96766477 | Service flange MAGdrive | SVVKT | SD | 500 | 5700838948363 | 3.684 | 3.684 | 338 | 295 | 78 | MM | 8.1048 | 8.1048 | 13.3071 | 11.6142 | 3.0709 | 4SE
96766615 | Fan Siemens 1LA9 163/166 | MO4KT | SC | 219 | 5700838951806 | 0.54 | 0.54 | 250 | 250 | 210 | MM | 1.188 | 1.188 | 9.8425 | 9.8425 | 8.2677 | 4SE
96766616 | Fan Siemens 1LA9 183 | MO4KT | SC | 529 | 5700838951813 | 0.54 | 0.54 | 250 | 250 | 210 | MM | 1.188 | 1.188 | 9.8425 | 9.8425 | 8.2677 | 4SE
96766619 | Fan Siemens 250M 2p | MO4KT | SC | 1333 | 5700838951844 | 0.29 | 0.29 | 190 | 190 | 190 | MM | 0.638 | 0.638 | 7.4803 | 7.4803 | 7.4803 | 4SE
96766620 | Fan Siemens 1LG6 310/313/316/317/318 | MO4KT | SC | 1558 | 5700838951851 | 0.55 | 0.55 | 250 | 250 | 210 | MM | 1.21 | 1.21 | 9.8425 | 9.8425 | 8.2677 | 4SE
96766652 | Feet Siemens left+right 1LA7 080/083 | MO4KT | SC | 624 | 5700838951882 | 0.1 | 0.1 | 0 | 0 | 0 |  | 0.22 | 0.22 |  |  |  | 4SE
96766658 | Feet Siemens left+right 1LA9 183 | MO4KT | SC | 1497 | 5700838952261 | 1.1 | 1.1 | 0 | 0 | 0 |  | 2.42 | 2.42 |  |  |  | 4SE
96766660 | Feet Siemens left+right 1LA9 206/207 | MO4KT | SC | 1870 | 5700838952285 | 1.76 | 1.76 | 0 | 0 | 0 |  | 3.872 | 3.872 |  |  |  | 4SE
96766785 | Kit, Mounting f/inner drv. LACRN MAGdriv | CRKIT | SC | 184 | 5700838955279 | 0.038 | 0.018 | 162 | 132 | 15 | MM | 0.0836 | 0.0396 | 6.378 | 5.1969 | 0.59055 | 4SE
96766787 | Kit, Mounting f/inner drv. Sm/MeCRN MAG | CRKIT | SC | 176 | 5700838955286 | 0.044 | 0.023 | 131 | 160 | 15 | MM | 0.0968 | 0.0506 | 5.1575 | 6.2992 | 0.59055 | 4SE
96767024 | Feet RIGHT Siemens 1LA9 133/134 | MO4KT | SC | 808 | 5700838959628 | 0.37 | 0.37 | 0 | 0 | 0 |  | 0.814 | 0.814 |  |  |  | 4SE
96767027 | Feet LEFT Siemens 1LA9 133/134 | MO4KT | SC | 808 | 5700838959642 | 0.37 | 0.37 | 0 | 0 | 0 |  | 0.814 | 0.814 |  |  |  | 4SE
96767031 | Feet Siemens left+right 1LA6 253 /spare | MO4KT | SC | 2851 | 5700838959680 | 9.2 | 9.2 | 0 | 0 | 0 |  | 20.24 | 20.24 |  |  |  | 4SE
96767032 | Feet RIGHT Siemens 1LG6 280/283 /spare | MO4KT | SC | 3279 | 5700838959703 | 12 | 12 | 0 | 0 | 0 |  | 26.4 | 26.4 |  |  |  | 4SE
96767036 | Feet LEFT Siemens 1LG6 280/283 /spare | MO4KT | SC | 3279 | 5700838959895 | 12 | 12 | 0 | 0 | 0 |  | 26.4 | 26.4 |  |  |  | 4SE
96767104 | Kit, Chamber stack CRN 10-12 | CRMKT | SC | 4574 | 5700838961133 | 10.3 | 9.29 | 800 | 200 | 310 | MM | 22.66 | 20.438 | 31.4961 | 7.874 | 12.2047 | 4SE
96767316 | MS6000T40 3x380/50 440/60 15kW w.o.c/pac | MO8KT | SD | 3826 | 5700838967128 | 58 | 52.5 | 939 | 221 | 229 | MM | 127.6 | 115.5 | 36.9685 | 8.7008 | 9.0157 | 4SE
96767640 | V-ring DE-end 1LA7 080/083 | MO4KT | SC | 184 | 5700838974508 | 0.005 | 0.005 | 0 | 0 | 0 |  | 0.011 | 0.011 |  |  |  | 4SE
96767643 | V-ring DE-end 1LA9 130/133/134 | MO4KT | SC | 184 | 5700838974553 | 0.005 | 0.005 | 50 | 50 | 10 | MM | 0.011 | 0.011 | 1.9685 | 1.9685 | 0.3937 | 4SE
96767645 | Spare, V-ring DE 1LA9 163/164/166 | MO4KT | SC | 213 | 5700838974683 | 0.008 | 0.003 | 85 | 69 | 12 | MM | 0.0176 | 0.0066 | 3.3465 | 2.7165 | 0.47244 | 4SE
96767662 | V-ring DE and NDE-end 1LG6 253 | MO4KT | SC | 79 | 5700838974805 | 0.015 | 0.015 | 134 | 86 | 22 | MM | 0.033 | 0.033 | 5.2756 | 3.3858 | 0.86614 | 4SE
96767663 | V-ring DE and NDE-end 1LG6 280/283 | MO4KT | SC | 79 | 5700838974812 | 0.019 | 0.019 | 158 | 135 | 30 | MM | 0.0418 | 0.0418 | 6.2205 | 5.315 | 1.1811 | 4SE
96767664 | V-ring DE and NDE-end 1LG6 310/318 | MO4KT | SC | 296 | 5700838974829 | 0.024 | 0.019 | 101 | 96 | 17 | MM | 0.0528 | 0.0418 | 3.9764 | 3.7795 | 0.66929 | 4SE
96767795 | TP32-40/4-A-G-A-RUUE 3X230/460 60HZ | UPT32 | CA | 3774 | 5700838977752 | 24.036 | 21.632 | 0 | 0 | 0 |  | 52.8792 | 47.5904 |  |  |  | 1CBS
96767814 | MS6000REST40 3x400/50 30kW w.o.c/pack | MS60X | WG | 10309 | 5700838978087 | 86 | 78 | 0 | 0 | 0 |  | 189.2 | 171.6 |  |  |  | 3WU
96767985 | Kit, Chamber stack CRN 15-12 | CRMKT | SC | 5830 | 5700838982947 | 15 | 13.88 | 1000 | 200 | 310 | MM | 33 | 30.536 | 39.3701 | 7.874 | 12.2047 | 4SE
96768113 | Kit, Chamber stack CRN 1s-5 | CRSKT | SC | 1569 | 5700838985252 | 1.993 | 1.593 | 0 | 0 | 0 |  | 4.3846 | 3.5046 |  |  |  | 4SE
96768116 | Kit, CRN10-04 chamber stack ctop/dbl | CRMKT | SC | 2458 | 5700838985306 | 5.03 | 4.405 | 0 | 0 | 0 |  | 11.066 | 9.691 |  |  |  | 4SE
96768180 | Kit, O-ring with plug JP5/JP6 | JPKIT | SA | 70 | 5700838986815 | 0.084 | 0.038 | 180 | 183 | 25 | MM | 0.1848 | 0.0836 | 7.0866 | 7.2047 | 0.98425 | 4SE
96768182 | Kit, Shaft seal model D XBPFG Matr. A | MUSKT | SC | 100 | 5700838986846 | 0.07 | 0.024 | 178 | 180 | 25 | MM | 0.154 | 0.0528 | 7.0079 | 7.0866 | 0.98425 | 4SE
96768184 | Kit, Hydraulic JP5 | JPKIT | SA | 264 | 5700838986853 | 1.126 | 0.815 | 345 | 295 | 142 | MM | 2.4772 | 1.793 | 13.5827 | 11.6142 | 5.5906 | 4SE
96768185 | Kit, Hydraulic JP6 | JPKIT | SA | 415 | 5700838987065 | 1.104 | 0.793 | 293 | 343 | 139 | MM | 2.4288 | 1.7446 | 11.5354 | 13.5039 | 5.4724 | 4SE
96768215 | BMhp30- 6R 9,2kW 3x440-480V 60Hz | BMHP0 | IG | 64983 | 5700838988000 | 136.328 | 94.428 | 2226 | 326 | 476 | MM | 299.9216 | 207.7416 | 87.6378 | 12.8346 | 18.7402 | 2IN
96768981 | Spare, Cable B 30m | SEKIT | SD | 1740 | 5700839012216 | 11.243 | 10.438 | 562 | 259 | 373 | MM | 24.7346 | 22.9636 | 22.126 | 10.1969 | 14.685 | 4SE
96768983 | Spare, Cable B 40m | SEKIT | SD | 1480 | 5700839012254 | 14.998 | 14.193 | 557 | 383 | 375 | MM | 32.9956 | 31.2246 | 21.9291 | 15.0787 | 14.7638 | 4SE
96768984 | Spare, Cable B 50m | SEKIT | SD | 2481 | 5700839012261 | 18.5 | 16.5 | 560 | 370 | 370 | MM | 40.7 | 36.3 | 22.0472 | 14.5669 | 14.5669 | 4SE
96768987 | Spare, Cable C/D 4G 2,5+3x1, Y, 30m | SEKIT | SD | 2545 | 5700839012315 | 12 | 10 | 560 | 370 | 370 | MM | 26.4 | 22 | 22.0472 | 14.5669 | 14.5669 | 4SE
96768988 | Spare, Cable C/D 4G 2,5+3x1, Y, 40m | SEKIT | SD | 3144 | 5700839012339 | 15.5 | 13.3 | 54.1 | 33.7 | 35.6 | MM | 34.1 | 29.26 | 2.1299 | 1.3268 | 1.4016 | 4SE
96768989 | Spare, Cable C/D 4G 2,5+3x1, D, 30m | SEKIT | SD | 2560 | 5700839012346 | 12 | 10 | 54.1 | 33.7 | 35.6 | MM | 26.4 | 22 | 2.1299 | 1.3268 | 1.4016 | 4SE
96768990 | Spare, Cable C/D 4G 2,5+3x1, D, 40m | SEKIT | SD | 2048 | 5700839012353 | 15.5 | 13.5 | 560 | 370 | 370 | MM | 34.1 | 29.7 | 22.0472 | 14.5669 | 14.5669 | 4SE
96768991 | Spare, Cable C/D 30m | SEKIT | SD | 3529 | 5700839012469 | 18 | 16 | 550 | 360 | 370 | MM | 39.6 | 35.2 | 21.6535 | 14.1732 | 14.5669 | 4SE
96768992 | Spare, Cable C/D 40m | SEKIT | SD | 4420 | 5700839012476 | 36 | 34 | 770 | 600 | 800 | MM | 79.2 | 74.8 | 30.315 | 23.622 | 31.4961 | 4SE
96768993 | Spare, Cable B EX 30m | SEKIT | SD | 1733 | 5700839012483 | 11.864 | 11.059 | 562 | 381 | 375 | MM | 26.1008 | 24.3298 | 22.126 | 15 | 14.7638 | 4SE
96768994 | Spare, Cable B EX 40m SEG,DP,EF | SEKIT | SD | 2139 | 5700839012490 | 15.5 | 13.5 | 54.1 | 33.7 | 35.6 | MM | 34.1 | 29.7 | 2.1299 | 1.3268 | 1.4016 | 4SE
96768995 | Spare, Cable B EX 50m SEG,DP,EF | SEKIT | SD | 2545 | 5700839012506 | 18.5 | 16.5 | 54.1 | 33.7 | 35.6 | MM | 40.7 | 36.3 | 2.1299 | 1.3268 | 1.4016 | 4SE
96769053 | Spare, Cable C/D 4G 2,5+3x1, D, EX 30m | SEKIT | SD | 2460 | 5700839017129 | 12 | 10 | 54.1 | 33.7 | 35.6 | MM | 26.4 | 22 | 2.1299 | 1.3268 | 1.4016 | 4SE
96769055 | Spare, Cable C/D EX 30m | SEKIT | SD | 2925 | 5700839017150 | 17.655 | 16.85 | 566 | 391 | 373 | MM | 38.841 | 37.07 | 22.2835 | 15.3937 | 14.685 | 4SE
96769057 | Spare, Cable C/D EX 40m | SEKIT | SD | 2093 | 5700839017167 | 15 | 13 | 560 | 380 | 370 | MM | 33 | 28.6 | 22.0472 | 14.9606 | 14.5669 | 4SE
96769058 | Spare, Cable C/D EX w.scr. 10m | SEKIT | SD | 2936 | 5700839017181 | 6.398 | 4.398 | 380 | 389 | 218 | MM | 14.0756 | 9.6756 | 14.9606 | 15.315 | 8.5827 | 4SE
96769060 | Spare, Cable C/D EX w.scr. 15m | SEKIT | SD | 4955 | 5700839017211 | 11 | 10 | 54.1 | 33.7 | 35.6 | MM | 24.2 | 22 | 2.1299 | 1.3268 | 1.4016 | 4SE
96769061 | Spare, Cable C/D EX 20m | SEKIT | SD | 3668 | 5700839017235 | 12 | 10 | 550 | 370 | 370 | MM | 26.4 | 22 | 21.6535 | 14.5669 | 14.5669 | 4SE
96769062 | Spare, Cable C/D 25m | SEKIT | SD | 4024 | 5700839017242 | 15 | 13 | 550 | 370 | 370 | MM | 33 | 28.6 | 21.6535 | 14.5669 | 14.5669 | 4SE
96770406 | NDE-end flange Siemens 1LG9 163/164/166 | MO4KT | SC | 1503 | 5700839063454 | 4.35 | 4.35 | 0 | 0 | 0 |  | 9.57 | 9.57 |  |  |  | 4SE
96770427 | Feet Siemens left+right 160 1LA9 163/164 | MO4KT | SC | 776 | 5700839063546 | 0.6 | 0.6 | 0 | 0 | 0 |  | 1.32 | 1.32 |  |  |  | 4SE
96770428 | Feet Siemens left+right 200 1LG6 206/207 | MO4KT | SC | 1458 | 5700839063560 | 4.3 | 4.3 | 0 | 0 | 0 |  | 9.46 | 9.46 |  |  |  | 4SE
96770469 | Feet RIGHT Siemens 160 1LA9 166 | MO4KT | SC | 776 | 5700839064215 | 0.6 | 0.6 | 0 | 0 | 0 |  | 1.32 | 1.32 |  |  |  | 4SE
96770471 | Feet RIGHT Siemens 225 1LG6 223 | MO4KT | SC | 1856 | 5700839064239 | 6 | 6 | 0 | 0 | 0 |  | 13.2 | 13.2 |  |  |  | 4SE
96770472 | Feet LEFT Siemens 160 1LA9 166 | MO4KT | SC | 776 | 5700839064253 | 0.6 | 0.6 | 0 | 0 | 0 |  | 1.32 | 1.32 |  |  |  | 4SE
96770473 | Feet Left Siemens 180 1LG6 183 | MO4KT | SC | 1291 | 5700839064369 | 3.3 | 3.3 | 0 | 0 | 0 |  | 7.26 | 7.26 |  |  |  | 4SE
96770474 | Feet Left Siemens 225 1LG6 223 | MO4KT | SC | 1856 | 5700839064376 | 6 | 6 | 0 | 0 | 0 |  | 13.2 | 13.2 |  |  |  | 4SE
96770514 | Kit, Chamber stack CRN 5-29 | CRSKT | SC | 6213 | 5700839065083 | 10.84 | 9.765 | 1050 | 170 | 170 | MM | 23.848 | 21.483 | 41.3386 | 6.6929 | 6.6929 | 4SE
96771244 | Kit, Chamber stack CRN 3-17 | CRSKT | SC | 4272 | 5700839079691 | 4.923 | 4.093 | 590 | 200 | 310 | MM | 10.8306 | 9.0046 | 23.2283 | 7.874 | 12.2047 | 4SE
96771411 | Kit, Chamber stack CR/CRI 3-21 | CRSKT | SC | 1776 | 5700839084947 | 3.8 | 2.97 | 600 | 200 | 310 | MM | 8.36 | 6.534 | 23.622 | 7.874 | 12.2047 | 4SE
96771597 | KIT,SEAL L,12.0",F5 | PAREP | SB | 4169 | 5700839096353 | 1.87 | 1.87 | 0 | 0 | 0 |  | 4.114 | 4.114 |  |  |  | 4SE
96772835 | Ball bearing 6204 2CS C3 SYN/bulk | SUCKT | SD | 478 | 5700839125275 | 1.09 | 0.985 | 92 | 180 | 60 | MM | 2.398 | 2.167 | 3.622 | 7.0866 | 2.3622 | 4SE
96772837 | Ball bearing 6201.2Z.C4.SYN/bulk | SUCKT | SD | 157 | 5700839125329 | 0.38 | 0.275 | 139 | 203 | 12 | MM | 0.836 | 0.605 | 5.4724 | 7.9921 | 0.47244 | 4SE
96772841 | Pump housing, painted, DP&EF.65/spare pa | SEKIT | SD | 830 | 5700839125824 | 4.676 | 4.413 | 371 | 256 | 190 | MM | 10.2872 | 9.7086 | 14.6063 | 10.0787 | 7.4803 | 4SE
96772863 | Pump housing, painted, DP10.65/spare par | SEKIT | SD | 907 | 5700839125831 | 10.2 | 9.45 | 300 | 320 | 290 | MM | 22.44 | 20.79 | 11.811 | 12.5984 | 11.4173 | 4SE
96772864 | Spare, Pump housing, painted, SE1.50.65 | SEKIT | SD | 1085 | 5700839125848 | 16.469 | 16.169 | 375 | 256 | 368 | MM | 36.2318 | 35.5718 | 14.7638 | 10.0787 | 14.4882 | 4SE
96772865 | Pump housing, painted, SEV65.65/spare pa | SEKIT | SD | 785 | 5700839125855 | 10.779 | 10.342 | 256 | 371 | 368 | MM | 23.7138 | 22.7524 | 10.0787 | 14.6063 | 14.4882 | 4SE
96772908 | Shaft w. rotor, DP10.50&EF30.50/spare pa | SEKIT | SD | 677 | 5700839127316 | 2.055 | 1.821 | 390 | 96 | 101 | MM | 4.521 | 4.0062 | 15.3543 | 3.7795 | 3.9764 | 4SE
96772909 | Shaft w. rotor, DP10.65.26/spare part | SEKIT | SD | 885 | 5700839127330 | 4.031 | 3.797 | 421 | 160 | 172 | MM | 8.8682 | 8.3534 | 16.5748 | 6.2992 | 6.7717 | 4SE
96773221 | Kit for connecting piece SQF | SQFKT | SD | 742 | 5700839134161 | 0.724 | 0.603 | 197 | 188 | 101 | MM | 1.5928 | 1.3266 | 7.7559 | 7.4016 | 3.9764 | 4SE
96773222 | Kit for sandslinger SQF | SQFKT | SD | 257 | 5700839134178 | 0.001 | 0.001 | 183 | 91 | 60 | MM | 0.0022 | 0.0022 | 7.2047 | 3.5827 | 2.3622 | 4SE
96773223 | Kit for bearings SQF | SQFKT | SD | 372 | 5700839134185 | 0.453 | 0.349 | 195 | 188 | 103 | MM | 0.9966 | 0.7678 | 7.6772 | 7.4016 | 4.0551 | 4SE
96773224 | Kit for thrust-bearing house cpl. SQF | SQFKT | SD | 206 | 5700839134208 | 0.311 | 0.311 | 181 | 89 | 58 | MM | 0.6842 | 0.6842 | 7.126 | 3.5039 | 2.2835 | 4SE
96773227 | Kit for top cover cpl. SQF | SQFKT | SD | 73 | 5700839134222 | 0.079 | 0.035 | 181 | 91 | 60 | MM | 0.1738 | 0.077 | 7.126 | 3.5827 | 2.3622 | 4SE
96773228 | Kit for SQF rotor | SQFKT | SD | 274 | 5700839134239 | 0.58 | 0.487 | 290 | 155 | 73 | MM | 1.276 | 1.0714 | 11.4173 | 6.1024 | 2.874 | 4SE
96774119 | Kit, Chamber stack CR 10-16 | CRMKT | SC | 3572 | 5700839146775 | 13.513 | 12.503 | 794 | 206 | 312 | MM | 29.7286 | 27.5066 | 31.2598 | 8.1102 | 12.2835 | 4SE
96774200 | Kit, Wear Ring D100x10 1.4517/PTFE M5x8 | NBKIT | SB | 1940 | 5700839149776 | 0.186 | 0.08 | 208 | 203 | 15 | MM | 0.4092 | 0.176 | 8.189 | 7.9921 | 0.59055 | 4SE
96774872 | TP40-240/2 A-G-A-RUUE 1X115/230 60HZ | UPT40 | CA | 6164 | 5700839160207 | 28.571 | 25.714 | 0 | 0 | 0 |  | 62.8562 | 56.5708 |  |  |  | 1CBS
96774873 | TPE80-240/2-S A-G-A-RUUE 3x200-240 60HZ | TES83 | CB | 12025 | 5700839160214 | 52.6 | 0 | 0 | 0 | 0 |  | 115.72 | 0 |  |  |  | 1CBS
96775923 | Fan Cover Siemens 80 1LA7 080/083 | MO4KT | SC | 624 | 5700839180335 | 0.29 | 0.29 | 0 | 0 | 0 |  | 0.638 | 0.638 |  |  |  | 4SE
96775924 | Fan Cover Siemens 90 1LA9 090 | MO4KT | SC | 677 | 5700839180342 | 0.38 | 0.38 | 0 | 0 | 0 |  | 0.836 | 0.836 |  |  |  | 4SE
96775926 | Fan Cover Siemens 100 1LA9 106 | MO4KT | SC | 677 | 5700839180564 | 0.69 | 0.69 | 0 | 0 | 0 |  | 1.518 | 1.518 |  |  |  | 4SE
96775927 | Fan Cover Siemens 112 1LA9 113 | MO4KT | SC | 664 | 5700839180571 | 0.84 | 0.84 | 0 | 0 | 0 |  | 1.848 | 1.848 |  |  |  | 4SE
96775931 | Fan Cover Siemens 180/200 1LA9 183/207 | MO4KT | SC | 1143 | 5700839180625 | 3.46 | 3.46 | 0 | 0 | 0 |  | 7.612 | 7.612 |  |  |  | 4SE
96775942 | Fan Cover Siemens 1LG6 220/223 /spare | MO4KT | SC | 889 | 5700839180649 | 4.352 | 4.352 | 625 | 419 | 444 | MM | 9.5744 | 9.5744 | 24.6063 | 16.4961 | 17.4803 | 4SE
96775943 | Fan Cover Siemens 250 1LG6 253 /spare | MO4KT | SC | 967 | 5700839180656 | 3.6 | 3.6 | 490 | 490 | 410 | MM | 7.92 | 7.92 | 19.2913 | 19.2913 | 16.1417 | 4SE
96775944 | Fan Cover Siemens 1LG6 280/283 /spare | MO4KT | SC | 967 | 5700839180663 | 5 | 5 | 620 | 430 | 640 | MM | 11 | 11 | 24.4094 | 16.9291 | 25.1969 | 4SE
96775945 | Terminal box Cpl. Siemens 1LA7 080/096 | MO4KT | SC | 769 | 5700839180670 | 0.18 | 0.18 | 0 | 0 | 0 |  | 0.396 | 0.396 |  |  |  | 4SE
96775946 | Terminal box Cpl. Siemens 1LA9 183/186 | MO4KT | SC | 1390 | 5700839180687 | 1.14 | 1.14 | 0 | 0 | 0 |  | 2.508 | 2.508 |  |  |  | 4SE
96775949 | Terminal box Cpl. Siemens 1LG622 /spare | MO4KT | SC | 2786 | 5700839180724 | 5 | 5 | 0 | 0 | 0 |  | 11 | 11 |  |  |  | 4SE
96775970 | MS6000R 3x440-460/60 20.0HP w/cable pack | MS60X | WG | 6939 | 5700839182292 | 62 | 53 | 0 | 0 | 0 |  | 136.4 | 116.6 |  |  |  | 3WU
96777179 | Kit, Chamber stack CR 32-9 | CRLKT | SC | 14180 | 5700839207209 | 20.699 | 19.529 | 994 | 196 | 311 | MM | 45.5378 | 42.9638 | 39.1339 | 7.7165 | 12.2441 | 4SE
96777984 | Kit, Chamber stack CR 20-17 | CRMKT | SC | 6233 | 5700310004457 | 18.5 | 17.347 | 1000 | 200 | 310 | MM | 40.7 | 38.1634 | 39.3701 | 7.874 | 12.2047 | 4SE
96778086 | KIT,IMPELLER,L,30707,X4 B22 | PAREP | SB | 771 | 5700310005812 | 6.601 | 6.102 | 12 | 12 | 12 | " | 14.5222 | 13.4244 |  |  |  | 4SE
96778748 | Kit, CRN5-4 chamber stack cpl. ctop/dbl | CRSKT | SC | 808 | 5700310095066 | 2.13 | 2 | 0 | 0 | 0 |  | 4.686 | 4.4 |  |  |  | 4SE
96778908 | Kit, Pin housing 7 pole complete | SEKIT | SD | 150 | 5700310099194 | 0.052 | 0.047 | 142 | 203 | 32 | MM | 0.1144 | 0.1034 | 5.5906 | 7.9921 | 1.2598 | 4SE
96778912 | Kit, pin housing 10 pole complete | SEKIT | SD | 428 | 5700310099385 | 0.058 | 0.053 | 140 | 203 | 35 | MM | 0.1276 | 0.1166 | 5.5118 | 7.9921 | 1.378 | 4SE
96779251 | Kit, Chamber stack CRN 10-22 | CRMKT | SC | 6899 | 5700310106977 | 17 | 15.88 | 1000 | 200 | 310 | MM | 37.4 | 34.936 | 39.3701 | 7.874 | 12.2047 | 4SE
96779895 | Kit, Chamber stack CRN 5-8 | CRSKT | SC | 3410 | 5700310125497 | 2.805 | 2.6 | 0 | 0 | 0 |  | 6.171 | 5.72 |  |  |  | 4SE
96780056 | Bulk, conn. pin, Mate-N-Lok, AMP 61086-1 | WLCKT | SD | 735 | 5700310130316 | 0.322 | 0.183 | 197 | 188 | 103 | MM | 0.7084 | 0.4026 | 7.7559 | 7.4016 | 4.0551 | 4SE
96780173 | Kit, Chamber stack CR 64-3-1 | CRLKT | SC | 7260 | 5700310134123 | 12 | 11.199 | 600 | 200 | 310 | MM | 26.4 | 24.6378 | 23.622 | 7.874 | 12.2047 | 4SE
96780294 | Kit, Chamber stack CRN 32-2-2 | CRLKT | SC | 5118 | 5700310136479 | 6.23 | 5.4 | 0 | 0 | 0 |  | 13.706 | 11.88 |  |  |  | 4SE
96780300 | Kit, Chamber stack CRN 32-3 | CRLKT | SC | 8056 | 5700310137360 | 8.7 | 7.87 | 60 | 20 | 31 | MM | 19.14 | 17.314 | 2.3622 | 0.7874 | 1.2205 | 4SE
96781190 | Primary shaft seal YJ3458665Z,spare part | GS3KT | SD | 3245 | 5700310154534 | 1.115 | 1.11 | 152 | 102 | 103 | MM | 2.453 | 2.442 | 5.9843 | 4.0157 | 4.0551 | 4SE
96781243 | KIT,SEAL,L,15.0",8A | PAREP | SB | 1062 | 5700310155494 | 0.946 | 0.946 | 6 | 6 | 6 | " | 2.0812 | 2.0812 |  |  |  | 4SE
96782214 | Kit, Chamber stack CRI 20-2 | CRMKT | SC | 2087 | 5700310177663 | 3.52 | 3.315 | 400 | 170 | 170 | MM | 7.744 | 7.293 | 15.748 | 6.6929 | 6.6929 | 4SE
96784534 | TP80-80/4 A-G-A-RUUE 1X115/230 60HZ | UPT80 | CA | 7318 | 5700310228402 | 66.848 | 60.816 | 0 | 0 | 0 |  | 147.0656 | 133.7952 |  |  |  | 1CBS
96784740 | Kit, Chamber stack CR 10-8 | CRMKT | SC | 2873 | 5700310233420 | 7.33 | 6.5 | 555 | 282 | 282 | MM | 16.126 | 14.3 | 21.8504 | 11.1024 | 11.1024 | 4SE
96785501 | MS402 1X220V/60 0,75HP w.o.cable pack | MS402 | WH | 1094 | 5700310253275 | 9.8 | 8.6 | 0 | 0 | 0 |  | 21.56 | 18.92 |  |  |  | 3WU
96785668 | CABLE KIT 6FT W/ M16 GLAND | BOKIT | SA | 239 | 5700310257440 | 0.22 | 0.12 | 0 | 0 | 0 |  | 0.484 | 0.264 |  |  |  | 4SE
96785681 | MS402E 3X230V/60 1,00HP w.o.cable 3W | MS402 | WH | 1445 | 5700310256634 | 9.1 | 7.9 | 0.529 | 0.153 | 0.153 | M | 20.02 | 17.38 | 20.8268 | 6.0236 | 6.0236 | 3WU
96785682 | MS402E 3X230V/60 2,00HP w.o.cable 3W | MS402 | WH | 1626 | 5700310256641 | 12.3 | 11.1 | 0.529 | 0.153 | 0.153 | M | 27.06 | 24.42 | 20.8268 | 6.0236 | 6.0236 | 3WU
96785694 | MS402 3X380-400V/60 0,50HP w.o.c pack | MS402 | WH | 983 | 5700310257204 | 7.6 | 6.4 | 0.529 | 0.153 | 0.153 | M | 16.72 | 14.08 | 20.8268 | 6.0236 | 6.0236 | 3WU
96785698 | MS402 3X380-400V/60 2,00HP w.o.c pack | MS402 | WH | 1372 | 5700310257242 | 12.2 | 11 | 0.529 | 0.153 | 0.153 | M | 26.84 | 24.2 | 20.8268 | 6.0236 | 6.0236 | 3WU
96785838 | Coupling liner D.139,7 x 50mm 1.4410 | SPB0A | AI | 884 | 5700310263755 | 0.88 | 0.88 | 0 | 0 | 0 |  | 1.936 | 1.936 |  |  |  | 2IN
96785905 | MS402 3X575V/60 0,50HP w.o.cable pack | MS402 | WH | 983 | 5700310265469 | 7.6 | 6.4 | 0.529 | 0.153 | 0.153 | M | 16.72 | 14.08 | 20.8268 | 6.0236 | 6.0236 | 3WU
96786017 | Kit, Chamber stack CR 32-5 | CRLKT | SC | 8069 | 5700310268880 | 13.136 | 12.126 | 650 | 282 | 282 | MM | 28.8992 | 26.6772 | 25.5906 | 11.1024 | 11.1024 | 4SE
96787208 | KIT,WEAR RING,L,10153 X8 | PAREP | SB | 3136 | 5700310301488 | 4 | 4 | 12 | 12 | 9 | " | 8.8 | 8.8 |  |  |  | 4SE
96787500 | Horizontal inst. kit DN300 fr62 | GS1KT | SD | 2904 | 5700310314174 | 72.76 | 72.76 | 0 | 0 | 0 |  | 160.072 | 160.072 |  |  |  | 4SE
96788975 | Kit, O-rings B, FKM | SEKIT | SD | 777 | 5700310467542 | 0.138 | 0.1 | 203 | 137 | 37 | MM | 0.3036 | 0.22 | 7.9921 | 5.3937 | 1.4567 | 4SE
96788976 | Kit, O-rings C, FKM | SEKIT | SD | 885 | 5700310467597 | 0.351 | 0.299 | 249 | 267 | 50 | MM | 0.7722 | 0.6578 | 9.8031 | 10.5118 | 1.9685 | 4SE
96788977 | Kit, O-rings C22, FKM | SEKIT | SD | 871 | 5700310467603 | 0.165 | 0.161 | 200 | 140 | 20 | MM | 0.363 | 0.3542 | 7.874 | 5.5118 | 0.7874 | 4SE
96788978 | Kit, O-rings D, FKM | SEKIT | SD | 814 | 5700310467610 | 0.16 | 0.121 | 209 | 203 | 25 | MM | 0.352 | 0.2662 | 8.2283 | 7.9921 | 0.98425 | 4SE
96789007 | NK 65-315/320AY1F2BESBAQEXW3 | NKENS | CC | 7762 | 5700310469027 | 117.481 | 107.981 | 800 | 600 | 797 | MM | 258.4582 | 237.5582 | 31.4961 | 23.622 | 31.378 | 1CBS
96789247 | Kit, Rubber for Std. Coupl. M12 Grundfos | NBKIT | SB | 86 | 5700310476438 | 0.143 | 0.143 | 181 | 89 | 60 | MM | 0.3146 | 0.3146 | 7.126 | 3.5039 | 2.3622 | 4SE
96789269 | Kit, Rubber for Std. Coupl. M20 Grundfos | NBKIT | SB | 186 | 5700311790465 | 0.181 | 0.131 | 255 | 142 | 50 | MM | 0.3982 | 0.2882 | 10.0394 | 5.5906 | 1.9685 | 4SE
96789274 | Kit, Rubber for Std. Coupl. M24 Grundfos | NBKIT | SB | 292 | 5700310476933 | 0.431 | 0.341 | 180 | 180 | 100 | MM | 0.9482 | 0.7502 | 7.0866 | 7.0866 | 3.937 | 4SE
96794658 | Impeller (150)-125-250/269 D42 /spare | NBKIT | SB | 1846 | 5700310570518 | 11.14 | 11.14 | 370 | 370 | 180 | MM | 24.508 | 24.508 | 14.5669 | 14.5669 | 7.0866 | 4SE
96794659 | Spare, Impeller (150)-125-315/338 D42 | NBKIT | SB | 1319 | 5700310570525 | 14.093 | 14.093 | 375 | 376 | 190 | MM | 31.0046 | 31.0046 | 14.7638 | 14.8031 | 7.4803 | 4SE
96794660 | Spare, Impeller (150)-125-400/438 D42 | NBKIT | SB | 6255 | 5700310570532 | 36.153 | 21.82 | 800 | 600 | 650 | MM | 79.5366 | 48.004 | 31.4961 | 23.622 | 25.5906 | 4SE
96794661 | Spare, Impeller (150)-125-500/548 D60 | NBKIT | SB | 9661 | 5700310570549 | 51.343 | 37.01 | 600 | 800 | 680 | MM | 112.9546 | 81.422 | 23.622 | 31.4961 | 26.7717 | 4SE
96794662 | Spare, Impeller (200)-150-200/224 D32 | NBKIT | SB | 949 | 5700310570556 | 10.413 | 9.813 | 327 | 307 | 294 | MM | 22.9086 | 21.5886 | 12.874 | 12.0866 | 11.5748 | 4SE
96794663 | Spare, Impeller (200)-150-250/286 2p D42 | NBKIT | SB | 2282 | 5700310570563 | 17.16 | 16.499 | 36 | 37 | 18 | MM | 37.752 | 36.2978 | 1.4173 | 1.4567 | 0.70866 | 4SE
96794664 | Spare, Impeller (200)-150-250/286 D42 | NBKIT | SB | 2105 | 5700310570570 | 17.154 | 17.154 | 373 | 373 | 195 | MM | 37.7388 | 37.7388 | 14.685 | 14.685 | 7.6772 | 4SE
96794665 | Spare, Impeller 150-315/338 D42 | NBKIT | SB | 1841 | 5700310570587 | 35.6 | 26.733 | 770 | 600 | 660 | MM | 78.32 | 58.8126 | 30.315 | 23.622 | 25.9843 | 4SE
96794667 | Spare, Impeller 200-150-315/338 D48 | NBKIT | SB | 1940 | 5700310570600 | 30.9 | 22.033 | 400 | 600 | 570 | MM | 67.98 | 48.4726 | 15.748 | 23.622 | 22.4409 | 4SE
96794668 | Spare, Impeller 150-400/438 D42 | NBKIT | SB | 6863 | 5700310570617 | 41 | 26.667 | 780 | 600 | 670 | MM | 90.2 | 58.6674 | 30.7087 | 23.622 | 26.378 | 4SE
96794669 | Spare, Impeller (200)-150-400/438 D48 | NBKIT | SB | 3730 | 5700310570624 | 42.5 | 42.5 | 800 | 600 | 670 | MM | 93.5 | 93.5 | 31.4961 | 23.622 | 26.378 | 4SE
96794670 | Spare, Impeller (200)-150-500/548 D60 | NBKIT | SB | 3951 | 5700310570631 | 55.7 | 41.367 | 600 | 800 | 700 | MM | 122.54 | 91.0074 | 23.622 | 31.4961 | 27.5591 | 4SE
96794671 | Spare, Impeller (50)-32-125.1/140 D24 | NBKIT | SB | 1005 | 5700310570648 | 1.905 | 1.784 | 180 | 180 | 90 | MM | 4.191 | 3.9248 | 7.0866 | 7.0866 | 3.5433 | 4SE
96794672 | Spare, Impeller (50)-32-125/142 D24 | NBKIT | SB | 1033 | 5700310570655 | 1.84 | 1.719 | 180 | 180 | 100 | MM | 4.048 | 3.7818 | 7.0866 | 7.0866 | 3.937 | 4SE
96794673 | Spare, Impeller (50)-32-160.1/177 D24 | NBKIT | SB | 1562 | 5700310570662 | 2.52 | 2.52 | 180 | 180 | 100 | MM | 5.544 | 5.544 | 7.0866 | 7.0866 | 3.937 | 4SE
96794674 | Spare, Impeller (50)-32-160/177 D24 | NBKIT | SB | 1584 | 5700310570679 | 3.2 | 3.079 | 180 | 180 | 100 | MM | 7.04 | 6.7738 | 7.0866 | 7.0866 | 3.937 | 4SE
96794675 | Spare, Impeller (50)-32-200.1/207 D24 | NBKIT | SB | 1762 | 5700310570686 | 3.463 | 3.083 | 346 | 292 | 139 | MM | 7.6186 | 6.7826 | 13.622 | 11.4961 | 5.4724 | 4SE
96794676 | Spare, Impeller (50)-32-200/219 D24 | NBKIT | SB | 1875 | 5700310570693 | 4.38 | 3.997 | 340 | 290 | 140 | MM | 9.636 | 8.7934 | 13.3858 | 11.4173 | 5.5118 | 4SE
96794677 | Spare, Impeller (50)-32-250/262 D24 | NBKIT | SB | 4314 | 5700310570709 | 7.843 | 7.46 | 345 | 290 | 135 | MM | 17.2546 | 16.412 | 13.5827 | 11.4173 | 5.315 | 4SE
96794679 | Spare, Impeller 40-125/65-50-125/142 D24 | NBKIT | SB | 1254 | 5700310570723 | 2.901 | 2.78 | 185 | 185 | 95 | MM | 6.3822 | 6.116 | 7.2835 | 7.2835 | 3.7402 | 4SE
96794680 | Spare, Impeller 40-160/65-50-160/177 D24 | NBKIT | SB | 1604 | 5700310570730 | 3.455 | 3.334 | 180 | 180 | 90 | MM | 7.601 | 7.3348 | 7.0866 | 7.0866 | 3.5433 | 4SE
96794681 | Spare, Impeller (65)-40-200/219 D24 BZ | NBKIT | SB | 1934 | 5700310570747 | 4.583 | 4.2 | 345 | 290 | 135 | MM | 10.0826 | 9.24 | 13.5827 | 11.4173 | 5.315 | 4SE
96794682 | Spare, Impeller 40-250/260 D24 | NBKIT | SB | 2601 | 5700310570754 | 6.535 | 6.152 | 340 | 290 | 140 | MM | 14.377 | 13.5344 | 13.3858 | 11.4173 | 5.5118 | 4SE
96794683 | Spare, Impeller 65-40-250/260 D32 | NBKIT | SB | 3144 | 5700310570761 | 6.653 | 6.27 | 345 | 290 | 135 | MM | 14.6366 | 13.794 | 13.5827 | 11.4173 | 5.315 | 4SE
96794684 | Spare, Impeller (65)-40-315/344 D32 | NBKIT | SB | 5403 | 5700310570778 | 16.631 | 15.97 | 370 | 370 | 180 | MM | 36.5882 | 35.134 | 14.5669 | 14.5669 | 7.0866 | 4SE
96794685 | Spare, Impeller 50-125/80-65-125/144 D24 | NBKIT | SB | 1462 | 5700310570785 | 2.88 | 2.88 | 180 | 180 | 100 | MM | 6.336 | 6.336 | 7.0866 | 7.0866 | 3.937 | 4SE
96794686 | Spare, Impeller 50-160/80-65-160/177 D24 | NBKIT | SB | 1711 | 5700310570792 | 3.861 | 3.74 | 185 | 185 | 95 | MM | 8.4942 | 8.228 | 7.2835 | 7.2835 | 3.7402 | 4SE
96794687 | Spare, Impeller (80)-50-200/219 D24 | NBKIT | SB | 2754 | 5700310570808 | 4.9 | 4.517 | 340 | 290 | 135 | MM | 10.78 | 9.9374 | 13.3858 | 11.4173 | 5.315 | 4SE
96794688 | Impeller (250)-200-400/404 D48 /spare | NBKIT | SB | 2494 | 5700310570815 | 45.7 | 31.366 | 600 | 800 | 680 | MM | 100.54 | 69.0052 | 23.622 | 31.4961 | 26.7717 | 4SE
96794689 | Spare, Impeller 80-50-250/263 D32 | NBKIT | SB | 2697 | 5700310570822 | 6.983 | 6.6 | 345 | 290 | 135 | MM | 15.3626 | 14.52 | 13.5827 | 11.4173 | 5.315 | 4SE
96794690 | Spare,Impeller 65-125/100-80-125/144 D24 | NBKIT | SB | 571 | 5700310570839 | 3.071 | 2.95 | 185 | 185 | 95 | MM | 6.7562 | 6.49 | 7.2835 | 7.2835 | 3.7402 | 4SE
96794691 | Spare, Impeller (80)-50-315/344 D32 | NBKIT | SB | 5011 | 5700310570846 | 15.511 | 14.85 | 370 | 370 | 180 | MM | 34.1242 | 32.67 | 14.5669 | 14.5669 | 7.0866 | 4SE
96794692 | Spare, Impeller 65-160/177 D24 | NBKIT | SB | 2089 | 5700310570853 | 4.579 | 4.579 | 196 | 188 | 106 | MM | 10.0738 | 10.0738 | 7.7165 | 7.4016 | 4.1732 | 4SE
96794693 | Spare, Impeller 100-80-160/177 D32 | NBKIT | SB | 2452 | 5700310570860 | 5.333 | 4.95 | 185 | 185 | 95 | MM | 11.7326 | 10.89 | 7.2835 | 7.2835 | 3.7402 | 4SE
96794694 | Spare, Impeller 65-200/219 BZ D24 | NBKIT | SB | 2238 | 5700310570877 | 6.029 | 5.646 | 345 | 292 | 139 | MM | 13.2638 | 12.4212 | 13.5827 | 11.4961 | 5.4724 | 4SE
96794695 | Spare, Impeller 100-65-200/219 D32S | NBKIT | SB | 2667 | 5700310570884 | 6.203 | 5.82 | 345 | 290 | 135 | MM | 13.6466 | 12.804 | 13.5827 | 11.4173 | 5.315 | 4SE
96794696 | Spare, Impeller 65-250/257 D32 | NBKIT | SB | 4115 | 5700310570891 | 8.84 | 8.457 | 340 | 290 | 160 | MM | 19.448 | 18.6054 | 13.3858 | 11.4173 | 6.2992 | 4SE
96794697 | Spare, Impeller 65-250/270 2p D32 | NBKIT | SB | 3853 | 5700310570907 | 9.653 | 9.27 | 345 | 290 | 135 | MM | 21.2366 | 20.394 | 13.5827 | 11.4173 | 5.315 | 4SE
96794698 | Spare, Impeller (100)-65-250/270 D32 | NBKIT | SB | 4113 | 5700310570914 | 9.42 | 9.037 | 340 | 290 | 160 | MM | 20.724 | 19.8814 | 13.3858 | 11.4173 | 6.2992 | 4SE
96794699 | Spare, Impeller 65-315/320 D32 | NBKIT | SB | 3625 | 5700310570921 | 12.17 | 11.57 | 376 | 378 | 195 | MM | 26.774 | 25.454 | 14.8031 | 14.8819 | 7.6772 | 4SE
96794700 | Spare, Impeller 100-65-315/320 D42 | NBKIT | SB | 4620 | 5700310570938 | 13.101 | 12.44 | 370 | 370 | 180 | MM | 28.8222 | 27.368 | 14.5669 | 14.5669 | 7.0866 | 4SE
96794701 | Spare, Impeller 80-160/177 D24 | NBKIT | SB | 1968 | 5700310570945 | 5.071 | 5.071 | 196 | 188 | 187 | MM | 11.1562 | 11.1562 | 7.7165 | 7.4016 | 7.3622 | 4SE
96794702 | Spare, Impeller 125-80-160/177 D32 | NBKIT | SB | 820 | 5700310570952 | 5.843 | 5.46 | 345 | 290 | 135 | MM | 12.8546 | 12.012 | 13.5827 | 11.4173 | 5.315 | 4SE
96794703 | Impeller (125)-80-200/222 D32 /spare | NBKIT | SB | 3031 | 5700310570969 | 8.077 | 7.697 | 347 | 295 | 147 | MM | 17.7694 | 16.9334 | 13.6614 | 11.6142 | 5.7874 | 4SE
96794704 | Spare, Impeller (250)-200-400/404 D48 | NBKIT | SB | 3551 | 5700310570976 | 53.434 | 39.1 | 800 | 655 | 600 | MM | 117.5548 | 86.02 | 31.4961 | 25.7874 | 23.622 | 4SE
96794705 | Spare, Impeller 80-315/334 D32 | NBKIT | SB | 5284 | 5700310570983 | 13.465 | 12.804 | 370 | 370 | 190 | MM | 29.623 | 28.1688 | 14.5669 | 14.5669 | 7.4803 | 4SE
96794707 | Impeller (125)-80-400/438 D42 /spare | NBKIT | SB | 10028 | 5700310571003 | 41.993 | 27.66 | 800 | 600 | 650 | MM | 92.3846 | 60.852 | 31.4961 | 23.622 | 25.5906 | 4SE
96794709 | Spare, Impeller 125-100-160/176 D32 | NBKIT | SB | 3074 | 5700310571027 | 6.243 | 5.86 | 345 | 290 | 135 | MM | 13.7346 | 12.892 | 13.5827 | 11.4173 | 5.315 | 4SE
96794710 | Spare, Impeller (125)-100-200/219 D32 | NBKIT | SB | 3280 | 5700310571034 | 8.513 | 8.13 | 345 | 295 | 139 | MM | 18.7286 | 17.886 | 13.5827 | 11.6142 | 5.4724 | 4SE
96794711 | Spare, Impeller (125)-100-250/270 D32 | NBKIT | SB | 4185 | 5700310571041 | 11.307 | 10.927 | 294 | 343 | 144 | MM | 24.8754 | 24.0394 | 11.5748 | 13.5039 | 5.6693 | 4SE
96794712 | Spare, Impeller (125)-100-250/270 D42 | NBKIT | SB | 4236 | 5700310571058 | 11.483 | 11.1 | 345 | 290 | 135 | MM | 25.2626 | 24.42 | 13.5827 | 11.4173 | 5.315 | 4SE
96794713 | Spare, Impeller 100-315/334 D32 | NBKIT | SB | 4962 | 5700310571065 | 14 | 14 | 360 | 370 | 180 | MM | 30.8 | 30.8 | 14.1732 | 14.5669 | 7.0866 | 4SE
96794714 | Spare, Impeller (125)-100-315/334 D42 | NBKIT | SB | 1556 | 5700310571072 | 14.04 | 14.04 | 370 | 370 | 180 | MM | 30.888 | 30.888 | 14.5669 | 14.5669 | 7.0866 | 4SE
96794715 | Spare, Impeller (125)-100-400/438 D42 | NBKIT | SB | 10448 | 5700310571089 | 38.103 | 23.77 | 800 | 600 | 650 | MM | 83.8266 | 52.294 | 31.4961 | 23.622 | 25.5906 | 4SE
96794716 | Impeller (150)-125-200/226 D32 /spare | NBKIT | SB | 4179 | 5700310571096 | 11.093 | 10.71 | 345 | 290 | 135 | MM | 24.4046 | 23.562 | 13.5827 | 11.4173 | 5.315 | 4SE
96794717 | Spare, Impeller 125-250/269 D32 | NBKIT | SB | 4328 | 5700310571102 | 14.08 | 14.08 | 340 | 340 | 190 | MM | 30.976 | 30.976 | 13.3858 | 13.3858 | 7.4803 | 4SE
96794718 | Spare, Impeller 125-250/269 D42 | NBKIT | SB | 4667 | 5700310571119 | 14.821 | 14.16 | 370 | 370 | 180 | MM | 32.6062 | 31.152 | 14.5669 | 14.5669 | 7.0866 | 4SE
96794719 | Spare, Impeller (150)-125-250/269 D42 | NBKIT | SB | 4667 | 5700310571126 | 14.831 | 14.17 | 370 | 370 | 180 | MM | 32.6282 | 31.174 | 14.5669 | 14.5669 | 7.0866 | 4SE
96794720 | Spare, Impeller (150)-125-315/338 D42 | NBKIT | SB | 7212 | 5700310571133 | 17.5 | 17.5 | 380 | 170 | 180 | MM | 38.5 | 38.5 | 14.9606 | 6.6929 | 7.0866 | 4SE
96794721 | Spare, Impeller (150)-125-400/438 D42 | NBKIT | SB | 10098 | 5700310571140 | 40.933 | 26.6 | 800 | 600 | 650 | MM | 90.0526 | 58.52 | 31.4961 | 23.622 | 25.5906 | 4SE
96794722 | Spare, Impeller (150)-125-500/548 D60 | NBKIT | SB | 13316 | 5700310571157 | 59.453 | 45.12 | 800 | 600 | 650 | MM | 130.7966 | 99.264 | 31.4961 | 23.622 | 25.5906 | 4SE
96794723 | Spare, Impeller (200)-150-200/224 D32 | NBKIT | SB | 3299 | 5700310571164 | 11.441 | 11.441 | 375 | 373 | 192 | MM | 25.1702 | 25.1702 | 14.7638 | 14.685 | 7.5591 | 4SE
96794725 | Spare, Impeller (200)-150-250/286 D42 | NBKIT | SB | 7165 | 5700310571188 | 21.2 | 20.539 | 370 | 370 | 190 | MM | 46.64 | 45.1858 | 14.5669 | 14.5669 | 7.4803 | 4SE
96794726 | Spare, Impeller 150-315/338 D42 | NBKIT | SB | 8227 | 5700310571195 | 35.977 | 27.11 | 800 | 600 | 650 | MM | 79.1494 | 59.642 | 31.4961 | 23.622 | 25.5906 | 4SE
96794729 | Spare, Impeller 150-400/438 D42 | NBKIT | SB | 11794 | 5700310571225 | 47.543 | 33.21 | 800 | 600 | 650 | MM | 104.5946 | 73.062 | 31.4961 | 23.622 | 25.5906 | 4SE
96794730 | Spare, Impeller (200)-150-400/438 D48 | NBKIT | SB | 13225 | 5700310571232 | 48 | 33.667 | 800 | 600 | 670 | MM | 105.6 | 74.0674 | 31.4961 | 23.622 | 26.378 | 4SE
96794731 | Spare, Impeller (200)-150-500/548 D60 | NBKIT | SB | 13831 | 5700310571249 | 64.783 | 50.45 | 800 | 600 | 650 | MM | 142.5226 | 110.99 | 31.4961 | 23.622 | 25.5906 | 4SE
96794732 | Spare, Impeller (50)-32-125.1/140 D24 | NBKIT | SB | 1034 | 5700310571256 | 1.72 | 1.599 | 190 | 190 | 100 | MM | 3.784 | 3.5178 | 7.4803 | 7.4803 | 3.937 | 4SE
96794733 | Spare, Impeller (50)-32-125/142 D24 | NBKIT | SB | 1091 | 5700310571263 | 1.7 | 1.579 | 190 | 190 | 100 | MM | 3.74 | 3.4738 | 7.4803 | 7.4803 | 3.937 | 4SE
96794734 | Spare, Impeller (50)-32-160.1/177 D24 | NBKIT | SB | 1470 | 5700310571270 | 2.351 | 2.23 | 340 | 290 | 140 | MM | 5.1722 | 4.906 | 13.3858 | 11.4173 | 5.5118 | 4SE
96794735 | Spare, Impeller (50)-32-160/177 D24 | NBKIT | SB | 1547 | 5700310571287 | 2.972 | 2.868 | 187 | 188 | 190 | MM | 6.5384 | 6.3096 | 7.3622 | 7.4016 | 7.4803 | 4SE
96794736 | Spare, Impeller (50)-32-200.1/207 D24 | NBKIT | SB | 1726 | 5700310571294 | 2.985 | 2.602 | 340 | 290 | 140 | MM | 6.567 | 5.7244 | 13.3858 | 11.4173 | 5.5118 | 4SE
96794737 | Spare, Impeller (50)-32-200/219 D24 | NBKIT | SB | 1832 | 5700310571300 | 4.02 | 3.637 | 340 | 290 | 150 | MM | 8.844 | 8.0014 | 13.3858 | 11.4173 | 5.9055 | 4SE
96794738 | Spare, Impeller (50)-32-250/262 D24 | NBKIT | SB | 3519 | 5700310571317 | 6.963 | 6.58 | 345 | 290 | 135 | MM | 15.3186 | 14.476 | 13.5827 | 11.4173 | 5.315 | 4SE
96794739 | Spare, Impeller (50)-32-250/262 D32 | NBKIT | SB | 3507 | 5700310571324 | 7.083 | 6.7 | 345 | 290 | 135 | MM | 15.5826 | 14.74 | 13.5827 | 11.4173 | 5.315 | 4SE
96794740 | Spare, Impeller 40-125/65-50-125/142 D24 | NBKIT | SB | 1270 | 5700310571331 | 2.57 | 2.449 | 190 | 190 | 100 | MM | 5.654 | 5.3878 | 7.4803 | 7.4803 | 3.937 | 4SE
96794741 | Spare, Impeller 40-160/65-50-160/177 D24 | NBKIT | SB | 2004 | 5700310571348 | 3.285 | 3.181 | 197 | 188 | 103 | MM | 7.227 | 6.9982 | 7.7559 | 7.4016 | 4.0551 | 4SE
96794742 | Spare, Impeller (65)-40-200/219 D24 | NBKIT | SB | 1875 | 5700310571355 | 4.08 | 3.697 | 340 | 290 | 140 | MM | 8.976 | 8.1334 | 13.3858 | 11.4173 | 5.5118 | 4SE
96794743 | Spare, Impeller 40-250/260 D24 | NBKIT | SB | 2475 | 5700310571362 | 5.893 | 5.51 | 345 | 290 | 135 | MM | 12.9646 | 12.122 | 13.5827 | 11.4173 | 5.315 | 4SE
96794744 | Spare, Impeller 65-40-250/260 D32 | NBKIT | SB | 2981 | 5700310571379 | 5.913 | 5.53 | 345 | 290 | 135 | MM | 13.0086 | 12.166 | 13.5827 | 11.4173 | 5.315 | 4SE
96794745 | Spare, Impeller (65)-40-315/344 D32 | NBKIT | SB | 4721 | 5700310571386 | 14.741 | 14.08 | 370 | 370 | 180 | MM | 32.4302 | 30.976 | 14.5669 | 14.5669 | 7.0866 | 4SE
96794746 | Spare, Impeller 50-125/80-65-125/144 D24 | NBKIT | SB | 1347 | 5700310571393 | 2.66 | 2.539 | 190 | 180 | 100 | MM | 5.852 | 5.5858 | 7.4803 | 7.0866 | 3.937 | 4SE
96794747 | Spare, Impeller 50-160/80-65-160/177 D24 | NBKIT | SB | 1626 | 5700310571409 | 3.68 | 3.559 | 180 | 180 | 100 | MM | 8.096 | 7.8298 | 7.0866 | 7.0866 | 3.937 | 4SE
96794748 | Spare, Impeller (80)-50-200/219 D24 | NBKIT | SB | 2089 | 5700310571416 | 4.719 | 4.339 | 346 | 292 | 142 | MM | 10.3818 | 9.5458 | 13.622 | 11.4961 | 5.5906 | 4SE
96794749 | Spare, Impeller 50-250/263 D24 | NBKIT | SB | 2567 | 5700310571423 | 6.173 | 5.79 | 340 | 290 | 140 | MM | 13.5806 | 12.738 | 13.3858 | 11.4173 | 5.5118 | 4SE
96794750 | Spare, Impeller 80-50-250/263 D32 | NBKIT | SB | 2573 | 5700310571430 | 6.203 | 5.82 | 345 | 290 | 135 | MM | 13.6466 | 12.804 | 13.5827 | 11.4173 | 5.315 | 4SE
96794751 | Spare,Impeller 65-125/100-80-125/144 D24 | NBKIT | SB | 729 | 5700310571447 | 2.68 | 2.559 | 180 | 180 | 90 | MM | 5.896 | 5.6298 | 7.0866 | 7.0866 | 3.5433 | 4SE
96794752 | Spare, Impeller (80)-50-315/344 D32 | NBKIT | SB | 4685 | 5700310571454 | 13.93 | 13.269 | 370 | 360 | 180 | MM | 30.646 | 29.1918 | 14.5669 | 14.1732 | 7.0866 | 4SE
96794753 | Spare, Impeller 65-160/177 D24 | NBKIT | SB | 2139 | 5700310571461 | 4.5 | 4.117 | 340 | 290 | 130 | MM | 9.9 | 9.0574 | 13.3858 | 11.4173 | 5.1181 | 4SE
96794754 | Spare, Impeller 100-80-160/177 D32 | NBKIT | SB | 2146 | 5700310571478 | 4.49 | 4.107 | 194 | 188 | 106 | MM | 9.878 | 9.0354 | 7.6378 | 7.4016 | 4.1732 | 4SE
96794755 | Spare, Impeller 65-200/219 D24 | NBKIT | SB | 3374 | 5700310571485 | 5.629 | 5.249 | 345 | 292 | 142 | MM | 12.3838 | 11.5478 | 13.5827 | 11.4961 | 5.5906 | 4SE
96794756 | Spare, Impeller 100-65-200/219 D32 | NBKIT | SB | 2196 | 5700310571492 | 5.513 | 5.13 | 345 | 290 | 135 | MM | 12.1286 | 11.286 | 13.5827 | 11.4173 | 5.315 | 4SE
96794759 | Spare, Impeller (100)-65-250/270 D32 | NBKIT | SB | 3597 | 5700310571522 | 8.553 | 8.17 | 340 | 290 | 140 | MM | 18.8166 | 17.974 | 13.3858 | 11.4173 | 5.5118 | 4SE
96794761 | Spare, Impeller 100-65-315/320 D42 | NBKIT | SB | 4116 | 5700310571546 | 11.631 | 10.97 | 370 | 370 | 180 | MM | 25.5882 | 24.134 | 14.5669 | 14.5669 | 7.0866 | 4SE
96794762 | Spare, Impeller 80-160/177 D24 | NBKIT | SB | 2460 | 5700310571553 | 5.053 | 4.673 | 187 | 188 | 192 | MM | 11.1166 | 10.2806 | 7.3622 | 7.4016 | 7.5591 | 4SE
96794763 | Spare, Impeller 125-80-160/177 D32 | NBKIT | SB | 2040 | 5700310571560 | 5.203 | 4.82 | 345 | 290 | 135 | MM | 11.4466 | 10.604 | 13.5827 | 11.4173 | 5.315 | 4SE
96794764 | Impeller (125)-80-200/222 D32 /spare | NBKIT | SB | 3529 | 5700310571577 | 7.365 | 6.982 | 340 | 290 | 140 | MM | 16.203 | 15.3604 | 13.3858 | 11.4173 | 5.5118 | 4SE
96794765 | Impeller (125)-80-250/270 D32 /spare | NBKIT | SB | 4328 | 5700310571584 | 9.715 | 9.345 | 340 | 290 | 140 | MM | 21.373 | 20.559 | 13.3858 | 11.4173 | 5.5118 | 4SE
96794766 | Spare, Impeller 80-315/334 D32 | NBKIT | SB | 3964 | 5700310571591 | 12.241 | 11.58 | 370 | 370 | 180 | MM | 26.9302 | 25.476 | 14.5669 | 14.5669 | 7.0866 | 4SE
96794768 | Spare, Impeller (125)-80-400/438 D42 | NBKIT | SB | 9109 | 5700310571614 | 38.733 | 24.4 | 600 | 800 | 670 | MM | 85.2126 | 53.68 | 23.622 | 31.4961 | 26.378 | 4SE
96794769 | Spare, Impeller 100-160/176 D24 | NBKIT | SB | 2665 | 5700310571621 | 5.403 | 5.02 | 345 | 290 | 135 | MM | 11.8866 | 11.044 | 13.5827 | 11.4173 | 5.315 | 4SE
96794770 | Spare, Impeller 125-100-160/176 D32 | NBKIT | SB | 2902 | 5700310571638 | 5.553 | 5.17 | 345 | 290 | 135 | MM | 12.2166 | 11.374 | 13.5827 | 11.4173 | 5.315 | 4SE
96794771 | Spare, Impeller (125)-100-200/219 D32 | NBKIT | SB | 2519 | 5700310571645 | 7.382 | 7.002 | 345 | 295 | 147 | MM | 16.2404 | 15.4044 | 13.5827 | 11.6142 | 5.7874 | 4SE
96794772 | Spare, Impeller (125)-100-250/270 D32 | NBKIT | SB | 3456 | 5700310571652 | 10.143 | 9.76 | 345 | 290 | 135 | MM | 22.3146 | 21.472 | 13.5827 | 11.4173 | 5.315 | 4SE
96794773 | Spare, Impeller (125)-100-250/270 D42 | NBKIT | SB | 3327 | 5700310571669 | 10.173 | 9.79 | 345 | 290 | 135 | MM | 22.3806 | 21.538 | 13.5827 | 11.4173 | 5.315 | 4SE
96794774 | Spare, Impeller 100-315/334 D32 | NBKIT | SB | 4330 | 5700310571676 | 13.841 | 13.18 | 560 | 400 | 600 | MM | 30.4502 | 28.996 | 22.0472 | 15.748 | 23.622 | 4SE
96794775 | Spare, Impeller (125)-100-315/334 D42 | NBKIT | SB | 4384 | 5700310571683 | 13.851 | 13.19 | 370 | 370 | 180 | MM | 30.4722 | 29.018 | 14.5669 | 14.5669 | 7.0866 | 4SE
96794776 | Spare, Impeller (125)-100-400/438 D42 | NBKIT | SB | 8628 | 5700310571690 | 35.303 | 20.97 | 800 | 600 | 650 | MM | 77.6666 | 46.134 | 31.4961 | 23.622 | 25.5906 | 4SE
96794777 | Impeller (150)-125-200/226 D32 /spare | NBKIT | SB | 3397 | 5700310571706 | 9.863 | 9.48 | 345 | 290 | 135 | MM | 21.6986 | 20.856 | 13.5827 | 11.4173 | 5.315 | 4SE
96794778 | Spare, Impeller 125-250/269 D32 | NBKIT | SB | 4043 | 5700310571713 | 13.151 | 12.49 | 370 | 370 | 180 | MM | 28.9322 | 27.478 | 14.5669 | 14.5669 | 7.0866 | 4SE
96794781 | Spare, Impeller (150)-125-315/338 D42 | NBKIT | SB | 6052 | 5700310571744 | 16.261 | 15.6 | 370 | 370 | 180 | MM | 35.7742 | 34.32 | 14.5669 | 14.5669 | 7.0866 | 4SE
96794783 | Spare, Impeller (150)-125-500/548 D60 | NBKIT | SB | 12000 | 5700310571768 | 54.1 | 39.767 | 800 | 600 | 580 | MM | 119.02 | 87.4874 | 31.4961 | 23.622 | 22.8346 | 4SE
96794784 | Spare, Impeller (200)-150-200/224 D32 | NBKIT | SB | 2831 | 5700310571775 | 10.9 | 10.239 | 370 | 360 | 180 | MM | 23.98 | 22.5258 | 14.5669 | 14.1732 | 7.0866 | 4SE
96794786 | Spare, Impeller (200)-150-250/286 D42 | NBKIT | SB | 6308 | 5700310571799 | 18.791 | 18.13 | 370 | 370 | 180 | MM | 41.3402 | 39.886 | 14.5669 | 14.5669 | 7.0866 | 4SE
96794787 | Spare, Impeller 150-315/338 D42 | NBKIT | SB | 7360 | 5700310571805 | 32.777 | 23.91 | 800 | 600 | 650 | MM | 72.1094 | 52.602 | 31.4961 | 23.622 | 25.5906 | 4SE
96794789 | Spare, Impeller 200-150-315/338 D48 | NBKIT | SB | 8238 | 5700310571829 | 32.597 | 23.73 | 400 | 600 | 570 | MM | 71.7134 | 52.206 | 15.748 | 23.622 | 22.4409 | 4SE
96794791 | Spare, Impeller (200)-150-400/438 D48 | NBKIT | SB | 10030 | 5700310571843 | 43.5 | 29.167 | 800 | 600 | 660 | MM | 95.7 | 64.1674 | 31.4961 | 23.622 | 25.9843 | 4SE
96794793 | Spare, Impeller (50)-32-125.1/140 D24 | NBKIT | SB | 1377 | 5700310571867 | 1.745 | 1.624 | 180 | 180 | 90 | MM | 3.839 | 3.5728 | 7.0866 | 7.0866 | 3.5433 | 4SE
96794795 | Spare, Impeller (50)-32-160.1/177 D24 | NBKIT | SB | 1568 | 5700310571881 | 2.351 | 2.23 | 185 | 185 | 95 | MM | 5.1722 | 4.906 | 7.2835 | 7.2835 | 3.7402 | 4SE
96794796 | Spare, Impeller (50)-32-160/177 D24 | NBKIT | SB | 1669 | 5700310571898 | 3.23 | 3.109 | 340 | 290 | 140 | MM | 7.106 | 6.8398 | 13.3858 | 11.4173 | 5.5118 | 4SE
96794798 | Spare, Impeller (50)-32-200/219 D24 | NBKIT | SB | 814 | 5700310571911 | 3.96 | 3.577 | 340 | 290 | 140 | MM | 8.712 | 7.8694 | 13.3858 | 11.4173 | 5.5118 | 4SE
96794799 | Spare, Impeller (50)-32-250/262 D24 | NBKIT | SB | 3772 | 5700310571928 | 7 | 6.617 | 340 | 290 | 160 | MM | 15.4 | 14.5574 | 13.3858 | 11.4173 | 6.2992 | 4SE
96794802 | Spare, Impeller 40-160/65-50-160/177 D24 | NBKIT | SB | 1934 | 5700310571959 | 3.141 | 3.02 | 185 | 185 | 95 | MM | 6.9102 | 6.644 | 7.2835 | 7.2835 | 3.7402 | 4SE
96794803 | Spare, Impeller (65)-40-200/219 D24 | NBKIT | SB | 2177 | 5700310571973 | 4.083 | 3.7 | 345 | 290 | 135 | MM | 8.9826 | 8.14 | 13.5827 | 11.4173 | 5.315 | 4SE
96794804 | Spare, Impeller 40-250/260 D24 | NBKIT | SB | 3522 | 5700310571980 | 5.893 | 5.51 | 345 | 290 | 135 | MM | 12.9646 | 12.122 | 13.5827 | 11.4173 | 5.315 | 4SE
96794807 | Spare, Impeller 50-125/80-65-125/144 D24 | NBKIT | SB | 1798 | 5700310572017 | 2.7 | 2.579 | 180 | 180 | 100 | MM | 5.94 | 5.6738 | 7.0866 | 7.0866 | 3.937 | 4SE
96794808 | Spare, Impeller 50-160/80-65-160/177 D24 | NBKIT | SB | 2025 | 5700310572024 | 4.02 | 3.899 | 340 | 290 | 140 | MM | 8.844 | 8.5778 | 13.3858 | 11.4173 | 5.5118 | 4SE
96794809 | Spare, Impeller (80)-50-200/219 D24 | NBKIT | SB | 2247 | 5700310572031 | 4.613 | 4.23 | 345 | 290 | 135 | MM | 10.1486 | 9.306 | 13.5827 | 11.4173 | 5.315 | 4SE
96794810 | Spare, Impeller 50-250/263 D24 | NBKIT | SB | 3551 | 5700310572048 | 6.173 | 5.79 | 345 | 290 | 135 | MM | 13.5806 | 12.738 | 13.5827 | 11.4173 | 5.315 | 4SE
96794811 | Spare, Impeller 80-50-250/263 D32 | NBKIT | SB | 3942 | 5700310572055 | 6.203 | 5.82 | 345 | 290 | 135 | MM | 13.6466 | 12.804 | 13.5827 | 11.4173 | 5.315 | 4SE
96794812 | Spare,Impeller 65-125/100-80-125/144 D24 | NBKIT | SB | 1190 | 5700310572062 | 2.721 | 2.6 | 185 | 185 | 95 | MM | 5.9862 | 5.72 | 7.2835 | 7.2835 | 3.7402 | 4SE
96794814 | Spare, Impeller 65-160/177 D24 | NBKIT | SB | 4527 | 5700310572086 | 4.38 | 3.997 | 180 | 180 | 100 | MM | 9.636 | 8.7934 | 7.0866 | 7.0866 | 3.937 | 4SE
96794816 | Spare, Impeller 65-200/219 D24 | NBKIT | SB | 2754 | 5700310572109 | 4.7 | 4.7 | 350 | 270 | 270 | MM | 10.34 | 10.34 | 13.7795 | 10.6299 | 10.6299 | 4SE
96794819 | Spare, Impeller (100)-65-250/270 D32 | NBKIT | SB | 4126 | 5700310572130 | 8.553 | 8.17 | 345 | 290 | 135 | MM | 18.8166 | 17.974 | 13.5827 | 11.4173 | 5.315 | 4SE
96794821 | Spare, Impeller 100-65-315/320 D42 | NBKIT | SB | 5408 | 5700310572154 | 11.631 | 10.97 | 370 | 370 | 180 | MM | 25.5882 | 24.134 | 14.5669 | 14.5669 | 7.0866 | 4SE
96794822 | Spare, Impeller 80-160/177 D24 | NBKIT | SB | 2512 | 5700310572161 | 5 | 4.617 | 180 | 180 | 180 | MM | 11 | 10.1574 | 7.0866 | 7.0866 | 7.0866 | 4SE
96794823 | Spare, Impeller 125-80-160/177 D32 | NBKIT | SB | 2817 | 5700310572178 | 5.203 | 4.82 | 345 | 290 | 135 | MM | 11.4466 | 10.604 | 13.5827 | 11.4173 | 5.315 | 4SE
96794824 | Impeller (125)-80-200/222 D32 /spare | NBKIT | SB | 3351 | 5700310572185 | 7.403 | 7.02 | 345 | 290 | 135 | MM | 16.2866 | 15.444 | 13.5827 | 11.4173 | 5.315 | 4SE
96794825 | Impeller (125)-80-250/270 D32 /spare | NBKIT | SB | 3732 | 5700310572192 | 9.445 | 9.062 | 345 | 295 | 140 | MM | 20.779 | 19.9364 | 13.5827 | 11.6142 | 5.5118 | 4SE
96794831 | Spare, Impeller (125)-100-200/219 D32 | NBKIT | SB | 2984 | 5700310572253 | 7.86 | 7.477 | 340 | 290 | 140 | MM | 17.292 | 16.4494 | 13.3858 | 11.4173 | 5.5118 | 4SE
96794832 | Spare, Impeller (125)-100-250/270 D32 | NBKIT | SB | 4343 | 5700310572260 | 10.143 | 9.76 | 345 | 290 | 135 | MM | 22.3146 | 21.472 | 13.5827 | 11.4173 | 5.315 | 4SE
96794833 | Spare, Impeller (125)-100-250/270 D42 | NBKIT | SB | 4343 | 5700310572277 | 10.173 | 9.79 | 345 | 290 | 135 | MM | 22.3806 | 21.538 | 13.5827 | 11.4173 | 5.315 | 4SE
96794835 | Spare, Impeller (125)-100-315/334 D42 | NBKIT | SB | 6109 | 5700310572291 | 14.68 | 14.019 | 370 | 370 | 180 | MM | 32.296 | 30.8418 | 14.5669 | 14.5669 | 7.0866 | 4SE
96794840 | Spare, Impeller (150)-125-250/269 D42 | NBKIT | SB | 5066 | 5700310572345 | 13.161 | 12.5 | 370 | 370 | 180 | MM | 28.9542 | 27.5 | 14.5669 | 14.5669 | 7.0866 | 4SE
96794841 | Spare, Impeller (150)-125-315/338 D42 | NBKIT | SB | 6294 | 5700310572352 | 16.261 | 15.6 | 370 | 370 | 180 | MM | 35.7742 | 34.32 | 14.5669 | 14.5669 | 7.0866 | 4SE
96794847 | Spare, Impeller 150-315/338 D42 | NBKIT | SB | 11954 | 5700310572413 | 32.777 | 23.91 | 800 | 600 | 650 | MM | 72.1094 | 52.602 | 31.4961 | 23.622 | 25.5906 | 4SE
96794849 | Spare, Impeller 200-150-315/338 D48 | NBKIT | SB | 15699 | 5700310572437 | 32.597 | 23.73 | 800 | 600 | 650 | MM | 71.7134 | 52.206 | 31.4961 | 23.622 | 25.5906 | 4SE
96794863 | Spare, Impeller (50)-32-125.1/140 D24 | NBKIT | SB | 321 | 5700310572598 | 1.555 | 1.451 | 194 | 188 | 101 | MM | 3.421 | 3.1922 | 7.6378 | 7.4016 | 3.9764 | 4SE
96794864 | Spare, Impeller (50)-32-125/142 D24 | NBKIT | SB | 307 | 5700310572604 | 1.507 | 1.403 | 194 | 188 | 106 | MM | 3.3154 | 3.0866 | 7.6378 | 7.4016 | 4.1732 | 4SE
96794865 | Spare, Impeller (50)-32-160.1/177 D24 | NBKIT | SB | 206 | 5700310572611 | 1.867 | 1.867 | 197 | 188 | 101 | MM | 4.1074 | 4.1074 | 7.7559 | 7.4016 | 3.9764 | 4SE
96794866 | Spare, Impeller (50)-32-160/177 D24 | NBKIT | SB | 428 | 5700310572628 | 2.597 | 2.597 | 195 | 190 | 109 | MM | 5.7134 | 5.7134 | 7.6772 | 7.4803 | 4.2913 | 4SE
96794867 | Spare, Impeller (50)-32-200.1/207 D24 | NBKIT | SB | 471 | 5700310572635 | 2.603 | 2.603 | 335 | 292 | 73 | MM | 5.7266 | 5.7266 | 13.189 | 11.4961 | 2.874 | 4SE
96794868 | Spare, Impeller (250)-200-450/455 D48 | NBKIT | SB | 8423 | 5700310572642 | 46.5 | 32.166 | 800 | 600 | 600 | MM | 102.3 | 70.7652 | 31.4961 | 23.622 | 23.622 | 4SE
96794869 | Spare, Impeller (50)-32-250/262 D24 | NBKIT | SB | 1384 | 5700310572659 | 6 | 6 | 340 | 290 | 140 | MM | 13.2 | 13.2 | 13.3858 | 11.4173 | 5.5118 | 4SE
96794870 | Spare, Impeller (50)-32-250/262 D32 | NBKIT | SB | 1420 | 5700310572765 | 6.613 | 6.23 | 345 | 290 | 135 | MM | 14.5486 | 13.706 | 13.5827 | 11.4173 | 5.315 | 4SE
96794871 | Spare, Impeller 40-125/65-50-125/142 D24 | NBKIT | SB | 372 | 5700310572772 | 2.252 | 2.252 | 196 | 185 | 103 | MM | 4.9544 | 4.9544 | 7.7165 | 7.2835 | 4.0551 | 4SE
96794872 | Spare, Impeller 40-160/65-50-160/177 D24 | NBKIT | SB | 541 | 5700310572789 | 2.736 | 2.736 | 186 | 188 | 111 | MM | 6.0192 | 6.0192 | 7.3228 | 7.4016 | 4.3701 | 4SE
96794873 | Spare, Impeller (65)-40-200/219 D24 CI | NBKIT | SB | 458 | 5700310572796 | 3.384 | 3.384 | 337 | 292 | 76 | MM | 7.4448 | 7.4448 | 13.2677 | 11.4961 | 2.9921 | 4SE
96794874 | Spare, Impeller (250)-200-450/455 D48 | NBKIT | SB | 8397 | 5700310572802 | 54.834 | 40.5 | 800 | 655 | 600 | MM | 120.6348 | 89.1 | 31.4961 | 25.7874 | 23.622 | 4SE
96794875 | Spare, Impeller 65-40-250/260 D32 | NBKIT | SB | 1091 | 5700310572819 | 5.523 | 5.14 | 345 | 290 | 135 | MM | 12.1506 | 11.308 | 13.5827 | 11.4173 | 5.315 | 4SE
96794876 | Spare, Impeller (65)-40-315/344 D32 | NBKIT | SB | 2289 | 5700310572826 | 13.7 | 13.039 | 370 | 370 | 190 | MM | 30.14 | 28.6858 | 14.5669 | 14.5669 | 7.4803 | 4SE
96794877 | Spare, Impeller 50-125/80-65-125/144 D24 | NBKIT | SB | 379 | 5700310572833 | 2.329 | 2.329 | 188 | 193 | 109 | MM | 5.1238 | 5.1238 | 7.4016 | 7.5984 | 4.2913 | 4SE
96794878 | Spare, Impeller 50-160/80-65-160/177 D24 | NBKIT | SB | 514 | 5700310572840 | 2.902 | 2.902 | 199 | 188 | 114 | MM | 6.3844 | 6.3844 | 7.8346 | 7.4016 | 4.4882 | 4SE
96794880 | Spare, Impeller 50-250/263 D24 | NBKIT | SB | 735 | 5700310572864 | 5.088 | 5.088 | 295 | 343 | 144 | MM | 11.1936 | 11.1936 | 11.6142 | 13.5039 | 5.6693 | 4SE
96794881 | Spare, Impeller 80-50-250/263 D32 | NBKIT | SB | 1049 | 5700310572871 | 5.42 | 5.037 | 340 | 290 | 130 | MM | 11.924 | 11.0814 | 13.3858 | 11.4173 | 5.1181 | 4SE
96794882 | Impeller 65-125/100-80-125/144 D24/spare | NBKIT | SB | 386 | 5700310572888 | 2.362 | 2.362 | 189 | 185 | 103 | MM | 5.1964 | 5.1964 | 7.4409 | 7.2835 | 4.0551 | 4SE
96794883 | Spare, Impeller (80)-50-315/344 D32 | NBKIT | SB | 2176 | 5700310572895 | 1.22 | 0.559 | 370 | 250 | 360 | MM | 2.684 | 1.2298 | 14.5669 | 9.8425 | 14.1732 | 4SE
96794884 | Spare, Impeller 65-160/177 D24 | NBKIT | SB | 529 | 5700310572901 | 3.68 | 3.68 | 195 | 188 | 103 | MM | 8.096 | 8.096 | 7.6772 | 7.4016 | 4.0551 | 4SE
96794885 | Spare, Impeller 100-80-160/177 D32 | NBKIT | SB | 814 | 5700310572918 | 4.4 | 4.017 | 180 | 180 | 100 | MM | 9.68 | 8.8374 | 7.0866 | 7.0866 | 3.937 | 4SE
96794886 | Spare, Impeller (300)-250-400/405 D48 | NBKIT | SB | 7887 | 5700310572925 | 47.6 | 33.266 | 800 | 600 | 660 | MM | 104.72 | 73.1852 | 31.4961 | 23.622 | 25.9843 | 4SE
96794887 | Spare, Impeller 100-65-200/219 D32 | NBKIT | SB | 891 | 5700310572932 | 4.78 | 4.397 | 340 | 290 | 150 | MM | 10.516 | 9.6734 | 13.3858 | 11.4173 | 5.9055 | 4SE
96794888 | Spare, Impeller 65-250/257 D32 | NBKIT | SB | 695 | 5700310572949 | 6.2 | 6.2 | 340 | 290 | 140 | MM | 13.64 | 13.64 | 13.3858 | 11.4173 | 5.5118 | 4SE
96794890 | Spare, Impeller (100)-65-250/270 D32 | NBKIT | SB | 1055 | 5700310572963 | 6.201 | 6.201 | 347 | 295 | 139 | MM | 13.6422 | 13.6422 | 13.6614 | 11.6142 | 5.4724 | 4SE
96794891 | Spare, Impeller 65-315/320 D32 | NBKIT | SB | 907 | 5700310572970 | 10.246 | 10.246 | 374 | 386 | 195 | MM | 22.5412 | 22.5412 | 14.7244 | 15.1969 | 7.6772 | 4SE
96794892 | Spare, Impeller 100-65-315/320 D42 | NBKIT | SB | 1544 | 5700310572987 | 10.65 | 9.989 | 370 | 370 | 180 | MM | 23.43 | 21.9758 | 14.5669 | 14.5669 | 7.0866 | 4SE
96794893 | Spare, Impeller (300)-250-400/405 D48 | NBKIT | SB | 8310 | 5700310572994 | 56.234 | 41.9 | 800 | 655 | 600 | MM | 123.7148 | 92.18 | 31.4961 | 25.7874 | 23.622 | 4SE
96794894 | Spare, Impeller 125-80-160/177 D32 | NBKIT | SB | 820 | 5700310573007 | 4.999 | 4.619 | 343 | 292 | 139 | MM | 10.9978 | 10.1618 | 13.5039 | 11.4961 | 5.4724 | 4SE
96794897 | Spare, Impeller 80-315/334 D32 | NBKIT | SB | 929 | 5700310573038 | 10.707 | 10.707 | 377 | 378 | 192 | MM | 23.5554 | 23.5554 | 14.8425 | 14.8819 | 7.5591 | 4SE
96794898 | Impeller (125)-80-315/334 D42 /spare | NBKIT | SB | 1470 | 5700310573045 | 10.8 | 10.8 | 370 | 370 | 200 | MM | 23.76 | 23.76 | 14.5669 | 14.5669 | 7.874 | 4SE
96794899 | Impeller (125)-80-400/438 D42 /spare | NBKIT | SB | 7148 | 5700310573052 | 36.5 | 22.167 | 800 | 600 | 660 | MM | 80.3 | 48.7674 | 31.4961 | 23.622 | 25.9843 | 4SE
96794900 | Spare, Impeller 100-160/176 D24 | NBKIT | SB | 806 | 5700310573069 | 4.444 | 4.444 | 187 | 196 | 187 | MM | 9.7768 | 9.7768 | 7.3622 | 7.7165 | 7.3622 | 4SE
96794901 | Spare, Impeller 125-100-160/176 D32 | NBKIT | SB | 713 | 5700310573076 | 5.193 | 4.81 | 345 | 290 | 135 | MM | 11.4246 | 10.582 | 13.5827 | 11.4173 | 5.315 | 4SE
96794902 | Spare, Impeller (125)-100-200/219 D32 | NBKIT | SB | 814 | 5700310573083 | 6.634 | 6.634 | 292 | 345 | 142 | MM | 14.5948 | 14.5948 | 11.4961 | 13.5827 | 5.5906 | 4SE
96794903 | Spare, Impeller (125)-100-250/270 D32 | NBKIT | SB | 877 | 5700310573090 | 8.081 | 8.081 | 293 | 343 | 144 | MM | 17.7782 | 17.7782 | 11.5354 | 13.5039 | 5.6693 | 4SE
96794905 | Spare, Impeller 100-315/334 D32 | NBKIT | SB | 1085 | 5700310573113 | 11.374 | 11.374 | 373 | 373 | 192 | MM | 25.0228 | 25.0228 | 14.685 | 14.685 | 7.5591 | 4SE
96794906 | Spare, Impeller (125)-100-315/334 D42 | NBKIT | SB | 1556 | 5700310573120 | 20.5 | 19.839 | 600 | 400 | 570 | MM | 45.1 | 43.6458 | 23.622 | 15.748 | 22.4409 | 4SE
96794907 | Spare, Impeller (125)-100-400/438 D42 | NBKIT | SB | 6502 | 5700310573137 | 31.293 | 19.5 | 800 | 600 | 650 | MM | 68.8446 | 42.9 | 31.4961 | 23.622 | 25.5906 | 4SE
96794908 | Impeller (150)-125-200/226 D32 /spare | NBKIT | SB | 1027 | 5700310573144 | 8.607 | 8.227 | 293 | 343 | 142 | MM | 18.9354 | 18.0994 | 11.5354 | 13.5039 | 5.5906 | 4SE
96794909 | Spare, Impeller 125-250/269 D32 | NBKIT | SB | 1055 | 5700310573151 | 11.36 | 11.36 | 375 | 373 | 192 | MM | 24.992 | 24.992 | 14.7638 | 14.685 | 7.5591 | 4SE
96794910 | Spare, Impeller 125-250/269 D42 | NBKIT | SB | 1484 | 5700310573168 | 11 | 11 | 370 | 370 | 180 | MM | 24.2 | 24.2 | 14.5669 | 14.5669 | 7.0866 | 4SE
96795194 | CRN1-19 A-FGJ-A-V-HQQV 182/184TC 60HZ | CRN01 | IA | 4712 | 5700310580463 | 31.848 | 23.728 | 700 | 400 | 499 | MM | 70.0656 | 52.2016 | 27.5591 | 15.748 | 19.6457 | 2IN
96795240 | Connector - DN 4 PVC/V to 1/2in tubing | ALSER | SF | 135 | 5700310582054 | 0.23 | 0.23 | 0 | 0 | 0 |  | 0.506 | 0.506 |  |  |  | 4SE
96795411 | Kit, Connecting pipe SmCRI/N air co. top | CRKIT | SC | 487 | 5700310587202 | 0.2 | 0.1 | 148 | 96 | 102 | MM | 0.44 | 0.22 | 5.8268 | 3.7795 | 4.0157 | 4SE
96795464 | Kit, Connecting pipe MeCRI/N ACT | CRKIT | SC | 536 | 5700310588674 | 0.035 | 0.03 | 131 | 160 | 15 | MM | 0.077 | 0.066 | 5.1575 | 6.2992 | 0.59055 | 4SE
96795465 | Kit, Connecting pipe LaCR/N ACT | CRKIT | SC | 135 | 5700310588681 | 0.059 | 0.042 | 161 | 127 | 15 | MM | 0.1298 | 0.0924 | 6.3386 | 5 | 0.59055 | 4SE
96795524 | 150S75- 4 3NPT 4"3X440-460/60 | SP030 | WG | 5099 | 5700310590646 | 42.76 | 38.32 | 1600 | 185 | 175 | MM | 94.072 | 84.304 | 62.9921 | 7.2835 | 6.8898 | 3WU
96795542 | Kit, CR/CRI3-12 chamber stack Low NPSH | CRSKT | SC | 604 | 5700310591056 | 4 | 4 | 555 | 282 | 282 | MM | 8.8 | 8.8 | 21.8504 | 11.1024 | 11.1024 | 4SE
96795780 | Kit, Chamber stack CRN 15-7 | CRMKT | SC | 3798 | 5700310598109 | 8.53 | 7.7 | 0 | 0 | 0 |  | 18.766 | 16.94 |  |  |  | 4SE
96796061 | Kit, Chamber stack CRN 10-6 | CRMKT | SC | 2864 | 5700310604664 | 5.305 | 5.305 | 0 | 0 | 0 |  | 11.671 | 11.671 |  |  |  | 4SE
96796188 | Kit, Fancover, 260X260X88.5, MG 132 | MO1KT | SC | 129 | 5700310610665 | 0.756 | 0.379 | 294 | 345 | 139 | MM | 1.6632 | 0.8338 | 11.5748 | 13.5827 | 5.4724 | 4SE
96796189 | Kit, Fan, D 128, MG132 | MO1KT | SC | 92 | 5700310610672 | 0.201 | 0.097 | 188 | 188 | 103 | MM | 0.4422 | 0.2134 | 7.4016 | 7.4016 | 4.0551 | 4SE
96796190 | Kit, Fan, D 158, MG132 | MO1KT | SC | 92 | 5700310610696 | 0.189 | 0.091 | 245 | 173 | 45 | MM | 0.4158 | 0.2002 | 9.6457 | 6.811 | 1.7717 | 4SE
96796191 | Kit, Shaft seal, IP66, MG132 | MO1KT | SC | 129 | 5700310610726 | 0.12 | 0.02 | 148 | 96 | 102 | MM | 0.264 | 0.044 | 5.8268 | 3.7795 | 4.0157 | 4SE
96796219 | Kit, End-shield, B3, MG132 | MO1KT | SC | 283 | 5700310611006 | 4.4 | 4.19 | 340 | 290 | 70 | MM | 9.68 | 9.218 | 13.3858 | 11.4173 | 2.7559 | 4SE
96796220 | Kit, End-shield, B3, Long, MG132 | MO1KT | SC | 332 | 5700310611013 | 8.057 | 7.847 | 335 | 292 | 66 | MM | 17.7254 | 17.2634 | 13.189 | 11.4961 | 2.5984 | 4SE
96796222 | Kit, End-shield, B3, Long, MG132 | MO1KT | SC | 283 | 5700310611020 | 8.244 | 8.034 | 339 | 313 | 156 | MM | 18.1368 | 17.6748 | 13.3465 | 12.3228 | 6.1417 | 4SE
96796224 | Kit, Flange, B05/FF265, MG132 | MO1KT | SC | 283 | 5700310611051 | 7.865 | 6.953 | 371 | 371 | 73 | MM | 17.303 | 15.2966 | 14.6063 | 14.6063 | 2.874 | 4SE
96796254 | kit, Joint Rubber Parts Flender B/H180 | NBKIT | SB | 535 | 5700310611785 | 0.211 | 0.167 | 182 | 89 | 60 | MM | 0.4642 | 0.3674 | 7.1654 | 3.5039 | 2.3622 | 4SE
96796255 | kit, Joint Rubber Parts Flender B/H200 | NBKIT | SB | 577 | 5700310611839 | 0.241 | 0.197 | 182 | 89 | 60 | MM | 0.5302 | 0.4334 | 7.1654 | 3.5039 | 2.3622 | 4SE
96796259 | kit, Joint Rubber Parts Flender B/H225 | NBKIT | SB | 664 | 5700310611846 | 0.46 | 0.404 | 182 | 91 | 60 | MM | 1.012 | 0.8888 | 7.1654 | 3.5827 | 2.3622 | 4SE
96796260 | kit, Joint Rubber Parts Flender B/H250 | NBKIT | SB | 785 | 5700310611860 | 0.44 | 0.384 | 150 | 900 | 100 | MM | 0.968 | 0.8448 | 5.9055 | 35.4331 | 3.937 | 4SE
96796416 | KIT,LIQ END,L,4012A,XA BF | PKIT0 | AC | 4578 | 5700310616872 | 225.001 | 225.001 | 30 | 20 | 25 | " | 495.0022 | 495.0022 |  |  |  | 1CBS
96796579 | Kit, Flange, B5, MG132 - SF pump | MO1KT | SC | 283 | 5700310619712 | 8.236 | 7.732 | 370 | 370 | 66 | MM | 18.1192 | 17.0104 | 14.5669 | 14.5669 | 2.5984 | 4SE
96796580 | Kit, Flange, B5, MG132 - SF pump, long | MO1KT | SC | 332 | 5700310619750 | 13.517 | 13.013 | 370 | 370 | 66 | MM | 29.7374 | 28.6286 | 14.5669 | 14.5669 | 2.5984 | 4SE
96796592 | Kit, Foot, B3, MG 132S | MO1KT | SC | 191 | 5700310619927 | 1.22 | 1.13 | 290 | 150 | 70 | MM | 2.684 | 2.486 | 11.4173 | 5.9055 | 2.7559 | 4SE
96796596 | Kit, Foot, B3, MG 132S/M | MO1KT | SC | 213 | 5700310619996 | 1.479 | 1.389 | 290 | 150 | 73 | MM | 3.2538 | 3.0558 | 11.4173 | 5.9055 | 2.874 | 4SE
96796598 | Kit, ND-end shield complete, MG 132 | MO1KT | SC | 106 | 5700310620077 | 1.519 | 0.585 | 336 | 292 | 76 | MM | 3.3418 | 1.287 | 13.2283 | 11.4961 | 2.9921 | 4SE
96796600 | Kit, Ball Bearing 6308.SYN/6206.SYN | MOCKT | SC | 162 | 5700310620114 | 0.95 | 0.842 | 104 | 150 | 98 | MM | 2.09 | 1.8524 | 4.0945 | 5.9055 | 3.8583 | 4SE
96796642 | Kit, Ball bearing 7308.BE.SYN/6206.SYN | MOCKT | SC | 148 | 5700310620862 | 1.138 | 0.171 | 98 | 150 | 103 | MM | 2.5036 | 0.3762 | 3.8583 | 5.9055 | 4.0551 | 4SE
96796644 | Kit, ND-end shield comp-SF pump,MG132 | MO1KT | SC | 247 | 5700310621067 | 4.5 | 4.29 | 330 | 290 | 60 | MM | 9.9 | 9.438 | 12.9921 | 11.4173 | 2.3622 | 4SE
96796647 | Kit, Fancover, 314X314X134, MG160-180 | MO1KT | SC | 118 | 5700310621326 | 2.849 | 2.267 | 370 | 370 | 181 | MM | 6.2678 | 4.9874 | 14.5669 | 14.5669 | 7.126 | 4SE
96796648 | Kit, Fan, D 210,CCW, MG160 | MO1KT | SC | 129 | 5700310621340 | 0.427 | 0.22 | 292 | 335 | 70 | MM | 0.9394 | 0.484 | 11.4961 | 13.189 | 2.7559 | 4SE
96796650 | Kit, Fan D215 MG(E) / ML(E) 160-180 CW | MO1KT | SC | 129 | 5700310621395 | 0.406 | 0.406 | 336 | 292 | 70 | MM | 0.8932 | 0.8932 | 13.2283 | 11.4961 | 2.7559 | 4SE
96796652 | Kit, Fan D215 MG(E) / ML(E) 160-180 CCW | MO1KT | SC | 184 | 5700310621432 | 0.406 | 0.406 | 337 | 292 | 70 | MM | 0.8932 | 0.8932 | 13.2677 | 11.4961 | 2.7559 | 4SE
96796654 | Kit, Fan, D 210,CW, MG160 | MO1KT | SC | 85 | 5700310621463 | 0.403 | 0.196 | 335 | 292 | 76 | MM | 0.8866 | 0.4312 | 13.189 | 11.4961 | 2.9921 | 4SE
96796657 | Kit, Terminal board complete, MG160-180 | MO1KT | SC | 92 | 5700310621517 | 0.304 | 0.304 | 150 | 96 | 103 | MM | 0.6688 | 0.6688 | 5.9055 | 3.7795 | 4.0551 | 4SE
96796659 | Kit, Terminal box cover, MG160-180 | MO1KT | SC | 129 | 5700310621548 | 1.004 | 0.816 | 337 | 292 | 68 | MM | 2.2088 | 1.7952 | 13.2677 | 11.4961 | 2.6772 | 4SE
96796662 | Kit, Flange, B05/FF300, MG160 | MO1KT | SC | 487 | 5700310621609 | 13.733 | 12.404 | 376 | 376 | 195 | MM | 30.2126 | 27.2888 | 14.8031 | 14.8031 | 7.6772 | 4SE
96796663 | Kit, Flange, B5, MG160 - SF pump | MO1KT | SC | 594 | 5700310621616 | 11.82 | 11.165 | 370 | 370 | 180 | MM | 26.004 | 24.563 | 14.5669 | 14.5669 | 7.0866 | 4SE
96796664 | Kit, Bearing plate complete, MG 160 | MO1KT | SC | 73 | 5700310621630 | 0.54 | 0.42 | 189 | 188 | 109 | MM | 1.188 | 0.924 | 7.4409 | 7.4016 | 4.2913 | 4SE
96796665 | Kit, Foot, B3, MG 160L | MO1KT | SC | 332 | 5700310621647 | 3.282 | 3.072 | 335 | 292 | 66 | MM | 7.2204 | 6.7584 | 13.189 | 11.4961 | 2.5984 | 4SE
96796666 | Kit, Foot MG(E)/ML 160 medium size foot | MO1KT | SC | 283 | 5700310621760 | 2.834 | 2.834 | 330 | 290 | 60 | MM | 6.2348 | 6.2348 | 12.9921 | 11.4173 | 2.3622 | 4SE
96796669 | Kit, ND-end shield complete, MG 160 | MO1KT | SC | 332 | 5700310621838 | 2.533 | 2.029 | 467 | 442 | 83 | MM | 5.5726 | 4.4638 | 18.3858 | 17.4016 | 3.2677 | 4SE
96796674 | Kit, Ball Bearing 6309.Z.C4/6309.Z.C4 | MOCKT | SC | 129 | 5700310622026 | 1.782 | 1.681 | 245 | 175 | 45 | MM | 3.9204 | 3.6982 | 9.6457 | 6.8898 | 1.7717 | 4SE
96796676 | Kit, Ball Bearing 7309.BE/6309.Z.C4 | MOCKT | SC | 198 | 5700310622040 | 1.78 | 1.679 | 174 | 244 | 45 | MM | 3.916 | 3.6938 | 6.8504 | 9.6063 | 1.7717 | 4SE
96796689 | Kit, ND-end shield comp-SF pump,MG160 | MO1KT | SC | 332 | 5700310622866 | 2.24 | 1.734 | 370 | 370 | 70 | MM | 4.928 | 3.8148 | 14.5669 | 14.5669 | 2.7559 | 4SE
96796716 | Kit, Fan D240 MGE/MLE 160-180 CCW | MO1KT | SC | 148 | 5700310623146 | 0.377 | 0.377 | 336 | 292 | 76 | MM | 0.8294 | 0.8294 | 13.2283 | 11.4961 | 2.9921 | 4SE
96796718 | Kit, Fan D270 MGE/MLE 160-180 CCW | MO1KT | SC | 213 | 5700310623177 | 0.428 | 0.428 | 340 | 290 | 60 | MM | 0.9416 | 0.9416 | 13.3858 | 11.4173 | 2.3622 | 4SE
96796790 | Kit, Fan D240 MG(E)/MLE 160-180 CW | MO1KT | SC | 125 | 5700310627540 | 0.377 | 0.377 | 293 | 335 | 68 | MM | 0.8294 | 0.8294 | 11.5354 | 13.189 | 2.6772 | 4SE
96796804 | Kit, Foot MG(E)/ML 180 medium size foot | MO1KT | SC | 368 | 5700310627588 | 4.384 | 4.384 | 340 | 290 | 60 | MM | 9.6448 | 9.6448 | 13.3858 | 11.4173 | 2.3622 | 4SE
96796809 | Kit, Bearing plate complete, MG 180 | MO1KT | SC | 129 | 5700310627649 | 0.526 | 0.406 | 195 | 190 | 109 | MM | 1.1572 | 0.8932 | 7.6772 | 7.4803 | 4.2913 | 4SE
96796810 | Kit, ND-end shield complete, MG 180 | MO1KT | SC | 368 | 5700310627656 | 5.986 | 5.986 | 370 | 373 | 76 | MM | 13.1692 | 13.1692 | 14.5669 | 14.685 | 2.9921 | 4SE
96796811 | Kit, Ball Bearing 6310.Z.C4/6310.Z.C4 | MOCKT | SC | 170 | 5700310627663 | 2.291 | 2.189 | 254 | 178 | 76 | MM | 5.0402 | 4.8158 | 10 | 7.0079 | 2.9921 | 4SE
96796812 | Kit, Ball Bearing 7310.BE/6310.Z.C4 | MOCKT | SC | 255 | 5700310627670 | 2.295 | 2.193 | 254 | 173 | 73 | MM | 5.049 | 4.8246 | 10 | 6.811 | 2.874 | 4SE
96796910 | Kit, valve DME 375-940 PV/V/Y | MDSKT | SF | 3714 | 5700310632407 | 0 | 0 | 0 | 0 | 0 |  | 0 | 0 |  |  |  | 4SE
96797626 | Spare, Wear Ring D130/D146x13 BZ | NBKIT | SB | 552 | 5700310651132 | 0.504 | 0.415 | 175 | 254 | 76 | MM | 1.1088 | 0.913 | 6.8898 | 10 | 2.9921 | 4SE
96797628 | Spare, Wear Ring D154/D168x15 BZ | NBKIT | SB | 472 | 5700310651286 | 0.638 | 0.504 | 265 | 254 | 48 | MM | 1.4036 | 1.1088 | 10.4331 | 10 | 1.8898 | 4SE
96797664 | SQF service tool for shaft end packed | SVVKT | SD | 173 | 5700310651941 | 0.028 | 0.028 | 0 | 0 | 0 |  | 0.0616 | 0.0616 |  |  |  | 4SE
96797666 | SQF wheel dresser f/thrust bearing packe | SVVKT | SD | 334 | 5700310652122 | 0.088 | 0.088 | 0 | 0 | 0 |  | 0.1936 | 0.1936 |  |  |  | 4SE
96798242 | Kit, Chamber stack CR 120-4-2 | CRXKT | SC | 14888 | 5700310665559 | 45.449 | 45.448 | 1016 | 302 | 301 | MM | 99.9878 | 99.9856 | 40 | 11.8898 | 11.8504 | 4SE
96798243 | Kit, Chamber stack CR 120-4 | CRXKT | SC | 14888 | 5700310665566 | 45.897 | 45.896 | 1016 | 302 | 301 | MM | 100.9734 | 100.9712 | 40 | 11.8898 | 11.8504 | 4SE
96798244 | Kit, Chamber stack CR 120-5-2 | CRXKT | SC | 17589 | 5700310665573 | 54.41 | 54.409 | 1384 | 296 | 296 | MM | 119.702 | 119.6998 | 54.4882 | 11.6535 | 11.6535 | 4SE
96798245 | Kit, Chamber stack CR 120-6-1 | CRXKT | SC | 20258 | 5700310665580 | 63.495 | 63.494 | 1384 | 296 | 296 | MM | 139.689 | 139.6868 | 54.4882 | 11.6535 | 11.6535 | 4SE
96798246 | Kit, Chamber stack CR 120-7 | CRXKT | SC | 22941 | 5700310665597 | 54.8 | 54.799 | 1600 | 350 | 350 | MM | 120.56 | 120.5578 | 62.9921 | 13.7795 | 13.7795 | 4SE
96798247 | Kit, Chamber stack CRN 120-4-2 | CRXKT | SC | 17831 | 5700310665603 | 50.589 | 50.588 | 1016 | 302 | 301 | MM | 111.2958 | 111.2936 | 40 | 11.8898 | 11.8504 | 4SE
96798248 | Kit, Chamber stack CRN 120-4 | CRXKT | SC | 17831 | 5700310665610 | 50.813 | 50.812 | 1016 | 302 | 301 | MM | 111.7886 | 111.7864 | 40 | 11.8898 | 11.8504 | 4SE
96798249 | Kit, Chamber stack CRN 120-5-2 | CRXKT | SC | 21211 | 5700310665627 | 60.789 | 60.788 | 1384 | 296 | 296 | MM | 133.7358 | 133.7336 | 54.4882 | 11.6535 | 11.6535 | 4SE
96798250 | Kit, Chamber stack CRN 120-6-1 | CRXKT | SC | 24543 | 5700310665634 | 70.693 | 70.692 | 1384 | 296 | 296 | MM | 155.5246 | 155.5224 | 54.4882 | 11.6535 | 11.6535 | 4SE
96798251 | Kit, Chamber stack CRN 120-7 | CRXKT | SC | 27882 | 5700310665641 | 55.08 | 55.079 | 1600 | 340 | 350 | MM | 121.176 | 121.1738 | 62.9921 | 13.3858 | 13.7795 | 4SE
96798252 | Kit, Chamber stack CR 150-4-2 | CRXKT | SC | 15765 | 5700310665658 | 44.963 | 44.962 | 1016 | 302 | 301 | MM | 98.9186 | 98.9164 | 40 | 11.8898 | 11.8504 | 4SE
96798253 | Kit, Chamber stack CR 150-5-2 | CRXKT | SC | 18689 | 5700310665665 | 53.687 | 53.686 | 1384 | 296 | 296 | MM | 118.1114 | 118.1092 | 54.4882 | 11.6535 | 11.6535 | 4SE
96798254 | Kit, Chamber stack CR 150-6 | CRXKT | SC | 21528 | 5700310665672 | 62.347 | 62.346 | 1384 | 296 | 296 | MM | 137.1634 | 137.1612 | 54.4882 | 11.6535 | 11.6535 | 4SE
96798255 | Kit, Chamber stack CRN 150-4-2 | CRXKT | SC | 19077 | 5700310665689 | 48.839 | 48.838 | 1016 | 302 | 301 | MM | 107.4458 | 107.4436 | 40 | 11.8898 | 11.8504 | 4SE
96798256 | Kit, Chamber stack CRN 150-5-2 | CRXKT | SC | 22815 | 5700310665696 | 58.635 | 58.634 | 1384 | 296 | 296 | MM | 128.997 | 128.9948 | 54.4882 | 11.6535 | 11.6535 | 4SE
96798257 | Kit, Chamber stack CRN 150-6 | CRXKT | SC | 26483 | 5700310665702 | 68.719 | 68.718 | 1384 | 296 | 296 | MM | 151.1818 | 151.1796 | 54.4882 | 11.6535 | 11.6535 | 4SE
96798508 | Bulk, Gasket, MG 160 - 180 | MO1KT | SC | 92 | 5700310674292 | 0.263 | 0.057 | 336 | 292 | 68 | MM | 0.5786 | 0.1254 | 13.2283 | 11.4961 | 2.6772 | 4SE
96798510 | Kit, Gasket, MG 132 | MO1KT | SC | 79 | 5700310674360 | 0.245 | 0.039 | 295 | 335 | 68 | MM | 0.539 | 0.0858 | 11.6142 | 13.189 | 2.6772 | 4SE
96799901 | Kit, Chamber stack CRI 15-17 | CRMKT | SC | 6039 | 5700310711775 | 21 | 19.925 | 1140 | 340 | 340 | MM | 46.2 | 43.835 | 44.8819 | 13.3858 | 13.3858 | 4SE
96800213 | Kit, Chamber stack CRI 15-6 | CRMKT | SC | 2985 | 5700310721132 | 7.509 | 6.679 | 0 | 0 | 0 |  | 16.5198 | 14.6938 |  |  |  | 4SE
96800320 | Bearing cover B EX, mach. spare part | SEKIT | SD | 286 | 5700310723907 | 1.1 | 1.1 | 0 | 0 | 0 |  | 2.42 | 2.42 |  |  |  | 4SE
96801104 | KIT,IMPELLER,L,20709,X3 H316 | PAREP | SB | 723 | 5700310745190 | 8.9 | 8.9 | 12 | 12 | 12 | " | 19.58 | 19.58 |  |  |  | 4SE
96801223 | Kit, Cabling connections - FS A2, A3 | CUEKT | SC | 343 | 5700310749662 | 0.35 | 0.25 | 168 | 85 | 45 | MM | 0.77 | 0.55 | 6.6142 | 3.3465 | 1.7717 | 4SE
96801224 | IP21/NEMA1 A3 | CUEA3 | AI | 415 | 5700310749679 | 0.5 | 0.5 | 0 | 0 | 0 |  | 1.1 | 1.1 |  |  |  | 2IN
96801225 | IP21/NEMA1 B3 Option 130B1223 | CUEA3 | AI | 428 | 5700310749686 | 0.75 | 0.75 | 0 | 0 | 0 |  | 1.65 | 1.65 |  |  |  | 2IN
96801226 | IP21/NEMA1 B4 Option 130B1224 | CUEA3 | AI | 446 | 5700310749693 | 0.75 | 0.75 | 0 | 0 | 0 |  | 1.65 | 1.65 |  |  |  | 2IN
96801227 | P21/NEMA1 C3 Option 130B1225 | CUEA3 | AI | 700 | 5700310749709 | 1 | 1 | 0 | 0 | 0 |  | 2.2 | 2.2 |  |  |  | 2IN
96801228 | IP21/NEMA1 C4 Option 130B1226 | CUEA3 | AI | 1688 | 5700310749716 | 1 | 1 | 0 | 0 | 0 |  | 2.2 | 2.2 |  |  |  | 2IN
96801229 | GLCP remote mounting option 130B1117 | FC202 | AI | 341 | 5700310749723 | 2 | 2 | 0 | 0 | 0 |  | 4.4 | 4.4 |  |  |  | 2IN
96801230 | Floor mounting option 176F1827 | CUEA3 | AI | 2838 | 5700310749730 | 0 | 0 | 0 | 0 | 0 |  | 0 | 0 |  |  |  | 2IN
96801331 | CR10-7 A-GJ-A-E-HQQE 213/215TC 60 HZ | CR010 | IA | 5016 | 5700310753188 | 53 | 45 | 700 | 400 | 499 | MM | 116.6 | 99 | 27.5591 | 15.748 | 19.6457 | 2IN
96803373 | Staybolt kit R for PT100/1000-MS6” motor | SPKIT | SD | 471 | 5700310812151 | 0.062 | 0.062 | 108 | 79 | 25 | MM | 0.1364 | 0.1364 | 4.252 | 3.1102 | 0.98425 | 4SE
96803674 | Kit, Chamber stack CRI 10-20 | CRMKT | SC | 5451 | 5700310820484 | 15.799 | 14.679 | 0 | 0 | 0 |  | 34.7578 | 32.2938 |  |  |  | 4SE
96803705 | Kit, Chamber stack CR 20-8 K Low NPSH | CRMKT | SC | 4189 | 5700310821580 | 9.81 | 8.8 | 555 | 282 | 282 | MM | 21.582 | 19.36 | 21.8504 | 11.1024 | 11.1024 | 4SE
96803732 | KIT,WEAR RING,KP,1415-1/2,-3/4,B | PAREP | SB | 6002 | 5700310823706 | 4 | 4 | 12 | 12 | 9 | " | 8.8 | 8.8 |  |  |  | 4SE
96803926 | KIT,SEAL,KP,X5,10129,1B,BF1D1 | PAREP | SB | 3790 | 5700310830162 | 3.55 | 3.55 | 12 | 9 | 4 | " | 7.81 | 7.81 |  |  |  | 4SE
96804042 | PT1000 Sensor including 20m Cable w/Pins | MMSAC | AS | 343 | 5700310833163 | 0.482 | 0.27 | 0 | 0 | 0 |  | 1.0604 | 0.594 |  |  |  | 3WU
96804044 | PT1000 Sensor including 40m Cable w/Pins | MMSAC | AS | 503 | 5700310833224 | 0.44 | 0.44 | 0 | 0 | 0 |  | 0.968 | 0.968 |  |  |  | 3WU
96804064 | PT1000 Sensor including 60m Cable w/Pins | MMSAC | AS | 665 | 5700310833941 | 0.921 | 0.71 | 0 | 0 | 0 |  | 2.0262 | 1.562 |  |  |  | 3WU
96804067 | PT1000 Sensor including 100mCable w/Pins | MMSAC | AS | 991 | 5700310834191 | 1.53 | 1.53 | 0 | 0 | 0 |  | 3.366 | 3.366 |  |  |  | 3WU
96804572 | TP100-160/2 A-G-A-RUUE 3X230/460 60HZ | UPT10 | CA | 9561 | 5700310850399 | 81.633 | 73.47 | 0 | 0 | 0 |  | 179.5926 | 161.634 |  |  |  | 1CBS
96804649 | Kit, Chamber stack CRN 32-4 | CRLKT | SC | 8025 | 5700310852898 | 11.136 | 10.126 | 0 | 0 | 0 |  | 24.4992 | 22.2772 |  |  |  | 4SE
96804658 | V-ring DE-end 1LG6 206/207 | MO4KT | SC | 79 | 5700310852768 | 0.02 | 0.02 | 0 | 0 | 0 |  | 0.044 | 0.044 |  |  |  | 4SE
96804901 | Spare, Flap valve WC/WC-1/3 | SOLKT | SA | 1252 | 5700310861067 | 0 | 0 | 0 | 0 | 0 |  | 0 | 0 |  |  |  | 4SE
96805067 | CUE 3x380-500V IP20 2.2kW 5.6A/4,8A | CUEKT | SC | 3249 | 5700310864990 | 5.2 | 5.2 | 380 | 290 | 150 | CM | 11.44 | 11.44 | 149.6063 | 114.1732 | 59.0551 | 4SE
96806124 | Check Valve OV25 Bulk Pack OEM | UCACC | AD | 1280 | 5700310897127 | 0 | 0 | 0 | 0 | 0 |  | 0 | 0 |  |  |  | 0DBS
96806129 | Flange Kit GF15/26 x 1/2" FNPT Vlv DiE | UCACC | AD | 71 | 5700310897172 | 1.18 | 1.027 | 0 | 0 | 0 |  | 2.596 | 2.2594 |  |  |  | 0DBS
96806130 | Flange Kit GF15/26 x 3/4" FNPT Vlv DiE | UCACC | AD | 86 | 5700310897189 | 1.38 | 1.201 | 171 | 108 | 82 | MM | 3.036 | 2.6422 | 6.7323 | 4.252 | 3.2283 | 0DBS
96806131 | Flange Kit GF15/26 x 1" FNPT Vlv DiE | UCACC | AD | 129 | 5700310897196 | 1.9 | 1.653 | 210 | 120 | 85 | MM | 4.18 | 3.6366 | 8.2677 | 4.7244 | 3.3465 | 0DBS
96806132 | Flange Kit GF15/26 x 1-1/4" FNPT Vlv DiE | UCACC | AD | 145 | 5700310897202 | 2.12 | 1.844 | 0 | 0 | 0 |  | 4.664 | 4.0568 |  |  |  | 0DBS
96806133 | Flange Kit GF15/26 x 1-1/2" FNPT Vlv DiE | UCACC | AD | 133 | 5700310897219 | 2.16 | 1.879 | 225 | 130 | 80 | MM | 4.752 | 4.1338 | 8.8583 | 5.1181 | 3.1496 | 0DBS
96806134 | Flange Kit GF15/26 x 1/2" Sweat Vlv DiE | UCACC | AD | 67 | 5700310897226 | 1.36 | 0.9 | 0 | 0 | 0 |  | 2.992 | 1.98 |  |  |  | 0DBS
96806135 | Flange Kit GF15/26 x 3/4" Sweat Vlv DiE | UCACC | AD | 86 | 5700310897233 | 1.36 | 1.183 | 171 | 108 | 82 | MM | 2.992 | 2.6026 | 6.7323 | 4.252 | 3.2283 | 0DBS
96806136 | Flange Kit GF15/26 x 1" Sweat Vlv DiE | UCACC | AD | 112 | 5700310897240 | 1.88 | 1.636 | 240 | 120 | 85 | MM | 4.136 | 3.5992 | 9.4488 | 4.7244 | 3.3465 | 0DBS
96806137 | Flange Kit GF15/26 x 1-1/4"Sweat Vlv DiE | UCACC | AD | 141 | 5700310897257 | 2.2 | 1.8 | 0 | 0 | 0 |  | 4.84 | 3.96 |  |  |  | 0DBS
96806138 | Flange Kit GF15/26 x 1-1/2"Sweat Vlv DiE | UCACC | AD | 122 | 5700310897264 | 2.2 | 1.914 | 0 | 0 | 0 |  | 4.84 | 4.2108 |  |  |  | 0DBS
96806141 | G100 - 1/2" sweat with check valve | UCACC | AD | 34 | 5700310897295 | 1.05 | 1 | 0 | 0 | 0 |  | 2.31 | 2.2 |  |  |  | 0DBS
96806142 | G100-3/4" SWEAT ASSEMBLY | UCACC | AD | 21 | 5700310897301 | 0.192 | 0.166 | 0 | 0 | 0 |  | 0.4224 | 0.3652 |  |  |  | 0DBS
96806143 | G100-3/4" SWEAT WITH CHECK VALVE ASSEM | UCACC | AD | 33 | 5700310897318 | 0.224 | 0.198 | 0 | 0 | 0 |  | 0.4928 | 0.4356 |  |  |  | 0DBS
96806293 | Kit, Chamber stack CR/CRI 1s-2 | CRSKT | SC | 997 | 5700310901336 | 1.086 | 1.086 | 0 | 0 | 0 |  | 2.3892 | 2.3892 |  |  |  | 4SE
96806330 | KIT,SLEEVE,KP,X4 316SS | PAREP | SB | 1759 | 5700310902852 | 2.684 | 2.684 | 12 | 9 | 6 | " | 5.9048 | 5.9048 |  |  |  | 4SE
96806887 | CM3-3 A-S-G-V-AQQV B-A-A-N | CM03G | IE | 1953 | 5700310918341 | 14.918 | 12.418 | 400 | 200 | 250 | MM | 32.8196 | 27.3196 | 15.748 | 7.874 | 9.8425 | 2IN
96806895 | CM3-4 A-S-G-E-AQQE E-A-A-N | CM03G | IE | 1932 | 5700310918426 | 15.247 | 12.747 | 400 | 200 | 250 | MM | 33.5434 | 28.0434 | 15.748 | 7.874 | 9.8425 | 2IN
96806903 | CM1-5 A-S-G-V-AQQV B-A-A-N | CM01G | IE | 2193 | 5700310918501 | 15.596 | 13.096 | 400 | 200 | 250 | MM | 34.3112 | 28.8112 | 15.748 | 7.874 | 9.8425 | 2IN
96806904 | CM1-9 A-S-G-V-AQQV B-A-A-N | CM01G | IE | 2919 | 5700310918518 | 19.452 | 16.952 | 600 | 264 | 293 | MM | 42.7944 | 37.2944 | 23.622 | 10.3937 | 11.5354 | 2IN
96806905 | CM1-7 A-S-G-V-AQQV E-A-A-N | CM01G | IE | 2441 | 5700310918525 | 16.274 | 13.774 | 500 | 200 | 250 | MM | 35.8028 | 30.3028 | 19.685 | 7.874 | 9.8425 | 2IN
96806911 | CM3-4 A-S-G-V-AQQV B-A-A-N | CM03G | IE | 2060 | 5700310918587 | 16.647 | 14.147 | 500 | 200 | 250 | MM | 36.6234 | 31.1234 | 19.685 | 7.874 | 9.8425 | 2IN
96806912 | CM3-8 A-S-G-V-AQQV B-A-A-N | CM03G | IE | 3823 | 5700310918594 | 27.102 | 24.602 | 600 | 264 | 293 | MM | 59.6244 | 54.1244 | 23.622 | 10.3937 | 11.5354 | 2IN
96806913 | CM3-2 A-S-G-V-AQQV E-A-A-N | CM03G | IE | 1782 | 5700310918600 | 14.138 | 11.638 | 400 | 200 | 250 | MM | 31.1036 | 25.6036 | 15.748 | 7.874 | 9.8425 | 2IN
96806915 | CM3-7 A-S-G-V-AQQV E-A-A-N | CM03G | IE | 2776 | 5700310918624 | 24.327 | 21.827 | 600 | 264 | 293 | MM | 53.5194 | 48.0194 | 23.622 | 10.3937 | 11.5354 | 2IN
96806919 | CM5-7 A-S-G-V-AQQV E-A-A-N | CM05G | IE | 3583 | 5700310918662 | 28.144 | 25.644 | 600 | 264 | 293 | MM | 61.9168 | 56.4168 | 23.622 | 10.3937 | 11.5354 | 2IN
96806991 | CM10-2 A-S-G-V-AQQV E-A-A-N | CM10G | IE | 3101 | 5700310919386 | 31.084 | 28.584 | 600 | 264 | 293 | MM | 68.3848 | 62.8848 | 23.622 | 10.3937 | 11.5354 | 2IN
96806993 | CM10-3 A-S-G-V-AQQV E-A-A-N | CM10G | IE | 3934 | 5700310919409 | 37.983 | 35.483 | 670 | 252 | 290 | MM | 83.5626 | 78.0626 | 26.378 | 9.9213 | 11.4173 | 2IN
96807035 | CM3-2 A-S-A-E-AQQE E-A-A-N | CM03A | IE | 988 | 5700310919829 | 13.509 | 11.009 | 400 | 200 | 250 | MM | 29.7198 | 24.2198 | 15.748 | 7.874 | 9.8425 | 2IN
96807036 | CM3-4 A-S-A-E-AQQE B-A-A-N | CM03A | IE | 1347 | 5700310919836 | 16.151 | 13.651 | 500 | 200 | 250 | MM | 35.5322 | 30.0322 | 19.685 | 7.874 | 9.8425 | 2IN
96807037 | CM3-3 A-S-G-E-AQQE B-A-A-N | CM03G | IE | 1897 | 5700310919843 | 14.918 | 12.418 | 400 | 200 | 250 | MM | 32.8196 | 27.3196 | 15.748 | 7.874 | 9.8425 | 2IN
96808782 | Kit, Chamber stack CR 32-9-2 | CRLKT | SC | 13237 | 5700310937441 | 22.601 | 19.206 | 1600 | 255 | 245 | MM | 49.7222 | 42.2532 | 62.9921 | 10.0394 | 9.6457 | 4SE
96809268 | Kit, Chamber stack CRN 45-4 | CRLKT | SC | 11346 | 5700310955391 | 12.61 | 11.6 | 0 | 0 | 0 |  | 27.742 | 25.52 |  |  |  | 4SE
96809358 | Control Card 130B1195 /spare | CUEKT | SC | 1349 | 5700310956572 | 0.123 | 0.118 | 190 | 91 | 55 | MM | 0.2706 | 0.2596 | 7.4803 | 3.5827 | 2.1654 | 4SE
96809359 | Spare, Int. Fan_B1 frame | CUEKT | SC | 241 | 5700310956589 | 0.12 | 0.12 | 190 | 100 | 50 | MM | 0.264 | 0.264 | 7.4803 | 3.937 | 1.9685 | 4SE
96809360 | Spare, Int. Fan_B1_B2 frame | CUEKT | SC | 241 | 5700310956596 | 0.205 | 0.11 | 180 | 150 | 70 | MM | 0.451 | 0.242 | 7.0866 | 5.9055 | 2.7559 | 4SE
96809361 | Spare, Int. Fan_C1_C2 frame | CUEKT | SC | 241 | 5700310956602 | 0.259 | 0.254 | 188 | 193 | 101 | MM | 0.5698 | 0.5588 | 7.4016 | 7.5984 | 3.9764 | 4SE
96809372 | Int. fan 176F8329 /spare | CUEKT | SC | 4957 | 5700310956626 | 5.85 | 4.815 | 0 | 0 | 0 |  | 12.87 | 10.593 |  |  |  | 4SE
96809373 | SMPS 130B1854 /spare | CUEKT | SC | 4274 | 5700310956633 | 0 | 0 | 0 | 0 | 0 |  | 0 | 0 |  |  |  | 4SE
96809375 | SMPS 130B1806 /spare | CUEKT | SC | 4274 | 5700310956640 | 0 | 0 | 0 | 0 | 0 |  | 0 | 0 |  |  |  | 4SE
96809376 | SMPS 130B1843 /spare | CUEKT | SC | 2165 | 5700310956657 | 0.66 | 0.45 | 300 | 210 | 110 | MM | 1.452 | 0.99 | 11.811 | 8.2677 | 4.3307 | 4SE
96809397 | Switch Mode Power Supply 30kW 500V | CUEKT | SC | 4274 | 5700310957081 | 0.68 | 0.68 | 270 | 200 | 100 | MM | 1.496 | 1.496 | 10.6299 | 7.874 | 3.937 | 4SE
96809398 | Grundfos local ctrl. panel 130B1174 /sp | CUEKT | SC | 734 | 5700310957098 | 0.16 | 0.155 | 189 | 94 | 58 | MM | 0.352 | 0.341 | 7.4409 | 3.7008 | 2.2835 | 4SE
96809406 | Soft start resis 27Ohm/110W 176F8322 /sp | CUEKT | SC | 1179 | 5700310957296 | 0 | 0 | 0 | 0 | 0 |  | 0 | 0 |  |  |  | 4SE
96809408 | IGBT snubber 176F8323 /spare | CUEKT | SC | 247 | 5700310957319 | 0 | 0 | 0 | 0 | 0 |  | 0 | 0 |  |  |  | 4SE
96809410 | IGBT 130B1884 /spare | CUEKT | SC | 3208 | 5700310957333 | 0.285 | 0.135 | 190 | 90 | 50 | MM | 0.627 | 0.297 | 7.4803 | 3.5433 | 1.9685 | 4SE
96809411 | IGBT 130B1885 /spare | CUEKT | SC | 2519 | 5700310957340 | 0.314 | 0.309 | 93 | 190 | 58 | MM | 0.6908 | 0.6798 | 3.6614 | 7.4803 | 2.2835 | 4SE
96809422 | Spare, IGBT 130B2451(before 130B1886) | CUEKT | SC | 5621 | 5700310957364 | 0.44 | 0.435 | 191 | 94 | 58 | MM | 0.968 | 0.957 | 7.5197 | 3.7008 | 2.2835 | 4SE
96809423 | IGBT 176F8628 /spare | CUEKT | SC | 12143 | 5700310957388 | 0 | 0 | 0 | 0 | 0 |  | 0 | 0 |  |  |  | 4SE
96809425 | IGBT 176F8629 /spare | CUEKT | SC | 16250 | 5700310957395 | 0 | 0 | 0 | 0 | 0 |  | 0 | 0 |  |  |  | 4SE
96809429 | Rectifier/Thyrister 130B1887 /spare | CUEKT | SC | 1739 | 5700310957456 | 0.161 | 0.091 | 190 | 91 | 55 | MM | 0.3542 | 0.2002 | 7.4803 | 3.5827 | 2.1654 | 4SE
96809430 | Rectifier/Thyrister 130B1888 /spare | CUEKT | SC | 2479 | 5700310957470 | 0.22 | 0.17 | 190 | 90 | 60 | MM | 0.484 | 0.374 | 7.4803 | 3.5433 | 2.3622 | 4SE
96809442 | Rectifier/Thyrister 176F8318 /spare | CUEKT | SC | 3058 | 5700310957500 | 0.32 | 0.32 | 190 | 130 | 90 | MM | 0.704 | 0.704 | 7.4803 | 5.1181 | 3.5433 | 4SE
96809447 | Rectifier/Thyrister 176F8319 /spare | CUEKT | SC | 4846 | 5700310957517 | 0 | 0 | 0 | 0 | 0 |  | 0 | 0 |  |  |  | 4SE
96809448 | Rectifier/Thyrister 176F8320 /spare | CUEKT | SC | 5237 | 5700310957524 | 0 | 0 | 0 | 0 | 0 |  | 0 | 0 |  |  |  | 4SE
96809461 | Current sensor 130B1896 /spare | CUEKT | SC | 3357 | 5700310958019 | 0 | 0 | 0 | 0 | 0 |  | 0 | 0 |  |  |  | 4SE
96809462 | Current sensor 130B1895 /spare | CUEKT | SC | 3384 | 5700310958026 | 0 | 0 | 0 | 0 | 0 |  | 0 | 0 |  |  |  | 4SE
96809465 | Current sensor 130B1894 /spare | CUEKT | SC | 2993 | 5700310958057 | 0.46 | 0.29 | 390 | 140 | 60 | MM | 1.012 | 0.638 | 15.3543 | 5.5118 | 2.3622 | 4SE
96809466 | Current sensor 130B1897 /spare | CUEKT | SC | 3445 | 5700310958187 | 0.4 | 0.21 | 390 | 140 | 70 | MM | 0.88 | 0.462 | 15.3543 | 5.5118 | 2.7559 | 4SE
96809468 | Current sensor 176F8342 /spare | CUEKT | SC | 1192 | 5700310958194 | 0.11 | 0.065 | 0 | 0 | 0 |  | 0.242 | 0.143 |  |  |  | 4SE
96809567 | DC Link Card 130B1950 /spare | CUEKT | SC | 2878 | 5700310961583 | 0 | 0 | 0 | 0 | 0 |  | 0 | 0 |  |  |  | 4SE
96809568 | DC Link Card 130B1951 /spare | CUEKT | SC | 3630 | 5700310961590 | 0 | 0 | 0 | 0 | 0 |  | 0 | 0 |  |  |  | 4SE
96809569 | DC Link Card 130B1954 /spare | CUEKT | SC | 4292 | 5700310961613 | 1.6 | 1.6 | 0 | 0 | 0 |  | 3.52 | 3.52 |  |  |  | 4SE
96809570 | DC Link Card 130B1955 /spare | CUEKT | SC | 5668 | 5700310961620 | 1.84 | 1.74 | 400 | 280 | 180 | MM | 4.048 | 3.828 | 15.748 | 11.0236 | 7.0866 | 4SE
96809571 | DC Link Card 176F8337 /spare | CUEKT | SC | 6775 | 5700310961637 | 0 | 0 | 0 | 0 | 0 |  | 0 | 0 |  |  |  | 4SE
96809582 | DC Link Card 176F8338 /spare | CUEKT | SC | 7196 | 5700310961651 | 0 | 0 | 0 | 0 | 0 |  | 0 | 0 |  |  |  | 4SE
96809583 | 3C Link Card 176F8339 /spare | CUEKT | SC | 7919 | 5700310961781 | 2.6 | 2.6 | 0 | 0 | 0 |  | 5.72 | 5.72 |  |  |  | 4SE
96809585 | DC Link Card 176F8340 /spare | CUEKT | SC | 8402 | 5700310961811 | 0 | 0 | 0 | 0 | 0 |  | 0 | 0 |  |  |  | 4SE
96809586 | DC Link Card 176F8341 /spare | CUEKT | SC | 8882 | 5700310961842 | 0 | 0 | 0 | 0 | 0 |  | 0 | 0 |  |  |  | 4SE
96809587 | DC Link Card 130B1060 /spare | CUEKT | SC | 2733 | 5700310961859 | 4.84 | 4.645 | 270 | 200 | 110 | MM | 10.648 | 10.219 | 10.6299 | 7.874 | 4.3307 | 4SE
96809588 | DC Link Card 130B1061 /spare | CUEKT | SC | 2873 | 5700310961880 | 5.25 | 5.065 | 270 | 200 | 110 | MM | 11.55 | 11.143 | 10.6299 | 7.874 | 4.3307 | 4SE
96809590 | DC Link Card 130B1062 /spare | CUEKT | SC | 2675 | 5700310961965 | 0 | 0 | 0 | 0 | 0 |  | 0 | 0 |  |  |  | 4SE
96809591 | DC Link Card 130B1063 /spare | CUEKT | SC | 2943 | 5700310961989 | 6.865 | 6.675 | 270 | 200 | 110 | MM | 15.103 | 14.685 | 10.6299 | 7.874 | 4.3307 | 4SE
96809592 | DC Link Card 130B1035 /spare | CUEKT | SC | 4697 | 5700310962023 | 10.23 | 9.37 | 400 | 280 | 170 | MM | 22.506 | 20.614 | 15.748 | 11.0236 | 6.6929 | 4SE
96809595 | DC Link Card 130B1036 /spare | CUEKT | SC | 5596 | 5700310962122 | 11.195 | 10.65 | 0 | 0 | 0 |  | 24.629 | 23.43 |  |  |  | 4SE
96809596 | DC Link Card 130B1037 /spare | CUEKT | SC | 6302 | 5700310962139 | 11.345 | 10.78 | 380 | 280 | 170 | MM | 24.959 | 23.716 | 14.9606 | 11.0236 | 6.6929 | 4SE
96809597 | DC Link Card 130B1038 /spare | CUEKT | SC | 7525 | 5700310962146 | 0 | 0 | 0 | 0 | 0 |  | 0 | 0 |  |  |  | 4SE
96809602 | Main fan 130B1097/spare | CUEKT | SC | 374 | 5700310962207 | 0.153 | 0.148 | 141 | 129 | 65 | MM | 0.3366 | 0.3256 | 5.5512 | 5.0787 | 2.5591 | 4SE
96809604 | Spare, Main fan_B1 frame | CUEKT | SC | 1023 | 5700310962214 | 0 | 0 | 0 | 0 | 0 |  | 0 | 0 |  |  |  | 4SE
96809605 | Spare, Main fan_B2 frame | CUEKT | SC | 721 | 5700310962238 | 1.025 | 1.025 | 198 | 190 | 187 | MM | 2.255 | 2.255 | 7.7953 | 7.4803 | 7.3622 | 4SE
96809606 | Main fan 130B1017 /spare | CUEKT | SC | 693 | 5700310962245 | 0.27 | 0.225 | 140 | 13 | 60 | MM | 0.594 | 0.495 | 5.5118 | 0.51181 | 2.3622 | 4SE
96809608 | Main fan 134B7132 /spare | CUEKT | SC | 1038 | 5700310962283 | 0.7 | 0.695 | 280 | 200 | 120 | MM | 1.54 | 1.529 | 11.0236 | 7.874 | 4.7244 | 4SE
96809609 | Main fan 130B1009 /spare | CUEKT | SC | 374 | 5700310962290 | 0.125 | 0.125 | 190 | 90 | 56 | MM | 0.275 | 0.275 | 7.4803 | 3.5433 | 2.2047 | 4SE
96809610 | Spare, Main fan_B3 frame | CUEKT | SC | 621 | 5700310962306 | 0.895 | 0.895 | 180 | 180 | 180 | MM | 1.969 | 1.969 | 7.0866 | 7.0866 | 7.0866 | 4SE
96809611 | Spare, Main fan 134B7140 (old 130B3699) | CUEKT | SC | 571 | 5700310962313 | 0.442 | 0.302 | 197 | 188 | 103 | MM | 0.9724 | 0.6644 | 7.7559 | 7.4016 | 4.0551 | 4SE
96809613 | Main fan 130B4294 /spare | CUEKT | SC | 812 | 5700310962337 | 0.68 | 0.68 | 190 | 190 | 190 | MM | 1.496 | 1.496 | 7.4803 | 7.4803 | 7.4803 | 4SE
96809614 | Spare, Main fan_C1 frame | CUEKT | SC | 1469 | 5700310962344 | 1.493 | 1.488 | 396 | 284 | 124 | MM | 3.2846 | 3.2736 | 15.5906 | 11.1811 | 4.8819 | 4SE
96809615 | Spare, Main fan_C2 frame | CUEKT | SC | 2631 | 5700310962351 | 2.54 | 2.54 | 390 | 280 | 100 | MM | 5.588 | 5.588 | 15.3543 | 11.0236 | 3.937 | 4SE
96809616 | Main fan 134B7150 /spare | CUEKT | SC | 812 | 5700310962368 | 0.536 | 0.531 | 277 | 203 | 119 | MM | 1.1792 | 1.1682 | 10.9055 | 7.9921 | 4.685 | 4SE
96809617 | Main fan 176F8330 /spare | CUEKT | SC | 3359 | 5700310962375 | 1.55 | 1.36 | 0 | 0 | 0 |  | 3.41 | 2.992 |  |  |  | 4SE
96809618 | Powercard/SMPS 130B1910 /spare | MOCKT | SC | 2107 | 5700310962382 | 0 | 0 | 0 | 0 | 0 |  | 0 | 0 |  |  |  | 4SE
96809620 | Powercard/SMPS 130B1911 /spare | MOCKT | SC | 2255 | 5700310962429 | 0 | 0 | 0 | 0 | 0 |  | 0 | 0 |  |  |  | 4SE
96809621 | Powercard/SMPS 130B1912 /spare | MOCKT | SC | 3519 | 5700310962665 | 0 | 0 | 0 | 0 | 0 |  | 0 | 0 |  |  |  | 4SE
96809632 | Powercard/SMPS 130B1913 /spare | MOCKT | SC | 4009 | 5700310962672 | 0 | 0 | 0 | 0 | 0 |  | 0 | 0 |  |  |  | 4SE
96809633 | Powercard/SMPS 130B1890 /spare | MOCKT | SC | 4257 | 5700310962689 | 0 | 0 | 0 | 0 | 0 |  | 0 | 0 |  |  |  | 4SE
96809634 | Powercard/SMPS 130B1892 /spare | MOCKT | SC | 3862 | 5700310962696 | 0 | 0 | 0 | 0 | 0 |  | 0 | 0 |  |  |  | 4SE
96809635 | Powercard/SMPS 130B1901 /spare | MOCKT | SC | 3657 | 5700310962702 | 1.9 | 1.9 | 390 | 290 | 170 | MM | 4.18 | 4.18 | 15.3543 | 11.4173 | 6.6929 | 4SE
96809636 | Powercard/SMPS 130B1902 /spare | MOCKT | SC | 4153 | 5700310962719 | 2.8 | 2.8 | 380 | 250 | 360 | MM | 6.16 | 6.16 | 14.9606 | 9.8425 | 14.1732 | 4SE
96809637 | Powercard/SMPS 130B1903 /spare | MOCKT | SC | 4504 | 5700310962726 | 1.915 | 1.415 | 390 | 280 | 160 | MM | 4.213 | 3.113 | 15.3543 | 11.0236 | 6.2992 | 4SE
96809638 | Powercard/SMPS 130B1906 /spare | MOCKT | SC | 4267 | 5700310962733 | 0 | 0 | 0 | 0 | 0 |  | 0 | 0 |  |  |  | 4SE
96809640 | Powercard/SMPS 130B1907 /spare | MOCKT | SC | 5039 | 5700310962771 | 0 | 0 | 0 | 0 | 0 |  | 0 | 0 |  |  |  | 4SE
96809641 | Powercard/SMPS 130B1916 /spare | MOCKT | SC | 4024 | 5700310962801 | 0 | 0 | 0 | 0 | 0 |  | 0 | 0 |  |  |  | 4SE
96809643 | Powercard/SMPS 130B1917 /spare | MOCKT | SC | 4024 | 5700310962818 | 0 | 0 | 0 | 0 | 0 |  | 0 | 0 |  |  |  | 4SE
96809644 | Powercard/SMPS 130B1918 /spare | MOCKT | SC | 2106 | 5700310962825 | 0 | 0 | 0 | 0 | 0 |  | 0 | 0 |  |  |  | 4SE
96809645 | Powercard/SMPS 130B1919 /spare | MOCKT | SC | 1885 | 5700310962832 | 0 | 0 | 0 | 0 | 0 |  | 0 | 0 |  |  |  | 4SE
96809646 | Powercard/SMPS 130B1801 /spare | MOCKT | SC | 3657 | 5700310962849 | 0 | 0 | 0 | 0 | 0 |  | 0 | 0 |  |  |  | 4SE
96809647 | Powercard/SMPS 130B1802 /spare | MOCKT | SC | 4153 | 5700310962856 | 0 | 0 | 0 | 0 | 0 |  | 0 | 0 |  |  |  | 4SE
96809648 | Powercard/SMPS 130B1803 /spare | MOCKT | SC | 4504 | 5700310963068 | 0 | 0 | 0 | 0 | 0 |  | 0 | 0 |  |  |  | 4SE
96809649 | Powercard/SMPS 130B1805 /spare | MOCKT | SC | 4267 | 5700310963082 | 0 | 0 | 0 | 0 | 0 |  | 0 | 0 |  |  |  | 4SE
96809650 | Powercard/SMPS 130B1807 /spare | MOCKT | SC | 3424 | 5700310963099 | 2.5 | 2.5 | 0 | 0 | 0 |  | 5.5 | 5.5 |  |  |  | 4SE
96809651 | Powercard/SMPS 130B1808 /spare | MOCKT | SC | 3424 | 5700310963105 | 0 | 0 | 0 | 0 | 0 |  | 0 | 0 |  |  |  | 4SE
96809673 | Powercard/SMPS 130B1809 /spare | MOCKT | SC | 2479 | 5700310963136 | 0 | 0 | 0 | 0 | 0 |  | 0 | 0 |  |  |  | 4SE
96809674 | Powercard/SMPS 130B1810 /spare | MOCKT | SC | 3833 | 5700310963143 | 0 | 0 | 0 | 0 | 0 |  | 0 | 0 |  |  |  | 4SE
96809675 | Powercard/SMPS 130B1811 /spare | MOCKT | SC | 3833 | 5700310963150 | 0 | 0 | 0 | 0 | 0 |  | 0 | 0 |  |  |  | 4SE
96809676 | Powercard/SMPS 130B1915 /spare | MOCKT | SC | 3333 | 5700310963372 | 1.97 | 1.97 | 390 | 280 | 170 | MM | 4.334 | 4.334 | 15.3543 | 11.0236 | 6.6929 | 4SE
96809677 | Powercard/SMPS 130B1941 /spare | MOCKT | SC | 4267 | 5700310963396 | 2.036 | 2.036 | 402 | 289 | 177 | MM | 4.4792 | 4.4792 | 15.8268 | 11.378 | 6.9685 | 4SE
96809678 | Powercard/SMPS 130B1942 /spare | MOCKT | SC | 4701 | 5700310963402 | 2.11 | 2.11 | 390 | 280 | 170 | MM | 4.642 | 4.642 | 15.3543 | 11.0236 | 6.6929 | 4SE
96809679 | Powercard/SMPS 130B1943 /spare | MOCKT | SC | 4700 | 5700310963419 | 1.62 | 1.62 | 400 | 280 | 90 | MM | 3.564 | 3.564 | 15.748 | 11.0236 | 3.5433 | 4SE
96809680 | Powercard/SMPS 130B1944 /spare | MOCKT | SC | 5008 | 5700310963426 | 1.59 | 1.59 | 390 | 280 | 90 | MM | 3.498 | 3.498 | 15.3543 | 11.0236 | 3.5433 | 4SE
96809681 | Powercard/SMPS 130B1945 /spare | MOCKT | SC | 4397 | 5700310963433 | 1.615 | 1.615 | 395 | 287 | 126 | MM | 3.553 | 3.553 | 15.5512 | 11.2992 | 4.9606 | 4SE
96809692 | Powercard/SMPS 130B1946 /spare | MOCKT | SC | 4024 | 5700310963440 | 1.12 | 0.84 | 390 | 280 | 100 | MM | 2.464 | 1.848 | 15.3543 | 11.0236 | 3.937 | 4SE
96809693 | Powercard/SMPS 130B1947 /spare | MOCKT | SC | 4024 | 5700310963464 | 1.8 | 1.8 | 390 | 290 | 100 | MM | 3.96 | 3.96 | 15.3543 | 11.4173 | 3.937 | 4SE
96809694 | Powercard/SMPS 130B1948 /spare | MOCKT | SC | 2106 | 5700310963471 | 1.263 | 1.263 | 397 | 289 | 114 | MM | 2.7786 | 2.7786 | 15.6299 | 11.378 | 4.4882 | 4SE
96809695 | Powercard/SMPS 130B1949 /spare | MOCKT | SC | 2106 | 5700310963495 | 1.24 | 0.83 | 400 | 280 | 100 | MM | 2.728 | 1.826 | 15.748 | 11.0236 | 3.937 | 4SE
96809696 | Powercard/SMPS 176F8643 /spare | MOCKT | SC | 2302 | 5700310963501 | 1.02 | 0.6 | 0 | 0 | 0 |  | 2.244 | 1.32 |  |  |  | 4SE
96809697 | Powercard/SMPS 176F8644 /spare | MOCKT | SC | 2302 | 5700310963518 | 0.5 | 0.4 | 0 | 0 | 0 |  | 1.1 | 0.88 |  |  |  | 4SE
96809698 | Powercard/SMPS 176F8645 /spare | MOCKT | SC | 2302 | 5700310963532 | 1 | 0.8 | 0 | 0 | 0 |  | 2.2 | 1.76 |  |  |  | 4SE
96809700 | Powercard/SMPS 176F8646 /spare | MOCKT | SC | 2302 | 5700310963877 | 0 | 0 | 0 | 0 | 0 |  | 0 | 0 |  |  |  | 4SE
96809701 | Powercard/SMPS 176F8647 /spare | MOCKT | SC | 2302 | 5700310963884 | 1.69 | 0.605 | 0 | 0 | 0 |  | 3.718 | 1.331 |  |  |  | 4SE
96809722 | Powercard/SMPS 130B1914 /spare | MOCKT | SC | 3333 | 5700310963907 | 2.2 | 2.2 | 390 | 290 | 170 | MM | 4.84 | 4.84 | 15.3543 | 11.4173 | 6.6929 | 4SE
96809723 | Powercard/SMPS 130B1841 /spare | MOCKT | SC | 4267 | 5700310963914 | 2.2 | 1.69 | 390 | 280 | 170 | MM | 4.84 | 3.718 | 15.3543 | 11.0236 | 6.6929 | 4SE
96809724 | Powercard/SMPS 130B1842 /spare | MOCKT | SC | 4701 | 5700310963921 | 1.8 | 1.8 | 390 | 290 | 170 | MM | 3.96 | 3.96 | 15.3543 | 11.4173 | 6.6929 | 4SE
96809725 | Powercard/SMPS 130B1823 /spare | MOCKT | SC | 4700 | 5700310963945 | 2.7 | 2.7 | 0 | 0 | 0 |  | 5.94 | 5.94 |  |  |  | 4SE
96809728 | Powercard/SMPS 130B1825 /spare | MOCKT | SC | 5008 | 5700310963952 | 2.795 | 2.795 | 390 | 280 | 170 | MM | 6.149 | 6.149 | 15.3543 | 11.0236 | 6.6929 | 4SE
96809729 | Powercard/SMPS 130B1845 /spare | MOCKT | SC | 3424 | 5700310963969 | 1.115 | 0.695 | 390 | 290 | 90 | MM | 2.453 | 1.529 | 15.3543 | 11.4173 | 3.5433 | 4SE
96809730 | Kit, Chamber stack CR/CRI 3-9 | CRSKT | SC | 3424 | 5700310963976 | 3.223 | 2.393 | 555 | 282 | 282 | MM | 7.0906 | 5.2646 | 21.8504 | 11.1024 | 11.1024 | 4SE
96809731 | Powercard/SMPS 130B1846 /spare | MOCKT | SC | 3424 | 5700310963983 | 1.135 | 1.135 | 390 | 280 | 90 | MM | 2.497 | 2.497 | 15.3543 | 11.0236 | 3.5433 | 4SE
96809742 | Powercard/SMPS 130B1847 /spare | MOCKT | SC | 3424 | 5700310964003 | 2.213 | 2.213 | 419 | 381 | 253 | MM | 4.8686 | 4.8686 | 16.4961 | 15 | 9.9606 | 4SE
96809743 | Powercard/SMPS 130B1848 /spare | MOCKT | SC | 3833 | 5700310964010 | 1.6 | 1.6 | 370 | 370 | 190 | MM | 3.52 | 3.52 | 14.5669 | 14.5669 | 7.4803 | 4SE
96809744 | Powercard/SMPS 130B1849 /spare | MOCKT | SC | 3833 | 5700310964034 | 0 | 0 | 0 | 0 | 0 |  | 0 | 0 |  |  |  | 4SE
96809939 | Kit, Bolt for Coupling 4xM12 w/Rubber | NBKIT | SB | 222 | 5700310972701 | 0.54 | 0.43 | 180 | 90 | 60 | MM | 1.188 | 0.946 | 7.0866 | 3.5433 | 2.3622 | 4SE
96809940 | Kit, Bolt for Coupling 6xM12 w/Rubber | NBKIT | SB | 321 | 5700310972718 | 0.823 | 0.713 | 149 | 96 | 103 | MM | 1.8106 | 1.5686 | 5.8661 | 3.7795 | 4.0551 | 4SE
96809941 | Kit, Bolt for Coupling 8xM12 w/Rubber | NBKIT | SB | 250 | 5700310972725 | 1.106 | 0.996 | 209 | 188 | 101 | MM | 2.4332 | 2.1912 | 8.2283 | 7.4016 | 3.9764 | 4SE
96809942 | Kit, Bolt for Coupling 8xM20 w/Rubber | NBKIT | SB | 541 | 5700311790441 | 2.875 | 2.755 | 197 | 185 | 106 | MM | 6.325 | 6.061 | 7.7559 | 7.2835 | 4.1732 | 4SE
96809943 | Kit, Bolt for Coupling 8xM24 w/Rubber | NBKIT | SB | 742 | 5700310972749 | 5.005 | 4.85 | 197 | 188 | 114 | MM | 11.011 | 10.67 | 7.7559 | 7.4016 | 4.4882 | 4SE
96809944 | Kit, Coupling Guard H50 | NBKIT | SB | 80 | 5700310972909 | 0.116 | 0.066 | 90 | 180 | 60 | MM | 0.2552 | 0.1452 | 3.5433 | 7.0866 | 2.3622 | 4SE
96809945 | Kit, Coupling Guard H100 | NBKIT | SB | 73 | 5700310972916 | 0.266 | 0.186 | 176 | 256 | 76 | MM | 0.5852 | 0.4092 | 6.9291 | 10.0787 | 2.9921 | 4SE
96809946 | Kit, Coupling Guard H136,5 | NBKIT | SB | 130 | 5700310972923 | 0.356 | 0.276 | 189 | 188 | 101 | MM | 0.7832 | 0.6072 | 7.4409 | 7.4016 | 3.9764 | 4SE
96809954 | Kit, Shaft Guard D24 NK | NBKIT | SB | 80 | 5700310972831 | 0.207 | 0.154 | 92 | 180 | 60 | MM | 0.4554 | 0.3388 | 3.622 | 7.0866 | 2.3622 | 4SE
96809955 | Kit, Shaft Guard D24 NK(G) Stuffing Box | NBKIT | SB | 80 | 5700310972848 | 0.185 | 0.132 | 180 | 90 | 55 | MM | 0.407 | 0.2904 | 7.0866 | 3.5433 | 2.1654 | 4SE
96809956 | Kit, Shaft Guard D24 NKG | NBKIT | SB | 101 | 5700310972855 | 0.225 | 0.112 | 150 | 95 | 100 | MM | 0.495 | 0.2464 | 5.9055 | 3.7402 | 3.937 | 4SE
96809957 | Kit, Shaft Guard D32 NK | NBKIT | SB | 93 | 5700310972961 | 0.387 | 0.264 | 188 | 193 | 101 | MM | 0.8514 | 0.5808 | 7.4016 | 7.5984 | 3.9764 | 4SE
96809958 | Kit, Shaft Guard D32 NK(G) Stuffing Box | NBKIT | SB | 93 | 5700310972978 | 0.315 | 0.192 | 255 | 175 | 70 | MM | 0.693 | 0.4224 | 10.0394 | 6.8898 | 2.7559 | 4SE
96809959 | Kit, Shaft Guard D32 (D180) NKG | NBKIT | SB | 114 | 5700310972985 | 0.275 | 0.152 | 185 | 185 | 95 | MM | 0.605 | 0.3344 | 7.2835 | 7.2835 | 3.7402 | 4SE
96809960 | Kit, Shaft Guard D32 (D228) NKG | NBKIT | SB | 120 | 5700310972992 | 0.285 | 0.162 | 180 | 180 | 100 | MM | 0.627 | 0.3564 | 7.0866 | 7.0866 | 3.937 | 4SE
96809961 | Kit, Shaft Guard D42 NK(G) | NBKIT | SB | 120 | 5700310973005 | 0.429 | 0.306 | 254 | 173 | 73 | MM | 0.9438 | 0.6732 | 10 | 6.811 | 2.874 | 4SE
96809962 | Kit, Shaft Guard D48/D60 NK(G) | NBKIT | SB | 186 | 5700310973012 | 0.747 | 0.362 | 340 | 290 | 140 | MM | 1.6434 | 0.7964 | 13.3858 | 11.4173 | 5.5118 | 4SE
96810016 | Kit, Motor Bushing IEC71 D14X30-D60 | NBKIT | SB | 671 | 5700310974033 | 1.197 | 1.084 | 150 | 95 | 100 | MM | 2.6334 | 2.3848 | 5.9055 | 3.7402 | 3.937 | 4SE
96810017 | Kit, Motor Bushing IEC80 D19X40-D60 | NBKIT | SB | 698 | 5700310974040 | 1.299 | 1.186 | 150 | 95 | 100 | MM | 2.8578 | 2.6092 | 5.9055 | 3.7402 | 3.937 | 4SE
96810018 | Kit, Motor Bushing IEC90 D24X50-D60 | NBKIT | SB | 698 | 5700310974057 | 1.26 | 1.147 | 160 | 100 | 100 | MM | 2.772 | 2.5234 | 6.2992 | 3.937 | 3.937 | 4SE
96810019 | Kit, Motor Bushing IEC100/112 D28X60-D60 | NBKIT | SB | 855 | 5700310974064 | 1.526 | 1.413 | 103 | 150 | 98 | MM | 3.3572 | 3.1086 | 4.0551 | 5.9055 | 3.8583 | 4SE
96810020 | Kit, Motor Bushing IEC132 D38X80-D60 | NBKIT | SB | 929 | 5700310974071 | 1.605 | 1.442 | 194 | 188 | 187 | MM | 3.531 | 3.1724 | 7.6378 | 7.4016 | 7.3622 | 4SE
96810021 | Kit, Motor Bushing IEC160 D42X110-D60 | NBKIT | SB | 710 | 5700310974088 | 2.858 | 2.695 | 188 | 193 | 190 | MM | 6.2876 | 5.929 | 7.4016 | 7.5984 | 7.4803 | 4SE
96810022 | Kit, Motor Bushing IEC225 D55X140-D60 | NBKIT | SB | 1413 | 5700310974095 | 3.86 | 3.697 | 190 | 190 | 190 | MM | 8.492 | 8.1334 | 7.4803 | 7.4803 | 7.4803 | 4SE
96810023 | Kit, Motor Bushing IEC225 D70X140-D95 | NBKIT | SB | 1890 | 5700310974101 | 6.165 | 6.002 | 185 | 185 | 180 | MM | 13.563 | 13.2044 | 7.2835 | 7.2835 | 7.0866 | 4SE
96810024 | Kit, Motor Bushing IEC315 D65X170-D95 | NBKIT | SB | 2103 | 5700310974118 | 7.3 | 7.062 | 400 | 155 | 165 | MM | 16.06 | 15.5364 | 15.748 | 6.1024 | 6.4961 | 4SE
96810025 | Kit, Motor Bushing IEC355 D75X170-D95 | NBKIT | SB | 2007 | 5700310974125 | 7.44 | 7.202 | 405 | 160 | 165 | MM | 16.368 | 15.8444 | 15.9449 | 6.2992 | 6.4961 | 4SE
96810026 | Kit, Motor Bushing IEC355 D95X170-D95 | NBKIT | SB | 5572 | 5700310974132 | 9.122 | 8.884 | 405 | 160 | 165 | MM | 20.0684 | 19.5448 | 15.9449 | 6.2992 | 6.4961 | 4SE
96810098 | Spare, Wear Ring D63/D77x10 BZ | NBKIT | SB | 244 | 5700310975023 | 0.215 | 0.133 | 105 | 150 | 101 | MM | 0.473 | 0.2926 | 4.1339 | 5.9055 | 3.9764 | 4SE
96810099 | Spare, Wear Ring D76/D90x10 BZ | NBKIT | SB | 237 | 5700310975030 | 0.239 | 0.158 | 151 | 96 | 103 | MM | 0.5258 | 0.3476 | 5.9449 | 3.7795 | 4.0551 | 4SE
96810100 | Spare, Wear Ring D90/D104x10 BZ | NBKIT | SB | 245 | 5700310975047 | 0.306 | 0.217 | 255 | 175 | 73 | MM | 0.6732 | 0.4774 | 10.0394 | 6.8898 | 2.874 | 4SE
96810101 | Kit, Wear Ring D90/D104x20 BZ | NBKIT | SB | 164 | 5700310975054 | 0.46 | 0.371 | 152 | 102 | 106 | MM | 1.012 | 0.8162 | 5.9843 | 4.0157 | 4.1732 | 4SE
96810102 | Spare, Wear Ring D100/D114x10 BZ | NBKIT | SB | 245 | 5700310975061 | 0.285 | 0.196 | 100 | 150 | 106 | MM | 0.627 | 0.4312 | 3.937 | 5.9055 | 4.1732 | 4SE
96810103 | Spare, Wear Ring D112/D126x10 BZ | NBKIT | SB | 279 | 5700310975078 | 0.354 | 0.265 | 187 | 193 | 101 | MM | 0.7788 | 0.583 | 7.3622 | 7.5984 | 3.9764 | 4SE
96810104 | Spare, Wear Ring D122/D136x10 BZ | NBKIT | SB | 154 | 5700310975085 | 0.368 | 0.279 | 174 | 254 | 78 | MM | 0.8096 | 0.6138 | 6.8504 | 10 | 3.0709 | 4SE
96810105 | Spare, Wear Ring D122/D138x13 BZ | NBKIT | SB | 373 | 5700310975092 | 0.495 | 0.406 | 254 | 173 | 76 | MM | 1.089 | 0.8932 | 10 | 6.811 | 2.9921 | 4SE
96810106 | Spare, Wear Ring D130/D144x10 BZ | NBKIT | SB | 328 | 5700310975108 | 0.378 | 0.289 | 172 | 254 | 76 | MM | 0.8316 | 0.6358 | 6.7717 | 10 | 2.9921 | 4SE
96810107 | Spare, Wear Ring D144/D158x15 BZ | NBKIT | SB | 459 | 5700310975115 | 0.553 | 0.464 | 254 | 173 | 76 | MM | 1.2166 | 1.0208 | 10 | 6.811 | 2.9921 | 4SE
96810108 | Spare, Wear Ring D174/D188x15 BZ | NBKIT | SB | 678 | 5700310975122 | 0.691 | 0.57 | 266 | 251 | 50 | MM | 1.5202 | 1.254 | 10.4724 | 9.8819 | 1.9685 | 4SE
96810109 | Spare, Wear Ring D185/D199x15 BZ | NBKIT | SB | 559 | 5700310975139 | 0.668 | 0.534 | 266 | 249 | 50 | MM | 1.4696 | 1.1748 | 10.4724 | 9.8031 | 1.9685 | 4SE
96810110 | Spare, Wear Ring D200/D214x15 BZ | NBKIT | SB | 3494 | 5700310975146 | 1.215 | 1.011 | 276 | 262 | 236 | MM | 2.673 | 2.2242 | 10.8661 | 10.315 | 9.2913 | 4SE
96810111 | Spare, Wear Ring D210/D224x15 BZ | NBKIT | SB | 567 | 5700310975153 | 0.804 | 0.6 | 250 | 267 | 50 | MM | 1.7688 | 1.32 | 9.8425 | 10.5118 | 1.9685 | 4SE
96810112 | Spare, Wear Ring D224/D238x15 BZ | NBKIT | SB | 500 | 5700310975160 | 0.836 | 0.632 | 265 | 249 | 48 | MM | 1.8392 | 1.3904 | 10.4331 | 9.8031 | 1.8898 | 4SE
96810113 | Kit, Wear Ring D76x10 1.4517/PTFE M5x8 | NBKIT | SB | 1249 | 5700310975177 | 0.134 | 0.037 | 139 | 203 | 15 | MM | 0.2948 | 0.0814 | 5.4724 | 7.9921 | 0.59055 | 4SE
96810114 | Kit, Wear Ring D76x10 1.4408/PTFE M5x8 | NBKIT | SB | 1191 | 5700310975184 | 0.26 | 0.163 | 250 | 170 | 70 | MM | 0.572 | 0.3586 | 9.8425 | 6.6929 | 2.7559 | 4SE
96810115 | Kit, Wear Ring D90x10 1.4517/PTFE M5x8 | NBKIT | SB | 1498 | 5700310975191 | 0.288 | 0.191 | 269 | 251 | 58 | MM | 0.6336 | 0.4202 | 10.5906 | 9.8819 | 2.2835 | 4SE
96810116 | Kit, Wear Ring D90x10 1.4408/PTFE M5x8 | NBKIT | SB | 606 | 5700310975207 | 0.171 | 0.074 | 207 | 203 | 15 | MM | 0.3762 | 0.1628 | 8.1496 | 7.9921 | 0.59055 | 4SE
96810117 | Kit, Wear Ring D100x10 1.4408/PTFE M5x8 | NBKIT | SB | 785 | 5700310975214 | 0.181 | 0.075 | 208 | 203 | 15 | MM | 0.3982 | 0.165 | 8.189 | 7.9921 | 0.59055 | 4SE
96810118 | Kit, Wear Ring D144x15 1.4517/PTFE M5x10 | NBKIT | SB | 1762 | 5700311806739 | 0.38 | 0.223 | 180 | 180 | 100 | MM | 0.836 | 0.4906 | 7.0866 | 7.0866 | 3.937 | 4SE
96810119 | Kit, Wear Ring D144x15 1.4408/PTFE M5x10 | NBKIT | SB | 1604 | 5700310975238 | 0.433 | 0.276 | 245 | 245 | 45 | MM | 0.9526 | 0.6072 | 9.6457 | 9.6457 | 1.7717 | 4SE
96810120 | Kit, Wear Ring D112x10 1.4517/PTFE M5x8 | NBKIT | SB | 1005 | 5700310975245 | 0.306 | 0.2 | 207 | 203 | 25 | MM | 0.6732 | 0.44 | 8.1496 | 7.9921 | 0.98425 | 4SE
96810121 | Kit, Wear Ring D112x10 1.4408/PTFE M5x8 | NBKIT | SB | 1171 | 5700310975252 | 0.188 | 0.082 | 209 | 203 | 15 | MM | 0.4136 | 0.1804 | 8.2283 | 7.9921 | 0.59055 | 4SE
96810122 | Spare, Wear Ring D63/D77x10 GG25 | NBKIT | SB | 1632 | 5700310975269 | 0.29 | 0.184 | 150 | 95 | 100 | MM | 0.638 | 0.4048 | 5.9055 | 3.7402 | 3.937 | 4SE
96810123 | Spare, Wear Ring D76/D90x10 GG25 | NBKIT | SB | 237 | 5700310975276 | 0.239 | 0.128 | 150 | 95 | 100 | MM | 0.5258 | 0.2816 | 5.9055 | 3.7402 | 3.937 | 4SE
96810124 | Kit, Wear Ring D122x10 1.4517/PTFE M5x8 | NBKIT | SB | 1462 | 5700310975283 | 0.209 | 0.052 | 207 | 201 | 20 | MM | 0.4598 | 0.1144 | 8.1496 | 7.9134 | 0.7874 | 4SE
96810125 | Kit, Wear Ring D122x10 1.4408/PTFE M5x8 | NBKIT | SB | 1327 | 5700310975290 | 0.331 | 0.174 | 266 | 246 | 48 | MM | 0.7282 | 0.3828 | 10.4724 | 9.685 | 1.8898 | 4SE
96810126 | Spare, Wear Ring D90/D104x10 GG25 | NBKIT | SB | 245 | 5700310975306 | 0.23 | 0.149 | 245 | 175 | 40 | MM | 0.506 | 0.3278 | 9.6457 | 6.8898 | 1.5748 | 4SE
96810128 | Kit, Wear Ring D130x13 1.4517/PTFE M5x10 | NBKIT | SB | 1826 | 5700310975320 | 0.276 | 0.119 | 208 | 203 | 17 | MM | 0.6072 | 0.2618 | 8.189 | 7.9921 | 0.66929 | 4SE
96810129 | Kit, Wear Ring D130x13 1.4408/PTFE M5x10 | NBKIT | SB | 1662 | 5700310975337 | 0.481 | 0.324 | 267 | 249 | 50 | MM | 1.0582 | 0.7128 | 10.5118 | 9.8031 | 1.9685 | 4SE
96810130 | Kit, Wear Ring D154x15 1.4517/PTFE M5x10 | NBKIT | SB | 1182 | 5700310975344 | 0.621 | 0.464 | 299 | 335 | 68 | MM | 1.3662 | 1.0208 | 11.7717 | 13.189 | 2.6772 | 4SE
96810131 | Kit, Wear Ring D154x15 1.4408/PTFE M5x10 | NBKIT | SB | 2189 | 5700310975351 | 0.461 | 0.304 | 266 | 249 | 48 | MM | 1.0142 | 0.6688 | 10.4724 | 9.8031 | 1.8898 | 4SE
96810132 | Kit, Wear Ring D185x15 1.4517/PTFE M5x10 | NBKIT | SB | 2524 | 5700310975368 | 0.732 | 0.548 | 337 | 289 | 76 | MM | 1.6104 | 1.2056 | 13.2677 | 11.378 | 2.9921 | 4SE
96810133 | Kit, Wear Ring D185x15 1.4408/PTFE M5x10 | NBKIT | SB | 2146 | 5700310975375 | 0.786 | 0.602 | 339 | 295 | 68 | MM | 1.7292 | 1.3244 | 13.3465 | 11.6142 | 2.6772 | 4SE
96810134 | Kit, Wear Ring D76x10 1.4517 M5x8 | NBKIT | SB | 535 | 5700310975382 | 0.258 | 0.175 | 173 | 254 | 76 | MM | 0.5676 | 0.385 | 6.811 | 10 | 2.9921 | 4SE
96810135 | Kit, Wear Ring D76x10 1.4408 M5x8 | NBKIT | SB | 286 | 5700310975399 | 0.245 | 0.162 | 70 | 170 | 250 | MM | 0.539 | 0.3564 | 2.7559 | 6.6929 | 9.8425 | 4SE
96810136 | Kit, Wear Ring D90x10 1.4517 M5x8 | NBKIT | SB | 558 | 5700310975405 | 0.347 | 0.264 | 256 | 173 | 76 | MM | 0.7634 | 0.5808 | 10.0787 | 6.811 | 2.9921 | 4SE
96810137 | Kit, Wear Ring D90x10 1.4517 M5x8 | NBKIT | SB | 321 | 5700310975412 | 0.248 | 0.165 | 98 | 150 | 103 | MM | 0.5456 | 0.363 | 3.8583 | 5.9055 | 4.0551 | 4SE
96810138 | Kit, Wear Ring D100x10 1.4517 M5x8 | NBKIT | SB | 571 | 5700310975429 | 0.303 | 0.22 | 256 | 173 | 76 | MM | 0.6666 | 0.484 | 10.0787 | 6.811 | 2.9921 | 4SE
96810139 | Kit, Wear Ring D100x10 1.4408 M5x8 | NBKIT | SB | 358 | 5700310975436 | 0.321 | 0.238 | 255 | 173 | 76 | MM | 0.7062 | 0.5236 | 10.0394 | 6.811 | 2.9921 | 4SE
96810140 | Spare, Wear Ring D100/D114x10 GG25 | NBKIT | SB | 245 | 5700310975443 | 0.34 | 0.259 | 250 | 170 | 70 | MM | 0.748 | 0.5698 | 9.8425 | 6.6929 | 2.7559 | 4SE
96810141 | Spare, Wear Ring D112/D126x10 GG25 | NBKIT | SB | 1905 | 5700310975450 | 0.3 | 0.219 | 250 | 170 | 80 | MM | 0.66 | 0.4818 | 9.8425 | 6.6929 | 3.1496 | 4SE
96810142 | Kit, Wear Ring D112x10 1.4517 M5x8 | NBKIT | SB | 593 | 5700310975467 | 0.318 | 0.235 | 256 | 175 | 76 | MM | 0.6996 | 0.517 | 10.0787 | 6.8898 | 2.9921 | 4SE
96810143 | Kit, Wear Ring D112x10 1.4517 M5x8 | NBKIT | SB | 358 | 5700310975474 | 0.329 | 0.246 | 174 | 254 | 76 | MM | 0.7238 | 0.5412 | 6.8504 | 10 | 2.9921 | 4SE
96810144 | Kit, Wear Ring D118/D144x10 BZ | NBKIT | SB | 571 | 5700310975481 | 0.586 | 0.497 | 254 | 173 | 76 | MM | 1.2892 | 1.0934 | 10 | 6.811 | 2.9921 | 4SE
96810145 | Kit, Wear Ring D118/D144x10 GG25 | NBKIT | SB | 571 | 5700310975498 | 0.495 | 0.414 | 245 | 175 | 40 | MM | 1.089 | 0.9108 | 9.6457 | 6.8898 | 1.5748 | 4SE
96810146 | Kit, Wear Ring D122x10 1.4517 M5x8 | NBKIT | SB | 600 | 5700310975504 | 0.339 | 0.256 | 255 | 173 | 76 | MM | 0.7458 | 0.5632 | 10.0394 | 6.811 | 2.9921 | 4SE
96810147 | Kit, Wear Ring D122x10 1.4408 M5x8 | NBKIT | SB | 372 | 5700310975511 | 0.337 | 0.254 | 254 | 178 | 76 | MM | 0.7414 | 0.5588 | 10 | 7.0079 | 2.9921 | 4SE
96810148 | Kit, Wear Ring D144x15 1.4517 M5x10 | NBKIT | SB | 529 | 5700310975528 | 0.48 | 0.357 | 250 | 170 | 80 | MM | 1.056 | 0.7854 | 9.8425 | 6.6929 | 3.1496 | 4SE
96810149 | Kit, Wear Ring D144x15 1.4408 M5x10 | NBKIT | SB | 342 | 5700310975535 | 0.5 | 0.377 | 252 | 172 | 72 | MM | 1.1 | 0.8294 | 9.9213 | 6.7717 | 2.8346 | 4SE
96810150 | Kit, Wear Ring D130x13 1.4517 M5x10 | NBKIT | SB | 649 | 5700310975542 | 0.429 | 0.346 | 172 | 254 | 73 | MM | 0.9438 | 0.7612 | 6.7717 | 10 | 2.874 | 4SE
96810151 | Kit, Wear Ring D130x13 1.4408 M5x10 | NBKIT | SB | 399 | 5700310975559 | 0.515 | 0.432 | 254 | 173 | 76 | MM | 1.133 | 0.9504 | 10 | 6.811 | 2.9921 | 4SE
96810152 | Kit, Wear Ring D154x15 1.4517 M5x10 | NBKIT | SB | 749 | 5700310975566 | 0.569 | 0.446 | 266 | 249 | 50 | MM | 1.2518 | 0.9812 | 10.4724 | 9.8031 | 1.9685 | 4SE
96810153 | Kit, Wear Ring D154x15 1.4408 M5x10 | NBKIT | SB | 558 | 5700310975573 | 0.519 | 0.396 | 265 | 251 | 53 | MM | 1.1418 | 0.8712 | 10.4331 | 9.8819 | 2.0866 | 4SE
96810154 | Kit, Wear Ring D185x15 1.4517 M5x10 | NBKIT | SB | 814 | 5700310975580 | 0.648 | 0.525 | 267 | 254 | 50 | MM | 1.4256 | 1.155 | 10.5118 | 10 | 1.9685 | 4SE
96810155 | Kit, Wear Ring D185x15 1.4408 M5x10 | NBKIT | SB | 628 | 5700310975597 | 0.635 | 0.512 | 266 | 249 | 50 | MM | 1.397 | 1.1264 | 10.4724 | 9.8031 | 1.9685 | 4SE
96810159 | Spare, Bearing cover B EX | SEKIT | SD | 735 | 5700310975641 | 1.128 | 1.1 | 500 | 700 | 1 | MM | 2.4816 | 2.42 | 19.685 | 27.5591 | 0.03937 | 4SE
96810218 | Bearing cover B SEA/SLA, mach. spare | SEKIT | SD | 307 | 5700310979120 | 1.2 | 1.2 | 0 | 0 | 0 |  | 2.64 | 2.64 |  |  |  | 4SE
96810631 | Spare, Bearing cover B | SEKIT | SD | 272 | 5700310983837 | 0.642 | 0.642 | 205 | 206 | 22 | MM | 1.4124 | 1.4124 | 8.0709 | 8.1102 | 0.86614 | 4SE
96810647 | Bearing cover D EX, mach. spare part | SEKIT | SD | 399 | 5700310985435 | 1.7 | 1.7 | 340 | 290 | 60 | MM | 3.74 | 3.74 | 13.3858 | 11.4173 | 2.3622 | 4SE
96810651 | Spare, Bearing cover D EX | SEKIT | SD | 820 | 5700310989709 | 2.643 | 2.6 | 500 | 700 | 1 | MM | 5.8146 | 5.72 | 19.685 | 27.5591 | 0.03937 | 4SE
96810673 | Bearing cover D SEA/SLA, mach. spare | SEKIT | SD | 458 | 5700310989723 | 2.6 | 2.6 | 340 | 280 | 60 | MM | 5.72 | 5.72 | 13.3858 | 11.0236 | 2.3622 | 4SE
96810676 | Spare, Bearing cover D | SEKIT | SD | 321 | 5700310990095 | 1.712 | 1.467 | 337 | 292 | 68 | MM | 3.7664 | 3.2274 | 13.2677 | 11.4961 | 2.6772 | 4SE
96810888 | Bearing cover D22 C EX, mach. spare | SEKIT | SD | 435 | 5700310995342 | 2.3 | 2.3 | 0 | 0 | 0 |  | 5.06 | 5.06 |  |  |  | 4SE
96811216 | Spare, Bearing cover D22 C EX | SEKIT | SD | 1641 | 5700310998718 | 2.343 | 2.3 | 500 | 700 | 1 | MM | 5.1546 | 5.06 | 19.685 | 27.5591 | 0.03937 | 4SE
96811465 | Bearing cover D22 C SEA/SLA, mach.spare | SEKIT | SD | 628 | 5700311001462 | 2.2 | 2.2 | 0 | 0 | 0 |  | 4.84 | 4.84 |  |  |  | 4SE
96811587 | Spare, Bearing cover D22 C | SEKIT | SD | 507 | 5700311003206 | 1.68 | 1.68 | 330 | 290 | 60 | MM | 3.696 | 3.696 | 12.9921 | 11.4173 | 2.3622 | 4SE
96811991 | Bearing cover D32 C EX,mach. spare part | SEKIT | SD | 307 | 5700311007570 | 1.24 | 1.24 | 270 | 250 | 50 | MM | 2.728 | 2.728 | 10.6299 | 9.8425 | 1.9685 | 4SE
96811993 | Kit,stator h. B 2.2kW 2p 50Hz 3x230/400V | SE2KT | SD | 5184 | 5700311007587 | 0 | 0 | 0 | 0 | 0 |  | 0 | 0 |  |  |  | 4SE
96812001 | Spare, Bearing cover D32 C EX | SEKIT | SD | 977 | 5700311008973 | 2.343 | 2.3 | 500 | 700 | 1 | MM | 5.1546 | 5.06 | 19.685 | 27.5591 | 0.03937 | 4SE
96812074 | KIT, CHAMBER STACK CRI 20-7 | CRMKT | SC | 2635 | 5700311009000 | 8.789 | 7.779 | 0 | 0 | 0 |  | 19.3358 | 17.1138 |  |  |  | 4SE
96812075 | Bearing cove D32 C SEA/SLA,mach. spare | SEKIT | SD | 335 | 5700311009017 | 2.2 | 2.2 | 0 | 0 | 0 |  | 4.84 | 4.84 |  |  |  | 4SE
96812080 | Spare, Bearing cover D32 C | SEKIT | SD | 315 | 5700311009109 | 1.228 | 0.983 | 266 | 251 | 50 | MM | 2.7016 | 2.1626 | 10.4724 | 9.8819 | 1.9685 | 4SE
96812227 | Kit, Chamber stack CRN 32-8 | CRLKT | SC | 16212 | 5700311014691 | 20.383 | 16.988 | 1600 | 255 | 245 | MM | 44.8426 | 37.3736 | 62.9921 | 10.0394 | 9.6457 | 4SE
96812228 | Spare, Bearing retainer B, DE, EX | SEKIT | SD | 764 | 5700311014707 | 1.821 | 1.8 | 500 | 700 | 1 | MM | 4.0062 | 3.96 | 19.685 | 27.5591 | 0.03937 | 4SE
96812287 | Bearing retainer B DE SEA,mach. Spare p | SEKIT | SD | 342 | 5700311015605 | 1.2 | 1.2 | 260 | 250 | 60 | MM | 2.64 | 2.64 | 10.2362 | 9.8425 | 2.3622 | 4SE
96812303 | Spare, Bearing retainer B, DE, | SEKIT | SD | 272 | 5700311015735 | 1.126 | 0.881 | 132 | 165 | 136 | MM | 2.4772 | 1.9382 | 5.1969 | 6.4961 | 5.3543 | 4SE
96812309 | Spare, Bearing retainer B, ND, EX | SEKIT | SD | 286 | 5700311015834 | 1.471 | 1.45 | 500 | 700 | 1 | MM | 3.2362 | 3.19 | 19.685 | 27.5591 | 0.03937 | 4SE
96812321 | Spare, Bearing retainer B, ND | SEKIT | SD | 244 | 5700311016053 | 1.032 | 0.787 | 151 | 104 | 98 | MM | 2.2704 | 1.7314 | 5.9449 | 4.0945 | 3.8583 | 4SE
96812328 | Bearing retainer C DE EX,mach.Spare part | SEKIT | SD | 335 | 5700311016145 | 2.34 | 2.34 | 30 | 20 | 60 | MM | 5.148 | 5.148 | 1.1811 | 0.7874 | 2.3622 | 4SE
96812349 | Spare, Bearing retainer C, DE, EX | SEKIT | SD | 706 | 5700311016442 | 3.338 | 3.31 | 500 | 700 | 1 | MM | 7.3436 | 7.282 | 19.685 | 27.5591 | 0.03937 | 4SE
96812350 | Bearing retainer C DE SEA, mach. Spare p | SEKIT | SD | 379 | 5700311016459 | 2.5 | 2.5 | 340 | 290 | 160 | MM | 5.5 | 5.5 | 13.3858 | 11.4173 | 6.2992 | 4SE
96812354 | Spare, Bearing retainer C, DE | SEKIT | SD | 315 | 5700311016800 | 2.227 | 1.982 | 188 | 185 | 101 | MM | 4.8994 | 4.3604 | 7.4016 | 7.2835 | 3.9764 | 4SE
96812357 | Spare, Bearing retainer C, ND EX | SEKIT | SD | 272 | 5700311016831 | 1.9 | 1.879 | 370 | 250 | 190 | MM | 4.18 | 4.1338 | 14.5669 | 9.8425 | 7.4803 | 4SE
96812385 | Spare, Bearing retainer C, ND | SEKIT | SD | 263 | 5700311017517 | 1.445 | 1.2 | 135 | 142 | 172 | MM | 3.179 | 2.64 | 5.315 | 5.5906 | 6.7717 | 4SE
96812392 | Bearing retainer D DE EX,mach.Spare part | SEKIT | SD | 492 | 5700311017623 | 3.371 | 3.371 | 336 | 292 | 70 | MM | 7.4162 | 7.4162 | 13.2283 | 11.4961 | 2.7559 | 4SE
96812394 | Spare, Bearing retainer D, DE, EX | SEKIT | SD | 899 | 5700311017647 | 4.368 | 4.34 | 500 | 700 | 1 | MM | 9.6096 | 9.548 | 19.685 | 27.5591 | 0.03937 | 4SE
96812396 | Bearing retainer D DE SEA, mach. Spare p | SEKIT | SD | 500 | 5700311017814 | 3.8 | 3.6 | 0 | 0 | 0 |  | 8.36 | 7.92 |  |  |  | 4SE
96812397 | Spare, Bearing retainer D DE, | SEKIT | SD | 399 | 5700311017821 | 3.159 | 2.914 | 197 | 185 | 106 | MM | 6.9498 | 6.4108 | 7.7559 | 7.2835 | 4.1732 | 4SE
96812398 | Spare, Bearing retainer D, ND EX | SEKIT | SD | 386 | 5700311017838 | 2.321 | 2.3 | 500 | 700 | 1 | MM | 5.1062 | 5.06 | 19.685 | 27.5591 | 0.03937 | 4SE
96812399 | Spare, Bearing retainer D, ND | SEKIT | SD | 321 | 5700311017845 | 1.7 | 1.455 | 137 | 140 | 164 | MM | 3.74 | 3.201 | 5.3937 | 5.5118 | 6.4567 | 4SE
96812448 | Spare, Cover for oil chamber B, D160 | SEKIT | SD | 359 | 5700311020692 | 2.288 | 2.043 | 190 | 196 | 101 | MM | 5.0336 | 4.4946 | 7.4803 | 7.7165 | 3.9764 | 4SE
96812521 | Spare, Cover for oil chamber D, D220 | SEKIT | SD | 473 | 5700311021439 | 4.83 | 4.7 | 340 | 343 | 78 | MM | 10.626 | 10.34 | 13.3858 | 13.5039 | 3.0709 | 4SE
96812545 | Spare, Cover for oil chamber D, D266 | SEKIT | SD | 527 | 5700311021767 | 4.521 | 4.276 | 335 | 292 | 70 | MM | 9.9462 | 9.4072 | 13.189 | 11.4961 | 2.7559 | 4SE
96812549 | Spare, Cover for oil chamber C, D168 | SEKIT | SD | 558 | 5700311021842 | 3.63 | 3.5 | 299 | 269 | 45 | MM | 7.986 | 7.7 | 11.7717 | 10.5906 | 1.7717 | 4SE
96812576 | Spare, Cover for oil chamber C, D240 | SEKIT | SD | 435 | 5700311022375 | 3.478 | 3.233 | 335 | 292 | 88 | MM | 7.6516 | 7.1126 | 13.189 | 11.4961 | 3.4646 | 4SE
96812626 | Spare, Impeller 50Hz SEV/SLV.80.11 | SEKIT | SD | 514 | 5700311023952 | 4.105 | 3.799 | 343 | 292 | 142 | MM | 9.031 | 8.3578 | 13.5039 | 11.4961 | 5.5906 | 4SE
96812654 | Spare, Impeller 50Hz SEV/SLV.80.110 | SEKIT | SD | 399 | 5700311024737 | 5.36 | 5.136 | 340 | 290 | 140 | MM | 11.792 | 11.2992 | 13.3858 | 11.4173 | 5.5118 | 4SE
96812751 | Spare, Impeller 50z SEV/SLV.80.13 | SEKIT | SD | 514 | 5700311030004 | 4.128 | 3.555 | 210 | 208 | 205 | MM | 9.0816 | 7.821 | 8.2677 | 8.189 | 8.0709 | 4SE
96812789 | Spare, Impeller 50Hz SEV/SLV.80.15 | SEKIT | SD | 507 | 5700311030554 | 4.738 | 4.532 | 345 | 292 | 144 | MM | 10.4236 | 9.9704 | 13.5827 | 11.4961 | 5.6693 | 4SE
96812794 | Spare, Impeller 50Hz SEV/SLV.80.22 | SEKIT | SD | 464 | 5700311030868 | 5.026 | 5.026 | 344 | 292 | 139 | MM | 11.0572 | 11.0572 | 13.5433 | 11.4961 | 5.4724 | 4SE
96812798 | Spare, Impeller 50Hz SEV/SLV.80.40.4 | SEKIT | SD | 600 | 5700311031179 | 6.783 | 6.469 | 293 | 345 | 139 | MM | 14.9226 | 14.2318 | 11.5354 | 13.5827 | 5.4724 | 4SE
96812823 | Spare, Impeller 50Hz SEV/SLV.80.60 | SEKIT | SD | 564 | 5700311031568 | 4.079 | 3.945 | 345 | 292 | 142 | MM | 8.9738 | 8.679 | 13.5827 | 11.4961 | 5.5906 | 4SE
96812827 | Spare, Impeller 50Hz SEV/SLV.80.75 | SEKIT | SD | 507 | 5700311031834 | 4.287 | 4.181 | 343 | 292 | 139 | MM | 9.4314 | 9.1982 | 13.5039 | 11.4961 | 5.4724 | 4SE
96812831 | Spare, Impeller 50Hz SEV/SLV.80.92 | SEKIT | SD | 577 | 5700311032169 | 4.854 | 4.72 | 297 | 343 | 139 | MM | 10.6788 | 10.384 | 11.6929 | 13.5039 | 5.4724 | 4SE
96812946 | Spare, Intermed. flange B, painted | SEKIT | SD | 622 | 5700311034224 | 13.263 | 12.663 | 385 | 373 | 192 | MM | 29.1786 | 27.8586 | 15.1575 | 14.685 | 7.5591 | 4SE
96812949 | Intermed. flange C SE EX,painted Spare p | SEKIT | SD | 793 | 5700311034491 | 1.7 | 1.7 | 360 | 370 | 180 | MM | 3.74 | 3.74 | 14.1732 | 14.5669 | 7.0866 | 4SE
96812956 | Spare, Intermed. flange C, painted | SEKIT | SD | 729 | 5700311034705 | 16.7 | 16.1 | 360 | 360 | 190 | MM | 36.74 | 35.42 | 14.1732 | 14.1732 | 7.4803 | 4SE
96812962 | Kit, Chamber stack CR 15-14 | CRMKT | SC | 4759 | 5700311034613 | 16.5 | 15.38 | 990 | 200 | 310 | MM | 36.3 | 33.836 | 38.9764 | 7.874 | 12.2047 | 4SE
96812981 | Spare, Intermed. flange D, painted | SEKIT | SD | 970 | 5700311034910 | 23 | 22 | 550 | 370 | 370 | MM | 50.6 | 48.4 | 21.6535 | 14.5669 | 14.5669 | 4SE
96812983 | Spare, Intermed. flange B, painted EX | SEKIT | SD | 644 | 5700311034941 | 12.958 | 12.3 | 400 | 400 | 480 | MM | 28.5076 | 27.06 | 15.748 | 15.748 | 18.8976 | 4SE
96817899 | Intermediate flange B SEA, painted Spare | SEKIT | SD | 644 | 5700311100752 | 13.34 | 12.682 | 370 | 370 | 180 | MM | 29.348 | 27.9004 | 14.5669 | 14.5669 | 7.0866 | 4SE
96817901 | Spare, Intermed. flange C, painted EX | SEKIT | SD | 1519 | 5700311100998 | 17.058 | 16.4 | 362 | 362 | 164 | MM | 37.5276 | 36.08 | 14.252 | 14.252 | 6.4567 | 4SE
96817955 | Intermediate flange C SEA, painted Spare | SEKIT | SD | 1347 | 5700311102480 | 17 | 16.342 | 380 | 170 | 180 | MM | 37.4 | 35.9524 | 14.9606 | 6.6929 | 7.0866 | 4SE
96817975 | Spare, Intermed. flange D, painted EX | SEKIT | SD | 1756 | 5700311102619 | 23.258 | 22.6 | 362 | 362 | 164 | MM | 51.1676 | 49.72 | 14.252 | 14.252 | 6.4567 | 4SE
96817977 | Intermediate flange D SEA, painted Spare | SEKIT | SD | 1726 | 5700311102794 | 23.258 | 22.6 | 370 | 370 | 181 | MM | 51.1676 | 49.72 | 14.5669 | 14.5669 | 7.126 | 4SE
96817989 | Internal cable, SEA/SLA 495mm Spare part | SEKIT | SD | 136 | 5700311103166 | 0.16 | 0.039 | 180 | 180 | 100 | MM | 0.352 | 0.0858 | 7.0866 | 7.0866 | 3.937 | 4SE
96817995 | Kit, Moisture sensor calibrated 5 mm | SEKIT | SD | 321 | 5700311103425 | 0.093 | 0.093 | 183 | 94 | 60 | MM | 0.2046 | 0.2046 | 7.2047 | 3.7008 | 2.3622 | 4SE
96818040 | Motor cover B SE, painted Spare part | SEKIT | SD | 364 | 5700311104347 | 6.399 | 6.085 | 344 | 295 | 142 | MM | 14.0778 | 13.387 | 13.5433 | 11.6142 | 5.5906 | 4SE
96818050 | Motor cover C SE EX, painted Spare part | SEKIT | SD | 471 | 5700311104729 | 9 | 8.686 | 330 | 290 | 130 | MM | 19.8 | 19.1092 | 12.9921 | 11.4173 | 5.1181 | 4SE
96818056 | Motor cover C SE, painted Spare part | SEKIT | SD | 435 | 5700311104927 | 8.817 | 8.437 | 344 | 292 | 142 | MM | 19.3974 | 18.5614 | 13.5433 | 11.4961 | 5.5906 | 4SE
96818057 | Motor cover D SE EX, painted Spare part | SEKIT | SD | 564 | 5700311104934 | 10.24 | 9.926 | 340 | 290 | 140 | MM | 22.528 | 21.8372 | 13.3858 | 11.4173 | 5.5118 | 4SE
96818060 | Motor cover D SE, painted Spare part | SEKIT | SD | 521 | 5700311105061 | 10.376 | 9.996 | 348 | 292 | 142 | MM | 22.8272 | 21.9912 | 13.7008 | 11.4961 | 5.5906 | 4SE
96818073 | Spare, Motor Sleeve B EN1.4301 | SEKIT | SD | 1622 | 5700311105085 | 5.955 | 4.97 | 559 | 381 | 375 | MM | 13.101 | 10.934 | 22.0079 | 15 | 14.7638 | 4SE
96818101 | Spare, Motor Sleeve C EN1.4301 | SEKIT | SD | 2112 | 5700311105580 | 12.4 | 11.415 | 380 | 350 | 550 | MM | 27.28 | 25.113 | 14.9606 | 13.7795 | 21.6535 | 4SE
96818104 | Spare, Motor sleeve C 1.4401 | SEKIT | SD | 2562 | 5700311105634 | 6.833 | 5.848 | 400 | 400 | 480 | MM | 15.0326 | 12.8656 | 15.748 | 15.748 | 18.8976 | 4SE
96818105 | Spare, Motor Sleeve D EN1.4301 | SEKIT | SD | 2184 | 5700311105863 | 9.6 | 8.615 | 550 | 410 | 520 | MM | 21.12 | 18.953 | 21.6535 | 16.1417 | 20.4724 | 4SE
96818108 | Spare, Motor sleeve D 1.4401 | SEKIT | SD | 3047 | 5700311105887 | 7.647 | 7.2 | 362 | 362 | 164 | MM | 16.8234 | 15.84 | 14.252 | 14.252 | 6.4567 | 4SE
96818110 | Spare, Pipe for plug B | SEKIT | SD | 286 | 5700311105900 | 0.442 | 0.231 | 94 | 183 | 60 | MM | 0.9724 | 0.5082 | 3.7008 | 7.2047 | 2.3622 | 4SE
96818125 | Spare, Pipe for plug B EX | SEKIT | SD | 286 | 5700311106389 | 0.577 | 0.408 | 200 | 200 | 190 | MM | 1.2694 | 0.8976 | 7.874 | 7.874 | 7.4803 | 4SE
96818129 | Spare, Pipe for plug C/D | SEKIT | SD | 286 | 5700311106433 | 0.523 | 0.523 | 106 | 150 | 98 | MM | 1.1506 | 1.1506 | 4.1732 | 5.9055 | 3.8583 | 4SE
96818142 | Spare, Pipe for plug C/D EX | SEKIT | SD | 286 | 5700311106693 | 0.507 | 0.507 | 151 | 112 | 106 | MM | 1.1154 | 1.1154 | 5.9449 | 4.4094 | 4.1732 | 4SE
96818617 | Spare,Tubing,10mm OD/6mm ID,TEFLON,L:1m | PASE1 | SB | 133 | 5700311115770 | 0.1 | 0.1 | 0 | 0 | 0 |  | 0.22 | 0.22 |  |  |  | 4SE
96818644 | Spare,Half coupling HL2X38X80 | PASE1 | SB | 517 | 5700311116043 | 4.72 | 4.72 | 200 | 200 | 180 | MM | 10.384 | 10.384 | 7.874 | 7.874 | 7.0866 | 4SE
96818645 | Spare,Half coupling HL2X0.875"x2.25" | PASE1 | SB | 517 | 5700311116050 | 3.6 | 3.6 | 0 | 0 | 0 |  | 7.92 | 7.92 |  |  |  | 4SE
96818767 | Spare,Half coupling,HL2X1.5"x2.375" | PASE1 | SB | 517 | 5700311117279 | 4.16 | 4.16 | 200 | 200 | 180 | MM | 9.152 | 9.152 | 7.874 | 7.874 | 7.0866 | 4SE
96818769 | Spare,Half coupling HL2X2.125"x4.345" | PASE1 | SB | 517 | 5700311117293 | 4.62 | 4.62 | 0 | 0 | 0 |  | 10.164 | 10.164 |  |  |  | 4SE
96818890 | Spare,Impeller,CL-40101,full size | PASE1 | SB | 1537 | 5700311118504 | 10.5 | 10.5 | 0 | 0 | 0 |  | 23.1 | 23.1 |  |  |  | 4SE
96818891 | Spare/PAPER GASKETΦ120×Φ165×0.5 | PASE1 | SB | 37 | 5700311118511 | 0.01 | 0.01 | 0 | 0 | 0 |  | 0.022 | 0.022 |  |  |  | 4SE
96818892 | Spare/PAPER GASKETΦ110×Φ155×0.5 | PASE1 | SB | 37 | 5700311118528 | 0.01 | 0.01 | 0 | 0 | 0 |  | 0.022 | 0.022 |  |  |  | 4SE
96818893 | Spare,Impeller,CL-40959,full size | PASE1 | SB | 1519 | 5700311118535 | 9.5 | 9.5 | 0 | 0 | 0 |  | 20.9 | 20.9 |  |  |  | 4SE
96818901 | Spare,Half coupling,HL3X2.125"X4.345" | PASE1 | SB | 727 | 5700311118610 | 9.89 | 9.89 | 0 | 0 | 0 |  | 21.758 | 21.758 |  |  |  | 4SE
96818985 | Spare,Half coupling HL3X2.25"x4" | PASE1 | SB | 727 | 5700311119457 | 10.2 | 10.2 | 0 | 0 | 0 |  | 22.44 | 22.44 |  |  |  | 4SE
96819043 | Spare/MECHANICAL SEAL 58B/60 SIC-M | PASE1 | SB | 1034 | 5700311120033 | 0.7 | 0.7 | 160 | 120 | 120 | MM | 1.54 | 1.54 | 6.2992 | 4.7244 | 4.7244 | 4SE
96819297 | Spare,Half coupling HL2X1"x2.75" | PASE1 | SB | 517 | 5700311122600 | 4.74 | 4.74 | 210 | 210 | 180 | MM | 10.428 | 10.428 | 8.2677 | 8.2677 | 7.0866 | 4SE
96819456 | Spare,Half coupling HL3X80X170 | PASE1 | SB | 727 | 5700311124192 | 13.1 | 13.1 | 0 | 0 | 0 |  | 28.82 | 28.82 |  |  |  | 4SE
96819534 | Spare,Half coupling HL3X1.75"X3.543" | PASE1 | SB | 658 | 5700311124987 | 10.5 | 10.5 | 300 | 300 | 180 | MM | 23.1 | 23.1 | 11.811 | 11.811 | 7.0866 | 4SE
96819669 | Spare,Bolt,GB/T5783,M8X16,F | PASE1 | SB | 7 | 5700311126363 | 0.012 | 0.012 | 0 | 0 | 0 |  | 0.0264 | 0.0264 |  |  |  | 4SE
96819732 | Spare,Half coupling,HL2X48X110 | PASE1 | SB | 517 | 5700311127001 | 4.6 | 4.6 | 0 | 0 | 0 |  | 10.12 | 10.12 |  |  |  | 4SE
96819822 | Spare,Lip seal,1.18"×2.83"×0.37"W | PASE1 | SB | 43 | 5700311127902 | 0.042 | 0.042 | 0 | 0 | 0 |  | 0.0924 | 0.0924 |  |  |  | 4SE
96819894 | Spare,Impeller,CL-50707,full size | PASE1 | SB | 771 | 5700311128633 | 4 | 4 | 0 | 0 | 0 |  | 8.8 | 8.8 |  |  |  | 4SE
96819895 | Spare/Shaft,2H,SGL-SEAL | PASE1 | SB | 1343 | 5700311128640 | 6 | 6 | 0 | 0 | 0 |  | 13.2 | 13.2 |  |  |  | 4SE
96819897 | Spare,Half coupling HL1X28X60 | PASE1 | SB | 374 | 5700311128664 | 1.03 | 1.03 | 0 | 0 | 0 |  | 2.266 | 2.266 |  |  |  | 4SE
96820066 | Spare,STeel Pin with rubber,40 | PASE1 | SB | 50 | 5700311130407 | 0.011 | 0.011 | 80 | 50 | 50 | MM | 0.0242 | 0.0242 | 3.1496 | 1.9685 | 1.9685 | 4SE
96820164 | Spare,Washer,1.375"x3.000"x0.172"TK | PASE1 | SB | 79 | 5700311131411 | 0.045 | 0.045 | 0 | 0 | 0 |  | 0.099 | 0.099 |  |  |  | 4SE
96820165 | Spare,Washer,1.312"x2.500"x0.156"TK | PASE1 | SB | 47 | 5700311131428 | 0.002 | 0.002 | 0 | 0 | 0 |  | 0.0044 | 0.0044 |  |  |  | 4SE
96820247 | Spare/Teflon gasket Φ400XΦ417X1 | PASE1 | SB | 309 | 5700311132371 | 0.01 | 0.01 | 0 | 0 | 0 |  | 0.022 | 0.022 |  |  |  | 4SE
96820248 | Spare,Gasket | PASE1 | SB | 100 | 5700311132388 | 0.01 | 0.01 | 0 | 0 | 0 |  | 0.022 | 0.022 |  |  |  | 4SE
96820249 | Spare,Gasket | PASE1 | SB | 88 | 5700311132401 | 0.01 | 0.01 | 0 | 0 | 0 |  | 0.022 | 0.022 |  |  |  | 4SE
96820250 | Spare/PAPER GASKETΦ150×Φ210×0.5 | PASE1 | SB | 28 | 5700311132418 | 0.1 | 0.1 | 100 | 100 | 100 | MM | 0.22 | 0.22 | 3.937 | 3.937 | 3.937 | 4SE
96820291 | Spare,Shaft,4H,SGL-Seal | PASE1 | SB | 4602 | 5700311132814 | 19.3 | 19.3 | 1000 | 200 | 240 | MM | 42.46 | 42.46 | 39.3701 | 7.874 | 9.4488 | 4SE
96820315 | Spare,Seal assy 58U/60 SIC-M-FPM-H316L | PASE1 | SB | 1113 | 5700311133071 | 0.443 | 0.443 | 0 | 0 | 0 |  | 0.9746 | 0.9746 |  |  |  | 4SE
96820324 | Spare,Seal assy,SGL,1.00",1,BP2C1 | PASE1 | SB | 368 | 5700311133163 | 0.2 | 0.2 | 120 | 120 | 800 | MM | 0.44 | 0.44 | 4.7244 | 4.7244 | 31.4961 | 4SE
96820331 | Spare,Seal head,BAL,1.25",2B,BP2 1 | PASE1 | SB | 1222 | 5700311133231 | 0.1 | 0.1 | 0 | 0 | 0 |  | 0.22 | 0.22 |  |  |  | 4SE
96820334 | Spare,Seal head,SGL,3.00",1,BP2_1 | PASE1 | SB | 2186 | 5700311133262 | 0.66 | 0.16 | 200 | 120 | 120 | MM | 1.452 | 0.352 | 7.874 | 4.7244 | 4.7244 | 4SE
96820335 | Spare,Seal seat,3.00",B 08 ,O-Ring | PASE1 | SB | 1313 | 5700311133279 | 0.14 | 0.14 | 0 | 0 | 0 |  | 0.308 | 0.308 |  |  |  | 4SE
96820342 | Spare,Seal head,BAL,2.25",1B,BP2 1 | PASE1 | SB | 1733 | 5700311133347 | 0.66 | 0.66 | 200 | 120 | 120 | MM | 1.452 | 1.452 | 7.874 | 4.7244 | 4.7244 | 4SE
96820346 | Spare,Seal head,SGL,2.25",21S,XP1-1 | PASE1 | SB | 535 | 5700311133385 | 0.318 | 0.318 | 0 | 0 | 0 |  | 0.6996 | 0.6996 |  |  |  | 4SE
96820348 | Spare,Seal assy,SGL,1.75",21S,XP1081 | PASE1 | SB | 738 | 5700311133408 | 0.318 | 0.318 | 0 | 0 | 0 |  | 0.6996 | 0.6996 |  |  |  | 4SE
96820354 | Spare,Seal head,SGL,2.25",21S,BP1-1 | PASE1 | SB | 374 | 5700311133460 | 0.318 | 0.318 | 0 | 0 | 0 |  | 0.6996 | 0.6996 |  |  |  | 4SE
96820356 | Spare,Seal assy,SGL,0.62",21,BP1081 | PASE1 | SB | 191 | 5700311133484 | 0.4 | 0.4 | 0 | 0 | 0 |  | 0.88 | 0.88 |  |  |  | 4SE
96820360 | Spare,Seal assy,SGL,1.00",21S,BP1C1 | PASE1 | SB | 154 | 5700311133521 | 0.1 | 0.1 | 0 | 0 | 0 |  | 0.22 | 0.22 |  |  |  | 4SE
96820362 | Spare,Seal head,BAL,3.00",1B,BP2 1 | PASE1 | SB | 4398 | 5700311133545 | 0.9 | 0.9 | 0 | 0 | 0 |  | 1.98 | 1.98 |  |  |  | 4SE
96820363 | Spare,Seal head,BAL,2.75",1B,BP2 1 | PASE1 | SB | 4420 | 5700311133552 | 0.6 | 0.6 | 0 | 0 | 0 |  | 1.32 | 1.32 |  |  |  | 4SE
96820365 | Spare,SEAL SEAT,4.00",B 08 ,O-RING | PASE1 | SB | 942 | 5700311133576 | 0.32 | 0.32 | 180 | 180 | 100 | MM | 0.704 | 0.704 | 7.0866 | 7.0866 | 3.937 | 4SE
96820366 | Spare,Seal head,SGL,4.00",1,BF1_1 | PASE1 | SB | 1826 | 5700311133583 | 1.34 | 1.34 | 300 | 300 | 150 | MM | 2.948 | 2.948 | 11.811 | 11.811 | 5.9055 | 4SE
96820367 | Spare,Seal head,SGL,3.25",1,BF2-1 | PASE1 | SB | 1405 | 5700311133606 | 0.89 | 0.89 | 130 | 130 | 160 | MM | 1.958 | 1.958 | 5.1181 | 5.1181 | 6.2992 | 4SE
96820369 | Spare,Seal head,BAL,4.00",1B,BF1_1 | PASE1 | SB | 2812 | 5700311133620 | 1.43 | 1.43 | 0 | 0 | 0 |  | 3.146 | 3.146 |  |  |  | 4SE
96820370 | Spare,Seal seat,3.25",B-C-,O-Ring | PASE1 | SB | 577 | 5700311133637 | 0.249 | 0.249 | 0 | 0 | 0 |  | 0.5478 | 0.5478 |  |  |  | 4SE
96820371 | Spare,Seal assy,SGL,1.75",1,ASVH | PASE1 | SB | 906 | 5700311133644 | 0.8 | 0.8 | 0 | 0 | 0 |  | 1.76 | 1.76 |  |  |  | 4SE
96820372 | Spare,Seal seat,1.75",FPM-SiC,CUP | PASE1 | SB | 154 | 5700311133651 | 0.14 | 0.14 | 130 | 130 | 80 | MM | 0.308 | 0.308 | 5.1181 | 5.1181 | 3.1496 | 4SE
96820522 | Spare,Key,SQ,1/4",1.25"LG | PASE1 | SB | 11 | 5700311135167 | 0.011 | 0.011 | 0 | 0 | 0 |  | 0.0242 | 0.0242 |  |  |  | 4SE
96820544 | Spare,Lip seal,GB/T13871,FB40X55X8,G | PASE1 | SB | 48 | 5700311135389 | 0.02 | 0.02 | 120 | 120 | 80 | MM | 0.044 | 0.044 | 4.7244 | 4.7244 | 3.1496 | 4SE
96820545 | Spare, Volute SE/SLV 100.100.75 DIN | SEKIT | SD | 1814 | 5700311135549 | 50.8 | 33.386 | 800 | 600 | 670 | MM | 111.76 | 73.4492 | 31.4961 | 23.622 | 26.378 | 4SE
96820546 | Spare,Seal assy,58U/40 SiC-M,FPM-H330,JC | PASE1 | SB | 8220 | 5700311135396 | 0.227 | 0.227 | 0 | 0 | 0 |  | 0.4994 | 0.4994 |  |  |  | 4SE
96820718 | Spare,Seal seat,1.25",B 08 ,O-Ring | PASE1 | SB | 154 | 5700311137123 | 0.03 | 0.03 | 0 | 0 | 0 |  | 0.066 | 0.066 |  |  |  | 4SE
96820719 | Spare,Seal seat,2.75",B 08 ,O Ring | PASE1 | SB | 776 | 5700311137130 | 0.1 | 0.1 | 0 | 0 | 0 |  | 0.22 | 0.22 |  |  |  | 4SE
96820804 | Spare/Wear ring, 3.5"x4.0"x0.69" | PASE1 | SB | 568 | 5700311137987 | 0.26 | 0.26 | 0 | 0 | 0 |  | 0.572 | 0.572 |  |  |  | 4SE
96820933 | Spare,Half coupling HL2X1.125"x2.374" | PASE1 | SB | 517 | 5700311139271 | 4.1 | 4.1 | 0 | 0 | 0 |  | 9.02 | 9.02 |  |  |  | 4SE
96820988 | Spare/Teflon gasketΦ382×Φ403×1 | PASE1 | SB | 280 | 5700311139813 | 0.01 | 0.01 | 0 | 0 | 0 |  | 0.022 | 0.022 |  |  |  | 4SE
96821032 | Spare,Seal,assy,58B/60,SIC-M-FPM-H316 | PASE1 | SB | 1113 | 5700311140253 | 0.443 | 0.443 | 0 | 0 | 0 |  | 0.9746 | 0.9746 |  |  |  | 4SE
96821158 | Spare/Wear ring, 146X135.6X31 | PASE1 | SB | 1165 | 5700311141618 | 0.56 | 0.56 | 0 | 0 | 0 |  | 1.232 | 1.232 |  |  |  | 4SE
96821160 | Spare,Impeller,CL-40133,full size | PASE1 | SB | 3204 | 5700311141632 | 17.5 | 17.5 | 500 | 500 | 420 | MM | 38.5 | 38.5 | 19.685 | 19.685 | 16.5354 | 4SE
96821226 | Spare/Shaft,4H,SGL-SEAL | PASE1 | SB | 2631 | 5700311142295 | 21 | 21 | 800 | 200 | 240 | MM | 46.2 | 46.2 | 31.4961 | 7.874 | 9.4488 | 4SE
96821266 | Spare,Bearing cover,4H,outboard | PASE1 | SB | 368 | 5700311142691 | 3.7 | 3.7 | 0 | 0 | 0 |  | 8.14 | 8.14 |  |  |  | 4SE
96821267 | Spare,Bolt,GB/T5783,M12X35,F | PASE1 | SB | 10 | 5700311142707 | 0.08 | 0.08 | 0 | 0 | 0 |  | 0.176 | 0.176 |  |  |  | 4SE
96821341 | Spare,Key,SQ,3/4",5.70"LG | PASE1 | SB | 51 | 5700311143452 | 0.406 | 0.406 | 0 | 0 | 0 |  | 0.8932 | 0.8932 |  |  |  | 4SE
96821342 | Spare,Key,SQ,5/8",3.00"LG | PASE1 | SB | 37 | 5700311143469 | 0.07 | 0.07 | 0 | 0 | 0 |  | 0.154 | 0.154 |  |  |  | 4SE
96821469 | Spare,Oil seal sleeve,inboard | PASE1 | SB | 1087 | 5700311144732 | 0.249 | 0.249 | 0 | 0 | 0 |  | 0.5478 | 0.5478 |  |  |  | 4SE
96821470 | Spare,Oil seal sleeve,outboard | PASE1 | SB | 1015 | 5700311144749 | 0.232 | 0.232 | 0 | 0 | 0 |  | 0.5104 | 0.5104 |  |  |  | 4SE
96821532 | Spare, Volute SE/SLV100.100.30/40/55 DIN | SEKIT | SD | 1662 | 5700311146705 | 40.8 | 27.267 | 600 | 400 | 580 | MM | 89.76 | 59.9874 | 23.622 | 15.748 | 22.8346 | 4SE
96821759 | Spare,Slinger,1.18" shaft | PASE1 | SB | 11 | 5700311147634 | 0.005 | 0.005 | 0 | 0 | 0 |  | 0.011 | 0.011 |  |  |  | 4SE
96821892 | Spare,Impeller,CL-20801,full size | PASE1 | SB | 1223 | 5700311148952 | 6.2 | 6.2 | 0 | 0 | 0 |  | 13.64 | 13.64 |  |  |  | 4SE
96821960 | Spare,Plug,pipe, 0.25",SQ HD | PASE1 | SB | 44 | 5700311149621 | 0.03 | 0.03 | 0 | 0 | 0 |  | 0.066 | 0.066 |  |  |  | 4SE
96821961 | Spare/Wear ring, 5.75"x6.25"x0.75" | PASE1 | SB | 1064 | 5700311149638 | 0.455 | 0.455 | 0 | 0 | 0 |  | 1.001 | 1.001 |  |  |  | 4SE
96821980 | Spare,Tubing,10mm OD/8mm ID,SS316,L:1m | PASE1 | SB | 187 | 5700311149829 | 0.5 | 0.5 | 0 | 0 | 0 |  | 1.1 | 1.1 |  |  |  | 4SE
96821982 | Spare,Seal assy 58U/60,SSVH,ZJG | PASE1 | SB | 1732 | 5700311149843 | 0.85 | 0.85 | 120 | 120 | 120 | MM | 1.87 | 1.87 | 4.7244 | 4.7244 | 4.7244 | 4SE
96822014 | Spare/Wear ring, 4.25"x4.75"x0.75" | PASE1 | SB | 717 | 5700311150184 | 0.34 | 0.34 | 0 | 0 | 0 |  | 0.748 | 0.748 |  |  |  | 4SE
96822025 | Spare,Lip seal,GB/T13871,FB28X47X7,G | PASE1 | SB | 41 | 5700311150290 | 0.011 | 0.011 | 0 | 0 | 0 |  | 0.0242 | 0.0242 |  |  |  | 4SE
96822028 | Spare/Teflon gasketΦ210XΦ224X1 | PASE1 | SB | 190 | 5700311150320 | 0.01 | 0.01 | 0 | 0 | 0 |  | 0.022 | 0.022 |  |  |  | 4SE
96822030 | Spare,Impeller,CL-10803,full size | PASE1 | SB | 749 | 5700311150344 | 3.15 | 3.15 | 0 | 0 | 0 |  | 6.93 | 6.93 |  |  |  | 4SE
96822097 | Spare,Seal assy 58U/60,SIC-SIC,EPDM,H316 | PASE1 | SB | 1732 | 5700311151013 | 0.443 | 0.443 | 0 | 0 | 0 |  | 0.9746 | 0.9746 |  |  |  | 4SE
96822139 | Spare,Seal gland,3H | PASE1 | SB | 597 | 5700311151433 | 1.15 | 1.15 | 0 | 0 | 0 |  | 2.53 | 2.53 |  |  |  | 4SE
96822167 | Spare,Housing,L,XA seal,SGL | PASE1 | SB | 245 | 5700311151716 | 2.83 | 2.83 | 0 | 0 | 0 |  | 6.226 | 6.226 |  |  |  | 4SE
96822193 | Spare,Housing,L,X6 seal | PASE1 | SB | 470 | 5700311151976 | 3.4 | 3.4 | 0 | 0 | 0 |  | 7.48 | 7.48 |  |  |  | 4SE
96822231 | Spare,Gasket,200IDx275BC | PASE1 | SB | 226 | 5700311152355 | 0.03 | 0.03 | 200 | 170 | 20 | MM | 0.066 | 0.066 | 7.874 | 6.6929 | 0.7874 | 4SE
96822290 | Spare,Impeller,CL-30127,full size | PASE1 | SB | 3061 | 5700311152942 | 17.4 | 17.4 | 0 | 0 | 0 |  | 38.28 | 38.28 |  |  |  | 4SE
96822439 | Spare,Gasket,case,KP,2025 | PASE1 | SB | 321 | 5700311154335 | 0.001 | 0.001 | 0 | 0 | 0 |  | 0.0022 | 0.0022 |  |  |  | 4SE
96822453 | Spare,O-RING,10.0"ID, 10.5"OD,449 | SICKT | SB | 58 | 5700311154472 | 0.01 | 0.01 | 80 | 80 | 10 | MM | 0.022 | 0.022 | 3.1496 | 3.1496 | 0.3937 | 4SE
96822589 | Spare,Key,SQ,1/2",2.75"LG | PASE1 | SB | 18 | 5700311155837 | 0.086 | 0.086 | 0 | 0 | 0 |  | 0.1892 | 0.1892 |  |  |  | 4SE
96822590 | Spare,Key,SQ,3/4",3.75"LG | PASE1 | SB | 44 | 5700311155844 | 0.12 | 0.12 | 0 | 0 | 0 |  | 0.264 | 0.264 |  |  |  | 4SE
96822591 | Spare,Housing,KP,X7 seal | PASE1 | SB | 1365 | 5700311155851 | 22.98 | 22.98 | 340 | 340 | 420 | MM | 50.556 | 50.556 | 13.3858 | 13.3858 | 16.5354 | 4SE
96822758 | Spare/Wear ring, 7.25"x 7.63"x0.81" | PASE1 | SB | 1103 | 5700311157527 | 0.455 | 0.455 | 0 | 0 | 0 |  | 1.001 | 1.001 |  |  |  | 4SE
96822759 | Spare,O-ring,GB/T3452.1,ID=106,d=3.55FPM | PASE1 | SB | 94 | 5700311157534 | 0.01 | 0.01 | 110 | 110 | 20 | MM | 0.022 | 0.022 | 4.3307 | 4.3307 | 0.7874 | 4SE
96822902 | Spare, Volute SE/SLV 65.65.22/30 DIN | SEKIT | SD | 1213 | 5700311159095 | 29.6 | 20.747 | 600 | 400 | 570 | MM | 65.12 | 45.6434 | 23.622 | 15.748 | 22.4409 | 4SE
96822950 | Spare,Capscrew,1/2"-13,1.00"L,NLK,blue | SICKT | SB | 25 | 5700311159484 | 0.14 | 0.14 | 120 | 120 | 80 | MM | 0.308 | 0.308 | 4.7244 | 4.7244 | 3.1496 | 4SE
96822951 | Spare,Washer,0.516"x1.625"x0.188"TK | PASE1 | SB | 80 | 5700311159491 | 0.14 | 0.14 | 120 | 120 | 80 | MM | 0.308 | 0.308 | 4.7244 | 4.7244 | 3.1496 | 4SE
96822961 | Spare,Seal assy,58U/40 SiC-M,FPM-330,ZJG | PASE1 | SB | 1267 | 5700311159606 | 0.23 | 0.23 | 0 | 0 | 0 |  | 0.506 | 0.506 |  |  |  | 4SE
96823016 | Spare, Volute SE/SLV 65.65.40 DIN | SEKIT | SD | 1136 | 5700311160251 | 53 | 44.147 | 400 | 570 | 570 | MM | 116.6 | 97.1234 | 15.748 | 22.4409 | 22.4409 | 4SE
96823346 | Spare, Volute SE/SLV 65.80.22/30 DIN | SEKIT | SD | 1034 | 5700311163528 | 31.8 | 22.947 | 600 | 400 | 560 | MM | 69.96 | 50.4834 | 23.622 | 15.748 | 22.0472 | 4SE
96823453 | Spare, Volute SE/SLV 65.80.40 DIN | SEKIT | SD | 1135 | 5700311164723 | 48 | 39.147 | 400 | 600 | 570 | MM | 105.6 | 86.1234 | 15.748 | 23.622 | 22.4409 | 4SE
96823455 | Pump housSEV/SLV.80.100.11-22 paintspare | SEKIT | SD | 1890 | 5700311164945 | 36 | 27.147 | 570 | 390 | 560 | MM | 79.2 | 59.7234 | 22.4409 | 15.3543 | 22.0472 | 4SE
96823475 | Spare, Volute SE/SLV 80.100.40/60/75 DIN | SEKIT | SD | 2059 | 5700311165652 | 41 | 32.136 | 600 | 400 | 560 | MM | 90.2 | 70.6992 | 23.622 | 15.748 | 22.0472 | 4SE
96823478 | Spare, Volute SE/SLV 80.100.40 DIN | SEKIT | SD | 1907 | 5700311165850 | 42 | 33.136 | 580 | 450 | 580 | MM | 92.4 | 72.8992 | 22.8346 | 17.7165 | 22.8346 | 4SE
96823503 | Spare, Volute SE/SLV 80.100.92/110 DIN | SEKIT | SD | 2760 | 5700311166192 | 51 | 33.586 | 800 | 600 | 65 | MM | 112.2 | 73.8892 | 31.4961 | 23.622 | 2.5591 | 4SE
96823579 | Kit, CRN15-9 chamber stack Aircooled Top | CRMKT | SC | 5123 | 5700311168530 | 11.74 | 10.7 | 0 | 0 | 0 |  | 25.828 | 23.54 |  |  |  | 4SE
96823793 | Spare, Volute SE/SLV80.80.11/13/15/22DIN | SEKIT | SD | 1604 | 5700311175224 | 37.4 | 28.547 | 570 | 390 | 570 | MM | 82.28 | 62.8034 | 22.4409 | 15.3543 | 22.4409 | 4SE
96823796 | Spare, Volute SE/SLV 80.80.40/60/75 DIN | SEKIT | SD | 1544 | 5700311175231 | 39.8 | 30.947 | 600 | 400 | 570 | MM | 87.56 | 68.0834 | 23.622 | 15.748 | 22.4409 | 4SE
96823797 | Spare, Volute SE/SLV 80.80.40 DIN | SEKIT | SD | 1768 | 5700311175248 | 44.8 | 35.947 | 800 | 600 | 430 | MM | 98.56 | 79.0834 | 31.4961 | 23.622 | 16.9291 | 4SE
96823798 | Spare, Volute SE/SLV 80.80.92/110 DIN | SEKIT | SD | 1669 | 5700311175255 | 51.6 | 42.747 | 800 | 600 | 660 | MM | 113.52 | 94.0434 | 31.4961 | 23.622 | 25.9843 | 4SE
96824197 | Spare, Stator 3x220-240/380-415-2 SEsens | SEKIT | SD | 1390 | 5700311190258 | 6 | 5.5 | 310 | 310 | 400 | MM | 13.2 | 12.1 | 12.2047 | 12.2047 | 15.748 | 4SE
96824223 | Kit, CRN10-16 stack Cool Top Low NPSH | CRMKT | SC | 6251 | 5700311190647 | 14.4 | 14 | 0 | 0 | 0 |  | 31.68 | 30.8 |  |  |  | 4SE
96824233 | Spare, Stator 220-240/380-415-4 SE sens. | SEKIT | SD | 1184 | 5700311191064 | 6 | 5.5 | 400 | 158 | 166 | MM | 13.2 | 12.1 | 15.748 | 6.2205 | 6.5354 | 4SE
96824235 | Spare, Stator 3x220-240/380-415-4 SEsens | SEKIT | SD | 1462 | 5700311191088 | 6 | 5.5 | 362 | 239 | 344 | MM | 13.2 | 12.1 | 14.252 | 9.4094 | 13.5433 | 4SE
96824299 | Stator 3x380-415-2 SE sensor, Spare part | SE2KT | SD | 3466 | 5700311192900 | 6 | 5.5 | 370 | 247 | 360 | MM | 13.2 | 12.1 | 14.5669 | 9.7244 | 14.1732 | 4SE
96824300 | Spare, Stator 3x380-415-2 SE sensor | SE2KT | SD | 1963 | 5700311192917 | 6 | 5.5 | 362 | 239 | 344 | MM | 13.2 | 12.1 | 14.252 | 9.4094 | 13.5433 | 4SE
96824306 | Stator 3x380-415-2 SE sensor, Spare part | SE2KT | SD | 3679 | 5700311193150 | 41 | 40.062 | 600 | 400 | 570 | MM | 90.2 | 88.1364 | 23.622 | 15.748 | 22.4409 | 4SE
96824307 | Stator 3x380-415-2 SE sensor, Spare part | SE2KT | SD | 3187 | 5700311193167 | 32.5 | 32 | 580 | 400 | 570 | MM | 71.5 | 70.4 | 22.8346 | 15.748 | 22.4409 | 4SE
96824308 | Spare, Stator 3x380-415-2 SE sensor | SE2KT | SD | 1811 | 5700311193174 | 14.757 | 14.257 | 372 | 256 | 368 | MM | 32.4654 | 31.3654 | 14.6457 | 10.0787 | 14.4882 | 4SE
96824431 | Stator 3x380-415-2 SE sens. Spare part | SE2KT | SD | 2282 | 5700311202357 | 20.446 | 20.009 | 374 | 251 | 368 | MM | 44.9812 | 44.0198 | 14.7244 | 9.8819 | 14.4882 | 4SE
96824533 | Spare, Stator 3x380-415-4 SE sens. | SE2KT | SD | 2219 | 5700311202494 | 6 | 5.5 | 370 | 247 | 360 | MM | 13.2 | 12.1 | 14.5669 | 9.7244 | 14.1732 | 4SE
96824538 | Spare, Stator 3x380-415-4 SE sensor | SE2KT | SD | 1961 | 5700311202579 | 15.074 | 14.637 | 256 | 378 | 368 | MM | 33.1628 | 32.2014 | 10.0787 | 14.8819 | 14.4882 | 4SE
96824542 | Stator 3x380-415-4 SE sensor, Spare part | SE2KT | SD | 2172 | 5700311202777 | 16.412 | 15.975 | 394 | 259 | 370 | MM | 36.1064 | 35.145 | 15.5118 | 10.1969 | 14.5669 | 4SE
96824545 | Spare, Stator 3x380-415-4 SE sensor | SE2KT | SD | 3677 | 5700311202845 | 26.529 | 26.092 | 561 | 383 | 378 | MM | 58.3638 | 57.4024 | 22.0866 | 15.0787 | 14.8819 | 4SE
96824614 | Spare, Stator 3x400-415-2 SE PTC | SE2KT | SD | 1968 | 5700311205402 | 20 | 19.5 | 362 | 239 | 344 | MM | 44 | 42.9 | 14.252 | 9.4094 | 13.5433 | 4SE
96824631 | CIM 050 GENI Add-on cpl. Packed | CIMXX | II | 176 | 5700311207888 | 0.162 | 0.037 | 230 | 158 | 50 | MM | 0.3564 | 0.0814 | 9.0551 | 6.2205 | 1.9685 | 2IN
96824676 | Stator 400-415-2 SE PTC D95X160, Spare p | SE2KT | SD | 2345 | 5700311208458 | 20.5 | 20 | 370 | 247 | 360 | MM | 45.1 | 44 | 14.5669 | 9.7244 | 14.1732 | 4SE
96824677 | Stator 400-415-2 SE PTC D110X180 Spare p | SE2KT | SD | 3289 | 5700311208465 | 32.5 | 32 | 370 | 247 | 360 | MM | 71.5 | 70.4 | 14.5669 | 9.7244 | 14.1732 | 4SE
96824678 | Stator 400-415-2 SE PTC D110X180 Spare p | SE2KT | SD | 3230 | 5700311208496 | 32.5 | 32 | 370 | 247 | 360 | MM | 71.5 | 70.4 | 14.5669 | 9.7244 | 14.1732 | 4SE
96824693 | Spare, Stator 3x400-415-4 SE PTC | SE2KT | SD | 2101 | 5700311209646 | 14.5 | 14 | 362 | 239 | 344 | MM | 31.9 | 30.8 | 14.252 | 9.4094 | 13.5433 | 4SE
96824695 | Stator 400-415-4 SE PTC D110X160 Spare p | SE2KT | SD | 2231 | 5700311209691 | 16.3 | 15.8 | 370 | 247 | 360 | MM | 35.86 | 34.76 | 14.5669 | 9.7244 | 14.1732 | 4SE
96824793 | CIM 150 PROFIBUS Add-on cpl. Packed | CIMXX | II | 342 | 5700311213766 | 0.256 | 0.038 | 230 | 158 | 50 | MM | 0.5632 | 0.0836 | 9.0551 | 6.2205 | 1.9685 | 2IN
96824796 | CIM 200 MODBUS RTU Add-on cpl. Packed | CIMXX | II | 383 | 5700311213797 | 0.265 | 0.034 | 230 | 158 | 50 | MM | 0.583 | 0.0748 | 9.0551 | 6.2205 | 1.9685 | 2IN
96824797 | CIM 100 LON Add-on cpl. Packed | CIMXX | II | 351 | 5700311213803 | 0.221 | 0.039 | 230 | 158 | 50 | MM | 0.4862 | 0.0858 | 9.0551 | 6.2205 | 1.9685 | 2IN
96824798 | CIM 110 LON Add-on cpl. Packed | CIMXX | II | 351 | 5700311213810 | 0.257 | 0.039 | 230 | 158 | 50 | MM | 0.5654 | 0.0858 | 9.0551 | 6.2205 | 1.9685 | 2IN
96824862 | Spare, Stator 3x220-240/380-415-2 SEsens | SEKIT | SD | 1131 | 5700311215371 | 8.502 | 8.268 | 412 | 170 | 175 | MM | 18.7044 | 18.1896 | 16.2205 | 6.6929 | 6.8898 | 4SE
96824863 | Spare, Stator 3x220-240/380-415-2 SEsens | SEKIT | SD | 1328 | 5700311215463 | 11.039 | 10.539 | 402 | 162 | 169 | MM | 24.2858 | 23.1858 | 15.8268 | 6.378 | 6.6535 | 4SE
96824874 | Spare, Stator 3x220-240/380-415-2 SEsens | SEKIT | SD | 1946 | 5700311215753 | 14.9 | 14.4 | 360 | 250 | 360 | MM | 32.78 | 31.68 | 14.1732 | 9.8425 | 14.1732 | 4SE
96824911 | Spare,Stator 3x220-240/380-415-4SE sens. | SEKIT | SD | 891 | 5700311216699 | 6 | 5.5 | 400 | 158 | 166 | MM | 13.2 | 12.1 | 15.748 | 6.2205 | 6.5354 | 4SE
96824913 | Spare, Stator 3x220-240/380-415-4 SEsens | SEKIT | SD | 1131 | 5700311216705 | 6.955 | 6.955 | 404 | 162 | 172 | MM | 15.301 | 15.301 | 15.9055 | 6.378 | 6.7717 | 4SE
96824915 | Kit, Chamber stack CRN 10-3 | CRMKT | SC | 2559 | 5700311216729 | 3.603 | 3.398 | 400 | 160 | 169 | MM | 7.9266 | 7.4756 | 15.748 | 6.2992 | 6.6535 | 4SE
96824920 | Spare, Stator 3x220-240/380-415-4 SEsens | SEKIT | SD | 1171 | 5700311216989 | 9.181 | 8.781 | 403 | 162 | 172 | MM | 20.1982 | 19.3182 | 15.8661 | 6.378 | 6.7717 | 4SE
96824932 | SP95- 4N 6"NPT 8" 60Hz | SP095 | WG | 12998 | 5700311217030 | 63.28 | 32 | 0 | 0 | 0 |  | 139.216 | 70.4 |  |  |  | 3WU
96824962 | Puller for Wear Ring | SVVKT | SD | 1726 | 5700311218297 | 1.777 | 1.777 | 524 | 66 | 65 | MM | 3.9094 | 3.9094 | 20.6299 | 2.5984 | 2.5591 | 4SE
96825078 | Spare, Stator 3x230-240/400-415-4 SEsens | SE2KT | SD | 1026 | 5700311224991 | 7.208 | 7 | 376 | 150 | 150 | MM | 15.8576 | 15.4 | 14.8031 | 5.9055 | 5.9055 | 4SE
96825080 | Spare, Stator 3x230-240/400-415-4 SEsens | SE2KT | SD | 1171 | 5700311225288 | 9.163 | 8.955 | 376 | 150 | 150 | MM | 20.1586 | 19.701 | 14.8031 | 5.9055 | 5.9055 | 4SE
96825119 | IGRH DN65 SS | SEACC | AW | 218 | 5700311226087 | 2.535 | 2.231 | 335 | 292 | 66 | MM | 5.577 | 4.9082 | 13.189 | 11.4961 | 2.5984 | 3WU
96825142 | IGRH DN80 SS | SEACC | AW | 218 | 5700311226131 | 2.535 | 2.231 | 335 | 292 | 66 | MM | 5.577 | 4.9082 | 13.189 | 11.4961 | 2.5984 | 3WU
96825161 | IGRH DN100 SS | SEACC | AW | 252 | 5700311226988 | 3.28 | 2.976 | 335 | 292 | 66 | MM | 7.216 | 6.5472 | 13.189 | 11.4961 | 2.5984 | 3WU
96825172 | UGRH DN150/125 cpl., EN 1.4308 | SEACC | AW | 588 | 5700311227015 | 3.9 | 3.9 | 0 | 0 | 0 |  | 8.58 | 8.58 |  |  |  | 3WU
96825831 | Kit, Chamber stack CR 20-4 | CRMKT | SC | 3133 | 5700311243923 | 5.503 | 4.687 | 555 | 282 | 282 | MM | 12.1066 | 10.3114 | 21.8504 | 11.1024 | 11.1024 | 4SE
96827306 | KIT, FRAME CPL 3CR32/45/64 60MM | BOKIT | SA | 2527 | 5700311289365 | 66.88 | 18.38 | 0 | 0 | 0 |  | 147.136 | 40.436 |  |  |  | 4SE
96827576 | Kit,Bearing,HS,X2 | SICKT | SB | 450 | 5700311298121 | 0.995 | 0.995 | 186 | 185 | 101 | MM | 2.189 | 2.189 | 7.3228 | 7.2835 | 3.9764 | 4SE
96827577 | Kit,Bearing,HS,X4 | SICKT | SB | 785 | 5700311298138 | 2.571 | 2.571 | 192 | 190 | 192 | MM | 5.6562 | 5.6562 | 7.5591 | 7.4803 | 7.5591 | 4SE
96827578 | Kit,Bearing,HS,X5 | SICKT | SB | 428 | 5700311298145 | 2.834 | 2.7 | 344 | 292 | 139 | MM | 6.2348 | 5.94 | 13.5433 | 11.4961 | 5.4724 | 4SE
96827579 | Kit,Bearing,HS,X6 | SICKT | SB | 806 | 5700311298152 | 2.191 | 2.087 | 255 | 175 | 76 | MM | 4.8202 | 4.5914 | 10.0394 | 6.8898 | 2.9921 | 4SE
96827581 | Kit,Bearing,HS,X7 | SICKT | SB | 577 | 5700311298275 | 3.57 | 3.442 | 180 | 180 | 100 | MM | 7.854 | 7.5724 | 7.0866 | 7.0866 | 3.937 | 4SE
96827582 | Kit,Bearing HS, XE | SICKT | SB | 2318 | 5700311298282 | 0.98 | 0.901 | 180 | 180 | 100 | MM | 2.156 | 1.9822 | 7.0866 | 7.0866 | 3.937 | 4SE
96827585 | Kit,Gasket,HS,X2/XE | SICKT | SB | 150 | 5700311298312 | 0.405 | 0.405 | 336 | 292 | 70 | MM | 0.891 | 0.891 | 13.2283 | 11.4961 | 2.7559 | 4SE
96827586 | Kit,Gasket,HS150-125-381 | SICKT | SB | 136 | 5700311298329 | 1 | 1 | 360 | 240 | 180 | MM | 2.2 | 2.2 | 14.1732 | 9.4488 | 7.0866 | 4SE
96827587 | Kit,Gasket,HS,X4 | SICKT | SB | 193 | 5700311298336 | 0.836 | 0.256 | 382 | 256 | 190 | MM | 1.8392 | 0.5632 | 15.0394 | 10.0787 | 7.4803 | 4SE
96827588 | Kit,Gasket,HS200-150-381 | SICKT | SB | 372 | 5700311298343 | 0.808 | 0.148 | 395 | 272 | 200 | MM | 1.7776 | 0.3256 | 15.5512 | 10.7087 | 7.874 | 4SE
96827589 | Kit,Wear ring,BZ HS65 | HSKIT | SB | 478 | 5700311298367 | 0.7 | 0.2 | 300 | 220 | 40 | MM | 1.54 | 0.44 | 11.811 | 8.6614 | 1.5748 | 4SE
96827590 | Kit,Gasket,HS300-250-381 | SICKT | SB | 186 | 5700311298350 | 0.82 | 0.82 | 370 | 250 | 180 | MM | 1.804 | 1.804 | 14.5669 | 9.8425 | 7.0866 | 4SE
96827593 | Kit,Gasket,HS150-125-305 | SICKT | SB | 136 | 5700311298411 | 0.133 | 0.133 | 340 | 290 | 70 | MM | 0.2926 | 0.2926 | 13.3858 | 11.4173 | 2.7559 | 4SE
96827595 | Kit,Gasket,HS200-150-305A/C | SICKT | SB | 206 | 5700311298435 | 0.782 | 0.782 | 378 | 249 | 187 | MM | 1.7204 | 1.7204 | 14.8819 | 9.8031 | 7.3622 | 4SE
96827596 | Kit,Wear ring,BZ HS300-250-381 | HSKIT | SB | 3712 | 5700311298442 | 15 | 15 | 370 | 370 | 180 | MM | 33 | 33 | 14.5669 | 14.5669 | 7.0866 | 4SE
96827597 | Kit,Gasket,HS200-150-483 | SICKT | SB | 200 | 5700311298459 | 0.46 | 0.46 | 340 | 290 | 70 | MM | 1.012 | 1.012 | 13.3858 | 11.4173 | 2.7559 | 4SE
96827598 | Kit,Wear ring,BZ HS300-250-305 | HSKIT | SB | 1290 | 5700311298466 | 4 | 4 | 360 | 360 | 170 | MM | 8.8 | 8.8 | 14.1732 | 14.1732 | 6.6929 | 4SE
96827599 | Kit,Gasket,HS200-150-508 | SICKT | SB | 164 | 5700311298473 | 1.2 | 0.214 | 373 | 259 | 185 | MM | 2.64 | 0.4708 | 14.685 | 10.1969 | 7.2835 | 4SE
96827600 | Kit,Wear ring,BZ HS300-200-489 | HSKIT | SB | 3157 | 5700311298480 | 11.593 | 11.588 | 382 | 381 | 197 | MM | 25.5046 | 25.4936 | 15.0394 | 15 | 7.7559 | 4SE
96827601 | Kit,Wear ring,BZ HS250-200-381 | HSKIT | SB | 1470 | 5700311298497 | 4.765 | 4.76 | 375 | 376 | 190 | MM | 10.483 | 10.472 | 14.7638 | 14.8031 | 7.4803 | 4SE
96827602 | Kit,Wear ring,BZ HS250-200-305 | HSKIT | SB | 1184 | 5700311298503 | 3.56 | 3.56 | 370 | 250 | 180 | MM | 7.832 | 7.832 | 14.5669 | 9.8425 | 7.0866 | 4SE
96827603 | Kit,Gasket,HS250-200-305 | SICKT | SB | 150 | 5700311298558 | 0.4 | 0.4 | 340 | 290 | 60 | MM | 0.88 | 0.88 | 13.3858 | 11.4173 | 2.3622 | 4SE
96827604 | Kit,Wear ring,BZ HS200-150-508 | HSKIT | SB | 1420 | 5700311298510 | 3.5 | 3.5 | 375 | 245 | 175 | MM | 7.7 | 7.7 | 14.7638 | 9.6457 | 6.8898 | 4SE
96827606 | Kit,Wear ring,BZ HS200-150-381 | HSKIT | SB | 1091 | 5700311298534 | 3.371 | 2.871 | 378 | 254 | 190 | MM | 7.4162 | 6.3162 | 14.8819 | 10 | 7.4803 | 4SE
96827607 | Kit,Wear ring,BZ HS200-150-305C | HSKIT | SB | 1034 | 5700311298541 | 2.851 | 2.851 | 0 | 0 | 0 |  | 6.2722 | 6.2722 |  |  |  | 4SE
96827609 | Kit,Gasket,HS250-200-381 | SICKT | SB | 150 | 5700311298572 | 0.994 | 0.138 | 383 | 254 | 190 | MM | 2.1868 | 0.3036 | 15.0787 | 10 | 7.4803 | 4SE
96827610 | Kit,Wear ring,BZ HS150 | HSKIT | SB | 1163 | 5700311298589 | 3.199 | 3.194 | 199 | 193 | 192 | MM | 7.0378 | 7.0268 | 7.8346 | 7.5984 | 7.5591 | 4SE
96827611 | Kit,Gasket,HS300-200-489 | SICKT | SB | 193 | 5700311298596 | 0.85 | 0.258 | 381 | 256 | 187 | MM | 1.87 | 0.5676 | 15 | 10.0787 | 7.3622 | 4SE
96827612 | Kit,Wear ring,BZ HS125-100-305 | HSKIT | SB | 586 | 5700311298602 | 1.01 | 0.51 | 180 | 180 | 90 | MM | 2.222 | 1.122 | 7.0866 | 7.0866 | 3.5433 | 4SE
96827613 | Kit,Gasket,HS300-250-305 | SICKT | SB | 150 | 5700311298619 | 1.205 | 0.148 | 377 | 376 | 192 | MM | 2.651 | 0.3256 | 14.8425 | 14.8031 | 7.5591 | 4SE
96827614 | Kit,Wear ring,BZ HS100-80-356/125-100-28 | HSKIT | SB | 707 | 5700311298626 | 1.457 | 1.457 | 194 | 193 | 187 | MM | 3.2054 | 3.2054 | 7.6378 | 7.5984 | 7.3622 | 4SE
96827616 | Kit,Gasket,HS350-250-630 | SICKT | SB | 386 | 5700311298657 | 1 | 1 | 360 | 240 | 180 | MM | 2.2 | 2.2 | 14.1732 | 9.4488 | 7.0866 | 4SE
96827617 | Kit,Wear ring,BZ HS100-80-242/XE | HSKIT | SB | 541 | 5700311298640 | 1.118 | 1.014 | 188 | 193 | 106 | MM | 2.4596 | 2.2308 | 7.4016 | 7.5984 | 4.1732 | 4SE
96827622 | Kit,Hardware,HS100-80-356 | SICKT | SB | 200 | 5700311298701 | 2.691 | 2.555 | 185 | 185 | 97 | MM | 5.9202 | 5.621 | 7.2835 | 7.2835 | 3.8189 | 4SE
96827624 | Kit,Hardware,HS125-100-280/125-100-305 | SICKT | SB | 179 | 5700311298725 | 2.16 | 2.024 | 180 | 180 | 100 | MM | 4.752 | 4.4528 | 7.0866 | 7.0866 | 3.937 | 4SE
96827626 | Kit,Hardware,HS125-100-381/200-150-305A | SICKT | SB | 315 | 5700311298756 | 7.155 | 7.027 | 185 | 185 | 180 | MM | 15.741 | 15.4594 | 7.2835 | 7.2835 | 7.0866 | 4SE
96827627 | Kit,Sleeve BZ HS300-250-381 | HSKIT | SB | 3294 | 5700311298749 | 5.675 | 5.104 | 370 | 370 | 181 | MM | 12.485 | 11.2288 | 14.5669 | 14.5669 | 7.126 | 4SE
96827628 | Kit,Sleeve BZ HS300-200-489 | HSKIT | SB | 5636 | 5700311298763 | 10.452 | 9.881 | 370 | 370 | 181 | MM | 22.9944 | 21.7382 | 14.5669 | 14.5669 | 7.126 | 4SE
96827629 | Kit,Hardware,HS150,200-150-305C | SICKT | SB | 450 | 5700311298787 | 8.1 | 7.972 | 380 | 250 | 180 | MM | 17.82 | 17.5384 | 14.9606 | 9.8425 | 7.0866 | 4SE
96827630 | Kit,Sleeve BZ HS200-150-508 | HSKIT | SB | 2318 | 5700311298770 | 0.7 | 0.129 | 370 | 250 | 170 | MM | 1.54 | 0.2838 | 14.5669 | 9.8425 | 6.6929 | 4SE
96827631 | Kit,Sleeve BZ HS,X6 | HSKIT | SB | 2524 | 5700311298794 | 5.2 | 4.629 | 370 | 250 | 190 | MM | 11.44 | 10.1838 | 14.5669 | 9.8425 | 7.4803 | 4SE
96827632 | Kit,Hardware,HS150-125-381,200-150-305A | SICKT | SB | 372 | 5700311298800 | 3.714 | 3.714 | 0 | 0 | 0 |  | 8.1708 | 8.1708 |  |  |  | 4SE
96827634 | Kit,Sleeve BZ HS,XE | HSKIT | SB | 606 | 5700311298824 | 0.96 | 0.648 | 180 | 180 | 100 | MM | 2.112 | 1.4256 | 7.0866 | 7.0866 | 3.937 | 4SE
96827635 | Kit,Sleeve BZ HS,X5 | HSKIT | SB | 2096 | 5700311298831 | 4.648 | 4.077 | 251 | 381 | 185 | MM | 10.2256 | 8.9694 | 9.8819 | 15 | 7.2835 | 4SE
96827636 | Kit,Hardware,HS,X5 | SICKT | SB | 919 | 5700311298848 | 16.705 | 16.578 | 360 | 250 | 180 | MM | 36.751 | 36.4716 | 14.1732 | 9.8425 | 7.0866 | 4SE
96827637 | Kit,Sleeve BZ HS150,200-150-305C | HSKIT | SB | 1177 | 5700311298855 | 1.399 | 1.087 | 189 | 190 | 109 | MM | 3.0778 | 2.3914 | 7.4409 | 7.4803 | 4.2913 | 4SE
96827638 | Kit,Sleeve BZ HS,X4 | HSKIT | SB | 1177 | 5700311298862 | 1.203 | 0.703 | 190 | 190 | 109 | MM | 2.6466 | 1.5466 | 7.4803 | 7.4803 | 4.2913 | 4SE
96827639 | Kit,Impeller,HS65-50-331 | HSKIT | SB | 1768 | 5700311298879 | 10.025 | 10.025 | 0 | 0 | 0 |  | 22.055 | 22.055 |  |  |  | 4SE
96827640 | Kit,Hardware,HS200-150-483/X6 | SICKT | SB | 443 | 5700311298886 | 8.407 | 8.273 | 258 | 383 | 187 | MM | 18.4954 | 18.2006 | 10.1575 | 15.0787 | 7.3622 | 4SE
96827641 | Kit,Impeller,HS65-50-242 | HSKIT | SB | 1191 | 5700311298893 | 16.2 | 14.7 | 370 | 370 | 180 | MM | 35.64 | 32.34 | 14.5669 | 14.5669 | 7.0866 | 4SE
96827644 | Kit,Hardware,HS200-150-508 | SICKT | SB | 386 | 5700311298923 | 8.5 | 8.372 | 380 | 240 | 180 | MM | 18.7 | 18.4184 | 14.9606 | 9.4488 | 7.0866 | 4SE
96827646 | Kit,Impeller,HS300-250-381 | HSKIT | SB | 7543 | 5700311298947 | 109 | 109 | 0 | 0 | 0 |  | 239.8 | 239.8 |  |  |  | 4SE
96827647 | Kit,Hardware,HS250-200-305 | SICKT | SB | 216 | 5700311298954 | 6.452 | 6.452 | 0 | 0 | 0 |  | 14.1944 | 14.1944 |  |  |  | 4SE
96827648 | Kit,Impeller,HS300-250-305 | HSKIT | SB | 4554 | 5700311298961 | 31.109 | 31.109 | 0 | 0 | 0 |  | 68.4398 | 68.4398 |  |  |  | 4SE
96827649 | Kit,Hardware,HS300-200-489/350-300-508 | SICKT | SB | 871 | 5700311298978 | 15.06 | 14.932 | 185 | 185 | 180 | MM | 33.132 | 32.8504 | 7.2835 | 7.2835 | 7.0866 | 4SE
96827650 | Kit,Impeller,HS300-200-489 | HSKIT | SB | 8478 | 5700311298985 | 155 | 155 | 0 | 0 | 0 |  | 341 | 341 |  |  |  | 4SE
96827651 | Kit,Hardware,HS300-250-381 | SICKT | SB | 458 | 5700311298992 | 8.238 | 8.102 | 185 | 185 | 97 | MM | 18.1236 | 17.8244 | 7.2835 | 7.2835 | 3.8189 | 4SE
96827652 | Kit,Impeller,HS250-200-381 | HSKIT | SB | 5298 | 5700311299005 | 28.7 | 28.7 | 1200 | 800 | 550 | MM | 63.14 | 63.14 | 47.2441 | 31.4961 | 21.6535 | 4SE
96827653 | Kit,Impeller,HS250-200-305 | HSKIT | SB | 3657 | 5700311299012 | 20 | 20 | 540 | 370 | 360 | MM | 44 | 44 | 21.2598 | 14.5669 | 14.1732 | 4SE
96827655 | Kit,Impeller,HS200-150-508 | HSKIT | SB | 12378 | 5700311299036 | 74 | 74 | 700 | 500 | 400 | MM | 162.8 | 162.8 | 27.5591 | 19.685 | 15.748 | 4SE
96827659 | Kit,Impeller,HS200-150-381 | HSKIT | SB | 4577 | 5700311299067 | 20 | 19 | 500 | 700 | 230 | MM | 44 | 41.8 | 19.685 | 27.5591 | 9.0551 | 4SE
96827660 | Kit,Hardware,HS X2/XE | SICKT | SB | 157 | 5700311299081 | 1.86 | 1.724 | 1900 | 1900 | 1900 | MM | 4.092 | 3.7928 | 74.8031 | 74.8031 | 74.8031 | 4SE
96827661 | Kit,Impeller,HS200-150-305C | HSKIT | SB | 3055 | 5700311299104 | 18.239 | 18.239 | 0 | 0 | 0 |  | 40.1258 | 40.1258 |  |  |  | 4SE
96827662 | Kit,Impeller,HS100-80-242 XE | HSKIT | SB | 1227 | 5700311299098 | 7.35 | 7.35 | 370 | 250 | 190 | MM | 16.17 | 16.17 | 14.5669 | 9.8425 | 7.4803 | 4SE
96827663 | Kit,Impeller,HS100-80-242 | HSKIT | SB | 1213 | 5700311299111 | 6.42 | 6.42 | 370 | 250 | 200 | MM | 14.124 | 14.124 | 14.5669 | 9.8425 | 7.874 | 4SE
96827665 | Kit,Impeller,HS150-125-381 | HSKIT | SB | 7306 | 5700311299142 | 31 | 31 | 560 | 370 | 370 | MM | 68.2 | 68.2 | 22.0472 | 14.5669 | 14.5669 | 4SE
96827666 | Kit,Impeller,HS100-80-356 | HSKIT | SB | 7745 | 5700311299135 | 18.493 | 18.493 | 0 | 0 | 0 |  | 40.6846 | 40.6846 |  |  |  | 4SE
96827667 | Kit,Impeller,HS150-125-305 | HSKIT | SB | 3494 | 5700311299159 | 24.5 | 24.5 | 370 | 550 | 370 | MM | 53.9 | 53.9 | 14.5669 | 21.6535 | 14.5669 | 4SE
96827668 | Kit,Impeller,HS125-100-280 | HSKIT | SB | 2154 | 5700311299166 | 12.58 | 12.58 | 360 | 240 | 180 | MM | 27.676 | 27.676 | 14.1732 | 9.4488 | 7.0866 | 4SE
96827669 | Kit,Impeller,HS125-100-381 | HSKIT | SB | 2531 | 5700311299173 | 16.194 | 16.194 | 0 | 0 | 0 |  | 35.6268 | 35.6268 |  |  |  | 4SE
96827670 | Kit,Impeller,HS125-100-305 | HSKIT | SB | 2041 | 5700311299180 | 10.7 | 9.2 | 370 | 370 | 190 | MM | 23.54 | 20.24 | 14.5669 | 14.5669 | 7.4803 | 4SE
96827986 | Kit, Chamber stack CRN 5-12 | CRSKT | SC | 1888 | 5700311757925 | 4.903 | 3.893 | 0 | 0 | 0 |  | 10.7866 | 8.5646 |  |  |  | 4SE
96828296 | Cable term. kit 10-70mm2 1 to 1 single | LSPAC | AS | 108 | 5700311318362 | 0.36 | 0.337 | 31 | 17 | 5 | CM | 0.792 | 0.7414 | 12.2047 | 6.6929 | 1.9685 | 3WU
96828309 | Kit, Chamber stack CRN 64-6 | CRLKT | SC | 13942 | 5700311318812 | 20.28 | 19.16 | 1000 | 200 | 300 | MM | 44.616 | 42.152 | 39.3701 | 7.874 | 11.811 | 4SE
96829238 | Kit, Chamber stack CRN 90-3 | CRLKT | SC | 9963 | 5700311358832 | 11.94 | 11.11 | 600 | 200 | 310 | MM | 26.268 | 24.442 | 23.622 | 7.874 | 12.2047 | 4SE
96829331 | IGRH DN125/150 SS | SEACC | AW | 469 | 5700311364628 | 5.901 | 5.596 | 335 | 292 | 66 | MM | 12.9822 | 12.3112 | 13.189 | 11.4961 | 2.5984 | 3WU
96829356 | Kit, UGRH cpl. DN40 AISI 304 | SEKIT | SD | 222 | 5700311364963 | 0.811 | 0.602 | 297 | 335 | 68 | MM | 1.7842 | 1.3244 | 11.6929 | 13.189 | 2.6772 | 4SE
96829357 | Kit, UGRH cpl. DN65/80 AISI 304 | SEKIT | SD | 386 | 5700311364970 | 2.054 | 1.745 | 336 | 297 | 76 | MM | 4.5188 | 3.839 | 13.2283 | 11.6929 | 2.9921 | 4SE
96829358 | Kit, UGRH cpl. DN100/150 AISI 304 | SEKIT | SD | 393 | 5700311364987 | 2.35 | 2.041 | 338 | 297 | 70 | MM | 5.17 | 4.4902 | 13.3071 | 11.6929 | 2.7559 | 4SE
96829360 | Kit, UGRH cpl. DN125/150 AISI 304 | SEKIT | SD | 700 | 5700311365007 | 4.499 | 4.19 | 344 | 297 | 139 | MM | 9.8978 | 9.218 | 13.5433 | 11.6929 | 5.4724 | 4SE
96829866 | Kit, Chamber stack CRN 20-17 | CRMKT | SC | 8275 | 5700311381335 | 19.654 | 18.579 | 0 | 0 | 0 |  | 43.2388 | 40.8738 |  |  |  | 4SE
96830012 | Kit, Chamber stack CR 45-5 | CRLKT | SC | 7269 | 5700311386781 | 15.11 | 14.1 | 650 | 282 | 282 | MM | 33.242 | 31.02 | 25.5906 | 11.1024 | 11.1024 | 4SE
96830023 | KIT,WEAR RING,L,3012,VL,VSM,40127 B26 | PAREP | SB | 2179 | 5700311387221 | 2 | 2 | 180 | 180 | 170 | MM | 4.4 | 4.4 | 7.0866 | 7.0866 | 6.6929 | 4SE
96830025 | KIT,WEAR RING,L,3012,VL,VSM,40127 B16 | PAREP | SB | 1641 | 5700311387252 | 1.94 | 1.94 | 0 | 0 | 0 |  | 4.268 | 4.268 |  |  |  | 4SE
96830271 | KIT CABLE, 6 COND. 22AWG SHIELDED 50FT | HYACC | AC | 1652 | 5700311396827 | 1.729 | 0.7 | 0 | 0 | 0 |  | 3.8038 | 1.54 |  |  |  | 1CBS
96830797 | Kit, Ball Bearing 6308.SYN/7306.BE_SF | MOCKT | SC | 283 | 5700311414583 | 1.129 | 1.036 | 97 | 150 | 106 | MM | 2.4838 | 2.2792 | 3.8189 | 5.9055 | 4.1732 | 4SE
96830826 | Kit, Fan cover MGE/MLE 160-180 | MO1KT | SC | 422 | 5700311415313 | 1.494 | 1.494 | 374 | 381 | 192 | MM | 3.2868 | 3.2868 | 14.7244 | 15 | 7.5591 | 4SE
96830887 | Kit, Flange, NEMA 213/215TC, ML132 | MO1KT | SC | 283 | 5700311417997 | 8.261 | 7.757 | 370 | 370 | 66 | MM | 18.1742 | 17.0654 | 14.5669 | 14.5669 | 2.5984 | 4SE
96831021 | NDE-end flange Siemens 160 1LA9166 | MO4KT | SC | 1927 | 5700311426265 | 4.35 | 4.35 | 0 | 0 | 0 |  | 9.57 | 9.57 |  |  |  | 4SE
96831089 | Kit, Impeller 96067119 S fr34 | GS3KT | SD | 2667 | 5700311424070 | 4.5 | 4.5 | 250 | 210 | 210 | MM | 9.9 | 9.9 | 9.8425 | 8.2677 | 8.2677 | 4SE
96831090 | Kit, Impeller 96067121 S fr34 | GS3KT | SD | 2667 | 5700311424087 | 4.5 | 4.5 | 250 | 210 | 210 | MM | 9.9 | 9.9 | 9.8425 | 8.2677 | 8.2677 | 4SE
96831091 | Kit, Impeller 96067123 S fr34 | GS3KT | SD | 2710 | 5700311424094 | 3.119 | 3.119 | 202 | 175 | 228 | MM | 6.8618 | 6.8618 | 7.9528 | 6.8898 | 8.9764 | 4SE
96831092 | Kit, Impeller 96067124 S fr34 | GS3KT | SD | 2319 | 5700311424100 | 4 | 4 | 180 | 180 | 100 | MM | 8.8 | 8.8 | 7.0866 | 7.0866 | 3.937 | 4SE
96831093 | Kit, Impeller 96067248 S fr34 | GS3KT | SD | 1768 | 5700311424117 | 4.261 | 4.261 | 260 | 376 | 192 | MM | 9.3742 | 9.3742 | 10.2362 | 14.8031 | 7.5591 | 4SE
96831095 | Kit, Impeller 96067250 S fr34 | GS3KT | SD | 2282 | 5700311424131 | 3.95 | 3.95 | 340 | 290 | 140 | MM | 8.69 | 8.69 | 13.3858 | 11.4173 | 5.5118 | 4SE
96831099 | Kit, Impeller 96067254 S fr34 | GS3KT | SD | 1483 | 5700311424179 | 2.501 | 2.501 | 195 | 188 | 101 | MM | 5.5022 | 5.5022 | 7.6772 | 7.4016 | 3.9764 | 4SE
96831100 | Kit, Impeller 96067255 S fr34 | GS3KT | SD | 1714 | 5700311424186 | 4 | 4 | 340 | 290 | 160 | MM | 8.8 | 8.8 | 13.3858 | 11.4173 | 6.2992 | 4SE
96831101 | Kit, Impeller 96067257 S fr34 | GS3KT | SD | 1483 | 5700311424193 | 4.5 | 4.5 | 250 | 210 | 210 | MM | 9.9 | 9.9 | 9.8425 | 8.2677 | 8.2677 | 4SE
96831103 | Kit, Impeller 96067293 S fr34 | GS3KT | SD | 1248 | 5700311424216 | 4.359 | 4.359 | 336 | 292 | 68 | MM | 9.5898 | 9.5898 | 13.2283 | 11.4961 | 2.6772 | 4SE
96831105 | Kit, Impeller 96067295 S fr34 | GS3KT | SD | 2890 | 5700311424230 | 3.707 | 3.707 | 300 | 338 | 70 | MM | 8.1554 | 8.1554 | 11.811 | 13.3071 | 2.7559 | 4SE
96831107 | Kit, Impeller 96067297 S fr34 | GS3KT | SD | 1334 | 5700311424254 | 3.088 | 3.088 | 192 | 188 | 103 | MM | 6.7936 | 6.7936 | 7.5591 | 7.4016 | 4.0551 | 4SE
96831109 | Kit, Impeller 96067299 S fr34 | GS3KT | SD | 1413 | 5700311424278 | 2.483 | 2.483 | 186 | 185 | 98 | MM | 5.4626 | 5.4626 | 7.3228 | 7.2835 | 3.8583 | 4SE
96831110 | Kit, Impeller 96067300 S fr34 | GS3KT | SD | 1426 | 5700311424285 | 3.08 | 3.08 | 240 | 250 | 200 | MM | 6.776 | 6.776 | 9.4488 | 9.8425 | 7.874 | 4SE
96831111 | Kit, Impeller 96067301 S fr34 | GS3KT | SD | 1818 | 5700311424292 | 4.1 | 4.1 | 340 | 290 | 140 | MM | 9.02 | 9.02 | 13.3858 | 11.4173 | 5.5118 | 4SE
96831112 | Kit, Impeller 96067302 S fr34 | GS3KT | SD | 1604 | 5700311424308 | 3.42 | 3.42 | 340 | 290 | 160 | MM | 7.524 | 7.524 | 13.3858 | 11.4173 | 6.2992 | 4SE
96831113 | Kit, Impeller 96067303 S fr34 | GS3KT | SD | 1540 | 5700311424315 | 4.5 | 4.5 | 250 | 210 | 210 | MM | 9.9 | 9.9 | 9.8425 | 8.2677 | 8.2677 | 4SE
96831118 | Kit, Impeller 96249285 S fr34 | GS3KT | SD | 1334 | 5700311424360 | 3.605 | 3.605 | 336 | 292 | 70 | MM | 7.931 | 7.931 | 13.2283 | 11.4961 | 2.7559 | 4SE
96831119 | Kit, Impeller 96067261 S fr34 | GS3KT | SD | 1975 | 5700311424377 | 4.5 | 4.5 | 250 | 210 | 210 | MM | 9.9 | 9.9 | 9.8425 | 8.2677 | 8.2677 | 4SE
96831122 | Kit, Volute 96090436 SEN fr34 | GS3KT | SD | 22380 | 5700311424407 | 30 | 29 | 0 | 0 | 0 |  | 66 | 63.8 |  |  |  | 4SE
96831141 | Kit, Stator winding 96551267 S fr34 | GS3KT | SD | 2082 | 5700311424605 | 9 | 8 | 250 | 210 | 210 | MM | 19.8 | 17.6 | 9.8425 | 8.2677 | 8.2677 | 4SE
96831195 | Kit, Flange, NEMA 284/286TSC, ML180 | MO1KT | SC | 486 | 5700311426012 | 14.105 | 13.45 | 370 | 370 | 181 | MM | 31.031 | 29.59 | 14.5669 | 14.5669 | 7.126 | 4SE
96831240 | 16N07-5 1 1/4"NPT 4" 60Hz | SP03A | WH | 1640 | 5700311428436 | 5.7 | 3.9 | 800 | 113 | 120 | MM | 12.54 | 8.58 | 31.4961 | 4.4488 | 4.7244 | 3WU
96831272 | 16NE05-5 0.37kW 1x230V 60Hz | SP03A | WH | 2714 | 5700311428450 | 19.2 | 17.4 | 1200 | 113 | 120 | MM | 42.24 | 38.28 | 47.2441 | 4.4488 | 4.7244 | 3WU
96831276 | 16N0E7-8 0.55kW 1x230V 60Hz | SP03A | WH | 2957 | 5700311428597 | 20.1 | 18.3 | 1200 | 113 | 120 | MM | 44.22 | 40.26 | 47.2441 | 4.4488 | 4.7244 | 3WU
96832007 | Kit, Volute 96067469 S fr62 | GS3KT | SD | 4663 | 5700311456934 | 83 | 66.4 | 800 | 600 | 700 | MM | 182.6 | 146.08 | 31.4961 | 23.622 | 27.5591 | 4SE
96832008 | Kit, Volute 96247914 S fr62 | GS3KT | SD | 5675 | 5700311456941 | 73 | 62 | 800 | 600 | 0 | MM | 160.6 | 136.4 | 31.4961 | 23.622 | 0 | 4SE
96832009 | Kit, Volute 96067475 S fr62 | GS3KT | SD | 5605 | 5700311456958 | 79.4 | 68.4 | 1200 | 800 | 500 | MM | 174.68 | 150.48 | 47.2441 | 31.4961 | 19.685 | 4SE
96832010 | Kit, Volute 96236866 S fr62 | GS3KT | SD | 5675 | 5700311456965 | 45 | 45 | 700 | 600 | 400 | MM | 99 | 99 | 27.5591 | 23.622 | 15.748 | 4SE
96832011 | Kit, Volute 96067483 S fr62 | GS3KT | SD | 6695 | 5700311456972 | 136 | 125.5 | 1200 | 800 | 540 | MM | 299.2 | 276.1 | 47.2441 | 31.4961 | 21.2598 | 4SE
96832013 | Kit, Volute 96067416 S fr58 | GS3KT | SD | 5234 | 5700311456361 | 74.4 | 74.4 | 800 | 600 | 700 | MM | 163.68 | 163.68 | 31.4961 | 23.622 | 27.5591 | 4SE
96832014 | Kit, Volute 96067418 S fr58 | GS3KT | SD | 9085 | 5700311456378 | 63 | 52 | 1200 | 800 | 550 | MM | 138.6 | 114.4 | 47.2441 | 31.4961 | 21.6535 | 4SE
96832015 | Kit, Volute 96067421 S fr58 | GS3KT | SD | 5568 | 5700311456385 | 56 | 45 | 1200 | 800 | 400 | MM | 123.2 | 99 | 47.2441 | 31.4961 | 15.748 | 4SE
96832016 | Kit, Volute 96236832 S fr58 | GS3KT | SD | 5620 | 5700311456392 | 56 | 45 | 800 | 600 | 250 | MM | 123.2 | 99 | 31.4961 | 23.622 | 9.8425 | 4SE
96832017 | Kit, Volute 96067437 S fr58 | GS3KT | SD | 6005 | 5700311456408 | 91.6 | 69.6 | 1200 | 800 | 550 | MM | 201.52 | 153.12 | 47.2441 | 31.4961 | 21.6535 | 4SE
96832018 | Kit, Volute 96247911 S fr58 | GS3KT | SD | 8615 | 5700311456415 | 112 | 90 | 1200 | 800 | 350 | MM | 246.4 | 198 | 47.2441 | 31.4961 | 13.7795 | 4SE
96832019 | Kit, Volute 96067595 S fr58 | GS3KT | SD | 8361 | 5700311456422 | 104 | 93 | 600 | 800 | 490 | MM | 228.8 | 204.6 | 23.622 | 31.4961 | 19.2913 | 4SE
96832020 | Kit, Volute 96067614 S fr58 | GS3KT | SD | 17115 | 5700311456439 | 167 | 145 | 1200 | 800 | 470 | MM | 367.4 | 319 | 47.2441 | 31.4961 | 18.5039 | 4SE
96832021 | Kit, Suction cover 96177130 S fr58 | GS2KT | SD | 4203 | 5700311456446 | 36.5 | 26 | 800 | 600 | 175 | MM | 80.3 | 57.2 | 31.4961 | 23.622 | 6.8898 | 4SE
96832022 | Kit, Suction cover 96506111 S fr58 | GS2KT | SD | 4742 | 5700311456453 | 34 | 23.5 | 500 | 500 | 640 | MM | 74.8 | 51.7 | 19.685 | 19.685 | 25.1969 | 4SE
96832023 | Kit, Suction cover 96475126 S fr58 | GS2KT | SD | 3775 | 5700311456460 | 38 | 38 | 500 | 500 | 640 | MM | 83.6 | 83.6 | 19.685 | 19.685 | 25.1969 | 4SE
96832024 | Kit, Suction cover 96177139 S fr58 | GS2KT | SD | 3780 | 5700311456477 | 39.5 | 29 | 500 | 500 | 650 | MM | 86.9 | 63.8 | 19.685 | 19.685 | 25.5906 | 4SE
96832025 | Kit, Suction cover 96067419 S fr58 | GS2KT | SD | 2446 | 5700311456484 | 29 | 29 | 500 | 510 | 650 | MM | 63.8 | 63.8 | 19.685 | 20.0787 | 25.5906 | 4SE
96832026 | Kit, Suction cover 96067422 S fr58 | GS2KT | SD | 2475 | 5700311456491 | 36.5 | 26 | 500 | 500 | 650 | MM | 80.3 | 57.2 | 19.685 | 19.685 | 25.5906 | 4SE
96832027 | Kit, Suction cover 96067423 S fr58 | GS3KT | SD | 5432 | 5700311456507 | 35.5 | 25 | 500 | 500 | 650 | MM | 78.1 | 55 | 19.685 | 19.685 | 25.5906 | 4SE
96832029 | Kit, Suction cover 96067424 S fr58 | GS3KT | SD | 4909 | 5700311456521 | 44.5 | 34 | 800 | 600 | 500 | MM | 97.9 | 74.8 | 31.4961 | 23.622 | 19.685 | 4SE
96832031 | Kit, Suction cover 96067438 S fr58 | GS3KT | SD | 5196 | 5700311456545 | 34.5 | 24 | 500 | 500 | 540 | MM | 75.9 | 52.8 | 19.685 | 19.685 | 21.2598 | 4SE
96832032 | Kit, Suction cover 96067439 S fr58 | GS3KT | SD | 6308 | 5700311456552 | 35.5 | 25 | 500 | 500 | 650 | MM | 78.1 | 55 | 19.685 | 19.685 | 25.5906 | 4SE
96832035 | Kit, Suction cover 96067615 S fr58 | GS2KT | SD | 2249 | 5700311456590 | 40.5 | 30 | 500 | 500 | 500 | MM | 89.1 | 66 | 19.685 | 19.685 | 19.685 | 4SE
96832036 | Kit, Flange 96177129 S fr58 | GS3KT | SD | 5521 | 5700311456606 | 45.5 | 35 | 800 | 600 | 175 | MM | 100.1 | 77 | 31.4961 | 23.622 | 6.8898 | 4SE
96832037 | Kit, Flange 96506112 S fr58 | GS3KT | SD | 2097 | 5700311456613 | 38.5 | 28 | 1200 | 800 | 200 | MM | 84.7 | 61.6 | 47.2441 | 31.4961 | 7.874 | 4SE
96832038 | Kit, Flange 96247909 S fr58 | GS3KT | SD | 1835 | 5700311456620 | 38.5 | 28 | 600 | 800 | 500 | MM | 84.7 | 61.6 | 23.622 | 31.4961 | 19.685 | 4SE
96832039 | Kit, Flange 96475125 S fr58 | GS3KT | SD | 4427 | 5700311456637 | 26 | 22 | 500 | 500 | 520 | MM | 57.2 | 48.4 | 19.685 | 19.685 | 20.4724 | 4SE
96832040 | Kit, Flange 96177140 S fr58 | GS3KT | SD | 1791 | 5700311456644 | 95 | 90 | 600 | 800 | 400 | MM | 209 | 198 | 23.622 | 31.4961 | 15.748 | 4SE
96832041 | Kit, Flange 96247910 S fr58 | GS3KT | SD | 4849 | 5700311456651 | 37.5 | 27 | 800 | 600 | 150 | MM | 82.5 | 59.4 | 31.4961 | 23.622 | 5.9055 | 4SE
96832042 | Kit, Seal housing S fr58 | GS2KT | SD | 2378 | 5700311456668 | 48.5 | 38 | 500 | 500 | 650 | MM | 106.7 | 83.6 | 19.685 | 19.685 | 25.5906 | 4SE
96832043 | Kit, Seal housing S fr58 | GS2KT | SD | 3622 | 5700311456675 | 35 | 35 | 500 | 600 | 650 | MM | 77 | 77 | 19.685 | 23.622 | 25.5906 | 4SE
96832048 | Kit, Shaft with rotor S fr58 | GS3KT | SD | 10694 | 5700311456729 | 60 | 49.5 | 800 | 600 | 500 | MM | 132 | 108.9 | 31.4961 | 23.622 | 19.685 | 4SE
96832050 | Kit, Shaft with rotor S fr58 | GS3KT | SD | 12130 | 5700311456743 | 58.5 | 48 | 800 | 600 | 190 | MM | 128.7 | 105.6 | 31.4961 | 23.622 | 7.4803 | 4SE
96832052 | Kit, Upper bearing bracket S fr58 | GS2KT | SD | 1576 | 5700311456767 | 5.5 | 5.5 | 400 | 250 | 250 | MM | 12.1 | 12.1 | 15.748 | 9.8425 | 9.8425 | 4SE
96832059 | Kit, Lifting handles 99267032 S fr58 | GS2KT | SD | 1612 | 5700311456835 | 21.5 | 21.5 | 500 | 500 | 650 | MM | 47.3 | 47.3 | 19.685 | 19.685 | 25.5906 | 4SE
96832061 | Kit, Volute 96067435 S fr66 | GS3KT | SD | 10749 | 5700311457603 | 292 | 269 | 1200 | 800 | 1000 | MM | 642.4 | 591.8 | 47.2441 | 31.4961 | 39.3701 | 4SE
96832062 | Kit, Volute 96067484 S fr62 | GS3KT | SD | 5675 | 5700311456989 | 102 | 91 | 1200 | 800 | 550 | MM | 224.4 | 200.2 | 47.2441 | 31.4961 | 21.6535 | 4SE
96832063 | Kit, Volute 96177158 S fr62 | GS3KT | SD | 9261 | 5700311456996 | 213 | 202 | 1320 | 1080 | 700 | MM | 468.6 | 444.4 | 51.9685 | 42.5197 | 27.5591 | 4SE
96832064 | Kit, Suction cover 96177135 S fr62 | GS2KT | SD | 5171 | 5700311457009 | 75 | 64.5 | 1200 | 800 | 360 | MM | 165 | 141.9 | 47.2441 | 31.4961 | 14.1732 | 4SE
96832065 | Kit, Suction cover 96464534 S fr62 | GS2KT | SD | 6033 | 5700311457016 | 51 | 42.8 | 800 | 600 | 400 | MM | 112.2 | 94.16 | 31.4961 | 23.622 | 15.748 | 4SE
96832066 | Kit, Suction cover 96499911 S fr62 | GS2KT | SD | 4328 | 5700311457023 | 45 | 34.5 | 800 | 600 | 400 | MM | 99 | 75.9 | 31.4961 | 23.622 | 15.748 | 4SE
96832068 | Kit, Suction cover 96067471 S fr62 | GS3KT | SD | 6968 | 5700311457047 | 38.5 | 28 | 800 | 600 | 165 | MM | 84.7 | 61.6 | 31.4961 | 23.622 | 6.4961 | 4SE
96832069 | Kit, Suction cover 96477011 S fr62 | GS2KT | SD | 5316 | 5700311457054 | 40 | 29.5 | 500 | 500 | 650 | MM | 88 | 64.9 | 19.685 | 19.685 | 25.5906 | 4SE
96832070 | Kit, Suction cover 96067472 S fr62 | GS2KT | SD | 2242 | 5700311457061 | 36.5 | 26 | 1200 | 800 | 200 | MM | 80.3 | 57.2 | 47.2441 | 31.4961 | 7.874 | 4SE
96832071 | Kit, Suction cover 96067477 S fr62 | GS2KT | SD | 4193 | 5700311457078 | 45 | 34.5 | 800 | 600 | 500 | MM | 99 | 75.9 | 31.4961 | 23.622 | 19.685 | 4SE
96832072 | Kit, Suction cover 96067479 S fr62 | GS3KT | SD | 6102 | 5700311457085 | 49 | 49 | 800 | 600 | 500 | MM | 107.8 | 107.8 | 31.4961 | 23.622 | 19.685 | 4SE
96832073 | Kit, Suction cover 96067485 S fr62 | GS2KT | SD | 1994 | 5700311457092 | 35.5 | 25 | 800 | 600 | 490 | MM | 78.1 | 55 | 31.4961 | 23.622 | 19.2913 | 4SE
96832074 | Kit, Suction cover 96067487 S fr62 | GS3KT | SD | 5600 | 5700311457108 | 45.5 | 35 | 800 | 600 | 170 | MM | 100.1 | 77 | 31.4961 | 23.622 | 6.6929 | 4SE
96832077 | Kit, Suction cover 96177159 S fr62 | GS2KT | SD | 2432 | 5700311457139 | 55 | 44.3 | 800 | 600 | 500 | MM | 121 | 97.46 | 31.4961 | 23.622 | 19.685 | 4SE
96832079 | Kit, Flange 96177136 S fr62 | GS3KT | SD | 6109 | 5700311457153 | 45.5 | 35 | 800 | 600 | 185 | MM | 100.1 | 77 | 31.4961 | 23.622 | 7.2835 | 4SE
96832080 | Kit, Flange 96464535 S fr62 | GS3KT | SD | 2108 | 5700311457160 | 52 | 31 | 800 | 600 | 490 | MM | 114.4 | 68.2 | 31.4961 | 23.622 | 19.2913 | 4SE
96832081 | Kit, Flange 96247908 S fr62 | GS3KT | SD | 1822 | 5700311457177 | 41.5 | 31 | 800 | 600 | 155 | MM | 91.3 | 68.2 | 31.4961 | 23.622 | 6.1024 | 4SE
96832082 | Kit, Flange 96177138 S fr62 | GS3KT | SD | 1865 | 5700311457184 | 48.5 | 38 | 800 | 600 | 500 | MM | 106.7 | 83.6 | 31.4961 | 23.622 | 19.685 | 4SE
96832084 | Kit, Flange 96477010 S fr62 | GS3KT | SD | 4785 | 5700311457207 | 44.5 | 34 | 800 | 600 | 480 | MM | 97.9 | 74.8 | 31.4961 | 23.622 | 18.8976 | 4SE
96832085 | Kit, Flange 96247915 S fr62 | GS3KT | SD | 4795 | 5700311457214 | 36.6 | 26.1 | 500 | 500 | 660 | MM | 80.52 | 57.42 | 19.685 | 19.685 | 25.9843 | 4SE
96832086 | Kit, Seal housing 96067708 S fr62 | GS2KT | SD | 3704 | 5700311457221 | 62 | 51 | 800 | 600 | 500 | MM | 136.4 | 112.2 | 31.4961 | 23.622 | 19.685 | 4SE
96832087 | Kit, Seal housing 96067709 S fr62 | GS2KT | SD | 2424 | 5700311457238 | 53.6 | 43.1 | 800 | 600 | 490 | MM | 117.92 | 94.82 | 31.4961 | 23.622 | 19.2913 | 4SE
96832088 | Kit, Seal housing 96177196 S fr62 | GS2KT | SD | 3041 | 5700311457245 | 42.5 | 32 | 1200 | 800 | 550 | MM | 93.5 | 70.4 | 47.2441 | 31.4961 | 21.6535 | 4SE
96832089 | Kit, Seal housing 96067874 S fr62 | GS2KT | SD | 3704 | 5700311457252 | 56.5 | 46 | 600 | 800 | 700 | MM | 124.3 | 101.2 | 23.622 | 31.4961 | 27.5591 | 4SE
96832092 | Kit, Shaft with rotor S fr62 | GS3KT | SD | 11876 | 5700311457283 | 121 | 121 | 1200 | 800 | 540 | MM | 266.2 | 266.2 | 47.2441 | 31.4961 | 21.2598 | 4SE
96832093 | Kit, Shaft with rotor S fr62 | GS3KT | SD | 10599 | 5700311457290 | 122 | 111 | 1200 | 800 | 550 | MM | 268.4 | 244.2 | 47.2441 | 31.4961 | 21.6535 | 4SE
96832094 | Kit, Shaft with rotor S fr62 | GS3KT | SD | 10049 | 5700311457306 | 83 | 72 | 800 | 400 | 300 | MM | 182.6 | 158.4 | 31.4961 | 15.748 | 11.811 | 4SE
96832095 | Kit, Shaft with rotor S fr62 | GS3KT | SD | 12193 | 5700311457313 | 83 | 72 | 800 | 600 | 0 | MM | 182.6 | 158.4 | 31.4961 | 23.622 | 0 | 4SE
96832096 | Kit, Shaft with rotor S fr62 | GS3KT | SD | 12888 | 5700311457320 | 125 | 114 | 1200 | 800 | 530 | MM | 275 | 250.8 | 47.2441 | 31.4961 | 20.8661 | 4SE
96832097 | Kit, Shaft with rotor S fr62 | GS3KT | SD | 14937 | 5700311457337 | 91 | 80 | 1000 | 600 | 750 | MM | 200.2 | 176 | 39.3701 | 23.622 | 29.5276 | 4SE
96832098 | Kit, Shaft with rotor S fr62 | GS3KT | SD | 8974 | 5700311457344 | 102 | 91 | 800 | 600 | 0 | MM | 224.4 | 200.2 | 31.4961 | 23.622 | 0 | 4SE
96832099 | Kit, Shaft with rotor S fr62 | GS3KT | SD | 11652 | 5700311457351 | 102 | 91 | 800 | 600 | 0 | MM | 224.4 | 200.2 | 31.4961 | 23.622 | 0 | 4SE
96832100 | Kit, Upper bearing brack.96067704 S fr62 | GS2KT | SD | 1455 | 5700311457368 | 6.145 | 6.145 | 370 | 240 | 180 | MM | 13.519 | 13.519 | 14.5669 | 9.4488 | 7.0866 | 4SE
96832111 | Kit, Lifting handle 99267053 S fr62 | GS2KT | SD | 2048 | 5700311457474 | 13.566 | 11.566 | 568 | 378 | 375 | MM | 29.8452 | 25.4452 | 22.3622 | 14.8819 | 14.7638 | 4SE
96832112 | Kit, Volute 96067509 S fr66 | GS3KT | SD | 7226 | 5700311457610 | 106.6 | 81.6 | 1200 | 800 | 530 | MM | 234.52 | 179.52 | 47.2441 | 31.4961 | 20.8661 | 4SE
96832113 | Kit, Volute 96067515 S fr66 | GS3KT | SD | 7880 | 5700311457627 | 163 | 140 | 1200 | 800 | 410 | MM | 358.6 | 308 | 47.2441 | 31.4961 | 16.1417 | 4SE
96832115 | Kit, Volute 96067579 S fr66 | GS3KT | SD | 27287 | 5700311457641 | 220 | 197 | 1300 | 1600 | 1200 | MM | 484 | 433.4 | 51.1811 | 62.9921 | 47.2441 | 4SE
96832116 | Kit, Volute 96177154 S fr66 | GS3KT | SD | 51511 | 5700311457658 | 530 | 500 | 1850 | 1300 | 690 | MM | 1166 | 1100 | 72.8346 | 51.1811 | 27.1654 | 4SE
96832118 | Kit, Volute 96177156 S fr66 | GS3KT | SD | 75925 | 5700311457672 | 740 | 716 | 2130 | 720 | 780 | MM | 1628 | 1575.2 | 83.8583 | 28.3465 | 30.7087 | 4SE
96832119 | Kit, Volute 96067613 S fr66 | GS3KT | SD | 4251 | 5700311457689 | 129.2 | 107.2 | 1200 | 800 | 370 | MM | 284.24 | 235.84 | 47.2441 | 31.4961 | 14.5669 | 4SE
96832121 | Kit, Volute 96236911 S fr66 | GS3KT | SD | 22358 | 5700311457702 | 220 | 197 | 1330 | 1100 | 700 | MM | 484 | 433.4 | 52.3622 | 43.3071 | 27.5591 | 4SE
96832122 | Kit, Volute 96236922 S fr66 | GS3KT | SD | 50799 | 5700311457719 | 530 | 500 | 1300 | 580 | 690 | MM | 1166 | 1100 | 51.1811 | 22.8346 | 27.1654 | 4SE
96832123 | Kit, Volute 96067511 S fr66 | GS3KT | SD | 11477 | 5700311457726 | 127 | 105 | 1200 | 800 | 340 | MM | 279.4 | 231 | 47.2441 | 31.4961 | 13.3858 | 4SE
96832124 | Kit, Volute 96067401 S fr66 | GS3KT | SD | 10289 | 5700311457733 | 107 | 85 | 1200 | 800 | 340 | MM | 235.4 | 187 | 47.2441 | 31.4961 | 13.3858 | 4SE
96832126 | Kit, Suction cover 96067360 S fr66 | GS2KT | SD | 7413 | 5700311457757 | 82 | 72 | 800 | 600 | 180 | MM | 180.4 | 158.4 | 31.4961 | 23.622 | 7.0866 | 4SE
96832127 | Spare, Suction cover 96067402 S fr66 | GS2KT | SD | 4276 | 5700311457764 | 59 | 51.8 | 800 | 600 | 500 | MM | 129.8 | 113.96 | 31.4961 | 23.622 | 19.685 | 4SE
96832128 | Kit, Suction cover 96067405 S fr66 | GS3KT | SD | 8228 | 5700311457771 | 56 | 33 | 800 | 600 | 380 | MM | 123.2 | 72.6 | 31.4961 | 23.622 | 14.9606 | 4SE
96832129 | Spare, Suction cover 96067431 S fr66 | GS2KT | SD | 3497 | 5700311457788 | 60 | 49.5 | 800 | 600 | 380 | MM | 132 | 108.9 | 31.4961 | 23.622 | 14.9606 | 4SE
96832130 | Kit, Suction cover 96067432 S fr66 | GS2KT | SD | 3936 | 5700311457795 | 59 | 48.5 | 800 | 600 | 500 | MM | 129.8 | 106.7 | 31.4961 | 23.622 | 19.685 | 4SE
96832131 | Kit, Suction cover 96177149 S fr66 | GS2KT | SD | 5484 | 5700311457801 | 74.5 | 64 | 600 | 800 | 500 | MM | 163.9 | 140.8 | 23.622 | 31.4961 | 19.685 | 4SE
96832133 | Kit, Suction cover 96487299 S fr66 | GS2KT | SD | 4443 | 5700311457825 | 43.5 | 33 | 800 | 600 | 140 | MM | 95.7 | 72.6 | 31.4961 | 23.622 | 5.5118 | 4SE
96832134 | Kit, Suction cover 96067573 S fr66 | GS2KT | SD | 12244 | 5700311457832 | 75 | 64.5 | 1200 | 800 | 390 | MM | 165 | 141.9 | 47.2441 | 31.4961 | 15.3543 | 4SE
96832135 | Spare, Suction cover 96067582 S fr66 | GS2KT | SD | 3622 | 5700311457849 | 49 | 38.5 | 800 | 600 | 500 | MM | 107.8 | 84.7 | 31.4961 | 23.622 | 19.685 | 4SE
96832136 | Kit, Suction cover 96067584 S fr66 | GS3KT | SD | 9227 | 5700311457856 | 59.5 | 49 | 800 | 600 | 120 | MM | 130.9 | 107.8 | 31.4961 | 23.622 | 4.7244 | 4SE
96832137 | Kit, Suction cover 96067585 S fr66 | GS3KT | SD | 10016 | 5700311457863 | 94.5 | 84 | 800 | 600 | 190 | MM | 207.9 | 184.8 | 31.4961 | 23.622 | 7.4803 | 4SE
96832138 | Kit, Suction cover 96067586 S fr66 | GS2KT | SD | 11298 | 5700311457870 | 71.5 | 61 | 1200 | 800 | 550 | MM | 157.3 | 134.2 | 47.2441 | 31.4961 | 21.6535 | 4SE
96832139 | Spare, Suction cover 96177163 S fr66 | GS2KT | SD | 3562 | 5700311457887 | 41.5 | 41.5 | 800 | 600 | 500 | MM | 91.3 | 91.3 | 31.4961 | 23.622 | 19.685 | 4SE
96832140 | Kit, Suction cover 96505452 S fr66 | GS2KT | SD | 3504 | 5700311457894 | 41 | 30.5 | 800 | 600 | 380 | MM | 90.2 | 67.1 | 31.4961 | 23.622 | 14.9606 | 4SE
96832141 | Kit, Suction cover 96067617 S fr66 | GS2KT | SD | 6145 | 5700311457900 | 79.5 | 69 | 800 | 800 | 540 | MM | 174.9 | 151.8 | 31.4961 | 31.4961 | 21.2598 | 4SE
96832142 | Kit, Suction cover 96067578 S fr66 | GS2KT | SD | 1596 | 5700311457917 | 51 | 40.5 | 800 | 600 | 500 | MM | 112.2 | 89.1 | 31.4961 | 23.622 | 19.685 | 4SE
96832147 | Kit, Flange 96177150 S fr66 | GS3KT | SD | 5863 | 5700311457962 | 52.5 | 42 | 800 | 600 | 115 | MM | 115.5 | 92.4 | 31.4961 | 23.622 | 4.5276 | 4SE
96832148 | Spare, Flange 96177152 S fr66 | GS3KT | SD | 5627 | 5700311457979 | 81 | 70.5 | 1200 | 800 | 250 | MM | 178.2 | 155.1 | 47.2441 | 31.4961 | 9.8425 | 4SE
96832149 | Spare, Flange 96177162 S fr66 | GS3KT | SD | 5589 | 5700311457986 | 42 | 31.5 | 800 | 600 | 400 | MM | 92.4 | 69.3 | 31.4961 | 23.622 | 15.748 | 4SE
96832150 | Kit, Flange 96067616 S fr66 | GS3KT | SD | 8296 | 5700311457993 | 83.5 | 73 | 800 | 600 | 205 | MM | 183.7 | 160.6 | 31.4961 | 23.622 | 8.0709 | 4SE
96832152 | Kit, Seal housing S fr66 | GS2KT | SD | 6866 | 5700311458013 | 70 | 59 | 800 | 205 | 600 | MM | 154 | 129.8 | 31.4961 | 8.0709 | 23.622 | 4SE
96832153 | Kit, Seal housing S fr66 | GS2KT | SD | 4285 | 5700311458020 | 60.1 | 49.1 | 600 | 800 | 500 | MM | 132.22 | 108.02 | 23.622 | 31.4961 | 19.685 | 4SE
96832154 | Kit, Seal housing S fr66 | GS2KT | SD | 6523 | 5700311458037 | 93 | 82 | 800 | 600 | 510 | MM | 204.6 | 180.4 | 31.4961 | 23.622 | 20.0787 | 4SE
96832155 | Kit, Seal housing S fr70 | GS2KT | SD | 4934 | 5700311458044 | 72 | 61 | 800 | 600 | 700 | MM | 158.4 | 134.2 | 31.4961 | 23.622 | 27.5591 | 4SE
96832156 | Kit, Seal housing S fr66 | GS2KT | SD | 8310 | 5700311458051 | 69 | 58 | 800 | 600 | 490 | MM | 151.8 | 127.6 | 31.4961 | 23.622 | 19.2913 | 4SE
96832157 | Kit, Seal housing S fr66 | GS2KT | SD | 6422 | 5700311458068 | 81.6 | 71.2 | 500 | 600 | 800 | MM | 179.52 | 156.64 | 19.685 | 23.622 | 31.4961 | 4SE
96832158 | Kit, Lower bearing bracket S fr66 | GS2KT | SD | 4828 | 5700311458075 | 45.6 | 34.7 | 500 | 500 | 650 | MM | 100.32 | 76.34 | 19.685 | 19.685 | 25.5906 | 4SE
96832159 | Kit, Lower bearing bracket S fr66 | GS2KT | SD | 4856 | 5700311458082 | 49 | 38.1 | 800 | 70 | 600 | MM | 107.8 | 83.82 | 31.4961 | 2.7559 | 23.622 | 4SE
96832162 | Kit, Shaft with rotor S fr66 | GS3KT | SD | 11382 | 5700311458105 | 150 | 102 | 1200 | 260 | 800 | MM | 330 | 224.4 | 47.2441 | 10.2362 | 31.4961 | 4SE
96832163 | Spare, Shaft with rotor S fr70 | GS3KT | SD | 21495 | 5700311458112 | 214 | 192 | 1200 | 295 | 800 | MM | 470.8 | 422.4 | 47.2441 | 11.6142 | 31.4961 | 4SE
96832164 | Spare, Shaft with rotor S fr70 | GS3KT | SD | 18454 | 5700311458129 | 145 | 123 | 1200 | 260 | 800 | MM | 319 | 270.6 | 47.2441 | 10.2362 | 31.4961 | 4SE
96832165 | Spare, Shaft with rotor S fr66 | GS3KT | SD | 16554 | 5700311458136 | 120 | 98 | 1100 | 500 | 350 | MM | 264 | 215.6 | 43.3071 | 19.685 | 13.7795 | 4SE
96832166 | Spare, Shaft with rotor S fr66 | GS3KT | SD | 13854 | 5700311458143 | 120 | 98 | 1200 | 260 | 800 | MM | 264 | 215.6 | 47.2441 | 10.2362 | 31.4961 | 4SE
96832167 | Kit, Shaft with rotor S fr66 | GS3KT | SD | 15613 | 5700311458150 | 120 | 98 | 1200 | 295 | 800 | MM | 264 | 215.6 | 47.2441 | 11.6142 | 31.4961 | 4SE
96832168 | Kit, Shaft with rotor S fr66 | GS3KT | SD | 16869 | 5700311458167 | 120 | 98 | 1200 | 260 | 800 | MM | 264 | 215.6 | 47.2441 | 10.2362 | 31.4961 | 4SE
96832173 | Kit, Upper bearing bracket 96067635 S fr | GS2KT | SD | 1295 | 5700311458211 | 9.277 | 8.077 | 377 | 376 | 192 | MM | 20.4094 | 17.7694 | 14.8425 | 14.8031 | 7.5591 | 4SE
96832180 | Kit, Stator winding 96068275 fr70 | GS3KT | SD | 32362 | 5700311458280 | 303 | 292 | 800 | 600 | 0 | MM | 666.6 | 642.4 | 31.4961 | 23.622 | 0 | 4SE
96832181 | Kit, Stator winding 96068276 fr70 | GS3KT | SD | 39398 | 5700311458297 | 344 | 333 | 800 | 600 | 0 | MM | 756.8 | 732.6 | 31.4961 | 23.622 | 0 | 4SE
96832182 | Kit, Stator winding 96068277 fr70 | GS3KT | SD | 41137 | 5700311458303 | 270 | 259 | 800 | 600 | 0 | MM | 594 | 569.8 | 31.4961 | 23.622 | 0 | 4SE
96832183 | Kit, Stator winding 96068280 fr70 | GS3KT | SD | 49854 | 5700311458310 | 412.5 | 402 | 800 | 600 | 0 | MM | 907.5 | 884.4 | 31.4961 | 23.622 | 0 | 4SE
96832184 | Kit, Stator winding 96068281 fr70 | GS3KT | SD | 50716 | 5700311458327 | 335 | 324 | 800 | 600 | 0 | MM | 737 | 712.8 | 31.4961 | 23.622 | 0 | 4SE
96832190 | Kit, Stator winding 96177233 fr70 | GS3KT | SD | 32362 | 5700311458402 | 303 | 292 | 800 | 600 | 0 | MM | 666.6 | 642.4 | 31.4961 | 23.622 | 0 | 4SE
96832191 | Kit, Volute 96177151 S fr70 | GS3KT | SD | 14676 | 5700311458419 | 190 | 185 | 1200 | 1100 | 0 | MM | 418 | 407 | 47.2441 | 43.3071 | 0 | 4SE
96832202 | Kit, Stator winding 96177234 fr70 | GS3KT | SD | 39398 | 5700311458426 | 344 | 333 | 800 | 600 | 0 | MM | 756.8 | 732.6 | 31.4961 | 23.622 | 0 | 4SE
96832203 | Kit, Stator winding 96177235 fr70 | GS3KT | SD | 41137 | 5700311458433 | 270 | 259 | 800 | 600 | 0 | MM | 594 | 569.8 | 31.4961 | 23.622 | 0 | 4SE
96832204 | Kit, Stator winding 96177236 fr70 | GS3KT | SD | 40267 | 5700311458440 | 270 | 259 | 800 | 600 | 0 | MM | 594 | 569.8 | 31.4961 | 23.622 | 0 | 4SE
96832205 | Kit, Stator winding 96177237 fr70 | GS3KT | SD | 40267 | 5700311458457 | 270 | 259 | 800 | 600 | 0 | MM | 594 | 569.8 | 31.4961 | 23.622 | 0 | 4SE
96832206 | Kit, Stator winding 96177238 fr70 | GS3KT | SD | 49854 | 5700311458662 | 413 | 402 | 800 | 600 | 0 | MM | 908.6 | 884.4 | 31.4961 | 23.622 | 0 | 4SE
96832208 | Kit, Stator winding 96237776 fr70 | GS3KT | SD | 25049 | 5700311458686 | 303 | 292 | 800 | 600 | 0 | MM | 666.6 | 642.4 | 31.4961 | 23.622 | 0 | 4SE
96832209 | Kit, Volute 96067513 S fr70 | GS3KT | SD | 12739 | 5700311458693 | 144.2 | 122.2 | 1200 | 800 | 540 | MM | 317.24 | 268.84 | 47.2441 | 31.4961 | 21.2598 | 4SE
96832210 | Kit, Volute 96067592 S fr70 | GS3KT | SD | 19036 | 5700311458709 | 170 | 159 | 120 | 800 | 540 | MM | 374 | 349.8 | 4.7244 | 31.4961 | 21.2598 | 4SE
96832212 | Kit, Stator winding 96237786 fr70 | GS3KT | SD | 28098 | 5700311458723 | 344 | 333 | 800 | 600 | 0 | MM | 756.8 | 732.6 | 31.4961 | 23.622 | 0 | 4SE
96832213 | Kit, Stator winding 96237792 fr70 | GS3KT | SD | 34087 | 5700311458730 | 270 | 259 | 1200 | 800 | 750 | MM | 594 | 569.8 | 47.2441 | 31.4961 | 29.5276 | 4SE
96832214 | Kit, Volute 96236838 S fr70 | GS3KT | SD | 19333 | 5700311458747 | 230 | 207 | 1200 | 950 | 0 | MM | 506 | 455.4 | 47.2441 | 37.4016 | 0 | 4SE
96832215 | Kit, Stator winding 96237793 fr70 | GS3KT | SD | 41137 | 5700311458754 | 270 | 259 | 800 | 600 | 0 | MM | 594 | 569.8 | 31.4961 | 23.622 | 0 | 4SE
96832216 | Kit, Volute 96067399 S fr70 | GS3KT | SD | 12515 | 5700311458761 | 101 | 90 | 800 | 600 | 0 | MM | 222.2 | 198 | 31.4961 | 23.622 | 0 | 4SE
96832219 | Kit, Volute 96236826 S fr70 | GS3KT | SD | 13558 | 5700311458792 | 102 | 91 | 500 | 500 | 500 | MM | 224.4 | 200.2 | 19.685 | 19.685 | 19.685 | 4SE
96832221 | Kit, Suction cover 96177133 S fr70 | GS2KT | SD | 5798 | 5700311458815 | 61.5 | 51 | 800 | 600 | 500 | MM | 135.3 | 112.2 | 31.4961 | 23.622 | 19.685 | 4SE
96832222 | Kit, Stator winding 96237800 fr70 | GS3KT | SD | 32113 | 5700311458822 | 270 | 259 | 800 | 600 | 0 | MM | 594 | 569.8 | 31.4961 | 23.622 | 0 | 4SE
96832226 | Kit, Stator winding 96237813 fr70 | GS3KT | SD | 50716 | 5700311458860 | 335 | 324 | 800 | 600 | 0 | MM | 737 | 712.8 | 31.4961 | 23.622 | 0 | 4SE
96832227 | Kit, Suction cover 96067514 S fr70 | GS2KT | SD | 4702 | 5700311458877 | 53 | 42.5 | 800 | 600 | 500 | MM | 116.6 | 93.5 | 31.4961 | 23.622 | 19.685 | 4SE
96832230 | Kit, Suction cover 96067519 S fr70 | GS2KT | SD | 4849 | 5700311458907 | 51.5 | 41 | 1200 | 800 | 350 | MM | 113.3 | 90.2 | 47.2441 | 31.4961 | 13.7795 | 4SE
96832231 | Kit, Stator winding 96237815 fr70 | GS3KT | SD | 38675 | 5700311458914 | 335 | 324 | 800 | 600 | 0 | MM | 737 | 712.8 | 31.4961 | 23.622 | 0 | 4SE
96832232 | Kit, Suction cover 96236904 S fr70 | GS2KT | SD | 5833 | 5700311458921 | 55 | 44.5 | 600 | 800 | 700 | MM | 121 | 97.9 | 23.622 | 31.4961 | 27.5591 | 4SE
96832241 | Kit, Suction cover 96067593 S fr70 | GS2KT | SD | 4686 | 5700311459010 | 67.6 | 57.1 | 800 | 600 | 490 | MM | 148.72 | 125.62 | 31.4961 | 23.622 | 19.2913 | 4SE
96832243 | Kit, Suction cover 96504890 S fr70 | GS2KT | SD | 3057 | 5700311459034 | 46.5 | 45.5 | 800 | 600 | 500 | MM | 102.3 | 100.1 | 31.4961 | 23.622 | 19.685 | 4SE
96832246 | Kit, Suction cover 96480202 S fr70 | GS2KT | SD | 3427 | 5700311459065 | 38 | 27.5 | 800 | 600 | 500 | MM | 83.6 | 60.5 | 31.4961 | 23.622 | 19.685 | 4SE
96832247 | Kit, Suction cover 96236976 S fr70 | GS2KT | SD | 5044 | 5700311459072 | 62.5 | 52 | 800 | 600 | 0 | MM | 137.5 | 114.4 | 31.4961 | 23.622 | 0 | 4SE
96832250 | Kit, Flange 96177132 S fr70 | GS3KT | SD | 6050 | 5700311459102 | 62 | 51.5 | 800 | 600 | 400 | MM | 136.4 | 113.3 | 31.4961 | 23.622 | 15.748 | 4SE
96832251 | Kit, Flange 96236801 S fr70 | GS3KT | SD | 5474 | 5700311459119 | 56.5 | 46 | 800 | 600 | 0 | MM | 124.3 | 101.2 | 31.4961 | 23.622 | 0 | 4SE
96832261 | Kit, Lower bearing bracket 96067780 S fr | GS2KT | SD | 4185 | 5700311459218 | 44 | 33.1 | 600 | 410 | 520 | MM | 96.8 | 72.82 | 23.622 | 16.1417 | 20.4724 | 4SE
96832262 | Kit, Lower bearing bracket 96067840 S fr | GS2KT | SD | 4179 | 5700311459225 | 52 | 41.5 | 500 | 500 | 640 | MM | 114.4 | 91.3 | 19.685 | 19.685 | 25.1969 | 4SE
96832264 | Kit, Lower bearing bracket 96177208 S fr | GS2KT | SD | 5958 | 5700311459249 | 53 | 42 | 500 | 500 | 650 | MM | 116.6 | 92.4 | 19.685 | 19.685 | 25.5906 | 4SE
96832265 | Kit, Shaft with rotor S fr70 | GS3KT | SD | 25054 | 5700311459256 | 202 | 180 | 1200 | 800 | 550 | MM | 444.4 | 396 | 47.2441 | 31.4961 | 21.6535 | 4SE
96832266 | Kit, Shaft with rotor S fr70 | GS3KT | SD | 26227 | 5700311459263 | 202 | 180 | 800 | 600 | 650 | MM | 444.4 | 396 | 31.4961 | 23.622 | 25.5906 | 4SE
96832267 | Kit, Shaft with rotor S fr70 | GS3KT | SD | 24773 | 5700311459270 | 174 | 147 | 1200 | 800 | 440 | MM | 382.8 | 323.4 | 47.2441 | 31.4961 | 17.3228 | 4SE
96832268 | Kit, Shaft with rotor S fr70 | GS3KT | SD | 25478 | 5700311459287 | 240 | 218 | 1200 | 800 | 400 | MM | 528 | 479.6 | 47.2441 | 31.4961 | 15.748 | 4SE
96832269 | Kit, Shaft with rotor S fr70 | GS3KT | SD | 21091 | 5700311459294 | 206.5 | 171 | 960 | 380 | 350 | MM | 454.3 | 376.2 | 37.7953 | 14.9606 | 13.7795 | 4SE
96832270 | Kit, Shaft with rotor S fr70 | GS3KT | SD | 22057 | 5700311459300 | 205 | 183 | 800 | 1200 | 295 | MM | 451 | 402.6 | 31.4961 | 47.2441 | 11.6142 | 4SE
96832273 | Spare, Shaft with rotor S fr70 | GS3KT | SD | 17806 | 5700311459331 | 280 | 280 | 1200 | 800 | 400 | MM | 616 | 616 | 47.2441 | 31.4961 | 15.748 | 4SE
96832275 | Kit, Shaft with rotor S fr70 | GS3KT | SD | 20501 | 5700311459355 | 154 | 130 | 1200 | 800 | 550 | MM | 338.8 | 286 | 47.2441 | 31.4961 | 21.6535 | 4SE
96832276 | Kit, Shaft with rotor S fr70 | GS3KT | SD | 21211 | 5700311459362 | 154 | 130 | 800 | 1200 | 295 | MM | 338.8 | 286 | 31.4961 | 47.2441 | 11.6142 | 4SE
96832277 | Spare, Shaft with rotor S fr70 | GS3KT | SD | 18081 | 5700311459379 | 133 | 111.1 | 1200 | 800 | 330 | MM | 292.6 | 244.42 | 47.2441 | 31.4961 | 12.9921 | 4SE
96832279 | Kit, Shaft with rotor S fr70 | GS3KT | SD | 20714 | 5700311459393 | 154 | 130 | 800 | 1200 | 295 | MM | 338.8 | 286 | 31.4961 | 47.2441 | 11.6142 | 4SE
96832280 | Kit, Upper bearing brack.96067784 S fr70 | GS2KT | SD | 1344 | 5700311459409 | 11.032 | 9.532 | 388 | 378 | 200 | MM | 24.2704 | 20.9704 | 15.2756 | 14.8819 | 7.874 | 4SE
96832331 | KIT,IMPELLER,L,30127,VL,VSM,40127,XAH304 | PAREP | SB | 1847 | 5700311460382 | 32 | 32 | 12 | 12 | 12 | " | 70.4 | 70.4 |  |  |  | 4SE
96832396 | Kit, Impeller 96067057 S fr62 | GS3KT | SD | 5654 | 5700311462775 | 67.8 | 67.8 | 800 | 600 | 500 | MM | 149.16 | 149.16 | 31.4961 | 23.622 | 19.685 | 4SE
96832400 | Kit, Impeller 96067065 S fr62 | GS3KT | SD | 10559 | 5700311462812 | 41.5 | 31 | 500 | 500 | 650 | MM | 91.3 | 68.2 | 19.685 | 19.685 | 25.5906 | 4SE
96832401 | Kit, Impeller 96067082 S fr62 | GS3KT | SD | 10587 | 5700311462829 | 65 | 54.5 | 800 | 600 | 700 | MM | 143 | 119.9 | 31.4961 | 23.622 | 27.5591 | 4SE
96832412 | Kit, Impeller 96067004 S fr58 | GS3KT | SD | 5682 | 5700311462171 | 54 | 43.5 | 500 | 500 | 650 | MM | 118.8 | 95.7 | 19.685 | 19.685 | 25.5906 | 4SE
96832413 | Kit, Impeller 96067006 S fr58 | GS3KT | SD | 3936 | 5700311462188 | 39.8 | 29.3 | 500 | 500 | 650 | MM | 87.56 | 64.46 | 19.685 | 19.685 | 25.5906 | 4SE
96832414 | Kit, Impeller 96067008 S fr58 | GS3KT | SD | 3901 | 5700311462195 | 35.5 | 25 | 800 | 600 | 0 | MM | 78.1 | 55 | 31.4961 | 23.622 | 0 | 4SE
96832416 | Kit, Impeller 96067016 S fr58 | GS3KT | SD | 9051 | 5700311462218 | 28.5 | 18 | 800 | 600 | 0 | MM | 62.7 | 39.6 | 31.4961 | 23.622 | 0 | 4SE
96832417 | Kit, Impeller 96067018 S fr58 | GS3KT | SD | 5099 | 5700311462225 | 58 | 47.5 | 800 | 600 | 700 | MM | 127.6 | 104.5 | 31.4961 | 23.622 | 27.5591 | 4SE
96832419 | Kit, Impeller 96067077 S fr58 | GS3KT | SD | 5018 | 5700311462249 | 55.6 | 45.1 | 800 | 600 | 700 | MM | 122.32 | 99.22 | 31.4961 | 23.622 | 27.5591 | 4SE
96832420 | Kit, Impeller 96067078 S fr58 | GS3KT | SD | 30624 | 5700311462256 | 54.5 | 44 | 800 | 600 | 0 | MM | 119.9 | 96.8 | 31.4961 | 23.622 | 0 | 4SE
96832421 | Kit, Impeller 96067102 S fr58 | GS3KT | SD | 11955 | 5700311462461 | 43.4 | 32.9 | 500 | 500 | 650 | MM | 95.48 | 72.38 | 19.685 | 19.685 | 25.5906 | 4SE
96832422 | Kit, Impeller 96067106 S fr58 | GS3KT | SD | 9370 | 5700311462478 | 42 | 31.5 | 600 | 800 | 500 | MM | 92.4 | 69.3 | 23.622 | 31.4961 | 19.685 | 4SE
96832423 | Kit, Impeller 96067107 S fr58 | GS3KT | SD | 4571 | 5700311462485 | 34.5 | 24 | 800 | 600 | 0 | MM | 75.9 | 52.8 | 31.4961 | 23.622 | 0 | 4SE
96832424 | Kit, Impeller 96067108 S fr58 | GS3KT | SD | 4550 | 5700311462492 | 48.604 | 38.104 | 500 | 500 | 650 | MM | 106.9288 | 83.8288 | 19.685 | 19.685 | 25.5906 | 4SE
96832425 | Kit, Impeller 96067109 S fr58 | GS3KT | SD | 5403 | 5700311462508 | 39.5 | 29 | 640 | 500 | 500 | MM | 86.9 | 63.8 | 25.1969 | 19.685 | 19.685 | 4SE
96832426 | Kit, Impeller 96067113 S fr58 | GS3KT | SD | 7495 | 5700311462515 | 30.5 | 20 | 500 | 500 | 520 | MM | 67.1 | 44 | 19.685 | 19.685 | 20.4724 | 4SE
96832427 | Kit, Impeller 96067114 S fr58 | GS3KT | SD | 5291 | 5700311462522 | 41.5 | 31 | 500 | 500 | 650 | MM | 91.3 | 68.2 | 19.685 | 19.685 | 25.5906 | 4SE
96832428 | Kit, Impeller 96067322 S fr58 | GS3KT | SD | 2710 | 5700311462539 | 10.453 | 9.453 | 384 | 381 | 197 | MM | 22.9966 | 20.7966 | 15.1181 | 15 | 7.7559 | 4SE
96832429 | Kit, Impeller 96067334 S fr58 | GS3KT | SD | 7999 | 5700311462546 | 58 | 58 | 500 | 500 | 530 | MM | 127.6 | 127.6 | 19.685 | 19.685 | 20.8661 | 4SE
96832430 | Kit, Impeller 96177127 S fr58 | GS3KT | SD | 4608 | 5700311462553 | 45 | 34.5 | 500 | 500 | 650 | MM | 99 | 75.9 | 19.685 | 19.685 | 25.5906 | 4SE
96832431 | Kit, Impeller 96177128 S fr58 | GS3KT | SD | 4676 | 5700311462560 | 43.8 | 33.3 | 500 | 500 | 650 | MM | 96.36 | 73.26 | 19.685 | 19.685 | 25.5906 | 4SE
96832432 | Kit, Impeller 96236713 S fr58 | GS3KT | SD | 3355 | 5700311462577 | 45.5 | 35 | 650 | 500 | 500 | MM | 100.1 | 77 | 25.5906 | 19.685 | 19.685 | 4SE
96832433 | Kit, Impeller 96236725 S fr58 | GS3KT | SD | 4300 | 5700311462584 | 51.8 | 51.8 | 540 | 370 | 370 | MM | 113.96 | 113.96 | 21.2598 | 14.5669 | 14.5669 | 4SE
96832435 | Kit, Impeller 96475226 S fr58 | GS3KT | SD | 4635 | 5700311462607 | 40.8 | 33.8 | 500 | 500 | 660 | MM | 89.76 | 74.36 | 19.685 | 19.685 | 25.9843 | 4SE
96832436 | Kit, Impeller 96483597 S fr58 | GS3KT | SD | 5066 | 5700311462614 | 42.8 | 32.3 | 500 | 500 | 640 | MM | 94.16 | 71.06 | 19.685 | 19.685 | 25.1969 | 4SE
96832437 | Kit, Impeller 96489287 S fr58 | GS3KT | SD | 8147 | 5700311462621 | 86 | 75.5 | 1200 | 800 | 550 | MM | 189.2 | 166.1 | 47.2441 | 31.4961 | 21.6535 | 4SE
96832438 | Kit, Impeller 96567071 S fr58 | GS3KT | SD | 22331 | 5700311462638 | 45.7 | 35.2 | 500 | 500 | 520 | MM | 100.54 | 77.44 | 19.685 | 19.685 | 20.4724 | 4SE
96832440 | Kit, Impeller 96608408 S fr58 | GS3KT | SD | 31414 | 5700311462652 | 45.5 | 35 | 800 | 600 | 0 | MM | 100.1 | 77 | 31.4961 | 23.622 | 0 | 4SE
96832441 | Kit, Impeller 96693250 S fr58 | GS3KT | SD | 31414 | 5700311462669 | 45.5 | 35 | 0 | 0 | 0 | MM | 100.1 | 77 | 0 | 0 | 0 | 4SE
96832442 | Kit, Impeller 96067092 S fr62 | GS3KT | SD | 7611 | 5700311462836 | 56.5 | 46 | 500 | 500 | 650 | MM | 124.3 | 101.2 | 19.685 | 19.685 | 25.5906 | 4SE
96832443 | Kit, Impeller 96067093 S fr62 | GS3KT | SD | 11412 | 5700311462843 | 51.4 | 40.9 | 500 | 500 | 650 | MM | 113.08 | 89.98 | 19.685 | 19.685 | 25.5906 | 4SE
96832444 | Kit, Impeller 96067217 S fr62 | GS3KT | SD | 10379 | 5700311462850 | 65.6 | 55.1 | 800 | 600 | 700 | MM | 144.32 | 121.22 | 31.4961 | 23.622 | 27.5591 | 4SE
96832445 | Kit, Impeller 96067233 S fr62 | GS3KT | SD | 8640 | 5700311462867 | 52.4 | 41.2 | 500 | 500 | 650 | MM | 115.28 | 90.64 | 19.685 | 19.685 | 25.5906 | 4SE
96832446 | Kit, Impeller 96067235 S fr62 | GS3KT | SD | 7611 | 5700311462874 | 52 | 41.4 | 800 | 600 | 700 | MM | 114.4 | 91.08 | 31.4961 | 23.622 | 27.5591 | 4SE
96832447 | Kit, Impeller 96067279 S fr62 | GS3KT | SD | 9197 | 5700311462881 | 49.5 | 49.5 | 500 | 500 | 650 | MM | 108.9 | 108.9 | 19.685 | 19.685 | 25.5906 | 4SE
96832448 | Kit, Impeller 96067337 S fr62 | GS3KT | SD | 8780 | 5700311462898 | 63.5 | 53 | 500 | 500 | 500 | MM | 139.7 | 116.6 | 19.685 | 19.685 | 19.685 | 4SE
96832449 | Kit, Impeller 96067338 S fr62 | GS3KT | SD | 5731 | 5700311462904 | 60.5 | 50 | 800 | 600 | 276 | MM | 133.1 | 110 | 31.4961 | 23.622 | 10.8661 | 4SE
96832450 | Kit, Impeller 96177113 S fr62 | GS3KT | SD | 8116 | 5700311462911 | 43 | 32.3 | 800 | 600 | 312 | MM | 94.6 | 71.06 | 31.4961 | 23.622 | 12.2835 | 4SE
96832451 | Kit, Impeller 96177124 S fr62 | GS3KT | SD | 9620 | 5700311462928 | 57 | 46.5 | 600 | 400 | 500 | MM | 125.4 | 102.3 | 23.622 | 15.748 | 19.685 | 4SE
96832452 | Kit, Impeller 96177125 S fr62 | GS3KT | SD | 9519 | 5700311462935 | 60 | 58.4 | 800 | 600 | 700 | MM | 132 | 128.48 | 31.4961 | 23.622 | 27.5591 | 4SE
96832453 | Kit, Impeller 96177126 S fr62 | GS3KT | SD | 10655 | 5700311462942 | 44.6 | 34.1 | 500 | 500 | 650 | MM | 98.12 | 75.02 | 19.685 | 19.685 | 25.5906 | 4SE
96832454 | Kit, Impeller 96236544 S fr62 | GS3KT | SD | 8575 | 5700311462959 | 40 | 29.1 | 550 | 370 | 370 | MM | 88 | 64.02 | 21.6535 | 14.5669 | 14.5669 | 4SE
96832455 | Kit, Impeller 96236716 S fr62 | GS3KT | SD | 8806 | 5700311462966 | 49.5 | 39 | 500 | 500 | 530 | MM | 108.9 | 85.8 | 19.685 | 19.685 | 20.8661 | 4SE
96832456 | Kit, Impeller 96465213 S fr62 | GS3KT | SD | 10837 | 5700311462973 | 58.4 | 47.9 | 800 | 600 | 700 | MM | 128.48 | 105.38 | 31.4961 | 23.622 | 27.5591 | 4SE
96832457 | Kit, Impeller 96486211 S fr62 | GS3KT | SD | 8915 | 5700311462980 | 49.4 | 49.4 | 500 | 500 | 650 | MM | 108.68 | 108.68 | 19.685 | 19.685 | 25.5906 | 4SE
96832458 | Kit, Impeller 96510982 S fr62 | GS3KT | SD | 5516 | 5700311462997 | 47.5 | 37 | 500 | 500 | 650 | MM | 104.5 | 81.4 | 19.685 | 19.685 | 25.5906 | 4SE
96832459 | Kit, Impeller 96526367 S fr62 | GS3KT | SD | 31720 | 5700311463000 | 69 | 58.5 | 500 | 500 | 650 | MM | 151.8 | 128.7 | 19.685 | 19.685 | 25.5906 | 4SE
96832460 | Kit, Impeller 96558792 S fr62 | GS3KT | SD | 23943 | 5700311463017 | 49 | 38.8 | 500 | 500 | 650 | MM | 107.8 | 85.36 | 19.685 | 19.685 | 25.5906 | 4SE
96832462 | Kit, Impeller 96638965 S fr62 | GS3KT | SD | 25210 | 5700311463031 | 48 | 37.3 | 800 | 600 | 296 | MM | 105.6 | 82.06 | 31.4961 | 23.622 | 11.6535 | 4SE
96832468 | Kit, Impeller 96066999 S fr66 | GS3KT | SD | 10656 | 5700311463154 | 42.5 | 32 | 800 | 600 | 240 | MM | 93.5 | 70.4 | 31.4961 | 23.622 | 9.4488 | 4SE
96832469 | Kit, Impeller 96067011 S fr66 | GS3KT | SD | 11195 | 5700311463161 | 60.5 | 50 | 800 | 600 | 280 | MM | 133.1 | 110 | 31.4961 | 23.622 | 11.0236 | 4SE
96832471 | Kit, Impeller 96067143 S fr66 | GS3KT | SD | 12732 | 5700311463185 | 61.5 | 51 | 800 | 600 | 280 | MM | 135.3 | 112.2 | 31.4961 | 23.622 | 11.0236 | 4SE
96832472 | Kit, Impeller 96067213 S fr66 | GS3KT | SD | 11978 | 5700311463192 | 47.5 | 37 | 800 | 600 | 245 | MM | 104.5 | 81.4 | 31.4961 | 23.622 | 9.6457 | 4SE
96832473 | Kit, Impeller 96067214 S fr66 | GS3KT | SD | 10484 | 5700311463208 | 47.6 | 37.1 | 500 | 500 | 650 | MM | 104.72 | 81.62 | 19.685 | 19.685 | 25.5906 | 4SE
96832474 | Kit, Impeller 96067221 S fr66 | GS3KT | SD | 8769 | 5700311463215 | 69.5 | 59 | 1200 | 800 | 550 | MM | 152.9 | 129.8 | 47.2441 | 31.4961 | 21.6535 | 4SE
96832475 | Kit, Impeller 96067306 S fr66 | GS3KT | SD | 8862 | 5700311463222 | 98 | 87.5 | 1200 | 800 | 550 | MM | 215.6 | 192.5 | 47.2441 | 31.4961 | 21.6535 | 4SE
96832476 | Kit, Impeller 96067320 S fr66 | GS3KT | SD | 7107 | 5700311463239 | 72.8 | 62.3 | 800 | 600 | 700 | MM | 160.16 | 137.06 | 31.4961 | 23.622 | 27.5591 | 4SE
96832477 | Kit, Impeller 96067323 S fr66 | GS3KT | SD | 7610 | 5700311463246 | 76.6 | 66.1 | 800 | 600 | 700 | MM | 168.52 | 145.42 | 31.4961 | 23.622 | 27.5591 | 4SE
96832478 | Kit, Impeller 96067328 S fr66 | GS3KT | SD | 11732 | 5700311463253 | 47.5 | 37 | 800 | 600 | 245 | MM | 104.5 | 81.4 | 31.4961 | 23.622 | 9.6457 | 4SE
96832479 | Kit, Impeller 96067329 S fr66 | GS3KT | SD | 3780 | 5700311463260 | 55.2 | 44.7 | 500 | 500 | 650 | MM | 121.44 | 98.34 | 19.685 | 19.685 | 25.5906 | 4SE
96832480 | Kit, Impeller 96067330 S fr66 | GS3KT | SD | 11560 | 5700311463277 | 53.8 | 44.8 | 500 | 500 | 650 | MM | 118.36 | 98.56 | 19.685 | 19.685 | 25.5906 | 4SE
96832481 | Kit, Impeller 96177120 S fr66 | GS3KT | SD | 13415 | 5700311463284 | 84.5 | 74 | 1200 | 600 | 500 | MM | 185.9 | 162.8 | 47.2441 | 23.622 | 19.685 | 4SE
96832482 | Kit, Impeller 96177123 S fr66 | GS3KT | SD | 11965 | 5700311463291 | 78.5 | 68 | 1200 | 800 | 540 | MM | 172.7 | 149.6 | 47.2441 | 31.4961 | 21.2598 | 4SE
96832483 | Kit, Impeller 96236650 S fr66 | GS3KT | SD | 10469 | 5700311463307 | 61.5 | 51 | 1200 | 800 | 550 | MM | 135.3 | 112.2 | 47.2441 | 31.4961 | 21.6535 | 4SE
96832484 | Kit, Impeller 96236655 S fr66 | GS3KT | SD | 11386 | 5700311463314 | 60.2 | 49.7 | 1200 | 800 | 450 | MM | 132.44 | 109.34 | 47.2441 | 31.4961 | 17.7165 | 4SE
96832485 | Kit, Impeller 96236675 S fr66 | GS3KT | SD | 12152 | 5700311463321 | 78.5 | 68 | 800 | 600 | 305 | MM | 172.7 | 149.6 | 31.4961 | 23.622 | 12.0079 | 4SE
96832486 | Kit, Impeller 96236698 S fr66 | GS3KT | SD | 3055 | 5700311463338 | 69.5 | 59 | 500 | 500 | 670 | MM | 152.9 | 129.8 | 19.685 | 19.685 | 26.378 | 4SE
96832487 | Kit, Impeller 96236702 S fr66 | GS3KT | SD | 11835 | 5700311463345 | 47.5 | 37 | 500 | 500 | 650 | MM | 104.5 | 81.4 | 19.685 | 19.685 | 25.5906 | 4SE
96832488 | Kit, Impeller 96255674 S fr66 | GS3KT | SD | 11495 | 5700311463352 | 78.5 | 68 | 1200 | 800 | 550 | MM | 172.7 | 149.6 | 47.2441 | 31.4961 | 21.6535 | 4SE
96832489 | Kit, Impeller 96482138 S fr66 | GS3KT | SD | 14837 | 5700311463369 | 60.5 | 50 | 800 | 600 | 280 | MM | 133.1 | 110 | 31.4961 | 23.622 | 11.0236 | 4SE
96832490 | Kit, Impeller 96495446 S fr66 | GS3KT | SD | 7748 | 5700311463376 | 58.8 | 48.5 | 800 | 600 | 700 | MM | 129.36 | 106.7 | 31.4961 | 23.622 | 27.5591 | 4SE
96832492 | Kit, Impeller 96652694 S fr66 | GS3KT | SD | 34116 | 5700311463390 | 49.5 | 39 | 800 | 600 | 250 | MM | 108.9 | 85.8 | 31.4961 | 23.622 | 9.8425 | 4SE
96832494 | Kit, Impeller 96066995 S fr70 | GS3KT | SD | 11383 | 5700311463413 | 59.5 | 49 | 800 | 600 | 237 | MM | 130.9 | 107.8 | 31.4961 | 23.622 | 9.3307 | 4SE
96832495 | Kit, Impeller 96066998 S fr70 | GS3KT | SD | 10544 | 5700311463420 | 42.5 | 32 | 800 | 600 | 237 | MM | 93.5 | 70.4 | 31.4961 | 23.622 | 9.3307 | 4SE
96832496 | Kit, Impeller 96067010 S fr70 | GS3KT | SD | 11195 | 5700311463437 | 58 | 47.5 | 800 | 600 | 500 | MM | 127.6 | 104.5 | 31.4961 | 23.622 | 19.685 | 4SE
96832498 | Kit, Impeller 96067105 S fr70 | GS3KT | SD | 11904 | 5700311463451 | 62.5 | 52 | 800 | 600 | 245.5 | MM | 137.5 | 114.4 | 31.4961 | 23.622 | 9.6654 | 4SE
96832500 | Kit, Impeller 96067112 S fr70 | GS3KT | SD | 5638 | 5700311463475 | 55.5 | 45 | 800 | 600 | 255.5 | MM | 122.1 | 99 | 31.4961 | 23.622 | 10.0591 | 4SE
96832513 | Kit, Impeller 96067223 S fr70 | GS3KT | SD | 8769 | 5700311463505 | 67.5 | 57 | 800 | 600 | 261 | MM | 148.5 | 125.4 | 31.4961 | 23.622 | 10.2756 | 4SE
96832514 | Kit, Impeller 96067227 S fr70 | GS3KT | SD | 7951 | 5700311463512 | 63.5 | 53 | 800 | 600 | 276 | MM | 139.7 | 116.6 | 31.4961 | 23.622 | 10.8661 | 4SE
96832515 | Kit, Impeller 96067229 S fr70 | GS3KT | SD | 7951 | 5700311463529 | 63.5 | 53 | 800 | 600 | 276 | MM | 139.7 | 116.6 | 31.4961 | 23.622 | 10.8661 | 4SE
96832517 | Kit, Impeller 96067240 S fr70 | GS3KT | SD | 13401 | 5700311463543 | 70.5 | 60 | 800 | 600 | 303 | MM | 155.1 | 132 | 31.4961 | 23.622 | 11.9291 | 4SE
96832519 | Kit, Impeller 96067266 S fr70 | GS3KT | SD | 15273 | 5700311463567 | 77.5 | 67 | 800 | 600 | 276 | MM | 170.5 | 147.4 | 31.4961 | 23.622 | 10.8661 | 4SE
96832520 | Kit, Impeller 96067272 S fr70 | GS3KT | SD | 6863 | 5700311463574 | 70 | 59.5 | 500 | 500 | 650 | MM | 154 | 130.9 | 19.685 | 19.685 | 25.5906 | 4SE
96832521 | Kit, Impeller 96067281 S fr70 | GS3KT | SD | 12069 | 5700311463581 | 53.5 | 43 | 800 | 600 | 246 | MM | 117.7 | 94.6 | 31.4961 | 23.622 | 9.685 | 4SE
96832522 | Kit, Impeller 96067308 S fr70 | GS3KT | SD | 14232 | 5700311463598 | 77.5 | 67 | 1200 | 800 | 440 | MM | 170.5 | 147.4 | 47.2441 | 31.4961 | 17.3228 | 4SE
96832523 | Kit, Impeller 96067309 S fr70 | GS3KT | SD | 12849 | 5700311463604 | 129 | 118.5 | 1200 | 800 | 560 | MM | 283.8 | 260.7 | 47.2441 | 31.4961 | 22.0472 | 4SE
96832524 | Kit, Impeller 96067311 S fr70 | GS3KT | SD | 16722 | 5700311463611 | 116 | 105.5 | 1200 | 800 | 550 | MM | 255.2 | 232.1 | 47.2441 | 31.4961 | 21.6535 | 4SE
96832525 | Kit, Impeller 96067312 S fr70 | GS3KT | SD | 14045 | 5700311463628 | 116 | 105.5 | 1200 | 800 | 450 | MM | 255.2 | 232.1 | 47.2441 | 31.4961 | 17.7165 | 4SE
96832526 | Kit, Impeller 96067314 S fr70 | GS3KT | SD | 12802 | 5700311463635 | 67.4 | 56.9 | 800 | 600 | 500 | MM | 148.28 | 125.18 | 31.4961 | 23.622 | 19.685 | 4SE
96832527 | Kit, Impeller 96067315 S fr70 | GS3KT | SD | 14083 | 5700311463642 | 78 | 78 | 800 | 600 | 700 | MM | 171.6 | 171.6 | 31.4961 | 23.622 | 27.5591 | 4SE
96832528 | Kit, Impeller 96067316 S fr70 | GS3KT | SD | 11101 | 5700311463659 | 83.5 | 73 | 800 | 600 | 700 | MM | 183.7 | 160.6 | 31.4961 | 23.622 | 27.5591 | 4SE
96832529 | Kit, Impeller 96067317 S fr70 | GS3KT | SD | 6310 | 5700311463666 | 62 | 51.5 | 800 | 600 | 710 | MM | 136.4 | 113.3 | 31.4961 | 23.622 | 27.9528 | 4SE
96832530 | Kit, Impeller 96067318 S fr70 | GS3KT | SD | 7771 | 5700311463673 | 69.4 | 58.9 | 600 | 800 | 500 | MM | 152.68 | 129.58 | 23.622 | 31.4961 | 19.685 | 4SE
96832531 | Kit, Impeller 96067319 S fr70 | GS3KT | SD | 10326 | 5700311463680 | 70 | 59.5 | 800 | 600 | 500 | MM | 154 | 130.9 | 31.4961 | 23.622 | 19.685 | 4SE
96832532 | Kit, Impeller 96067327 S fr70 | GS3KT | SD | 10307 | 5700311463697 | 47.6 | 37.1 | 500 | 500 | 650 | MM | 104.72 | 81.62 | 19.685 | 19.685 | 25.5906 | 4SE
96832533 | Kit, Impeller 96067335 S fr70 | GS3KT | SD | 13499 | 5700311463703 | 56.36 | 46 | 500 | 500 | 650 | MM | 123.992 | 101.2 | 19.685 | 19.685 | 25.5906 | 4SE
96832535 | Kit, Impeller 96177116 S fr70 | GS3KT | SD | 13286 | 5700311463727 | 75.5 | 65 | 1200 | 800 | 550 | MM | 166.1 | 143 | 47.2441 | 31.4961 | 21.6535 | 4SE
96832536 | Kit, Impeller 96177119 S fr70 | GS3KT | SD | 13195 | 5700311463734 | 75.5 | 65 | 800 | 600 | 324 | MM | 166.1 | 143 | 31.4961 | 23.622 | 12.7559 | 4SE
96832537 | Kit, Impeller 96177121 S fr70 | GS3KT | SD | 12372 | 5700311463741 | 57.9 | 57.9 | 600 | 800 | 500 | MM | 127.38 | 127.38 | 23.622 | 31.4961 | 19.685 | 4SE
96832538 | Kit, Impeller 96236614 S fr70 | GS3KT | SD | 16662 | 5700311463758 | 62.821 | 52 | 210 | 210 | 340 | MM | 138.2062 | 114.4 | 8.2677 | 8.2677 | 13.3858 | 4SE
96832539 | Kit, Impeller 96236654 S fr70 | GS3KT | SD | 11121 | 5700311463765 | 54.5 | 44 | 500 | 500 | 650 | MM | 119.9 | 96.8 | 19.685 | 19.685 | 25.5906 | 4SE
96832540 | Kit, Impeller 96236660 S fr70 | GS3KT | SD | 12712 | 5700311463772 | 77.5 | 67 | 800 | 600 | 276 | MM | 170.5 | 147.4 | 31.4961 | 23.622 | 10.8661 | 4SE
96832541 | Kit, Impeller 96236729 S fr70 | GS3KT | SD | 9822 | 5700311463789 | 55 | 44.5 | 500 | 500 | 640 | MM | 121 | 97.9 | 19.685 | 19.685 | 25.1969 | 4SE
96832542 | Kit, Impeller 96236730 S fr70 | GS3KT | SD | 9989 | 5700311463796 | 52 | 41.5 | 500 | 500 | 650 | MM | 114.4 | 91.3 | 19.685 | 19.685 | 25.5906 | 4SE
96832543 | Kit, Impeller 96457203 S fr70 | GS3KT | SD | 7605 | 5700311463802 | 75.4 | 64.9 | 800 | 600 | 700 | MM | 165.88 | 142.78 | 31.4961 | 23.622 | 27.5591 | 4SE
96832544 | Kit, Impeller 96467957 S fr70 | GS3KT | SD | 5605 | 5700311463819 | 54 | 44 | 500 | 500 | 640 | MM | 118.8 | 96.8 | 19.685 | 19.685 | 25.1969 | 4SE
96832545 | Kit, Impeller 96471991 S fr70 | GS3KT | SD | 5123 | 5700311463826 | 97 | 86.5 | 1200 | 800 | 550 | MM | 213.4 | 190.3 | 47.2441 | 31.4961 | 21.6535 | 4SE
96832546 | Kit, Impeller 96472457 S fr70 | GS3KT | SD | 11166 | 5700311463833 | 60.5 | 60.5 | 800 | 600 | 500 | MM | 133.1 | 133.1 | 31.4961 | 23.622 | 19.685 | 4SE
96832547 | Kit, Impeller 96474630 S fr70 | GS3KT | SD | 9719 | 5700311463840 | 60.5 | 50 | 500 | 500 | 650 | MM | 133.1 | 110 | 19.685 | 19.685 | 25.5906 | 4SE
96832548 | Kit, Impeller 96480200 S fr70 | GS3KT | SD | 10832 | 5700311463857 | 68 | 57.5 | 800 | 600 | 700 | MM | 149.6 | 126.5 | 31.4961 | 23.622 | 27.5591 | 4SE
96832549 | Kit, Impeller 96480480 S fr70 | GS3KT | SD | 5663 | 5700311463864 | 49 | 49 | 500 | 500 | 650 | MM | 107.8 | 107.8 | 19.685 | 19.685 | 25.5906 | 4SE
96832550 | Kit, Impeller 96496319 S fr70 | GS3KT | SD | 9686 | 5700311463871 | 56 | 45.5 | 800 | 600 | 246 | MM | 123.2 | 100.1 | 31.4961 | 23.622 | 9.685 | 4SE
96832551 | Kit, Impeller 96539668 S fr70 | GS3KT | SD | 13299 | 5700311463888 | 65.5 | 55 | 800 | 600 | 700 | MM | 144.1 | 121 | 31.4961 | 23.622 | 27.5591 | 4SE
96832552 | Kit, Impeller 96561405 S fr70 | GS3KT | SD | 6590 | 5700311463895 | 63.5 | 53 | 600 | 800 | 500 | MM | 139.7 | 116.6 | 23.622 | 31.4961 | 19.685 | 4SE
96832553 | Kit, Impeller 96577511 S fr70 | GS3KT | SD | 37136 | 5700311463901 | 71.5 | 61 | 800 | 600 | 225 | MM | 157.3 | 134.2 | 31.4961 | 23.622 | 8.8583 | 4SE
96832554 | Kit, Impeller 96615171 S fr70 | GS3KT | SD | 8066 | 5700311463918 | 63.5 | 53 | 800 | 600 | 276 | MM | 139.7 | 116.6 | 31.4961 | 23.622 | 10.8661 | 4SE
96832555 | Kit, Impeller 96652699 S fr70 | GS3KT | SD | 32119 | 5700311463925 | 70.5 | 60 | 800 | 600 | 303 | MM | 155.1 | 132 | 31.4961 | 23.622 | 11.9291 | 4SE
96832556 | Kit, Impeller 96067273 S fr70 | GS3KT | SD | 9660 | 5700311463932 | 47.5 | 37 | 800 | 600 | 240 | MM | 104.5 | 81.4 | 31.4961 | 23.622 | 9.4488 | 4SE
96832557 | Kit, Impeller 96067274 S fr70 | GS3KT | SD | 7449 | 5700311463949 | 88.4 | 77.9 | 600 | 800 | 690 | MM | 194.48 | 171.38 | 23.622 | 31.4961 | 27.1654 | 4SE
96832558 | Kit, Impeller 96177122 S fr70 | GS3KT | SD | 13137 | 5700311463956 | 70.5 | 60 | 800 | 600 | 303 | MM | 155.1 | 132 | 31.4961 | 23.622 | 11.9291 | 4SE
96832618 | SP77- 2N 4"NPT 6" 60Hz | SP077 | WG | 9887 | 5700311466766 | 49.92 | 27 | 0 | 0 | 0 |  | 109.824 | 59.4 |  |  |  | 3WU
96832914 | Kit, Wear Parts SP95-8Stages FKMmodel B | SPKIT | SD | 2986 | 5700311478035 | 1.4 | 1.105 | 330 | 290 | 700 | MM | 3.08 | 2.431 | 12.9921 | 11.4173 | 27.5591 | 4SE
96832916 | Kit, Intermediate Ring IEC250-280 | NBKIT | SB | 2418 | 5700311480052 | 35.558 | 27.848 | 800 | 600 | 145 | MM | 78.2276 | 61.2656 | 31.4961 | 23.622 | 5.7087 | 4SE
96833200 | Kit, Chamber stack CR 10-18 | CRMKT | SC | 5069 | 5700311491393 | 14.21 | 13.2 | 760 | 282 | 282 | MM | 31.262 | 29.04 | 29.9213 | 11.1024 | 11.1024 | 4SE
96833489 | Kit, Impeller 96067146 S fr42 | GS3KT | SD | 2588 | 5700311499412 | 5.1 | 5.1 | 337 | 297 | 73 | MM | 11.22 | 11.22 | 13.2677 | 11.6929 | 2.874 | 4SE
96833490 | Kit, Impeller 96067148 S fr42 | GS3KT | SD | 1775 | 5700311499429 | 4.692 | 4.692 | 335 | 292 | 73 | MM | 10.3224 | 10.3224 | 13.189 | 11.4961 | 2.874 | 4SE
96833492 | Kit,Impeller 96067150 S fr42 | GS3KT | SD | 1768 | 5700311499443 | 6 | 6 | 250 | 210 | 210 | MM | 13.2 | 13.2 | 9.8425 | 8.2677 | 8.2677 | 4SE
96833493 | Kit, Impeller 96067151 S fr42 | GS3KT | SD | 2710 | 5700311499450 | 6 | 6 | 250 | 210 | 210 | MM | 13.2 | 13.2 | 9.8425 | 8.2677 | 8.2677 | 4SE
96833494 | Kit, Impeller 96067152 S fr42 | GS3KT | SD | 2423 | 5700311499566 | 6 | 6 | 250 | 210 | 210 | MM | 13.2 | 13.2 | 9.8425 | 8.2677 | 8.2677 | 4SE
96833495 | Kit, Impeller 96067153 S fr42 | GS3KT | SD | 1768 | 5700311499573 | 5.22 | 5.22 | 336 | 292 | 73 | MM | 11.484 | 11.484 | 13.2283 | 11.4961 | 2.874 | 4SE
96833496 | Kit, Impeller 96067154 S fr42 | GS3KT | SD | 1576 | 5700311499580 | 4.617 | 4 | 339 | 292 | 70 | MM | 10.1574 | 8.8 | 13.3465 | 11.4961 | 2.7559 | 4SE
96833497 | Kit, Impeller 96067157 S fr42 | GS3KT | SD | 1306 | 5700311499597 | 5.416 | 5.416 | 374 | 371 | 70 | MM | 11.9152 | 11.9152 | 14.7244 | 14.6063 | 2.7559 | 4SE
96833499 | Kit, Impeller 96067159 S fr42 | GS3KT | SD | 1632 | 5700311499610 | 5.021 | 5.021 | 337 | 295 | 81 | MM | 11.0462 | 11.0462 | 13.2677 | 11.6142 | 3.189 | 4SE
96833504 | Kit, Impeller 96067182 S fr42 | GS3KT | SD | 1420 | 5700311499665 | 2.982 | 2.982 | 195 | 185 | 101 | MM | 6.5604 | 6.5604 | 7.6772 | 7.2835 | 3.9764 | 4SE
96833505 | Kit, Impeller 96067183 S fr42 | GS3KT | SD | 10978 | 5700311499672 | 6 | 6 | 250 | 210 | 210 | MM | 13.2 | 13.2 | 9.8425 | 8.2677 | 8.2677 | 4SE
96833506 | Kit, Impeller 96067184 S fr42 | GS3KT | SD | 2667 | 5700311499689 | 3.335 | 3.335 | 295 | 345 | 144 | MM | 7.337 | 7.337 | 11.6142 | 13.5827 | 5.6693 | 4SE
96833507 | Kit, Impeller 96067185 S fr42 | GS3KT | SD | 2681 | 5700311499696 | 6 | 6 | 250 | 210 | 210 | MM | 13.2 | 13.2 | 9.8425 | 8.2677 | 8.2677 | 4SE
96833513 | Kit, Impeller 96177111 S fr42 | GS3KT | SD | 1462 | 5700311499757 | 4.736 | 4.736 | 347 | 300 | 142 | MM | 10.4192 | 10.4192 | 13.6614 | 11.811 | 5.5906 | 4SE
96833515 | Kit, Impeller 96249300 S fr42 | GS3KT | SD | 2059 | 5700311499771 | 6 | 6 | 250 | 210 | 210 | MM | 13.2 | 13.2 | 9.8425 | 8.2677 | 8.2677 | 4SE
96833517 | Kit, Impeller 96253865 S fr42 | GS3KT | SD | 2725 | 5700311499795 | 13 | 13 | 250 | 210 | 210 | MM | 28.6 | 28.6 | 9.8425 | 8.2677 | 8.2677 | 4SE
96833518 | Kit, Impeller 96253866 S fr42 | GS3KT | SD | 2938 | 5700311499801 | 8.278 | 8.278 | 226 | 267 | 243 | MM | 18.2116 | 18.2116 | 8.8976 | 10.5118 | 9.5669 | 4SE
96833523 | Kit, Impeller 96571410 S fr42 | GS3KT | SD | 6327 | 5700311499856 | 6 | 6 | 250 | 210 | 210 | MM | 13.2 | 13.2 | 9.8425 | 8.2677 | 8.2677 | 4SE
96833527 | Kit, Impeller 96067147 S fr42 | GS3KT | SD | 2654 | 5700311499894 | 6 | 6 | 250 | 210 | 210 | MM | 13.2 | 13.2 | 9.8425 | 8.2677 | 8.2677 | 4SE
96833535 | Kit, Volute 96067541 SENV.80.100.4 Q fr4 | GS3KT | SD | 3308 | 5700311499979 | 40 | 20 | 500 | 500 | 640 | MM | 88 | 44 | 19.685 | 19.685 | 25.1969 | 4SE
96833545 | Kit, Volute - SV, 2 , S GR | GS3KT | SD | 7857 | 5700311500071 | 38.2 | 16.6 | 500 | 500 | 650 | MM | 84.04 | 36.52 | 19.685 | 19.685 | 25.5906 | 4SE
96833547 | Kit, Seal Housing S fr42 | GS2KT | SD | 2345 | 5700311500095 | 11.5 | 10.7 | 600 | 350 | 350 | MM | 25.3 | 23.54 | 23.622 | 13.7795 | 13.7795 | 4SE
96833560 | Kit, Motor top cover S fr42 | GS2KT | SD | 1791 | 5700311500224 | 6.111 | 6.111 | 348 | 300 | 159 | MM | 13.4442 | 13.4442 | 13.7008 | 11.811 | 6.2598 | 4SE
96833644 | Kit, Impeller 96067021 S fr50 | GS3KT | SD | 3287 | 5700311501894 | 21.6 | 21.6 | 560 | 370 | 370 | MM | 47.52 | 47.52 | 22.0472 | 14.5669 | 14.5669 | 4SE
96833645 | Kit, Impeller 96067022 S fr50 | GS3KT | SD | 18937 | 5700311501900 | 21.6 | 21.6 | 370 | 250 | 360 | MM | 47.52 | 47.52 | 14.5669 | 9.8425 | 14.1732 | 4SE
96833646 | Kit, Impeller 96067023 S fr50 | GS3KT | SD | 3448 | 5700311501917 | 17.937 | 17.937 | 562 | 378 | 375 | MM | 39.4614 | 39.4614 | 22.126 | 14.8819 | 14.7638 | 4SE
96833647 | Kit, Impeller 96067026 S fr50 | GS3KT | SD | 3323 | 5700311501924 | 17 | 17 | 360 | 250 | 370 | MM | 37.4 | 37.4 | 14.1732 | 9.8425 | 14.5669 | 4SE
96833648 | Kit, Impeller 96067027 | GS3KT | SD | 5997 | 5700311501931 | 17 | 17 | 600 | 350 | 350 | MM | 37.4 | 37.4 | 23.622 | 13.7795 | 13.7795 | 4SE
96833649 | Kit, Impeller 96067029 | GS3KT | SD | 6038 | 5700311501948 | 17 | 17 | 600 | 350 | 350 | MM | 37.4 | 37.4 | 23.622 | 13.7795 | 13.7795 | 4SE
96833650 | Kit, Impeller 96067030 S fr50 | GS3KT | SD | 4124 | 5700311501955 | 19.466 | 19.466 | 559 | 378 | 385 | MM | 42.8252 | 42.8252 | 22.0079 | 14.8819 | 15.1575 | 4SE
96833651 | Kit, Impeller 96067073 S fr50 | GS3KT | SD | 6969 | 5700311501962 | 18.5 | 18.5 | 570 | 370 | 370 | MM | 40.7 | 40.7 | 22.4409 | 14.5669 | 14.5669 | 4SE
96833652 | Kit, Impeller 96067094 S fr50 | GS3KT | SD | 1733 | 5700311501979 | 23 | 23 | 550 | 370 | 370 | MM | 50.6 | 50.6 | 21.6535 | 14.5669 | 14.5669 | 4SE
96833653 | Kit, Impeller 96067095 S fr50 | GS3KT | SD | 18452 | 5700311501986 | 21 | 21 | 500 | 500 | 650 | MM | 46.2 | 46.2 | 19.685 | 19.685 | 25.5906 | 4SE
96833654 | Kit, Impeller 96067098 | GS3KT | SD | 7155 | 5700311501993 | 20 | 20 | 600 | 350 | 350 | MM | 44 | 44 | 23.622 | 13.7795 | 13.7795 | 4SE
96833655 | Kit, Impeller 96067099 S fr50 | GS3KT | SD | 4102 | 5700311502006 | 22 | 22 | 550 | 370 | 370 | MM | 48.4 | 48.4 | 21.6535 | 14.5669 | 14.5669 | 4SE
96833656 | Kit, Impeller 96067129 S fr50 | GS3KT | SD | 2303 | 5700311502013 | 8.022 | 8.022 | 344 | 289 | 142 | MM | 17.6484 | 17.6484 | 13.5433 | 11.378 | 5.5906 | 4SE
96833658 | Kit, Impeller 96067131 S fr50 | GS3KT | SD | 2247 | 5700311502037 | 7.25 | 7.25 | 340 | 290 | 140 | MM | 15.95 | 15.95 | 13.3858 | 11.4173 | 5.5118 | 4SE
96833659 | Kit, Impeller 96067132 S fr50 | GS3KT | SD | 2547 | 5700311502044 | 7.296 | 7.296 | 294 | 345 | 142 | MM | 16.0512 | 16.0512 | 11.5748 | 13.5827 | 5.5906 | 4SE
96833660 | Kit, Impeller 96067133 S fr50 | GS3KT | SD | 35709 | 5700311502051 | 8.3 | 8.3 | 190 | 190 | 190 | MM | 18.26 | 18.26 | 7.4803 | 7.4803 | 7.4803 | 4SE
96833661 | Kit, Impeller 96067134 S fr50 | GS3KT | SD | 2503 | 5700311502068 | 6.855 | 6.855 | 350 | 300 | 140 | MM | 15.081 | 15.081 | 13.7795 | 11.811 | 5.5118 | 4SE
96833662 | Kit, Impeller 96067162 S fr50 | GS3KT | SD | 2604 | 5700311502075 | 7.863 | 7.863 | 296 | 345 | 152 | MM | 17.2986 | 17.2986 | 11.6535 | 13.5827 | 5.9843 | 4SE
96833663 | Kit, Impeller 96067163 S fr50 | GS3KT | SD | 7689 | 5700311502082 | 10.5 | 10.5 | 600 | 350 | 350 | MM | 23.1 | 23.1 | 23.622 | 13.7795 | 13.7795 | 4SE
96833664 | Kit, Impeller 96067165 S fr50 | GS3KT | SD | 2323 | 5700311502099 | 7.236 | 7.236 | 350 | 295 | 142 | MM | 15.9192 | 15.9192 | 13.7795 | 11.6142 | 5.5906 | 4SE
96833665 | Kit, Impeller 96067188 S fr50 | GS3KT | SD | 3998 | 5700311502105 | 28 | 12.5 | 500 | 500 | 650 | MM | 61.6 | 27.5 | 19.685 | 19.685 | 25.5906 | 4SE
96833667 | Kit, Impeller 96255987 | GS3KT | SD | 7577 | 5700311502129 | 17.5 | 17.5 | 600 | 350 | 350 | MM | 38.5 | 38.5 | 23.622 | 13.7795 | 13.7795 | 4SE
96833668 | Kit, Impeller 96067244 S fr50 | GS3KT | SD | 4069 | 5700311502136 | 23.6 | 23.6 | 560 | 370 | 370 | MM | 51.92 | 51.92 | 22.0472 | 14.5669 | 14.5669 | 4SE
96833669 | Kit, Impeller 96067245 S fr50 | GS3KT | SD | 4171 | 5700311502143 | 17.37 | 15.87 | 267 | 378 | 373 | MM | 38.214 | 34.914 | 10.5118 | 14.8819 | 14.685 | 4SE
96833670 | Kit, Impeller 96067246 S fr50 | GS3KT | SD | 4185 | 5700311502150 | 15.547 | 15.547 | 375 | 259 | 373 | MM | 34.2034 | 34.2034 | 14.7638 | 10.1969 | 14.685 | 4SE
96833671 | Kit, Impeller 96090141 S fr50 | GS3KT | SD | 18682 | 5700311502167 | 18.5 | 18.5 | 0 | 0 | 0 | MM | 40.7 | 40.7 | 0 | 0 | 0 | 4SE
96833672 | Kit, Impeller 96090142 S fr50 | GS3KT | SD | 19205 | 5700311502174 | 20 | 20 | 0 | 0 | 0 | MM | 44 | 44 | 0 | 0 | 0 | 4SE
96833673 | Kit, Impeller 96090146 S fr50 | GS3KT | SD | 18394 | 5700311502181 | 25 | 25 | 0 | 0 | 0 | MM | 55 | 55 | 0 | 0 | 0 | 4SE
96833674 | Kit, Impeller 96090147 S fr50 | GS3KT | SD | 18375 | 5700311502198 | 24 | 24 | 0 | 0 | 0 | MM | 52.8 | 52.8 | 0 | 0 | 0 | 4SE
96833675 | Kit, Impeller 96090149 S fr50 | GS3KT | SD | 7323 | 5700311502204 | 10.5 | 10.5 | 0 | 0 | 0 | MM | 23.1 | 23.1 | 0 | 0 | 0 | 4SE
96833676 | Kit, Impeller 96090152 S fr50 | GS3KT | SD | 7445 | 5700311502211 | 10.5 | 10.5 | 0 | 0 | 0 | MM | 23.1 | 23.1 | 0 | 0 | 0 | 4SE
96833677 | Kit, Impeller 96090158 S fr50 | GS3KT | SD | 19106 | 5700311502228 | 25 | 25 | 0 | 0 | 0 | MM | 55 | 55 | 0 | 0 | 0 | 4SE
96833678 | Kit, Impeller 96090159 S fr50 | GS3KT | SD | 19499 | 5700311502235 | 25 | 25 | 0 | 0 | 0 | MM | 55 | 55 | 0 | 0 | 0 | 4SE
96833679 | Kit, Impeller 96090160 S fr50 | GS3KT | SD | 19819 | 5700311502242 | 25 | 25 | 0 | 0 | 0 | MM | 55 | 55 | 0 | 0 | 0 | 4SE
96833680 | Kit, Impeller 96177110 S fr50 | GS3KT | SD | 3932 | 5700311502259 | 24 | 24 | 500 | 500 | 640 | MM | 52.8 | 52.8 | 19.685 | 19.685 | 25.1969 | 4SE
96833683 | Kit, Impeller 96255893 S fr50 | GS3KT | SD | 2999 | 5700311502280 | 14 | 14 | 0 | 0 | 0 | MM | 30.8 | 30.8 | 0 | 0 | 0 | 4SE
96833684 | Kit, Impeller 96475717 S fr50 | GS3KT | SD | 20936 | 5700311502297 | 53.354 | 27.063 | 743 | 543 | 525 | MM | 117.3788 | 59.5386 | 29.252 | 21.378 | 20.6693 | 4SE
96833685 | Kit, Impeller 96504732 S fr50 | GS3KT | SD | 4022 | 5700311502303 | 22 | 22 | 550 | 370 | 370 | MM | 48.4 | 48.4 | 21.6535 | 14.5669 | 14.5669 | 4SE
96833686 | Kit, Impeller 96524332 S fr50 | GS3KT | SD | 4366 | 5700311502310 | 22.2 | 22.2 | 540 | 370 | 370 | MM | 48.84 | 48.84 | 21.2598 | 14.5669 | 14.5669 | 4SE
96833687 | Kit, Impeller 96524902 S fr50 | GS3KT | SD | 4158 | 5700311502327 | 22.138 | 22.138 | 562 | 386 | 383 | MM | 48.7036 | 48.7036 | 22.126 | 15.1969 | 15.0787 | 4SE
96833690 | Kit, Impeller 96067024 | GS3KT | SD | 1976 | 5700311502358 | 14 | 14 | 0 | 0 | 0 | MM | 30.8 | 30.8 | 0 | 0 | 0 | 4SE
96833692 | Kit, Impeller 96090421 S fr50 | GS3KT | SD | 19363 | 5700311502372 | 25 | 25 | 0 | 0 | 0 | MM | 55 | 55 | 0 | 0 | 0 | 4SE
96833694 | Kit, Volute 96067568 S fr50 | GS3KT | SD | 11910 | 5700311502396 | 142 | 120 | 1200 | 800 | 740 | MM | 312.4 | 264 | 47.2441 | 31.4961 | 29.1339 | 4SE
96833695 | Kit, Volute 96067450 S fr50 | GS3KT | SD | 7266 | 5700311502402 | 107.5 | 96.5 | 1200 | 800 | 540 | MM | 236.5 | 212.3 | 47.2441 | 31.4961 | 21.2598 | 4SE
96833697 | Kit, Volute 96067580 S fr50 | GS3KT | SD | 5462 | 5700311502426 | 67 | 46 | 800 | 600 | 700 | MM | 147.4 | 101.2 | 31.4961 | 23.622 | 27.5591 | 4SE
96833699 | Kit, Volute 96067444 S fr50 | GS3KT | SD | 4953 | 5700311502440 | 55.6 | 34.6 | 800 | 600 | 500 | MM | 122.32 | 76.12 | 31.4961 | 23.622 | 19.685 | 4SE
96833700 | Kit, Volute 96067453 S fr50 | GS3KT | SD | 5234 | 5700311502457 | 60 | 39 | 800 | 600 | 700 | MM | 132 | 85.8 | 31.4961 | 23.622 | 27.5591 | 4SE
96833701 | Kit, Volute 96067491 S fr50 | GS3KT | SD | 13222 | 5700311502464 | 66 | 44 | 800 | 600 | 500 | MM | 145.2 | 96.8 | 31.4961 | 23.622 | 19.685 | 4SE
96833702 | Kit, Volute 96067492 S fr50 | GS3KT | SD | 5184 | 5700311502471 | 63 | 41 | 600 | 800 | 700 | MM | 138.6 | 90.2 | 23.622 | 31.4961 | 27.5591 | 4SE
96833703 | Kit, Volute 96090441 fr50 | GS3KT | SD | 60346 | 5700311502488 | 157 | 135 | 600 | 800 | 550 | MM | 345.4 | 297 | 23.622 | 31.4961 | 21.6535 | 4SE
96833707 | Kit, Volute 96090435 fr50 | GS3KT | SD | 28829 | 5700311502525 | 67 | 45 | 600 | 800 | 550 | MM | 147.4 | 99 | 23.622 | 31.4961 | 21.6535 | 4SE
96833711 | Kit, Seal Housing fr50 | GS2KT | SD | 1890 | 5700311502563 | 19.319 | 19.019 | 383 | 378 | 192 | MM | 42.5018 | 41.8418 | 15.0787 | 14.8819 | 7.5591 | 4SE
96833712 | Kit, Seal Housing fr50 | GS2KT | SD | 1986 | 5700311502570 | 23 | 21 | 370 | 360 | 180 | MM | 50.6 | 46.2 | 14.5669 | 14.1732 | 7.0866 | 4SE
96833713 | Kit, Seal Housing fr50 | GS2KT | SD | 2183 | 5700311502587 | 17.888 | 15.888 | 377 | 373 | 197 | MM | 39.3536 | 34.9536 | 14.8425 | 14.685 | 7.7559 | 4SE
96833714 | Kit, Seal Housing fr50 | GS2KT | SD | 13333 | 5700311502594 | 31 | 19 | 600 | 350 | 350 | MM | 68.2 | 41.8 | 23.622 | 13.7795 | 13.7795 | 4SE
96833715 | Kit, Seal Housing fr50 | GS2KT | SD | 15092 | 5700311502600 | 34 | 23 | 600 | 350 | 350 | MM | 74.8 | 50.6 | 23.622 | 13.7795 | 13.7795 | 4SE
96833716 | Kit, Seal Housing fr50 | GS2KT | SD | 12144 | 5700311502617 | 30 | 26 | 600 | 350 | 350 | MM | 66 | 57.2 | 23.622 | 13.7795 | 13.7795 | 4SE
96833721 | Kit, Shaft with rotor S fr50 | GS3KT | SD | 4193 | 5700311502662 | 17 | 17 | 550 | 360 | 350 | MM | 37.4 | 37.4 | 21.6535 | 14.1732 | 13.7795 | 4SE
96833742 | Kit, Lifting handle 96067679 SEN R fr50 | GS2KT | SD | 1436 | 5700311502877 | 1.5 | 1 | 500 | 240 | 340 | MM | 3.3 | 2.2 | 19.685 | 9.4488 | 13.3858 | 4SE
96833743 | Kit, Stator winding 96472317 S fr50 | GS3KT | SD | 5133 | 5700311502884 | 55 | 40 | 800 | 600 | 550 | MM | 121 | 88 | 31.4961 | 23.622 | 21.6535 | 4SE
96833744 | Kit, Stator winding 96472318 S fr50 | GS3KT | SD | 5687 | 5700311502891 | 45 | 30 | 800 | 600 | 550 | MM | 99 | 66 | 31.4961 | 23.622 | 21.6535 | 4SE
96833745 | Kit, Stator winding 96090745 S fr50 | GS3KT | SD | 5680 | 5700311502907 | 42 | 26.6 | 800 | 600 | 550 | MM | 92.4 | 58.52 | 31.4961 | 23.622 | 21.6535 | 4SE
96834099 | Kit, Chamber stack CRN 15-17 | CRMKT | SC | 8947 | 5700311512593 | 19.62 | 18.5 | 0 | 0 | 0 |  | 43.164 | 40.7 |  |  |  | 4SE
96834121 | Kit, Chamber stack CRN 45-2 | CRLKT | SC | 5745 | 5700311512845 | 7.3 | 6.47 | 600 | 200 | 310 | MM | 16.06 | 14.234 | 23.622 | 7.874 | 12.2047 | 4SE
96834127 | Kit, Chamber stack CRN 5-5 | CRSKT | SC | 1933 | 5700311514368 | 1.905 | 1.7 | 0 | 0 | 0 |  | 4.191 | 3.74 |  |  |  | 4SE
96834253 | Kit, Chamber stack CRN 3-5 | CRSKT | SC | 2513 | 5700311514764 | 1.505 | 1.3 | 0 | 0 | 0 |  | 3.311 | 2.86 |  |  |  | 4SE
96834258 | Kit, Chamber stack CRN 10-16 | CRMKT | SC | 7095 | 5700311514993 | 12.91 | 11.9 | 0 | 0 | 0 |  | 28.402 | 26.18 |  |  |  | 4SE
96834395 | Kit, CRI10-12 Stack Aircool Top Low NPSH | CRMKT | SC | 4706 | 5700311517246 | 12.816 | 10.816 | 0 | 0 | 0 |  | 28.1952 | 23.7952 |  |  |  | 4SE
96834669 | Kit, Chamber stack CRN 45-1 ACT/DSS | CRLKT | SC | 3215 | 5700311525203 | 5.546 | 4.716 | 0 | 0 | 0 |  | 12.2012 | 10.3752 |  |  |  | 4SE
96834748 | Kit, Chamber stack CRI 10-12 | CRMKT | SC | 4351 | 5700311527931 | 10.3 | 9.29 | 800 | 200 | 310 | MM | 22.66 | 20.438 | 31.4961 | 7.874 | 12.2047 | 4SE
96834772 | Kit, Chamber stack CR 10-6 | CRMKT | SC | 2499 | 5700311528587 | 5.305 | 5.305 | 555 | 282 | 282 | MM | 11.671 | 11.671 | 21.8504 | 11.1024 | 11.1024 | 4SE
96834830 | Kit, cable guard SQF 1.2-3 | SQFKT | SD | 393 | 5700311531563 | 1.38 | 0.522 | 1426 | 121 | 140 | MM | 3.036 | 1.1484 | 56.1417 | 4.7638 | 5.5118 | 4SE
96834831 | Kit, cable guard 6 SQF-3 | SQFKT | SD | 435 | 5700311531570 | 1.18 | 0.316 | 1420 | 120 | 140 | MM | 2.596 | 0.6952 | 55.9055 | 4.7244 | 5.5118 | 4SE
96834837 | 6 SQF-3 1" NPT with packaging | SQSHR | WF | 2057 | 5700311531631 | 4.7 | 2.8 | 0 | 0 | 0 |  | 10.34 | 6.16 |  |  |  | 3WU
96834840 | 6 SQF-3 1" NPT cpl. | SQSHR | WF | 5307 | 5700311531662 | 10 | 8.2 | 142.6 | 12.1 | 14 | CM | 22 | 18.04 | 56.1417 | 4.7638 | 5.5118 | 3WU
96835043 | KIT,BEARING,KP,XK | PAREP | SB | 729 | 5700311538593 | 9.544 | 9.544 | 180 | 180 | 170 | MM | 20.9968 | 20.9968 | 7.0866 | 7.0866 | 6.6929 | 4SE
96835044 | KIT,IMPELLER,KP,6019-5/6-7/8,X6 B21 | PAREP | SB | 5225 | 5700311538609 | 84.82 | 83.82 | 24 | 18 | 20 | " | 186.604 | 184.404 |  |  |  | 4SE
96835614 | Vertical stand DN150 Fr50-54 SS | SEACC | AW | 6207 | 5700311558072 | 94 | 35 | 0 | 0 | 0 |  | 206.8 | 77 |  |  |  | 3WU
96836018 | Kit, AP100.100.(80-135)AM204...P <GF | APHKT | SD | 4067 | 5700311563403 | 0.93 | 0.82 | 0 | 0 | 0 |  | 2.046 | 1.804 |  |  |  | 4SE
96836218 | Kit, Chamber stack CR/CRI 5-6 | CRSKT | SC | 3389 | 5700311569474 | 2.78 | 1.946 | 400 | 170 | 170 | MM | 6.116 | 4.2812 | 15.748 | 6.6929 | 6.6929 | 4SE
96838411 | Kit, Chamber stack CRN 15-7 | CRMKT | SC | 4461 | 5700311640302 | 8.53 | 7.7 | 0 | 0 | 0 |  | 18.766 | 16.94 |  |  |  | 4SE
96838432 | Kit, Stator cpl. S fr70 | GS3KT | SD | 53243 | 5700311640487 | 461 | 450 | 800 | 600 | 650 | MM | 1014.2 | 990 | 31.4961 | 23.622 | 25.5906 | 4SE
96838460 | Kit, Stator cpl. S fr70 | GS3KT | SD | 81304 | 5700311640760 | 519 | 508 | 800 | 600 | 650 | MM | 1141.8 | 1117.6 | 31.4961 | 23.622 | 25.5906 | 4SE
96838480 | Kit, Stator cpl. S fr70 | GS3KT | SD | 77167 | 5700311640975 | 597 | 586 | 800 | 600 | 650 | MM | 1313.4 | 1289.2 | 31.4961 | 23.622 | 25.5906 | 4SE
96838518 | Kit, Chamber stack CRN 3-15 | CRSKT | SC | 4144 | 5700311642917 | 4.523 | 3.693 | 0 | 0 | 0 |  | 9.9506 | 8.1246 |  |  |  | 4SE
96838553 | KIT BUTTERFLY VALVE 3" 150LB ANSI | BOKIT | SA | 493 | 5700311643945 | 5.049 | 5.049 | 0 | 0 | 0 |  | 11.1078 | 11.1078 |  |  |  | 4SE
96838614 | Kit, Impeller 96090144 S Fr54 | GS3KT | SD | 19682 | 5700311646991 | 21 | 21 | 800 | 600 | 0 | MM | 46.2 | 46.2 | 31.4961 | 23.622 | 0 | 4SE
96838628 | Kit, Stator cpl.S fr66 | GS3KT | SD | 36784 | 5700311647134 | 248 | 237 | 800 | 600 | 0 | MM | 545.6 | 521.4 | 31.4961 | 23.622 | 0 | 4SE
96838631 | Kit, Stator cpl. S fr66 | GS3KT | SD | 48389 | 5700311647165 | 316 | 305 | 800 | 600 | 0 | MM | 695.2 | 671 | 31.4961 | 23.622 | 0 | 4SE
96838647 | Kit, Stator cpl. S fr66 | GS3KT | SD | 43155 | 5700311647325 | 248 | 237 | 800 | 600 | 0 | MM | 545.6 | 521.4 | 31.4961 | 23.622 | 0 | 4SE
96838666 | Kit, Stator winding 96068271 fr66 | GS3KT | SD | 23919 | 5700311647516 | 167 | 151 | 743 | 543 | 525 | MM | 367.4 | 332.2 | 29.252 | 21.378 | 20.6693 | 4SE
96838667 | Kit, Stator winding 96068273 fr66 | GS3KT | SD | 29282 | 5700311647523 | 235 | 219 | 743 | 543 | 525 | MM | 517 | 481.8 | 29.252 | 21.378 | 20.6693 | 4SE
96838671 | Kit, Lifting handle 96308382 S Fr54 | GS2KT | SD | 919 | 5700311647561 | 1.5 | 1 | 330 | 290 | 60 | MM | 3.3 | 2.2 | 12.9921 | 11.4173 | 2.3622 | 4SE
96838673 | Kit, Stator winding 96237742 fr66 | GS3KT | SD | 23919 | 5700311647585 | 167 | 151 | 743 | 543 | 525 | MM | 367.4 | 332.2 | 29.252 | 21.378 | 20.6693 | 4SE
96838675 | Kit, Stator winding 96237744 fr66 | GS3KT | SD | 19732 | 5700311647608 | 167 | 151 | 743 | 543 | 525 | MM | 367.4 | 332.2 | 29.252 | 21.378 | 20.6693 | 4SE
96838677 | Kit, Stator winding 96237747 fr66 | GS3KT | SD | 25721 | 5700311647622 | 174 | 158 | 743 | 543 | 525 | MM | 382.8 | 347.6 | 29.252 | 21.378 | 20.6693 | 4SE
96838679 | Kit, Stator winding 96237749 fr66 | GS3KT | SD | 25721 | 5700311647646 | 174 | 158 | 743 | 543 | 525 | MM | 382.8 | 347.6 | 29.252 | 21.378 | 20.6693 | 4SE
96838682 | Kit, Stator winding 96237753 fr66 | GS3KT | SD | 27493 | 5700311647677 | 235 | 219 | 743 | 543 | 525 | MM | 517 | 481.8 | 29.252 | 21.378 | 20.6693 | 4SE
96838684 | Kit, Stator winding 96237755 fr66 | GS3KT | SD | 21605 | 5700311647691 | 235 | 219 | 743 | 543 | 525 | MM | 517 | 481.8 | 29.252 | 21.378 | 20.6693 | 4SE
96838685 | Kit, Stator winding 96237757 fr66 | GS3KT | SD | 31044 | 5700311647707 | 204 | 188 | 743 | 543 | 525 | MM | 448.8 | 413.6 | 29.252 | 21.378 | 20.6693 | 4SE
96838687 | Kit, Stator winding 96237759 fr66 | GS3KT | SD | 31044 | 5700311647721 | 204 | 188 | 743 | 543 | 525 | MM | 448.8 | 413.6 | 29.252 | 21.378 | 20.6693 | 4SE
96838689 | Kit, Stator winding 96237761 fr66 | GS3KT | SD | 24905 | 5700311647745 | 204 | 188 | 743 | 543 | 525 | MM | 448.8 | 413.6 | 29.252 | 21.378 | 20.6693 | 4SE
96838691 | Kit, Stator winding 96237764 fr66 | GS3KT | SD | 29282 | 5700311647769 | 188 | 172 | 743 | 543 | 525 | MM | 413.6 | 378.4 | 29.252 | 21.378 | 20.6693 | 4SE
96838693 | Kit, Stator winding 96237766 fr66 | GS3KT | SD | 29282 | 5700311647783 | 188 | 172 | 743 | 543 | 525 | MM | 413.6 | 378.4 | 29.252 | 21.378 | 20.6693 | 4SE
96838697 | Kit, Impeller 96090145 S Fr54 | GS3KT | SD | 16041 | 5700311647820 | 15 | 15 | 800 | 600 | 0 | MM | 33 | 33 | 31.4961 | 23.622 | 0 | 4SE
96838698 | Kit, Impeller 96090424 S Fr54 | GS3KT | SD | 25215 | 5700311647837 | 27 | 27 | 800 | 600 | 0 | MM | 59.4 | 59.4 | 31.4961 | 23.622 | 0 | 4SE
96839105 | Kit, Impeller 96067007 S fr54 | GS3KT | SD | 4064 | 5700311659915 | 20 | 20 | 500 | 500 | 640 | MM | 44 | 44 | 19.685 | 19.685 | 25.1969 | 4SE
96839106 | Kit, Impeller 96067040 S fr54 | GS3KT | SD | 3187 | 5700311659922 | 43 | 43 | 800 | 600 | 500 | MM | 94.6 | 94.6 | 31.4961 | 23.622 | 19.685 | 4SE
96839107 | Kit, Impeller 96067041 S fr54 | GS3KT | SD | 3622 | 5700311659939 | 37 | 37 | 500 | 500 | 640 | MM | 81.4 | 81.4 | 19.685 | 19.685 | 25.1969 | 4SE
96839108 | Kit, Impeller 96067042 S fr54 | GS3KT | SD | 4946 | 5700311659946 | 18 | 18 | 600 | 350 | 350 | MM | 39.6 | 39.6 | 23.622 | 13.7795 | 13.7795 | 4SE
96839109 | Kit, Impeller 96067043 S fr54 | GS3KT | SD | 3685 | 5700311659953 | 21 | 18 | 500 | 500 | 650 | MM | 46.2 | 39.6 | 19.685 | 19.685 | 25.5906 | 4SE
96839110 | Kit, Impeller 96067044 S fr54 | GS3KT | SD | 3886 | 5700311659960 | 36 | 36 | 640 | 500 | 500 | MM | 79.2 | 79.2 | 25.1969 | 19.685 | 19.685 | 4SE
96839111 | Kit, Impeller 96067048 S fr54 | GS3KT | SD | 4497 | 5700311659977 | 40.2 | 40.2 | 500 | 500 | 650 | MM | 88.44 | 88.44 | 19.685 | 19.685 | 25.5906 | 4SE
96839112 | Kit, Impeller 96067049 S fr54 | GS3KT | SD | 21717 | 5700311659984 | 34 | 34 | 800 | 600 | 550 | MM | 74.8 | 74.8 | 31.4961 | 23.622 | 21.6535 | 4SE
96839113 | Kit, Impeller 96067050 S fr54 | GS3KT | SD | 4001 | 5700311659991 | 38.8 | 38 | 580 | 400 | 400 | MM | 85.36 | 83.6 | 22.8346 | 15.748 | 15.748 | 4SE
96839114 | Kit, Impeller 96067051 S fr54 | GS3KT | SD | 4527 | 5700311660003 | 25 | 25 | 560 | 370 | 370 | MM | 55 | 55 | 22.0472 | 14.5669 | 14.5669 | 4SE
96839115 | Kit, Impeller 96067052 S fr54 | GS3KT | SD | 8725 | 5700311660010 | 18.306 | 18.306 | 374 | 259 | 368 | MM | 40.2732 | 40.2732 | 14.7244 | 10.1969 | 14.4882 | 4SE
96839116 | Kit, Impeller 96067053 S fr54 | GS3KT | SD | 16061 | 5700311660027 | 18 | 18 | 600 | 350 | 350 | MM | 39.6 | 39.6 | 23.622 | 13.7795 | 13.7795 | 4SE
96839117 | Kit, Impeller 96067054 S fr54 | GS3KT | SD | 7862 | 5700311660034 | 17.5 | 17.5 | 370 | 250 | 360 | MM | 38.5 | 38.5 | 14.5669 | 9.8425 | 14.1732 | 4SE
96839118 | Kit, Impeller 96067074 S fr54 | GS3KT | SD | 6619 | 5700311660041 | 24 | 18 | 500 | 500 | 650 | MM | 52.8 | 39.6 | 19.685 | 19.685 | 25.5906 | 4SE
96839119 | Kit, Impeller 96067075 S fr54 | GS3KT | SD | 7130 | 5700311660058 | 25.314 | 25.314 | 560 | 376 | 383 | MM | 55.6908 | 55.6908 | 22.0472 | 14.8031 | 15.0787 | 4SE
96839121 | Kit, Impeller 96067079 S fr54 | GS3KT | SD | 10463 | 5700311660072 | 28 | 28 | 800 | 600 | 550 | MM | 61.6 | 61.6 | 31.4961 | 23.622 | 21.6535 | 4SE
96839122 | Kit, Impeller 96067191 S fr54 | GS3KT | SD | 5637 | 5700311660089 | 21.5 | 21.5 | 370 | 270 | 360 | MM | 47.3 | 47.3 | 14.5669 | 10.6299 | 14.1732 | 4SE
96839123 | Kit, Impeller 96067192 S fr54 | GS3KT | SD | 6531 | 5700311660096 | 19 | 19 | 360 | 250 | 360 | MM | 41.8 | 41.8 | 14.1732 | 9.8425 | 14.1732 | 4SE
96839124 | Kit, Impeller 96067333 S fr54 | GS3KT | SD | 2418 | 5700311660102 | 9.74 | 9.74 | 340 | 290 | 140 | MM | 21.428 | 21.428 | 13.3858 | 11.4173 | 5.5118 | 4SE
96839125 | Kit, Impeller 96069932 S fr54 | GS3KT | SD | 4229 | 5700311660119 | 31.8 | 31.8 | 500 | 500 | 650 | MM | 69.96 | 69.96 | 19.685 | 19.685 | 25.5906 | 4SE
96839126 | Kit, Impeller 96069933 S fr54 | GS3KT | SD | 3910 | 5700311660126 | 47.2 | 47.2 | 540 | 370 | 370 | MM | 103.84 | 103.84 | 21.2598 | 14.5669 | 14.5669 | 4SE
96839127 | Kit, Impeller 96090143 S fr54 | GS3KT | SD | 18791 | 5700311660133 | 24.1 | 24.1 | 540 | 370 | 370 | MM | 53.02 | 53.02 | 21.2598 | 14.5669 | 14.5669 | 4SE
96839128 | Kit, Impeller 96090425 S fr54 | GS3KT | SD | 20060 | 5700311660140 | 28 | 28 | 800 | 600 | 550 | MM | 61.6 | 61.6 | 31.4961 | 23.622 | 21.6535 | 4SE
96839129 | Kit, Impeller 96090426 S fr54 | GS3KT | SD | 10716 | 5700311660157 | 34 | 34 | 600 | 350 | 350 | MM | 74.8 | 74.8 | 23.622 | 13.7795 | 13.7795 | 4SE
96839130 | Kit, Impeller 96090427 S fr54 | GS3KT | SD | 21845 | 5700311660164 | 34 | 34 | 800 | 600 | 550 | MM | 74.8 | 74.8 | 31.4961 | 23.622 | 21.6535 | 4SE
96839131 | Kit, Impeller 96090428 S fr54 | GS3KT | SD | 21935 | 5700311660171 | 34 | 34 | 800 | 600 | 550 | MM | 74.8 | 74.8 | 31.4961 | 23.622 | 21.6535 | 4SE
96839132 | Kit, Impeller 96090764 S fr54 | GS3KT | SD | 11461 | 5700311660188 | 34 | 34 | 600 | 350 | 350 | MM | 74.8 | 74.8 | 23.622 | 13.7795 | 13.7795 | 4SE
96839133 | Kit, Impeller 96236708 S fr54 | GS3KT | SD | 3429 | 5700311660195 | 30 | 30 | 500 | 500 | 670 | MM | 66 | 66 | 19.685 | 19.685 | 26.378 | 4SE
96839134 | Kit, Impeller 96236709 S fr54 | GS3KT | SD | 4489 | 5700311660201 | 22.2 | 22.2 | 560 | 370 | 370 | MM | 48.84 | 48.84 | 22.0472 | 14.5669 | 14.5669 | 4SE
96839135 | Kit, Impeller 96471768 S fr54 | GS3KT | SD | 22388 | 5700311660218 | 34 | 34 | 800 | 600 | 550 | MM | 74.8 | 74.8 | 31.4961 | 23.622 | 21.6535 | 4SE
96839136 | Kit, Impeller 96475225 S fr54 | GS3KT | SD | 6577 | 5700311660225 | 24.5 | 24.5 | 540 | 370 | 370 | MM | 53.9 | 53.9 | 21.2598 | 14.5669 | 14.5669 | 4SE
96839137 | Kit, Impeller 96495444 S fr54 | GS3KT | SD | 7735 | 5700311660232 | 23.44 | 23.44 | 550 | 370 | 370 | MM | 51.568 | 51.568 | 21.6535 | 14.5669 | 14.5669 | 4SE
96839138 | Kit, Impeller 96497934 S fr54 | GS3KT | SD | 2647 | 5700311660249 | 9.071 | 9.071 | 295 | 348 | 142 | MM | 19.9562 | 19.9562 | 11.6142 | 13.7008 | 5.5906 | 4SE
96839141 | Kit, Volute 96067458 S fr54 | GS3KT | SD | 9475 | 5700311660270 | 138.6 | 116.6 | 1800 | 800 | 530 | MM | 304.92 | 256.52 | 70.8661 | 31.4961 | 20.8661 | 4SE
96839142 | Kit, Volute 96067463 S fr54 | GS3KT | SD | 10193 | 5700311660287 | 143 | 121 | 1200 | 800 | 540 | MM | 314.6 | 266.2 | 47.2441 | 31.4961 | 21.2598 | 4SE
96839143 | Kit, Volute 96067457 S fr54 | GS3KT | SD | 6232 | 5700311660294 | 92.6 | 70.6 | 800 | 600 | 490 | MM | 203.72 | 155.32 | 31.4961 | 23.622 | 19.2913 | 4SE
96839144 | Kit, Volute 96067462 S fr54 | GS3KT | SD | 6888 | 5700311660300 | 75 | 53 | 800 | 600 | 400 | MM | 165 | 116.6 | 31.4961 | 23.622 | 15.748 | 4SE
96839145 | Kit, Volute 96067460 S fr54 | GS3KT | SD | 5130 | 5700311660317 | 76 | 54 | 800 | 600 | 690 | MM | 167.2 | 118.8 | 31.4961 | 23.622 | 27.1654 | 4SE
96839146 | Kit, Volute 96067464 S fr54 | GS3KT | SD | 4836 | 5700311660324 | 72.6 | 51.6 | 600 | 800 | 490 | MM | 159.72 | 113.52 | 23.622 | 31.4961 | 19.2913 | 4SE
96839148 | Kit, Volute 96090773 S fr54 | GS3KT | SD | 16451 | 5700311660348 | 210 | 188 | 1200 | 800 | 730 | MM | 462 | 413.6 | 47.2441 | 31.4961 | 28.7402 | 4SE
96839149 | Kit, Volute 96067556 S fr54 | GS3KT | SD | 7823 | 5700311660355 | 75 | 54 | 800 | 600 | 700 | MM | 165 | 118.8 | 31.4961 | 23.622 | 27.5591 | 4SE
96839150 | Kit, Volute 96067610 S fr54 | GS3KT | SD | 4947 | 5700311660362 | 71.2 | 50.2 | 600 | 800 | 490 | MM | 156.64 | 110.44 | 23.622 | 31.4961 | 19.2913 | 4SE
96839151 | Kit, Volute 96090765 S fr54 | GS3KT | SD | 4420 | 5700311660379 | 88 | 66 | 600 | 800 | 700 | MM | 193.6 | 145.2 | 23.622 | 31.4961 | 27.5591 | 4SE
96839152 | Kit, Volute 96090433 S fr54 | GS3KT | SD | 51410 | 5700311660386 | 122 | 100 | 800 | 600 | 550 | MM | 268.4 | 220 | 31.4961 | 23.622 | 21.6535 | 4SE
96839155 | Kit, Volute 96090443 S fr54 | GS3KT | SD | 87096 | 5700311660416 | 212 | 190 | 1200 | 800 | 150 | MM | 466.4 | 418 | 47.2441 | 31.4961 | 5.9055 | 4SE
96839156 | Kit, Volute 96090429 S fr54 | GS3KT | SD | 30348 | 5700311660423 | 72 | 50 | 1200 | 800 | 150 | MM | 158.4 | 110 | 47.2441 | 31.4961 | 5.9055 | 4SE
96839157 | Kit, Volute 96247912 S fr54 | GS3KT | SD | 10071 | 5700311660430 | 109 | 88 | 800 | 600 | 550 | MM | 239.8 | 193.6 | 31.4961 | 23.622 | 21.6535 | 4SE
96839159 | Kit, Volute 96247913 S fr54 | GS3KT | SD | 4295 | 5700311660454 | 71 | 49 | 800 | 600 | 550 | MM | 156.2 | 107.8 | 31.4961 | 23.622 | 21.6535 | 4SE
96839160 | Kit, Seal Housing 96067694 S fr54 | GS2KT | SD | 2158 | 5700311660461 | 46 | 42.5 | 500 | 500 | 650 | MM | 101.2 | 93.5 | 19.685 | 19.685 | 25.5906 | 4SE
96839161 | Kit, Seal Housing 96067690 S fr54 | GS2KT | SD | 2676 | 5700311660478 | 28 | 27.5 | 500 | 500 | 650 | MM | 61.6 | 60.5 | 19.685 | 19.685 | 25.5906 | 4SE
96839162 | Kit, Seal Housing 96090570 S fr54 | GS2KT | SD | 11837 | 5700311660485 | 26 | 25 | 600 | 350 | 350 | MM | 57.2 | 55 | 23.622 | 13.7795 | 13.7795 | 4SE
96839163 | Kit, Seal Housing 96090568 S fr54 | GS2KT | SD | 13331 | 5700311660492 | 30 | 28 | 600 | 350 | 350 | MM | 66 | 61.6 | 23.622 | 13.7795 | 13.7795 | 4SE
96839166 | Kit, Bearing bracket S fr54 | GS2KT | SD | 3687 | 5700311660522 | 20 | 19.7 | 370 | 360 | 180 | MM | 44 | 43.34 | 14.5669 | 14.1732 | 7.0866 | 4SE
96839171 | Kit, Shaft with rotor S fr54 | GS3KT | SD | 8279 | 5700311660577 | 44 | 28.9 | 1200 | 800 | 350 | MM | 96.8 | 63.58 | 47.2441 | 31.4961 | 13.7795 | 4SE
96839172 | Kit, Shaft with rotor S fr54 | GS3KT | SD | 10216 | 5700311660584 | 35 | 28.5 | 800 | 600 | 550 | MM | 77 | 62.7 | 31.4961 | 23.622 | 21.6535 | 4SE
96839183 | Kit, Lifting handle S fr54 | GS2KT | SD | 999 | 5700311660690 | 11 | 10 | 60 | 290 | 330 | MM | 24.2 | 22 | 2.3622 | 11.4173 | 12.9921 | 4SE
96839186 | Kit, Stator winding 96061246 S fr54 | GS3KT | SD | 8905 | 5700311660720 | 58 | 43 | 800 | 600 | 550 | MM | 127.6 | 94.6 | 31.4961 | 23.622 | 21.6535 | 4SE
96839188 | Kit, Stator winding 96061243 S fr54 | GS3KT | SD | 10767 | 5700311660744 | 67 | 52 | 800 | 600 | 550 | MM | 147.4 | 114.4 | 31.4961 | 23.622 | 21.6535 | 4SE
96839194 | Kit, Stator winding 96242198 S fr54 | GS3KT | SD | 10689 | 5700311660805 | 58 | 43 | 800 | 600 | 550 | MM | 127.6 | 94.6 | 31.4961 | 23.622 | 21.6535 | 4SE
96839195 | Kit, Stator winding 96242193 S fr54 | GS3KT | SD | 12100 | 5700311660812 | 56 | 43 | 800 | 600 | 550 | MM | 123.2 | 94.6 | 31.4961 | 23.622 | 21.6535 | 4SE
96839256 | Kit, Stator winding 96068257 fr62 | GS3KT | SD | 18515 | 5700311662793 | 128 | 113 | 1200 | 800 | 540 | MM | 281.6 | 248.6 | 47.2441 | 31.4961 | 21.2598 | 4SE
96839258 | Kit, Stator winding 96068260 fr62 | GS3KT | SD | 16678 | 5700311662816 | 95 | 80 | 743 | 543 | 525 | MM | 209 | 176 | 29.252 | 21.378 | 20.6693 | 4SE
96839259 | Kit, Stator winding 96177227 fr62 | GS3KT | SD | 18515 | 5700311662823 | 90 | 75 | 743 | 543 | 525 | MM | 198 | 165 | 29.252 | 21.378 | 20.6693 | 4SE
96839260 | Kit, Stator winding 96177228 fr62 | GS3KT | SD | 21214 | 5700311662830 | 142 | 127 | 1200 | 800 | 550 | MM | 312.4 | 279.4 | 47.2441 | 31.4961 | 21.6535 | 4SE
96839261 | Kit, Stator winding 96177229 fr62 | GS3KT | SD | 21214 | 5700311662847 | 105 | 90 | 743 | 543 | 525 | MM | 231 | 198 | 29.252 | 21.378 | 20.6693 | 4SE
96839272 | Kit, Stator winding 96177230 fr62 | GS3KT | SD | 16678 | 5700311662854 | 95 | 80 | 743 | 543 | 525 | MM | 209 | 176 | 29.252 | 21.378 | 20.6693 | 4SE
96839273 | Kit, Stator winding 96177231 fr62 | GS3KT | SD | 13551 | 5700311662861 | 85 | 70 | 743 | 543 | 525 | MM | 187 | 154 | 29.252 | 21.378 | 20.6693 | 4SE
96839274 | Kit, Stator winding 96177232 fr62 | GS3KT | SD | 13551 | 5700311662878 | 85 | 70 | 743 | 543 | 525 | MM | 187 | 154 | 29.252 | 21.378 | 20.6693 | 4SE
96839275 | Kit, Stator winding 96237646 fr62 | GS3KT | SD | 18877 | 5700311662885 | 90 | 75 | 743 | 543 | 525 | MM | 198 | 165 | 29.252 | 21.378 | 20.6693 | 4SE
96839276 | Kit, Stator winding 96237647 fr62 | GS3KT | SD | 17393 | 5700311662892 | 90 | 75 | 743 | 543 | 525 | MM | 198 | 165 | 29.252 | 21.378 | 20.6693 | 4SE
96839283 | Kit, Stator cpl. S fr62 | GS3KT | SD | 24960 | 5700311662960 | 168 | 157 | 440 | 440 | 540 | MM | 369.6 | 345.4 | 17.3228 | 17.3228 | 21.2598 | 4SE
96839296 | Kit, Stator cpl. S fr62 | GS3KT | SD | 27620 | 5700311663097 | 183 | 172 | 440 | 440 | 540 | MM | 402.6 | 378.4 | 17.3228 | 17.3228 | 21.2598 | 4SE
96839367 | SP77- 1N 4"NPT 6" 60Hz | SP077 | WG | 8476 | 5700311664902 | 43.92 | 23 | 0 | 0 | 0 |  | 96.624 | 50.6 |  |  |  | 3WU
96839468 | Fan Cover Siemens 280 1LG6280 | MO4KT | SC | 4032 | 5700311667446 | 1.7 | 1.7 | 0 | 0 | 0 |  | 3.74 | 3.74 |  |  |  | 4SE
96839488 | Kit, Stator winding 96061248 fr58 | GS3KT | SD | 16655 | 5700311668603 | 81 | 66 | 355 | 270 | 270 | MM | 178.2 | 145.2 | 13.9764 | 10.6299 | 10.6299 | 4SE
96839489 | Kit, Stator winding 96061249 fr58 | GS3KT | SD | 12400 | 5700311668610 | 82.5 | 67 | 355 | 270 | 270 | MM | 181.5 | 147.4 | 13.9764 | 10.6299 | 10.6299 | 4SE
96839512 | Kit, Stator winding 96177249 fr58 | GS3KT | SD | 13524 | 5700311668641 | 84 | 69 | 500 | 500 | 530 | MM | 184.8 | 151.8 | 19.685 | 19.685 | 20.8661 | 4SE
96839796 | CR1-19 A-FGJ-A-E-HQQE 182/184TC 60HZ | CR001 | IA | 3695 | 5700311676790 | 35.248 | 27.128 | 700 | 400 | 499 | MM | 77.5456 | 59.6816 | 27.5591 | 15.748 | 19.6457 | 2IN
96839798 | Kit, Chamber stack CR/CRI 5-7 | CRSKT | SC | 1292 | 5700311676868 | 2.92 | 2.92 | 430 | 190 | 180 | MM | 6.424 | 6.424 | 16.9291 | 7.4803 | 7.0866 | 4SE
96839867 | UNILIFT AP35B.50.06.1V 1x220-230V 25ft. | AP35B | DC | 958 | 5700311679968 | 10.45 | 9.86 | 256 | 219 | 504 | MM | 22.99 | 21.692 | 10.0787 | 8.622 | 19.8425 | 0DBS
96839868 | UNILIFT AP35B.50.06.1V 1x220-230V 10ft. | AP35B | DC | 830 | 5700311679975 | 10.6 | 9.41 | 256 | 219 | 504 | MM | 23.32 | 20.702 | 10.0787 | 8.622 | 19.8425 | 0DBS
96839950 | UNILIFT AP35B.50.08.1V 1x220-230V 25ft. | AP35B | DC | 1064 | 5700311681916 | 12.1 | 11.42 | 256 | 219 | 504 | MM | 26.62 | 25.124 | 10.0787 | 8.622 | 19.8425 | 0DBS
96839975 | UNILIFT AP50B.50.08.1V 1x220-230V 25ft. | AP50B | DC | 1350 | 5700311682074 | 12.3 | 11.42 | 256 | 219 | 504 | MM | 27.06 | 25.124 | 10.0787 | 8.622 | 19.8425 | 0DBS
96839985 | UNILIFT AP50B.50.11.1V 1x220-230V 25ft. | AP50B | DC | 1550 | 5700311682180 | 12.1 | 11.42 | 256 | 219 | 504 | MM | 26.62 | 25.124 | 10.0787 | 8.622 | 19.8425 | 0DBS
96839987 | UNILIFT AP50B.50.11.1V 1x220-230V 10ft. | AP50B | DC | 1899 | 5700311682203 | 11.8 | 10.9 | 256 | 219 | 504 | MM | 25.96 | 23.98 | 10.0787 | 8.622 | 19.8425 | 0DBS
96840041 | Kit,Wear ring,BZ HS200-150-483/X6 | HSKIT | SB | 1148 | 5700311685662 | 3.821 | 3.816 | 346 | 295 | 142 | MM | 8.4062 | 8.3952 | 13.622 | 11.6142 | 5.5906 | 4SE
96840061 | Kit, Chamber stack CR 15-3 | CRMKT | SC | 2633 | 5700311685280 | 4.709 | 3.879 | 555 | 282 | 282 | MM | 10.3598 | 8.5338 | 21.8504 | 11.1024 | 11.1024 | 4SE
96840072 | Kit,Wear ring,BZ HS350-250-498 | HSKIT | SB | 3277 | 5700311685679 | 12.124 | 11.106 | 377 | 378 | 195 | MM | 26.6728 | 24.4332 | 14.8425 | 14.8819 | 7.6772 | 4SE
96840073 | Kit,Wear ring,BZ HS350-250-630 | HSKIT | SB | 3031 | 5700311685686 | 9.247 | 9.247 | 0 | 0 | 0 |  | 20.3434 | 20.3434 |  |  |  | 4SE
96840074 | Kit,Wear ring,BZ HS350-300-508 | HSKIT | SB | 4050 | 5700311685693 | 12.4 | 12.4 | 560 | 370 | 370 | MM | 27.28 | 27.28 | 22.0472 | 14.5669 | 14.5669 | 4SE
96840075 | Kit,Wear ring,BZ HS400-350-397 | HSKIT | SB | 4192 | 5700311685709 | 4.598 | 4.598 | 180 | 360 | 370 | MM | 10.1156 | 10.1156 | 7.0866 | 14.1732 | 14.5669 | 4SE
96840076 | Kit,Gasket,HS200-150-483/X6 | SICKT | SB | 193 | 5700311685716 | 0.915 | 0.915 | 370 | 240 | 180 | MM | 2.013 | 2.013 | 14.5669 | 9.4488 | 7.0866 | 4SE
96840077 | Kit,Gasket,HS350-250-498 | SICKT | SB | 222 | 5700311472842 | 1.541 | 0.342 | 380 | 378 | 218 | MM | 3.3902 | 0.7524 | 14.9606 | 14.8819 | 8.5827 | 4SE
96840078 | Kit,Gasket,HS350-250-630 | SICKT | SB | 272 | 5700311685730 | 1.002 | 0.372 | 374 | 249 | 187 | MM | 2.2044 | 0.8184 | 14.7244 | 9.8031 | 7.3622 | 4SE
96840079 | Kit,Gasket,HS350-300-508 | SICKT | SB | 186 | 5700311685747 | 1.363 | 0.288 | 380 | 376 | 190 | MM | 2.9986 | 0.6336 | 14.9606 | 14.8031 | 7.4803 | 4SE
96840080 | Kit,Gasket,HS400-350-397 | SICKT | SB | 136 | 5700311472828 | 0.85 | 0.85 | 370 | 240 | 180 | MM | 1.87 | 1.87 | 14.5669 | 9.4488 | 7.0866 | 4SE
96840081 | Kit,Hardware,HS200-150-483 | SICKT | SB | 393 | 5700311685860 | 8.163 | 8.163 | 0 | 0 | 0 |  | 17.9586 | 17.9586 |  |  |  | 4SE
96840082 | Kit,Hardware,HS350-250-498 | SICKT | SB | 600 | 5700311685877 | 12.94 | 12.812 | 370 | 250 | 180 | MM | 28.468 | 28.1864 | 14.5669 | 9.8425 | 7.0866 | 4SE
96840083 | Kit,Hardware,HS350-250-630 | SICKT | SB | 877 | 5700311685884 | 18.875 | 18.695 | 335 | 292 | 66 | MM | 41.525 | 41.129 | 13.189 | 11.4961 | 2.5984 | 4SE
96840084 | Kit,Hardware,HS350-300-508 | SICKT | SB | 1384 | 5700311685891 | 13.94 | 13.94 | 0 | 0 | 0 |  | 30.668 | 30.668 |  |  |  | 4SE
96840085 | Kit,Hardware,HS400-350-397 | SICKT | SB | 507 | 5700311685907 | 10.5 | 10.372 | 180 | 180 | 180 | MM | 23.1 | 22.8184 | 7.0866 | 7.0866 | 7.0866 | 4SE
96840086 | Kit,Bearing,HS200-150-483 | SICKT | SB | 458 | 5700311685914 | 1.843 | 1.843 | 0 | 0 | 0 |  | 4.0546 | 4.0546 |  |  |  | 4SE
96840087 | Kit,Bearing,HS,XV | SICKT | SB | 1498 | 5700311472644 | 8.324 | 8.024 | 376 | 254 | 190 | MM | 18.3128 | 17.6528 | 14.8031 | 10 | 7.4803 | 4SE
96840088 | Kit,Bearing,HS,XK | SICKT | SB | 764 | 5700311472781 | 6.5 | 6.366 | 1540 | 170 | 170 | MM | 14.3 | 14.0052 | 60.6299 | 6.6929 | 6.6929 | 4SE
96840089 | Kit,Impeller,HS200-150-483 | HSKIT | SB | 5181 | 5700311685945 | 39 | 39 | 1200 | 800 | 250 | MM | 85.8 | 85.8 | 47.2441 | 31.4961 | 9.8425 | 4SE
96840090 | Kit,Impeller,HS350-250-498 | HSKIT | SB | 12476 | 5700311685952 | 113 | 103 | 0 | 0 | 0 |  | 248.6 | 226.6 |  |  |  | 4SE
96840091 | Kit,Impeller,HS350-250-630 | HSKIT | SB | 41315 | 5700311685969 | 144.445 | 144.445 | 0 | 0 | 0 |  | 317.779 | 317.779 |  |  |  | 4SE
96840102 | Kit,Impeller,HS350-300-508 | HSKIT | SB | 25041 | 5700311685976 | 94.567 | 94.567 | 0 | 0 | 0 |  | 208.0474 | 208.0474 |  |  |  | 4SE
96840103 | Kit,Impeller,HS400-350-397 | HSKIT | SB | 11475 | 5700311685983 | 58.478 | 58.478 | 0 | 0 | 0 |  | 128.6516 | 128.6516 |  |  |  | 4SE
96840104 | Kit,Sleeve BZ HS350-250-498 | HSKIT | SB | 5493 | 5700311685990 | 15.9 | 15.329 | 360 | 250 | 360 | MM | 34.98 | 33.7238 | 14.1732 | 9.8425 | 14.1732 | 4SE
96840105 | Kit,Sleeve BZ HS350-250-630 | HSKIT | SB | 8799 | 5700311686003 | 9.228 | 8.657 | 370 | 370 | 181 | MM | 20.3016 | 19.0454 | 14.5669 | 14.5669 | 7.126 | 4SE
96840106 | Kit,Sleeve BZ HS350-300-508 | HSKIT | SB | 7408 | 5700311686010 | 11.497 | 10.926 | 370 | 370 | 181 | MM | 25.2934 | 24.0372 | 14.5669 | 14.5669 | 7.126 | 4SE
96840107 | Kit,Sleeve BZ HS400-350-397 | HSKIT | SB | 5077 | 5700311686027 | 11.3 | 10.729 | 380 | 250 | 190 | MM | 24.86 | 23.6038 | 14.9606 | 9.8425 | 7.4803 | 4SE
96840108 | Kit, Shaft seal BBVP HS,X2 | SISKT | SB | 891 | 5700311686034 | 1.473 | 0.973 | 291 | 335 | 78 | MM | 3.2406 | 2.1406 | 11.4567 | 13.189 | 3.0709 | 4SE
96840109 | Kit,Shaft seal BBVP HS,XE | SISKT | SB | 4978 | 5700311686041 | 2.06 | 1.932 | 250 | 360 | 190 | MM | 4.532 | 4.2504 | 9.8425 | 14.1732 | 7.4803 | 4SE
96840110 | Kit,Shaft seal BBVP HS100-80-356,125 | SISKT | SB | 1035 | 5700311686058 | 4.02 | 3.52 | 344 | 292 | 139 | MM | 8.844 | 7.744 | 13.5433 | 11.4961 | 5.4724 | 4SE
96840111 | Kit,Shaft seal BBVP HS150-125-305 | SISKT | SB | 1313 | 5700311686065 | 3.584 | 3.579 | 380 | 254 | 192 | MM | 7.8848 | 7.8738 | 14.9606 | 10 | 7.5591 | 4SE
96840112 | Kit,Shaft seal BBVP HS150-125-381 | SISKT | SB | 1313 | 5700311686072 | 4.598 | 4.286 | 373 | 256 | 370 | MM | 10.1156 | 9.4292 | 14.685 | 10.0787 | 14.5669 | 4SE
96840113 | Kit,Shaft seal BBVP HS200-150-305A/C | SISKT | SB | 1384 | 5700311686089 | 3.413 | 3.413 | 380 | 240 | 180 | MM | 7.5086 | 7.5086 | 14.9606 | 9.4488 | 7.0866 | 4SE
96840114 | Kit,Shaft seal BBVP HS200-150-381,483 | SISKT | SB | 2339 | 5700311686096 | 4.226 | 2.792 | 379 | 381 | 195 | MM | 9.2972 | 6.1424 | 14.9213 | 15 | 7.6772 | 4SE
96840115 | Kit,Shaft seal BBVP HS200-150-508,483X6 | SISKT | SB | 5092 | 5700311686102 | 5.2 | 3.4 | 1540 | 170 | 160 | MM | 11.44 | 7.48 | 60.6299 | 6.6929 | 6.2992 | 4SE
96840116 | Kit,Shaft seal BBVP HS250-200-305 | SISKT | SB | 1311 | 5700311686119 | 3.5 | 3.5 | 370 | 240 | 180 | MM | 7.7 | 7.7 | 14.5669 | 9.4488 | 7.0866 | 4SE
96840117 | Kit,Shaft seal BBVP HS250-200-381 | SISKT | SB | 2618 | 5700311686126 | 4.337 | 3.9 | 253 | 378 | 375 | MM | 9.5414 | 8.58 | 9.9606 | 14.8819 | 14.7638 | 4SE
96840118 | Kit,Shaft seal BBVP HS300-200-489 | SISKT | SB | 10307 | 5700311686133 | 8 | 7.995 | 1050 | 170 | 170 | MM | 17.6 | 17.589 | 41.3386 | 6.6929 | 6.6929 | 4SE
96840119 | Kit,Shaft seal BBVP HS300-250-305 | SISKT | SB | 1726 | 5700311686140 | 4.563 | 2.712 | 377 | 259 | 370 | MM | 10.0386 | 5.9664 | 14.8425 | 10.1969 | 14.5669 | 4SE
96840120 | Kit,Shaft seal BBVP HS300-250-381 | SISKT | SB | 4705 | 5700311686157 | 6.058 | 5.659 | 376 | 378 | 192 | MM | 13.3276 | 12.4498 | 14.8031 | 14.8819 | 7.5591 | 4SE
96840121 | Kit,Shaft seal BBVP HS350-250-498 | SISKT | SB | 18451 | 5700311686164 | 11.81 | 11.805 | 256 | 378 | 370 | MM | 25.982 | 25.971 | 10.0787 | 14.8819 | 14.5669 | 4SE
96840122 | Kit,Shaft seal BBVP HS400-350-397 | SISKT | SB | 7293 | 5700311439814 | 7.725 | 7.725 | 380 | 375 | 190 | MM | 16.995 | 16.995 | 14.9606 | 14.7638 | 7.4803 | 4SE
96840570 | Inner bearing Cap Siemens 225 1LG6 | MO4KT | SC | 617 | 5700311708156 | 2.7 | 2.7 | 0 | 0 | 0 |  | 5.94 | 5.94 |  |  |  | 4SE
96840571 | Inner bearing Cap Siemens 200 1LG6 | MO4KT | SC | 512 | 5700311708668 | 2.4 | 2.4 | 0 | 0 | 0 |  | 5.28 | 5.28 |  |  |  | 4SE
96840592 | Inner bearing Cap Siemens 180 1LG6 | MO4KT | SC | 485 | 5700311708804 | 2.1 | 2.1 | 0 | 0 | 0 |  | 4.62 | 4.62 |  |  |  | 4SE
96840598 | Inner bearing Cap Siemens 160 1LG6 | MO4KT | SC | 94 | 5700311708811 | 1 | 1 | 0 | 0 | 0 |  | 2.2 | 2.2 |  |  |  | 4SE
96840600 | Corrugated spring Siemens 160 1LA9 | MOCKT | SC | 42 | 5700311708835 | 0.04 | 0.04 | 900 | 800 | 10 | MM | 0.088 | 0.088 | 35.4331 | 31.4961 | 0.3937 | 4SE
96840666 | Kit, Lower bearing bracket S fr62 | GS2KT | SD | 3723 | 5700311710531 | 26 | 26 | 550 | 360 | 370 | MM | 57.2 | 57.2 | 21.6535 | 14.1732 | 14.5669 | 4SE
96840667 | Kit, Upper bearing bracket S fr62 | GS2KT | SD | 1482 | 5700311710548 | 6.417 | 5.417 | 257 | 371 | 205 | MM | 14.1174 | 11.9174 | 10.1181 | 14.6063 | 8.0709 | 4SE
96840668 | Kit, Motor top cover S fr62 | GS2KT | SD | 1675 | 5700311710555 | 28 | 26 | 500 | 240 | 340 | MM | 61.6 | 57.2 | 19.685 | 9.4488 | 13.3858 | 4SE
96840669 | Kit, Motor top cover 95114113 S fr62 | GS2KT | SD | 2148 | 5700311710562 | 28 | 26 | 500 | 240 | 340 | MM | 61.6 | 57.2 | 19.685 | 9.4488 | 13.3858 | 4SE
96840670 | Kit, Stator cpl. S fr62 | GS3KT | SD | 24354 | 5700311710579 | 175 | 164 | 1160 | 850 | 840 | MM | 385 | 360.8 | 45.6693 | 33.4646 | 33.0709 | 4SE
96840672 | Kit, Stator cpl. S fr62 | GS3KT | SD | 24354 | 5700311710593 | 221 | 210 | 1200 | 800 | 730 | MM | 486.2 | 462 | 47.2441 | 31.4961 | 28.7402 | 4SE
96840674 | Kit, Stator cpl. S fr62 | GS3KT | SD | 24354 | 5700311710616 | 175 | 164 | 440 | 440 | 570 | MM | 385 | 360.8 | 17.3228 | 17.3228 | 22.4409 | 4SE
96840677 | Kit, Stator cpl. S fr62 | GS3KT | SD | 24012 | 5700311710647 | 175 | 164 | 440 | 440 | 570 | MM | 385 | 360.8 | 17.3228 | 17.3228 | 22.4409 | 4SE
96840679 | Kit, Stator cpl. S fr62 | GS3KT | SD | 24012 | 5700311710661 | 175 | 164 | 440 | 440 | 570 | MM | 385 | 360.8 | 17.3228 | 17.3228 | 22.4409 | 4SE
96840681 | Kit, Stator cpl. S fr62 | GS3KT | SD | 24012 | 5700311710685 | 175 | 164 | 440 | 440 | 570 | MM | 385 | 360.8 | 17.3228 | 17.3228 | 22.4409 | 4SE
96840684 | Kit, Stator cpl.S fr62 | GS3KT | SD | 27499 | 5700311710715 | 244 | 233 | 1200 | 800 | 930 | MM | 536.8 | 512.6 | 47.2441 | 31.4961 | 36.6142 | 4SE
96840685 | Kit, Stator cpl.S fr62 | GS3KT | SD | 28768 | 5700311710722 | 190 | 179 | 440 | 440 | 570 | MM | 418 | 393.8 | 17.3228 | 17.3228 | 22.4409 | 4SE
96840686 | Kit, Stator cpl.S fr62 | GS3KT | SD | 27499 | 5700311710739 | 190 | 179 | 440 | 440 | 570 | MM | 418 | 393.8 | 17.3228 | 17.3228 | 22.4409 | 4SE
96840688 | Kit, Stator cpl.S fr62 | GS3KT | SD | 26811 | 5700311710753 | 190 | 179 | 440 | 440 | 570 | MM | 418 | 393.8 | 17.3228 | 17.3228 | 22.4409 | 4SE
96840690 | Kit, Stator cpl. S fr62 | GS3KT | SD | 26811 | 5700311710777 | 190 | 179 | 440 | 440 | 570 | MM | 418 | 393.8 | 17.3228 | 17.3228 | 22.4409 | 4SE
96840692 | Kit, Stator cpl.S fr62 | GS3KT | SD | 18641 | 5700311710791 | 171 | 160 | 440 | 440 | 570 | MM | 376.2 | 352 | 17.3228 | 17.3228 | 22.4409 | 4SE
96840693 | Kit, Stator cpl.S fr62 | GS3KT | SD | 18641 | 5700311710807 | 171 | 160 | 440 | 440 | 570 | MM | 376.2 | 352 | 17.3228 | 17.3228 | 22.4409 | 4SE
96840694 | Kit, Stator cpl.S fr62 | GS3KT | SD | 22229 | 5700311710814 | 180 | 169 | 1000 | 700 | 700 | MM | 396 | 371.8 | 39.3701 | 27.5591 | 27.5591 | 4SE
96840695 | Kit, Stator cpl.S fr62 | GS3KT | SD | 22229 | 5700311710821 | 180 | 169 | 440 | 440 | 570 | MM | 396 | 371.8 | 17.3228 | 17.3228 | 22.4409 | 4SE
96840697 | Kit, Stator cpl. S fr62 | GS3KT | SD | 22112 | 5700311710845 | 180 | 169 | 440 | 440 | 570 | MM | 396 | 371.8 | 17.3228 | 17.3228 | 22.4409 | 4SE
96840698 | Kit, Stator cpl. S fr62 | GS3KT | SD | 22112 | 5700311710852 | 180 | 169 | 440 | 440 | 570 | MM | 396 | 371.8 | 17.3228 | 17.3228 | 22.4409 | 4SE
96840700 | Kit, Stator cpl. S fr62 | GS3KT | SD | 18881 | 5700311710876 | 171 | 160 | 440 | 440 | 570 | MM | 376.2 | 352 | 17.3228 | 17.3228 | 22.4409 | 4SE
96840701 | Kit, Stator cpl. S fr62 | GS3KT | SD | 18881 | 5700311710883 | 171 | 160 | 440 | 440 | 570 | MM | 376.2 | 352 | 17.3228 | 17.3228 | 22.4409 | 4SE
96841123 | Kit, Lower bearing bracket95114303 S fr5 | GS2KT | SD | 1441 | 5700311726228 | 12.85 | 12.85 | 377 | 378 | 195 | MM | 28.27 | 28.27 | 14.8425 | 14.8819 | 7.6772 | 4SE
96841124 | Kit, Lower bearing bracket95114304 S fr5 | GS2KT | SD | 2478 | 5700311726235 | 12.8 | 12.5 | 400 | 250 | 250 | MM | 28.16 | 27.5 | 15.748 | 9.8425 | 9.8425 | 4SE
96841125 | Kit, Shaft with rotor S fr58 | GS3KT | SD | 10139 | 5700311726242 | 50 | 39 | 1200 | 800 | 200 | MM | 110 | 85.8 | 47.2441 | 31.4961 | 7.874 | 4SE
96841127 | Kit, Shaft with rotor S fr58 | GS3KT | SD | 12259 | 5700311726464 | 43 | 32 | 800 | 600 | 150 | MM | 94.6 | 70.4 | 31.4961 | 23.622 | 5.9055 | 4SE
96841128 | Kit, Shaft with rotor S fr58 | GS3KT | SD | 10535 | 5700311726471 | 43 | 32 | 800 | 600 | 150 | MM | 94.6 | 70.4 | 31.4961 | 23.622 | 5.9055 | 4SE
96841129 | Kit, Upper bearing bracket95114297 S fr5 | GS2KT | SD | 1562 | 5700311726488 | 5.11 | 4.61 | 344 | 295 | 144 | MM | 11.242 | 10.142 | 13.5433 | 11.6142 | 5.6693 | 4SE
96841130 | Kit, Motor top cover 95114110 S fr58 | GS2KT | SD | 2004 | 5700311726495 | 3.1 | 1.1 | 800 | 600 | 520 | MM | 6.82 | 2.42 | 31.4961 | 23.622 | 20.4724 | 4SE
96841131 | Kit, Motor top cover 95114111 S fr58 | GS2KT | SD | 2073 | 5700311726501 | 23.5 | 21.5 | 500 | 340 | 195 | MM | 51.7 | 47.3 | 19.685 | 13.3858 | 7.6772 | 4SE
96841140 | Kit, Stator cpl. S fr58 | GS3KT | SD | 16333 | 5700311726594 | 150 | 135 | 400 | 400 | 510 | MM | 330 | 297 | 15.748 | 15.748 | 20.0787 | 4SE
96841562 | Kit, Volute casing 95113747 S fr54 | GS3KT | SD | 5092 | 5700311734414 | 71.4 | 49.4 | 800 | 600 | 500 | MM | 157.08 | 108.68 | 31.4961 | 23.622 | 19.685 | 4SE
96841563 | Kit, Volute casing 95113748 S fr54 | GS3KT | SD | 34768 | 5700311734421 | 77 | 55 | 800 | 600 | 258 | MM | 169.4 | 121 | 31.4961 | 23.622 | 10.1575 | 4SE
96841564 | Kit, Motor cover S fr66 | GS3KT | SD | 1573 | 5700311734438 | 26 | 24 | 590 | 450 | 350 | MM | 57.2 | 52.8 | 23.2283 | 17.7165 | 13.7795 | 4SE
96841565 | Kit, Volute casing 95113743 S fr54 | GS3KT | SD | 4562 | 5700311734445 | 79.8 | 58.8 | 800 | 600 | 700 | MM | 175.56 | 129.36 | 31.4961 | 23.622 | 27.5591 | 4SE
96841566 | Kit, Volute casing 95113745 S fr54 | GS3KT | SD | 4408 | 5700311734452 | 78 | 57 | 800 | 600 | 306 | MM | 171.6 | 125.4 | 31.4961 | 23.622 | 12.0472 | 4SE
96841567 | Kit, Volute casing 95113744 S fr54 | GS3KT | SD | 26656 | 5700311734469 | 84 | 63 | 800 | 600 | 306 | MM | 184.8 | 138.6 | 31.4961 | 23.622 | 12.0472 | 4SE
96841569 | Kit, Volute casing 95113749 S fr54 | GS3KT | SD | 3480 | 5700311734483 | 110 | 88 | 1200 | 800 | 660 | MM | 242 | 193.6 | 47.2441 | 31.4961 | 25.9843 | 4SE
96841570 | Kit, Lower bearing brackets 95114154 S f | GS2KT | SD | 1819 | 5700311734490 | 16.6 | 15.6 | 270 | 376 | 370 | MM | 36.52 | 34.32 | 10.6299 | 14.8031 | 14.5669 | 4SE
96841571 | Kit, Shaft w. rotor S fr54 | GS3KT | SD | 7583 | 5700311734506 | 43.5 | 28.4 | 600 | 800 | 490 | MM | 95.7 | 62.48 | 23.622 | 31.4961 | 19.2913 | 4SE
96841572 | Kit, Shaft w. rotor S fr54 | GS3KT | SD | 8150 | 5700311734513 | 48.5 | 33.4 | 800 | 600 | 500 | MM | 106.7 | 73.48 | 31.4961 | 23.622 | 19.685 | 4SE
96841573 | Kit, Shaft w. rotor S fr54 | GS3KT | SD | 10513 | 5700311734520 | 44 | 28.9 | 800 | 600 | 135 | MM | 96.8 | 63.58 | 31.4961 | 23.622 | 5.315 | 4SE
96841574 | Kit, Shaft w. rotor S fr54 | GS3KT | SD | 8294 | 5700311734537 | 44 | 28.9 | 800 | 600 | 150 | MM | 96.8 | 63.58 | 31.4961 | 23.622 | 5.9055 | 4SE
96841575 | Kit, Upper bearing bracket 95114038 S fr | GS2KT | SD | 1106 | 5700311734544 | 6.4 | 5.4 | 340 | 290 | 130 | MM | 14.08 | 11.88 | 13.3858 | 11.4173 | 5.1181 | 4SE
96841576 | Kit, Motor top cover 95113725 S fr54 | GS2KT | SD | 1934 | 5700311734551 | 15.5 | 14.4 | 500 | 340 | 240 | MM | 34.1 | 31.68 | 19.685 | 13.3858 | 9.4488 | 4SE
96841577 | Kit, Motor top cover 95113729 S fr54 | GS2KT | SD | 2394 | 5700311734568 | 15.5 | 14.4 | 500 | 340 | 240 | MM | 34.1 | 31.68 | 19.685 | 13.3858 | 9.4488 | 4SE
96841578 | Kit, Motor top cover 95113726 S fr54 | GS2KT | SD | 10025 | 5700311734575 | 16.8 | 15.8 | 500 | 340 | 240 | MM | 36.96 | 34.76 | 19.685 | 13.3858 | 9.4488 | 4SE
96841579 | Kit, Motor top cover 95113730 S fr54 | GS2KT | SD | 10349 | 5700311734582 | 16.8 | 15.8 | 500 | 340 | 240 | MM | 36.96 | 34.76 | 19.685 | 13.3858 | 9.4488 | 4SE
96841580 | Kit, Lifting handle 95114008 S fr54 | GS2KT | SD | 913 | 5700311734599 | 2.136 | 1.136 | 294 | 338 | 68 | MM | 4.6992 | 2.4992 | 11.5748 | 13.3071 | 2.6772 | 4SE
96841591 | Kit, Stator cpl. S fr54 | GS3KT | SD | 13203 | 5700311734704 | 108 | 93 | 800 | 600 | 450 | MM | 237.6 | 204.6 | 31.4961 | 23.622 | 17.7165 | 4SE
96841597 | Kit, Stator cpl. S fr54 | GS3KT | SD | 12454 | 5700311734766 | 118 | 103 | 800 | 600 | 660 | MM | 259.6 | 226.6 | 31.4961 | 23.622 | 25.9843 | 4SE
96841601 | Kit, Stator cpl. S fr54 | GS3KT | SD | 12901 | 5700311734803 | 108 | 93 | 600 | 800 | 700 | MM | 237.6 | 204.6 | 23.622 | 31.4961 | 27.5591 | 4SE
96841605 | Kit, Stator cpl. S fr54 | GS3KT | SD | 13297 | 5700311734841 | 117 | 102 | 800 | 600 | 450 | MM | 257.4 | 224.4 | 31.4961 | 23.622 | 17.7165 | 4SE
96841641 | Kit, Volute 95113720 S fr50 | GS3KT | SD | 4587 | 5700311735220 | 77 | 55 | 600 | 800 | 550 | MM | 169.4 | 121 | 23.622 | 31.4961 | 21.6535 | 4SE
96841642 | Kit, Volute 95114093 S fr50 | GS3KT | SD | 4806 | 5700311735237 | 66.4 | 44.4 | 800 | 600 | 700 | MM | 146.08 | 97.68 | 31.4961 | 23.622 | 27.5591 | 4SE
96841643 | Kit, Volute 95113756 S fr50 | GS3KT | SD | 4693 | 5700311735244 | 64.8 | 42.8 | 800 | 600 | 700 | MM | 142.56 | 94.16 | 31.4961 | 23.622 | 27.5591 | 4SE
96841644 | Kit, Volute 95113818 S fr50 | GS3KT | SD | 4427 | 5700311735251 | 63.8 | 41.8 | 1200 | 800 | 200 | MM | 140.36 | 91.96 | 47.2441 | 31.4961 | 7.874 | 4SE
96841645 | Kit, Volute 95113852 S fr50 | GS3KT | SD | 33860 | 5700311735367 | 82 | 60 | 800 | 600 | 271 | MM | 180.4 | 132 | 31.4961 | 23.622 | 10.6693 | 4SE
96841646 | Kit, Volute 95114094 S fr50 | GS3KT | SD | 28044 | 5700311735374 | 69 | 47 | 800 | 600 | 225 | MM | 151.8 | 103.4 | 31.4961 | 23.622 | 8.8583 | 4SE
96841647 | Kit, Volute 95113822 S fr50 | GS3KT | SD | 26337 | 5700311735381 | 69 | 47 | 800 | 600 | 280 | MM | 151.8 | 103.4 | 31.4961 | 23.622 | 11.0236 | 4SE
96841648 | Kit, Volute 95113819 S fr50 | GS3KT | SD | 25880 | 5700311735398 | 47 | 47 | 800 | 600 | 261 | MM | 103.4 | 103.4 | 31.4961 | 23.622 | 10.2756 | 4SE
96841649 | Kit, Volute 95113853 S fr50 | GS3KT | SD | 4365 | 5700311735404 | 67 | 55 | 800 | 600 | 271 | MM | 147.4 | 121 | 31.4961 | 23.622 | 10.6693 | 4SE
96841650 | Kit, Volute 95114095 S fr50 | GS3KT | SD | 4101 | 5700311735411 | 65 | 43 | 800 | 600 | 225 | MM | 143 | 94.6 | 31.4961 | 23.622 | 8.8583 | 4SE
96841651 | Kit, Volute 95113823 S fr50 | GS3KT | SD | 4159 | 5700311735428 | 59 | 37 | 800 | 600 | 280 | MM | 129.8 | 81.4 | 31.4961 | 23.622 | 11.0236 | 4SE
96841652 | Kit, Volute 95113820 S fr50 | GS3KT | SD | 3872 | 5700311735435 | 51 | 39 | 600 | 800 | 700 | MM | 112.2 | 85.8 | 23.622 | 31.4961 | 27.5591 | 4SE
96841654 | Kit, Lower bearing brackets 95114147 S f | GS2KT | SD | 2089 | 5700311735459 | 11.276 | 9.376 | 376 | 256 | 192 | MM | 24.8072 | 20.6272 | 14.8031 | 10.0787 | 7.5591 | 4SE
96841655 | Kit, Shaft w. rotor S fr50 | GS3KT | SD | 5304 | 5700311735466 | 39 | 23.5 | 800 | 600 | 470 | MM | 85.8 | 51.7 | 31.4961 | 23.622 | 18.5039 | 4SE
96841657 | Kit, Shaft w. rotor S fr50 | GS3KT | SD | 7591 | 5700311735480 | 30.5 | 15.5 | 800 | 600 | 120 | MM | 67.1 | 34.1 | 31.4961 | 23.622 | 4.7244 | 4SE
96841658 | Kit, Shaft w. rotor S fr50 | GS3KT | SD | 5207 | 5700311735497 | 35 | 19.5 | 800 | 600 | 125 | MM | 77 | 42.9 | 31.4961 | 23.622 | 4.9213 | 4SE
96841659 | Kit, Shaft w. rotor S fr50 | GS3KT | SD | 4835 | 5700311735503 | 31 | 15.5 | 800 | 600 | 125 | MM | 68.2 | 34.1 | 31.4961 | 23.622 | 4.9213 | 4SE
96841660 | Kit, Shaft w. rotor S fr50 | GS3KT | SD | 6046 | 5700311735510 | 30.5 | 15 | 800 | 600 | 120 | MM | 67.1 | 33 | 31.4961 | 23.622 | 4.7244 | 4SE
96841661 | Kit, Upper bearing bracket 95114045 S fr | GS2KT | SD | 1213 | 5700311735527 | 4.4 | 3.4 | 370 | 250 | 180 | MM | 9.68 | 7.48 | 14.5669 | 9.8425 | 7.0866 | 4SE
96841662 | Kit, Motor top cover 95114017 S fr50 | GS2KT | SD | 1839 | 5700311735534 | 13.78 | 11.78 | 370 | 370 | 200 | MM | 30.316 | 25.916 | 14.5669 | 14.5669 | 7.874 | 4SE
96841663 | Kit, Motor top cover 95114018 S fr50 | GS2KT | SD | 2190 | 5700311735541 | 15 | 13 | 500 | 340 | 240 | MM | 33 | 28.6 | 19.685 | 13.3858 | 9.4488 | 4SE
96841664 | Kit, Motor top cover 95114022 S fr50 | GS2KT | SD | 8114 | 5700311735558 | 16 | 14 | 500 | 340 | 240 | MM | 35.2 | 30.8 | 19.685 | 13.3858 | 9.4488 | 4SE
96841665 | Kit, Motor top cover 95114023 S fr50 | GS2KT | SD | 8441 | 5700311735565 | 16 | 14 | 500 | 340 | 240 | MM | 35.2 | 30.8 | 19.685 | 13.3858 | 9.4488 | 4SE
96841670 | Kit, Motor top cover 95114298 S fr50 | GS2KT | SD | 1839 | 5700311735619 | 13.196 | 11.196 | 343 | 289 | 142 | MM | 29.0312 | 24.6312 | 13.5039 | 11.378 | 5.5906 | 4SE
96841671 | Kit, Motor top cover 95114299 S fr50 | GS2KT | SD | 2255 | 5700311735626 | 14 | 12 | 500 | 340 | 240 | MM | 30.8 | 26.4 | 19.685 | 13.3858 | 9.4488 | 4SE
96841674 | Kit, Lifting handle 95114267 S fr50 | GS2KT | SD | 970 | 5700311735657 | 2.057 | 1.557 | 338 | 300 | 76 | MM | 4.5254 | 3.4254 | 13.3071 | 11.811 | 2.9921 | 4SE
96841675 | Kit, Lifting handle 96308383 S fr50 | GS2KT | SD | 1377 | 5700311735664 | 3 | 1 | 400 | 250 | 250 | MM | 6.6 | 2.2 | 15.748 | 9.8425 | 9.8425 | 4SE
96841688 | Kit, Stator cpl. S fr50 | GS3KT | SD | 9460 | 5700311735794 | 82 | 67 | 500 | 500 | 640 | MM | 180.4 | 147.4 | 19.685 | 19.685 | 25.1969 | 4SE
96841692 | Kit, Stator cpl. S fr50 | GS3KT | SD | 9999 | 5700311735831 | 82 | 67 | 800 | 600 | 402 | MM | 180.4 | 147.4 | 31.4961 | 23.622 | 15.8268 | 4SE
96841710 | Kit, Stator cpl.S fr50 | GS3KT | SD | 9613 | 5700311736012 | 94 | 78 | 800 | 600 | 402 | MM | 206.8 | 171.6 | 31.4961 | 23.622 | 15.8268 | 4SE
96842314 | KIT SHAFT SEAL HS 350-300-508 2K | PAREP | SB | 12559 | 5700311746516 | 4.041 | 4.041 | 0 | 0 | 0 |  | 8.8902 | 8.8902 |  |  |  | 4SE
96842594 | Kit, Std Cable inlet 4x25 S Fr70 | WLSKT | SD | 1091 | 5700311760864 | 4.306 | 4.061 | 373 | 267 | 187 | MM | 9.4732 | 8.9342 | 14.685 | 10.5118 | 7.3622 | 4SE
96842595 | Kit, Std.Cable inlet (4x35) S Fr 70 | WLSKT | SD | 1148 | 5700311760871 | 3.6 | 3.4 | 190 | 190 | 190 | MM | 7.92 | 7.48 | 7.4803 | 7.4803 | 7.4803 | 4SE
96842596 | Kit, Std Cable inlet 4x50 S Fr70 | WLSKT | SD | 1556 | 5700311760888 | 4.5 | 4.5 | 180 | 180 | 180 | MM | 9.9 | 9.9 | 7.0866 | 7.0866 | 7.0866 | 4SE
96842597 | Kit, Std.Cable inlet (4x70) S Fr70-78 | WLSKT | SD | 1584 | 5700311760895 | 4.54 | 4.34 | 210 | 210 | 20 | MM | 9.988 | 9.548 | 8.2677 | 8.2677 | 0.7874 | 4SE
96842598 | Kit, Std. R Cable inlet (7x1,5) S Fr 50 | WLSKT | SD | 2582 | 5700311760901 | 1.5 | 1.3 | 0 | 0 | 0 |  | 3.3 | 2.86 |  |  |  | 4SE
96842599 | Kit, Std. R Cable inlet (7x2,5) S Fr 50 | WLSKT | SD | 2582 | 5700311760918 | 1.5 | 1.3 | 0 | 0 | 0 |  | 3.3 | 2.86 |  |  |  | 4SE
96842600 | Kit, R Cable inlet 4x6 S Fr54 | GS2KT | SD | 2884 | 5700311760925 | 2.1 | 1.9 | 0 | 0 | 0 |  | 4.62 | 4.18 |  |  |  | 4SE
96842601 | Kit, Std. R Cable inlet (4x10) S Fr 54 | GS2KT | SD | 2884 | 5700311760932 | 2.2 | 2.2 | 0 | 0 | 0 |  | 4.84 | 4.84 |  |  |  | 4SE
96842602 | Kit,Cable inlet 7x2,5FR50&10x1,5 FR62-70 | GS2KT | SD | 1341 | 5700311760949 | 1.004 | 0.769 | 188 | 188 | 106 | MM | 2.2088 | 1.6918 | 7.4016 | 7.4016 | 4.1732 | 4SE
96842603 | Kit, Ex Cable inlet (7x1,5) S Fr 50-70 | GS2KT | SD | 1328 | 5700311760956 | 0.989 | 0.779 | 167 | 196 | 241 | MM | 2.1758 | 1.7138 | 6.5748 | 7.7165 | 9.4882 | 4SE
96842604 | Kit,Ex Cable inlet 7x2,5Fr 50&10x1,5Fr62 | GS2KT | SD | 1095 | 5700311760963 | 1.014 | 0.814 | 198 | 188 | 109 | MM | 2.2308 | 1.7908 | 7.7953 | 7.4016 | 4.2913 | 4SE
96842605 | Kit, Ex Cable inlet 4x6 S Fr 50-58 | GS2KT | SD | 629 | 5700311760970 | 1.816 | 1.666 | 195 | 188 | 111 | MM | 3.9952 | 3.6652 | 7.6772 | 7.4016 | 4.3701 | 4SE
96842606 | Kit, Ex Cable inlet 4x10&EMC3x16 FR54-66 | GS2KT | SD | 1306 | 5700311760987 | 1.8 | 1.6 | 190 | 190 | 100 | MM | 3.96 | 3.52 | 7.4803 | 7.4803 | 3.937 | 4SE
96842607 | Kit, Ex Cable inlet (4x16) S Fr 62-66 | GS2KT | SD | 1641 | 5700311760994 | 1.81 | 1.61 | 180 | 180 | 90 | MM | 3.982 | 3.542 | 7.0866 | 7.0866 | 3.5433 | 4SE
96842608 | Kit, Ex Cable inlet (4x25) S Fr 70 | GS2KT | SD | 1347 | 5700311761007 | 3.8 | 3.77 | 190 | 190 | 190 | MM | 8.36 | 8.294 | 7.4803 | 7.4803 | 7.4803 | 4SE
96842609 | Kit, Ex Cable inlet (4x35) S Fr 70 | GS2KT | SD | 1426 | 5700311761014 | 3.9 | 3.9 | 190 | 190 | 190 | MM | 8.58 | 8.58 | 7.4803 | 7.4803 | 7.4803 | 4SE
96842610 | Kit, Ex Cable inlet 4x50 S Fr 70 | GS2KT | SD | 1832 | 5700311761021 | 4.62 | 4.62 | 190 | 190 | 190 | MM | 10.164 | 10.164 | 7.4803 | 7.4803 | 7.4803 | 4SE
96842611 | Kit, Ex Cable inlet (4x70) S Fr70-72 | GS2KT | SD | 1862 | 5700311761038 | 5.7 | 5.5 | 0 | 0 | 0 |  | 12.54 | 12.1 |  |  |  | 4SE
96842612 | Kit, Ex Cable inlet (10x1,5) S Fr 62-70 | GS2KT | SD | 621 | 5700311761045 | 1.73 | 1.358 | 180 | 180 | 90 | MM | 3.806 | 2.9876 | 7.0866 | 7.0866 | 3.5433 | 4SE
96842613 | Kit, R Ex Cable inlet (7x1,5) S Fr 50-54 | GS2KT | SD | 3002 | 5700311761052 | 1.5 | 1.3 | 0 | 0 | 0 |  | 3.3 | 2.86 |  |  |  | 4SE
96842615 | Kit, R Ex Cable inlet 4x6 S Fr54 | GS2KT | SD | 2717 | 5700311761076 | 2.3 | 2.3 | 0 | 0 | 0 |  | 5.06 | 5.06 |  |  |  | 4SE
96842617 | Kit, EMC Cable inlet (3x6) S Fr 50-58 | GS2KT | SD | 907 | 5700311761090 | 1.853 | 1.666 | 188 | 188 | 103 | MM | 4.0766 | 3.6652 | 7.4016 | 7.4016 | 4.0551 | 4SE
96842618 | Kit, Cable inlet (10x1,5mm2)S | GS2KT | SD | 518 | 5700311761106 | 1.818 | 1.666 | 165 | 198 | 220 | MM | 3.9996 | 3.6652 | 6.4961 | 7.7953 | 8.6614 | 4SE
96842619 | Kit, EMC Cable inlet (3x16) S Fr 62-66 | GS2KT | SD | 1020 | 5700311761113 | 1.777 | 1.757 | 195 | 185 | 103 | MM | 3.9094 | 3.8654 | 7.6772 | 7.2835 | 4.0551 | 4SE
96842620 | Kit, EMC Cable inlet (3x35) S Fr 70 | GS2KT | SD | 1254 | 5700311761120 | 3.956 | 3.956 | 192 | 188 | 192 | MM | 8.7032 | 8.7032 | 7.5591 | 7.4016 | 7.5591 | 4SE
96842622 | Kit, EMC Ex Cable inlet (3x6) S Fr 50-58 | GS2KT | SD | 1171 | 5700311761144 | 1.9 | 1.9 | 0 | 0 | 0 |  | 4.18 | 4.18 |  |  |  | 4SE
96842623 | Kit, EMC Ex Cable inlet (3x10)S Fr54-62 | GS2KT | SD | 1584 | 5700311761151 | 1.9 | 1.9 | 0 | 0 | 0 |  | 4.18 | 4.18 |  |  |  | 4SE
96842625 | Kit, Ex Cable inlet EMC3x35 S Fr70 | GS2KT | SD | 1390 | 5700311761175 | 3.938 | 3.938 | 204 | 190 | 190 | MM | 8.6636 | 8.6636 | 8.0315 | 7.4803 | 7.4803 | 4SE
96842626 | Kit, EMC Ex Cable inlet (3x70) S | GS2KT | SD | 794 | 5700311761182 | 4.52 | 4.205 | 190 | 190 | 190 | MM | 9.944 | 9.251 | 7.4803 | 7.4803 | 7.4803 | 4SE
96842631 | Spare, Cable inl. gasket 7x1,5 S Fr50-70 | GS2KT | SD | 280 | 5700311761236 | 0.086 | 0.04 | 93 | 180 | 60 | MM | 0.1892 | 0.088 | 3.6614 | 7.0866 | 2.3622 | 4SE
96842632 | Spare, Cable inlet gasket (7x2,5) S Fr50 | GS2KT | SD | 507 | 5700311761243 | 0.136 | 0.04 | 152 | 96 | 103 | MM | 0.2992 | 0.088 | 5.9843 | 3.7795 | 4.0551 | 4SE
96842633 | Kit, Cable inlet gasket (4x6) S Fr50-58 | GS2KT | SD | 529 | 5700311761250 | 0.137 | 0.04 | 90 | 180 | 60 | MM | 0.3014 | 0.088 | 3.5433 | 7.0866 | 2.3622 | 4SE
96842634 | Kit,Cable inlet gasket(4x10)S Fr54/58/66 | GS2KT | SD | 292 | 5700311761267 | 0.13 | 0.04 | 92 | 180 | 60 | MM | 0.286 | 0.088 | 3.622 | 7.0866 | 2.3622 | 4SE
96842635 | Spare, Cable inlet gasket (4x16) S Fr62 | GS2KT | SD | 471 | 5700311761274 | 0.115 | 0.05 | 92 | 183 | 60 | MM | 0.253 | 0.11 | 3.622 | 7.2047 | 2.3622 | 4SE
96842636 | Spare, Cable inlet gasket (4x25) S Fr70 | GS2KT | SD | 492 | 5700311761281 | 0.171 | 0.083 | 181 | 91 | 60 | MM | 0.3762 | 0.1826 | 7.126 | 3.5827 | 2.3622 | 4SE
96842637 | Kit, Cable inlet gasket(4x35) S Fr70 | GS2KT | SD | 492 | 5700311761298 | 0.17 | 0.077 | 91 | 183 | 60 | MM | 0.374 | 0.1694 | 3.5827 | 7.2047 | 2.3622 | 4SE
96842638 | Kit, Cable inlet gasket(4x50) S Fr70 | GS2KT | SD | 514 | 5700311761304 | 0.1 | 0.1 | 180 | 180 | 90 | MM | 0.22 | 0.22 | 7.0866 | 7.0866 | 3.5433 | 4SE
96842640 | Kit, Cable inlet gasket(10x1,5)S Fr62-72 | GS2KT | SD | 507 | 5700311761328 | 0.127 | 0.04 | 92 | 180 | 60 | MM | 0.2794 | 0.088 | 3.622 | 7.0866 | 2.3622 | 4SE
96842754 | Kit, Lifting handles 99267054 S fr66 | GS2KT | SD | 2086 | 5700311765067 | 15 | 14 | 570 | 370 | 370 | MM | 33 | 30.8 | 22.4409 | 14.5669 | 14.5669 | 4SE
96842755 | Kit, Stator cpl. S fr66 | GS3KT | SD | 40816 | 5700311765074 | 269 | 258 | 800 | 600 | 0 | MM | 591.8 | 567.6 | 31.4961 | 23.622 | 0 | 4SE
96842756 | Kit, Stator cpl. S fr66 | GS3KT | SD | 40816 | 5700311765081 | 269 | 258 | 800 | 600 | 0 | MM | 591.8 | 567.6 | 31.4961 | 23.622 | 0 | 4SE
96842757 | Kit, Stator cpl. S fr66 | GS3KT | SD | 36594 | 5700311765098 | 255 | 244 | 800 | 600 | 0 | MM | 561 | 536.8 | 31.4961 | 23.622 | 0 | 4SE
96842758 | Kit, Stator cpl. S fr66 | GS3KT | SD | 36594 | 5700311765104 | 255 | 244 | 800 | 600 | 0 | MM | 561 | 536.8 | 31.4961 | 23.622 | 0 | 4SE
96842759 | Spare, Stator cpl. S fr66 | GS3KT | SD | 42913 | 5700311765111 | 285 | 274 | 800 | 600 | 0 | MM | 627 | 602.8 | 31.4961 | 23.622 | 0 | 4SE
96842760 | Spare, Stator cpl. S fr66 | GS3KT | SD | 42913 | 5700311765128 | 285 | 274 | 800 | 600 | 0 | MM | 627 | 602.8 | 31.4961 | 23.622 | 0 | 4SE
96842761 | Spare, Stator cpl. S fr66 | GS3KT | SD | 40816 | 5700311765135 | 316 | 305 | 800 | 600 | 0 | MM | 695.2 | 671 | 31.4961 | 23.622 | 0 | 4SE
96842772 | Spare, Stator cpl. S fr66 | GS3KT | SD | 38690 | 5700311765142 | 316 | 305 | 800 | 600 | 0 | MM | 695.2 | 671 | 31.4961 | 23.622 | 0 | 4SE
96842773 | Kit, Stator cpl. S fr66 | GS3KT | SD | 34469 | 5700311765159 | 248 | 237 | 1200 | 800 | 760 | MM | 545.6 | 521.4 | 47.2441 | 31.4961 | 29.9213 | 4SE
96842774 | Kit, Stator cpl. S fr66 | GS3KT | SD | 34397 | 5700311765166 | 248 | 237 | 800 | 600 | 0 | MM | 545.6 | 521.4 | 31.4961 | 23.622 | 0 | 4SE
96842785 | Kit, Stator cpl. S fr66 | GS3KT | SD | 28932 | 5700311765272 | 248 | 237 | 800 | 600 | 0 | MM | 545.6 | 521.4 | 31.4961 | 23.622 | 0 | 4SE
96842786 | Kit, Stator cpl. S fr66 | GS3KT | SD | 31051 | 5700311765289 | 316 | 305 | 800 | 600 | 0 | MM | 695.2 | 671 | 31.4961 | 23.622 | 0 | 4SE
96842787 | Spare, Stator cpl. S fr66 | GS3KT | SD | 34809 | 5700311765296 | 285 | 274 | 800 | 600 | 0 | MM | 627 | 602.8 | 31.4961 | 23.622 | 0 | 4SE
96842791 | Kit, Suction cone 96067942 S fr70 | GS3KT | SD | 2486 | 5700311765333 | 91 | 80.5 | 1200 | 800 | 450 | MM | 200.2 | 177.1 | 47.2441 | 31.4961 | 17.7165 | 4SE
96842792 | Spare, Flange 96237567 S Fr70 | GS3KT | SD | 6896 | 5700311765340 | 40 | 29.7 | 800 | 600 | 0 | MM | 88 | 65.34 | 31.4961 | 23.622 | 0 | 4SE
96842794 | Kit, Flange 96236805 S Fr70 | GS3KT | SD | 12079 | 5700311765364 | 131.5 | 121 | 800 | 600 | 0 | MM | 289.3 | 266.2 | 31.4961 | 23.622 | 0 | 4SE
96842795 | Kit, Lower bearing bracket 96067840 S fr | GS2KT | SD | 3054 | 5700311765371 | 55 | 44.4 | 800 | 600 | 490 | MM | 121 | 97.68 | 31.4961 | 23.622 | 19.2913 | 4SE
96842796 | Kit, Lower bearing bracket 96067840 S fr | GS2KT | SD | 3092 | 5700311765388 | 50 | 38.4 | 800 | 600 | 500 | MM | 110 | 84.48 | 31.4961 | 23.622 | 19.685 | 4SE
96842797 | Kit, Lower bearing bracket 96177208 S fr | GS2KT | SD | 5423 | 5700311765395 | 51 | 40 | 550 | 370 | 370 | MM | 112.2 | 88 | 21.6535 | 14.5669 | 14.5669 | 4SE
96842798 | Kit, Motor cover 96308054 S Ex fr70 | GS2KT | SD | 3185 | 5700311765401 | 62 | 49.5 | 800 | 600 | 650 | MM | 136.4 | 108.9 | 31.4961 | 23.622 | 25.5906 | 4SE
96842799 | Kit, Motor cover 96308055 S Ex fr70 | GS2KT | SD | 2737 | 5700311765418 | 62 | 49.5 | 800 | 600 | 650 | MM | 136.4 | 108.9 | 31.4961 | 23.622 | 25.5906 | 4SE
96842800 | Kit, Motor cover 96308056 S fr70 | GS2KT | SD | 2668 | 5700311765425 | 62 | 49.5 | 1200 | 800 | 400 | MM | 136.4 | 108.9 | 47.2441 | 31.4961 | 15.748 | 4SE
96842801 | Kit, Motor cover 96308057 S Ex fr70 | GS2KT | SD | 3094 | 5700311765432 | 62 | 49.5 | 800 | 600 | 650 | MM | 136.4 | 108.9 | 31.4961 | 23.622 | 25.5906 | 4SE
96842804 | Kit, Lifting handles 99267055 S fr70 | GS2KT | SD | 2835 | 5700311765463 | 55 | 53 | 1200 | 800 | 200 | MM | 121 | 116.6 | 47.2441 | 31.4961 | 7.874 | 4SE
96842805 | Kit, Lifting bracket S fr70 | GS2KT | SD | 1498 | 5700311765470 | 4 | 2.6 | 190 | 180 | 100 | MM | 8.8 | 5.72 | 7.4803 | 7.0866 | 3.937 | 4SE
96842806 | Spare, Stator cpl. S Fr70 | GS3KT | SD | 69611 | 5700311765487 | 428 | 417 | 800 | 600 | 650 | MM | 941.6 | 917.4 | 31.4961 | 23.622 | 25.5906 | 4SE
96842807 | Spare, Stator cpl. S Fr70 | GS3KT | SD | 69072 | 5700311765494 | 428 | 417 | 800 | 600 | 650 | MM | 941.6 | 917.4 | 31.4961 | 23.622 | 25.5906 | 4SE
96842808 | Spare, Stator cpl. S Fr70 | GS3KT | SD | 69611 | 5700311765500 | 428 | 417 | 800 | 600 | 650 | MM | 941.6 | 917.4 | 31.4961 | 23.622 | 25.5906 | 4SE
96842809 | Spare, Stator cpl. S Fr70 | GS3KT | SD | 69072 | 5700311765517 | 428 | 417 | 800 | 600 | 650 | MM | 941.6 | 917.4 | 31.4961 | 23.622 | 25.5906 | 4SE
96842810 | Spare, Stator cpl. S Fr70 | GS3KT | SD | 60117 | 5700311765524 | 461 | 450 | 800 | 600 | 650 | MM | 1014.2 | 990 | 31.4961 | 23.622 | 25.5906 | 4SE
96842811 | Spare, Stator cpl. S Fr70 | GS3KT | SD | 59580 | 5700311765531 | 521 | 510.5 | 1200 | 800 | 780 | MM | 1146.2 | 1123.1 | 47.2441 | 31.4961 | 30.7087 | 4SE
96842812 | Spare, Stator cpl. S Fr70 | GS3KT | SD | 60117 | 5700311765548 | 461 | 450 | 800 | 600 | 650 | MM | 1014.2 | 990 | 31.4961 | 23.622 | 25.5906 | 4SE
96842813 | Spare, Stator cpl. S Fr70 | GS3KT | SD | 59580 | 5700311765555 | 461 | 450 | 800 | 600 | 650 | MM | 1014.2 | 990 | 31.4961 | 23.622 | 25.5906 | 4SE
96842814 | Kit, Stator cpl. S Fr70 | GS3KT | SD | 70660 | 5700311765562 | 428 | 417 | 800 | 600 | 650 | MM | 941.6 | 917.4 | 31.4961 | 23.622 | 25.5906 | 4SE
96842815 | Kit, Stator cpl. S Fr70 | GS3KT | SD | 70121 | 5700311765579 | 428 | 417 | 800 | 600 | 650 | MM | 941.6 | 917.4 | 31.4961 | 23.622 | 25.5906 | 4SE
96842816 | Kit, Stator cpl. S Fr70 | GS3KT | SD | 70660 | 5700311765586 | 428 | 417 | 800 | 600 | 650 | MM | 941.6 | 917.4 | 31.4961 | 23.622 | 25.5906 | 4SE
96842817 | Kit, Stator cpl. S Fr70 | GS3KT | SD | 70121 | 5700311765593 | 428 | 417 | 800 | 600 | 650 | MM | 941.6 | 917.4 | 31.4961 | 23.622 | 25.5906 | 4SE
96842818 | Kit, Stator cpl. S Fr70 | GS3KT | SD | 68562 | 5700311765609 | 499 | 488 | 800 | 600 | 650 | MM | 1097.8 | 1073.6 | 31.4961 | 23.622 | 25.5906 | 4SE
96842819 | Kit, Stator cpl. S Fr70 | GS3KT | SD | 68024 | 5700311765616 | 499 | 488 | 800 | 600 | 650 | MM | 1097.8 | 1073.6 | 31.4961 | 23.622 | 25.5906 | 4SE
96842820 | Kit, Stator cpl. S Fr70 | GS3KT | SD | 68562 | 5700311765623 | 499 | 488 | 800 | 600 | 650 | MM | 1097.8 | 1073.6 | 31.4961 | 23.622 | 25.5906 | 4SE
96842821 | Kit, Stator cpl. S Fr70 | GS3KT | SD | 68024 | 5700311765630 | 499 | 488 | 800 | 600 | 650 | MM | 1097.8 | 1073.6 | 31.4961 | 23.622 | 25.5906 | 4SE
96842822 | Kit, Stator cpl. S Fr70 | GS3KT | SD | 71417 | 5700311765647 | 519 | 508 | 800 | 600 | 650 | MM | 1141.8 | 1117.6 | 31.4961 | 23.622 | 25.5906 | 4SE
96842823 | Kit, Stator cpl. S Fr70 | GS3KT | SD | 70775 | 5700311765654 | 519 | 508 | 800 | 600 | 650 | MM | 1141.8 | 1117.6 | 31.4961 | 23.622 | 25.5906 | 4SE
96842824 | Kit, Stator cpl. S Fr70 | GS3KT | SD | 71417 | 5700311765661 | 519 | 508 | 800 | 600 | 650 | MM | 1141.8 | 1117.6 | 31.4961 | 23.622 | 25.5906 | 4SE
96842825 | Kit, Stator cpl. S Fr70 | GS3KT | SD | 70775 | 5700311765678 | 519 | 508 | 800 | 600 | 650 | MM | 1141.8 | 1117.6 | 31.4961 | 23.622 | 25.5906 | 4SE
96842826 | Kit, Stator cpl. S Fr70 | GS3KT | SD | 70368 | 5700311765685 | 597 | 586 | 800 | 600 | 650 | MM | 1313.4 | 1289.2 | 31.4961 | 23.622 | 25.5906 | 4SE
96842827 | Kit, Stator cpl. S Fr70 | GS3KT | SD | 69726 | 5700311765692 | 597 | 586 | 800 | 600 | 650 | MM | 1313.4 | 1289.2 | 31.4961 | 23.622 | 25.5906 | 4SE
96842828 | Kit, Stator cpl. S Fr70 | GS3KT | SD | 70368 | 5700311765708 | 597 | 586 | 800 | 600 | 650 | MM | 1313.4 | 1289.2 | 31.4961 | 23.622 | 25.5906 | 4SE
96842829 | Kit, Stator cpl. S Fr70 | GS3KT | SD | 69726 | 5700311765715 | 597 | 586 | 500 | 600 | 800 | MM | 1313.4 | 1289.2 | 19.685 | 23.622 | 31.4961 | 4SE
96842830 | Kit, Stator cpl. S Fr70 | GS3KT | SD | 53546 | 5700311765722 | 499 | 488 | 800 | 600 | 650 | MM | 1097.8 | 1073.6 | 31.4961 | 23.622 | 25.5906 | 4SE
96842831 | Kit, Stator cpl. S Fr70 | GS3KT | SD | 53928 | 5700311765739 | 499 | 488 | 800 | 600 | 650 | MM | 1097.8 | 1073.6 | 31.4961 | 23.622 | 25.5906 | 4SE
96842832 | Kit, Stator cpl. S Fr70 | GS3KT | SD | 54840 | 5700311765746 | 519 | 508 | 800 | 600 | 650 | MM | 1141.8 | 1117.6 | 31.4961 | 23.622 | 25.5906 | 4SE
96842833 | Spare, Stator cpl. S Fr70 | GS3KT | SD | 58178 | 5700311765753 | 428 | 417 | 800 | 600 | 650 | MM | 941.6 | 917.4 | 31.4961 | 23.622 | 25.5906 | 4SE
96842834 | Spare, Stator cpl. S Fr70 | GS3KT | SD | 58561 | 5700311765760 | 428 | 417 | 800 | 600 | 650 | MM | 941.6 | 917.4 | 31.4961 | 23.622 | 25.5906 | 4SE
96842835 | Kit, Stator cpl. S Fr70 | GS3KT | SD | 59580 | 5700311765777 | 461 | 450 | 800 | 600 | 650 | MM | 1014.2 | 990 | 31.4961 | 23.622 | 25.5906 | 4SE
96842836 | Kit, Stator cpl. S Fr70 | GS3KT | SD | 59962 | 5700311765784 | 461 | 450 | 800 | 600 | 650 | MM | 1014.2 | 990 | 31.4961 | 23.622 | 25.5906 | 4SE
96842837 | Kit, Stator cpl. S Fr70 | GS3KT | SD | 70121 | 5700311765791 | 428 | 417 | 800 | 600 | 650 | MM | 941.6 | 917.4 | 31.4961 | 23.622 | 25.5906 | 4SE
96842838 | Kit, Stator cpl. S Fr70 | GS3KT | SD | 70504 | 5700311765807 | 428 | 417 | 800 | 600 | 650 | MM | 941.6 | 917.4 | 31.4961 | 23.622 | 25.5906 | 4SE
96842902 | KIT,ROTATE,29-60151-155001 | PAREP | SB | 20091 | 5700311767399 | 232 | 232 | 0 | 0 | 0 |  | 510.4 | 510.4 |  |  |  | 4SE
96843315 | Kit, APG.50.48-92 (EX) (AM173...T) <GF | APHKT | SD | 5608 | 5700311779002 | 1.138 | 1.133 | 218 | 160 | 121 | MM | 2.5036 | 2.4926 | 8.5827 | 6.2992 | 4.7638 | 4SE
96843458 | Kit, Shaft seal, IP55, MG132 | MO1KT | SC | 92 | 5700311784068 | 0.07 | 0.005 | 180 | 122 | 45 | MM | 0.154 | 0.011 | 7.0866 | 4.8031 | 1.7717 | 4SE
96843459 | SHAFTseal, IP55, MG160 | MO1KT | SC | 129 | 5700311784075 | 0.075 | 0.004 | 181 | 124 | 45 | MM | 0.165 | 0.0088 | 7.126 | 4.8819 | 1.7717 | 4SE
96843492 | Kit, Chamber stack CRN 64-6-1 | CRLKT | SC | 13942 | 5700311784136 | 19.91 | 18.79 | 1000 | 210 | 310 | MM | 43.802 | 41.338 | 39.3701 | 8.2677 | 12.2047 | 4SE
96843523 | Kit, Impeller 96067005 S fr58 | GS3KT | SD | 26917 | 5700311789421 | 57.5 | 47 | 800 | 600 | 0 | MM | 126.5 | 103.4 | 31.4961 | 23.622 | 0 | 4SE
96843524 | Kit, cover 96067606 S fr58 | GS3KT | SD | 4550 | 5700311789438 | 38.5 | 28 | 1200 | 800 | 350 | MM | 84.7 | 61.6 | 47.2441 | 31.4961 | 13.7795 | 4SE
96843525 | Kit, Impeller 96825418 S fr58 | GS3KT | SD | 10891 | 5700311789445 | 11 | 10 | 500 | 240 | 340 | MM | 24.2 | 22 | 19.685 | 9.4488 | 13.3858 | 4SE
96843526 | Kit, Impeller 96602672 S fr58 | GS3KT | SD | 25925 | 5700311789452 | 49.5 | 39 | 800 | 600 | 0 | MM | 108.9 | 85.8 | 31.4961 | 23.622 | 0 | 4SE
96843527 | Kit, Impeller 96236704 S fr58 | GS3KT | SD | 25450 | 5700311789469 | 50.5 | 40 | 800 | 600 | 0 | MM | 111.1 | 88 | 31.4961 | 23.622 | 0 | 4SE
96843529 | Kit, Impeller 96754290 S fr58 | GS3KT | SD | 22118 | 5700311789483 | 45.5 | 35 | 800 | 600 | 0 | MM | 100.1 | 77 | 31.4961 | 23.622 | 0 | 4SE
96843530 | Kit, Impeller 96825421 S fr58 | GS3KT | SD | 31494 | 5700311789490 | 43.5 | 33 | 800 | 600 | 0 | MM | 95.7 | 72.6 | 31.4961 | 23.622 | 0 | 4SE
96843531 | Kit, Impeller 96067058 S fr62 | GS3KT | SD | 28783 | 5700311789506 | 62.5 | 52 | 800 | 600 | 0 | MM | 137.5 | 114.4 | 31.4961 | 23.622 | 0 | 4SE
96843532 | Kit, Impeller 96067083 S fr62 | GS3KT | SD | 26876 | 5700311789513 | 58.5 | 48 | 800 | 600 | 0 | MM | 128.7 | 105.6 | 31.4961 | 23.622 | 0 | 4SE
96843533 | Kit, Impeller 96825638 S fr62 | GS3KT | SD | 27415 | 5700311789520 | 54 | 43.45 | 800 | 400 | 450 | MM | 118.8 | 95.59 | 31.4961 | 15.748 | 17.7165 | 4SE
96843535 | Kit, Impeller 96765801 S fr62 | GS3KT | SD | 32010 | 5700311789544 | 51.638 | 41.088 | 800 | 600 | 0 | MM | 113.6036 | 90.3936 | 31.4961 | 23.622 | 0 | 4SE
96843536 | Kit, Impeller 96638962 S fr62 | GS3KT | SD | 32010 | 5700311789551 | 50.038 | 39.488 | 800 | 600 | 0 | MM | 110.0836 | 86.8736 | 31.4961 | 23.622 | 0 | 4SE
96843537 | Kit, Impeller 96825641 S fr62 | GS3KT | SD | 32010 | 5700311789568 | 46.441 | 35.888 | 800 | 600 | 0 | MM | 102.1702 | 78.9536 | 31.4961 | 23.622 | 0 | 4SE
96843539 | Kit, Impeller 96236711 S fr62 | GS3KT | SD | 33343 | 5700311789582 | 60.751 | 50.201 | 800 | 600 | 0 | MM | 133.6522 | 110.4422 | 31.4961 | 23.622 | 0 | 4SE
96843540 | Kit, Impeller 96825653 S fr62 | GS3KT | SD | 27761 | 5700311789599 | 55 | 45 | 800 | 600 | 0 | MM | 121 | 99 | 31.4961 | 23.622 | 0 | 4SE
96843541 | Kit, Impeller 96552479 S fr62 | GS3KT | SD | 29570 | 5700311789605 | 53.7 | 43.15 | 500 | 500 | 650 | MM | 118.14 | 94.93 | 19.685 | 19.685 | 25.5906 | 4SE
96843542 | Kit, Impeller 96652726 S fr62 | GS3KT | SD | 29570 | 5700311789612 | 55 | 44.45 | 500 | 500 | 650 | MM | 121 | 97.79 | 19.685 | 19.685 | 25.5906 | 4SE
96843543 | Kit, Impeller 96825639 S fr62 | GS3KT | SD | 27415 | 5700311789629 | 53.751 | 43.201 | 800 | 600 | 0 | MM | 118.2522 | 95.0422 | 31.4961 | 23.622 | 0 | 4SE
96843545 | Kit, Impeller 96067324 S fr66 | GS3KT | SD | 25737 | 5700311789643 | 74.6 | 64.1 | 1200 | 800 | 550 | MM | 164.12 | 141.02 | 47.2441 | 31.4961 | 21.6535 | 4SE
96843546 | Kit, Impeller 96475716 S fr66 | GS3KT | SD | 27562 | 5700311789650 | 60.5 | 50 | 800 | 600 | 0 | MM | 133.1 | 110 | 31.4961 | 23.622 | 0 | 4SE
96843547 | Kit, Impeller 96825654 S fr66 | GS3KT | SD | 46456 | 5700311789667 | 77.5 | 67 | 800 | 600 | 0 | MM | 170.5 | 147.4 | 31.4961 | 23.622 | 0 | 4SE
96843548 | Kit, Impeller 96825661 S fr66 | GS3KT | SD | 30083 | 5700311789674 | 49.5 | 39 | 800 | 600 | 0 | MM | 108.9 | 85.8 | 31.4961 | 23.622 | 0 | 4SE
96843550 | Kit, Impeller 96825692 S fr66 | GS3KT | SD | 30083 | 5700311789698 | 49.5 | 39 | 800 | 600 | 0 | MM | 108.9 | 85.8 | 31.4961 | 23.622 | 0 | 4SE
96843551 | Kit, Impeller 96825693 S fr66 | GS3KT | SD | 30895 | 5700311789704 | 70.5 | 60 | 800 | 600 | 0 | MM | 155.1 | 132 | 31.4961 | 23.622 | 0 | 4SE
96843552 | Kit, Impeller 96825712 S fr66 | GS3KT | SD | 49336 | 5700311789711 | 79.5 | 69 | 800 | 600 | 0 | MM | 174.9 | 151.8 | 31.4961 | 23.622 | 0 | 4SE
96843553 | Kit, Impeller 96825694 S fr66 | GS3KT | SD | 29179 | 5700311789728 | 80.5 | 70 | 800 | 600 | 0 | MM | 177.1 | 154 | 31.4961 | 23.622 | 0 | 4SE
96843554 | Kit, Impeller 96825714 S fr66 | GS3KT | SD | 49336 | 5700311789735 | 72.5 | 62 | 800 | 600 | 0 | MM | 159.5 | 136.4 | 31.4961 | 23.622 | 0 | 4SE
96843555 | Kit, Impeller 96825695 S fr66 | GS3KT | SD | 30895 | 5700311789742 | 72.5 | 62 | 800 | 600 | 0 | MM | 159.5 | 136.4 | 31.4961 | 23.622 | 0 | 4SE
96843556 | Kit, Impeller 96737157 S fr66 | GS3KT | SD | 31521 | 5700311789759 | 80.4 | 69.9 | 800 | 600 | 700 | MM | 176.88 | 153.78 | 31.4961 | 23.622 | 27.5591 | 4SE
96843557 | Kit, Impeller 96557711 S fr70 | GS3KT | SD | 46456 | 5700311789766 | 79.5 | 69 | 800 | 600 | 0 | MM | 174.9 | 151.8 | 31.4961 | 23.622 | 0 | 4SE
96843558 | Kit, Impeller 96825698 S fr70 | GS3KT | SD | 30895 | 5700311789773 | 70.5 | 60 | 800 | 600 | 0 | MM | 155.1 | 132 | 31.4961 | 23.622 | 0 | 4SE
96843559 | Kit, Impeller 96529501 S fr70 | GS3KT | SD | 33714 | 5700311789780 | 58.5 | 48 | 800 | 600 | 0 | MM | 128.7 | 105.6 | 31.4961 | 23.622 | 0 | 4SE
96843560 | Kit, Impeller 96825715 S fr70 | GS3KT | SD | 49336 | 5700311789797 | 76.5 | 66 | 800 | 600 | 0 | MM | 168.3 | 145.2 | 31.4961 | 23.622 | 0 | 4SE
96843561 | Kit, Impeller 96236659 S fr70 | GS3KT | SD | 46048 | 5700311789803 | 77.5 | 67 | 800 | 600 | 0 | MM | 170.5 | 147.4 | 31.4961 | 23.622 | 0 | 4SE
96843562 | Kit, Impeller 96825696 S fr70 | GS3KT | SD | 30895 | 5700311789810 | 70.5 | 60 | 800 | 600 | 0 | MM | 155.1 | 132 | 31.4961 | 23.622 | 0 | 4SE
96843563 | Kit, Impeller 96638964 S fr70 | GS3KT | SD | 33714 | 5700311789827 | 63.5 | 53 | 800 | 600 | 0 | MM | 139.7 | 116.6 | 31.4961 | 23.622 | 0 | 4SE
96843564 | Kit, Impeller 96480583 S fr70 | GS3KT | SD | 24383 | 5700311789834 | 70.5 | 60 | 1200 | 800 | 420 | MM | 155.1 | 132 | 47.2441 | 31.4961 | 16.5354 | 4SE
96843565 | Kit, Impeller 96765113 S fr70 | GS3KT | SD | 30083 | 5700311789841 | 67.5 | 37 | 500 | 500 | 650 | MM | 148.5 | 81.4 | 19.685 | 19.685 | 25.5906 | 4SE
96843566 | Kit, Impeller 96825656 S fr70 | GS3KT | SD | 46456 | 5700311789858 | 77.5 | 67 | 800 | 600 | 0 | MM | 170.5 | 147.4 | 31.4961 | 23.622 | 0 | 4SE
96843567 | Kit, Impeller 96236670 S fr70 | GS3KT | SD | 30895 | 5700311789865 | 70.5 | 60 | 800 | 600 | 0 | MM | 155.1 | 132 | 31.4961 | 23.622 | 0 | 4SE
96843568 | Kit, Impeller 96825734 S fr70 | GS3KT | SD | 31811 | 5700311789872 | 63.5 | 53 | 800 | 600 | 0 | MM | 139.7 | 116.6 | 31.4961 | 23.622 | 0 | 4SE
96843569 | Kit, Impeller 96825732 S fr70 | GS3KT | SD | 49336 | 5700311789889 | 75.5 | 65 | 800 | 600 | 0 | MM | 166.1 | 143 | 31.4961 | 23.622 | 0 | 4SE
96843570 | Kit, Impeller 96236664 S fr70 | GS3KT | SD | 27749 | 5700311789896 | 70.5 | 60 | 800 | 600 | 0 | MM | 155.1 | 132 | 31.4961 | 23.622 | 0 | 4SE
96843571 | Kit, Impeller 96831533 S fr70 | GS3KT | SD | 49336 | 5700311789902 | 65.5 | 55 | 800 | 600 | 0 | MM | 144.1 | 121 | 31.4961 | 23.622 | 0 | 4SE
96843572 | Kit, Impeller 96471692 S fr70 | GS3KT | SD | 35732 | 5700311789919 | 68.5 | 58 | 800 | 600 | 0 | MM | 150.7 | 127.6 | 31.4961 | 23.622 | 0 | 4SE
96843573 | Kit, Impeller 96067310 S fr70 | GS3KT | SD | 42475 | 5700311789926 | 77.5 | 67 | 800 | 600 | 0 | MM | 170.5 | 147.4 | 31.4961 | 23.622 | 0 | 4SE
96843574 | Kit, Impeller 96546569 S fr70 | GS3KT | SD | 30747 | 5700311789933 | 48 | 48 | 800 | 600 | 0 | MM | 105.6 | 105.6 | 31.4961 | 23.622 | 0 | 4SE
96843575 | Kit, Impeller 96825733 S fr70 | GS3KT | SD | 49336 | 5700311789940 | 72.5 | 62 | 800 | 600 | 0 | MM | 159.5 | 136.4 | 31.4961 | 23.622 | 0 | 4SE
96843576 | Kit, Impeller 96236662 S fr70 | GS3KT | SD | 27749 | 5700311789957 | 59.5 | 49 | 800 | 600 | 0 | MM | 130.9 | 107.8 | 31.4961 | 23.622 | 0 | 4SE
96843577 | Kit, Impeller 96825735 S fr70 | GS3KT | SD | 32422 | 5700311789964 | 60.5 | 50 | 800 | 600 | 0 | MM | 133.1 | 110 | 31.4961 | 23.622 | 0 | 4SE
96843578 | Kit, Impeller 96831519 S fr70 | GS3KT | SD | 49336 | 5700311789971 | 66 | 55.5 | 800 | 600 | 0 | MM | 145.2 | 122.1 | 31.4961 | 23.622 | 0 | 4SE
96843615 | Kit, Chamber Stack CR 32-4 | CRLKT | SC | 4497 | 5700311791486 | 10.021 | 9.22 | 594 | 196 | 311 | MM | 22.0462 | 20.284 | 23.3858 | 7.7165 | 12.2441 | 4SE
96843907 | Kit,Shaft seal BBVP HS350-250-630 | SISKT | SB | 16389 | 5700311802045 | 10.98 | 10.98 | 370 | 250 | 370 | MM | 24.156 | 24.156 | 14.5669 | 9.8425 | 14.5669 | 4SE
96843908 | Kit,Shaft seal BBVP HS350-300-508 | SISKT | SB | 7244 | 5700311802052 | 7.795 | 7.795 | 370 | 240 | 370 | MM | 17.149 | 17.149 | 14.5669 | 9.4488 | 14.5669 | 4SE
96843909 | Kit,Sleeve BZ HS200-150-483 | HSKIT | SB | 1961 | 5700311802267 | 3.8 | 3.672 | 380 | 250 | 180 | MM | 8.36 | 8.0784 | 14.9606 | 9.8425 | 7.0866 | 4SE
96843910 | Kit,Impeller,HS200-150-483 X6 | HSKIT | SB | 5739 | 5700311802274 | 28.8 | 28.8 | 1200 | 800 | 350 | MM | 63.36 | 63.36 | 47.2441 | 31.4961 | 13.7795 | 4SE
96843934 | TP32-160/2 A-G-A-RUUV 3X230/460 60HZ | UPT32 | CA | 4703 | 5700311802502 | 26.757 | 24.081 | 0 | 0 | 0 |  | 58.8654 | 52.9782 |  |  |  | 1CBS
96844348 | Kit, Chamber stack CRN 90-4 | CRLKT | SC | 12647 | 5700311813980 | 14.41 | 13.4 | 0 | 0 | 0 |  | 31.702 | 29.48 |  |  |  | 4SE
96844358 | Kit, Motor part for CRE 15kW-2 B05 | MO1KT | SC | 3275 | 5700311814390 | 147.5 | 147.5 | 1200 | 800 | 780 | MM | 324.5 | 324.5 | 47.2441 | 31.4961 | 30.7087 | 4SE
96844359 | Kit, Motor part for CRE 18,5kW-2 B05 | MO1KT | SC | 5397 | 5700311814406 | 102 | 102 | 0 | 0 | 0 |  | 224.4 | 224.4 |  |  |  | 4SE
96844392 | Kit, Motor part for NKE 18,5kW-2 B03 | MO1KT | SC | 5338 | 5700311815229 | 102 | 102 | 0 | 0 | 0 |  | 224.4 | 224.4 |  |  |  | 4SE
96845204 | Kit, cable AP, A07RN-F 10G1,5 11m | APHKT | SD | 3735 | 5700311840306 | 6.696 | 6.098 | 381 | 378 | 190 | MM | 14.7312 | 13.4156 | 15 | 14.8819 | 7.4803 | 4SE
96845366 | Kit, Chamber stack CRN 15-3 | CRMKT | SC | 3318 | 5700311845189 | 4.265 | 4.02 | 403 | 160 | 167 | MM | 9.383 | 8.844 | 15.8661 | 6.2992 | 6.5748 | 4SE
96845374 | Kit, Chamber stack CRN 5-16 | CRSKT | SC | 3842 | 5700311845264 | 6.01 | 5 | 0 | 0 | 0 |  | 13.222 | 11 |  |  |  | 4SE
96845469 | Vertical stand 4" ANSI Fr34-50 | SEACC | AW | 2888 | 5700311847763 | 41.5 | 18 | 0 | 0 | 0 |  | 91.3 | 39.6 |  |  |  | 3WU
96845665 | Top fixation 120 complete AISI 304 | AFACC | AW | 1299 | 5700311853573 | 8.2 | 8.2 | 246 | 246 | 200 | MM | 18.04 | 18.04 | 9.685 | 9.685 | 7.874 | 3WU
96845812 | 10S50-1125CBM (61) 2"NPT 4"MTR with CV | SP02A | WH | 8914 | 5700311858554 | 23.6 | 21.3 | 0 | 0 | 0 |  | 51.92 | 46.86 |  |  |  | 3WU
96846615 | KIT,SEAL,L, 5.0",10, BAC, K100-1 | PAREP | SB | 250 | 5700311879771 | 0.421 | 0.421 | 6 | 6 | 6 | " | 0.9262 | 0.9262 |  |  |  | 4SE
96846954 | UNILIFT AP35B.50.06.A1V 1x220-230V 25ft. | AP35B | DC | 1150 | 5700311888926 | 12.4 | 11.1 | 256 | 219 | 504 | MM | 27.28 | 24.42 | 10.0787 | 8.622 | 19.8425 | 0DBS
96846957 | UNILIFT AP35B.50.06.A1V 1x220-230V 10ft. | AP35B | DC | 967 | 5700311889336 | 11.4 | 10.1 | 256 | 219 | 504 | MM | 25.08 | 22.22 | 10.0787 | 8.622 | 19.8425 | 0DBS
96846962 | UNILIFT AP35B.50.08.A1V 1x220-230V 25ft. | AP35B | DC | 1300 | 5700311889510 | 13.4 | 12.6 | 256 | 219 | 504 | MM | 29.48 | 27.72 | 10.0787 | 8.622 | 19.8425 | 0DBS
96846963 | UNILIFT AP35B.50.08.A1V 1x220-230V 10ft. | AP35B | DC | 1252 | 5700311889527 | 12.1 | 11.42 | 256 | 219 | 504 | MM | 26.62 | 25.124 | 10.0787 | 8.622 | 19.8425 | 0DBS
96846966 | UNILIFT AP50B.50.08.A1V 1x220-230V 25ft. | AP50B | DC | 1450 | 5700311889664 | 13.3 | 12.6 | 256 | 219 | 504 | MM | 29.26 | 27.72 | 10.0787 | 8.622 | 19.8425 | 0DBS
96846967 | UNILIFT AP50B.50.08.A1V 1x220-230V 10ft. | AP50B | DC | 1439 | 5700311889671 | 12.3 | 11.42 | 256 | 219 | 504 | MM | 27.06 | 25.124 | 10.0787 | 8.622 | 19.8425 | 0DBS
96846971 | UNILIFT AP50B.50.11.A1V 1x220-230V 25ft. | AP50B | DC | 1650 | 5700311889701 | 13.5 | 12.4 | 256 | 219 | 504 | MM | 29.7 | 27.28 | 10.0787 | 8.622 | 19.8425 | 0DBS
96846972 | UNILIFT AP50B.50.11.A1V 1x220-230V 10ft. | AP50B | DC | 2153 | 5700311889718 | 12.4 | 11.42 | 256 | 219 | 504 | MM | 27.28 | 25.124 | 10.0787 | 8.622 | 19.8425 | 0DBS
96847089 | Kit, Foot for Coupling guard 62-63 mm | NBKIT | SB | 150 | 5700311893036 | 0.166 | 0.113 | 180 | 90 | 55 | MM | 0.3652 | 0.2486 | 7.0866 | 3.5433 | 2.1654 | 4SE
96847108 | Kit, Pump shaft D24-D60 1.4408 | NBKIT | SB | 1540 | 5700311893241 | 1.235 | 0.995 | 392 | 99 | 101 | MM | 2.717 | 2.189 | 15.4331 | 3.8976 | 3.9764 | 4SE
96847110 | Kit, Pump shaft D24-D60 1.4517 | NBKIT | SB | 1662 | 5700311893296 | 1.248 | 1.008 | 200 | 188 | 106 | MM | 2.7456 | 2.2176 | 7.874 | 7.4016 | 4.1732 | 4SE
96847113 | Kit, Pump shaft D32, 180-D60 1.4408 | NBKIT | SB | 1420 | 5700311893333 | 1.954 | 1.714 | 403 | 160 | 169 | MM | 4.2988 | 3.7708 | 15.8661 | 6.2992 | 6.6535 | 4SE
96847114 | Kit, Pump shaft D32, 180-D60 1.4517 | NBKIT | SB | 1989 | 5700311893357 | 1.92 | 1.68 | 405 | 160 | 165 | MM | 4.224 | 3.696 | 15.9449 | 6.2992 | 6.4961 | 4SE
96847117 | Kit, Pump shaft D32, 228-D60 1.4408 | NBKIT | SB | 1940 | 5700311893371 | 2.045 | 1.805 | 392 | 104 | 103 | MM | 4.499 | 3.971 | 15.4331 | 4.0945 | 4.0551 | 4SE
96847118 | Kit, Pump shaft D32, 228-D60 1.4517 | NBKIT | SB | 2401 | 5700311893388 | 2.191 | 1.951 | 402 | 160 | 169 | MM | 4.8202 | 4.2922 | 15.8268 | 6.2992 | 6.6535 | 4SE
96847121 | Kit, Pump shaft D32-D95 1.4408 | NBKIT | SB | 2560 | 5700311893432 | 3.269 | 3.269 | 165 | 404 | 175 | MM | 7.1918 | 7.1918 | 6.4961 | 15.9055 | 6.8898 | 4SE
96847123 | Kit, Pump shaft D32-D95 1.4517 | NBKIT | SB | 2647 | 5700311893449 | 3.56 | 3.32 | 370 | 250 | 180 | MM | 7.832 | 7.304 | 14.5669 | 9.8425 | 7.0866 | 4SE
96847124 | Kit, Pump shaft D42-D60 1.4517 | NBKIT | SB | 2639 | 5700311893456 | 3.138 | 2.898 | 405 | 160 | 165 | MM | 6.9036 | 6.3756 | 15.9449 | 6.2992 | 6.4961 | 4SE
96847125 | Kit, Pump shaft D42-D95 1.4517 | NBKIT | SB | 2939 | 5700311893661 | 4.059 | 3.819 | 405 | 160 | 165 | MM | 8.9298 | 8.4018 | 15.9449 | 6.2992 | 6.4961 | 4SE
96847126 | Kit, Pump shaft D48-D60 1.4517 | NBKIT | SB | 3591 | 5700311893685 | 4.08 | 3.84 | 390 | 90 | 100 | MM | 8.976 | 8.448 | 15.3543 | 3.5433 | 3.937 | 4SE
96847127 | Kit, Pump shaft D48-D95 1.4517 | NBKIT | SB | 4183 | 5700311893692 | 5.138 | 4.898 | 405 | 160 | 165 | MM | 11.3036 | 10.7756 | 15.9449 | 6.2992 | 6.4961 | 4SE
96847128 | Kit, Pump shaft D60-D60 1.4408 | NBKIT | SB | 3040 | 5700311893708 | 6.16 | 5.92 | 405 | 160 | 165 | MM | 13.552 | 13.024 | 15.9449 | 6.2992 | 6.4961 | 4SE
96847129 | Kit, Pump shaft D60-D60 1.4517 | NBKIT | SB | 5234 | 5700311893715 | 6.16 | 5.92 | 405 | 160 | 165 | MM | 13.552 | 13.024 | 15.9449 | 6.2992 | 6.4961 | 4SE
96847130 | Kit, Pump shaft D60-D95 1.4408 | NBKIT | SB | 4518 | 5700311893739 | 7.02 | 6.78 | 350 | 310 | 140 | MM | 15.444 | 14.916 | 13.7795 | 12.2047 | 5.5118 | 4SE
96847131 | Kit, Pump shaft D60-D95 1.4517 | NBKIT | SB | 5374 | 5700311893746 | 6.82 | 6.82 | 370 | 250 | 190 | MM | 15.004 | 15.004 | 14.5669 | 9.8425 | 7.4803 | 4SE
96847166 | UNILIFT AP12.40.04.A1 1x115V 25ft. US | AP012 | DC | 1100 | 5700311894446 | 11.8 | 11.7 | 266 | 250 | 429 | MM | 25.96 | 25.74 | 10.4724 | 9.8425 | 16.8898 | 0DBS
96847167 | UNILIFT AP12.40.04.A1 1x115V 10ft. US | AP012 | DC | 1075 | 5700311894453 | 12 | 10.7 | 266 | 250 | 429 | MM | 26.4 | 23.54 | 10.4724 | 9.8425 | 16.8898 | 0DBS
96847168 | UNILIFT AP12.40.06.A1 1x220-230V 25ft. | AP012 | DC | 1275 | 5700311894569 | 12.4 | 12 | 266 | 250 | 429 | MM | 27.28 | 26.4 | 10.4724 | 9.8425 | 16.8898 | 0DBS
96847169 | UNILIFT AP12.40.06.A1 1x220-230V 10ft. | AP012 | DC | 1033 | 5700311894576 | 12.6 | 11.4 | 266 | 250 | 429 | MM | 27.72 | 25.08 | 10.4724 | 9.8425 | 16.8898 | 0DBS
96847171 | UNILIFT AP12.40.08.A1 1x220-230V 25ft. | AP012 | DC | 1575 | 5700311894590 | 15 | 14.2 | 266 | 250 | 429 | MM | 33 | 31.24 | 10.4724 | 9.8425 | 16.8898 | 0DBS
96847172 | UNILIFT AP12.50.11.A1 1x220-230V 25ft. | AP012 | DC | 1875 | 5700311894606 | 16.5 | 15.2 | 266 | 250 | 509 | MM | 36.3 | 33.44 | 10.4724 | 9.8425 | 20.0394 | 0DBS
96847173 | UNILIFT AP12.50.11.A1 1x220-230V 10ft. | AP012 | DC | 2050 | 5700311894620 | 14.9 | 14.3 | 266 | 250 | 509 | MM | 32.78 | 31.46 | 10.4724 | 9.8425 | 20.0394 | 0DBS
96847175 | UNILIFT AP35.40.06.A1V 1x220-230V 25ft. | AP035 | DC | 1400 | 5700311894675 | 14 | 12.7 | 266 | 250 | 509 | MM | 30.8 | 27.94 | 10.4724 | 9.8425 | 20.0394 | 0DBS
96847176 | UNILIFT AP35.40.06.A1V 1x220-230V 10ft. | AP035 | DC | 1179 | 5700311894682 | 13 | 11.4 | 266 | 250 | 509 | MM | 28.6 | 25.08 | 10.4724 | 9.8425 | 20.0394 | 0DBS
96847178 | UNILIFT AP35.40.08.A1V 1x220-230V 10ft. | AP035 | DC | 1527 | 5700311894705 | 14.4 | 13.5 | 266 | 250 | 509 | MM | 31.68 | 29.7 | 10.4724 | 9.8425 | 20.0394 | 0DBS
96847179 | UNILIFT AP35.40.08.A1V 1x220-230V 25ft. | AP035 | DC | 1600 | 5700311894712 | 15.4 | 14.5 | 266 | 250 | 509 | MM | 33.88 | 31.9 | 10.4724 | 9.8425 | 20.0394 | 0DBS
96847180 | UNILIFT AP50.50.08.A1V 1x220-230V 10ft. | AP050 | DC | 1929 | 5700311894729 | 16 | 15.4 | 266 | 250 | 509 | MM | 35.2 | 33.88 | 10.4724 | 9.8425 | 20.0394 | 0DBS
96847181 | UNILIFT AP50.50.08.A1V 1x220-230V 25ft. | AP050 | DC | 1950 | 5700311894736 | 17.4 | 16.1 | 348 | 250 | 509 | MM | 38.28 | 35.42 | 13.7008 | 9.8425 | 20.0394 | 0DBS
96847182 | UNILIFT AP50.50.11.A1V 1x220-230V 10ft. | AP050 | DC | 2896 | 5700311894743 | 16.2 | 15.6 | 266 | 250 | 509 | MM | 35.64 | 34.32 | 10.4724 | 9.8425 | 20.0394 | 0DBS
96847183 | UNILIFT AP50.50.11.A1V 1x220-230V 25ft. | AP050 | DC | 2150 | 5700311894750 | 17.5 | 16.3 | 348 | 250 | 509 | MM | 38.5 | 35.86 | 13.7008 | 9.8425 | 20.0394 | 0DBS
96847186 | UNILIFT KP250-A-1 1x115V 60Hz 10ft. US | KP250 | DC | 735 | 5700311894781 | 7.6 | 7.1 | 295 | 155 | 300 | MM | 16.72 | 15.62 | 11.6142 | 6.1024 | 11.811 | 0DBS
96848461 | Kit, Foot f/Coupling guard 67-68 mm | NBKIT | SB | 150 | 5700311910252 | 0.17 | 0.117 | 180 | 90 | 55 | MM | 0.374 | 0.2574 | 7.0866 | 3.5433 | 2.1654 | 4SE
96848472 | Kit, Foot f/Coupling guard 47-48 mm | NBKIT | SB | 150 | 5700311910986 | 0.156 | 0.103 | 180 | 90 | 55 | MM | 0.3432 | 0.2266 | 7.0866 | 3.5433 | 2.1654 | 4SE
96848474 | Kit, Foot f/Coupling guard 14-15 mm | NBKIT | SB | 150 | 5700311911006 | 0.133 | 0.08 | 180 | 90 | 55 | MM | 0.2926 | 0.176 | 7.0866 | 3.5433 | 2.1654 | 4SE
96848475 | Kit, Foot f/Coupling guard 16-17 mm | NBKIT | SB | 150 | 5700311911013 | 0.134 | 0.081 | 180 | 90 | 55 | MM | 0.2948 | 0.1782 | 7.0866 | 3.5433 | 2.1654 | 4SE
96848476 | Kit, Foot f/Coupling guard 39-40 mm | NBKIT | SB | 150 | 5700311911044 | 0.15 | 0.097 | 180 | 90 | 55 | MM | 0.33 | 0.2134 | 7.0866 | 3.5433 | 2.1654 | 4SE
96848477 | Kit, Foot for Coupling guard 82-83 mm | NBKIT | SB | 157 | 5700311911051 | 0.17 | 0.117 | 180 | 90 | 60 | MM | 0.374 | 0.2574 | 7.0866 | 3.5433 | 2.3622 | 4SE
96848478 | Kit, Foot for Coupling guard 84-103 mm | NBKIT | SB | 250 | 5700311911167 | 0.3 | 0.247 | 91 | 180 | 60 | MM | 0.66 | 0.5434 | 3.5827 | 7.0866 | 2.3622 | 4SE
96848498 | Kit, Foot for Coupling guard 104-115 mm | NBKIT | SB | 257 | 5700311912416 | 0.302 | 0.249 | 180 | 55 | 90 | MM | 0.6644 | 0.5478 | 7.0866 | 2.1654 | 3.5433 | 4SE
96848499 | Kit, Foot for Coupling guard 116-145 mm | NBKIT | SB | 250 | 5700311912423 | 0.385 | 0.332 | 181 | 94 | 60 | MM | 0.847 | 0.7304 | 7.126 | 3.7008 | 2.3622 | 4SE
96848500 | Kit, Foot for Coupling guard 155-199 mm | NBKIT | SB | 286 | 5700311912430 | 0.5 | 0.407 | 250 | 170 | 80 | MM | 1.1 | 0.8954 | 9.8425 | 6.6929 | 3.1496 | 4SE
96848501 | Kit, Foot for Coupling guard 200-237 mm | NBKIT | SB | 286 | 5700311912447 | 0.581 | 0.488 | 290 | 70 | 150 | MM | 1.2782 | 1.0736 | 11.4173 | 2.7559 | 5.9055 | 4SE
96848532 | Kit, Foot for Coupling guard 146-154 mm | NBKIT | SB | 250 | 5700311912454 | 0.374 | 0.321 | 180 | 55 | 90 | MM | 0.8228 | 0.7062 | 7.0866 | 2.1654 | 3.5433 | 4SE
96848533 | Kit, Foot for Coupling guard 238-309 mm | NBKIT | SB | 286 | 5700311913062 | 0.674 | 0.581 | 290 | 70 | 150 | MM | 1.4828 | 1.2782 | 11.4173 | 2.7559 | 5.9055 | 4SE
96848536 | Kit, Foot f/Coupling guard 34-35 mm | NBKIT | SB | 157 | 5700311913093 | 0.147 | 0.094 | 180 | 90 | 55 | MM | 0.3234 | 0.2068 | 7.0866 | 3.5433 | 2.1654 | 4SE
96848537 | Kit, Foot f/Coupling guard 36-37 mm | NBKIT | SB | 157 | 5700311913109 | 0.14 | 0.087 | 150 | 90 | 50 | MM | 0.308 | 0.1914 | 5.9055 | 3.5433 | 1.9685 | 4SE
96848538 | Kit, Foot f/Coupling guard 54-55 mm | NBKIT | SB | 157 | 5700311913116 | 0.161 | 0.108 | 180 | 90 | 55 | MM | 0.3542 | 0.2376 | 7.0866 | 3.5433 | 2.1654 | 4SE
96848539 | Kit, Foot for Coupling guard 59-60 mm | NBKIT | SB | 157 | 5700311913123 | 0.164 | 0.111 | 180 | 90 | 55 | MM | 0.3608 | 0.2442 | 7.0866 | 3.5433 | 2.1654 | 4SE
96848540 | Kit, Foot f/Coupling guard 56-57 mm | NBKIT | SB | 157 | 5700311913130 | 0.162 | 0.109 | 180 | 90 | 55 | MM | 0.3564 | 0.2398 | 7.0866 | 3.5433 | 2.1654 | 4SE
96848611 | Kit, CR15-12 Stack Low NPSH Graflon/HM | CRMKT | SC | 4251 | 5700311915578 | 14.2 | 14 | 650 | 282 | 282 | MM | 31.24 | 30.8 | 25.5906 | 11.1024 | 11.1024 | 4SE
96848892 | Kit, Coupling Standard D125 D24/D14 | NBKIT | SB | 1029 | 5700311922798 | 3.78 | 3.78 | 180 | 190 | 100 | MM | 8.316 | 8.316 | 7.0866 | 7.4803 | 3.937 | 4SE
96848893 | Kit, Coupling Standard D125 D24/D19 | NBKIT | SB | 1029 | 5700311922804 | 3.76 | 3.76 | 180 | 180 | 100 | MM | 8.272 | 8.272 | 7.0866 | 7.0866 | 3.937 | 4SE
96848894 | Kit, Coupling Standard D125 D24/D24 | NBKIT | SB | 342 | 5700311922811 | 3.707 | 3.707 | 256 | 175 | 81 | MM | 8.1554 | 8.1554 | 10.0787 | 6.8898 | 3.189 | 4SE
96848895 | Kit, Coupling Standard D140 D24/D28 | NBKIT | SB | 399 | 5700311922828 | 5.223 | 5.223 | 196 | 188 | 187 | MM | 11.4906 | 11.4906 | 7.7165 | 7.4016 | 7.3622 | 4SE
96848896 | Kit, Coupling Standard D160 D24/D38 | NBKIT | SB | 1077 | 5700311922835 | 7.608 | 7.608 | 202 | 193 | 197 | MM | 16.7376 | 16.7376 | 7.9528 | 7.5984 | 7.7559 | 4SE
96848897 | Kit, Coupling Standard D180 D24/D42 | NBKIT | SB | 899 | 5700311922842 | 10.236 | 10.236 | 211 | 208 | 205 | MM | 22.5192 | 22.5192 | 8.3071 | 8.189 | 8.0709 | 4SE
96848898 | Kit, Coupling Standard D200 D24/D48 | NBKIT | SB | 2431 | 5700311922859 | 15.503 | 15.166 | 377 | 259 | 190 | MM | 34.1066 | 33.3652 | 14.8425 | 10.1969 | 7.4803 | 4SE
96848899 | Kit, Coupling Standard D200 D24/D55 | NBKIT | SB | 2431 | 5700311922866 | 15.034 | 14.697 | 349 | 295 | 139 | MM | 33.0748 | 32.3334 | 13.7402 | 11.6142 | 5.4724 | 4SE
96848900 | Kit, Coupling Standard D224 D24/D60 | NBKIT | SB | 2845 | 5700311922873 | 18.83 | 18.493 | 370 | 250 | 180 | MM | 41.426 | 40.6846 | 14.5669 | 9.8425 | 7.0866 | 4SE
96848901 | Kit, Coupling Standard D224 D24/D65 | NBKIT | SB | 2641 | 5700311922880 | 18.55 | 18.213 | 370 | 250 | 180 | MM | 40.81 | 40.0686 | 14.5669 | 9.8425 | 7.0866 | 4SE
96848902 | Kit, Coupling Standard D125 D32/D19 | NBKIT | SB | 1032 | 5700311922897 | 3.911 | 3.785 | 185 | 185 | 95 | MM | 8.6042 | 8.327 | 7.2835 | 7.2835 | 3.7402 | 4SE
96848903 | Kit, Coupling Standard D125 D32/D24 | NBKIT | SB | 1032 | 5700311922903 | 3.805 | 3.679 | 185 | 185 | 95 | MM | 8.371 | 8.0938 | 7.2835 | 7.2835 | 3.7402 | 4SE
96848904 | Kit, Coupling Standard D140 D32/D28 | NBKIT | SB | 1290 | 5700311922910 | 5.12 | 5.12 | 190 | 190 | 190 | MM | 11.264 | 11.264 | 7.4803 | 7.4803 | 7.4803 | 4SE
96848905 | Kit, Coupling Standard D160 D32/D38 | NBKIT | SB | 1598 | 5700311922927 | 7.549 | 7.549 | 192 | 188 | 195 | MM | 16.6078 | 16.6078 | 7.5591 | 7.4016 | 7.6772 | 4SE
96848906 | Kit, Coupling Standard D180 D32/D42 | NBKIT | SB | 1832 | 5700311922934 | 9.887 | 9.887 | 187 | 190 | 190 | MM | 21.7514 | 21.7514 | 7.3622 | 7.4803 | 7.4803 | 4SE
96848907 | Kit, Coupling Standard D200 D32/D48 | NBKIT | SB | 2431 | 5700311922941 | 15.341 | 15.004 | 264 | 376 | 197 | MM | 33.7502 | 33.0088 | 10.3937 | 14.8031 | 7.7559 | 4SE
96848908 | Kit, Coupling Standard D200 D32/D55 | NBKIT | SB | 2431 | 5700311922958 | 15.055 | 14.718 | 375 | 259 | 185 | MM | 33.121 | 32.3796 | 14.7638 | 10.1969 | 7.2835 | 4SE
96848909 | Kit, Coupling Standard D224 D32/D60 | NBKIT | SB | 2925 | 5700311922965 | 19.367 | 19.038 | 264 | 381 | 195 | MM | 42.6074 | 41.8836 | 10.3937 | 15 | 7.6772 | 4SE
96848910 | Kit, Coupling Standard D224 D32/D65 | NBKIT | SB | 2925 | 5700311922972 | 19.2 | 18.871 | 360 | 250 | 180 | MM | 42.24 | 41.5162 | 14.1732 | 9.8425 | 7.0866 | 4SE
96848911 | Kit, Coupling Standard D250 D32/D70 | NBKIT | SB | 3629 | 5700311922989 | 26.348 | 25.365 | 345 | 270 | 470 | MM | 57.9656 | 55.803 | 13.5827 | 10.6299 | 18.5039 | 4SE
96848912 | Kit, Coupling Standard D250 D32/D75 | NBKIT | SB | 3629 | 5700311922996 | 25.968 | 24.985 | 345 | 270 | 470 | MM | 57.1296 | 54.967 | 13.5827 | 10.6299 | 18.5039 | 4SE
96848913 | Kit, Coupling Standard D160 D42/D28 | NBKIT | SB | 1521 | 5700311923009 | 8.087 | 7.926 | 185 | 185 | 180 | MM | 17.7914 | 17.4372 | 7.2835 | 7.2835 | 7.0866 | 4SE
96848914 | Kit, Coupling Standard D160 D42/D38 | NBKIT | SB | 1520 | 5700311923016 | 7.907 | 7.746 | 185 | 185 | 180 | MM | 17.3954 | 17.0412 | 7.2835 | 7.2835 | 7.0866 | 4SE
96848915 | Kit, Coupling Standard D180 D42/D42 | NBKIT | SB | 1744 | 5700311923023 | 10.062 | 10.062 | 294 | 345 | 142 | MM | 22.1364 | 22.1364 | 11.5748 | 13.5827 | 5.5906 | 4SE
96848916 | Kit, Coupling Standard D200 D42/D48 | NBKIT | SB | 1448 | 5700311790427 | 15.105 | 14.768 | 374 | 254 | 190 | MM | 33.231 | 32.4896 | 14.7244 | 10 | 7.4803 | 4SE
96848917 | Kit, Coupling Standard D200 D42/D55 | NBKIT | SB | 2481 | 5700311923047 | 14.78 | 14.443 | 360 | 250 | 180 | MM | 32.516 | 31.7746 | 14.1732 | 9.8425 | 7.0866 | 4SE
96848918 | Kit, Coupling Standard D224 D42/D60 | NBKIT | SB | 2972 | 5700311923054 | 19.096 | 18.767 | 378 | 256 | 190 | MM | 42.0112 | 41.2874 | 14.8819 | 10.0787 | 7.4803 | 4SE
96848919 | Kit, Coupling Standard D224 D42/D65 | NBKIT | SB | 2972 | 5700311923061 | 19.422 | 19.093 | 379 | 373 | 197 | MM | 42.7284 | 42.0046 | 14.9213 | 14.685 | 7.7559 | 4SE
96848920 | Kit, Coupling Standard D250 D42/D70 | NBKIT | SB | 3676 | 5700311923078 | 25.975 | 24.992 | 345 | 270 | 470 | MM | 57.145 | 54.9824 | 13.5827 | 10.6299 | 18.5039 | 4SE
96848921 | Kit, Coupling Standard D250 D42/D75 | NBKIT | SB | 3676 | 5700311923085 | 25.6 | 24.617 | 380 | 250 | 370 | MM | 56.32 | 54.1574 | 14.9606 | 9.8425 | 14.5669 | 4SE
96848922 | Kit, Coupling Standard D250 D42/D80 | NBKIT | SB | 3677 | 5700311923092 | 29 | 28.017 | 370 | 370 | 180 | MM | 63.8 | 61.6374 | 14.5669 | 14.5669 | 7.0866 | 4SE
96848923 | Kit, Coupling Standard D250 D42/D85 | NBKIT | SB | 3677 | 5700311923108 | 24.965 | 23.982 | 345 | 270 | 470 | MM | 54.923 | 52.7604 | 13.5827 | 10.6299 | 18.5039 | 4SE
96848924 | Kit, Coupling Standard D250 D42/D95 | NBKIT | SB | 3942 | 5700311923115 | 23.323 | 22.882 | 345 | 270 | 470 | MM | 51.3106 | 50.3404 | 13.5827 | 10.6299 | 18.5039 | 4SE
96848925 | Kit, Coupling Standard D160 D48/D38 | NBKIT | SB | 1604 | 5700311923122 | 7.752 | 7.591 | 185 | 185 | 180 | MM | 17.0544 | 16.7002 | 7.2835 | 7.2835 | 7.0866 | 4SE
96848926 | Kit, Coupling Standard D180 D48/D42 | NBKIT | SB | 1841 | 5700311923139 | 10.1 | 9.939 | 185 | 185 | 180 | MM | 22.22 | 21.8658 | 7.2835 | 7.2835 | 7.0866 | 4SE
96848927 | Kit, Coupling Standard D200 D48/D48 | NBKIT | SB | 2243 | 5700311923146 | 13.556 | 13.219 | 370 | 250 | 180 | MM | 29.8232 | 29.0818 | 14.5669 | 9.8425 | 7.0866 | 4SE
96848928 | Kit, Coupling Standard D200 D48/D55 | NBKIT | SB | 2439 | 5700311923153 | 13.266 | 12.929 | 370 | 250 | 180 | MM | 29.1852 | 28.4438 | 14.5669 | 9.8425 | 7.0866 | 4SE
96848929 | Kit, Coupling Standard D224 D48/D60 | NBKIT | SB | 2708 | 5700311923160 | 17.936 | 17.599 | 370 | 250 | 180 | MM | 39.4592 | 38.7178 | 14.5669 | 9.8425 | 7.0866 | 4SE
96848930 | Kit, Coupling Standard D224 D48/D65 | NBKIT | SB | 2709 | 5700311923177 | 17.8 | 17.463 | 360 | 250 | 200 | MM | 39.16 | 38.4186 | 14.1732 | 9.8425 | 7.874 | 4SE
96848931 | Kit, Coupling Standard D250 D48/D70 | NBKIT | SB | 3922 | 5700311923184 | 53 | 52.017 | 800 | 600 | 520 | MM | 116.6 | 114.4374 | 31.4961 | 23.622 | 20.4724 | 4SE
96848932 | Kit, Coupling Standard D250 D48/D75 | NBKIT | SB | 3922 | 5700311923191 | 27.9 | 26.917 | 370 | 240 | 360 | MM | 61.38 | 59.2174 | 14.5669 | 9.4488 | 14.1732 | 4SE
96848933 | Kit, Coupling Standard D250 D48/D80 | NBKIT | SB | 3922 | 5700311923207 | 24.8 | 23.817 | 540 | 360 | 370 | MM | 54.56 | 52.3974 | 21.2598 | 14.1732 | 14.5669 | 4SE
96848934 | Kit, Coupling Standard D250 D48/D85 | NBKIT | SB | 3922 | 5700311923214 | 24.558 | 23.575 | 345 | 270 | 470 | MM | 54.0276 | 51.865 | 13.5827 | 10.6299 | 18.5039 | 4SE
96848935 | Kit, Coupling Standard D250 D48/D95 | NBKIT | SB | 3900 | 5700311923221 | 22.916 | 22.475 | 345 | 270 | 470 | MM | 50.4152 | 49.445 | 13.5827 | 10.6299 | 18.5039 | 4SE
96848936 | Kit, Coupling Standard D180 D60/D42 | NBKIT | SB | 1709 | 5700311923238 | 9.681 | 9.52 | 185 | 185 | 180 | MM | 21.2982 | 20.944 | 7.2835 | 7.2835 | 7.0866 | 4SE
96848938 | Kit, Coupling Standard D200 D60/D55 | NBKIT | SB | 2446 | 5700311923252 | 12.787 | 12.45 | 370 | 250 | 180 | MM | 28.1314 | 27.39 | 14.5669 | 9.8425 | 7.0866 | 4SE
96848939 | Kit, Coupling Standard D224 D60/D60 | NBKIT | SB | 2716 | 5700311923269 | 17.387 | 17.05 | 370 | 250 | 180 | MM | 38.2514 | 37.51 | 14.5669 | 9.8425 | 7.0866 | 4SE
96848940 | Kit, Coupling Standard D224 D60/D65 | NBKIT | SB | 2717 | 5700311923276 | 17.107 | 16.77 | 370 | 250 | 180 | MM | 37.6354 | 36.894 | 14.5669 | 9.8425 | 7.0866 | 4SE
96848941 | Kit, Coupling Standard D250 D60/D70 | NBKIT | SB | 3642 | 5700311923283 | 24.949 | 23.966 | 345 | 270 | 470 | MM | 54.8878 | 52.7252 | 13.5827 | 10.6299 | 18.5039 | 4SE
96848942 | Kit, Coupling Standard D250 D60/D75 | NBKIT | SB | 3642 | 5700311923290 | 24.569 | 23.586 | 345 | 270 | 470 | MM | 54.0518 | 51.8892 | 13.5827 | 10.6299 | 18.5039 | 4SE
96848943 | Kit, Coupling Standard D250 D60/D80 | NBKIT | SB | 3643 | 5700311923306 | 24.169 | 23.186 | 345 | 270 | 470 | MM | 53.1718 | 51.0092 | 13.5827 | 10.6299 | 18.5039 | 4SE
96848944 | Kit, Coupling Standard D250 D60/D85 | NBKIT | SB | 3643 | 5700311923313 | 23.939 | 22.956 | 345 | 270 | 470 | MM | 52.6658 | 50.5032 | 13.5827 | 10.6299 | 18.5039 | 4SE
96848945 | Kit, Coupling Standard D250 D60/D95 | NBKIT | SB | 3621 | 5700311923320 | 22.839 | 21.856 | 345 | 270 | 470 | MM | 50.2458 | 48.0832 | 13.5827 | 10.6299 | 18.5039 | 4SE
96855938 | Tool f.mounting Top connector, CR 32 SF | SVVKT | SD | 857 | 5700311988527 | 2.8 | 2.8 | 185 | 185 | 180 | MM | 6.16 | 6.16 | 7.2835 | 7.2835 | 7.0866 | 4SE
96856251 | Tool f.mounting Top connector, CR 45 SF | SVVKT | SD | 1638 | 5700311996799 | 3.84 | 3.84 | 250 | 250 | 200 | MM | 8.448 | 8.448 | 9.8425 | 9.8425 | 7.874 | 4SE
96856262 | Ringstand 5" ANSI, 5" hose con. CI | SEACC | AW | 3032 | 5700311996683 | 47 | 47 | 0 | 0 | 0 |  | 103.4 | 103.4 |  |  |  | 3WU
96856263 | Kit, dry vertical fr58-62 ANSI 10'' G | SEACC | AW | 4185 | 5700311996690 | 70 | 70 | 0 | 0 | 0 |  | 154 | 154 |  |  |  | 3WU
96857815 | Kit, dry vertical fr66-70 ANSI 10'' G | SEACC | AW | 4836 | 5700312059448 | 126.5 | 94 | 1200 | 800 | 150 | MM | 278.3 | 206.8 | 47.2441 | 31.4961 | 5.9055 | 3WU
96857816 | Kit, dry vertical fr66-70 ANSI 12'' G | SEACC | AW | 5052 | 5700312059455 | 91 | 91 | 0 | 0 | 0 |  | 200.2 | 200.2 |  |  |  | 3WU
96859899 | Kit, Chamber stack CRN 20-4 | CRMKT | SC | 3246 | 5700312078210 | 5.1 | 4.895 | 400 | 170 | 170 | MM | 11.22 | 10.769 | 15.748 | 6.6929 | 6.6929 | 4SE
96859900 | Kit, Chamber stack CRN 15-14 | CRMKT | SC | 8443 | 5700312078241 | 16.599 | 15.479 | 0 | 0 | 0 |  | 36.5178 | 34.0538 |  |  |  | 4SE
96861484 | Kit, Shaft Sleeve D24 EPDM | NBKIT | SB | 586 | 5700312101611 | 0.228 | 0.172 | 93 | 180 | 60 | MM | 0.5016 | 0.3784 | 3.6614 | 7.0866 | 2.3622 | 4SE
96861485 | Kit, Shaft Sleeve D32 EPDM | NBKIT | SB | 713 | 5700312101635 | 0.356 | 0.285 | 91 | 180 | 60 | MM | 0.7832 | 0.627 | 3.5827 | 7.0866 | 2.3622 | 4SE
96861516 | Kit, Shaft D24 Mech. Seal NK R | NBKIT | SB | 2289 | 5700312102380 | 2.393 | 2.283 | 540 | 109 | 63 | MM | 5.2646 | 5.0226 | 21.2598 | 4.2913 | 2.4803 | 4SE
96861517 | Kit, Shaft D24 Mech. Seal NKG 1.4401 | NBKIT | SB | 1205 | 5700312102397 | 4.106 | 3.898 | 523 | 69 | 65 | MM | 9.0332 | 8.5756 | 20.5906 | 2.7165 | 2.5591 | 4SE
96861518 | Kit, Shaft D24 Mech. Seal NKG R | NBKIT | SB | 1420 | 5700312102403 | 4.22 | 4.012 | 545 | 109 | 70 | MM | 9.284 | 8.8264 | 21.4567 | 4.2913 | 2.7559 | 4SE
96861519 | Kit, Shaft D32 Mech. Seal NK R | NBKIT | SB | 3109 | 5700312102410 | 6.5 | 5.749 | 1050 | 170 | 170 | MM | 14.3 | 12.6478 | 41.3386 | 6.6929 | 6.6929 | 4SE
96861521 | Kit, Shaft D32 Mech. Seal NKG R | NBKIT | SB | 2140 | 5700312102434 | 7.7 | 6.934 | 650 | 170 | 170 | MM | 16.94 | 15.2548 | 25.5906 | 6.6929 | 6.6929 | 4SE
96861522 | Kit, Shaft D42 Mech. Seal NK 1.4401 | NBKIT | SB | 2770 | 5700311790328 | 11.5 | 10.746 | 1050 | 170 | 170 | MM | 25.3 | 23.6412 | 41.3386 | 6.6929 | 6.6929 | 4SE
96861523 | Kit, Shaft D42 Mech. Seal NK R | NBKIT | SB | 2831 | 5700312102458 | 11.5 | 10.746 | 1040 | 170 | 170 | MM | 25.3 | 23.6412 | 40.9449 | 6.6929 | 6.6929 | 4SE
96861524 | Kit, Shaft D42 Mech. Seal NKG 1.4401 | NBKIT | SB | 3010 | 5700312102465 | 11.5 | 10.746 | 1050 | 170 | 170 | MM | 25.3 | 23.6412 | 41.3386 | 6.6929 | 6.6929 | 4SE
96861525 | Kit, Shaft D42 Mech. Seal NKG R | NBKIT | SB | 2863 | 5700312102472 | 10.6 | 9.832 | 1040 | 160 | 160 | MM | 23.32 | 21.6304 | 40.9449 | 6.2992 | 6.2992 | 4SE
96861526 | Kit, Shaft D48 Mech. Seal NKG 1.4401 | NBKIT | SB | 3458 | 5700312102489 | 20.4 | 19.647 | 1050 | 170 | 170 | MM | 44.88 | 43.2234 | 41.3386 | 6.6929 | 6.6929 | 4SE
96861527 | Kit, Shaft D48 Mech. Seal NKG R | NBKIT | SB | 3427 | 5700312102496 | 21 | 20.232 | 1040 | 180 | 180 | MM | 46.2 | 44.5104 | 40.9449 | 7.0866 | 7.0866 | 4SE
96861528 | Kit, Shaft D60 Mech. Seal NK/NKG 1.4401 | NBKIT | SB | 4379 | 5700312102502 | 22.5 | 21.746 | 1050 | 170 | 170 | MM | 49.5 | 47.8412 | 41.3386 | 6.6929 | 6.6929 | 4SE
96861529 | Kit, Shaft D60 Mech. Seal NK/NKG R | NBKIT | SB | 4040 | 5700312102519 | 22.066 | 21.298 | 1050 | 170 | 170 | MM | 48.5452 | 46.8556 | 41.3386 | 6.6929 | 6.6929 | 4SE
96861580 | Kit, Coupling Spacer H160 D24/L100/D65 | NBKIT | SB | 6158 | 5700312103844 | 14.856 | 14.517 | 370 | 250 | 180 | MM | 32.6832 | 31.9374 | 14.5669 | 9.8425 | 7.0866 | 4SE
96861581 | Kit, Coupling Spacer H200 D24/L140/D65 | NBKIT | SB | 9590 | 5700312103851 | 36.125 | 29.217 | 600 | 400 | 430 | MM | 79.475 | 64.2774 | 23.622 | 15.748 | 16.9291 | 4SE
96861593 | Kit, Coupling Spacer H110 D32/L180/D38 | NBKIT | SB | 4370 | 5700312103875 | 6.881 | 6.643 | 405 | 160 | 165 | MM | 15.1382 | 14.6146 | 15.9449 | 6.2992 | 6.4961 | 4SE
96861594 | Kit, Coupling Spacer H110 D32/L180/D42 | NBKIT | SB | 4481 | 5700312103882 | 6.7 | 6.462 | 250 | 250 | 200 | MM | 14.74 | 14.2164 | 9.8425 | 9.8425 | 7.874 | 4SE
96861595 | Kit, Coupling Spacer H110 D32/L100/D48 | NBKIT | SB | 3372 | 5700312103899 | 6.081 | 5.843 | 405 | 160 | 165 | MM | 13.3782 | 12.8546 | 15.9449 | 6.2992 | 6.4961 | 4SE
96861596 | Kit, Coupling Spacer H110 D32/L180/D48 | NBKIT | SB | 4308 | 5700312103905 | 6.881 | 6.643 | 405 | 160 | 165 | MM | 15.1382 | 14.6146 | 15.9449 | 6.2992 | 6.4961 | 4SE
96861597 | Kit, Coupling Spacer H125 D32/L100/D55 | NBKIT | SB | 4021 | 5700312103912 | 8.481 | 8.243 | 405 | 160 | 165 | MM | 18.6582 | 18.1346 | 15.9449 | 6.2992 | 6.4961 | 4SE
96861598 | Kit, Coupling Spacer H125 D32/L180/D55 | NBKIT | SB | 4867 | 5700312103929 | 9.481 | 9.243 | 405 | 160 | 165 | MM | 20.8582 | 20.3346 | 15.9449 | 6.2992 | 6.4961 | 4SE
96861599 | Kit, Coupling Spacer H140 D32/L100/D60 | NBKIT | SB | 4757 | 5700312103936 | 11.581 | 11.343 | 405 | 160 | 165 | MM | 25.4782 | 24.9546 | 15.9449 | 6.2992 | 6.4961 | 4SE
96861601 | Kit, Coupling Spacer H160 D32/L100/D65 | NBKIT | SB | 6160 | 5700312103950 | 14.882 | 14.543 | 370 | 250 | 180 | MM | 32.7404 | 31.9946 | 14.5669 | 9.8425 | 7.0866 | 4SE
96861602 | Kit, Coupling Spacer H160 D32/L180/D65 | NBKIT | SB | 7957 | 5700312103967 | 16.382 | 16.043 | 370 | 250 | 180 | MM | 36.0404 | 35.2946 | 14.5669 | 9.8425 | 7.0866 | 4SE
96861603 | Kit, Coupling Spacer H180 D32/L140/D70 | NBKIT | SB | 8571 | 5700312103974 | 22.028 | 21.043 | 342 | 267 | 454 | MM | 48.4616 | 46.2946 | 13.4646 | 10.5118 | 17.874 | 4SE
96861604 | Kit, Coupling Spacer H180 D32/L140/D75 | NBKIT | SB | 8424 | 5700312103981 | 22.028 | 21.043 | 342 | 267 | 454 | MM | 48.4616 | 46.2946 | 13.4646 | 10.5118 | 17.874 | 4SE
96861605 | Kit, Coupling Spacer H200 D32/L140/D75 | NBKIT | SB | 9596 | 5700312103998 | 36.151 | 29.243 | 600 | 400 | 430 | MM | 79.5322 | 64.3346 | 23.622 | 15.748 | 16.9291 | 4SE
96861606 | Kit, Coupling Spacer H95 D42/L140/D28 | NBKIT | SB | 3321 | 5700312104001 | 4.312 | 4.27 | 250 | 225 | 96 | MM | 9.4864 | 9.394 | 9.8425 | 8.8583 | 3.7795 | 4SE
96861607 | Kit, Coupling Spacer H95 D42/L140/D38 | NBKIT | SB | 3473 | 5700312104018 | 4.312 | 4.27 | 250 | 225 | 96 | MM | 9.4864 | 9.394 | 9.8425 | 8.8583 | 3.7795 | 4SE
96861608 | Kit, Coupling Spacer H110 D42/L180/D38 | NBKIT | SB | 4849 | 5700312104025 | 6.908 | 6.67 | 405 | 160 | 165 | MM | 15.1976 | 14.674 | 15.9449 | 6.2992 | 6.4961 | 4SE
96861609 | Kit, Coupling Spacer H95 D42/L140/D42 | NBKIT | SB | 1862 | 5700312104032 | 4 | 4 | 185 | 185 | 185 | MM | 8.8 | 8.8 | 7.2835 | 7.2835 | 7.2835 | 4SE
96861610 | Kit, Coupling Spacer H110 D42/L180/D42 | NBKIT | SB | 4598 | 5700312104049 | 6.908 | 6.67 | 405 | 160 | 165 | MM | 15.1976 | 14.674 | 15.9449 | 6.2992 | 6.4961 | 4SE
96861611 | Kit, Coupling Spacer H110 D42/L140/D48 | NBKIT | SB | 3678 | 5700312104056 | 6.269 | 6.269 | 345 | 292 | 139 | MM | 13.7918 | 13.7918 | 13.5827 | 11.4961 | 5.4724 | 4SE
96861612 | Kit, Coupling Spacer H110 D42/L180/D48 | NBKIT | SB | 4197 | 5700312104063 | 6.908 | 6.67 | 405 | 160 | 165 | MM | 15.1976 | 14.674 | 15.9449 | 6.2992 | 6.4961 | 4SE
96861613 | Kit, Coupling Spacer H125 D42/L140/D55 | NBKIT | SB | 4220 | 5700312104070 | 8.596 | 8.596 | 377 | 254 | 190 | MM | 18.9112 | 18.9112 | 14.8425 | 10 | 7.4803 | 4SE
96861614 | Kit, Coupling Spacer H125 D42/L180/D55 | NBKIT | SB | 4982 | 5700312104087 | 9.508 | 9.27 | 405 | 160 | 165 | MM | 20.9176 | 20.394 | 15.9449 | 6.2992 | 6.4961 | 4SE
96861615 | Kit, Coupling Spacer H140 D42/L140/D60 | NBKIT | SB | 5540 | 5700312104094 | 11.599 | 11.599 | 255 | 373 | 197 | MM | 25.5178 | 25.5178 | 10.0394 | 14.685 | 7.7559 | 4SE
96861616 | Kit, Coupling Spacer H140 D42/L180/D60 | NBKIT | SB | 7130 | 5700312104100 | 12.608 | 12.37 | 405 | 160 | 165 | MM | 27.7376 | 27.214 | 15.9449 | 6.2992 | 6.4961 | 4SE
96861617 | Kit, Coupling Spacer H160 D42/L140/D65 | NBKIT | SB | 6552 | 5700312104117 | 15.098 | 14.774 | 373 | 254 | 190 | MM | 33.2156 | 32.5028 | 14.685 | 10 | 7.4803 | 4SE
96861618 | Kit, Coupling Spacer H200 D42/L140/D65 | NBKIT | SB | 9625 | 5700312104124 | 36.178 | 29.27 | 600 | 400 | 430 | MM | 79.5916 | 64.394 | 23.622 | 15.748 | 16.9291 | 4SE
96861619 | Kit, Coupling Spacer H200 D42/L180/D65 | NBKIT | SB | 10967 | 5700312104131 | 37.278 | 30.37 | 600 | 400 | 430 | MM | 82.0116 | 66.814 | 23.622 | 15.748 | 16.9291 | 4SE
96861620 | Kit, Coupling Spacer H180 D42/L140/D70 | NBKIT | SB | 8592 | 5700312104148 | 22.055 | 21.07 | 342 | 267 | 454 | MM | 48.521 | 46.354 | 13.4646 | 10.5118 | 17.874 | 4SE
96861621 | Kit, Coupling Spacer H200 D42/L140/D70 | NBKIT | SB | 10193 | 5700312104155 | 36.178 | 29.27 | 600 | 400 | 430 | MM | 79.5916 | 64.394 | 23.622 | 15.748 | 16.9291 | 4SE
96861623 | Kit, Coupling Spacer H180 D42/L140/D75 | NBKIT | SB | 9104 | 5700312104179 | 22.055 | 21.07 | 342 | 267 | 454 | MM | 48.521 | 46.354 | 13.4646 | 10.5118 | 17.874 | 4SE
96861624 | Kit, Coupling Spacer H200 D42/L140/D75 | NBKIT | SB | 9627 | 5700312104186 | 36.178 | 29.27 | 600 | 400 | 430 | MM | 79.5916 | 64.394 | 23.622 | 15.748 | 16.9291 | 4SE
96861626 | Kit, Coupling Spacer H200 D42/L140/D80 | NBKIT | SB | 9622 | 5700312104209 | 36.2 | 29.292 | 370 | 260 | 370 | MM | 79.64 | 64.4424 | 14.5669 | 10.2362 | 14.5669 | 4SE
96861628 | Kit, Coupling Spacer H200 D42/L140/D85 | NBKIT | SB | 20006 | 5700312104223 | 36.178 | 29.27 | 600 | 400 | 430 | MM | 79.5916 | 64.394 | 23.622 | 15.748 | 16.9291 | 4SE
96861629 | Kit, Coupling Spacer H110 D48/L180/D38 | NBKIT | SB | 4438 | 5700312104230 | 6.935 | 6.697 | 405 | 160 | 165 | MM | 15.257 | 14.7334 | 15.9449 | 6.2992 | 6.4961 | 4SE
96861630 | Kit, Coupling Spacer H110 D48/L180/D42 | NBKIT | SB | 4438 | 5700312104247 | 6.935 | 6.697 | 405 | 160 | 165 | MM | 15.257 | 14.7334 | 15.9449 | 6.2992 | 6.4961 | 4SE
96861631 | Kit, Coupling Spacer H110 D48/L180/D48 | NBKIT | SB | 4376 | 5700312104254 | 6.935 | 6.697 | 405 | 160 | 165 | MM | 15.257 | 14.7334 | 15.9449 | 6.2992 | 6.4961 | 4SE
96861632 | Kit, Coupling Spacer H125 D48/L180/D55 | NBKIT | SB | 4983 | 5700312104261 | 8.56 | 8.56 | 250 | 220 | 200 | MM | 18.832 | 18.832 | 9.8425 | 8.6614 | 7.874 | 4SE
96861633 | Kit, Coupling Spacer H140 D48/L180/D60 | NBKIT | SB | 6573 | 5700312104278 | 11.5 | 11.5 | 370 | 250 | 180 | MM | 25.3 | 25.3 | 14.5669 | 9.8425 | 7.0866 | 4SE
96861634 | Kit, Coupling Spacer H160 D48/L180/D65 | NBKIT | SB | 8104 | 5700312104285 | 15.5 | 15.5 | 360 | 240 | 180 | MM | 34.1 | 34.1 | 14.1732 | 9.4488 | 7.0866 | 4SE
96861635 | Kit, Coupling Spacer H200 D48/L180/D65 | NBKIT | SB | 10688 | 5700312104292 | 28.902 | 28.902 | 600 | 400 | 430 | MM | 63.5844 | 63.5844 | 23.622 | 15.748 | 16.9291 | 4SE
96861636 | Kit, Coupling Spacer H180 D48/L180/D70 | NBKIT | SB | 9754 | 5700312104308 | 22.982 | 21.997 | 342 | 267 | 454 | MM | 50.5604 | 48.3934 | 13.4646 | 10.5118 | 17.874 | 4SE
96861638 | Kit, Coupling Spacer H180 D48/L180/D75 | NBKIT | SB | 9607 | 5700312104322 | 21.3 | 21.3 | 370 | 400 | 200 | MM | 46.86 | 46.86 | 14.5669 | 15.748 | 7.874 | 4SE
96861639 | Kit, Coupling Spacer H200 D48/L180/D75 | NBKIT | SB | 10937 | 5700312104339 | 37.305 | 30.397 | 600 | 400 | 430 | MM | 82.071 | 66.8734 | 23.622 | 15.748 | 16.9291 | 4SE
96861640 | Kit, Coupling Spacer H200 D48/L180/D80 | NBKIT | SB | 10935 | 5700312104346 | 30 | 23.092 | 370 | 240 | 360 | MM | 66 | 50.8024 | 14.5669 | 9.4488 | 14.1732 | 4SE
96861641 | Kit, Coupling Spacer H225 D48/L180/D85 | NBKIT | SB | 14837 | 5700312104353 | 46.005 | 39.097 | 600 | 400 | 430 | MM | 101.211 | 86.0134 | 23.622 | 15.748 | 16.9291 | 4SE
96861642 | Kit, Coupling Spacer H250 D48/L180/D85 | NBKIT | SB | 18008 | 5700312104360 | 60.505 | 53.597 | 600 | 400 | 430 | MM | 133.111 | 117.9134 | 23.622 | 15.748 | 16.9291 | 4SE
96861643 | Kit, Coupling Spacer H250 D48/L180/D95 | NBKIT | SB | 18008 | 5700312104377 | 60.505 | 53.597 | 600 | 400 | 430 | MM | 133.111 | 117.9134 | 23.622 | 15.748 | 16.9291 | 4SE
96861644 | Kit, Coupling Spacer H140 D60/L180/D42 | NBKIT | SB | 5917 | 5700312104384 | 12.686 | 12.448 | 405 | 160 | 165 | MM | 27.9092 | 27.3856 | 15.9449 | 6.2992 | 6.4961 | 4SE
96861645 | Kit, Coupling Spacer H140 D60/L180/D48 | NBKIT | SB | 5917 | 5700312104391 | 12.686 | 12.448 | 405 | 160 | 165 | MM | 27.9092 | 27.3856 | 15.9449 | 6.2992 | 6.4961 | 4SE
96861646 | Kit, Coupling Spacer H140 D60/L180/D55 | NBKIT | SB | 5917 | 5700312104407 | 12.686 | 12.448 | 405 | 160 | 165 | MM | 27.9092 | 27.3856 | 15.9449 | 6.2992 | 6.4961 | 4SE
96861647 | Kit, Coupling Spacer H140 D60/L180/D60 | NBKIT | SB | 5829 | 5700312104414 | 12.686 | 12.448 | 405 | 160 | 165 | MM | 27.9092 | 27.3856 | 15.9449 | 6.2992 | 6.4961 | 4SE
96861648 | Kit, Coupling Spacer H160 D60/L180/D65 | NBKIT | SB | 7238 | 5700312104421 | 16.487 | 16.148 | 370 | 250 | 180 | MM | 36.2714 | 35.5256 | 14.5669 | 9.8425 | 7.0866 | 4SE
96861650 | Kit, Coupling Spacer H180 D60/L180/D70 | NBKIT | SB | 9759 | 5700312104445 | 23.033 | 22.048 | 342 | 267 | 454 | MM | 50.6726 | 48.5056 | 13.4646 | 10.5118 | 17.874 | 4SE
96861651 | Kit, Coupling Spacer H180 D60/L180/D75 | NBKIT | SB | 9612 | 5700312104452 | 23.033 | 22.048 | 342 | 267 | 454 | MM | 50.6726 | 48.5056 | 13.4646 | 10.5118 | 17.874 | 4SE
96861652 | Kit, Coupling Spacer H200 D60/L180/D75 | NBKIT | SB | 10942 | 5700312104469 | 37.356 | 30.448 | 600 | 400 | 430 | MM | 82.1832 | 66.9856 | 23.622 | 15.748 | 16.9291 | 4SE
96861653 | Kit, Coupling Spacer H200 D60/L180/D80 | NBKIT | SB | 10940 | 5700312104476 | 37.3 | 30.392 | 560 | 370 | 370 | MM | 82.06 | 66.8624 | 22.0472 | 14.5669 | 14.5669 | 4SE
96861654 | Kit, Coupling Spacer H225 D60/L180/D85 | NBKIT | SB | 13776 | 5700312104483 | 46.056 | 39.148 | 600 | 400 | 430 | MM | 101.3232 | 86.1256 | 23.622 | 15.748 | 16.9291 | 4SE
96861655 | Kit, Coupling Spacer H250 D60/L180/D85 | NBKIT | SB | 17987 | 5700312104490 | 60.5 | 53.592 | 560 | 370 | 370 | MM | 133.1 | 117.9024 | 22.0472 | 14.5669 | 14.5669 | 4SE
96861656 | Kit, Coupling Spacer H225 D60/L180/D95 | NBKIT | SB | 13776 | 5700312104506 | 46.056 | 39.148 | 600 | 400 | 430 | MM | 101.3232 | 86.1256 | 23.622 | 15.748 | 16.9291 | 4SE
96861657 | Kit, Coupling Spacer H250 D60/L180/D95 | NBKIT | SB | 17987 | 5700312104513 | 60.6 | 53.692 | 500 | 500 | 650 | MM | 133.32 | 118.1224 | 19.685 | 19.685 | 25.5906 | 4SE
96861876 | Kit, Chamber stack CRN 15-17 | CRMKT | SC | 8066 | 5700312113331 | 19 | 17.925 | 1550 | 170 | 170 | MM | 41.8 | 39.435 | 61.0236 | 6.6929 | 6.6929 | 4SE
96863885 | Service Pulley head Turbine | WTKIT | SC | 35561 | 5700312138266 | 34.8 | 30 | 680 | 330 | 430 | MM | 76.56 | 66 | 26.7717 | 12.9921 | 16.9291 | 4SE
96864005 | Kit, Chamber stack CRN 15-4 | CRMKT | SC | 2805 | 5700312141228 | 5.609 | 4.779 | 0 | 0 | 0 |  | 12.3398 | 10.5138 |  |  |  | 4SE
96864112 | Kit,S 2xUGRH rubbers (96067999&96067996) | GS2KT | SD | 834 | 5700312144946 | 0.9 | 0.9 | 180 | 180 | 100 | MM | 1.98 | 1.98 | 7.0866 | 7.0866 | 3.937 | 4SE
96864597 | Kit, Chamber stack CRN 64-4 | CRLKT | SC | 10674 | 5700312161806 | 14.202 | 13.192 | 0 | 0 | 0 |  | 31.2444 | 29.0224 |  |  |  | 4SE
96864598 | Kit, Chamber stack CRN 64-3 | CRLKT | SC | 8373 | 5700312161820 | 11.9 | 10.89 | 794 | 208 | 312 | MM | 26.18 | 23.958 | 31.2598 | 8.189 | 12.2835 | 4SE
96864901 | Kit, Chamber stack CRN 90-3 | CRLKT | SC | 8827 | 5700312170419 | 11.959 | 10.949 | 0 | 0 | 0 |  | 26.3098 | 24.0878 |  |  |  | 4SE
96864935 | Kit, Chamber stack CRN 45-4-2 | CRLKT | SC | 11346 | 5700312170969 | 12.94 | 11.93 | 800 | 200 | 320 | MM | 28.468 | 26.246 | 31.4961 | 7.874 | 12.5984 | 4SE
96865299 | Kit, Chamber stack CRN 1s-7 | CRSKT | SC | 1382 | 5700312180708 | 1.998 | 1.793 | 0 | 0 | 0 |  | 4.3956 | 3.9446 |  |  |  | 4SE
96865301 | Kit, Chamber stack CR/CRI 5-10LowNPSH | CRSKT | SC | 1546 | 5700312180746 | 4.13 | 3.3 | 555 | 282 | 282 | MM | 9.086 | 7.26 | 21.8504 | 11.1024 | 11.1024 | 4SE
96865714 | KIT,ROTATE,29-80125-150071 | PAREP | SB | 21697 | 5700312194019 | 169.079 | 169.079 | 0 | 0 | 0 |  | 371.9738 | 371.9738 |  |  |  | 4SE
96865826 | Kit, Chamber stack CRN 10-3 | CRMKT | SC | 2256 | 5700312197348 | 3.782 | 3.577 | 405 | 160 | 169 | MM | 8.3204 | 7.8694 | 15.9449 | 6.2992 | 6.6535 | 4SE
96865862 | TP 40-160/2 C-F-A-AUUE w/o Motor60Hz | UPT40 | CA | 2775 | 5700312198024 | 15 | 14 | 0 | 0 | 0 | CM | 33 | 30.8 | 0 | 0 | 0 | 1CBS
96867800 | Fan Siemens 1LG6 280/283 4-6pol | MO4KT | SC | 1136 | 5700312298687 | 1.019 | 1.014 | 404 | 376 | 192 | MM | 2.2418 | 2.2308 | 15.9055 | 14.8031 | 7.5591 | 4SE
96867809 | Terminal board cpl.3PH MG71-80 Serv.Kit | MO1KT | SC | 198 | 5700312298922 | 0.8 | 0.8 | 0 | 0 | 0 |  | 1.76 | 1.76 |  |  |  | 4SE
96867986 | Kit,SQF5A-7 | SQFKT | SD | 729 | 5700312307600 | 0.676 | 0.374 | 294 | 335 | 70 | MM | 1.4872 | 0.8228 | 11.5748 | 13.189 | 2.7559 | 4SE
96867987 | Kit, SQF5A-7N | SQFKT | SD | 843 | 5700312307617 | 0.076 | 0.076 | 340 | 290 | 70 | MM | 0.1672 | 0.1672 | 13.3858 | 11.4173 | 2.7559 | 4SE
96869393 | KIT,SEAL,VLS,VSMS, 15",16 | PAREP | SB | 949 | 5700312349211 | 1 | 0.452 | 6 | 6 | 6 | " | 2.2 | 0.9944 |  |  |  | 4SE
96869395 | KIT,SEAL,VLS,VSMS,83 BP2C1 | PAREP | SB | 742 | 5700312349235 | 0.106 | 0.106 | 6 | 6 | 6 | " | 0.2332 | 0.2332 |  |  |  | 4SE
96869971 | Kit, PT100 w/drop cable - tot 115m | SPKIT | SD | 1690 | 5700312367888 | 1 | 1 | 0 | 0 | 0 |  | 2.2 | 2.2 |  |  |  | 4SE
96870112 | Kit, chambers | SQFKT | SD | 970 | 5700312371830 | 1.18 | 0.869 | 340 | 290 | 160 | MM | 2.596 | 1.9118 | 13.3858 | 11.4173 | 6.2992 | 4SE
96870113 | Kit, chambers | SQFKT | SD | 919 | 5700312371847 | 1.8 | 1.8 | 0 | 0 | 0 |  | 3.96 | 3.96 |  |  |  | 4SE
96871223 | Bulk, Soft mastique | MMSKT | SD | 762 | 5700312429586 | 0.819 | 0.711 | 523 | 58 | 61 | MM | 1.8018 | 1.5642 | 20.5906 | 2.2835 | 2.4016 | 4SE
96871237 | Kit, V-ring VS30 D27x10,5 NK D24 | NBKIT | SB | 73 | 5700312429944 | 0.065 | 0.006 | 91 | 180 | 60 | MM | 0.143 | 0.0132 | 3.5827 | 7.0866 | 2.3622 | 4SE
96871238 | Kit, V-ring VS45 D41x13 NKG D32 | NBKIT | SB | 136 | 5700312429951 | 0.065 | 0.048 | 180 | 90 | 50 | MM | 0.143 | 0.1056 | 7.0866 | 3.5433 | 1.9685 | 4SE
96871239 | Kit, V-ring VS50 D46x13 NK D42 | NBKIT | SB | 130 | 5700312429968 | 0.16 | 0.134 | 180 | 180 | 100 | MM | 0.352 | 0.2948 | 7.0866 | 7.0866 | 3.937 | 4SE
96871240 | Kit, V-ring VS55 D51x13 NKG D42 | NBKIT | SB | 136 | 5700312429975 | 0.08 | 0.054 | 180 | 90 | 60 | MM | 0.176 | 0.1188 | 7.0866 | 3.5433 | 2.3622 | 4SE
96871241 | Kit, V-ring VS60 D56x13 NK(G) D48 | NBKIT | SB | 157 | 5700312429982 | 0.07 | 0.044 | 180 | 90 | 60 | MM | 0.154 | 0.0968 | 7.0866 | 3.5433 | 2.3622 | 4SE
96871242 | Kit, V-ring VS65 D65x13 NK(G) D60 | NBKIT | SB | 157 | 5700312429999 | 0.09 | 0.022 | 185 | 104 | 63 | MM | 0.198 | 0.0484 | 7.2835 | 4.0945 | 2.4803 | 4SE
96871602 | Kit, Cable entry BM4" with MS4000 | MUCKT | SC | 713 | 5700312438601 | 0.094 | 0.084 | 162 | 129 | 25 | MM | 0.2068 | 0.1848 | 6.378 | 5.0787 | 0.98425 | 4SE
96871603 | Kit, Cable entry BM6" with MS4000 | MUCKT | SC | 2421 | 5700312438618 | 0.592 | 0.451 | 198 | 190 | 103 | MM | 1.3024 | 0.9922 | 7.7953 | 7.4803 | 4.0551 | 4SE
96871604 | Kit, Cable entry BM6"/BM8" with MS6000 | MUCKT | SC | 904 | 5700312438625 | 0.404 | 0.159 | 195 | 150 | 35 | MM | 0.8888 | 0.3498 | 7.6772 | 5.9055 | 1.378 | 4SE
96871605 | Kit, Cable entry BMB4" with MS4000 | MUCKT | SC | 148 | 5700312438632 | 0.4 | 0.4 | 0 | 0 | 0 |  | 0.88 | 0.88 |  |  |  | 4SE
96871606 | Kit, Cable entry BMB6" with MS4000 | MUCKT | SC | 2197 | 5700312438649 | 0.4 | 0.4 | 0 | 0 | 0 |  | 0.88 | 0.88 |  |  |  | 4SE
96871607 | Kit, Cable entry BMB6"/BMB8" with MS6000 | MUCKT | SC | 1264 | 5700312438656 | 0.44 | 0.44 | 240 | 190 | 50 | MM | 0.968 | 0.968 | 9.4488 | 7.4803 | 1.9685 | 4SE
96871757 | Kit, Chamber stack CRN 45-3 | CRLKT | SC | 7876 | 5700312441083 | 10.826 | 9.816 | 0 | 0 | 0 |  | 23.8172 | 21.5952 |  |  |  | 4SE
96873459 | Kit, Flange TECO B05/FF265 132 | MO4KT | SC | 1007 | 5700312467762 | 10.5 | 10 | 0 | 0 | 0 |  | 23.1 | 22 |  |  |  | 4SE
96873469 | Kit, lifting bracket B/C SL1/SLV | SEKIT | SD | 175 | 5700312468936 | 0.772 | 0.772 | 273 | 297 | 32 | MM | 1.6984 | 1.6984 | 10.748 | 11.6929 | 1.2598 | 4SE
96873519 | Kit, lifting bracket C/D SL1/SLV | SEKIT | SD | 634 | 5700312470052 | 3.53 | 3.43 | 340 | 290 | 140 | MM | 7.766 | 7.546 | 13.3858 | 11.4173 | 5.5118 | 4SE
96873520 | Kit, O-rings Frame B | WLCKT | SD | 136 | 5700312470069 | 0.084 | 0.042 | 205 | 206 | 22 | MM | 0.1848 | 0.0924 | 8.0709 | 8.1102 | 0.86614 | 4SE
96873521 | Kit, O-rings Frame C22 | WLCKT | SD | 93 | 5700312470076 | 0.088 | 0.059 | 207 | 203 | 17 | MM | 0.1936 | 0.1298 | 8.1496 | 7.9921 | 0.66929 | 4SE
96873542 | Kit, O-rings Frame C | WLCKT | SD | 101 | 5700312470083 | 0.159 | 0.058 | 208 | 203 | 20 | MM | 0.3498 | 0.1276 | 8.189 | 7.9921 | 0.7874 | 4SE
96873543 | Kit, O-rings Frame D | WLCKT | SD | 101 | 5700312470090 | 0.104 | 0.099 | 207 | 203 | 22 | MM | 0.2288 | 0.2178 | 8.1496 | 7.9921 | 0.86614 | 4SE
96877095 | Kit, Stuff.box D28 SNE/SNF Buraflon | SISKT | SB | 435 | 5700312513605 | 0.319 | 0.074 | 188 | 188 | 103 | MM | 0.7018 | 0.1628 | 7.4016 | 7.4016 | 4.0551 | 4SE
96877097 | Kit, Stuff.box D28 SNE/SNF Thermof. | SISKT | SB | 471 | 5700312513629 | 0.2 | 0.16 | 150 | 100 | 100 | MM | 0.44 | 0.352 | 5.9055 | 3.937 | 3.937 | 4SE
96877098 | Kit, Stuff.box D28 SNE/SNF Thermof. FKM | SISKT | SB | 614 | 5700312513636 | 0.14 | 0.1 | 250 | 225 | 13 | MM | 0.308 | 0.22 | 9.8425 | 8.8583 | 0.51181 | 4SE
96877099 | Kit, Stuff.box D28 SNO Buraflon | SISKT | SB | 186 | 5700312513643 | 0.119 | 0.114 | 92 | 180 | 60 | MM | 0.2618 | 0.2508 | 3.622 | 7.0866 | 2.3622 | 4SE
96877101 | Kit, Stuff.box D28 SNO Thermof. | SISKT | SB | 393 | 5700312513865 | 0.107 | 0.067 | 250 | 225 | 13 | MM | 0.2354 | 0.1474 | 9.8425 | 8.8583 | 0.51181 | 4SE
96877123 | Kit, Stuff.box D38 SNE/SNF Buraflon | SISKT | SB | 634 | 5700312513889 | 0.353 | 0.289 | 94 | 183 | 65 | MM | 0.7766 | 0.6358 | 3.7008 | 7.2047 | 2.5591 | 4SE
96877125 | Kit, Stuff.box D38 SNE/SNF Thermof. | SISKT | SB | 700 | 5700312513902 | 0.297 | 0.233 | 310 | 280 | 21 | MM | 0.6534 | 0.5126 | 12.2047 | 11.0236 | 0.82677 | 4SE
96877126 | Kit, Stuff.box D38 SNE/SNF Thermof. FKM | SISKT | SB | 700 | 5700312513919 | 0.297 | 0.233 | 310 | 280 | 21 | MM | 0.6534 | 0.5126 | 12.2047 | 11.0236 | 0.82677 | 4SE
96877127 | Kit, Stuff.box D38 SNO Buraflon | SISKT | SB | 250 | 5700312513926 | 0.141 | 0.077 | 310 | 280 | 12 | MM | 0.3102 | 0.1694 | 12.2047 | 11.0236 | 0.47244 | 4SE
96877129 | Kit, Stuff.box D38 SNO Thermof. | SISKT | SB | 729 | 5700312513940 | 0.141 | 0.077 | 310 | 280 | 12 | MM | 0.3102 | 0.1694 | 12.2047 | 11.0236 | 0.47244 | 4SE
96877401 | Kit, cable AP, H07RN-F 4G1,5 11m | APHKT | SD | 990 | 5700312519317 | 2.158 | 1.929 | 379 | 371 | 73 | MM | 4.7476 | 4.2438 | 14.9213 | 14.6063 | 2.874 | 4SE
96877402 | Kit, cable AP, A07 RN-F 7x1,5 11m | APHKT | SD | 2192 | 5700312519324 | 3.321 | 2.75 | 370 | 370 | 181 | MM | 7.3062 | 6.05 | 14.5669 | 14.5669 | 7.126 | 4SE
96877403 | Kit, cable AP, NSSHOEU-J 7X1,5 11m | APHKT | SD | 3310 | 5700312519331 | 1.671 | 1.1 | 370 | 370 | 181 | MM | 3.6762 | 2.42 | 14.5669 | 14.5669 | 7.126 | 4SE
96877411 | Kit, cable AP, H07RN-F 4G1,5 16m | APHKT | SD | 1129 | 5700312519706 | 3.44 | 3.128 | 278 | 249 | 291 | MM | 7.568 | 6.8816 | 10.9449 | 9.8031 | 11.4567 | 4SE
96877423 | Kit, cable AP, H07RN-F 4G1,5 26m | APHKT | SD | 1701 | 5700312519713 | 4.845 | 4.533 | 270 | 230 | 280 | MM | 10.659 | 9.9726 | 10.6299 | 9.0551 | 11.0236 | 4SE
96877639 | SPACER D42,8x99,6 | SVVKT | SD | 530 | 5700312529965 | 1 | 0.8 | 0 | 0 | 0 |  | 2.2 | 1.76 |  |  |  | 4SE
96877794 | Kit, Chamber stack CRN 10-4 | CRMKT | SC | 2459 | 5700312534600 | 4.42 | 3.59 | 400 | 170 | 170 | MM | 9.724 | 7.898 | 15.748 | 6.6929 | 6.6929 | 4SE
96877828 | DIFFUSER,SUCT, 3.0"x 3.0",125# | PSD00 | AC | 454 | 5700312536000 | 40 | 40 | 0 | 0 | 0 |  | 88 | 88 |  |  |  | 1CBS
96877830 | DIFFUSER,SUCT, 4.0"x 4.0",125# | PSD00 | AC | 593 | 5700312536376 | 75 | 75 | 0 | 0 | 0 |  | 165 | 165 |  |  |  | 1CBS
96877844 | VALVE,COMBINATION, 3.0",125# | CVA00 | AC | 537 | 5700312536413 | 40 | 40 | 0 | 0 | 0 |  | 88 | 88 |  |  |  | 1CBS
96877845 | VALVE,COMBINATION, 4.0" 125# | CVA00 | AC | 1001 | 5700312536420 | 66 | 66 | 0 | 0 | 0 |  | 145.2 | 145.2 |  |  |  | 1CBS
96877846 | VALVE,COMBINATION, 6.0" 125# | CVA00 | AC | 1949 | 5700312536437 | 132 | 132 | 0 | 0 | 0 |  | 290.4 | 290.4 |  |  |  | 1CBS
96877847 | VALVE,COMBINATION, 8.0" 125# | CVA00 | AC | 2451 | 5700312536444 | 220 | 220 | 0 | 0 | 0 |  | 484 | 484 |  |  |  | 1CBS
96878006 | Kit, Chamber stack CRN 45-4-2 AcT BtB Ta | CRLKT | SC | 13110 | 5700312539599 | 13.326 | 12.316 | 0 | 0 | 0 |  | 29.3172 | 27.0952 |  |  |  | 4SE
96878316 | Kit, Chamber stack CRN 3-4 | CRSKT | SC | 3375 | 5700312546313 | 1.8 | 1.595 | 400 | 170 | 170 | MM | 3.96 | 3.509 | 15.748 | 6.6929 | 6.6929 | 4SE
96879428 | MMS6ST50 3x380-415/50 460/60 37kW | MMS6X | WG | 9724 | 5700312581451 | 132 | 120 | 0 | 0 | 0 | M | 290.4 | 264 | 0 | 0 | 0 | 3WU
96879470 | MMS6ST50 3x380-400/60 37kW | MMS6X | WG | 10714 | 5700312581871 | 132 | 120 | 0 | 0 | 0 | M | 290.4 | 264 | 0 | 0 | 0 | 3WU
96880695 | Kit Cable Entry MMS6 6/10/16 mm2 | MMSKT | SD | 1547 | 5700312586197 | 0.202 | 0.114 | 149 | 142 | 144 | MM | 0.4444 | 0.2508 | 5.8661 | 5.5906 | 5.6693 | 4SE
96880697 | Kit Cable Entry MMS6R 6/10/16 mm2 | MMSKT | SD | 866 | 5700312586210 | 0.12 | 0.12 | 100 | 60 | 60 | MM | 0.264 | 0.264 | 3.937 | 2.3622 | 2.3622 | 4SE
96880698 | KIT Bearings MMS6 | MMSKT | SD | 315 | 5700312586227 | 0.111 | 0.111 | 105 | 91 | 60 | MM | 0.2442 | 0.2442 | 4.1339 | 3.5827 | 2.3622 | 4SE
96880699 | KIT, Upper Bearing Housing DOL MMS6 | MMSKT | SD | 1711 | 5700312586234 | 7.488 | 7.36 | 190 | 190 | 190 | MM | 16.4736 | 16.192 | 7.4803 | 7.4803 | 7.4803 | 4SE
96880705 | KIT, Lower Bearing Housing MMS6 | MMSKT | SD | 897 | 5700312586296 | 6.5 | 6.177 | 360 | 250 | 190 | MM | 14.3 | 13.5894 | 14.1732 | 9.8425 | 7.4803 | 4SE
96880706 | KIT, Lower Bearing Housing MMS6N | MMSKT | SD | 3638 | 5700312586302 | 7.428 | 7.3 | 185 | 185 | 180 | MM | 16.3416 | 16.06 | 7.2835 | 7.2835 | 7.0866 | 4SE
96880707 | KIT, Lower Bearing Housing MMS6R | MMSKT | SD | 4556 | 5700312586319 | 7.145 | 6.25 | 185 | 185 | 180 | MM | 15.719 | 13.75 | 7.2835 | 7.2835 | 7.0866 | 4SE
96880709 | KIT Shaft seal Cer/Car MMS6 | SUSKT | SD | 399 | 5700312586333 | 0.091 | 0.091 | 217 | 152 | 20 | MM | 0.2002 | 0.2002 | 8.5433 | 5.9843 | 0.7874 | 4SE
96880710 | KIT Shaft seal SIC/SIC MMS6 | SUSKT | SD | 1005 | 5700312586340 | 0.084 | 0.068 | 132 | 160 | 22 | MM | 0.1848 | 0.1496 | 5.1969 | 6.2992 | 0.86614 | 4SE
96880711 | KIT Screw MMS6 | MMSKT | SD | 521 | 5700312586357 | 0 | 0 | 0 | 0 | 0 |  | 0 | 0 |  |  |  | 4SE
96880712 | KIT Screw parts MMS6N | MMSKT | SD | 577 | 5700312586364 | 0.51 | 0.48 | 0 | 0 | 0 |  | 1.122 | 1.056 |  |  |  | 4SE
96880713 | KIT, Screw parts MMS6R | MMSKT | SD | 932 | 5700312586371 | 0 | 0 | 0 | 0 | 0 |  | 0 | 0 |  |  |  | 4SE
96880714 | KIT Gasket MMS6 ModelB | MMSKT | SD | 820 | 5700312586388 | 0.441 | 0.139 | 292 | 338 | 73 | MM | 0.9702 | 0.3058 | 11.4961 | 13.3071 | 2.874 | 4SE
96880716 | KIT Valve MMS6N old valve R/b 98350099 | MMSKT | SD | 885 | 5700312586401 | 0.312 | 0.237 | 148 | 96 | 102 | MM | 0.6864 | 0.5214 | 5.8268 | 3.7795 | 4.0157 | 4SE
96880722 | KIT,Wind.MMS6 PE2 380-415V 50Hz 22kW | MISKT | SD | 3865 | 5700312586463 | 0 | 0 | 0 | 0 | 0 |  | 0 | 0 |  |  |  | 4SE
96880723 | KIT,Wind.MMS6 PE2 400/50 26kW | MISKT | SD | 4016 | 5700312586470 | 0 | 0 | 0 | 0 | 0 |  | 0 | 0 |  |  |  | 4SE
96880724 | KIT,Wind.MMS6 PE2 380-415V 50Hz 30kW | MISKT | SD | 4166 | 5700312586487 | 17.702 | 6.862 | 1398 | 188 | 339 | MM | 38.9444 | 15.0964 | 55.0394 | 7.4016 | 13.3465 | 4SE
96880725 | KIT,Wind.MMS6 PE2 400/50 37kW | MISKT | SD | 4415 | 5700312586494 | 12.008 | 1.168 | 1398 | 188 | 339 | MM | 26.4176 | 2.5696 | 55.0394 | 7.4016 | 13.3465 | 4SE
96880726 | KIT,Wind.MMS6 PE2 415/50 30kW | MISKT | SD | 4414 | 5700312586500 | 17.512 | 6.672 | 1398 | 188 | 339 | MM | 38.5264 | 14.6784 | 55.0394 | 7.4016 | 13.3465 | 4SE
96880727 | KIT,Wind.MMS6 PE2 415/50 37kW | MISKT | SD | 4358 | 5700312586517 | 19 | 12 | 1398 | 188 | 339 | MM | 41.8 | 26.4 | 55.0394 | 7.4016 | 13.3465 | 4SE
96880732 | KIT,Wind.MMS6 PE2 380-400V 60Hz 22kW | MISKT | SD | 3748 | 5700312586562 | 0 | 0 | 0 | 0 | 0 |  | 0 | 0 |  |  |  | 4SE
96880733 | KIT,Wind.MMS6 PE2 380/60 26kW | MISKT | SD | 4185 | 5700312586579 | 0 | 0 | 0 | 0 | 0 |  | 0 | 0 |  |  |  | 4SE
96880734 | KIT,Wind.MMS6 PE2 380/60 30kW | MISKT | SD | 4161 | 5700312586586 | 11.957 | 1.117 | 1398 | 188 | 339 | MM | 26.3054 | 2.4574 | 55.0394 | 7.4016 | 13.3465 | 4SE
96880735 | KIT,Wind.MMS6 PE2 380/60 37kW | MISKT | SD | 4253 | 5700312586593 | 18.783 | 7.943 | 1398 | 188 | 339 | MM | 41.3226 | 17.4746 | 55.0394 | 7.4016 | 13.3465 | 4SE
96880740 | KIT,Wind.MMS6 PE2 220-230V 60Hz 22kW | MISKT | SD | 3665 | 5700312586647 | 0 | 0 | 0 | 0 | 0 |  | 0 | 0 |  |  |  | 4SE
96880741 | KIT,Wind.MMS6 PE2 220-230V 60Hz 26kW | MISKT | SD | 4133 | 5700312586654 | 0 | 0 | 0 | 0 | 0 |  | 0 | 0 |  |  |  | 4SE
96880742 | KIT,Wind.MMS6 PE2 220-230V 60Hz 30kW | MISKT | SD | 4247 | 5700312586661 | 17.924 | 7.084 | 1398 | 188 | 339 | MM | 39.4328 | 15.5848 | 55.0394 | 7.4016 | 13.3465 | 4SE
96880743 | KIT,Wind.MMS6 PE2 220V 60Hz 37kW SD | MISKT | SD | 4415 | 5700312586678 | 12.02 | 1.18 | 1398 | 188 | 339 | MM | 26.444 | 2.596 | 55.0394 | 7.4016 | 13.3465 | 4SE
96880748 | KIT,Wind.MMS6 PE2 220-230V 50Hz 22kW | MISKT | SD | 3828 | 5700312586722 | 0 | 0 | 0 | 0 | 0 |  | 0 | 0 |  |  |  | 4SE
96880749 | KIT,Wind.MMS6 PE2 220/50 26kW | MISKT | SD | 3822 | 5700312586739 | 0 | 0 | 0 | 0 | 0 |  | 0 | 0 |  |  |  | 4SE
96880750 | KIT,Wind.MMS6 PE2 220/50 30kW | MISKT | SD | 3862 | 5700312586746 | 181.717 | 170.877 | 1398 | 188 | 339 | MM | 399.7774 | 375.9294 | 55.0394 | 7.4016 | 13.3465 | 4SE
96880751 | KIT,Wind.MMS6 PE2 220V 50Hz 37kW SD | MISKT | SD | 4423 | 5700312586753 | 18.37 | 7.53 | 1398 | 188 | 339 | MM | 40.414 | 16.566 | 55.0394 | 7.4016 | 13.3465 | 4SE
96880752 | KIT,Wind.MMS6 PE2 500V 50Hz 22kW | MISKT | SD | 3740 | 5700312586760 | 0 | 0 | 0 | 0 | 0 |  | 0 | 0 |  |  |  | 4SE
96880753 | KIT,Wind.MMS6 PE2 500/50 26kW | MISKT | SD | 5375 | 5700312586777 | 0 | 0 | 0 | 0 | 0 |  | 0 | 0 |  |  |  | 4SE
96880754 | KIT,Wind.MMS6 PE2 500/50 30kW | MISKT | SD | 5215 | 5700312586784 | 0 | 0 | 1398 | 188 | 339 | MM | 0 | 0 | 55.0394 | 7.4016 | 13.3465 | 4SE
96880755 | KIT,Wind.MMS6 PE2 500/50 37kW | MISKT | SD | 4587 | 5700312586791 | 18.108 | 7.268 | 1398 | 188 | 339 | MM | 39.8376 | 15.9896 | 55.0394 | 7.4016 | 13.3465 | 4SE
96880756 | KIT,Wind.MMS6 PE2 200V 50-60Hz 26KW SD | MISKT | SD | 4267 | 5700312586807 | 17.702 | 6.862 | 1398 | 188 | 339 | MM | 38.9444 | 15.0964 | 55.0394 | 7.4016 | 13.3465 | 4SE
96880757 | KIT,Wind.MMS6 PE2 200V 50-60Hz 30KW SD | MISKT | SD | 4444 | 5700312586814 | 18.955 | 8.115 | 1398 | 188 | 339 | MM | 41.701 | 17.853 | 55.0394 | 7.4016 | 13.3465 | 4SE
96880758 | KIT,Wind.MMS6 PE2 400V 50-60Hz 26KW SD | MISKT | SD | 4414 | 5700312586821 | 17.512 | 6.672 | 1398 | 188 | 339 | MM | 38.5264 | 14.6784 | 55.0394 | 7.4016 | 13.3465 | 4SE
96880759 | KIT,Wind.MMS6 PE2 400V 50-60Hz 30KW SD | MISKT | SD | 4358 | 5700312586838 | 18.703 | 7.863 | 1398 | 188 | 339 | MM | 41.1466 | 17.2986 | 55.0394 | 7.4016 | 13.3465 | 4SE
96880764 | KIT,Wind.MMS6 PE2 460V 50Hz 22kW | MISKT | SD | 5105 | 5700312586883 | 0 | 0 | 0 | 0 | 0 |  | 0 | 0 |  |  |  | 4SE
96880765 | KIT,Wind.MMS6 PE2 460/50 26kW | MISKT | SD | 5270 | 5700312586890 | 0 | 0 | 0 | 0 | 0 |  | 0 | 0 |  |  |  | 4SE
96880766 | KIT,Wind.MMS6 PE2 460/50 30kW | MISKT | SD | 4159 | 5700312586906 | 12.052 | 1.212 | 1398 | 188 | 339 | MM | 26.5144 | 2.6664 | 55.0394 | 7.4016 | 13.3465 | 4SE
96880767 | KIT,Wind.MMS6 PE2 460/50 37KW | MISKT | SD | 4423 | 5700312586913 | 18.358 | 7.518 | 1398 | 188 | 339 | MM | 40.3876 | 16.5396 | 55.0394 | 7.4016 | 13.3465 | 4SE
96880772 | Kit Motor cable MMS6 6mm2 8m | MMSKT | SD | 1270 | 5700312586968 | 2.961 | 2.7 | 180 | 240 | 350 | MM | 6.5142 | 5.94 | 7.0866 | 9.4488 | 13.7795 | 4SE
96880773 | Kit Motor cable MMS6 10mm2 8m | MMSKT | SD | 535 | 5700312586975 | 4.5 | 3.156 | 370 | 370 | 180 | MM | 9.9 | 6.9432 | 14.5669 | 14.5669 | 7.0866 | 4SE
96880774 | Kit Motor cable MMS6 16mm2 8m | MMSKT | SD | 3494 | 5700312586982 | 5.8 | 5.4 | 370 | 370 | 181 | MM | 12.76 | 11.88 | 14.5669 | 14.5669 | 7.126 | 4SE
96881136 | KIT,Wind.MMS6 PE2 400/50 15kW | MMSKT | SD | 1948 | 5700312590613 | 5 | 5 | 200 | 1400 | 350 | MM | 11 | 11 | 7.874 | 55.1181 | 13.7795 | 4SE
96881542 | Kit, Chamber stack CRI 20-8 | CRMKT | SC | 7006 | 5700312595304 | 9.889 | 8.879 | 0 | 0 | 0 |  | 21.7558 | 19.5338 |  |  |  | 4SE
96881766 | Bulk, bearing ring (5pcs) | MUSKT | SC | 304 | 5700312606413 | 0.072 | 0.06 | 131 | 160 | 15 | MM | 0.1584 | 0.132 | 5.1575 | 6.2992 | 0.59055 | 4SE
96881767 | Bearing ring / spare | MUCKT | SC | 57 | 5700311494400 | 0.098 | 0.012 | 132 | 160 | 15 | MM | 0.2156 | 0.0264 | 5.1969 | 6.2992 | 0.59055 | 4SE
96881881 | Kit, sh seal HUUV, 12 CR 1/3/5 sil free | MUSKT | SC | 763 | 5700312610038 | 0.262 | 0.262 | 149 | 99 | 106 | MM | 0.5764 | 0.5764 | 5.8661 | 3.8976 | 4.1732 | 4SE
96881942 | Kit, sh seal HQQV, 12 CR1/3/5 sil free | MUSKT | SC | 706 | 5700312610045 | 0.5 | 0.5 | 0 | 0 | 0 |  | 1.1 | 1.1 |  |  |  | 4SE
96881943 | Kit, sh seal HUUE, 12 CR1/3/5 sil free | MUSKT | SC | 756 | 5700312610052 | 0.388 | 0.388 | 0 | 0 | 0 |  | 0.8536 | 0.8536 |  |  |  | 4SE
96881944 | Kit, sh seal HQQE, 12 CR1/3/5 sil free | MUSKT | SC | 700 | 5700312616467 | 0.246 | 0.204 | 98 | 150 | 106 | MM | 0.5412 | 0.4488 | 3.8583 | 5.9055 | 4.1732 | 4SE
96881945 | Kit, sh seal HUUK, 12 CR 1/3/5 sil free | MUSKT | SC | 1727 | 5700312616474 | 0.426 | 0.426 | 0 | 0 | 0 |  | 0.9372 | 0.9372 |  |  |  | 4SE
96881947 | Kit, sh seal HQUE, 12 CR 1/3/5 sil free | MUSKT | SC | 395 | 5700312616498 | 0.24 | 0.24 | 150 | 90 | 100 | MM | 0.528 | 0.528 | 5.9055 | 3.5433 | 3.937 | 4SE
96881948 | Kit, sh seal HQUV, 12 CR 1/3/5 sil free | MUSKT | SC | 283 | 5700312616504 | 0.388 | 0.388 | 0 | 0 | 0 |  | 0.8536 | 0.8536 |  |  |  | 4SE
96881950 | Kit, sh seal HUUV 16 CR10/15/20 sil free | MUSKT | SC | 840 | 5700312616528 | 0 | 0 | 0 | 0 | 0 |  | 0 | 0 |  |  |  | 4SE
96881951 | Kit, sh seal HQQV 16 CR10/15/20 sil free | MUSKT | SC | 868 | 5700312616535 | 0.3 | 0.3 | 150 | 100 | 100 | MM | 0.66 | 0.66 | 5.9055 | 3.937 | 3.937 | 4SE
96881962 | Kit, sh seal HUUE 16 CR10/15/20 sil free | MUSKT | SC | 834 | 5700312616542 | 0.476 | 0.476 | 0 | 0 | 0 |  | 1.0472 | 1.0472 |  |  |  | 4SE
96881963 | Kit, sh seal HQQE 16 CR10/15/20 sil free | MUSKT | SC | 354 | 5700312616559 | 0.298 | 0.298 | 148 | 99 | 103 | MM | 0.6556 | 0.6556 | 5.8268 | 3.8976 | 4.0551 | 4SE
96881965 | Kit, sh seal HQQK 16 CR10/15/20 sil free | MUSKT | SC | 1982 | 5700312617976 | 0.3 | 0.3 | 150 | 100 | 100 | MM | 0.66 | 0.66 | 5.9055 | 3.937 | 3.937 | 4SE
96881966 | Kit, sh seal HQUE 16 CR10/15/20 sil free | MUSKT | SC | 495 | 5700312617983 | 0.316 | 0.316 | 150 | 99 | 103 | MM | 0.6952 | 0.6952 | 5.9055 | 3.8976 | 4.0551 | 4SE
96881967 | Kit, sh seal HQUV 16 CR10/15/20 sil free | MUSKT | SC | 812 | 5700312617990 | 0.676 | 0.676 | 150 | 100 | 100 | MM | 1.4872 | 1.4872 | 5.9055 | 3.937 | 3.937 | 4SE
96881969 | Kit, sh seal HQQV,22 CR/N32-150 PWIS | MUSKT | SC | 1031 | 5700312618027 | 0.54 | 0.54 | 160 | 90 | 100 | MM | 1.188 | 1.188 | 6.2992 | 3.5433 | 3.937 | 4SE
96881971 | Kit, sh seal HUUE,22 CR/N32-150 PWIS | MUSKT | SC | 1060 | 5700312618669 | 0.615 | 0.615 | 150 | 95 | 100 | MM | 1.353 | 1.353 | 5.9055 | 3.7402 | 3.937 | 4SE
96881983 | Kit, sh seal HQQE,22 CR/N32-150 PWIS | MUSKT | SC | 1017 | 5700312618676 | 0.507 | 0.507 | 148 | 96 | 106 | MM | 1.1154 | 1.1154 | 5.8268 | 3.7795 | 4.1732 | 4SE
96881985 | Kit, sh seal HQQK,22 CR/N32-150 PWIS | MUSKT | SC | 3487 | 5700312618690 | 0.457 | 0.457 | 100 | 90 | 150 | MM | 1.0054 | 1.0054 | 3.937 | 3.5433 | 5.9055 | 4SE
96881986 | Kit, sh seal HQUE,22 CR/N32-150 PWIS | MUSKT | SC | 868 | 5700312618706 | 1.159 | 1.159 | 180 | 100 | 100 | MM | 2.5498 | 2.5498 | 7.0866 | 3.937 | 3.937 | 4SE
96881987 | Kit, sh seal HQUV,22 CR/N32-150 PWIS | MUSKT | SC | 861 | 5700312618713 | 0.54 | 0.54 | 150 | 100 | 100 | MM | 1.188 | 1.188 | 5.9055 | 3.937 | 3.937 | 4SE
96882033 | Kit, Impeller 96090148 | GS3KT | SD | 18745 | 5700312623410 | 24 | 24 | 0 | 0 | 0 |  | 52.8 | 52.8 |  |  |  | 4SE
96882034 | Kit, Impeller 96067189 | GS3KT | SD | 17793 | 5700312623427 | 27 | 27 | 0 | 0 | 0 |  | 59.4 | 59.4 |  |  |  | 4SE
96882036 | Kit, Impeller 96090155 | GS3KT | SD | 17068 | 5700312623465 | 27 | 27 | 0 | 0 | 0 |  | 59.4 | 59.4 |  |  |  | 4SE
96882380 | Spare, Impeller 50Hz SEV.100.55 | SEKIT | SD | 593 | 5700312635741 | 7.001 | 7.001 | 346 | 295 | 139 | MM | 15.4022 | 15.4022 | 13.622 | 11.6142 | 5.4724 | 4SE
96882475 | Spare, Impeller 50Hz SEV.100.75 | SEKIT | SD | 692 | 5700312638674 | 9.919 | 9.619 | 346 | 292 | 149 | MM | 21.8218 | 21.1618 | 13.622 | 11.4961 | 5.8661 | 4SE
96882667 | Spare, Impeller CRI 5 low NPSH | CRSKT | SC | 112 | 5700312644415 | 0.127 | 0.122 | 133 | 160 | 20 | MM | 0.2794 | 0.2684 | 5.2362 | 6.2992 | 0.7874 | 4SE
96882668 | Bulk, Chamber CR low NPSH | CRSKT | SC | 247 | 5700312644439 | 0.319 | 0.319 | 250 | 226 | 37 | MM | 0.7018 | 0.7018 | 9.8425 | 8.8976 | 1.4567 | 4SE
96882670 | Bulk, 4x400022 Spacing pipe 4,15mm CR | CRSKT | SC | 148 | 5700312644446 | 0.025 | 0.01 | 131 | 160 | 12 | MM | 0.055 | 0.022 | 5.1575 | 6.2992 | 0.47244 | 4SE
96882671 | Bulk, Spacing pipe 7,30mm CR | CRSKT | SC | 112 | 5700312644453 | 0.031 | 0.015 | 162 | 129 | 15 | MM | 0.0682 | 0.033 | 6.378 | 5.0787 | 0.59055 | 4SE
96882691 | Kit, Chamber stack CRN 20-8 | CRMKT | SC | 6213 | 5700312645405 | 9.63 | 8.8 | 0 | 0 | 0 |  | 21.186 | 19.36 |  |  |  | 4SE
96882712 | Kit, Chamber stack CRN 15-5 | CRMKT | SC | 3624 | 5700312645412 | 6.43 | 5.6 | 0 | 0 | 0 |  | 14.146 | 12.32 |  |  |  | 4SE
96882714 | Kit, Chamber stack CRN 20-10 | CRMKT | SC | 6163 | 5700312645436 | 12.11 | 11.1 | 0 | 0 | 0 |  | 26.642 | 24.42 |  |  |  | 4SE
96882715 | Kit, Chamber stack CRN 15-9 | CRMKT | SC | 5632 | 5700312645450 | 10.91 | 9.9 | 0 | 0 | 0 |  | 24.002 | 21.78 |  |  |  | 4SE
96882778 | KIT,IMPELLER,L,25707,X3 H304 | PAREP | SB | 1420 | 5700312647546 | 3.031 | 3.031 | 12 | 12 | 12 | " | 6.6682 | 6.6682 |  |  |  | 4SE
96883017 | Kit, Chamber stack CR 32-3 | CRLKT | SC | 6180 | 5700312664048 | 9.675 | 8.665 | 1000 | 200 | 300 | MM | 21.285 | 19.063 | 39.3701 | 7.874 | 11.811 | 4SE
96883338 | Kit, Chamber stack CR/CRI 5-15 | CRSKT | SC | 1879 | 5700312708315 | 6.26 | 5.43 | 600 | 200 | 310 | MM | 13.772 | 11.946 | 23.622 | 7.874 | 12.2047 | 4SE
96883702 | Kit,cable entry DWK380_3,7 DOL | DW0KT | SD | 1135 | 5700312714316 | 0.98 | 0.877 | 180 | 180 | 90 | MM | 2.156 | 1.9294 | 7.0866 | 7.0866 | 3.5433 | 4SE
96884125 | Kit,cable entry DPK220_3,7 DOL | DW0KT | SD | 1377 | 5700312720119 | 0.825 | 0.722 | 185 | 185 | 97 | MM | 1.815 | 1.5884 | 7.2835 | 7.2835 | 3.8189 | 4SE
96884126 | Kit,cable entry DPK380_3,7 DOL | DW0KT | SD | 285 | 5700312720126 | 0.501 | 0.398 | 185 | 185 | 97 | MM | 1.1022 | 0.8756 | 7.2835 | 7.2835 | 3.8189 | 4SE
96884127 | Kit,cable entry DPK380_7,5 DOL | DW0KT | SD | 311 | 5700312720133 | 1.44 | 1.337 | 185 | 185 | 97 | MM | 3.168 | 2.9414 | 7.2835 | 7.2835 | 3.8189 | 4SE
96884128 | Kit,cable entry DPK380_5,5 DOL | DW0KT | SD | 1384 | 5700312720140 | 1.772 | 1.669 | 185 | 185 | 97 | MM | 3.8984 | 3.6718 | 7.2835 | 7.2835 | 3.8189 | 4SE
96884129 | Kit,cable entry DPK220/380_7,5-15 DOL | DW0KT | SD | 319 | 5700312720157 | 1.18 | 1.18 | 180 | 180 | 100 | MM | 2.596 | 2.596 | 7.0866 | 7.0866 | 3.937 | 4SE
96884130 | Kit,cable entry DPK220_11-15 DOL | DW0KT | SD | 336 | 5700312720164 | 1.333 | 1.23 | 185 | 185 | 97 | MM | 2.9326 | 2.706 | 7.2835 | 7.2835 | 3.8189 | 4SE
96884131 | Kit, cable cpl. DPK 380-415V 19-22kW SD | DW0KT | SD | 4127 | 5700312720171 | 28 | 25 | 1200 | 800 | 195 | MM | 61.6 | 55 | 47.2441 | 31.4961 | 7.6772 | 4SE
96884133 | Kit,cable cpl. DPK220/240_22 SD | DW0KT | SD | 3525 | 5700312720195 | 28 | 25 | 1200 | 800 | 195 | MM | 61.6 | 55 | 47.2441 | 31.4961 | 7.6772 | 4SE
96884134 | Kit, impeller, DPK/DWK 0,75kW, 50Hz | DW0KT | SD | 299 | 5700312720201 | 0.847 | 0.744 | 192 | 185 | 101 | MM | 1.8634 | 1.6368 | 7.5591 | 7.2835 | 3.9764 | 4SE
96884135 | Kit, impeller, DPK/DWK.50 1,5kW, 50Hz | DW0KT | SD | 358 | 5700312720218 | 0.924 | 0.924 | 195 | 185 | 106 | MM | 2.0328 | 2.0328 | 7.6772 | 7.2835 | 4.1732 | 4SE
96884136 | Kit, impeller, DPK/DWK.50-80 2,2kW, 50Hz | DW0KT | SD | 358 | 5700312720225 | 1.392 | 1.289 | 196 | 188 | 101 | MM | 3.0624 | 2.8358 | 7.7165 | 7.4016 | 3.9764 | 4SE
96884137 | Kit, impeller, DPK/DWK.80 3,7kW, 50Hz | DW0KT | SD | 478 | 5700312720232 | 2.071 | 2.071 | 188 | 193 | 106 | MM | 4.5562 | 4.5562 | 7.4016 | 7.5984 | 4.1732 | 4SE
96884138 | Kit, impeller, DPK/DWK.80 5,5kW, 50Hz | DW0KT | SD | 568 | 5700312720249 | 2.84 | 2.84 | 180 | 180 | 100 | MM | 6.248 | 6.248 | 7.0866 | 7.0866 | 3.937 | 4SE
96884139 | Kit, impeller, DPK/DWK.100 15kW 60Hz | DW0KT | SD | 492 | 5700312720256 | 3.442 | 3.258 | 338 | 297 | 70 | MM | 7.5724 | 7.1676 | 13.3071 | 11.6929 | 2.7559 | 4SE
96884140 | Kit, impeller, DPK/DWK.100 11kW, 50Hz | DW0KT | SD | 571 | 5700312720263 | 3.976 | 3.773 | 294 | 338 | 76 | MM | 8.7472 | 8.3006 | 11.5748 | 13.3071 | 2.9921 | 4SE
96884141 | Kit, impeller, DPK/DWK.100 15kW, 50Hz | DW0KT | SD | 529 | 5700312720270 | 3.805 | 3.805 | 330 | 290 | 60 | MM | 8.371 | 8.371 | 12.9921 | 11.4173 | 2.3622 | 4SE
96884142 | Kit, impeller, DPK, 19kW, 50Hz | DW0KT | SD | 3614 | 5700312720287 | 12 | 10 | 500 | 500 | 400 | MM | 26.4 | 22 | 19.685 | 19.685 | 15.748 | 4SE
96884143 | Kit, impeller, DPK, 22kW, 50Hz | DW0KT | SD | 3614 | 5700312720294 | 12 | 10 | 500 | 500 | 400 | MM | 26.4 | 22 | 19.685 | 19.685 | 15.748 | 4SE
96884144 | Kit, impeller, DPK/DWK 0,75kW, 60Hz | DW0KT | SD | 299 | 5700312720300 | 0.72 | 0.617 | 180 | 180 | 100 | MM | 1.584 | 1.3574 | 7.0866 | 7.0866 | 3.937 | 4SE
96884145 | Kit, impeller, DPK/DWK.50 1,5kW, 60Hz | DW0KT | SD | 299 | 5700312720317 | 0.777 | 0.674 | 185 | 185 | 97 | MM | 1.7094 | 1.4828 | 7.2835 | 7.2835 | 3.8189 | 4SE
96884146 | Kit, impeller, DPKDWK.50 2,2kW, 60Hz | DW0KT | SD | 299 | 5700312720324 | 0.905 | 0.802 | 180 | 180 | 90 | MM | 1.991 | 1.7644 | 7.0866 | 7.0866 | 3.5433 | 4SE
96884147 | Kit, impeller, DPK/DWK.80 3,7kW, 60Hz | DW0KT | SD | 399 | 5700312720331 | 1.66 | 1.557 | 180 | 180 | 100 | MM | 3.652 | 3.4254 | 7.0866 | 7.0866 | 3.937 | 4SE
96884148 | Kit, impeller, DPK/DWK.80 5,5kW 60Hz | DW0KT | SD | 568 | 5700312720348 | 2.293 | 2.19 | 185 | 185 | 97 | MM | 5.0446 | 4.818 | 7.2835 | 7.2835 | 3.8189 | 4SE
96884149 | Kit, impeller, DPK/DWK.100 7,5kW 60Hz | DW0KT | SD | 568 | 5700312720355 | 2.25 | 2.147 | 180 | 180 | 100 | MM | 4.95 | 4.7234 | 7.0866 | 7.0866 | 3.937 | 4SE
96884150 | Kit, impeller DPK/DWK.100 11kW 60Hz | DW0KT | SD | 655 | 5700312720362 | 2.482 | 2.379 | 187 | 185 | 103 | MM | 5.4604 | 5.2338 | 7.3622 | 7.2835 | 4.0551 | 4SE
96884152 | Kit, impeller, DPK, 19kW, 60Hz | DW0KT | SD | 3614 | 5700312720386 | 12 | 10 | 355 | 325 | 165 | MM | 26.4 | 22 | 13.9764 | 12.7953 | 6.4961 | 4SE
96884154 | Kit, bearing, DPK/DWK 0,75-2,2kW | WLCKT | SD | 236 | 5700312720409 | 0.318 | 0.275 | 184 | 91 | 60 | MM | 0.6996 | 0.605 | 7.2441 | 3.5827 | 2.3622 | 4SE
96884155 | Kit, bearing, DPK/DWK 3,7kW | WLCKT | SD | 307 | 5700312720416 | 0.817 | 0.714 | 185 | 188 | 101 | MM | 1.7974 | 1.5708 | 7.2835 | 7.4016 | 3.9764 | 4SE
96884156 | Kit, bearing, DPK/DWK 5,5-7,5kW | WLCKT | SD | 244 | 5700312720423 | 1.71 | 1.607 | 187 | 193 | 103 | MM | 3.762 | 3.5354 | 7.3622 | 7.5984 | 4.0551 | 4SE
96884157 | Kit, bearing, DPK/DWK 11-15kW | WLCKT | SD | 250 | 5700312720430 | 1.866 | 1.763 | 189 | 188 | 103 | MM | 4.1052 | 3.8786 | 7.4409 | 7.4016 | 4.0551 | 4SE
96884158 | Kit, bearing, DPK 19-22kW | WLCKT | SD | 1216 | 5700312720447 | 5.2 | 3.665 | 400 | 400 | 200 | MM | 11.44 | 8.063 | 15.748 | 15.748 | 7.874 | 4SE
96884159 | Kit, suctn cvr, DPK 0,75-2,2kw 50/60Hz | DW0KT | SD | 272 | 5700312720454 | 2.28 | 2.096 | 180 | 180 | 100 | MM | 5.016 | 4.6112 | 7.0866 | 7.0866 | 3.937 | 4SE
96884160 | Kit, suction cover, DPK 2,2kw 50Hz | DW0KT | SD | 272 | 5700312720461 | 2.4 | 2.216 | 340 | 290 | 70 | MM | 5.28 | 4.8752 | 13.3858 | 11.4173 | 2.7559 | 4SE
96884161 | Kit, suction cover DPK 5,5-7,5kw 50/60Hz | DW0KT | SD | 471 | 5700312720478 | 6.38 | 5.98 | 370 | 370 | 120 | MM | 14.036 | 13.156 | 14.5669 | 14.5669 | 4.7244 | 4SE
96884162 | Kit, suction cover, DPK 7,5-15kw 50/60Hz | DW0KT | SD | 471 | 5700312720485 | 6.646 | 6.246 | 370 | 370 | 120 | MM | 14.6212 | 13.7412 | 14.5669 | 14.5669 | 4.7244 | 4SE
96884163 | Kit, suction cover, DPK 11-15kw 50Hz | DW0KT | SD | 471 | 5700312720492 | 6.168 | 5.984 | 335 | 292 | 66 | MM | 13.5696 | 13.1648 | 13.189 | 11.4961 | 2.5984 | 4SE
96884164 | Kit, suction cover, DPK 3,7kw 60Hz | DW0KT | SD | 335 | 5700312720508 | 2.858 | 2.674 | 335 | 292 | 66 | MM | 6.2876 | 5.8828 | 13.189 | 11.4961 | 2.5984 | 4SE
96884165 | Kit, suction cover DPK 80 3,7kW 50Hz | DW0KT | SD | 335 | 5700312720515 | 2.841 | 2.657 | 337 | 292 | 73 | MM | 6.2502 | 5.8454 | 13.2677 | 11.4961 | 2.874 | 4SE
96884167 | Kit, suction cover, DPK 19-22kw 50Hz | DW0KT | SD | 2367 | 5700312720539 | 16 | 14 | 395 | 275 | 205 | MM | 35.2 | 30.8 | 15.5512 | 10.8268 | 8.0709 | 4SE
96884169 | Kit, repair o-ring, DPK 0,75-2,2kW NBR | DW0KT | SD | 193 | 5700312720553 | 0.084 | 0.052 | 214 | 241 | 22 | MM | 0.1848 | 0.1144 | 8.4252 | 9.4882 | 0.86614 | 4SE
96884170 | Kit, repair o-ring, DPK 3,7kW NBR | DW0KT | SD | 179 | 5700312720560 | 0.09 | 0.09 | 240 | 210 | 20 | MM | 0.198 | 0.198 | 9.4488 | 8.2677 | 0.7874 | 4SE
96884171 | Kit, repair o-ring, DPK 5,5-7,5kW NBR | DW0KT | SD | 263 | 5700312720577 | 0.097 | 0.062 | 216 | 241 | 22 | MM | 0.2134 | 0.1364 | 8.5039 | 9.4882 | 0.86614 | 4SE
96884172 | Kit, repair o-ring, DPK 11-15kW NBR | DW0KT | SD | 335 | 5700312720584 | 0.098 | 0.098 | 215 | 241 | 22 | MM | 0.2156 | 0.2156 | 8.4646 | 9.4882 | 0.86614 | 4SE
96884173 | Kit, repair o-ring, DPK 19-22kW NBR | DW0KT | SD | 1027 | 5700312720591 | 0.22 | 0.22 | 180 | 180 | 100 | MM | 0.484 | 0.484 | 7.0866 | 7.0866 | 3.937 | 4SE
96884174 | Kit, Shaft seal K-14 | WLSKT | SD | 244 | 5700312720607 | 0.071 | 0.044 | 138 | 203 | 35 | MM | 0.1562 | 0.0968 | 5.4331 | 7.9921 | 1.378 | 4SE
96884176 | Kit, shaft seal DPK/DWK, 5,5-15kW | WLSKT | SD | 186 | 5700312720621 | 0.298 | 0.095 | 215 | 239 | 60 | MM | 0.6556 | 0.209 | 8.4646 | 9.4094 | 2.3622 | 4SE
96884177 | Kit, Shaft seal K-35 | WLSKT | SD | 1968 | 5700312720638 | 0.515 | 0.515 | 185 | 185 | 91 | MM | 1.133 | 1.133 | 7.2835 | 7.2835 | 3.5827 | 4SE
96884202 | Kit, impeller, DWK.80 2,2kW 60Hz | DW0KT | SD | 299 | 5700312720881 | 1.947 | 1.844 | 185 | 185 | 97 | MM | 4.2834 | 4.0568 | 7.2835 | 7.2835 | 3.8189 | 4SE
96884223 | Spare,Oil seal DPK.3.7 kW | DW0KT | SD | 193 | 5700312721079 | 0.98 | 0.02 | 148 | 96 | 102 | MM | 2.156 | 0.044 | 5.8268 | 3.7795 | 4.0157 | 4SE
96884224 | Spare,Oil seal DPK.5.5-15 kW | DW0KT | SD | 200 | 5700312721086 | 0.4 | 0.4 | 290 | 340 | 600 | MM | 0.88 | 0.88 | 11.4173 | 13.3858 | 23.622 | 4SE
96884226 | Kit,cable entry DWK220_3,7 DOL R | DW0KT | SD | 1347 | 5700312721109 | 0.769 | 0.666 | 185 | 185 | 97 | MM | 1.6918 | 1.4652 | 7.2835 | 7.2835 | 3.8189 | 4SE
96884227 | Kit,cable entry DWK220/380_5,5-7,5 DO | DW0KT | SD | 1775 | 5700312721116 | 1.385 | 0.382 | 180 | 180 | 90 | MM | 3.047 | 0.8404 | 7.0866 | 7.0866 | 3.5433 | 4SE
96884228 | Kit,cable entry DWK220/380_7,5-15 DOL R | DW0KT | SD | 877 | 5700312721123 | 1.306 | 1.203 | 188 | 198 | 101 | MM | 2.8732 | 2.6466 | 7.4016 | 7.7953 | 3.9764 | 4SE
96884229 | Kit,cable entry DWK220_11-15 DOL R | DW0KT | SD | 1156 | 5700312721130 | 1.249 | 1.146 | 185 | 185 | 97 | MM | 2.7478 | 2.5212 | 7.2835 | 7.2835 | 3.8189 | 4SE
96884230 | Kit,cable entry DWK380_3,7 DOL R | DW0KT | SD | 285 | 5700312721147 | 0.86 | 0.757 | 180 | 180 | 100 | MM | 1.892 | 1.6654 | 7.0866 | 7.0866 | 3.937 | 4SE
96884231 | Kit,cable entry DWK380_5,5 DOL R | DW0KT | SD | 293 | 5700312721154 | 1.3 | 0.497 | 190 | 190 | 100 | MM | 2.86 | 1.0934 | 7.4803 | 7.4803 | 3.937 | 4SE
96884232 | Kit, impeller, DWK.80 1,5kW, 50Hz | DW0KT | SD | 299 | 5700312721161 | 1.263 | 1.16 | 185 | 185 | 97 | MM | 2.7786 | 2.552 | 7.2835 | 7.2835 | 3.8189 | 4SE
96884234 | Kit, impeller, DWK.80 1,5kW 60Hz | DW0KT | SD | 299 | 5700312721185 | 0.867 | 0.764 | 185 | 185 | 97 | MM | 1.9074 | 1.6808 | 7.2835 | 7.2835 | 3.8189 | 4SE
96884235 | Kit, impeller, DWK.100 3,7kW, 50Hz | DW0KT | SD | 399 | 5700312721192 | 2 | 1.897 | 180 | 180 | 100 | MM | 4.4 | 4.1734 | 7.0866 | 7.0866 | 3.937 | 4SE
96884236 | Kit, impeller, DWK.150 7,5kW, 50Hz | DW0KT | SD | 568 | 5700312721208 | 3.295 | 3.192 | 185 | 185 | 97 | MM | 7.249 | 7.0224 | 7.2835 | 7.2835 | 3.8189 | 4SE
96884237 | Kit, impeller, DWK.150 11kW 50Hz | DW0KT | SD | 471 | 5700312721215 | 3.72 | 3.72 | 180 | 180 | 100 | MM | 8.184 | 8.184 | 7.0866 | 7.0866 | 3.937 | 4SE
96884238 | Kit, impeller, DWK.150 15kW 50Hz | DW0KT | SD | 529 | 5700312721222 | 3.777 | 3.4 | 343 | 295 | 142 | MM | 8.3094 | 7.48 | 13.5039 | 11.6142 | 5.5906 | 4SE
96884239 | Kit, impeller, DWK.100 3,7kW 60Hz | DW0KT | SD | 399 | 5700312721239 | 1.76 | 1.657 | 185 | 185 | 97 | MM | 3.872 | 3.6454 | 7.2835 | 7.2835 | 3.8189 | 4SE
96884240 | Kit, impeller, DWK.100 5,5kW 60Hz | DW0KT | SD | 568 | 5700312721246 | 1.945 | 1.842 | 185 | 185 | 97 | MM | 4.279 | 4.0524 | 7.2835 | 7.2835 | 3.8189 | 4SE
96884242 | Kit, impeller, DWK.150 11kW 60Hz | DW0KT | SD | 157 | 5700312721260 | 4.116 | 3.932 | 335 | 292 | 66 | MM | 9.0552 | 8.6504 | 13.189 | 11.4961 | 2.5984 | 4SE
96884243 | Kit, suction cover, DWK 0,75kW 50Hz | DW0KT | SD | 321 | 5700312721277 | 2.114 | 1.93 | 335 | 292 | 66 | MM | 4.6508 | 4.246 | 13.189 | 11.4961 | 2.5984 | 4SE
96884244 | Kit, suct cover DWK.50/80 1,5-2,2kW 50Hz | DW0KT | SD | 358 | 5700312721284 | 2.082 | 1.879 | 335 | 295 | 70 | MM | 4.5804 | 4.1338 | 13.189 | 11.6142 | 2.7559 | 4SE
96884245 | Kit, suction cover, DWK.80 1,5kW 50Hz | DW0KT | SD | 321 | 5700312721291 | 1.878 | 1.694 | 335 | 292 | 66 | MM | 4.1316 | 3.7268 | 13.189 | 11.4961 | 2.5984 | 4SE
96884246 | Kit,cable entry DPK220/380_0,75-2,2 DOL | DW0KT | SD | 157 | 5700312721307 | 0.504 | 0.399 | 189 | 190 | 109 | MM | 1.1088 | 0.8778 | 7.4409 | 7.4803 | 4.2913 | 4SE
96884247 | Kit, suction cover, DWK.100 3,7kW 50Hz | DW0KT | SD | 335 | 5700312721314 | 2.555 | 2.371 | 330 | 290 | 60 | MM | 5.621 | 5.2162 | 12.9921 | 11.4173 | 2.3622 | 4SE
96884248 | Kit, suction cover, DWK.80 5,5kW 50/60Hz | DW0KT | SD | 471 | 5700312721321 | 6.99 | 6.99 | 374 | 381 | 134 | MM | 15.378 | 15.378 | 14.7244 | 15 | 5.2756 | 4SE
96884250 | Kit, suctn cvr DWK150 7,5-15kW 50/60Hz | DW0KT | SD | 206 | 5700312721345 | 6.628 | 6.031 | 375 | 386 | 192 | MM | 14.5816 | 13.2682 | 14.7638 | 15.1969 | 7.5591 | 4SE
96884251 | Kit, suction cover, DWK.150 11kW 50Hz | DW0KT | SD | 564 | 5700312721352 | 5.929 | 5.332 | 379 | 373 | 131 | MM | 13.0438 | 11.7304 | 14.9213 | 14.685 | 5.1575 | 4SE
96884252 | Kit, suction cover, DWK.150 15kW 50Hz | DW0KT | SD | 564 | 5700312721369 | 6.665 | 6.068 | 370 | 370 | 181 | MM | 14.663 | 13.3496 | 14.5669 | 14.5669 | 7.126 | 4SE
96884253 | Kit, suctn cvr, DWK.50 0,75-2,2kW 60Hz | DW0KT | SD | 321 | 5700312721376 | 2.434 | 2.25 | 335 | 292 | 66 | MM | 5.3548 | 4.95 | 13.189 | 11.4961 | 2.5984 | 4SE
96884254 | Kit, suction cover, DWK.80 1,5kW 60Hz | DW0KT | SD | 321 | 5700312721383 | 1.724 | 1.54 | 335 | 292 | 66 | MM | 3.7928 | 3.388 | 13.189 | 11.4961 | 2.5984 | 4SE
96884255 | Kit, suction cover, DWK.80 2,2kW 60Hz | DW0KT | SD | 321 | 5700312721390 | 1.668 | 1.484 | 335 | 292 | 66 | MM | 3.6696 | 3.2648 | 13.189 | 11.4961 | 2.5984 | 4SE
96884256 | Kit, suction cover, DWK.80 3,7kW 60Hz | DW0KT | SD | 335 | 5700312721406 | 3.018 | 2.834 | 335 | 292 | 66 | MM | 6.6396 | 6.2348 | 13.189 | 11.4961 | 2.5984 | 4SE
96884257 | Kit, suction cover, DWK.100 3,7kW 60Hz | DW0KT | SD | 335 | 5700312721413 | 2.844 | 2.66 | 335 | 292 | 66 | MM | 6.2568 | 5.852 | 13.189 | 11.4961 | 2.5984 | 4SE
96884258 | Kit, suctn cvr, DWK.100 5,5/15kW 50/60Hz | DW0KT | SD | 564 | 5700312721420 | 7.4 | 6.803 | 360 | 360 | 180 | MM | 16.28 | 14.9666 | 14.1732 | 14.1732 | 7.0866 | 4SE
96884260 | Kit, suction cover, DWK.150 7,5kW 60Hz | DW0KT | SD | 564 | 5700312721444 | 4.231 | 3.634 | 370 | 370 | 181 | MM | 9.3082 | 7.9948 | 14.5669 | 14.5669 | 7.126 | 4SE
96884261 | Kit, suction cover, DWK.100 11kW 60Hz | DW0KT | SD | 564 | 5700312721451 | 7.44 | 6.843 | 370 | 370 | 180 | MM | 16.368 | 15.0546 | 14.5669 | 14.5669 | 7.0866 | 4SE
96884263 | Kit, repair o-ring, DWK 0,75-2,2kW NBR | DW0KT | SD | 193 | 5700312721475 | 0.105 | 0.007 | 217 | 241 | 22 | MM | 0.231 | 0.0154 | 8.5433 | 9.4882 | 0.86614 | 4SE
96884264 | Kit, repair o-ring, DWK 3,7kW NBR | DW0KT | SD | 224 | 5700312721482 | 0.177 | 0.079 | 301 | 274 | 22 | MM | 0.3894 | 0.1738 | 11.8504 | 10.7874 | 0.86614 | 4SE
96884265 | Kit, repair o-ring, DWK 5,5-7,5kW NBR | DW0KT | SD | 80 | 5700312721499 | 0.245 | 0.147 | 302 | 277 | 32 | MM | 0.539 | 0.3234 | 11.8898 | 10.9055 | 1.2598 | 4SE
96884266 | Kit, repair o-ring, DWK 11-15kW NBR | DW0KT | SD | 93 | 5700312721505 | 0.206 | 0.108 | 277 | 300 | 22 | MM | 0.4532 | 0.2376 | 10.9055 | 11.811 | 0.86614 | 4SE
96884303 | Kit, cable DWK 380V 37-45kW SD | DW0KT | SD | 5788 | 5700312721871 | 46.35 | 28.35 | 1200 | 800 | 160 | MM | 101.97 | 62.37 | 47.2441 | 31.4961 | 6.2992 | 4SE
96884304 | Kit, cable DWK 220/380V 37-75kW SD | DW0KT | SD | 6526 | 5700312721888 | 56.335 | 38.335 | 1200 | 800 | 160 | MM | 123.937 | 84.337 | 47.2441 | 31.4961 | 6.2992 | 4SE
96884305 | Kit, cable DWK 220/380V 75/90kW SD 10M | DW0KT | SD | 16505 | 5700312721895 | 61.335 | 43.335 | 1200 | 800 | 160 | MM | 134.937 | 95.337 | 47.2441 | 31.4961 | 6.2992 | 4SE
96884306 | Kit, cable DWK 22-30kW SD | DW0KT | SD | 5788 | 5700312721901 | 46.345 | 28.345 | 1200 | 800 | 160 | MM | 101.959 | 62.359 | 47.2441 | 31.4961 | 6.2992 | 4SE
96884308 | Kit,cable entry DWK380_22 SD | DW0KT | SD | 3525 | 5700312721925 | 8.595 | 8.298 | 360 | 240 | 170 | MM | 18.909 | 18.2556 | 14.1732 | 9.4488 | 6.6929 | 4SE
96884310 | Kit, impeller, DWK 22kW 60Hz | DW0KT | SD | 4663 | 5700312721949 | 18 | 15 | 355 | 325 | 165 | MM | 39.6 | 33 | 13.9764 | 12.7953 | 6.4961 | 4SE
96884319 | Kit, impeller, DWK.200 55kW 50Hz | DW0KT | SD | 5692 | 5700312722038 | 22 | 18 | 800 | 800 | 600 | MM | 48.4 | 39.6 | 31.4961 | 31.4961 | 23.622 | 4SE
96884323 | Kit, impeller, DWK 22kW 50Hz | DW0KT | SD | 4663 | 5700312722076 | 9.08 | 7.08 | 370 | 250 | 170 | MM | 19.976 | 15.576 | 14.5669 | 9.8425 | 6.6929 | 4SE
96884327 | Kit, repair o-ring, DWK 22-30kW NBR | DW0KT | SD | 1227 | 5700312722113 | 0.414 | 0.204 | 184 | 193 | 93 | MM | 0.9108 | 0.4488 | 7.2441 | 7.5984 | 3.6614 | 4SE
96884328 | Kit, repair o-ring, DWK 37-75kW NBR | DW0KT | SD | 1156 | 5700312722120 | 0.056 | 0.056 | 180 | 180 | 80 | MM | 0.1232 | 0.1232 | 7.0866 | 7.0866 | 3.1496 | 4SE
96884329 | Kit, suction cover, DWK 22kW 50Hz | DW0KT | SD | 2681 | 5700312722137 | 11 | 10.14 | 355 | 325 | 165 | MM | 24.2 | 22.308 | 13.9764 | 12.7953 | 6.4961 | 4SE
96884331 | Kit, Bearing DWK 22-30kW | WLCKT | SD | 880 | 5700312722151 | 3.685 | 3.685 | 180 | 180 | 80 | MM | 8.107 | 8.107 | 7.0866 | 7.0866 | 3.1496 | 4SE
96884332 | Kit, bearing,DWK.E 37-90kW,DWK.H 37-55kW | WLCKT | SD | 2611 | 5700312722168 | 7.146 | 6.849 | 160 | 168 | 114 | MM | 15.7212 | 15.0678 | 6.2992 | 6.6142 | 4.4882 | 4SE
96884333 | Kit, Shaft seal K-50 | WLSKT | SD | 1296 | 5700312722175 | 0.816 | 0.816 | 190 | 193 | 88 | MM | 1.7952 | 1.7952 | 7.4803 | 7.5984 | 3.4646 | 4SE
96884334 | Kit, suction cover DWK.E 22kW 60Hz | DW0KT | SD | 2681 | 5700312722182 | 15 | 12 | 395 | 275 | 205 | MM | 33 | 26.4 | 15.5512 | 10.8268 | 8.0709 | 4SE
96884337 | Kit, suction cover, DWK.E 37-45W 50/60Hz | DW0KT | SD | 4118 | 5700312722212 | 22 | 21.995 | 620 | 430 | 260 | MM | 48.4 | 48.389 | 24.4094 | 16.9291 | 10.2362 | 4SE
96884342 | Kit, suction cover DWK 37-90kW 50/60Hz | DW0KT | SD | 4118 | 5700312722267 | 15.48 | 12.48 | 560 | 370 | 370 | MM | 34.056 | 27.456 | 22.0472 | 14.5669 | 14.5669 | 4SE
96884387 | Kit,cable entry DWK220/380_0,75-2,2DOL R | DW0KT | SD | 1091 | 5700312722717 | 3.503 | 3.4 | 185 | 185 | 97 | MM | 7.7066 | 7.48 | 7.2835 | 7.2835 | 3.8189 | 4SE
96884669 | Accessory Plug w/cable 4m, ALPHA | ACALP | AD | 50 | 5700312730705 | 0.287 | 0.122 | 252 | 223 | 37 | MM | 0.6314 | 0.2684 | 9.9213 | 8.7795 | 1.4567 | 0DBS
96884773 | KIT,IMPELLER,L,80123,VL,VSM,10123,X5 304 | PAREP | SB | 4198 | 5700312732990 | 41.943 | 41.943 | 12 | 12 | 12 | " | 92.2746 | 92.2746 |  |  |  | 4SE
96884939 | KIT, ESD protection set | SVVKT | SD | 777 | 5700312752073 | 0.593 | 0.364 | 295 | 338 | 70 | MM | 1.3046 | 0.8008 | 11.6142 | 13.3071 | 2.7559 | 4SE
96884984 | Kit, Chamber stack CRN 1-19 | CRSKT | SC | 4274 | 5700312754299 | 6.286 | 5.276 | 793 | 206 | 314 | MM | 13.8292 | 11.6072 | 31.2205 | 8.1102 | 12.3622 | 4SE
96886199 | Kit, Impeller 96836836 S Fr58 | GS3KT | SD | 4806 | 5700312782506 | 47.5 | 37 | 0 | 0 | 0 |  | 104.5 | 81.4 |  |  |  | 4SE
96886201 | Kit, Volute casing 96836998 S Fr58 | GS3KT | SD | 17025 | 5700312782520 | 156 | 145 | 0 | 0 | 0 |  | 343.2 | 319 |  |  |  | 4SE
96886202 | Kit, Flange 96837056 S Fr58 | GS3KT | SD | 899 | 5700312782544 | 45.5 | 35 | 0 | 0 | 0 |  | 100.1 | 77 |  |  |  | 4SE
96886324 | Bulk, Screw comb. slot torx M4x8 | MUCKT | SC | 756 | 5700312787075 | 1.435 | 1.36 | 150 | 90 | 100 | MM | 3.157 | 2.992 | 5.9055 | 3.5433 | 3.937 | 4SE
96886437 | Spare, Impeller 50Hz SEV.65.22 | SEKIT | SD | 315 | 5700312794448 | 3.095 | 2.991 | 189 | 193 | 103 | MM | 6.809 | 6.5802 | 7.4409 | 7.5984 | 4.0551 | 4SE
96886439 | Spare, Impeller 50Hz SEV.65.30 | SEKIT | SD | 342 | 5700312794684 | 3.245 | 3.141 | 192 | 190 | 103 | MM | 7.139 | 6.9102 | 7.5591 | 7.4803 | 4.0551 | 4SE
96886441 | Spare, Impeller 50Hz SEV.65.40/80.40.2 | SEKIT | SD | 307 | 5700312794806 | 2.773 | 2.773 | 191 | 188 | 106 | MM | 6.1006 | 6.1006 | 7.5197 | 7.4016 | 4.1732 | 4SE
96886453 | Spare, Impeller 50Hz SEV.100.30 | SEKIT | SD | 577 | 5700312794837 | 6.433 | 6.433 | 346 | 292 | 144 | MM | 14.1526 | 14.1526 | 13.622 | 11.4961 | 5.6693 | 4SE
96886456 | Spare, Impeller 50Hz SEV.100.40 | SEKIT | SD | 606 | 5700312794943 | 6.688 | 6.688 | 300 | 345 | 139 | MM | 14.7136 | 14.7136 | 11.811 | 13.5827 | 5.4724 | 4SE
96887219 | Kit, Cover m.s.80/100/125-400 D42 1.4408 | NBKIT | SB | 9344 | 5700316359759 | 48.963 | 34.626 | 800 | 600 | 650 | MM | 107.7186 | 76.1772 | 31.4961 | 23.622 | 25.5906 | 4SE
96887241 | Kit, Cover m.s. 100-250 D42 1.4408 | NBKIT | SB | 4741 | 5700316359810 | 13.847 | 13.184 | 370 | 370 | 180 | MM | 30.4634 | 29.0048 | 14.5669 | 14.5669 | 7.0866 | 4SE
96887244 | Kit, Cover m.s. 125/150-250 D42 1.4408 | NBKIT | SB | 5234 | 5700316359865 | 13.547 | 12.884 | 370 | 370 | 180 | MM | 29.8034 | 28.3448 | 14.5669 | 14.5669 | 7.0866 | 4SE
96887245 | Kit, Cover m.s. 65/80/100-315 D42 1.4408 | NBKIT | SB | 8245 | 5700316359896 | 40.739 | 26.402 | 800 | 600 | 650 | MM | 89.6258 | 58.0844 | 31.4961 | 23.622 | 25.5906 | 4SE
96887246 | Kit, Cover m.s.80/100/125-400 D42 1.4517 | NBKIT | SB | 14674 | 5700316359933 | 48.463 | 34.126 | 800 | 600 | 650 | MM | 106.6186 | 75.0772 | 31.4961 | 23.622 | 25.5906 | 4SE
96887248 | Kit, Cover m.s. 100-250 D42 1.4517 | NBKIT | SB | 6153 | 5700316360076 | 13.747 | 13.084 | 370 | 370 | 180 | MM | 30.2434 | 28.7848 | 14.5669 | 14.5669 | 7.0866 | 4SE
96887252 | Kit, Cover m.s. 125/150-250 D42 1.4517 | NBKIT | SB | 5838 | 5700316360106 | 13.347 | 12.684 | 370 | 370 | 180 | MM | 29.3634 | 27.9048 | 14.5669 | 14.5669 | 7.0866 | 4SE
96887254 | Kit, Cover m.s. 65/80/100-315 D42 1.4517 | NBKIT | SB | 9904 | 5700316360144 | 40.439 | 26.102 | 800 | 600 | 650 | MM | 88.9658 | 57.4244 | 31.4961 | 23.622 | 25.5906 | 4SE
96887255 | Kit, Wear ring D210x15 1.4408 M5x10 | NBKIT | SB | 843 | 5700316360403 | 0.85 | 0.576 | 340 | 29 | 65 | MM | 1.87 | 1.2672 | 13.3858 | 1.1417 | 2.5591 | 4SE
96887262 | Kit, Wear ring D210x15 1.4517 M5x10 | NBKIT | SB | 1049 | 5700316360540 | 0.852 | 0.578 | 338 | 292 | 76 | MM | 1.8744 | 1.2716 | 13.3071 | 11.4961 | 2.9921 | 4SE
96887264 | Kit, Wear ring D210x15 1.4408/PTFE M5x10 | NBKIT | SB | 2902 | 5700316360700 | 0.785 | 0.511 | 336 | 292 | 73 | MM | 1.727 | 1.1242 | 13.2283 | 11.4961 | 2.874 | 4SE
96887266 | Kit, Wear ring D210x15 1.4517/PTFE M5x10 | NBKIT | SB | 2849 | 5700316360779 | 0.8 | 0.526 | 330 | 290 | 70 | MM | 1.76 | 1.1572 | 12.9921 | 11.4173 | 2.7559 | 4SE
96887267 | Kit, Seal cover Tandem D42 NKG | NBKIT | SB | 1641 | 5700316360793 | 7.767 | 3.775 | 340 | 290 | 65 | MM | 17.0874 | 8.305 | 13.3858 | 11.4173 | 2.5591 | 4SE
96887269 | Kit, Seal cover BTB D42 NKG | NBKIT | SB | 1740 | 5700316360823 | 4.659 | 4.275 | 345 | 290 | 135 | MM | 10.2498 | 9.405 | 13.5827 | 11.4173 | 5.315 | 4SE
96887280 | Kit, Seal cover Bullet D42 NKG | NBKIT | SB | 2139 | 5700316360830 | 3.712 | 3.495 | 340 | 290 | 65 | MM | 8.1664 | 7.689 | 13.3858 | 11.4173 | 2.5591 | 4SE
96887298 | Kit, Seal cover Std. D42 NKG | NBKIT | SB | 1077 | 5700316361080 | 3.1 | 2.883 | 330 | 290 | 65 | MM | 6.82 | 6.3426 | 12.9921 | 11.4173 | 2.5591 | 4SE
96887300 | Kit, Seal housing D42 NKG | NBKIT | SB | 1740 | 5700316361127 | 2.418 | 2.418 | 185 | 185 | 95 | MM | 5.3196 | 5.3196 | 7.2835 | 7.2835 | 3.7402 | 4SE
96887312 | Kit, Bearing bracket D42 D. Oil NKG | NBKIT | SB | 1775 | 5700316361271 | 46.111 | 37.236 | 600 | 400 | 560 | MM | 101.4442 | 81.9192 | 23.622 | 15.748 | 22.0472 | 4SE
96887318 | Kit, Bearing cover End D42 D. NKG | NBKIT | SB | 342 | 5700316361356 | 2.522 | 2.397 | 185 | 185 | 95 | MM | 5.5484 | 5.2734 | 7.2835 | 7.2835 | 3.7402 | 4SE
96887353 | Kit, Bearing NU211/7211 D55/D100x21 FKM | SICKT | SB | 1606 | 5700316362032 | 2.523 | 2.523 | 200 | 188 | 106 | MM | 5.5506 | 5.5506 | 7.874 | 7.4016 | 4.1732 | 4SE
96887358 | Kit, Shaft D42 Double bearing N NKG | NBKIT | SB | 2845 | 5700316362094 | 10.7 | 9.934 | 1050 | 160 | 170 | MM | 23.54 | 21.8548 | 41.3386 | 6.2992 | 6.6929 | 4SE
96887359 | Kit, Shaft D42 Double bearing R NKG | NBKIT | SB | 3551 | 5700316362100 | 10.446 | 9.68 | 1050 | 170 | 170 | MM | 22.9812 | 21.296 | 41.3386 | 6.6929 | 6.6929 | 4SE
96887370 | Kit, Shaft guard D42 DSSS NKG | NBKIT | SB | 120 | 5700316362117 | 0.433 | 0.31 | 255 | 175 | 70 | MM | 0.9526 | 0.682 | 10.0394 | 6.8898 | 2.7559 | 4SE
96887371 | Grease lubricator LAGD 125/HP2/spare | NBKIT | SB | 1626 | 5700316362124 | 0.6 | 0.479 | 180 | 180 | 100 | MM | 1.32 | 1.0538 | 7.0866 | 7.0866 | 3.937 | 4SE
96887609 | Kit, IGRH DN40, AISI 304 | SEKIT | SD | 242 | 5700316373328 | 1.041 | 1.041 | 188 | 201 | 103 | MM | 2.2902 | 2.2902 | 7.4016 | 7.9134 | 4.0551 | 4SE
96887670 | Kit, IGRH DN65 EN 1.4408 | SEKIT | SD | 514 | 5700316373335 | 2.512 | 2.231 | 335 | 292 | 66 | MM | 5.5264 | 4.9082 | 13.189 | 11.4961 | 2.5984 | 4SE
96887671 | Kit, IGRH DN80 EN1.4408 | SEKIT | SD | 521 | 5700316373342 | 2.56 | 2.279 | 340 | 290 | 70 | MM | 5.632 | 5.0138 | 13.3858 | 11.4173 | 2.7559 | 4SE
96887672 | Kit, IGRH DN100 EN1.4408 | SEKIT | SD | 582 | 5700316373359 | 3.816 | 3.531 | 297 | 348 | 142 | MM | 8.3952 | 7.7682 | 11.6929 | 13.7008 | 5.5906 | 4SE
96887673 | Kit, IGRH DN125/150 EN1.4408 | SEKIT | SD | 849 | 5700316373564 | 5.48 | 5.199 | 340 | 290 | 140 | MM | 12.056 | 11.4378 | 13.3858 | 11.4173 | 5.5118 | 4SE
96887674 | IGRH DN150 SS | SEACC | AW | 433 | 5700316373571 | 4.58 | 4.276 | 335 | 292 | 66 | MM | 10.076 | 9.4072 | 13.189 | 11.4961 | 2.5984 | 3WU
96887675 | Kit, IGRH DN150 EN1.4408 | SEKIT | SD | 749 | 5700316373588 | 4.14 | 3.859 | 330 | 290 | 60 | MM | 9.108 | 8.4898 | 12.9921 | 11.4173 | 2.3622 | 4SE
96887760 | Spare, O-ring FFKM 278.99x3.53 | SICKT | SB | 4689 | 5700316375780 | 0.16 | 0.123 | 180 | 180 | 100 | MM | 0.352 | 0.2706 | 7.0866 | 7.0866 | 3.937 | 4SE
96887761 | Spare, O-ring FFKM 329.79x3.53 | SICKT | SB | 4959 | 5700316375797 | 0.07 | 0.033 | 180 | 90 | 60 | MM | 0.154 | 0.0726 | 7.0866 | 3.5433 | 2.3622 | 4SE
96887762 | Spare, O-ring FFKM 430.66x3.53 | SICKT | SB | 6109 | 5700316375803 | 0.055 | 0.015 | 250 | 225 | 9 | MM | 0.121 | 0.033 | 9.8425 | 8.8583 | 0.35433 | 4SE
96887763 | O-ring FXM 278.99x3.53 /spare | SICKT | SB | 2032 | 5700316375810 | 0.078 | 0.009 | 181 | 91 | 60 | MM | 0.1716 | 0.0198 | 7.126 | 3.5827 | 2.3622 | 4SE
96887764 | o-ring FXM 329.79x3.53 /spare | SICKT | SB | 1561 | 5700316375827 | 0.076 | 0.012 | 91 | 180 | 60 | MM | 0.1672 | 0.0264 | 3.5827 | 7.0866 | 2.3622 | 4SE
96887765 | O-ring FXM 430.66x3.53 /spare | SICKT | SB | 2004 | 5700316375834 | 0.055 | 0.015 | 250 | 225 | 9 | MM | 0.121 | 0.033 | 9.8425 | 8.8583 | 0.35433 | 4SE
96887766 | O-ring HNBR 278.99x3.53 /spare | SICKT | SB | 307 | 5700316375841 | 0.046 | 0.009 | 215 | 215 | 9 | MM | 0.1012 | 0.0198 | 8.4646 | 8.4646 | 0.35433 | 4SE
96887767 | O-ring HNBR 329.79x3.53 /spare | SICKT | SB | 627 | 5700316375858 | 0.049 | 0.012 | 215 | 215 | 9 | MM | 0.1078 | 0.0264 | 8.4646 | 8.4646 | 0.35433 | 4SE
96887768 | O-ring HNBR 430.66x3.53 /spare | SICKT | SB | 254 | 5700316375865 | 0.055 | 0.015 | 250 | 225 | 9 | MM | 0.121 | 0.033 | 9.8425 | 8.8583 | 0.35433 | 4SE
96887769 | O-ring FEPS 278.99x3.53 /spare | SICKT | SB | 1334 | 5700316375872 | 0.053 | 0.016 | 215 | 215 | 9 | MM | 0.1166 | 0.0352 | 8.4646 | 8.4646 | 0.35433 | 4SE
96887770 | O-ring FEPS 329.79x3.53 /spare | SICKT | SB | 1584 | 5700316375889 | 0.17 | 0.133 | 180 | 180 | 90 | MM | 0.374 | 0.2926 | 7.0866 | 7.0866 | 3.5433 | 4SE
96887771 | O-ring FEPS 430.66x3.53 /spare | SICKT | SB | 2089 | 5700316375896 | 0.065 | 0.025 | 250 | 225 | 9 | MM | 0.143 | 0.055 | 9.8425 | 8.8583 | 0.35433 | 4SE
96887772 | O-ring FFKM 129.5x3.00 /spare | SICKT | SB | 2299 | 5700316375902 | 0.14 | 0.14 | 180 | 180 | 100 | MM | 0.308 | 0.308 | 7.0866 | 7.0866 | 3.937 | 4SE
96887773 | O-ring FXM 130x3.00 /spare | SICKT | SB | 1270 | 5700316375919 | 0.095 | 0.094 | 150 | 100 | 100 | MM | 0.209 | 0.2068 | 5.9055 | 3.937 | 3.937 | 4SE
96887774 | O-ring HNBR 129.5x3.00 /spare | SICKT | SB | 257 | 5700316375926 | 0.004 | 0.003 | 215 | 150 | 4 | MM | 0.0088 | 0.0066 | 8.4646 | 5.9055 | 0.15748 | 4SE
96887775 | O-ring FEPS 130x3.00 /spare | SICKT | SB | 863 | 5700316375933 | 0.033 | 0.007 | 215 | 150 | 4 | MM | 0.0726 | 0.0154 | 8.4646 | 5.9055 | 0.15748 | 4SE
96887777 | Oiler 1/4"BSP 120ml NKG/spare | NBKIT | SB | 350 | 5700316375957 | 0.371 | 0.26 | 151 | 96 | 106 | MM | 0.8162 | 0.572 | 5.9449 | 3.7795 | 4.1732 | 4SE
96889478 | Kit, Seal housing cover S fr58 | GS2KT | SD | 1420 | 5700316380715 | 3.285 | 3.285 | 191 | 188 | 101 | MM | 7.227 | 7.227 | 7.5197 | 7.4016 | 3.9764 | 4SE
96889481 | Kit, Chamber stack CRN 45-3 | CRLKT | SC | 9013 | 5700312867272 | 9.93 | 9.1 | 0 | 0 | 0 |  | 21.846 | 20.02 |  |  |  | 4SE
96889610 | Kit, Seal housing cover S fr62 | GS2KT | SD | 1404 | 5700316380722 | 3.6 | 3.4 | 199 | 190 | 101 | MM | 7.92 | 7.48 | 7.8346 | 7.4803 | 3.9764 | 4SE
96889613 | Kit, Seal housing cover S fr62 | GS2KT | SD | 1292 | 5700316380739 | 3.649 | 3.399 | 298 | 348 | 142 | MM | 8.0278 | 7.4778 | 11.7323 | 13.7008 | 5.5906 | 4SE
96889744 | Kit, Chamber stack CRN 10-12 | CRMKT | SC | 5291 | 5700312885184 | 10.289 | 9.279 | 0 | 0 | 0 |  | 22.6358 | 20.4138 |  |  |  | 4SE
96889750 | Kit, Chamber stack CR 32-11-2 | CRLKT | SC | 12473 | 5700312885887 | 25.605 | 23.04 | 1214 | 334 | 327 | MM | 56.331 | 50.688 | 47.7953 | 13.1496 | 12.874 | 4SE
96889987 | Kit, PT100 w/drop cable - tot 205m | SPKIT | SD | 1746 | 5700316382481 | 1 | 1 | 0 | 0 | 0 |  | 2.2 | 2.2 |  |  |  | 4SE
96890127 | Kit, Shaft Seal BQQV GG D28, Silico.free | MISKT | SD | 1562 | 5700312897514 | 0.201 | 0.173 | 228 | 226 | 50 | MM | 0.4422 | 0.3806 | 8.9764 | 8.8976 | 1.9685 | 4SE
96890128 | Kit, Shaft Seal BQQV GG D38, Silico.free | MISKT | SD | 1898 | 5700312897545 | 0.263 | 0.157 | 254 | 226 | 53 | MM | 0.5786 | 0.3454 | 10 | 8.8976 | 2.0866 | 4SE
96890130 | Kit, Shaft Seal BQQV GG D48, Silico.free | MISKT | SD | 2288 | 5700312897552 | 0.48 | 0.418 | 180 | 180 | 100 | MM | 1.056 | 0.9196 | 7.0866 | 7.0866 | 3.937 | 4SE
96890131 | Kit, Shaft Seal BQQV MM D28, Silico.free | MISKT | SD | 3996 | 5700312897767 | 0.26 | 0.136 | 150 | 100 | 100 | MM | 0.572 | 0.2992 | 5.9055 | 3.937 | 3.937 | 4SE
96890142 | Kit, Shaft Seal BQQV MM D38, Silico.free | MISKT | SD | 4839 | 5700312897781 | 0.6 | 0.6 | 0 | 0 | 0 |  | 1.32 | 1.32 |  |  |  | 4SE
96890261 | Suction cover, painted, DP10.65 Spare pa | SEPKT | SD | 606 | 5700312901976 | 3.319 | 3.134 | 343 | 340 | 76 | MM | 7.3018 | 6.8948 | 13.5039 | 13.3858 | 2.9921 | 4SE
96890447 | Suction cover, painted, SE1.50.65 Spare | SEKIT | SD | 286 | 5700312907237 | 0.793 | 0.793 | 193 | 185 | 103 | MM | 1.7446 | 1.7446 | 7.5984 | 7.2835 | 4.0551 | 4SE
96890463 | Suction cover, painted, DP10.50 Spare pa | SEPKT | SD | 677 | 5700312907596 | 2.259 | 2.118 | 199 | 188 | 106 | MM | 4.9698 | 4.6596 | 7.8346 | 7.4016 | 4.1732 | 4SE
96890469 | Suction cover, painted, EF30.50 Spare pa | SEPKT | SD | 600 | 5700312907701 | 2.46 | 2.319 | 193 | 188 | 109 | MM | 5.412 | 5.1018 | 7.5984 | 7.4016 | 4.2913 | 4SE
96890471 | Strainer, painted, DP10.65 Spare part | SEPKT | SD | 459 | 5700312907756 | 5.771 | 5.63 | 185 | 185 | 97 | MM | 12.6962 | 12.386 | 7.2835 | 7.2835 | 3.8189 | 4SE
96890473 | Strainer, painted, DP10.50 Spare part | SEPKT | SD | 393 | 5700312907787 | 1.741 | 1.6 | 185 | 185 | 97 | MM | 3.8302 | 3.52 | 7.2835 | 7.2835 | 3.8189 | 4SE
96892060 | Kit, Chamber stack CRN 3-9 | CRSKT | SC | 3318 | 5700312949473 | 2.405 | 2.2 | 0 | 0 | 0 |  | 5.291 | 4.84 |  |  |  | 4SE
96892093 | Turbine blade wheel D160 spare | WTKIT | SC | 3483 | 5700312949732 | 2.058 | 2.058 | 292 | 338 | 73 | MM | 4.5276 | 4.5276 | 11.4961 | 13.3071 | 2.874 | 4SE
96892199 | Turbine blade wheel L D185 /spare | WTKIT | SC | 3586 | 5700312953678 | 2.593 | 1.753 | 337 | 295 | 76 | MM | 5.7046 | 3.8566 | 13.2677 | 11.6142 | 2.9921 | 4SE
96892368 | Kit, CR/CRI3-17 chamber stack cpl. + | CRSKT | SC | 1676 | 5700312958420 | 5 | 5 | 555 | 282 | 282 | MM | 11 | 11 | 21.8504 | 11.1024 | 11.1024 | 4SE
96892553 | Kit, Chamber stack CRN 32-1 | CRLKT | SC | 3662 | 5700312962120 | 3.605 | 3.4 | 0 | 0 | 0 |  | 7.931 | 7.48 |  |  |  | 4SE
96892684 | Kit, Chamber stack CR/CRI 5-24 | CRSKT | SC | 2561 | 5700312970484 | 8.82 | 7.7 | 170 | 170 | 1050 | MM | 19.404 | 16.94 | 6.6929 | 6.6929 | 41.3386 | 4SE
96892798 | UGRH/IGRH Kit DN200-DN600 | S0ACC | AW | 1373 | 5700312975403 | 7.8 | 7.6 | 0 | 0 | 0 |  | 17.16 | 16.72 |  |  |  | 3WU
96893436 | Kit, CRN20-16 SF FKM chamber stack B2B | CRMKT | SC | 9797 | 5700312993667 | 22.989 | 21.848 | 1040 | 170 | 170 | MM | 50.5758 | 48.0656 | 40.9449 | 6.6929 | 6.6929 | 4SE
96893770 | CIM 300 BACNET Add-on cpl. Packed | CIMXX | II | 351 | 5700313002153 | 0.264 | 0.033 | 230 | 158 | 50 | MM | 0.5808 | 0.0726 | 9.0551 | 6.2205 | 1.9685 | 2IN
96893773 | Service tool Fork wrench f bearing house | SVVKT | SD | 1768 | 5700313002283 | 1.103 | 1 | 252 | 172 | 72 | MM | 2.4266 | 2.2 | 9.9213 | 6.7717 | 2.8346 | 4SE
96894075 | Kit, Shaft Seal BQQV GG D55, Silico.free | MISKT | SD | 3651 | 5700313010356 | 0.389 | 0.327 | 0 | 0 | 0 |  | 0.8558 | 0.7194 |  |  |  | 4SE
96894085 | Kit, Impeller 96236700 Fr 70 | GS3KT | SD | 3048 | 5700313010820 | 47.5 | 37 | 500 | 500 | 670 | MM | 104.5 | 81.4 | 19.685 | 19.685 | 26.378 | 4SE
96894086 | Kit, Impeller 96831288 Fr 70 | GS3KT | SD | 9706 | 5700313010837 | 62.6 | 52.1 | 800 | 600 | 490 | MM | 137.72 | 114.62 | 31.4961 | 23.622 | 19.2913 | 4SE
96894088 | Kit, Impeller 96572021 Fr 70 | GS3KT | SD | 8184 | 5700313010851 | 65 | 54.5 | 500 | 500 | 640 | MM | 143 | 119.9 | 19.685 | 19.685 | 25.1969 | 4SE
96894157 | Kit, impeller 96803303 S Fr62 | GS3KT | SD | 7454 | 5700313012657 | 47.754 | 37.201 | 0 | 0 | 0 |  | 105.0588 | 81.8422 |  |  |  | 4SE
96894159 | Kit, impeller 96803302 S Fr62 | GS3KT | SD | 4448 | 5700313012671 | 42.8 | 32.247 | 500 | 500 | 520 | MM | 94.16 | 70.9434 | 19.685 | 19.685 | 20.4724 | 4SE
96894182 | Kit, impeller 96803304 S Fr62 | GS3KT | SD | 7611 | 5700313012695 | 56.5 | 56.5 | 500 | 500 | 530 | MM | 124.3 | 124.3 | 19.685 | 19.685 | 20.8661 | 4SE
96894407 | Kit, shaft seal AUUE N12, CRK | MUSKT | SC | 304 | 5700313019298 | 0.105 | 0.086 | 149 | 216 | 32 | MM | 0.231 | 0.1892 | 5.8661 | 8.5039 | 1.2598 | 4SE
96895748 | Kit, Impeller 96236717 S Fr62 | GS3KT | SD | 8452 | 5700313047956 | 54.5 | 44 | 0 | 0 | 0 |  | 119.9 | 96.8 |  |  |  | 4SE
96895819 | Kit, shaft seal ring, MTS20/40/80 DQ | MUSKT | SC | 234 | 5700313049783 | 0.133 | 0.058 | 183 | 94 | 60 | MM | 0.2926 | 0.1276 | 7.2047 | 3.7008 | 2.3622 | 4SE
96895821 | Kit, shaft seal ring, MTS140 DQ | MUSKT | SC | 374 | 5700313050000 | 0.06 | 0.06 | 180 | 90 | 60 | MM | 0.132 | 0.132 | 7.0866 | 3.5433 | 2.3622 | 4SE
96895832 | Kit, mechanical seal, MTS20/40/80 D8,6 | MUSKT | SC | 615 | 5700313050079 | 0.158 | 0.083 | 98 | 150 | 103 | MM | 0.3476 | 0.1826 | 3.8583 | 5.9055 | 4.0551 | 4SE
96895833 | Kit, mechanical seal, MTS140/210 D8,6 | MUSKT | SC | 1807 | 5700313050086 | 0.22 | 0.145 | 180 | 90 | 100 | MM | 0.484 | 0.319 | 7.0866 | 3.5433 | 3.937 | 4SE
96895834 | Kit, mechanical seal, MTS280 D8,6 | MUSKT | SC | 1295 | 5700313050093 | 0.115 | 0.04 | 148 | 96 | 102 | MM | 0.253 | 0.088 | 5.8268 | 3.7795 | 4.0157 | 4SE
96895835 | Kit, mechanical seal, MTS440 D8,6 | MUSKT | SC | 1500 | 5700313050109 | 0.125 | 0.05 | 148 | 96 | 102 | MM | 0.275 | 0.11 | 5.8268 | 3.7795 | 4.0157 | 4SE
96895836 | Kit, Wear parts, MTS20 | CRKKT | SC | 552 | 5700313050116 | 0.401 | 0.326 | 100 | 155 | 103 | MM | 0.8822 | 0.7172 | 3.937 | 6.1024 | 4.0551 | 4SE
96895837 | Kit, Wear parts, MTS40 | CRKKT | SC | 1483 | 5700313050123 | 0.471 | 0.396 | 151 | 96 | 103 | MM | 1.0362 | 0.8712 | 5.9449 | 3.7795 | 4.0551 | 4SE
96895838 | Kit, Wear parts, MTS80 | CRKKT | SC | 1716 | 5700313050130 | 0.875 | 0.8 | 290 | 150 | 70 | MM | 1.925 | 1.76 | 11.4173 | 5.9055 | 2.7559 | 4SE
96895839 | Kit, Wear parts, MTS140 | CRKKT | SC | 2209 | 5700313050147 | 1 | 0.925 | 190 | 190 | 100 | MM | 2.2 | 2.035 | 7.4803 | 7.4803 | 3.937 | 4SE
96895840 | Kit, Wear parts, MTS210 | CRKKT | SC | 2684 | 5700313050154 | 1.42 | 1.345 | 340 | 290 | 700 | MM | 3.124 | 2.959 | 13.3858 | 11.4173 | 27.5591 | 4SE
96895841 | Kit, Wear parts, MTS280 | CRKKT | SC | 2184 | 5700313050260 | 2.075 | 2 | 148 | 96 | 102 | MM | 4.565 | 4.4 | 5.8268 | 3.7795 | 4.0157 | 4SE
96895852 | Kit, Wear parts, MTS440 | CRKKT | SC | 2867 | 5700313050277 | 2.975 | 2.9 | 148 | 96 | 102 | MM | 6.545 | 6.38 | 5.8268 | 3.7795 | 4.0157 | 4SE
96895892 | Kit, Impeller 96236647 Fr 66 | GS3KT | SD | 12628 | 5700313051021 | 80.5 | 70 | 0 | 0 | 0 |  | 177.1 | 154 |  |  |  | 4SE
96895893 | Kit, Impeller 96177117 Fr 70 | GS3KT | SD | 11204 | 5700313051366 | 75.5 | 65 | 0 | 0 | 0 |  | 166.1 | 143 |  |  |  | 4SE
96895894 | Kit, Impeller 96177118 Fr 66 | GS3KT | SD | 11134 | 5700313051397 | 80.5 | 70 | 500 | 500 | 650 | MM | 177.1 | 154 | 19.685 | 19.685 | 25.5906 | 4SE
96895895 | Kit, Impeller 96236653 Fr 66 | GS3KT | SD | 9275 | 5700313051403 | 54.5 | 44 | 0 | 0 | 0 |  | 119.9 | 96.8 |  |  |  | 4SE
96895896 | Kit, Impeller 96509523 Fr 70 | GS3KT | SD | 6198 | 5700313051410 | 60 | 49.5 | 600 | 800 | 500 | MM | 132 | 108.9 | 23.622 | 31.4961 | 19.685 | 4SE
96897296 | MMG90/100-E Terminal box cover 2,4 & 6-p | MO4KT | SC | 36 | 5700313088072 | 0.144 | 0.144 | 0 | 0 | 0 |  | 0.3168 | 0.3168 |  |  |  | 4SE
96897297 | MMG112/132-E Terminal box cover 2,4 &6-p | MO4KT | SC | 36 | 5700313088188 | 0.16 | 0.16 | 0 | 0 | 0 |  | 0.352 | 0.352 |  |  |  | 4SE
96897298 | MMG160/180-E Terminal box cover 2,4 &6-p | MO4KT | SC | 71 | 5700313088201 | 0.31 | 0.31 | 160 | 150 | 10 | MM | 0.682 | 0.682 | 6.2992 | 5.9055 | 0.3937 | 4SE
96897301 | MMG100-E Terminal box 2, 4&6-p | MO4KT | SC | 63 | 5700313088300 | 0.296 | 0.296 | 0 | 0 | 0 |  | 0.6512 | 0.6512 |  |  |  | 4SE
96897302 | MMG112/132-E Terminal box 2, 4&6-p | MO4KT | SC | 71 | 5700313088324 | 0.439 | 0.439 | 0 | 0 | 0 |  | 0.9658 | 0.9658 |  |  |  | 4SE
96897303 | MMG160/180-E Terminal box 2, 4&6-p | MO4KT | SC | 135 | 5700313088348 | 0.775 | 0.775 | 0 | 0 | 0 |  | 1.705 | 1.705 |  |  |  | 4SE
96898082 | Kit, sensor AutoAdapt | SEKIT | SD | 929 | 5700313113736 | 0.264 | 0.264 | 149 | 96 | 103 | MM | 0.5808 | 0.5808 | 5.8661 | 3.7795 | 4.0551 | 4SE
96898083 | Kit, Dryrun sensor AutoAdapt | SEKIT | SD | 628 | 5700313113743 | 0.32 | 0.32 | 97 | 150 | 103 | MM | 0.704 | 0.704 | 3.8189 | 5.9055 | 4.0551 | 4SE
96898084 | Capacitor 20uF IPP | SEKIT | SD | 292 | 5700313113750 | 0.198 | 0.198 | 92 | 183 | 60 | MM | 0.4356 | 0.4356 | 3.622 | 7.2047 | 2.3622 | 4SE
96898493 | Kit, Coupling Std. D110 D42/D48 model B | NBKIT | SB | 1950 | 5700313126651 | 0.12 | 0.1 | 180 | 90 | 60 | MM | 0.264 | 0.22 | 7.0866 | 3.5433 | 2.3622 | 4SE
96898494 | Kit, Coupling Std. D125 D42/D55 model B | NBKIT | SB | 2622 | 5700313126668 | 5.52 | 5.52 | 180 | 180 | 180 | MM | 12.144 | 12.144 | 7.0866 | 7.0866 | 7.0866 | 4SE
96898496 | Kit, Coupling Std. D160 D42/D65 model B | NBKIT | SB | 3710 | 5700313126682 | 9.705 | 9.542 | 185 | 185 | 180 | MM | 21.351 | 20.9924 | 7.2835 | 7.2835 | 7.0866 | 4SE
96898498 | Kit, Coupling Std. D180 D42/D75 model B | NBKIT | SB | 4441 | 5700313126705 | 14.341 | 14.178 | 185 | 185 | 180 | MM | 31.5502 | 31.1916 | 7.2835 | 7.2835 | 7.0866 | 4SE
96898503 | Kit, Coupling Std. D180 D55/D75 model B | NBKIT | SB | 5077 | 5700313126750 | 13.16 | 13.16 | 190 | 190 | 190 | MM | 28.952 | 28.952 | 7.4803 | 7.4803 | 7.4803 | 4SE
96898594 | Flow sleeve cpl. d115(D130)X400 4" R | LSPAC | AS | 508 | 5700313128693 | 2.063 | 2.063 | 400 | 115 | 115 | MM | 4.5386 | 4.5386 | 15.748 | 4.5276 | 4.5276 | 3WU
96898815 | Kit, CIM 270 GRM Add-on cpl. Packed | SYCKT | SB | 1133 | 5700313131976 | 0.315 | 0.02 | 233 | 160 | 50 | MM | 0.693 | 0.044 | 9.1732 | 6.2992 | 1.9685 | 4SE
96899592 | MTR4 TNV 1/4HP 3x208T 56c | YZMBO | SD | 1246 | 5700313227631 | 48.4 | 46.4 | 0 | 0 | 0 |  | 106.48 | 102.08 |  |  |  | 4SE
96899593 | MTR4 TNV 1/2HP 3x208T 56c | MACCS | IJ | 1969 | 5700313227648 | 48.4 | 46.4 | 0 | 0 | 0 |  | 106.48 | 102.08 |  |  |  | 2IN
96899595 | MTR4 TNV 3/4HP 3X208T 56C | MACCS | IJ | 2050 | 5700313227761 | 57.2 | 55.2 | 0 | 0 | 0 |  | 125.84 | 121.44 |  |  |  | 2IN
96899597 | MTR4 TEF 1.5HP 3X208T 145TC | MACCS | IJ | 1754 | 5700313227785 | 77 | 75 | 0 | 0 | 0 |  | 169.4 | 165 |  |  |  | 2IN
96899598 | MTR4 EXP 1.5HP 3X208T 145TC | MACCS | IJ | 3428 | 5700313227792 | 77 | 75 | 0 | 0 | 0 |  | 169.4 | 165 | 0 | 0 | 0 | 2IN
96899599 | MTR4 TEF 2HP 3X208T 145TC | MACCS | IJ | 2471 | 5700313227808 | 103.4 | 101.4 | 0 | 0 | 0 |  | 227.48 | 223.08 |  |  |  | 2IN
96899600 | MTR4 EXP 2HP 3X208T 145TC | MACCS | IJ | 5002 | 5700313227815 | 103.4 | 101.4 | 0 | 0 | 0 |  | 227.48 | 223.08 | 0 | 0 | 0 | 2IN
96899905 | Kit, Chamber stack CRN 32-2 | CRLKT | SC | 3946 | 5700313234851 | 7.595 | 6.765 | 600 | 200 | 310 | MM | 16.709 | 14.883 | 23.622 | 7.874 | 12.2047 | 4SE
96900066 | MMG71-E Compl. term. box 2, 4 & 6-p (Al) | MO4KT | SC | 85 | 5700313240357 | 0.995 | 0.995 | 0 | 0 | 0 |  | 2.189 | 2.189 |  |  |  | 4SE
96900068 | MMG80-E Compl. term. box 2, 4 & 6-p (Al) | MO4KT | SC | 85 | 5700313240494 | 1 | 1 | 0 | 0 | 0 |  | 2.2 | 2.2 |  |  |  | 4SE
96900070 | MMG90-E Compl. term. box 2, 4 & 6-p (Al) | MO4KT | SC | 92 | 5700313240531 | 0.57 | 0.57 | 0 | 0 | 0 |  | 1.254 | 1.254 |  |  |  | 4SE
96900072 | MMG100-E Compl. term. box 2,4 & 6-p (Al) | MO4KT | SC | 112 | 5700313240647 | 0.57 | 0.57 | 0 | 0 | 0 |  | 1.254 | 1.254 |  |  |  | 4SE
96900079 | MMG112/132-E Compl. term.box 2,4&6-p(Al) | MO4KT | SC | 129 | 5700313240692 | 0.8 | 0.8 | 0 | 0 | 0 |  | 1.76 | 1.76 |  |  |  | 4SE
96900081 | MMG160/180-E Compl. term.box 2,4&6-p(Al) | MO4KT | SC | 283 | 5700313240708 | 1.6 | 1.6 | 220 | 220 | 120 | MM | 3.52 | 3.52 | 8.6614 | 8.6614 | 4.7244 | 4SE
96900092 | MMG200/225-E Compl. term.box 2,4&6-p(Al) | MO4KT | SC | 657 | 5700313240715 | 3.425 | 3.425 | 360 | 250 | 180 | MM | 7.535 | 7.535 | 14.1732 | 9.8425 | 7.0866 | 4SE
96900295 | Kit, valve/diaph. DME 375-SS/E/SS | MDSKT | SF | 3558 | 5700313245987 | 1.465 | 1.465 | 201 | 185 | 101 | MM | 3.223 | 3.223 | 7.9134 | 7.2835 | 3.9764 | 4SE
96900615 | CR15-3 A-GJ-A-E-HQQE 213/215TC 60 HZ | CR015 | IC | 4841 | 5700313264612 | 50 | 42 | 700 | 400 | 499 | MM | 110 | 92.4 | 27.5591 | 15.748 | 19.6457 | 2IN
96900632 | CONTROL PANEL, DUPLEX, 1X120/208/240V | APCON | WD | 2927 | 5700313265169 | 4.082 | 3.674 | 0 | 0 | 0 |  | 8.9804 | 8.0828 |  |  |  | 3WU
96901146 | Tool f.mounting Top connector, CR 64 SF | SVVKT | SD | 1823 | 5700313281138 | 4.551 | 4.551 | 0 | 0 | 0 |  | 10.0122 | 10.0122 |  |  |  | 4SE
96901596 | Powercard/SMPS 130B0275 /spare | MOCKT | SC | 5144 | 5700313296699 | 0 | 0 | 0 | 0 | 0 |  | 0 | 0 |  |  |  | 4SE
96901597 | Powercard/SMPS 130B0279 /spare | MOCKT | SC | 3811 | 5700313296705 | 0 | 0 | 0 | 0 | 0 |  | 0 | 0 |  |  |  | 4SE
96901598 | Powercard/SMPS 130B0280 /spare | MOCKT | SC | 2462 | 5700313296712 | 0 | 0 | 0 | 0 | 0 |  | 0 | 0 |  |  |  | 4SE
96901599 | Powercard/SMPS 130B0281 /spare | MOCKT | SC | 2234 | 5700313296729 | 0 | 0 | 0 | 0 | 0 |  | 0 | 0 |  |  |  | 4SE
96901600 | Powercard/SMPS 130B0282 /spare | MOCKT | SC | 2500 | 5700313296736 | 0 | 0 | 0 | 0 | 0 |  | 0 | 0 |  |  |  | 4SE
96901601 | Powercard/SMPS 130B0283 /spare | MOCKT | SC | 2699 | 5700313296743 | 0 | 0 | 0 | 0 | 0 |  | 0 | 0 |  |  |  | 4SE
96901613 | SMPS 130B0270 /spare | CUEKT | SC | 4257 | 5700313297160 | 0.65 | 0.65 | 230 | 160 | 110 | MM | 1.43 | 1.43 | 9.0551 | 6.2992 | 4.3307 | 4SE
96901614 | SMPS 130B0271 /spare | CUEKT | SC | 4257 | 5700313297177 | 0 | 0 | 0 | 0 | 0 |  | 0 | 0 |  |  |  | 4SE
96901615 | SMPS 130B0272 /spare | CUEKT | SC | 4257 | 5700313297184 | 0 | 0 | 0 | 0 | 0 |  | 0 | 0 |  |  |  | 4SE
96901616 | SMPS 130B0273 /spare | CUEKT | SC | 4257 | 5700313297191 | 0 | 0 | 0 | 0 | 0 |  | 0 | 0 |  |  |  | 4SE
96901617 | SMPS 130B0274 /spare | CUEKT | SC | 4195 | 5700313297207 | 0 | 0 | 0 | 0 | 0 |  | 0 | 0 |  |  |  | 4SE
96901618 | IGBT 130B1432 /spare | CUEKT | SC | 8294 | 5700313297214 | 0 | 0 | 0 | 0 | 0 |  | 0 | 0 |  |  |  | 4SE
96901620 | Rectifier/Thyristor 130B1430 /spare | CUEKT | SC | 4869 | 5700313297238 | 0 | 0 | 0 | 0 | 0 |  | 0 | 0 |  |  |  | 4SE
96901621 | Current sensor 130B1893 /spare | CUEKT | SC | 2817 | 5700313297245 | 0 | 0 | 0 | 0 | 0 |  | 0 | 0 |  |  |  | 4SE
96901911 | Kit, Split cone w. nut cpl. N | SPKIT | SD | 136 | 5700311443637 | 0.058 | 0.038 | 162 | 129 | 27 | MM | 0.1276 | 0.0836 | 6.378 | 5.0787 | 1.063 | 4SE
96901953 | Kit, Split cone w. nut cpl. R | SPKIT | SD | 120 | 5700313305902 | 0.058 | 0.031 | 162 | 129 | 25 | MM | 0.1276 | 0.0682 | 6.378 | 5.0787 | 0.98425 | 4SE
96901960 | Kit, Split cone w. stopnut cpl.N | SPKIT | SD | 143 | 5700313306756 | 0.028 | 0.028 | 0 | 0 | 0 |  | 0.0616 | 0.0616 |  |  |  | 4SE
96901961 | Kit, Split cone w. stopnut cpl. R | SPKIT | SD | 136 | 5700313306862 | 0.058 | 0.058 | 162 | 129 | 22 | MM | 0.1276 | 0.1276 | 6.378 | 5.0787 | 0.86614 | 4SE
96901972 | Kit, Split cone w. nut cpl. N | SPKIT | SD | 136 | 5700313306879 | 0.087 | 0.084 | 131 | 160 | 35 | MM | 0.1914 | 0.1848 | 5.1575 | 6.2992 | 1.378 | 4SE
96901973 | Kit, Split cone w. nut cpl. R 1St. | SPKIT | SD | 157 | 5700311415153 | 0.092 | 0.07 | 130 | 160 | 37 | MM | 0.2024 | 0.154 | 5.1181 | 6.2992 | 1.4567 | 4SE
96901980 | Kit, Split cone w. stopnut cpl. N | SPKIT | SD | 186 | 5700313307029 | 0.13 | 0.13 | 160 | 130 | 30 | MM | 0.286 | 0.286 | 6.2992 | 5.1181 | 1.1811 | 4SE
96901981 | Kit, Split cone w. stopnut cpl. R | SPKIT | SD | 236 | 5700311415139 | 0.141 | 0.109 | 217 | 150 | 32 | MM | 0.3102 | 0.2398 | 8.5433 | 5.9055 | 1.2598 | 4SE
96901982 | Kit, Split cone w. stopnut cpl. N | SPKIT | SD | 441 | 5700313307166 | 0.241 | 0.241 | 0 | 0 | 0 |  | 0.5302 | 0.5302 |  |  |  | 4SE
96901985 | Kit, Split cone w. stopnut cpl. R | SPKIT | SD | 796 | 5700311808498 | 0.205 | 0.205 | 0 | 0 | 0 |  | 0.451 | 0.451 |  |  |  | 4SE
96901986 | Kit, Split cone w. stopnut cpl. N | SPKIT | SD | 729 | 5700313307203 | 0.249 | 0.249 | 0 | 0 | 0 |  | 0.5478 | 0.5478 |  |  |  | 4SE
96902187 | Kit, Chamber stack CRN 3-29 | CRSKT | SC | 3243 | 5700313313204 | 7.913 | 6.793 | 0 | 0 | 0 |  | 17.4086 | 14.9446 |  |  |  | 4SE
96902502 | Kit, Split cone w. stopnut cpl. R | SPKIT | SD | 671 | 5700313323180 | 0.128 | 0.128 | 0 | 0 | 0 |  | 0.2816 | 0.2816 |  |  |  | 4SE
96902505 | Kit, Split cone w. nut cpl. N | SPKIT | SD | 164 | 5700313323371 | 0.16 | 0.133 | 0 | 0 | 0 |  | 0.352 | 0.2926 |  |  |  | 4SE
96902555 | Kit, valve DME60-150 PP/V/SS with spring | MDSKT | SF | 904 | 5700313324514 | 0.12 | 0.12 | 230 | 230 | 30 | MM | 0.264 | 0.264 | 9.0551 | 9.0551 | 1.1811 | 4SE
96902647 | Kit,Shaft seal BBQV HS65,100-80-242 | SISKT | SB | 8898 | 5700313327829 | 2.165 | 2.165 | 0 | 0 | 0 |  | 4.763 | 4.763 |  |  |  | 4SE
96902650 | Kit,Shaft seal BBQV HS65,100-80-242 | SISKT | SB | 8046 | 5700313327973 | 1.965 | 1.965 | 0 | 0 | 0 |  | 4.323 | 4.323 |  |  |  | 4SE
96902654 | Kit,Shaft seal BBQV HS100-80-242 XE | SISKT | SB | 13118 | 5700313328055 | 1.535 | 1.535 | 0 | 0 | 0 |  | 3.377 | 3.377 |  |  |  | 4SE
96902657 | Kit,Shaft seal BBVP HS100-80-242 XE | SISKT | SB | 5389 | 5700313328116 | 1.335 | 1.335 | 0 | 0 | 0 |  | 2.937 | 2.937 |  |  |  | 4SE
96902662 | Kit,Shaft seal BBQV HS100-80-242 XE | SISKT | SB | 11990 | 5700313328338 | 1.335 | 1.335 | 0 | 0 | 0 |  | 2.937 | 2.937 |  |  |  | 4SE
96902664 | Kit,Shaft seal BBQV HS100,125 | SISKT | SB | 12998 | 5700313328543 | 3.383 | 3.383 | 0 | 0 | 0 |  | 7.4426 | 7.4426 |  |  |  | 4SE
96902669 | Kit,Shaft seal BBVP HS100,125 | SISKT | SB | 1384 | 5700313328550 | 2.833 | 2.833 | 0 | 0 | 0 |  | 6.2326 | 6.2326 |  |  |  | 4SE
96902670 | Kit,Shaft seal BBQV HS100,125 | SISKT | SB | 11768 | 5700313328567 | 2.883 | 2.883 | 0 | 0 | 0 |  | 6.3426 | 6.3426 |  |  |  | 4SE
96902671 | Kit,Shaft seal BBQV HS150-125-305 | SISKT | SB | 12959 | 5700313328574 | 3.333 | 3.333 | 0 | 0 | 0 |  | 7.3326 | 7.3326 |  |  |  | 4SE
96902682 | Kit,Shaft seal BBVP HS150-125-305 | SISKT | SB | 1328 | 5700313328581 | 2.833 | 2.833 | 0 | 0 | 0 |  | 6.2326 | 6.2326 |  |  |  | 4SE
96902683 | Kit,Shaft seal BBQV HS150-125-305 | SISKT | SB | 11729 | 5700313328598 | 2.833 | 2.833 | 0 | 0 | 0 |  | 6.2326 | 6.2326 |  |  |  | 4SE
96902684 | Kit,Shaft seal BBQV HS150-125-381 | SISKT | SB | 12962 | 5700313328604 | 3.36 | 3.36 | 0 | 0 | 0 |  | 7.392 | 7.392 |  |  |  | 4SE
96902688 | Kit,Shaft seal BBVP HS150-125-381 | SISKT | SB | 1334 | 5700313328772 | 2.86 | 2.86 | 0 | 0 | 0 |  | 6.292 | 6.292 |  |  |  | 4SE
96902691 | Kit,Shaft seal BBQV HS150-125-381 | SISKT | SB | 11731 | 5700313328796 | 2.86 | 2.86 | 0 | 0 | 0 |  | 6.292 | 6.292 |  |  |  | 4SE
96902693 | Kit,Shaft seal BBQV HS200-150-305 | SISKT | SB | 13016 | 5700313328833 | 3.413 | 3.413 | 0 | 0 | 0 |  | 7.5086 | 7.5086 |  |  |  | 4SE
96902694 | Kit,Shaft seal BBVP HS200-150-305 | SISKT | SB | 1404 | 5700313328840 | 2.913 | 2.913 | 0 | 0 | 0 |  | 6.4086 | 6.4086 |  |  |  | 4SE
96902695 | Kit,Shaft seal BBQV HS200-150-305 | SISKT | SB | 11786 | 5700313328857 | 2.913 | 2.913 | 0 | 0 | 0 |  | 6.4086 | 6.4086 |  |  |  | 4SE
96902696 | Kit,Shaft seal BBQV HS200-150-381 | SISKT | SB | 9899 | 5700313328864 | 2.37 | 2.37 | 0 | 0 | 0 |  | 5.214 | 5.214 |  |  |  | 4SE
96902698 | Kit,Shaft seal BBVP HS200-150-381 | SISKT | SB | 1540 | 5700313328888 | 2.423 | 2.423 | 0 | 0 | 0 |  | 5.3306 | 5.3306 |  |  |  | 4SE
96902699 | Kit,Shaft seal BBQV HS200-150-381 | SISKT | SB | 16724 | 5700313328895 | 2.43 | 2.43 | 0 | 0 | 0 |  | 5.346 | 5.346 |  |  |  | 4SE
96902700 | Kit,Shaft seal BBQV HS200-150-508 | SISKT | SB | 21595 | 5700313328901 | 2.885 | 2.885 | 0 | 0 | 0 |  | 6.347 | 6.347 |  |  |  | 4SE
96902702 | Kit,Shaft seal BBQV HS200-150-508 | SISKT | SB | 19507 | 5700313328925 | 4.085 | 4.085 | 0 | 0 | 0 |  | 8.987 | 8.987 |  |  |  | 4SE
96902705 | Kit,Shaft seal BBQV HS250-200-305 | SISKT | SB | 9899 | 5700313328949 | 2.36 | 2.36 | 0 | 0 | 0 |  | 5.192 | 5.192 |  |  |  | 4SE
96902708 | Kit,Shaft seal BBVP HS250-200-305 | SISKT | SB | 1604 | 5700313329113 | 2.413 | 2.413 | 0 | 0 | 0 |  | 5.3086 | 5.3086 |  |  |  | 4SE
96902709 | Kit,Shaft seal BBQV HS250-200-305 | SISKT | SB | 16720 | 5700313329120 | 2.42 | 2.42 | 0 | 0 | 0 |  | 5.324 | 5.324 |  |  |  | 4SE
96902713 | Kit,Shaft seal BBQV HS250-200-381 | SISKT | SB | 9899 | 5700313329182 | 2.35 | 2.35 | 0 | 0 | 0 |  | 5.17 | 5.17 |  |  |  | 4SE
96902714 | Kit,Shaft seal BBVP HS250-200-381 | SISKT | SB | 1604 | 5700313329199 | 2.403 | 2.403 | 0 | 0 | 0 |  | 5.2866 | 5.2866 |  |  |  | 4SE
96902715 | Kit,Shaft seal BBQV HS250-200-381 | SISKT | SB | 16719 | 5700313329212 | 2.41 | 2.41 | 0 | 0 | 0 |  | 5.302 | 5.302 |  |  |  | 4SE
96902717 | Kit,Shaft seal BBQV HS300-200-489 | SISKT | SB | 27380 | 5700313329229 | 6.649 | 6.649 | 0 | 0 | 0 |  | 14.6278 | 14.6278 |  |  |  | 4SE
96902719 | Kit,Shaft seal BBQV HS300-250-305 | SISKT | SB | 9899 | 5700313329274 | 2.38 | 2.38 | 0 | 0 | 0 |  | 5.236 | 5.236 |  |  |  | 4SE
96902723 | Kit,Shaft seal BBVP HS300-250-305 | SISKT | SB | 1612 | 5700313329342 | 2.433 | 2.433 | 0 | 0 | 0 |  | 5.3526 | 5.3526 |  |  |  | 4SE
96902729 | Kit,Shaft seal BBQV HS300-250-305 | SISKT | SB | 16727 | 5700313329489 | 2.44 | 2.44 | 0 | 0 | 0 |  | 5.368 | 5.368 |  |  |  | 4SE
96902732 | Kit,Shaft seal BBQV HS300-250-381 | SISKT | SB | 24070 | 5700313329557 | 3.84 | 3.84 | 0 | 0 | 0 |  | 8.448 | 8.448 |  |  |  | 4SE
96902736 | Kit,Shaft seal BBVP HS300-250-381 | SISKT | SB | 5035 | 5700313329601 | 5.74 | 5.74 | 0 | 0 | 0 |  | 12.628 | 12.628 |  |  |  | 4SE
96902738 | Kit,Shaft seal BBQV HS300-250-381 | SISKT | SB | 21715 | 5700313329656 | 5.74 | 5.74 | 0 | 0 | 0 |  | 12.628 | 12.628 |  |  |  | 4SE
96902743 | Kit,Shaft seal BBQV HS350-250-498 | SISKT | SB | 37820 | 5700313329731 | 15.64 | 15.64 | 0 | 0 | 0 |  | 34.408 | 34.408 |  |  |  | 4SE
96902744 | Kit,Shaft seal BBQV HS350-250-630 | SISKT | SB | 37840 | 5700313329779 | 11.67 | 11.67 | 0 | 0 | 0 |  | 25.674 | 25.674 |  |  |  | 4SE
96902747 | Kit,Shaft seal BBQV HS350-300-508 | SISKT | SB | 27394 | 5700313329809 | 6.679 | 6.679 | 0 | 0 | 0 |  | 14.6938 | 14.6938 |  |  |  | 4SE
96902757 | Kit,Shaft seal BBQV HS400-350-397 | SISKT | SB | 27339 | 5700313330065 | 6.677 | 6.677 | 0 | 0 | 0 |  | 14.6894 | 14.6894 |  |  |  | 4SE
96903086 | Kit, Split cone w. stopnut cpl. N | SPKIT | SD | 321 | 5700313342013 | 0.285 | 0.285 | 210 | 150 | 30 | MM | 0.627 | 0.627 | 8.2677 | 5.9055 | 1.1811 | 4SE
96903144 | Kit, Chamber stack CRN 5-29 | CRSKT | SC | 6710 | 5700313344314 | 10.068 | 8.993 | 0 | 0 | 0 |  | 22.1496 | 19.7846 |  |  |  | 4SE
96903145 | Kit, Split cone w. stopnut cpl. N | SPKIT | SD | 853 | 5700313344352 | 0.198 | 0.198 | 0 | 0 | 0 |  | 0.4356 | 0.4356 |  |  |  | 4SE
96903148 | Kit, Split cone w. stopnut cpl. R | SPKIT | SD | 973 | 5700313345496 | 0.142 | 0.142 | 0 | 0 | 0 |  | 0.3124 | 0.3124 |  |  |  | 4SE
96903149 | Kit, Split cone w. nut cpl. N | SPKIT | SD | 236 | 5700313345502 | 0.234 | 0.229 | 161 | 129 | 53 | MM | 0.5148 | 0.5038 | 6.3386 | 5.0787 | 2.0866 | 4SE
96903172 | Kit, Split cone w. nut cpl. R | SPKIT | SD | 297 | 5700313345793 | 0.24 | 0.24 | 160 | 129 | 58 | MM | 0.528 | 0.528 | 6.2992 | 5.0787 | 2.2835 | 4SE
96903175 | Kit, Split cone w. nut cpl. N | SPKIT | SD | 342 | 5700313345830 | 0.345 | 0.345 | 210 | 150 | 50 | MM | 0.759 | 0.759 | 8.2677 | 5.9055 | 1.9685 | 4SE
96903176 | Kit, Split cone w. nut cpl. R | SPKIT | SD | 549 | 5700313345847 | 0.347 | 0.347 | 160 | 130 | 60 | MM | 0.7634 | 0.7634 | 6.2992 | 5.1181 | 2.3622 | 4SE
96903184 | Spare, Impeller SP1A w/spline | SPKIT | SD | 179 | 5700313346301 | 0.063 | 0.063 | 0 | 0 | 0 |  | 0.1386 | 0.1386 |  |  |  | 4SE
96903186 | Spare, Impeller SP1,5A w/spline | SPKIT | SD | 179 | 5700313346325 | 0.078 | 0.064 | 0 | 0 | 0 |  | 0.1716 | 0.1408 |  |  |  | 4SE
96903187 | Spare, Impeller SP2A w/spline | SPKIT | SD | 186 | 5700313346332 | 0.064 | 0.045 | 162 | 129 | 22 | MM | 0.1408 | 0.099 | 6.378 | 5.0787 | 0.86614 | 4SE
96903190 | Spare, Impeller SP3A w/spline | SPKIT | SD | 164 | 5700313346363 | 0.05 | 0.045 | 132 | 160 | 22 | MM | 0.11 | 0.099 | 5.1969 | 6.2992 | 0.86614 | 4SE
96903191 | Spare, Impeller SP3A w/split cone cpl. | SPKIT | SD | 136 | 5700313346370 | 0.13 | 0.065 | 131 | 162 | 25 | MM | 0.286 | 0.143 | 5.1575 | 6.378 | 0.98425 | 4SE
96903192 | Spare, Impeller SP3A w/split cone cpl. | SPKIT | SD | 186 | 5700313346387 | 0.083 | 0.078 | 127 | 162 | 25 | MM | 0.1826 | 0.1716 | 5 | 6.378 | 0.98425 | 4SE
96903193 | Spare, Impeller SP5A w/spline | SPKIT | SD | 186 | 5700313346394 | 0.091 | 0.05 | 130 | 160 | 22 | MM | 0.2002 | 0.11 | 5.1181 | 6.2992 | 0.86614 | 4SE
96903194 | Spare Impeller SP5A w/split cone cpl. | SPKIT | SD | 186 | 5700313346400 | 0.1 | 0.1 | 0 | 0 | 0 |  | 0.22 | 0.22 |  |  |  | 4SE
96903196 | Spare Impeller SP5A w/split cone cpl. | SPKIT | SD | 186 | 5700313346424 | 0.095 | 0.095 | 0 | 0 | 0 |  | 0.209 | 0.209 |  |  |  | 4SE
96903197 | Spare Impeller SP5A w/split cone cpl. | SPKIT | SD | 372 | 5700313346431 | 0.1 | 0.1 | 215 | 150 | 10 | MM | 0.22 | 0.22 | 8.4646 | 5.9055 | 0.3937 | 4SE
96903198 | Spare Impeller SP8A w/split cone cpl. | SPKIT | SD | 179 | 5700313346448 | 0.123 | 0.105 | 132 | 160 | 25 | MM | 0.2706 | 0.231 | 5.1969 | 6.2992 | 0.98425 | 4SE
96903199 | Spare Impeller SP8A w/split cone cpl. | SPKIT | SD | 236 | 5700313346455 | 0.129 | 0.112 | 131 | 160 | 25 | MM | 0.2838 | 0.2464 | 5.1575 | 6.2992 | 0.98425 | 4SE
96903202 | Spare Impeller SP14A w/split cone cpl. | SPKIT | SD | 250 | 5700313346486 | 1.3 | 1.3 | 0 | 0 | 0 |  | 2.86 | 2.86 |  |  |  | 4SE
96903203 | Spare Impeller SP17 cpl. | SPKIT | SD | 236 | 5700313346493 | 0.258 | 0.245 | 125 | 160 | 40 | MM | 0.5676 | 0.539 | 4.9213 | 6.2992 | 1.5748 | 4SE
96903204 | Spare, Impeller SP17 cpl. | SPKIT | SD | 315 | 5700313346509 | 0.261 | 0.245 | 161 | 129 | 40 | MM | 0.5742 | 0.539 | 6.3386 | 5.0787 | 1.5748 | 4SE
96903205 | Spare, Impeller SP30 cpl. | SPKIT | SD | 228 | 5700313346516 | 0.404 | 0.401 | 130 | 162 | 53 | MM | 0.8888 | 0.8822 | 5.1181 | 6.378 | 2.0866 | 4SE
96903206 | Spare, Impeller SP30 cpl. | SPKIT | SD | 358 | 5700311415115 | 0.426 | 0.401 | 151 | 216 | 55 | MM | 0.9372 | 0.8822 | 5.9449 | 8.5039 | 2.1654 | 4SE
96903207 | Spare, Impeller SP46 cpl. | SPKIT | SD | 228 | 5700311529300 | 1.44 | 1.304 | 150 | 100 | 100 | MM | 3.168 | 2.8688 | 5.9055 | 3.937 | 3.937 | 4SE
96903208 | Spare, Impeller SP46 cpl. | SPKIT | SD | 372 | 5700313346547 | 0.494 | 0.466 | 152 | 216 | 55 | MM | 1.0868 | 1.0252 | 5.9843 | 8.5039 | 2.1654 | 4SE
96903209 | Spare, Impeller SP46 cpl. | SPKIT | SD | 342 | 5700313346554 | 0.572 | 0.451 | 185 | 185 | 97 | MM | 1.2584 | 0.9922 | 7.2835 | 7.2835 | 3.8189 | 4SE
96903210 | Spare, Impeller A cpl. N,R SP46 | SPKIT | SD | 422 | 5700313346561 | 0.479 | 0.451 | 0 | 0 | 0 |  | 1.0538 | 0.9922 |  |  |  | 4SE
96903211 | Spare, Impeller B cpl. N,R SP46 | SPKIT | SD | 364 | 5700313346578 | 0.562 | 0.451 | 148 | 96 | 102 | MM | 1.2364 | 0.9922 | 5.8268 | 3.7795 | 4.0157 | 4SE
96903212 | Spare, Impeller SP46 cpl. | SPKIT | SD | 450 | 5700313346585 | 0.562 | 0.451 | 148 | 96 | 102 | MM | 1.2364 | 0.9922 | 5.8268 | 3.7795 | 4.0157 | 4SE
96903213 | Spare, Impeller C cpl. N,R SP46 | SPKIT | SD | 350 | 5700313346592 | 0.479 | 0.451 | 0 | 0 | 0 |  | 1.0538 | 0.9922 |  |  |  | 4SE
96903214 | Spare, Impeller SP46 cpl. | SPKIT | SD | 443 | 5700313346608 | 0.479 | 0.451 | 0 | 0 | 0 |  | 1.0538 | 0.9922 |  |  |  | 4SE
96903215 | Spare, Impeller SP60 cpl. | SPKIT | SD | 236 | 5700311529126 | 0.42 | 0.42 | 220 | 150 | 70 | MM | 0.924 | 0.924 | 8.6614 | 5.9055 | 2.7559 | 4SE
96903216 | Spare, Impeller SP60 cpl. | SPKIT | SD | 379 | 5700313346622 | 0.477 | 0.444 | 144 | 216 | 60 | MM | 1.0494 | 0.9768 | 5.6693 | 8.5039 | 2.3622 | 4SE
96903217 | Spare, Impeller A cpl. N,R SP60 | SPKIT | SD | 342 | 5700313346639 | 0.52 | 0.52 | 150 | 100 | 100 | MM | 1.144 | 1.144 | 5.9055 | 3.937 | 3.937 | 4SE
96903218 | Spare, Impeller SP60 cpl. | SPKIT | SD | 514 | 5700313346646 | 0.472 | 0.472 | 0 | 0 | 0 |  | 1.0384 | 1.0384 |  |  |  | 4SE
96903219 | Spare, Impeller B cpl.N,R SP60 | SPKIT | SD | 342 | 5700313346653 | 0.472 | 0.472 | 0 | 0 | 0 |  | 1.0384 | 1.0384 |  |  |  | 4SE
96903220 | Spare, Impeller SP60 cpl. | SPKIT | SD | 435 | 5700313346660 | 0.453 | 0.444 | 148 | 96 | 102 | MM | 0.9966 | 0.9768 | 5.8268 | 3.7795 | 4.0157 | 4SE
96903221 | Spare, Impeller SP77 cpl. | SPKIT | SD | 358 | 5700313346677 | 0.803 | 0.681 | 199 | 188 | 101 | MM | 1.7666 | 1.4982 | 7.8346 | 7.4016 | 3.9764 | 4SE
96903222 | Spare, Impeller SP77 cpl. R | SPKIT | SD | 558 | 5700313346684 | 0.709 | 0.681 | 0 | 0 | 0 |  | 1.5598 | 1.4982 |  |  |  | 4SE
96903223 | Spare, Impeller A cpl. N,R SP77 | SPKIT | SD | 428 | 5700313346691 | 0.709 | 0.709 | 0 | 0 | 0 |  | 1.5598 | 1.5598 |  |  |  | 4SE
96903224 | Spare, Impeller SP77 cpl. | SPKIT | SD | 671 | 5700313346707 | 0.709 | 0.709 | 0 | 0 | 0 |  | 1.5598 | 1.5598 |  |  |  | 4SE
96903225 | Spare, Impeller B cpl. N,R SP77 | SPKIT | SD | 450 | 5700313346714 | 0.8 | 0.7 | 0 | 0 | 0 |  | 1.76 | 1.54 |  |  |  | 4SE
96903226 | Spare, Impeller SP77 cpl. | SPKIT | SD | 702 | 5700313346721 | 0.709 | 0.709 | 0 | 0 | 0 |  | 1.5598 | 1.5598 |  |  |  | 4SE
96903227 | Spare, Impeller SP95 cpl. | SPKIT | SD | 307 | 5700313346738 | 0.82 | 0.82 | 180 | 180 | 100 | MM | 1.804 | 1.804 | 7.0866 | 7.0866 | 3.937 | 4SE
96903228 | Spare, Impeller SP95 cpl. | SPKIT | SD | 558 | 5700313346745 | 0.725 | 0.697 | 0 | 0 | 0 |  | 1.595 | 1.5334 |  |  |  | 4SE
96903231 | Spare, Impeller SP95 cpl. R | SPKIT | SD | 764 | 5700313346769 | 0.818 | 0.697 | 185 | 185 | 97 | MM | 1.7996 | 1.5334 | 7.2835 | 7.2835 | 3.8189 | 4SE
96903232 | Spare, Impeller B cpl. N,R SP95 | SPKIT | SD | 428 | 5700313346776 | 0.818 | 0.697 | 185 | 185 | 97 | MM | 1.7996 | 1.5334 | 7.2835 | 7.2835 | 3.8189 | 4SE
96903233 | Spare, Impeller SP95 cpl. R | SPKIT | SD | 764 | 5700313346783 | 0.818 | 0.697 | 185 | 185 | 97 | MM | 1.7996 | 1.5334 | 7.2835 | 7.2835 | 3.8189 | 4SE
96903234 | Spare, Impeller SP125 cpl. N | SPKIT | SD | 321 | 5700313346790 | 1.552 | 1.362 | 187 | 188 | 109 | MM | 3.4144 | 2.9964 | 7.3622 | 7.4016 | 4.2913 | 4SE
96903235 | Spare, Impeller SP125 cpl. R | SPKIT | SD | 1227 | 5700313346806 | 1.537 | 1.401 | 191 | 188 | 106 | MM | 3.3814 | 3.0822 | 7.5197 | 7.4016 | 4.1732 | 4SE
96903236 | Spare, Impeller SP160 cpl. | SPKIT | SD | 416 | 5700313346813 | 1.475 | 1.358 | 198 | 188 | 103 | MM | 3.245 | 2.9876 | 7.7953 | 7.4016 | 4.0551 | 4SE
96903237 | Spare, Impeller SP160 cpl. | SPKIT | SD | 1270 | 5700313346820 | 1.516 | 1.38 | 192 | 188 | 103 | MM | 3.3352 | 3.036 | 7.5591 | 7.4016 | 4.0551 | 4SE
96903238 | Spare, Impeller SP215 cpl. | SPKIT | SD | 628 | 5700313346837 | 1.9 | 1.764 | 189 | 196 | 103 | MM | 4.18 | 3.8808 | 7.4409 | 7.7165 | 4.0551 | 4SE
96903239 | Spare, Impeller SP215 cpl. | SPKIT | SD | 929 | 5700313346844 | 1.942 | 1.78 | 199 | 188 | 103 | MM | 4.2724 | 3.916 | 7.8346 | 7.4016 | 4.0551 | 4SE
96903289 | Kit, Chamber stack CRN 15-9 | CRMKT | SC | 4775 | 5700313348947 | 10.91 | 9.9 | 0 | 0 | 0 |  | 24.002 | 21.78 |  |  |  | 4SE
96903333 | Kit, stator h. C cpl. 4kW 2p 3x400/415 | SE2KT | SD | 5947 | 5700313349784 | 41.836 | 40.188 | 0 | 0 | 0 |  | 92.0392 | 88.4136 |  |  |  | 4SE
96903335 | Kit, stator h. C cpl. 5.5kW 4p 3x400/415 | SE2KT | SD | 6913 | 5700313349807 | 41.836 | 40.188 | 0 | 0 | 0 |  | 92.0392 | 88.4136 |  |  |  | 4SE
96903337 | Kit, stator h. D cpl. 7.5kW 4p 3x400/415 | SE2KT | SD | 10180 | 5700313349838 | 61.641 | 59.993 | 0 | 0 | 0 |  | 135.6102 | 131.9846 |  |  |  | 4SE
96903338 | Kit, stator h. D cpl. 9.2kW 2p 3x400/415 | SE2KT | SD | 10497 | 5700313349845 | 61.641 | 59.993 | 0 | 0 | 0 |  | 135.6102 | 131.9846 |  |  |  | 4SE
96903339 | Kit, stator h. D cpl. 11kW 2p 3x400/415V | SE2KT | SD | 10648 | 5700313349852 | 61.641 | 59.993 | 0 | 0 | 0 |  | 135.6102 | 131.9846 |  |  |  | 4SE
96903341 | Kit, stator h. B cpl.1.3kW 4p 3x400/415V | SE2KT | SD | 4921 | 5700313349975 | 33.635 | 32.943 | 0 | 0 | 0 |  | 73.997 | 72.4746 |  |  |  | 4SE
96903343 | Kit, stator h. B cpl. 2.2kW 4p 3x400/415 | SE2KT | SD | 5045 | 5700313349999 | 38.872 | 38.18 | 0 | 0 | 0 |  | 85.5184 | 83.996 |  |  |  | 4SE
96903344 | Kit, Cutters, New evolution SEG | WLSKT | SD | 193 | 5700313350001 | 0.681 | 0.681 | 192 | 188 | 103 | MM | 1.4982 | 1.4982 | 7.5591 | 7.4016 | 4.0551 | 4SE
96903345 | Kit, stator h. C cpl. 3kW 4p 3x400/415V | SE2KT | SD | 6482 | 5700313350018 | 52.361 | 51.213 | 0 | 0 | 0 |  | 115.1942 | 112.6686 |  |  |  | 4SE
96903628 | Kit,Impeller Ni-Alu. Brz. HS65-50-242 | HSKIT | SB | 1248 | 5700313359615 | 5.806 | 5.806 | 0 | 0 | 0 |  | 12.7732 | 12.7732 |  |  |  | 4SE
96903630 | Kit,Impeller AISI-304 HS65-50-242 | HSKIT | SB | 1177 | 5700313359653 | 7.823 | 7.823 | 0 | 0 | 0 |  | 17.2106 | 17.2106 |  |  |  | 4SE
96903631 | Kit,Impeller AISI-316 HS65-50-242 | HSKIT | SB | 1556 | 5700313359660 | 7.823 | 7.823 | 0 | 0 | 0 |  | 17.2106 | 17.2106 |  |  |  | 4SE
96903632 | Kit,Impeller Ni-Alu. Brz HS65-50-331 | HSKIT | SB | 1853 | 5700313359707 | 10.002 | 10.002 | 0 | 0 | 0 |  | 22.0044 | 22.0044 |  |  |  | 4SE
96903633 | Kit,Impeller AISI-304 HS65-50-331 | HSKIT | SB | 1556 | 5700313359714 | 9.458 | 9.458 | 0 | 0 | 0 |  | 20.8076 | 20.8076 |  |  |  | 4SE
96903634 | Kit,Impeller AISI-316 HS65-50-331 | HSKIT | SB | 1883 | 5700313359721 | 9.458 | 9.458 | 0 | 0 | 0 |  | 20.8076 | 20.8076 |  |  |  | 4SE
96903635 | Kit,Impeller Ni-Alu. Brz. HS100-80-242 | HSKIT | SB | 1270 | 5700313359738 | 6.577 | 6.577 | 0 | 0 | 0 |  | 14.4694 | 14.4694 |  |  |  | 4SE
96903636 | Kit,Impeller AISI-304 HS100-80-242 | HSKIT | SB | 878 | 5700313359745 | 7.023 | 7.023 | 0 | 0 | 0 |  | 15.4506 | 15.4506 |  |  |  | 4SE
96903637 | Kit,Impeller AISI-316 HS100-80-242 | HSKIT | SB | 1177 | 5700313359752 | 7.023 | 7.023 | 0 | 0 | 0 |  | 15.4506 | 15.4506 |  |  |  | 4SE
96903638 | Kit,Impeller Ni-Alu.Brz HS100-80-342 XE | HSKIT | SB | 1157 | 5700313359783 | 7.035 | 7.035 | 0 | 0 | 0 |  | 15.477 | 15.477 |  |  |  | 4SE
96903639 | Kit,Impeller AISI-304 HS100-80-342 XE | HSKIT | SB | 1005 | 5700313359806 | 7.036 | 7.036 | 0 | 0 | 0 |  | 15.4792 | 15.4792 |  |  |  | 4SE
96903640 | Kit,Impeller AISI-316 HS100-80-342 XE | HSKIT | SB | 1191 | 5700313359813 | 7.036 | 7.036 | 0 | 0 | 0 |  | 15.4792 | 15.4792 |  |  |  | 4SE
96903644 | Kit,Impeller Ni-Alu. Brz. HS125-100-280 | HSKIT | SB | 2031 | 5700313359868 | 12.746 | 12.746 | 0 | 0 | 0 |  | 28.0412 | 28.0412 |  |  |  | 4SE
96903645 | Kit,Impeller AISI-304 HS125-100-280 | HSKIT | SB | 2120 | 5700313359875 | 12.792 | 12.792 | 0 | 0 | 0 |  | 28.1424 | 28.1424 |  |  |  | 4SE
96903647 | Kit,Impeller AISI-316 HS125-100-280 | HSKIT | SB | 3274 | 5700313359899 | 19.091 | 19.091 | 0 | 0 | 0 |  | 42.0002 | 42.0002 |  |  |  | 4SE
96903648 | Kit,Impeller Ni-Alu. Brz. HS125-100-350 | HSKIT | SB | 2139 | 5700313359905 | 10.07 | 10.07 | 0 | 0 | 0 |  | 22.154 | 22.154 |  |  |  | 4SE
96903649 | Kit,Impeller AISI-304 HS125-100-350 | PAREP | SB | 2318 | 5700313359912 | 34.599 | 34.599 | 12 | 12 | 12 | " | 76.1178 | 76.1178 |  |  |  | 4SE
96903650 | Kit,Impeller AISI-316 HS125-100-350 | HSKIT | SB | 2065 | 5700313359929 | 11.431 | 11.431 | 0 | 0 | 0 |  | 25.1482 | 25.1482 |  |  |  | 4SE
96903651 | Kit,Impeller Ni-Alu. Brz. HS125-100-381 | HSKIT | SB | 2944 | 5700313359936 | 15.835 | 15.835 | 0 | 0 | 0 |  | 34.837 | 34.837 |  |  |  | 4SE
96903652 | Kit,Impeller AISI-304 HS125-100-381 | HSKIT | SB | 2448 | 5700313359943 | 15.065 | 15.065 | 0 | 0 | 0 |  | 33.143 | 33.143 |  |  |  | 4SE
96903653 | Kit,Impeller AISI-316 HS125-100-381 | HSKIT | SB | 3356 | 5700313359950 | 15.065 | 15.065 | 0 | 0 | 0 |  | 33.143 | 33.143 |  |  |  | 4SE
96903654 | Kit,Impeller Ni-Alu. Brz. HS150-125-305 | HSKIT | SB | 3295 | 5700313359967 | 22.095 | 22.095 | 0 | 0 | 0 |  | 48.609 | 48.609 |  |  |  | 4SE
96903655 | Kit,Impeller AISI-304 HS150-125-305 | HSKIT | SB | 2289 | 5700313359974 | 22.095 | 22.095 | 0 | 0 | 0 |  | 48.609 | 48.609 |  |  |  | 4SE
96903656 | Kit,Impeller AISI-316 HS150-125-305 | HSKIT | SB | 2602 | 5700313359981 | 22.095 | 22.095 | 0 | 0 | 0 |  | 48.609 | 48.609 |  |  |  | 4SE
96903657 | Kit,Impeller Ni-Alu. Brz. HS150-125-381 | HSKIT | SB | 4235 | 5700313359998 | 26.177 | 26.177 | 0 | 0 | 0 |  | 57.5894 | 57.5894 |  |  |  | 4SE
96903658 | Kit,Impeller AISI-304 HS150-125-381 | HSKIT | SB | 3690 | 5700313360000 | 33.175 | 33.175 | 0 | 0 | 0 |  | 72.985 | 72.985 |  |  |  | 4SE
96903659 | Kit,Impeller AISI-316 HS150-125-381 | HSKIT | SB | 5135 | 5700313360024 | 34.569 | 34.569 | 0 | 0 | 0 |  | 76.0518 | 76.0518 |  |  |  | 4SE
96903660 | Kit,Impeller Ni-Alu. Brz HS200-150-305A | HSKIT | SB | 2567 | 5700313360031 | 14.248 | 14.248 | 0 | 0 | 0 |  | 31.3456 | 31.3456 |  |  |  | 4SE
96903661 | Kit,Impeller AISI-304 HS200-150-305A | HSKIT | SB | 1989 | 5700313360048 | 16.198 | 16.198 | 0 | 0 | 0 |  | 35.6356 | 35.6356 |  |  |  | 4SE
96903662 | Kit,Impeller AISI-316 HS200-150-305A | HSKIT | SB | 2475 | 5700313360055 | 16.198 | 16.198 | 0 | 0 | 0 |  | 35.6356 | 35.6356 |  |  |  | 4SE
96903667 | Kit,Impeller Ni-Alu. Brz. HS200-150-381 | HSKIT | SB | 5333 | 5700313360239 | 31.409 | 31.409 | 0 | 0 | 0 |  | 69.0998 | 69.0998 |  |  |  | 4SE
96903668 | Kit,Impeller AISI-304 HS200-150-381 | HSKIT | SB | 3216 | 5700313360246 | 31.182 | 31.182 | 0 | 0 | 0 |  | 68.6004 | 68.6004 |  |  |  | 4SE
96903669 | Kit,Impeller AISI-316 HS200-150-381 | HSKIT | SB | 3720 | 5700313360253 | 31.182 | 31.182 | 0 | 0 | 0 |  | 68.6004 | 68.6004 |  |  |  | 4SE
96903670 | Kit,Impeller Ni-Alu.Brz.HS200-150-483 | HSKIT | SB | 5442 | 5700313360260 | 42.41 | 42.41 | 0 | 0 | 0 |  | 93.302 | 93.302 |  |  |  | 4SE
96903671 | Kit,Impeller AISI-304 HS200-150-483 | HSKIT | SB | 4427 | 5700313360277 | 42.41 | 42.41 | 0 | 0 | 0 |  | 93.302 | 93.302 |  |  |  | 4SE
96903682 | Kit,Impeller AISI-316 HS200-150-483 | HSKIT | SB | 5044 | 5700313360284 | 42.41 | 42.41 | 0 | 0 | 0 |  | 93.302 | 93.302 |  |  |  | 4SE
96903683 | Kit,Impeller Ni-Alu.Brz HS200-150-483X6 | HSKIT | SB | 5610 | 5700313360291 | 37.603 | 37.603 | 0 | 0 | 0 |  | 82.7266 | 82.7266 |  |  |  | 4SE
96903684 | Kit,Impeller AISI-304 HS200-150-483 X6 | HSKIT | SB | 4427 | 5700313360307 | 42.399 | 42.399 | 0 | 0 | 0 |  | 93.2778 | 93.2778 |  |  |  | 4SE
96903687 | Kit,Impeller AISI-316 HS200-150-483 X6 | HSKIT | SB | 5589 | 5700313360451 | 42.399 | 42.399 | 0 | 0 | 0 |  | 93.2778 | 93.2778 |  |  |  | 4SE
96903688 | Kit,Impeller Ni-Alu. Brz. HS200-150-508 | HSKIT | SB | 9074 | 5700313360468 | 80.099 | 80.099 | 0 | 0 | 0 |  | 176.2178 | 176.2178 |  |  |  | 4SE
96903689 | Kit,Impeller AISI-304 HS200-150-508 | HSKIT | SB | 8070 | 5700313360475 | 80 | 80 | 1200 | 800 | 550 | MM | 176 | 176 | 47.2441 | 31.4961 | 21.6535 | 4SE
96903690 | Kit,Impeller AISI-316 HS200-150-508 | HSKIT | SB | 11562 | 5700313360482 | 80.099 | 80.099 | 0 | 0 | 0 |  | 176.2178 | 176.2178 |  |  |  | 4SE
96903694 | Kit,Impeller Ni-Alu. Brz. HS250-200-381 | HSKIT | SB | 6182 | 5700313360536 | 25.512 | 25.512 | 0 | 0 | 0 |  | 56.1264 | 56.1264 |  |  |  | 4SE
96903695 | Kit,Impeller AISI-304 HS250-200-381 | HSKIT | SB | 3432 | 5700313360543 | 27.417 | 27.417 | 0 | 0 | 0 |  | 60.3174 | 60.3174 |  |  |  | 4SE
96903696 | Kit,Impeller AISI-316 HS250-200-381 | HSKIT | SB | 4435 | 5700313360550 | 27.417 | 27.417 | 0 | 0 | 0 |  | 60.3174 | 60.3174 |  |  |  | 4SE
96903697 | Kit,Impeller Ni-Alu. Brz. HS300-200-489 | HSKIT | SB | 12094 | 5700313360567 | 63.073 | 63.073 | 0 | 0 | 0 |  | 138.7606 | 138.7606 |  |  |  | 4SE
96903698 | Kit,Impeller AISI-304 HS300-200-489 | HSKIT | SB | 9541 | 5700313360581 | 67.292 | 67.292 | 0 | 0 | 0 |  | 148.0424 | 148.0424 |  |  |  | 4SE
96903699 | Kit,Impeller AISI-316 HS300-200-489 | HSKIT | SB | 13745 | 5700313360598 | 67.292 | 67.292 | 0 | 0 | 0 |  | 148.0424 | 148.0424 |  |  |  | 4SE
96903703 | Kit,Impeller Ni-Alu. Brz. HS300-250-381 | HSKIT | SB | 7927 | 5700313360642 | 50.962 | 50.962 | 0 | 0 | 0 |  | 112.1164 | 112.1164 |  |  |  | 4SE
96903704 | Kit,Impeller AISI-304 HS300-250-381 | HSKIT | SB | 4978 | 5700313360659 | 50.055 | 50.055 | 0 | 0 | 0 |  | 110.121 | 110.121 |  |  |  | 4SE
96903705 | Kit,Impeller AISI-316 HS300-250-381 | HSKIT | SB | 6497 | 5700313360666 | 50.055 | 50.055 | 0 | 0 | 0 |  | 110.121 | 110.121 |  |  |  | 4SE
96903706 | Kit,Impeller Ni-Alu. Brz. HS350-250-498 | HSKIT | SB | 13095 | 5700313360673 | 99.794 | 99.794 | 0 | 0 | 0 |  | 219.5468 | 219.5468 |  |  |  | 4SE
96903707 | Kit,Impeller AISI-304 HS350-250-498 | HSKIT | SB | 7800 | 5700313360697 | 99.794 | 99.794 | 0 | 0 | 0 |  | 219.5468 | 219.5468 |  |  |  | 4SE
96903708 | Kit,Impeller AISI-316 HS350-250-498 | HSKIT | SB | 10256 | 5700313360703 | 99.794 | 99.794 | 0 | 0 | 0 |  | 219.5468 | 219.5468 |  |  |  | 4SE
96903709 | Kit,Impeller Ni-Alu. Brz. HS350-250-630 | HSKIT | SB | 87155 | 5700313360710 | 168.44 | 168.44 | 0 | 0 | 0 |  | 370.568 | 370.568 |  |  |  | 4SE
96903710 | Kit,Impeller AISI-304 HS350-250-630 | HSKIT | SB | 17696 | 5700313360772 | 186 | 186 | 1200 | 800 | 380 | MM | 409.2 | 409.2 | 47.2441 | 31.4961 | 14.9606 | 4SE
96903712 | Kit,Impeller AISI-316 HS350-250-630 | HSKIT | SB | 21666 | 5700313360789 | 168.44 | 168.44 | 0 | 0 | 0 |  | 370.568 | 370.568 |  |  |  | 4SE
96903713 | Kit,Impeller Ni-Alu. Brz. HS350-300-508 | HSKIT | SB | 62766 | 5700313360826 | 94.567 | 94.567 | 0 | 0 | 0 |  | 208.0474 | 208.0474 |  |  |  | 4SE
96903714 | Kit,Impeller AISI-304 HS350-300-508 | HSKIT | SB | 8052 | 5700313360833 | 96.067 | 96.067 | 0 | 0 | 0 |  | 211.3474 | 211.3474 |  |  |  | 4SE
96903715 | Kit,Impeller AISI-316 HS350-300-508 | HSKIT | SB | 10422 | 5700313360840 | 96.067 | 96.067 | 0 | 0 | 0 |  | 211.3474 | 211.3474 |  |  |  | 4SE
96903716 | Kit,Impeller Ni-Alu. Brz. HS400-350-397 | HSKIT | SB | 13339 | 5700313360857 | 71.476 | 71.476 | 0 | 0 | 0 |  | 157.2472 | 157.2472 |  |  |  | 4SE
96903717 | Kit,Impeller AISI-304 HS400-350-397 | HSKIT | SB | 6229 | 5700313360864 | 71.476 | 71.476 | 0 | 0 | 0 |  | 157.2472 | 157.2472 |  |  |  | 4SE
96903718 | Kit,Impeller AISI-316 HS400-350-397 | HSKIT | SB | 7990 | 5700313360871 | 71.476 | 71.476 | 0 | 0 | 0 |  | 157.2472 | 157.2472 |  |  |  | 4SE
96903929 | Kit, CR/CRI3-3 chamber stack Low NPSH | CRSKT | SC | 1327 | 5700313365531 | 1.3 | 1.3 | 555 | 282 | 282 | MM | 2.86 | 2.86 | 21.8504 | 11.1024 | 11.1024 | 4SE
96903956 | Kit, Chamber stack CRN 32-8-2 | CRLKT | SC | 14247 | 5700313366309 | 19.114 | 17.944 | 994 | 196 | 311 | MM | 42.0508 | 39.4768 | 39.1339 | 7.7165 | 12.2441 | 4SE
96903963 | Kit,Sleeve AISI 303 HS,XE | HSKIT | SB | 1290 | 5700313366538 | 1.605 | 1.293 | 341 | 292 | 136 | MM | 3.531 | 2.8446 | 13.4252 | 11.4961 | 5.3543 | 4SE
96903964 | Kit,Sleeve AISI 303 HS,X4 | HSKIT | SB | 671 | 5700313366545 | 0.933 | 0.933 | 0 | 0 | 0 |  | 2.0526 | 2.0526 |  |  |  | 4SE
96903965 | Kit,Sleeve AISI 303 HS150,200-150-305C | HSKIT | SB | 899 | 5700313366552 | 1.499 | 1.187 | 341 | 292 | 136 | MM | 3.2978 | 2.6114 | 13.4252 | 11.4961 | 5.3543 | 4SE
96903966 | Kit,Sleeve AISI 303 HS,X5 | HSKIT | SB | 2096 | 5700313367368 | 5.226 | 4.655 | 370 | 370 | 181 | MM | 11.4972 | 10.241 | 14.5669 | 14.5669 | 7.126 | 4SE
96903967 | Kit,Sleeve AISI 303 HS300-250-381 | HSKIT | SB | 4242 | 5700313367375 | 1.715 | 1.144 | 370 | 370 | 181 | MM | 3.773 | 2.5168 | 14.5669 | 14.5669 | 7.126 | 4SE
96903969 | Kit,Sleeve AISI 303 HS200-150-508 | HSKIT | SB | 3209 | 5700313367399 | 7.34 | 6.769 | 380 | 250 | 180 | MM | 16.148 | 14.8918 | 14.9606 | 9.8425 | 7.0866 | 4SE
96903970 | Kit,Sleeve AISI 303 HS350-250-630 | HSKIT | SB | 10532 | 5700313367405 | 15.322 | 14.751 | 370 | 370 | 181 | MM | 33.7084 | 32.4522 | 14.5669 | 14.5669 | 7.126 | 4SE
96903971 | Kit,Sleeve AISI 303 HS200-150-483 | HSKIT | SB | 2018 | 5700313367412 | 3.413 | 3.285 | 185 | 185 | 180 | MM | 7.5086 | 7.227 | 7.2835 | 7.2835 | 7.0866 | 4SE
96903982 | Kit,Sleeve AISI 303 HS,X6 | HSKIT | SB | 3679 | 5700313367429 | 5.46 | 4.889 | 380 | 260 | 180 | MM | 12.012 | 10.7558 | 14.9606 | 10.2362 | 7.0866 | 4SE
96903983 | Kit,Sleeve AISI 303 HS350-250-498 | HSKIT | SB | 5776 | 5700313367436 | 13.058 | 12.487 | 370 | 370 | 181 | MM | 28.7276 | 27.4714 | 14.5669 | 14.5669 | 7.126 | 4SE
96903984 | Kit,Sleeve AISI 303 HS350-300-508 | HSKIT | SB | 4866 | 5700313367443 | 11.34 | 10.769 | 250 | 370 | 370 | MM | 24.948 | 23.6918 | 9.8425 | 14.5669 | 14.5669 | 4SE
96903985 | Kit,Sleeve AISI 303 HS300-200-489 | HSKIT | SB | 4731 | 5700313367450 | 9.695 | 9.124 | 370 | 370 | 181 | MM | 21.329 | 20.0728 | 14.5669 | 14.5669 | 7.126 | 4SE
96903986 | Kit,Sleeve AISI 303 HS400-350-397 | HSKIT | SB | 4444 | 5700313367467 | 11.2 | 10.629 | 370 | 370 | 181 | MM | 24.64 | 23.3838 | 14.5669 | 14.5669 | 7.126 | 4SE
96904073 | Shaft, spline, electropolished, Spare | CRSKT | SC | 587 | 5700313369393 | 1.1 | 0.8 | 1023 | 58 | 61 | MM | 2.42 | 1.76 | 40.2756 | 2.2835 | 2.4016 | 4SE
96904521 | Kit, Chamber stack CR 32-10-2 | CRLKT | SC | 15172 | 5700313381944 | 24.108 | 21.513 | 1214 | 334 | 327 | MM | 53.0376 | 47.3286 | 47.7953 | 13.1496 | 12.874 | 4SE
96904705 | Flange CM1-CM3 DIN/JIS/ANSI DN32 NPT1" | CHFXA | AI | 359 | 5700313388912 | 4.358 | 4.039 | 180 | 180 | 200 | MM | 9.5876 | 8.8858 | 7.0866 | 7.0866 | 7.874 | 2IN
96904706 | Flange CM1-CM3 PJE NPT1" | CHFXA | AI | 186 | 5700313388929 | 0.837 | 0.708 | 150 | 85 | 125 | MM | 1.8414 | 1.5576 | 5.9055 | 3.3465 | 4.9213 | 2IN
96904707 | Flange CM1-CM3 Tri Clamp NPT1". | CHFXA | AI | 188 | 5700313388936 | 0.817 | 0.688 | 150 | 85 | 125 | MM | 1.7974 | 1.5136 | 5.9055 | 3.3465 | 4.9213 | 2IN
96904708 | Flange CM5 DIN/JIS/ANSI DN32 NPT1 1/4" | CHFXA | AI | 359 | 5700313388943 | 4.297 | 3.978 | 180 | 180 | 200 | MM | 9.4534 | 8.7516 | 7.0866 | 7.0866 | 7.874 | 2IN
96904709 | Flange CM5 PJE NPT1 1/4" | CHFXA | AI | 201 | 5700313388950 | 0.877 | 0.757 | 150 | 85 | 125 | MM | 1.9294 | 1.6654 | 5.9055 | 3.3465 | 4.9213 | 2IN
96904710 | Flange CM5 Tri Clamp NPT1 1/4" | CHFXA | AI | 188 | 5700313388967 | 0.896 | 0.767 | 150 | 85 | 125 | MM | 1.9712 | 1.6874 | 5.9055 | 3.3465 | 4.9213 | 2IN
96904711 | Flange CM10 DIN/JIS/ANSI DN40 NPT1 ½" | CHFXA | AI | 545 | 5700313388974 | 5.377 | 5.058 | 180 | 180 | 200 | MM | 11.8294 | 11.1276 | 7.0866 | 7.0866 | 7.874 | 2IN
96904712 | Flange CM10 PJE NPT1 ½" | CHFXA | AI | 285 | 5700313388981 | 1.296 | 1.167 | 150 | 85 | 125 | MM | 2.8512 | 2.5674 | 5.9055 | 3.3465 | 4.9213 | 2IN
96904713 | Flange CM10 Tri Clamp NPT1 ½" | CHFXA | AI | 272 | 5700313388998 | 1.156 | 1.027 | 150 | 85 | 125 | MM | 2.5432 | 2.2594 | 5.9055 | 3.3465 | 4.9213 | 2IN
96904714 | Flange CM15-CM25 DIN/JIS/ANSI DN50 NPT2" | CHFXA | AI | 732 | 5700313389001 | 7.075 | 6.756 | 180 | 180 | 200 | MM | 15.565 | 14.8632 | 7.0866 | 7.0866 | 7.874 | 2IN
96904715 | Flange CM15-CM25 PJE NPT2" | CHFXA | AI | 357 | 5700313389018 | 1.616 | 1.487 | 150 | 85 | 125 | MM | 3.5552 | 3.2714 | 5.9055 | 3.3465 | 4.9213 | 2IN
96904716 | Flange CM15-CM25 Tri Clamp NPT2" | CHFXA | AI | 328 | 5700313389025 | 1.396 | 1.267 | 150 | 85 | 125 | MM | 3.0712 | 2.7874 | 5.9055 | 3.3465 | 4.9213 | 2IN
96904928 | Kit, Bearing SE/SL Frame C 6305 + 3208B | SEKIT | SD | 263 | 5700313397457 | 1.11 | 0.81 | 150 | 104 | 98 | MM | 2.442 | 1.782 | 5.9055 | 4.0945 | 3.8583 | 4SE
96904929 | Kit, WiO-s., SL1/SLV Frame C cable 390mm | WLSKT | SD | 1533 | 5700313397679 | 0.22 | 0.095 | 187 | 190 | 103 | MM | 0.484 | 0.209 | 7.3622 | 7.4803 | 4.0551 | 4SE
96905212 | BULK - O-Ring FKM 138x4mm CR 8/16 | MUCKT | SC | 269 | 5700311332535 | 0.066 | 0.048 | 132 | 160 | 25 | MM | 0.1452 | 0.1056 | 5.1969 | 6.2992 | 0.98425 | 4SE
96905448 | Kit, Stator cpl. S Fr70 | GS3KT | SD | 55248 | 5700313411474 | 428 | 417 | 0 | 0 | 0 |  | 941.6 | 917.4 |  |  |  | 4SE
96906618 | Shaft+Imp.+S.seal - TP40-160/2 BUBE B&G | TPKIT | SB | 849 | 5700313429196 | 0.52 | 0.52 | 180 | 180 | 100 | MM | 1.144 | 1.144 | 7.0866 | 7.0866 | 3.937 | 4SE
96906735 | Kit, Piston set, BMP 0,6-1,0 RS | WTKIT | SC | 3974 | 5700313431052 | 0.18 | 0.18 | 180 | 90 | 60 | MM | 0.396 | 0.396 | 7.0866 | 3.5433 | 2.3622 | 4SE
96906737 | Kit, Piston set, BMP 1,5-2,5 RS | WTKIT | SC | 5461 | 5700313431878 | 2.211 | 2 | 180 | 90 | 58 | MM | 4.8642 | 4.4 | 7.0866 | 3.5433 | 2.2835 | 4SE
96906738 | Kit, Piston set, BMP 3-3,5 RS | WTKIT | SC | 7934 | 5700313431885 | 2.211 | 2 | 180 | 90 | 58 | MM | 4.8642 | 4.4 | 7.0866 | 3.5433 | 2.2835 | 4SE
96906740 | Kit, Piston set, BMP 10,2 RS | WTKIT | SC | 10342 | 5700313431908 | 1.895 | 1.791 | 193 | 188 | 106 | MM | 4.169 | 3.9402 | 7.5984 | 7.4016 | 4.1732 | 4SE
96906741 | Kit, Retainer Set, BMP 0,6-1,0 RS | WTKIT | SC | 1561 | 5700313431915 | 0.236 | 0.1 | 185 | 185 | 97 | MM | 0.5192 | 0.22 | 7.2835 | 7.2835 | 3.8189 | 4SE
96906822 | Kit, Retainer Set, BMP 1,5-1,8 RS | WTKIT | SC | 2021 | 5700313431922 | 0 | 0 | 185 | 185 | 97 | MM | 0 | 0 | 7.2835 | 7.2835 | 3.8189 | 4SE
96906823 | Kit, Retainer Set, BMP 2,2-2,5 RS | WTKIT | SC | 2021 | 5700313431939 | 0.261 | 0.125 | 185 | 185 | 97 | MM | 0.5742 | 0.275 | 7.2835 | 7.2835 | 3.8189 | 4SE
96906824 | Kit, Retainer Set, BMP 3-3,5 RS | WTKIT | SC | 2463 | 5700313431946 | 0 | 0 | 185 | 185 | 97 | MM | 0 | 0 | 7.2835 | 7.2835 | 3.8189 | 4SE
96906825 | Kit, Retainer Set, BMP 10,2 RS | WTKIT | SC | 4412 | 5700313431953 | 0.627 | 0.491 | 197 | 188 | 101 | MM | 1.3794 | 1.0802 | 7.7559 | 7.4016 | 3.9764 | 4SE
96906826 | Kit, Retainer Set, BMP 5,1-8,2 RS | WTKIT | SC | 4476 | 5700313432066 | 0.684 | 0.548 | 195 | 188 | 103 | MM | 1.5048 | 1.2056 | 7.6772 | 7.4016 | 4.0551 | 4SE
96906827 | Kit, Swash plate set BMP 10,2 RS | WTKIT | SC | 4871 | 5700313432073 | 2.415 | 2.279 | 180 | 190 | 100 | MM | 5.313 | 5.0138 | 7.0866 | 7.4803 | 3.937 | 4SE
96906828 | Kit, Swash plate set BMP 8,2 RS | WTKIT | SC | 4871 | 5700313432097 | 2.436 | 2.3 | 180 | 180 | 90 | MM | 5.3592 | 5.06 | 7.0866 | 7.0866 | 3.5433 | 4SE
96906829 | Kit, Swash plate set BMP 7,2 RS | WTKIT | SC | 4871 | 5700313432103 | 2.421 | 2.3 | 185 | 185 | 97 | MM | 5.3262 | 5.06 | 7.2835 | 7.2835 | 3.8189 | 4SE
96906830 | Kit, Swash plate set BMP 6,5 RS | WTKIT | SC | 4871 | 5700313432127 | 2.489 | 2.353 | 195 | 188 | 103 | MM | 5.4758 | 5.1766 | 7.6772 | 7.4016 | 4.0551 | 4SE
96906831 | Kit, Swash plate set BMP 5,1 RS | WTKIT | SC | 4737 | 5700313432134 | 2.421 | 2.3 | 185 | 185 | 97 | MM | 5.3262 | 5.06 | 7.2835 | 7.2835 | 3.8189 | 4SE
96906832 | Kit, Swash plate set BMP 3,5 RS | WTKIT | SC | 2620 | 5700313432141 | 2.436 | 2.3 | 185 | 185 | 97 | MM | 5.3592 | 5.06 | 7.2835 | 7.2835 | 3.8189 | 4SE
96906833 | Kit, Swash plate set BMP 3,0 RS | WTKIT | SC | 2620 | 5700313432158 | 2.436 | 2.3 | 185 | 185 | 97 | MM | 5.3592 | 5.06 | 7.2835 | 7.2835 | 3.8189 | 4SE
96906834 | Kit, Valve plate set , BMP 0,6-1,0 RS | WTKIT | SC | 2989 | 5700313432264 | 0.24 | 0.029 | 180 | 90 | 60 | MM | 0.528 | 0.0638 | 7.0866 | 3.5433 | 2.3622 | 4SE
96906835 | Kit, Valve plate set , BMP 1,5-2,5 RS | WTKIT | SC | 3190 | 5700313432288 | 1.311 | 1.1 | 180 | 90 | 58 | MM | 2.8842 | 2.42 | 7.0866 | 3.5433 | 2.2835 | 4SE
96906836 | Kit, Valve plate set , BMP 3-3,5 RS | WTKIT | SC | 4072 | 5700313432295 | 1.311 | 1.1 | 180 | 90 | 58 | MM | 2.8842 | 2.42 | 7.0866 | 3.5433 | 2.2835 | 4SE
96906838 | Kit, Valve plate set , BMP 10,2 RS | WTKIT | SC | 7351 | 5700313432318 | 1.431 | 1.327 | 191 | 190 | 106 | MM | 3.1482 | 2.9194 | 7.5197 | 7.4803 | 4.1732 | 4SE
96906841 | Kit, Cylinder barrel, BMP 0,6-1,0 RS | WTKIT | SC | 3225 | 5700313432356 | 0.96 | 0.699 | 180 | 180 | 100 | MM | 2.112 | 1.5378 | 7.0866 | 7.0866 | 3.937 | 4SE
96906852 | Kit, Cylinder barrel, BMP 1,5-2,5 RS | WTKIT | SC | 4336 | 5700313432363 | 3.761 | 3.5 | 370 | 247 | 180 | MM | 8.2742 | 7.7 | 14.5669 | 9.7244 | 7.0866 | 4SE
96906853 | Kit, Cylinder barrel, BMP 3-3,5 RS | WTKIT | SC | 7392 | 5700313432370 | 0 | 0 | 370 | 247 | 180 | MM | 0 | 0 | 14.5669 | 9.7244 | 7.0866 | 4SE
96906854 | Kit, Cylinder barrel, BMP 5,1-10,2 RS | WTKIT | SC | 15908 | 5700313432387 | 7.728 | 7.494 | 176 | 401 | 177 | MM | 17.0016 | 16.4868 | 6.9291 | 15.7874 | 6.9685 | 4SE
96906860 | Kit, Shaft seal, BMP 0,6-1,0 RS | MUSKT | SC | 1370 | 5700313432578 | 0.231 | 0.151 | 100 | 150 | 103 | MM | 0.5082 | 0.3322 | 3.937 | 5.9055 | 4.0551 | 4SE
96906861 | Kit, Shaft seal, BMP 1,5-2,5 RS | MUSKT | SC | 1327 | 5700313432585 | 0.294 | 0.214 | 195 | 188 | 103 | MM | 0.6468 | 0.4708 | 7.6772 | 7.4016 | 4.0551 | 4SE
96906872 | Kit, Shaft seal, BMP 3-3,5 RS | MUSKT | SC | 1256 | 5700313432592 | 2.08 | 2 | 289 | 150 | 71 | MM | 4.576 | 4.4 | 11.378 | 5.9055 | 2.7953 | 4SE
96906873 | Kit, Shaft seal, BMP 5,1-10,2 RS | MUSKT | SC | 2922 | 5700313432608 | 2.08 | 2 | 188 | 196 | 103 | MM | 4.576 | 4.4 | 7.4016 | 7.7165 | 4.0551 | 4SE
96906875 | Kit, Shaft seal tool BMP 0,6-1,0 RS | MUSKT | SC | 558 | 5700313432615 | 0.271 | 0.15 | 185 | 185 | 97 | MM | 0.5962 | 0.33 | 7.2835 | 7.2835 | 3.8189 | 4SE
96906876 | Kit, Shaft seal tool BMP 1,5-3,5 RS | MUSKT | SC | 712 | 5700313432622 | 1.136 | 1 | 185 | 185 | 97 | MM | 2.4992 | 2.2 | 7.2835 | 7.2835 | 3.8189 | 4SE
96906877 | Kit, Shaft seal tool BMP 5,1-10,2 RS | MUSKT | SC | 1277 | 5700313432639 | 0.665 | 0.545 | 180 | 180 | 90 | MM | 1.463 | 1.199 | 7.0866 | 7.0866 | 3.5433 | 4SE
96907105 | Spare, Impeller A SP125 cpl. N | SPKIT | SD | 486 | 5700313439195 | 1.442 | 1.322 | 195 | 188 | 103 | MM | 3.1724 | 2.9084 | 7.6772 | 7.4016 | 4.0551 | 4SE
96907107 | Spare, Impeller A SP125 cpl. R | SPKIT | SD | 1221 | 5700313439225 | 1.465 | 1.329 | 180 | 180 | 90 | MM | 3.223 | 2.9238 | 7.0866 | 7.0866 | 3.5433 | 4SE
96907108 | Spare, Impeller SP160 cpl. | SPKIT | SD | 492 | 5700313439232 | 1.454 | 1.32 | 197 | 188 | 106 | MM | 3.1988 | 2.904 | 7.7559 | 7.4016 | 4.1732 | 4SE
96907109 | Spare, Impeller SP160 cpl. | SPKIT | SD | 684 | 5700313439249 | 1.39 | 1.386 | 0 | 0 | 0 |  | 3.058 | 3.0492 |  |  |  | 4SE
96907110 | Spare, Impeller SP215 cpl. | SPKIT | SD | 874 | 5700313439256 | 1.861 | 1.725 | 196 | 188 | 101 | MM | 4.0942 | 3.795 | 7.7165 | 7.4016 | 3.9764 | 4SE
96907111 | Spare, Impeller SP215 cpl. | SPKIT | SD | 919 | 5700313439362 | 1.88 | 1.744 | 180 | 180 | 90 | MM | 4.136 | 3.8368 | 7.0866 | 7.0866 | 3.5433 | 4SE
96907228 | TP50-240/2 A-G-A-RUUE 1X115/230 60HZ | UPT50 | CA | 6757 | 5700313442638 | 35.828 | 32.245 | 0 | 0 | 0 |  | 78.8216 | 70.939 |  |  |  | 1CBS
96907251 | KIT,ROTATE,29-80153-350031 | PAREP | SB | 29374 | 5700313445172 | 246 | 246 | 0 | 0 | 0 |  | 541.2 | 541.2 |  |  |  | 4SE
96907691 | Shaft seal retainer mach, B/C Spare part | SEKIT | SD | 228 | 5700313460175 | 1.492 | 1.354 | 195 | 188 | 106 | MM | 3.2824 | 2.9788 | 7.6772 | 7.4016 | 4.1732 | 4SE
96907945 | Kit, Chamber stack CR/CRI 5-20 | CRSKT | SC | 2220 | 5700313465804 | 8.137 | 7.127 | 800 | 206 | 314 | MM | 17.9014 | 15.6794 | 31.4961 | 8.1102 | 12.3622 | 4SE
96907975 | Kit, CR20-17 chamber stack cpl. LNPSH | CRMKT | SC | 6192 | 5700313466498 | 19 | 19 | 1000 | 200 | 310 | MM | 41.8 | 41.8 | 39.3701 | 7.874 | 12.2047 | 4SE
96909137 | Kit, Foot Baring Brack. 112 D24 47/32 | NBKIT | SB | 299 | 5700313484263 | 0.96 | 0.96 | 185 | 185 | 95 | MM | 2.112 | 2.112 | 7.2835 | 7.2835 | 3.7402 | 4SE
96909142 | Kit, Foot Bearing Brack. 112 D24 57/42 | NBKIT | SB | 307 | 5700313484386 | 0.96 | 0.96 | 185 | 185 | 95 | MM | 2.112 | 2.112 | 7.2835 | 7.2835 | 3.7402 | 4SE
96909143 | Kit, Foot Bearing Brack. 160 D32 57/42 | NBKIT | SB | 372 | 5700313484393 | 1.346 | 1.216 | 185 | 185 | 95 | MM | 2.9612 | 2.6752 | 7.2835 | 7.2835 | 3.7402 | 4SE
96909144 | Kit, Foot Bearing Brack. 132 D24 67/52 | NBKIT | SB | 321 | 5700313484409 | 1.08 | 0.95 | 180 | 180 | 100 | MM | 2.376 | 2.09 | 7.0866 | 7.0866 | 3.937 | 4SE
96909145 | Kit, Foot Bearing Brack. 132 D24 77/62 | NBKIT | SB | 335 | 5700313484416 | 0.987 | 0.857 | 185 | 185 | 95 | MM | 2.1714 | 1.8854 | 7.2835 | 7.2835 | 3.7402 | 4SE
96909146 | Kit, Foot Bearing Brack. 180 D32 77/62 | NBKIT | SB | 471 | 5700313484423 | 1.529 | 1.397 | 185 | 185 | 95 | MM | 3.3638 | 3.0734 | 7.2835 | 7.2835 | 3.7402 | 4SE
96909147 | Kit, Foot Bearing Brack. 160 D24 105/90 | NBKIT | SB | 386 | 5700313484430 | 1 | 1 | 200 | 200 | 60 | MM | 2.2 | 2.2 | 7.874 | 7.874 | 2.3622 | 4SE
96909148 | Kit, Foot Bearing Brack. 200 D32 105/90 | NBKIT | SB | 379 | 5700313484454 | 1.581 | 1.451 | 185 | 185 | 95 | MM | 3.4782 | 3.1922 | 7.2835 | 7.2835 | 3.7402 | 4SE
96909149 | Kit, Foot Bearing Brack. 160 D24 95/80 | NBKIT | SB | 379 | 5700313484560 | 1.505 | 1.375 | 250 | 170 | 70 | MM | 3.311 | 3.025 | 9.8425 | 6.6929 | 2.7559 | 4SE
96909150 | Kit, Foot Bearing Brack. 200 D32 95/80 | NBKIT | SB | 393 | 5700313484577 | 1.551 | 1.421 | 185 | 185 | 95 | MM | 3.4122 | 3.1262 | 7.2835 | 7.2835 | 3.7402 | 4SE
96909162 | Kit, Foot Bearing Brack. 180 D24 125/110 | NBKIT | SB | 586 | 5700313484607 | 1.799 | 1.667 | 185 | 185 | 95 | MM | 3.9578 | 3.6674 | 7.2835 | 7.2835 | 3.7402 | 4SE
96909164 | Kit, Foot Bearing Brack. 180 D32 115/100 | NBKIT | SB | 577 | 5700313484614 | 1.759 | 1.627 | 185 | 185 | 95 | MM | 3.8698 | 3.5794 | 7.2835 | 7.2835 | 3.7402 | 4SE
96909166 | Kit, Foot Bearing Brack. 180 D32 90/70 | NBKIT | SB | 478 | 5700313484638 | 1.549 | 1.417 | 185 | 185 | 95 | MM | 3.4078 | 3.1174 | 7.2835 | 7.2835 | 3.7402 | 4SE
96909169 | Kit, Foot Bearing Brack. 200 D24 145/130 | NBKIT | SB | 521 | 5700313484966 | 1.901 | 1.771 | 185 | 185 | 95 | MM | 4.1822 | 3.8962 | 7.2835 | 7.2835 | 3.7402 | 4SE
96909170 | Kit, Foot Bearing Brack. 200 D32 135/120 | NBKIT | SB | 521 | 5700313484973 | 2 | 1.87 | 180 | 180 | 100 | MM | 4.4 | 4.114 | 7.0866 | 7.0866 | 3.937 | 4SE
96909172 | Kit, Foot Bearing Brack. 225 D32 160/145 | NBKIT | SB | 478 | 5700313484997 | 2.09 | 1.958 | 180 | 180 | 90 | MM | 4.598 | 4.3076 | 7.0866 | 7.0866 | 3.5433 | 4SE
96909174 | Kit, Foot Bearing Brack. 225 D42 135/115 | NBKIT | SB | 692 | 5700313485024 | 2.36 | 2.228 | 180 | 180 | 100 | MM | 5.192 | 4.9016 | 7.0866 | 7.0866 | 3.937 | 4SE
96909488 | Kit, Foot Bearing Brack. 250 D32 185/170 | NBKIT | SB | 514 | 5700313491650 | 1.75 | 1.53 | 250 | 170 | 700 | MM | 3.85 | 3.366 | 9.8425 | 6.6929 | 27.5591 | 4SE
96909491 | Kit, Foot Bearing Brack. 280 D42 185/170 | NBKIT | SB | 500 | 5700313491803 | 1.713 | 1.493 | 340 | 290 | 65 | MM | 3.7686 | 3.2846 | 13.3858 | 11.4173 | 2.5591 | 4SE
96909492 | Kit, Foot Bearing Brack. 250 160/140 | NBKIT | SB | 586 | 5700313491834 | 2.069 | 1.939 | 185 | 185 | 95 | MM | 4.5518 | 4.2658 | 7.2835 | 7.2835 | 3.7402 | 4SE
96909493 | Kit, Foot Bearing Brack. 280 D32 215/200 | NBKIT | SB | 529 | 5700313491858 | 1.853 | 1.633 | 340 | 290 | 65 | MM | 4.0766 | 3.5926 | 13.3858 | 11.4173 | 2.5591 | 4SE
96909494 | Kit, Foot Bearing Brack. 280 D42 200/185 | NBKIT | SB | 622 | 5700313491971 | 2.58 | 2.36 | 330 | 290 | 60 | MM | 5.676 | 5.192 | 12.9921 | 11.4173 | 2.3622 | 4SE
96909495 | Kit, Foot Bearing Brack. 280 D48 174/150 | NBKIT | SB | 1071 | 5700313491988 | 8.572 | 8.185 | 345 | 290 | 135 | MM | 18.8584 | 18.007 | 13.5827 | 11.4173 | 5.315 | 4SE
96909496 | Kit, Foot Bearing Brack. 315 D42 220/205 | NBKIT | SB | 593 | 5700313491995 | 2.323 | 2.093 | 340 | 290 | 65 | MM | 5.1106 | 4.6046 | 13.3858 | 11.4173 | 2.5591 | 4SE
96909497 | Kit, Foot Bearing Brack. 315 D42 235/220 | NBKIT | SB | 614 | 5700313492008 | 2.4 | 2.18 | 180 | 250 | 700 | MM | 5.28 | 4.796 | 7.0866 | 9.8425 | 27.5591 | 4SE
96909498 | Kit, Foot Bearing Brack. 315 D48 210/185 | NBKIT | SB | 1077 | 5700313492015 | 9.308 | 8.921 | 350 | 290 | 135 | MM | 20.4776 | 19.6262 | 13.7795 | 11.4173 | 5.315 | 4SE
96909501 | Kit, Foot Bearing Brack. 400 295/270 | NBKIT | SB | 929 | 5700313492183 | 11.808 | 11.427 | 345 | 290 | 135 | MM | 25.9776 | 25.1394 | 13.5827 | 11.4173 | 5.315 | 4SE
96912754 | Kit, Chamber stack CRN 10-22 | CRMKT | SC | 6899 | 5700313531387 | 17.055 | 15.935 | 0 | 0 | 0 |  | 37.521 | 35.057 |  |  |  | 4SE
96913085 | UPS25-60 N 180 1x230V 50Hz 9H | UPN15 | DF | 515 | 5700313543465 | 2.969 | 2.856 | 200 | 142 | 147 | MM | 6.5318 | 6.2832 | 7.874 | 5.5906 | 5.7874 | 0DBS
96913096 | UPS20-60 N 150 1x240V 50Hz 9H | UPN15 | DF | 545 | 5700313543779 | 3.2 | 2.9 | 200 | 142 | 147 | MM | 7.04 | 6.38 | 7.874 | 5.5906 | 5.7874 | 0DBS
96913105 | Kit, Coupling guard D140x84 PDC=100 | NBKIT | SB | 742 | 5700313544554 | 0.884 | 0.754 | 185 | 185 | 95 | MM | 1.9448 | 1.6588 | 7.2835 | 7.2835 | 3.7402 | 4SE
96913106 | UPS20-60 N 150 1x230V 50Hz 9H | UPN15 | DF | 566 | 5700313544523 | 2.797 | 2.663 | 200 | 142 | 147 | MM | 6.1534 | 5.8586 | 7.874 | 5.5906 | 5.7874 | 0DBS
96913110 | Kit, Coupling guard D140x84 PDC=116 | NBKIT | SB | 742 | 5700313544585 | 0.884 | 0.754 | 185 | 185 | 95 | MM | 1.9448 | 1.6588 | 7.2835 | 7.2835 | 3.7402 | 4SE
96913111 | Kit, Coupling guard D140x84 PDC=155 | NBKIT | SB | 949 | 5700313544592 | 0.792 | 0.622 | 185 | 185 | 95 | MM | 1.7424 | 1.3684 | 7.2835 | 7.2835 | 3.7402 | 4SE
96913113 | Kit, Coupling guard D140x134 PDC=155 | NBKIT | SB | 1005 | 5700313544622 | 0.992 | 0.827 | 185 | 185 | 180 | MM | 2.1824 | 1.8194 | 7.2835 | 7.2835 | 7.0866 | 4SE
96913215 | Staybolt kit N f/PT100 - MMS10"/12"motor | MMSAC | AS | 124 | 5700313547470 | 0.243 | 0.039 | 0 | 0 | 0 |  | 0.5346 | 0.0858 |  |  |  | 3WU
96913219 | Kit, Coupling guard D180x114 PDC=116 | NBKIT | SB | 871 | 5700313547524 | 1.297 | 1.132 | 370 | 250 | 180 | MM | 2.8534 | 2.4904 | 14.5669 | 9.8425 | 7.0866 | 4SE
96913233 | Kit, Coupling guard D180x114 PDC=155 | NBKIT | SB | 871 | 5700313547555 | 1.297 | 1.132 | 185 | 185 | 180 | MM | 2.8534 | 2.4904 | 7.2835 | 7.2835 | 7.0866 | 4SE
96913234 | Kit, PR5714 PT100 Relay/display | MMSAC | AS | 1121 | 5700313547661 | 0.402 | 0.298 | 185 | 185 | 97 | MM | 0.8844 | 0.6556 | 7.2835 | 7.2835 | 3.8189 | 3WU
96913235 | Kit, Coupling guard D270x164 PDC=100 | NBKIT | SB | 1141 | 5700313547678 | 3.041 | 2.7 | 370 | 250 | 280 | MM | 6.6902 | 5.94 | 14.5669 | 9.8425 | 11.0236 | 4SE
96913236 | Kit, Coupling guard D270x164 PDC=116 | NBKIT | SB | 1141 | 5700313547685 | 3.52 | 3.179 | 370 | 250 | 370 | MM | 7.744 | 6.9938 | 14.5669 | 9.8425 | 14.5669 | 4SE
96913238 | Kit, Coupling guard D270x164 PDC=155 | NBKIT | SB | 1141 | 5700313547708 | 3.041 | 2.7 | 370 | 250 | 280 | MM | 6.6902 | 5.94 | 14.5669 | 9.8425 | 11.0236 | 4SE
96913252 | Kit, Coupling guard 270x250 PDC=146 | NBKIT | SB | 1290 | 5700313548170 | 2.685 | 2.24 | 370 | 250 | 360 | MM | 5.907 | 4.928 | 14.5669 | 9.8425 | 14.1732 | 4SE
96913254 | Kit, Coupling guard 270x250 PDC=155 | NBKIT | SB | 1290 | 5700313548217 | 2.685 | 2.24 | 370 | 250 | 360 | MM | 5.907 | 4.928 | 14.5669 | 9.8425 | 14.1732 | 4SE
96913255 | Kit, Coupling guard 270x250 PDC=200 | NBKIT | SB | 1290 | 5700313548231 | 2.444 | 1.999 | 370 | 250 | 360 | MM | 5.3768 | 4.3978 | 14.5669 | 9.8425 | 14.1732 | 4SE
96913256 | PT100 Sensor including 60m Cable w/Pins | MMSAC | AS | 710 | 5700313548248 | 1.3 | 1.3 | 0 | 0 | 0 |  | 2.86 | 2.86 |  |  |  | 3WU
96913257 | Kit, Coupling guard D220x164 PDC=100 | NBKIT | SB | 1046 | 5700313548255 | 2.671 | 2.33 | 373 | 251 | 200 | MM | 5.8762 | 5.126 | 14.685 | 9.8819 | 7.874 | 4SE
96913258 | Kit, Coupling guard D220x164 PDC=116 | NBKIT | SB | 1046 | 5700313548262 | 4.48 | 4.139 | 550 | 360 | 370 | MM | 9.856 | 9.1058 | 21.6535 | 14.1732 | 14.5669 | 4SE
96913259 | Kit, Coupling guard D220x164 PDC=146 | NBKIT | SB | 1046 | 5700313548279 | 2.235 | 1.894 | 370 | 250 | 180 | MM | 4.917 | 4.1668 | 14.5669 | 9.8425 | 7.0866 | 4SE
96913261 | Kit, Coupling guard D220x164 PDC=155 | NBKIT | SB | 1046 | 5700313548293 | 2.235 | 1.894 | 370 | 250 | 180 | MM | 4.917 | 4.1668 | 14.5669 | 9.8425 | 7.0866 | 4SE
96913262 | Kit, Coupling guard D220x164 PDC=200 | NBKIT | SB | 1046 | 5700313548309 | 2.235 | 1.894 | 370 | 250 | 180 | MM | 4.917 | 4.1668 | 14.5669 | 9.8425 | 7.0866 | 4SE
96913263 | PT100 Sensor including 100m Cable w/Pins | MMSAC | AS | 1130 | 5700313548316 | 2.077 | 1.857 | 0 | 0 | 0 |  | 4.5694 | 4.0854 |  |  |  | 3WU
96913268 | Kit, Cable with sensor MMS, 60m | MSCAB | AS | 2698 | 5700313548354 | 1.411 | 1.411 | 0 | 0 | 0 |  | 3.1042 | 3.1042 |  |  |  | 3WU
96913270 | Kit, Coupling guard D180x350 PDC=116 | NBKIT | SB | 1071 | 5700313548675 | 2.585 | 2.14 | 370 | 250 | 260 | MM | 5.687 | 4.708 | 14.5669 | 9.8425 | 10.2362 | 4SE
96913271 | Kit, Coupling guard D180x350 PDC=146 | NBKIT | SB | 1071 | 5700313548682 | 3.15 | 2.705 | 370 | 240 | 370 | MM | 6.93 | 5.951 | 14.5669 | 9.4488 | 14.5669 | 4SE
96913292 | Kit, Coupling guard D180x350 PDC=155 | NBKIT | SB | 1071 | 5700313548699 | 2.585 | 2.14 | 370 | 250 | 260 | MM | 5.687 | 4.708 | 14.5669 | 9.8425 | 10.2362 | 4SE
96913293 | Kit, Coupling guard D180x350 PDC=200 | NBKIT | SB | 1069 | 5700313548705 | 2.497 | 2.052 | 370 | 250 | 260 | MM | 5.4934 | 4.5144 | 14.5669 | 9.8425 | 10.2362 | 4SE
96913295 | Kit, Coupling guard D140x180 PDC=100 | NBKIT | SB | 855 | 5700313548736 | 1.231 | 1.066 | 185 | 185 | 180 | MM | 2.7082 | 2.3452 | 7.2835 | 7.2835 | 7.0866 | 4SE
96913298 | Kit, Coupling guard D140x180 PDC=116 | NBKIT | SB | 855 | 5700313548750 | 2 | 1.835 | 360 | 250 | 180 | MM | 4.4 | 4.037 | 14.1732 | 9.8425 | 7.0866 | 4SE
96913300 | Kit, Coupling guard D140x180 PDC=155 | NBKIT | SB | 1062 | 5700313548972 | 1.139 | 0.974 | 185 | 185 | 180 | MM | 2.5058 | 2.1428 | 7.2835 | 7.2835 | 7.0866 | 4SE
96913301 | Kit, Coupling guard D140x230 PDC=100 | NBKIT | SB | 949 | 5700313549009 | 2 | 1.76 | 360 | 240 | 180 | MM | 4.4 | 3.872 | 14.1732 | 9.4488 | 7.0866 | 4SE
96913313 | Kit, Cable with sensor MMS, 100m | MMSAC | AS | 3272 | 5700313549016 | 2.122 | 2.122 | 0 | 0 | 0 |  | 4.6684 | 4.6684 |  |  |  | 3WU
96913314 | Kit, Coupling guard D140x230 PDC=116 | NBKIT | SB | 949 | 5700313549023 | 1.662 | 1.422 | 405 | 160 | 165 | MM | 3.6564 | 3.1284 | 15.9449 | 6.2992 | 6.4961 | 4SE
96913316 | Kit, Coupling guard D140x230 PDC=155 | NBKIT | SB | 1070 | 5700313549047 | 1.82 | 1.58 | 370 | 250 | 190 | MM | 4.004 | 3.476 | 14.5669 | 9.8425 | 7.4803 | 4SE
96913325 | Kit, Coupling guard D180x300 PDC=100 | NBKIT | SB | 1034 | 5700313549139 | 2.322 | 1.877 | 370 | 250 | 360 | MM | 5.1084 | 4.1294 | 14.5669 | 9.8425 | 14.1732 | 4SE
96913329 | Kit, Coupling guard D180x300 PDC=116 | NBKIT | SB | 1034 | 5700313549368 | 2.322 | 1.877 | 370 | 250 | 360 | MM | 5.1084 | 4.1294 | 14.5669 | 9.8425 | 14.1732 | 4SE
96913352 | Kit, Coupling guard D180x300 PDC=146 | NBKIT | SB | 1034 | 5700313549399 | 2.322 | 1.877 | 370 | 250 | 360 | MM | 5.1084 | 4.1294 | 14.5669 | 9.8425 | 14.1732 | 4SE
96913354 | Kit, Coupling guard D180x300 PDC=155 | NBKIT | SB | 1034 | 5700313549412 | 2.322 | 1.877 | 370 | 250 | 360 | MM | 5.1084 | 4.1294 | 14.5669 | 9.8425 | 14.1732 | 4SE
96913356 | Kit, Coupling guard D270x420 PDC=146 | NBKIT | SB | 1449 | 5700313549443 | 7.111 | 5.781 | 563 | 389 | 373 | MM | 15.6442 | 12.7182 | 22.1654 | 15.315 | 14.685 | 4SE
96913363 | Kit, Coupling guard D270x420 PDC=200 | NBKIT | SB | 1449 | 5700313549610 | 5.578 | 4.248 | 560 | 370 | 365 | MM | 12.2716 | 9.3456 | 22.0472 | 14.5669 | 14.3701 | 4SE
96913371 | Kit, Coupling guard D220x350 PDC=146 | NBKIT | SB | 1426 | 5700313549689 | 3.641 | 3.196 | 370 | 250 | 360 | MM | 8.0102 | 7.0312 | 14.5669 | 9.8425 | 14.1732 | 4SE
96913375 | Kit, Coupling guard D220x350 PDC=155 | NBKIT | SB | 1426 | 5700313549726 | 3.641 | 3.196 | 370 | 250 | 360 | MM | 8.0102 | 7.0312 | 14.5669 | 9.8425 | 14.1732 | 4SE
96913383 | Kit, Coupling guard D220x420 PDC=146 | NBKIT | SB | 1426 | 5700313550067 | 5.016 | 3.686 | 560 | 370 | 365 | MM | 11.0352 | 8.1092 | 22.0472 | 14.5669 | 14.3701 | 4SE
96913389 | Kit, Coupling guard D220x420 PDC=155 | NBKIT | SB | 1426 | 5700313550111 | 5.016 | 3.686 | 560 | 370 | 365 | MM | 11.0352 | 8.1092 | 22.0472 | 14.5669 | 14.3701 | 4SE
96913391 | Kit, Coupling guard D220x420 PDC=200 | NBKIT | SB | 1426 | 5700313550135 | 5.016 | 3.686 | 560 | 370 | 365 | MM | 11.0352 | 8.1092 | 22.0472 | 14.5669 | 14.3701 | 4SE
96913414 | Kit, Coupling guard D140x300 PDC=100 | NBKIT | SB | 1005 | 5700313550227 | 2.24 | 2.24 | 370 | 250 | 180 | MM | 4.928 | 4.928 | 14.5669 | 9.8425 | 7.0866 | 4SE
96913418 | Kit, Coupling guard D140x300 PDC=116 | NBKIT | SB | 1005 | 5700313550289 | 2.594 | 2.594 | 382 | 256 | 396 | MM | 5.7068 | 5.7068 | 15.0394 | 10.0787 | 15.5906 | 4SE
96913421 | Kit, Coupling guard D140x300 PDC=155 | NBKIT | SB | 1205 | 5700313550319 | 2.68 | 1.35 | 370 | 250 | 370 | MM | 5.896 | 2.97 | 14.5669 | 9.8425 | 14.5669 | 4SE
96913593 | Insulation shell cooling MAGNA3 DN65 F | ACMAG | AC | 736 | 5700313552276 | 1023 | 0.81 | 330 | 400 | 240 | MM | 2250.6 | 1.782 | 12.9921 | 15.748 | 9.4488 | 1CBS
96913693 | Kit, Cable cpl, DW 11/20kW, for ECB | DW0KT | SD | 7876 | 5700313556748 | 17.5 | 16.7 | 430 | 330 | 250 | MM | 38.5 | 36.74 | 16.9291 | 12.9921 | 9.8425 | 4SE
96913721 | Kit, Split cone w. nut cpl. | SPKIT | SD | 280 | 5700311443613 | 0.121 | 0.121 | 0 | 0 | 0 |  | 0.2662 | 0.2662 |  |  |  | 4SE
96913732 | Kit, Split cone w. nut cpl. | SPKIT | SD | 188 | 5700313557721 | 0.22 | 0.22 | 210 | 150 | 30 | MM | 0.484 | 0.484 | 8.2677 | 5.9055 | 1.1811 | 4SE
96913733 | Kit, Split cone w. stopnut cpl. | SPKIT | SD | 350 | 5700313557738 | 1.141 | 0.98 | 0 | 0 | 0 |  | 2.5102 | 2.156 |  |  |  | 4SE
96913734 | Kit, Split cone w. stopnut cpl. | SPKIT | SD | 335 | 5700313557745 | 0.24 | 0.24 | 210 | 150 | 20 | MM | 0.528 | 0.528 | 8.2677 | 5.9055 | 0.7874 | 4SE
96913735 | Kit, Split cone w. nut cpl. | SPKIT | SD | 228 | 5700313557752 | 0.069 | 0.069 | 0 | 0 | 0 |  | 0.1518 | 0.1518 |  |  |  | 4SE
96913736 | Kit, Split cone w. nut cpl. 5pcs | SPKIT | SD | 335 | 5700311415733 | 0.39 | 0.35 | 141 | 216 | 42 | MM | 0.858 | 0.77 | 5.5512 | 8.5039 | 1.6535 | 4SE
96913737 | Kit, Split cone w. stopnut cpl. | SPKIT | SD | 570 | 5700313557776 | 1.401 | 1.373 | 0 | 0 | 0 |  | 3.0822 | 3.0206 |  |  |  | 4SE
96913738 | Kit, Split cone w. stopnut cpl. | SPKIT | SD | 742 | 5700313557783 | 0.476 | 0.476 | 0 | 0 | 0 |  | 1.0472 | 1.0472 |  |  |  | 4SE
96913739 | Kit, Split cone w. stopnut cpl. | SPKIT | SD | 1821 | 5700313557790 | 1.273 | 1.245 | 0 | 0 | 0 |  | 2.8006 | 2.739 |  |  |  | 4SE
96913740 | Kit, Split cone w. stopnut cpl. | SPKIT | SD | 3592 | 5700313557806 | 2.151 | 2.03 | 185 | 185 | 97 | MM | 4.7322 | 4.466 | 7.2835 | 7.2835 | 3.8189 | 4SE
96913742 | Kit, Split cone w. stopnut cpl. | SPKIT | SD | 3293 | 5700313557820 | 0.917 | 0.917 | 0 | 0 | 0 |  | 2.0174 | 2.0174 |  |  |  | 4SE
96913743 | Kit, Split cone w. nut cpl. | SPKIT | SD | 517 | 5700313557837 | 0.673 | 0.655 | 152 | 216 | 45 | MM | 1.4806 | 1.441 | 5.9843 | 8.5039 | 1.7717 | 4SE
96913744 | Kit, Split cone w. nut cpl. | SPKIT | SD | 486 | 5700313557844 | 0.66 | 0.66 | 220 | 150 | 500 | MM | 1.452 | 1.452 | 8.6614 | 5.9055 | 19.685 | 4SE
96913745 | Kit, Split cone w.stopnut cpl. N | SPKIT | SD | 2662 | 5700313557851 | 1.648 | 1.648 | 0 | 0 | 0 |  | 3.6256 | 3.6256 |  |  |  | 4SE
96913746 | Kit, Split cone w. stopnut cpl. R | SPKIT | SD | 5617 | 5700313557868 | 1.648 | 1.648 | 0 | 0 | 0 |  | 3.6256 | 3.6256 |  |  |  | 4SE
96913747 | Kit, Split cone w. stopnut cpl. | SPKIT | SD | 1413 | 5700313557875 | 1.42 | 1.42 | 340 | 300 | 70 | MM | 3.124 | 3.124 | 13.3858 | 11.811 | 2.7559 | 4SE
96913748 | Kit, Split cone w. stopnut cpl. | SPKIT | SD | 4475 | 5700313557882 | 1.173 | 1.145 | 0 | 0 | 0 |  | 2.5806 | 2.519 |  |  |  | 4SE
96913749 | Kit, Split cone w. nut 5 pc | SPKIT | SD | 775 | 5700313557899 | 1.141 | 0.896 | 224 | 223 | 55 | MM | 2.5102 | 1.9712 | 8.8189 | 8.7795 | 2.1654 | 4SE
96913750 | Kit, Split cone w. nut cpl. | SPKIT | SD | 1264 | 5700313557905 | 2.308 | 2.308 | 0 | 0 | 0 |  | 5.0776 | 5.0776 |  |  |  | 4SE
96913751 | Kit, Split cone w. nut cpl. | SPKIT | SD | 1465 | 5700313557912 | 1.869 | 1.565 | 335 | 292 | 66 | MM | 4.1118 | 3.443 | 13.189 | 11.4961 | 2.5984 | 4SE
96913753 | Kit, Split cone w. nut cpl. | SPKIT | SD | 335 | 5700311443538 | 0.429 | 0.38 | 225 | 229 | 22 | MM | 0.9438 | 0.836 | 8.8583 | 9.0157 | 0.86614 | 4SE
96913754 | Kit, Split cone w. nut cpl. | SPKIT | SD | 1124 | 5700313557943 | 0.434 | 0.31 | 227 | 229 | 25 | MM | 0.9548 | 0.682 | 8.937 | 9.0157 | 0.98425 | 4SE
96913755 | Kit, Split cone w. stopnut cpl. | SPKIT | SD | 666 | 5700313557950 | 0.46 | 0.46 | 230 | 230 | 40 | MM | 1.012 | 1.012 | 9.0551 | 9.0551 | 1.5748 | 4SE
96913756 | Kit, Split cone w. stopnut cpl. | SPKIT | SD | 571 | 5700313557967 | 0.7 | 0.576 | 340 | 290 | 60 | MM | 1.54 | 1.2672 | 13.3858 | 11.4173 | 2.3622 | 4SE
96913757 | Kit, Split cone w. nut cpl. | SPKIT | SD | 399 | 5700313557974 | 0.747 | 0.747 | 226 | 223 | 35 | MM | 1.6434 | 1.6434 | 8.8976 | 8.7795 | 1.378 | 4SE
96913758 | Kit, Split cone w. nut cpl. 10pc | SPKIT | SD | 632 | 5700313557981 | 0.773 | 0.7 | 220 | 229 | 42 | MM | 1.7006 | 1.54 | 8.6614 | 9.0157 | 1.6535 | 4SE
96913759 | Kit, Split cone w. stopnut cpl. | SPKIT | SD | 1154 | 5700313557998 | 1.433 | 1.13 | 335 | 292 | 66 | MM | 3.1526 | 2.486 | 13.189 | 11.4961 | 2.5984 | 4SE
96913760 | Kit, Split cone w. stopnut cpl. | SPKIT | SD | 1266 | 5700313558001 | 1.4 | 1.4 | 0 | 0 | 0 |  | 3.08 | 3.08 |  |  |  | 4SE
96914354 | SP 30-21 RS BME encl. NRV | SP030 | WG | 25158 | 5700313568505 | 83 | 81 | 0 | 0 | 0 |  | 182.6 | 178.2 |  |  |  | 3WU
96915573 | Bulk, Impeller SP1A w/spline | SPKIT | SD | 263 | 5700313599653 | 0.203 | 0.203 | 0 | 0 | 0 |  | 0.4466 | 0.4466 |  |  |  | 4SE
96915577 | Bulk, Impeller SP2A w/spline | SPKIT | SD | 244 | 5700313599790 | 0.32 | 0.32 | 260 | 170 | 80 | MM | 0.704 | 0.704 | 10.2362 | 6.6929 | 3.1496 | 4SE
96915582 | Bulk, Impeller SP3A w/spline | SPKIT | SD | 288 | 5700313599844 | 0.258 | 0.225 | 152 | 216 | 35 | MM | 0.5676 | 0.495 | 5.9843 | 8.5039 | 1.378 | 4SE
96915583 | Bulk, Impeller SP3A w/split cone cpl. | SPKIT | SD | 108 | 5700313599851 | 0.36 | 0.36 | 230 | 150 | 40 | MM | 0.792 | 0.792 | 9.0551 | 5.9055 | 1.5748 | 4SE
96915585 | Bulk, Impeller SP3A w/split cone cpl. | SPKIT | SD | 342 | 5700313599875 | 0.38 | 0.38 | 230 | 230 | 10 | MM | 0.836 | 0.836 | 9.0551 | 9.0551 | 0.3937 | 4SE
96915587 | Bulk, Impeller SP5A w/spline | SPKIT | SD | 244 | 5700313599899 | 0.281 | 0.281 | 226 | 223 | 25 | MM | 0.6182 | 0.6182 | 8.8976 | 8.7795 | 0.98425 | 4SE
96915588 | Bulk, Impeller SP5A w/split cone cpl. | SPKIT | SD | 350 | 5700313599905 | 0.38 | 0.38 | 220 | 220 | 400 | MM | 0.836 | 0.836 | 8.6614 | 8.6614 | 15.748 | 4SE
96915592 | Bulk, Impeller SP5A w/split cone cpl. | SPKIT | SD | 342 | 5700311553978 | 0.353 | 0.353 | 0 | 0 | 0 |  | 0.7766 | 0.7766 |  |  |  | 4SE
96915594 | Bulk, Impeller SP5A w/split cone cpl. | SPKIT | SD | 1304 | 5700313599967 | 0.41 | 0.41 | 220 | 220 | 20 | MM | 0.902 | 0.902 | 8.6614 | 8.6614 | 0.7874 | 4SE
96915596 | Bulk, Impeller SP8A w/split cone cpl. | SPKIT | SD | 307 | 5700313599981 | 0.6 | 0.6 | 225 | 225 | 45 | MM | 1.32 | 1.32 | 8.8583 | 8.8583 | 1.7717 | 4SE
96915597 | Bulk, Impeller SP8A w/split cone cpl. | SPKIT | SD | 549 | 5700313599998 | 0.6 | 0.6 | 230 | 230 | 50 | MM | 1.32 | 1.32 | 9.0551 | 9.0551 | 1.9685 | 4SE
96915598 | Bulk, Impeller SP8A w/split cone cpl. | SPKIT | SD | 364 | 5700313600007 | 0.775 | 0.775 | 0 | 0 | 0 |  | 1.705 | 1.705 |  |  |  | 4SE
96915601 | Bulk, Impeller SP14A w/split cone cpl. | SPKIT | SD | 671 | 5700313600038 | 0.9 | 0.9 | 0 | 0 | 0 |  | 1.98 | 1.98 |  |  |  | 4SE
96915603 | Bulk, Impeller SP17 cpl. 5 pcs. | SPKIT | SD | 342 | 5700313600052 | 1.31 | 1.23 | 289 | 150 | 73 | MM | 2.882 | 2.706 | 11.378 | 5.9055 | 2.874 | 4SE
96915604 | Bulk, Impeller SP17 cpl. 5 pcs. | SPKIT | SD | 692 | 5700312200499 | 1.379 | 1.225 | 193 | 188 | 103 | MM | 3.0338 | 2.695 | 7.5984 | 7.4016 | 4.0551 | 4SE
96915605 | Bulk, Impeller SP30 cpl. 5 pcs. | SPKIT | SD | 729 | 5700313600076 | 2.093 | 2.005 | 188 | 193 | 111 | MM | 4.6046 | 4.411 | 7.4016 | 7.5984 | 4.3701 | 4SE
96915606 | Bulk, Impeller SP30 cpl. 5 pcs. | SPKIT | SD | 849 | 5700313600083 | 2.143 | 2.005 | 191 | 188 | 111 | MM | 4.7146 | 4.411 | 7.5197 | 7.4016 | 4.3701 | 4SE
96915607 | Bulk, Impeller SP46 cpl. 5 pcs. | SPKIT | SD | 435 | 5700313600090 | 2.42 | 2.255 | 191 | 188 | 190 | MM | 5.324 | 4.961 | 7.5197 | 7.4016 | 7.4803 | 4SE
96915608 | Bulk, Impeller SP46 cpl. 5 pcs. | SPKIT | SD | 913 | 5700313600106 | 2.478 | 2.255 | 188 | 190 | 187 | MM | 5.4516 | 4.961 | 7.4016 | 7.4803 | 7.3622 | 4SE
96915609 | Bulk, Impeller SP46 cpl. 5 pcs. | SPKIT | SD | 891 | 5700313600113 | 2.383 | 2.255 | 185 | 185 | 180 | MM | 5.2426 | 4.961 | 7.2835 | 7.2835 | 7.0866 | 4SE
96915610 | Bulk, Impeller A cpl. N,R SP46 5 pcs. | SPKIT | SD | 1248 | 5700313600120 | 2.383 | 2.255 | 185 | 185 | 180 | MM | 5.2426 | 4.961 | 7.2835 | 7.2835 | 7.0866 | 4SE
96915611 | Bulk, Impeller B cpl. N,R SP46 5 pcs | SPKIT | SD | 999 | 5700313600137 | 2.383 | 2.255 | 185 | 185 | 180 | MM | 5.2426 | 4.961 | 7.2835 | 7.2835 | 7.0866 | 4SE
96915612 | Bulk, Impeller SP46 cpl. 5 pcs. | SPKIT | SD | 1377 | 5700313600144 | 2.283 | 2.283 | 0 | 0 | 0 |  | 5.0226 | 5.0226 |  |  |  | 4SE
96915614 | Bulk, Impeller C cpl. N,R SP46 | SPKIT | SD | 935 | 5700313600151 | 2.283 | 2.283 | 0 | 0 | 0 |  | 5.0226 | 5.0226 |  |  |  | 4SE
96915615 | Bulk, Impeller SP46 cpl. 5 pcs. | SPKIT | SD | 1319 | 5700313600168 | 2.383 | 2.255 | 185 | 185 | 180 | MM | 5.2426 | 4.961 | 7.2835 | 7.2835 | 7.0866 | 4SE
96915616 | Bulk, Impeller SP60 cpl. 5 pcs. | SPKIT | SD | 478 | 5700313600175 | 2.38 | 2.22 | 188 | 190 | 187 | MM | 5.236 | 4.884 | 7.4016 | 7.4803 | 7.3622 | 4SE
96915617 | Bulk, Impeller SP60 cpl. 5 pcs. R | SPKIT | SD | 919 | 5700313600199 | 2.436 | 2.22 | 188 | 190 | 190 | MM | 5.3592 | 4.884 | 7.4016 | 7.4803 | 7.4803 | 4SE
96915618 | Bulk, Impeller A cpl. N,R SP60 5 pcs. | SPKIT | SD | 913 | 5700313600205 | 2.248 | 2.248 | 0 | 0 | 0 |  | 4.9456 | 4.9456 |  |  |  | 4SE
96915619 | Bulk, Impeller red. A SP60 cpl. 5 pcs. R | SPKIT | SD | 1807 | 5700313600212 | 2.248 | 2.248 | 0 | 0 | 0 |  | 4.9456 | 4.9456 |  |  |  | 4SE
96915621 | Bulk, Impeller red. B SP60 cpl. 5 pcs. R | SPKIT | SD | 1423 | 5700313600236 | 2.248 | 2.248 | 0 | 0 | 0 |  | 4.9456 | 4.9456 |  |  |  | 4SE
96915622 | Bulk, Impeller SP77 cpl. | SPKIT | SD | 1191 | 5700313600243 | 3.518 | 3.405 | 190 | 185 | 187 | MM | 7.7396 | 7.491 | 7.4803 | 7.2835 | 7.3622 | 4SE
96915623 | Bulk, Impeller A cpl. N,R SP77 5pcs. | SPKIT | SD | 1262 | 5700313600250 | 3.533 | 3.405 | 185 | 185 | 180 | MM | 7.7726 | 7.491 | 7.2835 | 7.2835 | 7.0866 | 4SE
96915624 | Bulk, Impeller B cpl. N,R SP77 5pcs. | SPKIT | SD | 1513 | 5700313600267 | 3.548 | 3.52 | 193 | 188 | 187 | MM | 7.8056 | 7.744 | 7.5984 | 7.4016 | 7.3622 | 4SE
96915625 | Bulk, Impeller SP95 cpl. N | SPKIT | SD | 834 | 5700313600274 | 3.731 | 3.397 | 401 | 160 | 169 | MM | 8.2082 | 7.4734 | 15.7874 | 6.2992 | 6.6535 | 4SE
96915628 | Bulk, Impeller SP125 cpl. 5 pcs. | SPKIT | SD | 1223 | 5700313600304 | 6.996 | 6.764 | 403 | 160 | 169 | MM | 15.3912 | 14.8808 | 15.8661 | 6.2992 | 6.6535 | 4SE
96915629 | Bulk, Impeller SP125 cpl. 5 pcs. | SPKIT | SD | 1358 | 5700313600311 | 6.9 | 6.668 | 400 | 160 | 170 | MM | 15.18 | 14.6696 | 15.748 | 6.2992 | 6.6929 | 4SE
96915630 | Bulk, Impeller SP160 cpl. | SPKIT | SD | 1205 | 5700313600328 | 7 | 6.972 | 400 | 150 | 160 | MM | 15.4 | 15.3384 | 15.748 | 5.9055 | 6.2992 | 4SE
96915631 | Bulk, Impeller SP1A with spline | SPKIT | SD | 517 | 5700313600335 | 0.478 | 0.35 | 185 | 185 | 180 | MM | 1.0516 | 0.77 | 7.2835 | 7.2835 | 7.0866 | 4SE
96915632 | Bulk, Impeller SP1A w/split cone cpl. | SPKIT | SD | 761 | 5700313600342 | 0.8 | 0.498 | 340 | 290 | 60 | MM | 1.76 | 1.0956 | 13.3858 | 11.4173 | 2.3622 | 4SE
96915641 | Bulk, Impeller SP3A w/split cone cpl. | SPKIT | SD | 130 | 5700313600434 | 0.9 | 0.6 | 335 | 292 | 66 | MM | 1.98 | 1.32 | 13.189 | 11.4961 | 2.5984 | 4SE
96915643 | Bulk, Impeller SP3A w/split cone cpl. | SPKIT | SD | 593 | 5700313600458 | 0.963 | 0.783 | 336 | 292 | 70 | MM | 2.1186 | 1.7226 | 13.2283 | 11.4961 | 2.7559 | 4SE
96915646 | Bulk, Impeller SP5A w/split cone cpl. | SPKIT | SD | 604 | 5700313600489 | 0.81 | 0.81 | 180 | 180 | 90 | MM | 1.782 | 1.782 | 7.0866 | 7.0866 | 3.5433 | 4SE
96915649 | Kit,Pump sleeveSQF0,6-2 | SQFKT | SD | 258 | 5700313600649 | 1.432 | 0.892 | 1070 | 102 | 102 | MM | 3.1504 | 1.9624 | 42.126 | 4.0157 | 4.0157 | 4SE
96915653 | Kit, Pump sleeve SQF 2,5-2 | SQFKT | SD | 885 | 5700313600687 | 1.2 | 1.2 | 770 | 110 | 110 | MM | 2.64 | 2.64 | 30.315 | 4.3307 | 4.3307 | 4SE
96915658 | Kit, Pump sleeve 11 SQF-2 | SQFKT | SD | 885 | 5700313600731 | 1.22 | 1.22 | 750 | 110 | 110 | MM | 2.684 | 2.684 | 29.5276 | 4.3307 | 4.3307 | 4SE
96915661 | Kit, Pump sleeve SQF 1,2-2N | SQFKT | SD | 1027 | 5700313600762 | 1.471 | 1.471 | 1070 | 102 | 102 | MM | 3.2362 | 3.2362 | 42.126 | 4.0157 | 4.0157 | 4SE
96915663 | Kit, Pump sleeve SQF 2,5-2N | SQFKT | SD | 346 | 5700313600786 | 1.176 | 1.176 | 784 | 129 | 109 | MM | 2.5872 | 2.5872 | 30.8661 | 5.0787 | 4.2913 | 4SE
96915774 | Bulk, Deep groove ball bearing 6205.2Z. | SUCKT | SD | 206 | 5700313603640 | 1.296 | 1.024 | 201 | 206 | 58 | MM | 2.8512 | 2.2528 | 7.9134 | 8.1102 | 2.2835 | 4SE
96915775 | Oil chamber frame A, mach. Ex. /spare | SEKIT | SD | 764 | 5700313603657 | 4.2 | 3.886 | 340 | 290 | 140 | MM | 9.24 | 8.5492 | 13.3858 | 11.4173 | 5.5118 | 4SE
96917049 | Bulk, Impeller SP160 cpl. | SPKIT | SD | 1262 | 5700313635429 | 7 | 6.972 | 400 | 150 | 170 | MM | 15.4 | 15.3384 | 15.748 | 5.9055 | 6.6929 | 4SE
96917746 | Kit, Chamber Stack CRI 20-10 | CRMKT | SC | 4409 | 5700313646722 | 12.46 | 11.96 | 800 | 200 | 310 | MM | 27.412 | 26.312 | 31.4961 | 7.874 | 12.2047 | 4SE
96920260 | Kit,Packing HS 65,100 | HSKIT | SB | 664 | 5700313682638 | 0.16 | 0.16 | 0 | 0 | 0 |  | 0.352 | 0.352 |  |  |  | 4SE
96920261 | Kit,Packing HS100-80-242 XE | HSKIT | SB | 919 | 5700313682645 | 1.12 | 1.12 | 0 | 0 | 0 |  | 2.464 | 2.464 |  |  |  | 4SE
96920262 | Kit,Packing HS100 - 200 | HSKIT | SB | 992 | 5700313682652 | 0.588 | 0.588 | 204 | 188 | 185 | MM | 1.2936 | 1.2936 | 8.0315 | 7.4016 | 7.2835 | 4SE
96920263 | Kit,Packing HS200, 250, 300 | HSKIT | SB | 1690 | 5700313682768 | 0.84 | 0.84 | 190 | 190 | 190 | MM | 1.848 | 1.848 | 7.4803 | 7.4803 | 7.4803 | 4SE
96920264 | Kit,Packing HS200-150-483X6 | HSKIT | SB | 3216 | 5700313682775 | 0.38 | 0.38 | 0 | 0 | 0 |  | 0.836 | 0.836 |  |  |  | 4SE
96920265 | Kit,Packing HS200-150-508 | HSKIT | SB | 2736 | 5700313682782 | 0.447 | 0.447 | 189 | 188 | 103 | MM | 0.9834 | 0.9834 | 7.4409 | 7.4016 | 4.0551 | 4SE
96920266 | Kit,Packing HS300, 350, 400 | HSKIT | SB | 2503 | 5700313682799 | 0.62 | 0.62 | 0 | 0 | 0 |  | 1.364 | 1.364 |  |  |  | 4SE
96920267 | Kit,Packing HS300-250-381 | HSKIT | SB | 2972 | 5700313682805 | 0.22 | 0.22 | 0 | 0 | 0 |  | 0.484 | 0.484 |  |  |  | 4SE
96920268 | Kit,Packing HS350-x-498,630 | HSKIT | SB | 2639 | 5700313682812 | 0.748 | 0.748 | 0 | 0 | 0 |  | 1.6456 | 1.6456 |  |  |  | 4SE
96920269 | Kit,Packing gland HS65,100 | HSKIT | SB | 299 | 5700313682829 | 0.313 | 0.313 | 0 | 0 | 0 |  | 0.6886 | 0.6886 |  |  |  | 4SE
96920270 | Kit,Packing gland HS100-80-242 XE | HSKIT | SB | 1426 | 5700313682836 | 4.113 | 4.113 | 0 | 0 | 0 |  | 9.0486 | 9.0486 |  |  |  | 4SE
96920271 | Kit,Packing gland HS100-200 | HSKIT | SB | 435 | 5700313682850 | 1.9 | 1.9 | 190 | 190 | 100 | MM | 4.18 | 4.18 | 7.4803 | 7.4803 | 3.937 | 4SE
96920272 | Kit,Packing gland HS200,250,300 | HSKIT | SB | 450 | 5700313682867 | 2.06 | 2.06 | 190 | 190 | 190 | MM | 4.532 | 4.532 | 7.4803 | 7.4803 | 7.4803 | 4SE
96920273 | Kit,Packing gland HS200-150 | HSKIT | SB | 1384 | 5700313682874 | 4.4 | 4.4 | 0 | 0 | 0 |  | 9.68 | 9.68 |  |  |  | 4SE
96920274 | Kit,Packing gland HS300,350,400 | HSKIT | SB | 464 | 5700313682881 | 7.32 | 7.32 | 190 | 190 | 190 | MM | 16.104 | 16.104 | 7.4803 | 7.4803 | 7.4803 | 4SE
96920275 | Kit,Packing gland HS300-250-381 | HSKIT | SB | 3306 | 5700313682898 | 4.548 | 4.548 | 0 | 0 | 0 |  | 10.0056 | 10.0056 |  |  |  | 4SE
96920276 | Kit,Packing gland HS350-250-498,630 | HSKIT | SB | 1913 | 5700313682904 | 10 | 10 | 240 | 360 | 180 | MM | 22 | 22 | 9.4488 | 14.1732 | 7.0866 | 4SE
96920466 | Bulk, neck ring retainer, CR10 | MUCKT | SC | 176 | 5700313686889 | 0.263 | 0.16 | 96 | 150 | 106 | MM | 0.5786 | 0.352 | 3.7795 | 5.9055 | 4.1732 | 4SE
96920467 | Bulk, neck ring retainer, CR15/20 | MUCKT | SC | 213 | 5700313686896 | 0.408 | 0.304 | 189 | 196 | 101 | MM | 0.8976 | 0.6688 | 7.4409 | 7.7165 | 3.9764 | 4SE
96922800 | Kit, O-ring EPDM Me & Cr32 AA, A05, 2/2 | CRKIT | SC | 71 | 5700313726233 | 0.02 | 0.02 | 335 | 292 | 66 | MM | 0.044 | 0.044 | 13.189 | 11.4961 | 2.5984 | 4SE
96922802 | Kit, O-ring FKM Me & Cr32 AA, A05, 2/2 | CRKIT | SC | 79 | 5700313726257 | 0.749 | 0.564 | 0 | 0 | 0 |  | 1.6478 | 1.2408 |  |  |  | 4SE
96922816 | Kit, O-ring FXM Me & Cr32 AA, A05, 2/2 | MUCKT | SC | 198 | 5700313726394 | 0.339 | 0.154 | 335 | 292 | 66 | MM | 0.7458 | 0.3388 | 13.189 | 11.4961 | 2.5984 | 4SE
96922822 | Kit, O-ring FFKM Me & Cr32 AA, A05, 2/2 | CRKIT | SC | 4917 | 5700313726455 | 0.751 | 0.566 | 180 | 90 | 60 | MM | 1.6522 | 1.2452 | 7.0866 | 3.5433 | 2.3622 | 4SE
96923541 | Kit, O-ring EPDM CR-H45/64/90 G10-G70 | MUCKT | SC | 79 | 5700313735907 | 0.324 | 0.139 | 335 | 292 | 66 | MM | 0.7128 | 0.3058 | 13.189 | 11.4961 | 2.5984 | 4SE
96924062 | Kit, Pressure switch LC/LCD107 | WCOKT | SD | 719 | 5700313751617 | 0.564 | 0.559 | 238 | 162 | 101 | MM | 1.2408 | 1.2298 | 9.3701 | 6.378 | 3.9764 | 4SE
96924150 | Kit, Motor 95113462 FR50 | WLSKT | SD | 8586 | 5700313755769 | 180 | 170 | 600 | 800 | 1100 | MM | 396 | 374 | 23.622 | 31.4961 | 43.3071 | 4SE
96924185 | Kit, Motor 95113661 FR50 | WLSKT | SD | 7544 | 5700313755813 | 150 | 140 | 600 | 800 | 1100 | MM | 330 | 308 | 23.622 | 31.4961 | 43.3071 | 4SE
96924186 | Kit, Motor 95113662 FR50 | WLSKT | SD | 8537 | 5700313755820 | 180 | 170 | 600 | 800 | 1100 | MM | 396 | 374 | 23.622 | 31.4961 | 43.3071 | 4SE
96924187 | Kit, Motor 95113663 FR50 | WLSKT | SD | 7114 | 5700313755837 | 140 | 130 | 600 | 800 | 1100 | MM | 308 | 286 | 23.622 | 31.4961 | 43.3071 | 4SE
96924188 | Kit, Motor 95113664 FR50 | WLSKT | SD | 8107 | 5700313755844 | 170 | 160 | 600 | 800 | 1100 | MM | 374 | 352 | 23.622 | 31.4961 | 43.3071 | 4SE
96924189 | Kit, Motor 95113665 FR50 | WLSKT | SD | 7756 | 5700313755851 | 150 | 140 | 600 | 800 | 1100 | MM | 330 | 308 | 23.622 | 31.4961 | 43.3071 | 4SE
96924191 | Kit, Motor 95113760 Ex FR50 | WLSKT | SD | 9192 | 5700313755875 | 140.5 | 130.5 | 600 | 800 | 1100 | MM | 309.1 | 287.1 | 23.622 | 31.4961 | 43.3071 | 4SE
96924192 | Kit, Motor 95113761 Ex FR50 | WLSKT | SD | 10185 | 5700313755882 | 170.5 | 160.5 | 600 | 800 | 1100 | MM | 375.1 | 353.1 | 23.622 | 31.4961 | 43.3071 | 4SE
96924193 | Kit, Motor 95113762 Ex FR50 | WLSKT | SD | 9643 | 5700313755899 | 150.5 | 140.5 | 600 | 800 | 1100 | MM | 331.1 | 309.1 | 23.622 | 31.4961 | 43.3071 | 4SE
96924194 | Kit, Motor 95113763 Ex FR50 | WLSKT | SD | 10636 | 5700313755905 | 180.5 | 170.5 | 600 | 800 | 1100 | MM | 397.1 | 375.1 | 23.622 | 31.4961 | 43.3071 | 4SE
96924195 | Kit, Motor 95113764 Ex FR50 | WLSKT | SD | 9856 | 5700313755912 | 150.5 | 140.5 | 600 | 800 | 1100 | MM | 331.1 | 309.1 | 23.622 | 31.4961 | 43.3071 | 4SE
96924201 | Kit, Motor 95113911 FR50 | WLSKT | SD | 7418 | 5700313755974 | 150 | 140 | 600 | 800 | 1100 | MM | 330 | 308 | 23.622 | 31.4961 | 43.3071 | 4SE
96924205 | Kit, Motor 95113915 FR50 | WLSKT | SD | 8029 | 5700313756018 | 150 | 140 | 600 | 800 | 1100 | MM | 330 | 308 | 23.622 | 31.4961 | 43.3071 | 4SE
96924206 | Kit, Motor 95113916 FR50 | WLSKT | SD | 8029 | 5700313756025 | 150 | 140 | 600 | 800 | 1100 | MM | 330 | 308 | 23.622 | 31.4961 | 43.3071 | 4SE
96924217 | Kit, Motor 96780450 FR50 | WLSKT | SD | 7843 | 5700313756131 | 150 | 140 | 600 | 800 | 1100 | MM | 330 | 308 | 23.622 | 31.4961 | 43.3071 | 4SE
96924218 | Kit, Motor 96780451 FR50 | WLSKT | SD | 8836 | 5700313756148 | 180 | 170 | 600 | 800 | 1100 | MM | 396 | 374 | 23.622 | 31.4961 | 43.3071 | 4SE
96924219 | Kit, Motor 96780472 FR50 | WLSKT | SD | 7259 | 5700313756155 | 140 | 130 | 600 | 800 | 1100 | MM | 308 | 286 | 23.622 | 31.4961 | 43.3071 | 4SE
96924220 | Kit, Motor 96780473 FR50 | WLSKT | SD | 8252 | 5700313756162 | 140 | 130 | 600 | 800 | 1100 | MM | 308 | 286 | 23.622 | 31.4961 | 43.3071 | 4SE
96924221 | Kit, Motor 96780474 FR50 | WLSKT | SD | 8054 | 5700313756179 | 150 | 140 | 600 | 800 | 1100 | MM | 330 | 308 | 23.622 | 31.4961 | 43.3071 | 4SE
96924228 | Kit, Motor 96781087 Ex FR50 | WLSKT | SD | 9337 | 5700313756247 | 140.5 | 130.5 | 600 | 800 | 1100 | MM | 309.1 | 287.1 | 23.622 | 31.4961 | 43.3071 | 4SE
96924229 | Kit, Motor 96781088 Ex FR50 | WLSKT | SD | 10330 | 5700313756254 | 170.5 | 160.5 | 600 | 800 | 1100 | MM | 375.1 | 353.1 | 23.622 | 31.4961 | 43.3071 | 4SE
96924230 | Kit, Motor 96781089 Ex FR50 | WLSKT | SD | 10935 | 5700313756261 | 150.5 | 140.5 | 600 | 800 | 1100 | MM | 331.1 | 309.1 | 23.622 | 31.4961 | 43.3071 | 4SE
96924231 | Kit, Motor 96781090 Ex FR50 | WLSKT | SD | 10154 | 5700313756278 | 180.5 | 170.5 | 600 | 800 | 1100 | MM | 397.1 | 375.1 | 23.622 | 31.4961 | 43.3071 | 4SE
96924232 | Kit, Motor 96781091 Ex FR50 | WLSKT | SD | 7687 | 5700313756285 | 150.5 | 140.5 | 600 | 800 | 1100 | MM | 331.1 | 309.1 | 23.622 | 31.4961 | 43.3071 | 4SE
96924236 | Kit, Motor 96810045 FR50 | WLSKT | SD | 7804 | 5700313756322 | 180 | 170 | 600 | 800 | 1100 | MM | 396 | 374 | 23.622 | 31.4961 | 43.3071 | 4SE
96924263 | Kit, Motor 95113499 FR54 | WLSKT | SD | 10052 | 5700313756599 | 200 | 190 | 600 | 800 | 1100 | MM | 440 | 418 | 23.622 | 31.4961 | 43.3071 | 4SE
96924264 | Kit, Motor 95113500 FR54 | WLSKT | SD | 11147 | 5700313756605 | 230 | 220 | 600 | 800 | 1100 | MM | 506 | 484 | 23.622 | 31.4961 | 43.3071 | 4SE
96924265 | Kit, Motor 95113501 FR54 | WLSKT | SD | 10512 | 5700313756612 | 210 | 200 | 600 | 800 | 1100 | MM | 462 | 440 | 23.622 | 31.4961 | 43.3071 | 4SE
96924266 | Kit, Motor 95113502 FR54 | WLSKT | SD | 11607 | 5700313756629 | 240 | 230 | 600 | 800 | 1100 | MM | 528 | 506 | 23.622 | 31.4961 | 43.3071 | 4SE
96924269 | Kit, Motor 95113575 FR54 | WLSKT | SD | 12431 | 5700313756650 | 210.5 | 200.5 | 600 | 800 | 1100 | MM | 463.1 | 441.1 | 23.622 | 31.4961 | 43.3071 | 4SE
96924270 | Kit, Motor 95113576 Ex FR54 | WLSKT | SD | 13525 | 5700313756667 | 250.5 | 240.5 | 600 | 800 | 1100 | MM | 551.1 | 529.1 | 23.622 | 31.4961 | 43.3071 | 4SE
96924271 | Kit, Motor 95113577 FR54 | WLSKT | SD | 10386 | 5700313756674 | 200 | 190 | 600 | 800 | 1100 | MM | 440 | 418 | 23.622 | 31.4961 | 43.3071 | 4SE
96924273 | Kit, Motor 95113579 FR54 | WLSKT | SD | 10845 | 5700313756698 | 210 | 200 | 600 | 800 | 1100 | MM | 462 | 440 | 23.622 | 31.4961 | 43.3071 | 4SE
96924282 | Kit, Motor 96781505 FR54 | WLSKT | SD | 10599 | 5700313756780 | 200 | 190 | 600 | 800 | 1100 | MM | 440 | 418 | 23.622 | 31.4961 | 43.3071 | 4SE
96924283 | Kit, Motor 96781506 FR54 | WLSKT | SD | 11694 | 5700313756797 | 240 | 230 | 600 | 800 | 1100 | MM | 528 | 506 | 23.622 | 31.4961 | 43.3071 | 4SE
96924284 | Kit, Motor 96781507 FR54 | WLSKT | SD | 11151 | 5700313756803 | 210 | 200 | 600 | 800 | 1100 | MM | 462 | 440 | 23.622 | 31.4961 | 43.3071 | 4SE
96924285 | Kit, Motor 96781508 FR54 | WLSKT | SD | 12246 | 5700313756810 | 240 | 230 | 600 | 800 | 1100 | MM | 528 | 506 | 23.622 | 31.4961 | 43.3071 | 4SE
96924293 | Kit, Motor 96781685 Ex FR54 | WLSKT | SD | 12079 | 5700313756896 | 200.5 | 190.5 | 600 | 800 | 1100 | MM | 441.1 | 419.1 | 23.622 | 31.4961 | 43.3071 | 4SE
96924295 | Kit, Motor 96781687 Ex FR54 | WLSKT | SD | 13174 | 5700313756919 | 230.5 | 220.5 | 600 | 800 | 1100 | MM | 507.1 | 485.1 | 23.622 | 31.4961 | 43.3071 | 4SE
96924297 | Kit, Motor 96781707 Ex FR54 | WLSKT | SD | 12626 | 5700313756933 | 200.5 | 190.5 | 600 | 800 | 1100 | MM | 441.1 | 419.1 | 23.622 | 31.4961 | 43.3071 | 4SE
96924298 | Kit, Motor 96781708 Ex FR54 | WLSKT | SD | 13721 | 5700313756940 | 230.5 | 220.5 | 600 | 800 | 1100 | MM | 507.1 | 485.1 | 23.622 | 31.4961 | 43.3071 | 4SE
96924299 | Kit, Motor 96781709 Ex FR54 | WLSKT | SD | 13070 | 5700313756957 | 210.5 | 200.5 | 600 | 800 | 1100 | MM | 463.1 | 441.1 | 23.622 | 31.4961 | 43.3071 | 4SE
96924300 | Kit, Motor 96781710 Ex FR54 | WLSKT | SD | 14165 | 5700313756964 | 250.5 | 240.5 | 600 | 800 | 1100 | MM | 551.1 | 529.1 | 23.622 | 31.4961 | 43.3071 | 4SE
96924332 | Kit, Motor 95113366 FR58 | WLSKT | SD | 12611 | 5700313757282 | 290 | 280 | 600 | 800 | 1100 | MM | 638 | 616 | 23.622 | 31.4961 | 43.3071 | 4SE
96924333 | Kit, Motor 95113367 FR58 | WLSKT | SD | 13534 | 5700313757299 | 360 | 350 | 1000 | 1200 | 1520 | MM | 792 | 770 | 39.3701 | 47.2441 | 59.8425 | 4SE
96924335 | Kit, Motor 95113369 FR58 | WLSKT | SD | 13149 | 5700313757312 | 295 | 285 | 600 | 800 | 1100 | MM | 649 | 627 | 23.622 | 31.4961 | 43.3071 | 4SE
96924336 | Kit, Motor 95113370 FR58 | WLSKT | SD | 14071 | 5700313757329 | 370 | 360 | 600 | 800 | 1100 | MM | 814 | 792 | 23.622 | 31.4961 | 43.3071 | 4SE
96924337 | Kit, Motor 95113396 Ex FR58 | WLSKT | SD | 14033 | 5700313757336 | 290.5 | 280.5 | 600 | 800 | 1100 | MM | 639.1 | 617.1 | 23.622 | 31.4961 | 43.3071 | 4SE
96924338 | Kit, Motor 95113397 Ex FR58 | WLSKT | SD | 14955 | 5700313757343 | 360.5 | 350.5 | 600 | 800 | 1100 | MM | 793.1 | 771.1 | 23.622 | 31.4961 | 43.3071 | 4SE
96924339 | Kit, Motor 95113398 Ex FR58 | WLSKT | SD | 14652 | 5700313757350 | 295.5 | 285.5 | 600 | 800 | 1100 | MM | 650.1 | 628.1 | 23.622 | 31.4961 | 43.3071 | 4SE
96924340 | Kit, Motor 95113399 Ex FR58 | WLSKT | SD | 15574 | 5700313757367 | 370.5 | 360.5 | 600 | 800 | 1100 | MM | 815.1 | 793.1 | 23.622 | 31.4961 | 43.3071 | 4SE
96924352 | Kit, Motor 96784605 FR58 | WLSKT | SD | 13446 | 5700313757480 | 285 | 275 | 600 | 800 | 1100 | MM | 627 | 605 | 23.622 | 31.4961 | 43.3071 | 4SE
96924353 | Kit, Motor 96784606 FR58 | WLSKT | SD | 14369 | 5700313757497 | 360 | 350 | 600 | 800 | 1100 | MM | 792 | 770 | 23.622 | 31.4961 | 43.3071 | 4SE
96924354 | Kit, Motor 96784607 Ex FR58 | WLSKT | SD | 14868 | 5700313757503 | 290.5 | 280.5 | 600 | 800 | 1100 | MM | 639.1 | 617.1 | 23.622 | 31.4961 | 43.3071 | 4SE
96924355 | Kit, Motor 96784608 Ex FR58 | WLSKT | SD | 15790 | 5700313757510 | 365.5 | 355.5 | 600 | 800 | 1100 | MM | 804.1 | 782.1 | 23.622 | 31.4961 | 43.3071 | 4SE
96924361 | Kit, Motor 95113201 FR62 | WLSKT | SD | 19125 | 5700313757572 | 490 | 380 | 1100 | 1000 | 1500 | MM | 1078 | 836 | 43.3071 | 39.3701 | 59.0551 | 4SE
96924362 | Kit, Motor 95113202 FR62 | WLSKT | SD | 21232 | 5700313757589 | 570 | 460 | 1100 | 1000 | 1500 | MM | 1254 | 1012 | 43.3071 | 39.3701 | 59.0551 | 4SE
96924364 | Kit, Motor 95113204 FR62 | WLSKT | SD | 19162 | 5700313757602 | 560 | 450 | 1100 | 1000 | 1500 | MM | 1232 | 990 | 43.3071 | 39.3701 | 59.0551 | 4SE
96924365 | Kit, Motor 95113205 FR62 | WLSKT | SD | 20684 | 5700313757619 | 510 | 400 | 1100 | 1000 | 1500 | MM | 1122 | 880 | 43.3071 | 39.3701 | 59.0551 | 4SE
96924366 | Kit, Motor 95113206 FR62 | WLSKT | SD | 21775 | 5700313757626 | 590 | 480 | 1100 | 1000 | 1500 | MM | 1298 | 1056 | 43.3071 | 39.3701 | 59.0551 | 4SE
96924369 | Kit, Motor 95113252 Ex FR62 | WLSKT | SD | 21341 | 5700313757657 | 490 | 380 | 1100 | 1000 | 1500 | MM | 1078 | 836 | 43.3071 | 39.3701 | 59.0551 | 4SE
96924370 | Kit, Motor 95113253 Ex FR62 | WLSKT | SD | 22431 | 5700313757664 | 570 | 460 | 1100 | 1000 | 1500 | MM | 1254 | 1012 | 43.3071 | 39.3701 | 59.0551 | 4SE
96924371 | Kit, Motor 95113254 Ex FR62 | WLSKT | SD | 23213 | 5700313757671 | 510 | 400 | 1100 | 1000 | 1500 | MM | 1122 | 880 | 43.3071 | 39.3701 | 59.0551 | 4SE
96924372 | Kit, Motor 95113255 Ex FR62 | WLSKT | SD | 24302 | 5700313757688 | 590 | 480 | 1100 | 1000 | 1500 | MM | 1298 | 1056 | 43.3071 | 39.3701 | 59.0551 | 4SE
96924385 | Kit, Motor 96783407 FR62 | WLSKT | SD | 19125 | 5700313757817 | 490 | 380 | 1100 | 1000 | 1500 | MM | 1078 | 836 | 43.3071 | 39.3701 | 59.0551 | 4SE
96924386 | Kit, Motor 96783408 FR62 | WLSKT | SD | 20214 | 5700313757824 | 570 | 460 | 1100 | 1000 | 1500 | MM | 1254 | 1012 | 43.3071 | 39.3701 | 59.0551 | 4SE
96924387 | Kit, Motor 96783409 Ex FR62 | WLSKT | SD | 21341 | 5700313757831 | 490 | 380 | 1100 | 1000 | 1500 | MM | 1078 | 836 | 43.3071 | 39.3701 | 59.0551 | 4SE
96924388 | Kit, Motor 96783410 Ex FR62 | WLSKT | SD | 22431 | 5700313757848 | 570 | 460 | 1100 | 1000 | 1500 | MM | 1254 | 1012 | 43.3071 | 39.3701 | 59.0551 | 4SE
96924397 | Kit, Motor 96810068 FR62 | WLSKT | SD | 19604 | 5700313757930 | 500 | 390 | 1100 | 1000 | 1500 | MM | 1100 | 858 | 43.3071 | 39.3701 | 59.0551 | 4SE
96924405 | Kit, Motor 95112811 FR66 | WLSKT | SD | 28991 | 5700313758012 | 660 | 550 | 1100 | 1000 | 1500 | MM | 1452 | 1210 | 43.3071 | 39.3701 | 59.0551 | 4SE
96924406 | Kit, Motor 95112812 FR66 | WLSKT | SD | 33269 | 5700313758029 | 770 | 660 | 1100 | 1000 | 1500 | MM | 1694 | 1452 | 43.3071 | 39.3701 | 59.0551 | 4SE
96924407 | Kit, Motor 95112813 FR66 | WLSKT | SD | 29030 | 5700313758036 | 680 | 570 | 1100 | 1000 | 1500 | MM | 1496 | 1254 | 43.3071 | 39.3701 | 59.0551 | 4SE
96924408 | Kit, Motor 95112814 FR66 | WLSKT | SD | 33310 | 5700313758043 | 790 | 680 | 1100 | 1000 | 1500 | MM | 1738 | 1496 | 43.3071 | 39.3701 | 59.0551 | 4SE
96924409 | Kit, Motor 95112815 FR66 | WLSKT | SD | 25436 | 5700313758050 | 600 | 490 | 1100 | 1000 | 1500 | MM | 1320 | 1078 | 43.3071 | 39.3701 | 59.0551 | 4SE
96924410 | Kit, Motor 95112816 FR66 | WLSKT | SD | 29716 | 5700313758067 | 710 | 600 | 1100 | 1000 | 1500 | MM | 1562 | 1320 | 43.3071 | 39.3701 | 59.0551 | 4SE
96924425 | Kit, Motor 96785544 FR66 | WLSKT | SD | 26673 | 5700313758210 | 640 | 530 | 1100 | 1000 | 1500 | MM | 1408 | 1166 | 43.3071 | 39.3701 | 59.0551 | 4SE
96924426 | Kit, Motor 96785545 FR66 | WLSKT | SD | 30952 | 5700313758227 | 750 | 640 | 1100 | 1000 | 1500 | MM | 1650 | 1408 | 43.3071 | 39.3701 | 59.0551 | 4SE
96924427 | Kit, Motor 96785546 FR66 | WLSKT | SD | 26238 | 5700313758234 | 680 | 570 | 1100 | 1000 | 1500 | MM | 1496 | 1254 | 43.3071 | 39.3701 | 59.0551 | 4SE
96924428 | Kit, Motor 96785547 FR66 | WLSKT | SD | 30516 | 5700313758241 | 790 | 680 | 1100 | 1000 | 1500 | MM | 1738 | 1496 | 43.3071 | 39.3701 | 59.0551 | 4SE
96924429 | Kit, Motor 96785548 FR66 | WLSKT | SD | 24214 | 5700313758258 | 600 | 490 | 1100 | 1000 | 1500 | MM | 1320 | 1078 | 43.3071 | 39.3701 | 59.0551 | 4SE
96924430 | Kit, Motor 96785549 FR66 | WLSKT | SD | 28492 | 5700313758265 | 710 | 600 | 1100 | 1000 | 1500 | MM | 1562 | 1320 | 43.3071 | 39.3701 | 59.0551 | 4SE
96924441 | Kit, Motor 95112883 FR70 | WLSKT | SD | 38705 | 5700313758371 | 960 | 830 | 1100 | 1000 | 1700 | MM | 2112 | 1826 | 43.3071 | 39.3701 | 66.9291 | 4SE
96924442 | Kit, Motor 95112884 FR70 | WLSKT | SD | 43494 | 5700313758388 | 1100 | 970 | 1100 | 1000 | 1700 | MM | 2420 | 2134 | 43.3071 | 39.3701 | 66.9291 | 4SE
96924443 | Kit, Motor 95112885 FR70 | WLSKT | SD | 26063 | 5700313758395 | 940 | 810 | 1100 | 1000 | 1700 | MM | 2068 | 1782 | 43.3071 | 39.3701 | 66.9291 | 4SE
96924444 | Kit, Motor 95112886 FR70 | WLSKT | SD | 39880 | 5700313758401 | 1080 | 950 | 1100 | 1000 | 1700 | MM | 2376 | 2090 | 43.3071 | 39.3701 | 66.9291 | 4SE
96924445 | Kit, Motor 95112887 FR70 | WLSKT | SD | 83995 | 5700313758418 | 980 | 850 | 1100 | 1000 | 1700 | MM | 2156 | 1870 | 43.3071 | 39.3701 | 66.9291 | 4SE
96924446 | Kit, Motor 95112888 FR70 | WLSKT | SD | 44917 | 5700313758425 | 1120 | 990 | 1100 | 1000 | 1700 | MM | 2464 | 2178 | 43.3071 | 39.3701 | 66.9291 | 4SE
96924447 | Kit, Motor 95112889 FR70 | WLSKT | SD | 44558 | 5700313758432 | 1170 | 1040 | 1100 | 1000 | 1700 | MM | 2574 | 2288 | 43.3071 | 39.3701 | 66.9291 | 4SE
96924449 | Kit, Motor 95112891 FR70 | WLSKT | SD | 39916 | 5700313758456 | 1010 | 880 | 1100 | 1000 | 1700 | MM | 2222 | 1936 | 43.3071 | 39.3701 | 66.9291 | 4SE
96924450 | Kit, Motor 95112892 FR70 | WLSKT | SD | 44706 | 5700313758463 | 1150 | 1020 | 1100 | 1000 | 1700 | MM | 2530 | 2244 | 43.3071 | 39.3701 | 66.9291 | 4SE
96924453 | Kit, Motor 95112895 FR70 | WLSKT | SD | 45021 | 5700313758494 | 1160 | 1030 | 1100 | 1000 | 1700 | MM | 2552 | 2266 | 43.3071 | 39.3701 | 66.9291 | 4SE
96924454 | Kit, Motor 95112896 FR70 | WLSKT | SD | 50022 | 5700313758500 | 1320 | 1190 | 1100 | 1000 | 1700 | MM | 2904 | 2618 | 43.3071 | 39.3701 | 66.9291 | 4SE
96924455 | Kit, Motor 95112969 Ex FR70 | WLSKT | SD | 40457 | 5700313758517 | 960 | 830 | 1100 | 1000 | 1700 | MM | 2112 | 1826 | 43.3071 | 39.3701 | 66.9291 | 4SE
96924456 | Kit, Motor 95112970 Ex FR70 | WLSKT | SD | 45246 | 5700313758524 | 1100 | 970 | 1100 | 1000 | 1700 | MM | 2420 | 2134 | 43.3071 | 39.3701 | 66.9291 | 4SE
96924457 | Kit, Motor 95112971 Ex FR70 | WLSKT | SD | 36843 | 5700313758531 | 940 | 810 | 1100 | 1000 | 1700 | MM | 2068 | 1782 | 43.3071 | 39.3701 | 66.9291 | 4SE
96924458 | Kit, Motor 95112972 Ex FR70 | WLSKT | SD | 41632 | 5700313758548 | 1080 | 950 | 1100 | 1000 | 1700 | MM | 2376 | 2090 | 43.3071 | 39.3701 | 66.9291 | 4SE
96924459 | Kit, Motor 95112973 Ex FR70 | WLSKT | SD | 41883 | 5700313758555 | 980 | 850 | 1100 | 1000 | 1700 | MM | 2156 | 1870 | 43.3071 | 39.3701 | 66.9291 | 4SE
96924460 | Kit, Motor 95112974 Ex FR70 | WLSKT | SD | 46673 | 5700313758562 | 1120 | 990 | 1100 | 1000 | 1700 | MM | 2464 | 2178 | 43.3071 | 39.3701 | 66.9291 | 4SE
96924461 | Kit, Motor 95112975 Ex FR70 | WLSKT | SD | 41850 | 5700313758579 | 1010 | 880 | 1100 | 1000 | 1700 | MM | 2222 | 1936 | 43.3071 | 39.3701 | 66.9291 | 4SE
96924462 | Kit, Motor 95112976 Ex FR70 | WLSKT | SD | 46639 | 5700313758586 | 1150 | 1020 | 1100 | 1000 | 1700 | MM | 2530 | 2244 | 43.3071 | 39.3701 | 66.9291 | 4SE
96924463 | Kit, Motor 95112977 Ex FR70 | WLSKT | SD | 46638 | 5700313758593 | 1160 | 1030 | 1100 | 1000 | 1700 | MM | 2552 | 2266 | 43.3071 | 39.3701 | 66.9291 | 4SE
96924464 | Kit, Motor 95112978 Ex FR70 | WLSKT | SD | 51640 | 5700313758609 | 1320 | 1190 | 1100 | 1000 | 1700 | MM | 2904 | 2618 | 43.3071 | 39.3701 | 66.9291 | 4SE
96924471 | Kit, Motor 96796290 FR70 | WLSKT | SD | 44558 | 5700313758678 | 1170 | 1040 | 1100 | 1000 | 1700 | MM | 2574 | 2288 | 43.3071 | 39.3701 | 66.9291 | 4SE
96924489 | Kit, Motor 96800035 FR70 | WLSKT | SD | 35589 | 5700313758852 | 970 | 840 | 1100 | 1000 | 1700 | MM | 2134 | 1848 | 43.3071 | 39.3701 | 66.9291 | 4SE
96924490 | Kit, Motor 96800036 FR70 | WLSKT | SD | 40379 | 5700313758869 | 1110 | 980 | 1100 | 1000 | 1700 | MM | 2442 | 2156 | 43.3071 | 39.3701 | 66.9291 | 4SE
96924491 | Kit, Motor 96800037 FR70 | WLSKT | SD | 36110 | 5700313758876 | 950 | 820 | 1100 | 1000 | 1700 | MM | 2090 | 1804 | 43.3071 | 39.3701 | 66.9291 | 4SE
96924492 | Kit, Motor 96800038 FR70 | WLSKT | SD | 40900 | 5700313758883 | 1080 | 950 | 1100 | 1000 | 1700 | MM | 2376 | 2090 | 43.3071 | 39.3701 | 66.9291 | 4SE
96924493 | Kit, Motor 96800039 FR70 | WLSKT | SD | 40713 | 5700313758890 | 990 | 860 | 1100 | 1000 | 1700 | MM | 2178 | 1892 | 43.3071 | 39.3701 | 66.9291 | 4SE
96924494 | Kit, Motor 96800040 FR70 | WLSKT | SD | 45503 | 5700313758906 | 1130 | 1000 | 1100 | 1000 | 1700 | MM | 2486 | 2200 | 43.3071 | 39.3701 | 66.9291 | 4SE
96924495 | Kit, Motor 96800041 FR70 | WLSKT | SD | 37289 | 5700313758913 | 1040 | 910 | 1100 | 1000 | 1700 | MM | 2288 | 2002 | 43.3071 | 39.3701 | 66.9291 | 4SE
96924496 | Kit, Motor 96800062 FR70 | WLSKT | SD | 42078 | 5700313758920 | 1180 | 1050 | 1100 | 1000 | 1700 | MM | 2596 | 2310 | 43.3071 | 39.3701 | 66.9291 | 4SE
96924497 | Kit, Motor 96800063 FR70 | WLSKT | SD | 40463 | 5700313758937 | 1180 | 1050 | 1100 | 1000 | 1700 | MM | 2596 | 2310 | 43.3071 | 39.3701 | 66.9291 | 4SE
96924498 | Kit, Motor 96800064 FR70 | WLSKT | SD | 45466 | 5700313758944 | 1320 | 1190 | 1100 | 1000 | 1700 | MM | 2904 | 2618 | 43.3071 | 39.3701 | 66.9291 | 4SE
96924499 | Kit, Motor 96800961 Ex FR70 | WLSKT | SD | 37866 | 5700313758951 | 950 | 820 | 1100 | 1000 | 1700 | MM | 2090 | 1804 | 43.3071 | 39.3701 | 66.9291 | 4SE
96924500 | Kit, Motor 96800972 Ex FR70 | WLSKT | SD | 42656 | 5700313758968 | 1080 | 950 | 1100 | 1000 | 1700 | MM | 2376 | 2090 | 43.3071 | 39.3701 | 66.9291 | 4SE
96924501 | Kit, Motor 96800973 Ex FR70 | WLSKT | SD | 42647 | 5700313758975 | 990 | 860 | 1100 | 1000 | 1700 | MM | 2178 | 1892 | 43.3071 | 39.3701 | 66.9291 | 4SE
96924502 | Kit, Motor 96800974 Ex FR70 | WLSKT | SD | 47436 | 5700313758982 | 1130 | 1000 | 1100 | 1000 | 1700 | MM | 2486 | 2200 | 43.3071 | 39.3701 | 66.9291 | 4SE
96924503 | Kit, Motor 96800975 Ex FR70 | WLSKT | SD | 39045 | 5700313758999 | 1040 | 910 | 1100 | 1000 | 1700 | MM | 2288 | 2002 | 43.3071 | 39.3701 | 66.9291 | 4SE
96924504 | Kit, Motor 96800976 Ex FR70 | WLSKT | SD | 43834 | 5700313759002 | 1180 | 1050 | 1100 | 1000 | 1700 | MM | 2596 | 2310 | 43.3071 | 39.3701 | 66.9291 | 4SE
96924505 | Kit, Motor 96800977 Ex FR70 | WLSKT | SD | 37341 | 5700313759019 | 970 | 840 | 1100 | 1000 | 1700 | MM | 2134 | 1848 | 43.3071 | 39.3701 | 66.9291 | 4SE
96924506 | Kit, Motor 96800978 Ex FR70 | WLSKT | SD | 42131 | 5700313759026 | 1110 | 980 | 1100 | 1000 | 1700 | MM | 2442 | 2156 | 43.3071 | 39.3701 | 66.9291 | 4SE
96925133 | Kit, Chamber stack CR 120-1-1 | CRXKT | SC | 6157 | 5700313788163 | 14.258 | 14.257 | 595 | 302 | 302 | MM | 31.3676 | 31.3654 | 23.4252 | 11.8898 | 11.8898 | 4SE
96925134 | Kit, Chamber stack CR 120-3-2 | CRXKT | SC | 10505 | 5700313788170 | 35.441 | 35.44 | 816 | 302 | 302 | MM | 77.9702 | 77.968 | 32.126 | 11.8898 | 11.8898 | 4SE
96925135 | Kit, Chamber stack CRN 120-1-1 | CRXKT | SC | 8500 | 5700313788187 | 14.943 | 14.942 | 595 | 302 | 302 | MM | 32.8746 | 32.8724 | 23.4252 | 11.8898 | 11.8898 | 4SE
96925136 | Kit, Chamber stack CRN 120-3-2 | CRXKT | SC | 14502 | 5700313788194 | 39.352 | 39.351 | 816 | 302 | 302 | MM | 86.5744 | 86.5722 | 32.126 | 11.8898 | 11.8898 | 4SE
96925137 | Kit, Chamber stack CR 150-3-1 | CRXKT | SC | 12848 | 5700313788200 | 35.21 | 35.209 | 816 | 302 | 302 | MM | 77.462 | 77.4598 | 32.126 | 11.8898 | 11.8898 | 4SE
96925138 | Kit, Chamber stack CR 150-3-1 | CRXKT | SC | 10781 | 5700313788217 | 34.158 | 34.157 | 816 | 302 | 302 | MM | 75.1476 | 75.1454 | 32.126 | 11.8898 | 11.8898 | 4SE
96925139 | Kit, Chamber stack CRN 150-3-1 | CRXKT | SC | 15363 | 5700313788224 | 38.21 | 38.209 | 816 | 302 | 302 | MM | 84.062 | 84.0598 | 32.126 | 11.8898 | 11.8898 | 4SE
96925140 | Kit, Chamber stack CRN 150-3-1 | CRXKT | SC | 16711 | 5700313788231 | 26.4 | 26.4 | 816 | 302 | 302 | MM | 58.08 | 58.08 | 32.126 | 11.8898 | 11.8898 | 4SE
96925576 | Kit, Chamber stack CRI 10-18 | CRMKT | SC | 5101 | 5700313801367 | 14.399 | 13.279 | 0 | 0 | 0 |  | 31.6778 | 29.2138 |  |  |  | 4SE
96926015 | Kit, impeller, DWK 30kW 50Hz | DW0KT | SD | 4663 | 5700313814633 | 9.832 | 9.332 | 383 | 381 | 208 | MM | 21.6304 | 20.5304 | 15.0787 | 15 | 8.189 | 4SE
96926016 | Kit, suction cover, DWK.150 30kW 50Hz | DW0KT | SD | 2681 | 5700313814640 | 10.49 | 7.49 | 350 | 350 | 70 | MM | 23.078 | 16.478 | 13.7795 | 13.7795 | 2.7559 | 4SE
96926017 | Kit, impeller, DWK.150 37kW 50Hz | DW0KT | SD | 4932 | 5700313814657 | 8.65 | 5.65 | 270 | 270 | 8 | MM | 19.03 | 12.43 | 10.6299 | 10.6299 | 0.31496 | 4SE
96926018 | Kit, impeller, DWK.200 37kW 50Hz | DW0KT | SD | 4932 | 5700313814664 | 21 | 18 | 700 | 700 | 400 | MM | 46.2 | 39.6 | 27.5591 | 27.5591 | 15.748 | 4SE
96926019 | Kit, impeller, DWK.150 45kW 50Hz | DW0KT | SD | 4932 | 5700313814671 | 21 | 18 | 800 | 800 | 600 | MM | 46.2 | 39.6 | 31.4961 | 31.4961 | 23.622 | 4SE
96926020 | Kit, impeller, DWK.200 45kW 50Hz | DW0KT | SD | 4932 | 5700313814688 | 21 | 18 | 800 | 800 | 600 | MM | 46.2 | 39.6 | 31.4961 | 31.4961 | 23.622 | 4SE
96926021 | Kit, impeller, DWK.200 75kW 50Hz | DW0KT | SD | 5692 | 5700313814695 | 21 | 18 | 800 | 800 | 600 | MM | 46.2 | 39.6 | 31.4961 | 31.4961 | 23.622 | 4SE
96926022 | Kit, impeller, DWK.200 90kW 50Hz | DW0KT | SD | 5692 | 5700313814701 | 11.6 | 8.6 | 310 | 290 | 130 | MM | 25.52 | 18.92 | 12.2047 | 11.4173 | 5.1181 | 4SE
96926120 | Kit, suction cover, DWK.100 11kW 50Hz | DW0KT | SD | 564 | 5700313815784 | 6.832 | 6.235 | 377 | 378 | 134 | MM | 15.0304 | 13.717 | 14.8425 | 14.8819 | 5.2756 | 4SE
96926733 | Kit, Chamber stack CRN 3-19 | CRSKT | SC | 4354 | 5700313834174 | 5.503 | 4.493 | 0 | 0 | 0 |  | 12.1066 | 9.8846 |  |  |  | 4SE
96927076 | Bulk, Stop ring | SPKIT | SD | 143 | 5700313843237 | 0.032 | 0.02 | 217 | 150 | 12 | MM | 0.0704 | 0.044 | 8.5433 | 5.9055 | 0.47244 | 4SE
96927077 | Bulk, Stop ring | SPKIT | SD | 450 | 5700313843251 | 0.12 | 0.12 | 220 | 150 | 10 | MM | 0.264 | 0.264 | 8.6614 | 5.9055 | 0.3937 | 4SE
96927268 | Kit, Cover 32/40/50-160 D24 1.4517 | NBKIT | SB | 2089 | 5700313850181 | 4.39 | 4.177 | 340 | 290 | 65 | MM | 9.658 | 9.1894 | 13.3858 | 11.4173 | 2.5591 | 4SE
96927269 | Kit, Cover 65/80-160 D24 1.4517 | NBKIT | SB | 1846 | 5700313850198 | 4 | 3.787 | 340 | 290 | 60 | MM | 8.8 | 8.3314 | 13.3858 | 11.4173 | 2.3622 | 4SE
96927270 | Kit, Cover 32/40/50 -200 D24 1.4517 | NBKIT | SB | 3337 | 5700313850204 | 9.48 | 9.267 | 340 | 290 | 65 | MM | 20.856 | 20.3874 | 13.3858 | 11.4173 | 2.5591 | 4SE
96927271 | Kit, Cover 65-200 D24 1.4517 | NBKIT | SB | 3556 | 5700313850211 | 9.947 | 9.567 | 345 | 290 | 135 | MM | 21.8834 | 21.0474 | 13.5827 | 11.4173 | 5.315 | 4SE
96927272 | Kit, Cover 40/50-250 D24 1.4517 | NBKIT | SB | 4049 | 5700313850228 | 13.5 | 12.842 | 370 | 370 | 180 | MM | 29.7 | 28.2524 | 14.5669 | 14.5669 | 7.0866 | 4SE
96927273 | Kit, Cover 80/100-200 D32 1.4517 | NBKIT | SB | 2935 | 5700313850235 | 8.82 | 8.44 | 345 | 297 | 142 | MM | 19.404 | 18.568 | 13.5827 | 11.6929 | 5.5906 | 4SE
96927274 | Kit, Cover 65/80/100-250 D32 1.4517 | NBKIT | SB | 5717 | 5700313850242 | 20.1 | 19.442 | 370 | 370 | 180 | MM | 44.22 | 42.7724 | 14.5669 | 14.5669 | 7.0866 | 4SE
96927275 | Kit, Cover 65/80/100-315 D32 1.4517 | NBKIT | SB | 7987 | 5700313850259 | 26.526 | 24.987 | 478 | 318 | 480 | MM | 58.3572 | 54.9714 | 18.8189 | 12.5197 | 18.8976 | 4SE
96927276 | Kit, Cover 65-40/80-50-315 D32 1.4517 | NBKIT | SB | 10015 | 5700313850266 | 26.381 | 25.29 | 400 | 400 | 480 | MM | 58.0382 | 55.638 | 15.748 | 15.748 | 18.8976 | 4SE
96927277 | Kit, Cover 125-80/125 D42 1.4517 | NBKIT | SB | 12612 | 5700313850273 | 37.321 | 33.08 | 646 | 500 | 660 | MM | 82.1062 | 72.776 | 25.4331 | 19.685 | 25.9843 | 4SE
96927278 | Kit, Cover 100-80/150-125-400 D42 1.4517 | NBKIT | SB | 12724 | 5700313850280 | 38.526 | 34.285 | 646 | 500 | 660 | MM | 84.7572 | 75.427 | 25.4331 | 19.685 | 25.9843 | 4SE
96927279 | Kit, Cover 100/125 80-160 D32 1.4517 | NBKIT | SB | 2244 | 5700313850297 | 4.857 | 4.477 | 345 | 290 | 135 | MM | 10.6854 | 9.8494 | 13.5827 | 11.4173 | 5.315 | 4SE
96927280 | Kit, Cover 100-65-200 D32 1.4517 | NBKIT | SB | 3705 | 5700313850303 | 10.642 | 10.262 | 345 | 290 | 135 | MM | 23.4124 | 22.5764 | 13.5827 | 11.4173 | 5.315 | 4SE
96927281 | Kit, Cover 65-40/80-50-250 D32 1.4517 | NBKIT | SB | 4925 | 5700313850310 | 16.438 | 15.78 | 370 | 370 | 180 | MM | 36.1636 | 34.716 | 14.5669 | 14.5669 | 7.0866 | 4SE
96927282 | Kit, Cover 65/80/100/125-315 D24 1.4517 | NBKIT | SB | 9150 | 5700313850327 | 31.895 | 30.356 | 478 | 318 | 480 | MM | 70.169 | 66.7832 | 18.8189 | 12.5197 | 18.8976 | 4SE
96927283 | Kit, Cover 32/40/50-160 D24 1.4408 | NBKIT | SB | 3038 | 5700313850334 | 4.43 | 4.43 | 339 | 340 | 83 | MM | 9.746 | 9.746 | 13.3465 | 13.3858 | 3.2677 | 4SE
96927284 | Kit, Cover 65/80-160 D24 1.4408 | NBKIT | SB | 1620 | 5700313850341 | 4 | 4 | 340 | 330 | 70 | MM | 8.8 | 8.8 | 13.3858 | 12.9921 | 2.7559 | 4SE
96927285 | Kit, Cover 32/40/50-200 D24 1.4408 | NBKIT | SB | 2751 | 5700313850358 | 10.7 | 10.487 | 340 | 290 | 60 | MM | 23.54 | 23.0714 | 13.3858 | 11.4173 | 2.3622 | 4SE
96927286 | Kit, Cover 65-200 D24 1.4408 | NBKIT | SB | 3023 | 5700313850365 | 11.142 | 10.762 | 345 | 290 | 135 | MM | 24.5124 | 23.6764 | 13.5827 | 11.4173 | 5.315 | 4SE
96927287 | Kit, Cover 40/50-250 D24 1.4408 | NBKIT | SB | 5028 | 5700313850372 | 13.5 | 12.842 | 360 | 360 | 180 | MM | 29.7 | 28.2524 | 14.1732 | 14.1732 | 7.0866 | 4SE
96927288 | Kit, Cover 80/100-200 D32 1.4408 | NBKIT | SB | 6113 | 5700313850389 | 8.757 | 8.757 | 345 | 295 | 139 | MM | 19.2654 | 19.2654 | 13.5827 | 11.6142 | 5.4724 | 4SE
96927289 | Kit, Cover 65/80/100-250 D32 1.4408 | NBKIT | SB | 5184 | 5700313850396 | 23 | 22.342 | 370 | 220 | 180 | MM | 50.6 | 49.1524 | 14.5669 | 8.6614 | 7.0866 | 4SE
96927294 | Kit, Cover 100/125 80-160 D32 1.4408 | NBKIT | SB | 2032 | 5700313850440 | 4.76 | 4.38 | 340 | 290 | 140 | MM | 10.472 | 9.636 | 13.3858 | 11.4173 | 5.5118 | 4SE
96927295 | Kit, Cover 100-65-200 D32 1.4408 | NBKIT | SB | 3529 | 5700313850457 | 10.96 | 10.58 | 340 | 290 | 160 | MM | 24.112 | 23.276 | 13.3858 | 11.4173 | 6.2992 | 4SE
96927296 | Kit, Cover 65-40/80-50-250 D32 1.4408 | NBKIT | SB | 4382 | 5700313850464 | 19.838 | 19.18 | 370 | 370 | 180 | MM | 43.6436 | 42.196 | 14.5669 | 14.5669 | 7.0866 | 4SE
96927297 | Kit, Cover 65/80/100/125-315 D42 1.4408 | NBKIT | SB | 7821 | 5700313850471 | 31.895 | 30.356 | 478 | 318 | 480 | MM | 70.169 | 66.7832 | 18.8189 | 12.5197 | 18.8976 | 4SE
96927303 | Kit, Cover 80/100-200 D32 | NBKIT | SB | 4598 | 5700313850532 | 9.226 | 9.226 | 347 | 297 | 147 | MM | 20.2972 | 20.2972 | 13.6614 | 11.6929 | 5.7874 | 4SE
96927332 | Kit, Cover 32/40/50-200 D24 SNO | NBKIT | SB | 970 | 5700313850822 | 9 | 8.615 | 340 | 290 | 130 | MM | 19.8 | 18.953 | 13.3858 | 11.4173 | 5.1181 | 4SE
96927333 | Kit, Cover 32/40/50-200 D24 SNE(F) | NBKIT | SB | 764 | 5700313850839 | 9.096 | 8.711 | 345 | 290 | 135 | MM | 20.0112 | 19.1642 | 13.5827 | 11.4173 | 5.315 | 4SE
96927334 | Kit, Cover 65-200 D24 SNO | NBKIT | SB | 855 | 5700313850846 | 9.676 | 9.291 | 345 | 290 | 135 | MM | 21.2872 | 20.4402 | 13.5827 | 11.4173 | 5.315 | 4SE
96927335 | Kit, Cover 65-200 D24 SNE(F) | NBKIT | SB | 834 | 5700313850853 | 9.676 | 9.291 | 345 | 290 | 135 | MM | 21.2872 | 20.4402 | 13.5827 | 11.4173 | 5.315 | 4SE
96927336 | Kit, Cover 40/50-250 D24 SNO | NBKIT | SB | 977 | 5700313850860 | 12.78 | 12.117 | 370 | 370 | 180 | MM | 28.116 | 26.6574 | 14.5669 | 14.5669 | 7.0866 | 4SE
96927337 | Kit, Cover 40/50-250 D24 SNE(F) | NBKIT | SB | 935 | 5700313850877 | 12.867 | 12.204 | 370 | 370 | 180 | MM | 28.3074 | 26.8488 | 14.5669 | 14.5669 | 7.0866 | 4SE
96927338 | Kit, Cover 80/100-200 D32 SNO | NBKIT | SB | 907 | 5700313850884 | 8.385 | 7.722 | 360 | 370 | 190 | MM | 18.447 | 16.9884 | 14.1732 | 14.5669 | 7.4803 | 4SE
96927339 | Kit, Cover 80/100-200 D32 SNE(F) | NBKIT | SB | 891 | 5700313850891 | 8.907 | 8.244 | 370 | 370 | 180 | MM | 19.5954 | 18.1368 | 14.5669 | 14.5669 | 7.0866 | 4SE
96927340 | Kit, Cover 150-200 D32 SNO | NBKIT | SB | 992 | 5700313850907 | 8.956 | 8.293 | 370 | 370 | 180 | MM | 19.7032 | 18.2446 | 14.5669 | 14.5669 | 7.0866 | 4SE
96927341 | Kit, Cover 150-200 D32 SNE(F) | NBKIT | SB | 1049 | 5700313850914 | 8.956 | 8.293 | 370 | 370 | 180 | MM | 19.7032 | 18.2446 | 14.5669 | 14.5669 | 7.0866 | 4SE
96927342 | Kit, Cover 65/80/100-250 D32 SNO | NBKIT | SB | 1556 | 5700313850921 | 19.197 | 18.534 | 370 | 370 | 180 | MM | 42.2334 | 40.7748 | 14.5669 | 14.5669 | 7.0866 | 4SE
96927343 | Kit, Cover 65/80/100-250 D32 SNE(F) | NBKIT | SB | 1420 | 5700313850938 | 19.197 | 18.534 | 370 | 370 | 180 | MM | 42.2334 | 40.7748 | 14.5669 | 14.5669 | 7.0866 | 4SE
96927344 | Kit, Cover 125-250 D32 SNO | NBKIT | SB | 1328 | 5700313850945 | 18.616 | 17.953 | 370 | 370 | 180 | MM | 40.9552 | 39.4966 | 14.5669 | 14.5669 | 7.0866 | 4SE
96927345 | Kit, Cover 125-250 D32 SNE(F) | NBKIT | SB | 1341 | 5700313850952 | 18.616 | 17.953 | 370 | 370 | 180 | MM | 40.9552 | 39.4966 | 14.5669 | 14.5669 | 7.0866 | 4SE
96927346 | Kit, Cover 65/80/100-315 D32 SNO | NBKIT | SB | 1523 | 5700313850969 | 24.928 | 23.384 | 478 | 318 | 480 | MM | 54.8416 | 51.4448 | 18.8189 | 12.5197 | 18.8976 | 4SE
96927347 | Kit, Cover 65/80/100-315 D32 SNE(F) | NBKIT | SB | 1626 | 5700313850976 | 38 | 36.456 | 600 | 800 | 700 | MM | 83.6 | 80.2032 | 23.622 | 31.4961 | 27.5591 | 4SE
96927584 | Kit,Wear ring Nitronic.60 HS65 | HSKIT | SB | 4983 | 5700313858668 | 0.733 | 0.597 | 185 | 185 | 97 | MM | 1.6126 | 1.3134 | 7.2835 | 7.2835 | 3.8189 | 4SE
96927585 | Kit,Wear ring Nitronic 60 HS100-80-242XE | HSKIT | SB | 4643 | 5700313858675 | 0.822 | 0.686 | 185 | 185 | 97 | MM | 1.8084 | 1.5092 | 7.2835 | 7.2835 | 3.8189 | 4SE
96927586 | Kit,Wear ring Nitronic.60 HS100/125 | HSKIT | SB | 5600 | 5700313858682 | 1.388 | 1.388 | 0 | 0 | 0 |  | 3.0536 | 3.0536 |  |  |  | 4SE
96927587 | Kit,Wear ring Nitronic.60 HS125-100-305 | HSKIT | SB | 5440 | 5700313858699 | 0.838 | 0.838 | 0 | 0 | 0 |  | 1.8436 | 1.8436 |  |  |  | 4SE
96927588 | Kit,Wear ring Nitronic.60 HS150-125-x | HSKIT | SB | 10217 | 5700313858705 | 2.588 | 2.588 | 0 | 0 | 0 |  | 5.6936 | 5.6936 |  |  |  | 4SE
96927589 | Kit,Wear ring Nitronic.60 HS200-150-305A | HSKIT | SB | 9910 | 5700313858712 | 2.817 | 2.817 | 0 | 0 | 0 |  | 6.1974 | 6.1974 |  |  |  | 4SE
96927590 | Kit,Wear ring Nitronic.60 HS200-150-305C | HSKIT | SB | 12356 | 5700313858736 | 5.703 | 5.703 | 0 | 0 | 0 |  | 12.5466 | 12.5466 |  |  |  | 4SE
96927591 | Kit,Wear ring Nitronic.60 HS200-150-381 | HSKIT | SB | 8877 | 5700313858743 | 1.999 | 1.999 | 0 | 0 | 0 |  | 4.3978 | 4.3978 |  |  |  | 4SE
96927602 | Kit,Wear ring Nitronic.60 HS200-150-483 | HSKIT | SB | 5759 | 5700313858750 | 2.672 | 2.672 | 0 | 0 | 0 |  | 5.8784 | 5.8784 |  |  |  | 4SE
96927603 | Kit,Wear ring Nitronic.60 HS200-150-508 | HSKIT | SB | 11175 | 5700313858767 | 3.5 | 3.5 | 370 | 370 | 190 | MM | 7.7 | 7.7 | 14.5669 | 14.5669 | 7.4803 | 4SE
96927604 | Kit,Wear ring Nitronic.60 HS250-200-305 | HSKIT | SB | 8782 | 5700313858774 | 2.98 | 2.98 | 0 | 0 | 0 |  | 6.556 | 6.556 |  |  |  | 4SE
96927605 | Kit,Wear ring Nitronic.60 HS250-200-381 | HSKIT | SB | 9101 | 5700313858781 | 1.663 | 1.663 | 0 | 0 | 0 |  | 3.6586 | 3.6586 |  |  |  | 4SE
96927606 | Kit,Wear ring Nitronic.60 HS300-200-489 | HSKIT | SB | 17145 | 5700313858798 | 9.03 | 9.03 | 0 | 0 | 0 |  | 19.866 | 19.866 |  |  |  | 4SE
96927607 | Kit,Wear ring Nitronic.60 HS300-250-305 | HSKIT | SB | 8781 | 5700313858804 | 2.996 | 2.996 | 0 | 0 | 0 |  | 6.5912 | 6.5912 |  |  |  | 4SE
96927608 | Kit,Wear ring Nitronic.60 HS300-250-381 | HSKIT | SB | 25382 | 5700313858811 | 6.535 | 6.535 | 0 | 0 | 0 |  | 14.377 | 14.377 |  |  |  | 4SE
96927609 | Kit,Wear ring Nitronic.60 HS350-250-498 | HSKIT | SB | 26180 | 5700313858828 | 10.084 | 10.084 | 0 | 0 | 0 |  | 22.1848 | 22.1848 |  |  |  | 4SE
96927610 | Kit,Wear ring Nitronic.60 HS350-250-630 | HSKIT | SB | 27138 | 5700313858835 | 11.005 | 11.005 | 0 | 0 | 0 |  | 24.211 | 24.211 |  |  |  | 4SE
96927611 | Kit,Wear ring Nitronic.60 HS350-300-508 | HSKIT | SB | 26180 | 5700313858842 | 12.432 | 12.432 | 0 | 0 | 0 |  | 27.3504 | 27.3504 |  |  |  | 4SE
96927612 | Kit,Wear ring Nitronic.60 HS400-350-397 | HSKIT | SB | 26019 | 5700313858859 | 7.84 | 7.84 | 0 | 0 | 0 |  | 17.248 | 17.248 |  |  |  | 4SE
96927653 | Kit, wear parts CRI/N10 1-8 st.(SIC) | CRMKT | SC | 824 | 5700313860524 | 0.934 | 0.633 | 338 | 292 | 70 | MM | 2.0548 | 1.3926 | 13.3071 | 11.4961 | 2.7559 | 4SE
96927678 | Kit, wear parts CRI/N10 9-14 st.(SIC) | CRMKT | SC | 1273 | 5700313861026 | 1.518 | 0.962 | 337 | 292 | 68 | MM | 3.3396 | 2.1164 | 13.2677 | 11.4961 | 2.6772 | 4SE
96927679 | Kit, wear parts CRI/N10 16-22 st(SIC) | CRMKT | SC | 1814 | 5700313861040 | 2.28 | 1.724 | 340 | 290 | 140 | MM | 5.016 | 3.7928 | 13.3858 | 11.4173 | 5.5118 | 4SE
96927711 | Kit, Chamber stack CRN 5-20 | CRSKT | SC | 3004 | 5700313863006 | 9.022 | 8.223 | 0 | 0 | 0 |  | 19.8484 | 18.0906 |  |  |  | 4SE
96928047 | Kit, Chamber stack CR 10-14 | CRMKT | SC | 3516 | 5700312105633 | 12.5 | 11.49 | 790 | 200 | 210 | MM | 27.5 | 25.278 | 31.1024 | 7.874 | 8.2677 | 4SE
96928305 | Kit, Chamber stack CR/CRI 1-21 | CRSKT | SC | 3897 | 5700313879373 | 6.191 | 5.39 | 794 | 196 | 311 | MM | 13.6202 | 11.858 | 31.2598 | 7.7165 | 12.2441 | 4SE
96928334 | Kit, wear parts CRI/N15/20 1 st.(SIC) | CRMKT | SC | 995 | 5700313881321 | 1.112 | 1.112 | 343 | 292 | 139 | MM | 2.4464 | 2.4464 | 13.5039 | 11.4961 | 5.4724 | 4SE
96928375 | Kit, wear parts CRI/N15/20 2-6 st.(SIC) | CRMKT | SC | 1060 | 5700313882502 | 1.213 | 1.213 | 294 | 345 | 139 | MM | 2.6686 | 2.6686 | 11.5748 | 13.5827 | 5.4724 | 4SE
96928377 | Kit, wear parts CRI/N15/20 7-10 st.(SIC) | CRMKT | SC | 1645 | 5700313882878 | 2.077 | 2.077 | 345 | 292 | 139 | MM | 4.5694 | 4.5694 | 13.5827 | 11.4961 | 5.4724 | 4SE
96928380 | Kit, wear parts CRI/N15/20 12-17st.(SIC) | CRMKT | SC | 1910 | 5700313882908 | 2.693 | 2.693 | 344 | 292 | 139 | MM | 5.9246 | 5.9246 | 13.5433 | 11.4961 | 5.4724 | 4SE
96928443 | Kit, wear parts CRI/N15/20 2-6 st.(SIC) | CRMKT | SC | 1066 | 5700313883707 | 1.25 | 1.25 | 294 | 345 | 139 | MM | 2.75 | 2.75 | 11.5748 | 13.5827 | 5.4724 | 4SE
96928448 | Kit, wear parts CRI/N15/20 7-10st.(SIC) | CRMKT | SC | 1503 | 5700313883738 | 1.974 | 1.974 | 344 | 292 | 139 | MM | 4.3428 | 4.3428 | 13.5433 | 11.4961 | 5.4724 | 4SE
96928449 | Kit, wear parts CRI/N15/20 12-17st.(SIC | CRMKT | SC | 1914 | 5700313883967 | 2.716 | 2.716 | 343 | 295 | 139 | MM | 5.9752 | 5.9752 | 13.5039 | 11.6142 | 5.4724 | 4SE
96928514 | Kit, Chamber stack CR 10-3 | CRMKT | SC | 1503 | 5700313886227 | 4 | 3.795 | 400 | 170 | 170 | MM | 8.8 | 8.349 | 15.748 | 6.6929 | 6.6929 | 4SE
96928612 | Kit, Chamber stack CR10-20 | CRMKT | SC | 5852 | 5700313889730 | 16.5 | 16.5 | 990 | 200 | 300 | MM | 36.3 | 36.3 | 38.9764 | 7.874 | 11.811 | 4SE
96930598 | Kit, Pump Housing 125-100-200 GG/BZ | NBKIT | SB | 3372 | 5700313918034 | 55.236 | 47.13 | 600 | 400 | 550 | MM | 121.5192 | 103.686 | 23.622 | 15.748 | 21.6535 | 4SE
96930599 | Kit, Pump Housing 125-100-250 GG/BZ | NBKIT | SB | 3529 | 5700313918041 | 57.958 | 49.852 | 600 | 400 | 550 | MM | 127.5076 | 109.6744 | 23.622 | 15.748 | 21.6535 | 4SE
96930600 | Kit, Pump Housing 125-100-315 GG/BZ | NBKIT | SB | 4321 | 5700313918058 | 72.709 | 61.672 | 800 | 600 | 650 | MM | 159.9598 | 135.6784 | 31.4961 | 23.622 | 25.5906 | 4SE
96930601 | Kit, Pump Housing 150-125-250 GG/BZ | NBKIT | SB | 4849 | 5700313918065 | 82.678 | 71.641 | 800 | 600 | 650 | MM | 181.8916 | 157.6102 | 31.4961 | 23.622 | 25.5906 | 4SE
96930602 | Kit, Pump Housing 200-150-200 GG/BZ | NBKIT | SB | 8129 | 5700313918072 | 139.2 | 128.163 | 800 | 600 | 650 | MM | 306.24 | 281.9586 | 31.4961 | 23.622 | 25.5906 | 4SE
96930603 | Kit, Pump Housing 65-50-125 GG/BZ | NBKIT | SB | 1669 | 5700313918089 | 25.262 | 14.225 | 800 | 600 | 650 | MM | 55.5764 | 31.295 | 31.4961 | 23.622 | 25.5906 | 4SE
96930604 | Kit, Pump Housing 65-50-160 GG/BZ | NBKIT | SB | 1426 | 5700313918096 | 15.27 | 14.825 | 360 | 240 | 350 | MM | 33.594 | 32.615 | 14.1732 | 9.4488 | 13.7795 | 4SE
96930605 | Kit, Pump Housing 80-65-125 GG/BZ | NBKIT | SB | 1540 | 5700313918102 | 17.589 | 17.144 | 360 | 240 | 350 | MM | 38.6958 | 37.7168 | 14.1732 | 9.4488 | 13.7795 | 4SE
96930606 | Kit, Pump Housing 80-65-160 GG/BZ | NBKIT | SB | 1662 | 5700313918119 | 19.289 | 18.844 | 360 | 240 | 350 | MM | 42.4358 | 41.4568 | 14.1732 | 9.4488 | 13.7795 | 4SE
96930607 | Kit, Pump Housing 80-50-200 GG/BZ | NBKIT | SB | 1577 | 5700313918126 | 19.611 | 19.166 | 360 | 240 | 350 | MM | 43.1442 | 42.1652 | 14.1732 | 9.4488 | 13.7795 | 4SE
96930608 | Kit, Pump Housing 80-50-250 GG/BZ | NBKIT | SB | 1968 | 5700313918133 | 24.675 | 22.488 | 260 | 335 | 450 | MM | 54.285 | 49.4736 | 10.2362 | 13.189 | 17.7165 | 4SE
96930609 | Kit, Pump Housing 80-50-315 GG/BZ | NBKIT | SB | 3900 | 5700313918140 | 54 | 42.963 | 800 | 400 | 400 | MM | 118.8 | 94.5186 | 31.4961 | 15.748 | 15.748 | 4SE
96930610 | Kit, Pump Housing 100-80-125 GG/BZ | NBKIT | SB | 1898 | 5700313918157 | 23.853 | 21.666 | 260 | 335 | 450 | MM | 52.4766 | 47.6652 | 10.2362 | 13.189 | 17.7165 | 4SE
96930611 | Kit, Pump Housing 100-80-160 GG/BZ | NBKIT | SB | 1729 | 5700313918164 | 23.653 | 21.466 | 260 | 335 | 450 | MM | 52.0366 | 47.2252 | 10.2362 | 13.189 | 17.7165 | 4SE
96930612 | Kit, Pump Housing 100-65-200 GG/BZ | NBKIT | SB | 1975 | 5700313918171 | 25.891 | 23.704 | 260 | 335 | 450 | MM | 56.9602 | 52.1488 | 10.2362 | 13.189 | 17.7165 | 4SE
96930613 | Kit, Pump Housing 100-65-315 GG/BZ | NBKIT | SB | 3529 | 5700313918188 | 51.715 | 43.609 | 600 | 400 | 550 | MM | 113.773 | 95.9398 | 23.622 | 15.748 | 21.6535 | 4SE
96930614 | Kit, Pump Housing 125-80-160 GG/BZ | NBKIT | SB | 2367 | 5700313918195 | 32.588 | 30.401 | 260 | 335 | 450 | MM | 71.6936 | 66.8822 | 10.2362 | 13.189 | 17.7165 | 4SE
96930615 | Kit, Pump Housing 125-80-200 GG/BZ | NBKIT | SB | 2972 | 5700313918201 | 44.112 | 36.006 | 600 | 400 | 550 | MM | 97.0464 | 79.2132 | 23.622 | 15.748 | 21.6535 | 4SE
96930616 | Kit, Pump Housing 125-80-250 GG/BZ | NBKIT | SB | 3458 | 5700313918218 | 54.865 | 43.828 | 800 | 600 | 650 | MM | 120.703 | 96.4216 | 31.4961 | 23.622 | 25.5906 | 4SE
96930617 | Kit, Pump Housing 125-80-315 GG/BZ | NBKIT | SB | 4570 | 5700313918225 | 64.769 | 53.732 | 800 | 600 | 650 | MM | 142.4918 | 118.2104 | 31.4961 | 23.622 | 25.5906 | 4SE
96930618 | Kit, Pump Housing 125-100-160 GG/BZ | NBKIT | SB | 2944 | 5700313918232 | 55.001 | 46.895 | 600 | 400 | 550 | MM | 121.0022 | 103.169 | 23.622 | 15.748 | 21.6535 | 4SE
96930619 | Kit, Pump Housing 100-65-250 GG/BZ | NBKIT | SB | 6729 | 5700313918249 | 53.126 | 42.089 | 800 | 600 | 650 | MM | 116.8772 | 92.5958 | 31.4961 | 23.622 | 25.5906 | 4SE
96930620 | Kit, Pump Housing 125-80-400 GG/BZ | NBKIT | SB | 4137 | 5700313918256 | 100.207 | 89.17 | 800 | 600 | 650 | MM | 220.4554 | 196.174 | 31.4961 | 23.622 | 25.5906 | 4SE
96930621 | Kit, Pump Housing 125-100-400 GG/BZ | NBKIT | SB | 4659 | 5700313918263 | 120.396 | 109.359 | 800 | 600 | 650 | MM | 264.8712 | 240.5898 | 31.4961 | 23.622 | 25.5906 | 4SE
96930622 | Kit, Pump Housing 150-125-200 GG/BZ | NBKIT | SB | 4353 | 5700313918270 | 84.077 | 73.04 | 800 | 600 | 650 | MM | 184.9694 | 160.688 | 31.4961 | 23.622 | 25.5906 | 4SE
96930623 | Kit, Pump Housing 150-125-315 GG/BZ | NBKIT | SB | 4138 | 5700313918287 | 98.3 | 87.263 | 800 | 600 | 650 | MM | 216.26 | 191.9786 | 31.4961 | 23.622 | 25.5906 | 4SE
96930624 | Kit, Pump Housing 150-125-400 GG/BZ | NBKIT | SB | 5760 | 5700313918294 | 143.403 | 118.359 | 1200 | 800 | 720 | MM | 315.4866 | 260.3898 | 47.2441 | 31.4961 | 28.3465 | 4SE
96930625 | Kit, Pump Housing 200-150-315 GG/BZ | NBKIT | SB | 6458 | 5700313918300 | 155.82 | 130.776 | 1200 | 800 | 720 | MM | 342.804 | 287.7072 | 47.2441 | 31.4961 | 28.3465 | 4SE
96930626 | Kit, Pump Housing 200-150-400 GG/BZ | NBKIT | SB | 6528 | 5700313918317 | 170 | 144.956 | 1200 | 800 | 900 | MM | 374 | 318.9032 | 47.2441 | 31.4961 | 35.4331 | 4SE
96930627 | Kit, Pump Housing 200-150-250 GG/BZ | NBKIT | SB | 5038 | 5700313918324 | 113.88 | 102.843 | 800 | 600 | 650 | MM | 250.536 | 226.2546 | 31.4961 | 23.622 | 25.5906 | 4SE
96930628 | Kit, Pump Housing 150-125-500 GG/BZ | NBKIT | SB | 8045 | 5700313918331 | 237.691 | 212.647 | 1200 | 800 | 720 | MM | 522.9202 | 467.8234 | 47.2441 | 31.4961 | 28.3465 | 4SE
96930629 | Kit, Pump Housing 200-150-500 GG/BZ | NBKIT | SB | 8311 | 5700313918348 | 252.604 | 227.56 | 1200 | 800 | 720 | MM | 555.7288 | 500.632 | 47.2441 | 31.4961 | 28.3465 | 4SE
96930633 | Kit, Pump Housing DN150 PN16 GG/BZ | TPKIT | SB | 3770 | 5700313918386 | 183.694 | 152.35 | 1200 | 800 | 720 | MM | 404.1268 | 335.17 | 47.2441 | 31.4961 | 28.3465 | 4SE
96930635 | Kit, Pump Housing DN200 PN16 GG/BZ | TPKIT | SB | 8782 | 5700313918409 | 255.22 | 224.06 | 1200 | 800 | 720 | MM | 561.484 | 492.932 | 47.2441 | 31.4961 | 28.3465 | 4SE
96930638 | Kit, Pump Housing DN200 PN16 GG/BZ | TPKIT | SB | 14837 | 5700313918430 | 324.915 | 293.571 | 1200 | 800 | 720 | MM | 714.813 | 645.8562 | 47.2441 | 31.4961 | 28.3465 | 4SE
96930639 | Kit, Pump Housing DN200 PN16 GG/BZ | TPKIT | SB | 5502 | 5700313918447 | 325.523 | 294.179 | 1200 | 800 | 720 | MM | 716.1506 | 647.1938 | 47.2441 | 31.4961 | 28.3465 | 4SE
96930644 | Spare, Impeller (150)-125-315/333 D42 | TPKIT | SB | 1612 | 5700313918492 | 14.9 | 14.241 | 370 | 370 | 180 | MM | 32.78 | 31.3302 | 14.5669 | 14.5669 | 7.0866 | 4SE
96930645 | Spare, Impeller (150)-125-315/333 D42 | TPKIT | SB | 6400 | 5700313918508 | 17.979 | 17.32 | 370 | 370 | 180 | MM | 39.5538 | 38.104 | 14.5669 | 14.5669 | 7.0866 | 4SE
96930647 | Spare, Impeller (150)-125-315/315 D42 | TPKIT | SB | 1620 | 5700313918522 | 13.58 | 12.921 | 370 | 370 | 190 | MM | 29.876 | 28.4262 | 14.5669 | 14.5669 | 7.4803 | 4SE
96930648 | Spare, Impeller (150)-125-315/315 D42 | TPKIT | SB | 6919 | 5700313918539 | 16.679 | 16.02 | 370 | 370 | 180 | MM | 36.6938 | 35.244 | 14.5669 | 14.5669 | 7.0866 | 4SE
96930650 | Spare, Impeller (150)-125-315/290 D42 | TPKIT | SB | 1502 | 5700313918553 | 11.448 | 11.448 | 374 | 371 | 195 | MM | 25.1856 | 25.1856 | 14.7244 | 14.6063 | 7.6772 | 4SE
96930653 | Spare, Impeller (150)-125-315/286 D42 | TPKIT | SB | 1502 | 5700313918584 | 12.189 | 11.53 | 370 | 370 | 180 | MM | 26.8158 | 25.366 | 14.5669 | 14.5669 | 7.0866 | 4SE
96930656 | Spare, Impeller (150)-125-315/275 D42 | TPKIT | SB | 2089 | 5700313918614 | 11 | 10.619 | 340 | 290 | 130 | MM | 24.2 | 23.3618 | 13.3858 | 11.4173 | 5.1181 | 4SE
96930659 | Spare, Impeller (150)-125-315/270 D42 | TPKIT | SB | 2089 | 5700313918645 | 11.061 | 10.68 | 345 | 290 | 135 | MM | 24.3342 | 23.496 | 13.5827 | 11.4173 | 5.315 | 4SE
96930662 | Spare, Impeller 200-150-315/322 D48 | TPKIT | SB | 1646 | 5700313918676 | 21.349 | 20.69 | 370 | 370 | 180 | MM | 46.9678 | 45.518 | 14.5669 | 14.5669 | 7.0866 | 4SE
96930665 | Spare, Impeller 200-150-315/311 D48 | TPKIT | SB | 1646 | 5700313918706 | 19.21 | 19.21 | 370 | 360 | 180 | MM | 42.262 | 42.262 | 14.5669 | 14.1732 | 7.0866 | 4SE
96930667 | Spare, Impeller 200-150-315/311 D48 | TPKIT | SB | 8786 | 5700313918720 | 24.749 | 24.09 | 370 | 370 | 180 | MM | 54.4478 | 52.998 | 14.5669 | 14.5669 | 7.0866 | 4SE
96930669 | Spare, Impeller 200-150-315/305 D48 | TPKIT | SB | 1646 | 5700313918744 | 19.929 | 19.27 | 370 | 370 | 180 | MM | 43.8438 | 42.394 | 14.5669 | 14.5669 | 7.0866 | 4SE
96930673 | Spare, Impeller 200-150-315/293 D48 | TPKIT | SB | 1646 | 5700312206934 | 18.9 | 18.241 | 370 | 370 | 180 | MM | 41.58 | 40.1302 | 14.5669 | 14.5669 | 7.0866 | 4SE
96930674 | Kit, Pump Housing 40-125 1.4408 | NBKIT | SB | 5333 | 5700313918799 | 16.699 | 16.254 | 360 | 240 | 350 | MM | 36.7378 | 35.7588 | 14.1732 | 9.4488 | 13.7795 | 4SE
96930676 | Kit, Pump Housing 40-125 1.4517 | NBKIT | SB | 5510 | 5700313918812 | 14.925 | 14.925 | 360 | 240 | 360 | MM | 32.835 | 32.835 | 14.1732 | 9.4488 | 14.1732 | 4SE
96930677 | Spare, Impeller 200-150-315/290 D48 | TPKIT | SB | 1646 | 5700313918829 | 18.689 | 18.03 | 370 | 370 | 180 | MM | 41.1158 | 39.666 | 14.5669 | 14.5669 | 7.0866 | 4SE
96930678 | Kit, Pump Housing 40-160 1.4408 | NBKIT | SB | 5554 | 5700313918836 | 16.099 | 15.654 | 360 | 240 | 350 | MM | 35.4178 | 34.4388 | 14.1732 | 9.4488 | 13.7795 | 4SE
96930680 | Kit, Pump Housing 40-160 1.4517 | NBKIT | SB | 6153 | 5700313918850 | 16.121 | 15.676 | 360 | 240 | 350 | MM | 35.4662 | 34.4872 | 14.1732 | 9.4488 | 13.7795 | 4SE
96930681 | Spare, Impeller 200-150-315/278 D48 | TPKIT | SB | 1646 | 5700313918867 | 16.5 | 16.5 | 370 | 370 | 180 | MM | 36.3 | 36.3 | 14.5669 | 14.5669 | 7.0866 | 4SE
96930682 | Kit, Pump Housing 50-125 1.4408 | NBKIT | SB | 6033 | 5700313918874 | 19.499 | 19.054 | 370 | 250 | 360 | MM | 42.8978 | 41.9188 | 14.5669 | 9.8425 | 14.1732 | 4SE
96930684 | Kit, Pump Housing 50-125 1.4517 | NBKIT | SB | 6139 | 5700313918898 | 17.94 | 17.495 | 320 | 300 | 300 | MM | 39.468 | 38.489 | 12.5984 | 11.811 | 11.811 | 4SE
96930685 | Spare, Impeller 200-150-315/267 D48 | TPKIT | SB | 1646 | 5700313918904 | 16.719 | 16.06 | 370 | 370 | 180 | MM | 36.7818 | 35.332 | 14.5669 | 14.5669 | 7.0866 | 4SE
96930686 | Kit, Pump Housing 50-160 1.4408 | NBKIT | SB | 5871 | 5700313918911 | 20.699 | 20.254 | 360 | 240 | 350 | MM | 45.5378 | 44.5588 | 14.1732 | 9.4488 | 13.7795 | 4SE
96930688 | Kit, Pump Housing 50-160 1.4517 | NBKIT | SB | 6420 | 5700313918935 | 19.421 | 18.976 | 360 | 240 | 350 | MM | 42.7262 | 41.7472 | 14.1732 | 9.4488 | 13.7795 | 4SE
96930689 | Spare, Impeller 200-150-315/264 D48 | TPKIT | SB | 1646 | 5700313918942 | 16.449 | 15.79 | 370 | 370 | 180 | MM | 36.1878 | 34.738 | 14.5669 | 14.5669 | 7.0866 | 4SE
96930690 | Kit, Pump Housing 50-200 1.4408 | NBKIT | SB | 6071 | 5700313918959 | 21.443 | 20.998 | 360 | 240 | 350 | MM | 47.1746 | 46.1956 | 14.1732 | 9.4488 | 13.7795 | 4SE
96930692 | Kit, Pump Housing 50-200 1.4517 | NBKIT | SB | 6645 | 5700313918973 | 19.965 | 19.52 | 360 | 240 | 350 | MM | 43.923 | 42.944 | 14.1732 | 9.4488 | 13.7795 | 4SE
96930693 | Spare, Impeller 200-150-315/255 D48 | TPKIT | SB | 1646 | 5700313918980 | 15 | 14.341 | 370 | 370 | 190 | MM | 33 | 31.5502 | 14.5669 | 14.5669 | 7.4803 | 4SE
96930694 | Kit, Pump Housing 50-250 1.4408 | NBKIT | SB | 6875 | 5700313918997 | 26.709 | 24.522 | 260 | 335 | 450 | MM | 58.7598 | 53.9484 | 10.2362 | 13.189 | 17.7165 | 4SE
96930696 | Kit, Pump Housing 50-250 1.4517 | NBKIT | SB | 7510 | 5700313919017 | 25.231 | 23.044 | 260 | 335 | 450 | MM | 55.5082 | 50.6968 | 10.2362 | 13.189 | 17.7165 | 4SE
96930697 | Spare, Impeller 200-150-315/245 D48 | TPKIT | SB | 1646 | 5700313919024 | 13.76 | 13.76 | 370 | 370 | 180 | MM | 30.272 | 30.272 | 14.5669 | 14.5669 | 7.0866 | 4SE
96930698 | Kit, Pump Housing 65-125 1.4408 | NBKIT | SB | 6729 | 5700313919031 | 24.499 | 24.054 | 360 | 240 | 350 | MM | 53.8978 | 52.9188 | 14.1732 | 9.4488 | 13.7795 | 4SE
96930700 | Kit, Pump Housing 65-125 1.4517 | NBKIT | SB | 7300 | 5700313919055 | 22.521 | 22.076 | 550 | 250 | 370 | MM | 49.5462 | 48.5672 | 21.6535 | 9.8425 | 14.5669 | 4SE
96930701 | Spare, Impeller 200-150-315/242 D48 | TPKIT | SB | 1646 | 5700313919062 | 14.339 | 13.68 | 370 | 370 | 180 | MM | 31.5458 | 30.096 | 14.5669 | 14.5669 | 7.0866 | 4SE
96930702 | Kit, Pump Housing 65-160 1.4408 | NBKIT | SB | 6795 | 5700313919079 | 24.899 | 24.454 | 360 | 240 | 350 | MM | 54.7778 | 53.7988 | 14.1732 | 9.4488 | 13.7795 | 4SE
96930704 | Kit, Pump Housing 65-160 1.4517 | NBKIT | SB | 7408 | 5700313919093 | 24.4 | 22.213 | 550 | 250 | 370 | MM | 53.68 | 48.8686 | 21.6535 | 9.8425 | 14.5669 | 4SE
96930705 | Spare, Impeller (200)-150-400/432 D48 | TPKIT | SB | 3539 | 5700313919109 | 60 | 45.669 | 800 | 600 | 670 | MM | 132 | 100.4718 | 31.4961 | 23.622 | 26.378 | 4SE
96930706 | Kit, Pump Housing 65-200 1.4408 | NBKIT | SB | 7401 | 5700313919116 | 27.185 | 24.998 | 260 | 335 | 450 | MM | 59.807 | 54.9956 | 10.2362 | 13.189 | 17.7165 | 4SE
96930708 | Kit, Pump Housing 65-200 1.4517 | NBKIT | SB | 7990 | 5700313919130 | 27.207 | 25.02 | 260 | 335 | 450 | MM | 59.8554 | 55.044 | 10.2362 | 13.189 | 17.7165 | 4SE
96930709 | Spare, Impeller (200)-150-400/412 D48 | TPKIT | SB | 3539 | 5700313919147 | 40 | 25.669 | 760 | 600 | 580 | MM | 88 | 56.4718 | 29.9213 | 23.622 | 22.8346 | 4SE
96930710 | Kit, Pump Housing 65-315 1.4408 | NBKIT | SB | 14600 | 5700313919154 | 54.946 | 46.84 | 600 | 400 | 550 | MM | 120.8812 | 103.048 | 23.622 | 15.748 | 21.6535 | 4SE
96930712 | Kit, Pump Housing 65-315 1.4517 | NBKIT | SB | 17825 | 5700313919178 | 55 | 46.894 | 600 | 800 | 700 | MM | 121 | 103.1668 | 23.622 | 31.4961 | 27.5591 | 4SE
96930713 | Spare, Impeller (200)-150-400/394 D48 | TPKIT | SB | 3539 | 5700313919185 | 37.591 | 23.26 | 800 | 600 | 650 | MM | 82.7002 | 51.172 | 31.4961 | 23.622 | 25.5906 | 4SE
96930714 | Kit, Pump Housing 80-160 1.4408 | NBKIT | SB | 8976 | 5700313919192 | 39.06 | 30.954 | 600 | 400 | 550 | MM | 85.932 | 68.0988 | 23.622 | 15.748 | 21.6535 | 4SE
96930716 | Kit, Pump Housing 80-160 1.4517 | NBKIT | SB | 9296 | 5700313919215 | 39.082 | 30.976 | 600 | 400 | 550 | MM | 85.9804 | 68.1472 | 23.622 | 15.748 | 21.6535 | 4SE
96930717 | Spare, Impeller (200)-150-400/391 D48 | TPKIT | SB | 3539 | 5700312206903 | 39.34 | 25.009 | 600 | 800 | 700 | MM | 86.548 | 55.0198 | 23.622 | 31.4961 | 27.5591 | 4SE
96930718 | Kit, Pump Housing 80-200 1.4408 | NBKIT | SB | 12839 | 5700313919239 | 46.4 | 38.294 | 570 | 390 | 660 | MM | 102.08 | 84.2468 | 22.4409 | 15.3543 | 25.9843 | 4SE
96930720 | Kit, Pump Housing 80-200 1.4517 | NBKIT | SB | 10867 | 5700313919253 | 47.6 | 39.494 | 400 | 570 | 570 | MM | 104.72 | 86.8868 | 15.748 | 22.4409 | 22.4409 | 4SE
96930721 | Spare, Impeller (200)-150-400/374 D48 | TPKIT | SB | 3454 | 5700313919260 | 30.485 | 21.62 | 600 | 400 | 560 | MM | 67.067 | 47.564 | 23.622 | 15.748 | 22.0472 | 4SE
96930722 | Kit, Pump Housing 80-250 1.4408 | NBKIT | SB | 12217 | 5700313919277 | 56.709 | 45.672 | 800 | 600 | 650 | MM | 124.7598 | 100.4784 | 31.4961 | 23.622 | 25.5906 | 4SE
96930724 | Kit, Pump Housing 80-250 1.4517 | NBKIT | SB | 12889 | 5700313919291 | 56.731 | 45.694 | 800 | 600 | 650 | MM | 124.8082 | 100.5268 | 31.4961 | 23.622 | 25.5906 | 4SE
96930725 | Spare, Impeller (200)-150-400/373 D48 | TPKIT | SB | 3454 | 5700312206873 | 30.5 | 21.635 | 410 | 580 | 560 | MM | 67.1 | 47.597 | 16.1417 | 22.8346 | 22.0472 | 4SE
96930726 | Kit, Pump Housing 80-315 1.4408 | NBKIT | SB | 16277 | 5700313919314 | 67.677 | 56.64 | 800 | 600 | 650 | MM | 148.8894 | 124.608 | 31.4961 | 23.622 | 25.5906 | 4SE
96930727 | Spare, Impeller (200)-150-400/373 D48 | TPKIT | SB | 12751 | 5700313919321 | 35.125 | 26.26 | 600 | 400 | 560 | MM | 77.275 | 57.772 | 23.622 | 15.748 | 22.0472 | 4SE
96930728 | Kit, Pump Housing 80-315 1.4517 | NBKIT | SB | 19852 | 5700313919338 | 67.699 | 56.662 | 800 | 600 | 650 | MM | 148.9378 | 124.6564 | 31.4961 | 23.622 | 25.5906 | 4SE
96930731 | Spare, Impeller (200)-150-400/355 D48 | TPKIT | SB | 12630 | 5700313919369 | 25.179 | 24.52 | 370 | 370 | 180 | MM | 55.3938 | 53.944 | 14.5669 | 14.5669 | 7.0866 | 4SE
96930733 | Spare, Impeller (200)-150-400/343 D48 | TPKIT | SB | 3321 | 5700312206842 | 20 | 20 | 360 | 370 | 180 | MM | 44 | 44 | 14.1732 | 14.5669 | 7.0866 | 4SE
96930735 | Spare, Impeller (200)-150-400/343 D48 | TPKIT | SB | 12630 | 5700313919406 | 24.049 | 23.39 | 370 | 370 | 180 | MM | 52.9078 | 51.458 | 14.5669 | 14.5669 | 7.0866 | 4SE
96930736 | Kit, Pump Housing 80-50-200 1.4517 | NBKIT | SB | 6557 | 5700313919413 | 19.865 | 19.42 | 360 | 240 | 350 | MM | 43.703 | 42.724 | 14.1732 | 9.4488 | 13.7795 | 4SE
96930741 | Spare, Impeller (200)-150-400/326 D48 | TPKIT | SB | 3321 | 5700313919468 | 20.5 | 19.841 | 550 | 370 | 370 | MM | 45.1 | 43.6502 | 21.6535 | 14.5669 | 14.5669 | 4SE
96930745 | Spare, Impeller (200)-150-400/322 D48 | TPKIT | SB | 3321 | 5700313919505 | 18.249 | 17.59 | 370 | 370 | 180 | MM | 40.1478 | 38.698 | 14.5669 | 14.5669 | 7.0866 | 4SE
96930749 | Spare, Impeller (200)-150-400/310 D48 | TPKIT | SB | 3321 | 5700313919543 | 17.8 | 17.141 | 370 | 370 | 190 | MM | 39.16 | 37.7102 | 14.5669 | 14.5669 | 7.4803 | 4SE
96930753 | Spare, Impeller (200)-150-400/299 D48 | TPKIT | SB | 3321 | 5700313919581 | 16.539 | 15.88 | 370 | 370 | 180 | MM | 36.3858 | 34.936 | 14.5669 | 14.5669 | 7.0866 | 4SE
96930754 | Kit, Pump Housing 50-160 1.4408 | NBKIT | SB | 6737 | 5700313919598 | 17.86 | 15.673 | 360 | 250 | 360 | MM | 39.292 | 34.4806 | 14.1732 | 9.8425 | 14.1732 | 4SE
96930755 | Spare, Impeller (200)-150-400/299 D48 | TPKIT | SB | 12630 | 5700313919604 | 20.029 | 19.37 | 370 | 370 | 180 | MM | 44.0638 | 42.614 | 14.5669 | 14.5669 | 7.0866 | 4SE
96930756 | Kit, Pump Housing 50-160 1.4517 | NBKIT | SB | 6367 | 5700313919611 | 19.063 | 16.876 | 260 | 335 | 450 | MM | 41.9386 | 37.1272 | 10.2362 | 13.189 | 17.7165 | 4SE
96930757 | Kit, Pump Housing 250-200-400 GG PN16 | NBKIT | SB | 12800 | 5700313919628 | 252.95 | 232.578 | 900 | 600 | 935 | MM | 556.49 | 511.6716 | 35.4331 | 23.622 | 36.811 | 4SE
96930758 | Kit, Pump Housing 50-200 1.4408 | NBKIT | SB | 7156 | 5700313919635 | 21.285 | 19.098 | 260 | 335 | 450 | MM | 46.827 | 42.0156 | 10.2362 | 13.189 | 17.7165 | 4SE
96930759 | Kit, Pump Housing 200-400 GG PN10 | NBKIT | SB | 12800 | 5700313919642 | 252.954 | 232.578 | 900 | 600 | 935 | MM | 556.4988 | 511.6716 | 35.4331 | 23.622 | 36.811 | 4SE
96930760 | Kit, Pump Housing 50-200 1.4517 | NBKIT | SB | 6036 | 5700313919659 | 19 | 18.555 | 370 | 250 | 370 | MM | 41.8 | 40.821 | 14.5669 | 9.8425 | 14.5669 | 4SE
96930761 | Kit, Pump Housing 250-200-450 GG PN16 | NBKIT | SB | 13012 | 5700313919666 | 264.3 | 241.508 | 1200 | 800 | 1200 | MM | 581.46 | 531.3176 | 47.2441 | 31.4961 | 47.2441 | 4SE
96930762 | Kit, Pump Housing 50-250 1.4408 | NBKIT | SB | 6145 | 5700313919673 | 23.309 | 21.122 | 260 | 335 | 450 | MM | 51.2798 | 46.4684 | 10.2362 | 13.189 | 17.7165 | 4SE
96930763 | Kit, Pump Housing 200-450 GG PN10 | NBKIT | SB | 12161 | 5700313919680 | 264.37 | 241.578 | 900 | 600 | 1160 | MM | 581.614 | 531.4716 | 35.4331 | 23.622 | 45.6693 | 4SE
96930764 | Kit, Pump Housing 50-250 1.4517 | NBKIT | SB | 6740 | 5700313919697 | 22.2 | 20.013 | 560 | 370 | 370 | MM | 48.84 | 44.0286 | 22.0472 | 14.5669 | 14.5669 | 4SE
96930765 | Kit, Pump Housing 300-250-350 GG PN16 | NBKIT | SB | 13810 | 5700313919703 | 410.317 | 327.53 | 1200 | 1000 | 1290 | MM | 902.6974 | 720.566 | 47.2441 | 39.3701 | 50.7874 | 4SE
96930766 | Kit, Pump Housing 65-160 1.4408 | NBKIT | SB | 7307 | 5700313919710 | 23.4 | 21.213 | 540 | 250 | 370 | MM | 51.48 | 46.6686 | 21.2598 | 9.8425 | 14.5669 | 4SE
96930767 | Kit, Pump Housing 250-350 GG PN10 | NBKIT | SB | 6247 | 5700313919727 | 411.317 | 328.53 | 1200 | 1000 | 1290 | MM | 904.8974 | 722.766 | 47.2441 | 39.3701 | 50.7874 | 4SE
96930768 | Kit, Pump Housing 65-160 1.4517 | NBKIT | SB | 6635 | 5700313919734 | 20 | 19.555 | 350 | 260 | 350 | MM | 44 | 43.021 | 13.7795 | 10.2362 | 13.7795 | 4SE
96930769 | Kit, Pump Housing 300-250-400 GG PN16 | NBKIT | SB | 8187 | 5700313919741 | 297.37 | 274.578 | 900 | 600 | 1160 | MM | 654.214 | 604.0716 | 35.4331 | 23.622 | 45.6693 | 4SE
96930770 | Kit, Pump Housing 65-200 1.4408 | NBKIT | SB | 6588 | 5700313919758 | 23.685 | 21.498 | 260 | 335 | 450 | MM | 52.107 | 47.2956 | 10.2362 | 13.189 | 17.7165 | 4SE
96930771 | Kit, Pump Housing 250-400 GG PN10 | NBKIT | SB | 6641 | 5700313919765 | 298.37 | 275.578 | 900 | 600 | 1160 | MM | 656.414 | 606.2716 | 35.4331 | 23.622 | 45.6693 | 4SE
96930772 | Kit, Pump Housing 65-200 1.4517 | NBKIT | SB | 7721 | 5700313919772 | 23.707 | 21.52 | 260 | 335 | 450 | MM | 52.1554 | 47.344 | 10.2362 | 13.189 | 17.7165 | 4SE
96930773 | Kit, Pump Housing 300-250-450 GG PN16 | NBKIT | SB | 8834 | 5700313919789 | 371.365 | 288.578 | 1200 | 1000 | 1290 | MM | 817.003 | 634.8716 | 47.2441 | 39.3701 | 50.7874 | 4SE
96930774 | Kit, Pump Housing 80-160 1.4408 | NBKIT | SB | 7862 | 5700313919796 | 19 | 16.813 | 550 | 250 | 370 | MM | 41.8 | 36.9886 | 21.6535 | 9.8425 | 14.5669 | 4SE
96930775 | Kit, Pump Housing 250-450 GG PN10 | NBKIT | SB | 6886 | 5700313919802 | 372.365 | 289.578 | 1200 | 1000 | 1290 | MM | 819.203 | 637.0716 | 47.2441 | 39.3701 | 50.7874 | 4SE
96930776 | Kit, Pump Housing 80-160 1.4517 | NBKIT | SB | 8383 | 5700313919819 | 29.863 | 27.676 | 260 | 335 | 450 | MM | 65.6986 | 60.8872 | 10.2362 | 13.189 | 17.7165 | 4SE
96930778 | Kit, Pump Housing (65)-40-200 1.4408 | NBKIT | SB | 6108 | 5700313919833 | 21.143 | 20.698 | 360 | 240 | 350 | MM | 46.5146 | 45.5356 | 14.1732 | 9.4488 | 13.7795 | 4SE
96930779 | Kit, Pump Housing 250-500 GG PN10 | NBKIT | SB | 7035 | 5700313919840 | 429.599 | 346.81 | 1200 | 1000 | 1290 | MM | 945.1178 | 762.982 | 47.2441 | 39.3701 | 50.7874 | 4SE
96930780 | Kit, Pump Housing (65)-40-200 1.4517 | NBKIT | SB | 6580 | 5700313919857 | 20.065 | 19.62 | 360 | 240 | 350 | MM | 44.143 | 43.164 | 14.1732 | 9.4488 | 13.7795 | 4SE
96930782 | Kit, Pump Housing (65)-40-250 1.4408 | NBKIT | SB | 8274 | 5700313919871 | 25.909 | 23.722 | 260 | 335 | 450 | MM | 56.9998 | 52.1884 | 10.2362 | 13.189 | 17.7165 | 4SE
96930784 | Kit, Pump Housing (65)-40-250 1.4517 | NBKIT | SB | 7339 | 5700313919895 | 24.291 | 22.104 | 260 | 335 | 450 | MM | 53.4402 | 48.6288 | 10.2362 | 13.189 | 17.7165 | 4SE
96930785 | Spare, Impeller (300)-250-350/370 D48 | NBKIT | SB | 8049 | 5700313919901 | 38.468 | 29.6 | 600 | 400 | 460 | MM | 84.6296 | 65.12 | 23.622 | 15.748 | 18.1102 | 4SE
96930786 | Kit, Pump Housing (65)-40-315 1.4408 | NBKIT | SB | 13037 | 5700313919918 | 41.675 | 30.638 | 800 | 600 | 650 | MM | 91.685 | 67.4036 | 31.4961 | 23.622 | 25.5906 | 4SE
96930788 | Kit, Pump Housing (65)-40-315 1.4517 | NBKIT | SB | 14828 | 5700313919932 | 41.685 | 30.648 | 800 | 600 | 650 | MM | 91.707 | 67.4256 | 31.4961 | 23.622 | 25.5906 | 4SE
96930793 | Spare, Impeller (300)-250-500/525 D60 | NBKIT | SB | 28343 | 5700313919987 | 69.134 | 54.8 | 800 | 655 | 600 | MM | 152.0948 | 120.56 | 31.4961 | 25.7874 | 23.622 | 4SE
96930795 | Spare, Impeller (300)-250-500/525 D60 | NBKIT | SB | 32119 | 5700313920006 | 62.634 | 48.3 | 780 | 580 | 660 | MM | 137.7948 | 106.26 | 30.7087 | 22.8346 | 25.9843 | 4SE
96930797 | Spacer D54/D38x25,5 1.4305 /spare | NBKIT | SB | 393 | 5700313920020 | 0.252 | 0.233 | 205 | 140 | 17 | MM | 0.5544 | 0.5126 | 8.0709 | 5.5118 | 0.66929 | 4SE
96930799 | Spacer D54/D38x25,5 1.4462 /spare | NBKIT | SB | 601 | 5700313920044 | 0.24 | 0.223 | 210 | 130 | 30 | MM | 0.528 | 0.4906 | 8.2677 | 5.1181 | 1.1811 | 4SE
96930801 | Kit, Foot f/Coupling Guard 19-20 mm | NBKIT | SB | 150 | 5700313920068 | 0.136 | 0.083 | 180 | 90 | 55 | MM | 0.2992 | 0.1826 | 7.0866 | 3.5433 | 2.1654 | 4SE
96930802 | Kit, Pump Housing 50-315 1.4408 | NBKIT | SB | 13702 | 5700313920075 | 45.685 | 34.648 | 800 | 600 | 650 | MM | 100.507 | 76.2256 | 31.4961 | 23.622 | 25.5906 | 4SE
96930803 | Kit, Foot for Coupling Guard 41-42 mm | NBKIT | SB | 150 | 5700313920082 | 0.152 | 0.099 | 180 | 90 | 55 | MM | 0.3344 | 0.2178 | 7.0866 | 3.5433 | 2.1654 | 4SE
96930804 | Kit, Pump Housing 50-315 1.4517 | NBKIT | SB | 15605 | 5700313920099 | 45.695 | 34.658 | 800 | 600 | 650 | MM | 100.529 | 76.2476 | 31.4961 | 23.622 | 25.5906 | 4SE
96930805 | Kit, Foot f/Coupling Guard 49-50 mm | NBKIT | SB | 150 | 5700313920105 | 0.157 | 0.104 | 180 | 90 | 55 | MM | 0.3454 | 0.2288 | 7.0866 | 3.5433 | 2.1654 | 4SE
96930806 | Kit, Pump Housing 65-250 1.4408 | NBKIT | SB | 10785 | 5700313920112 | 67 | 58.894 | 400 | 570 | 570 | MM | 147.4 | 129.5668 | 15.748 | 22.4409 | 22.4409 | 4SE
96930807 | Kit, Foot f/Coupling Guard 64-65 mm | NBKIT | SB | 150 | 5700313920129 | 0.168 | 0.115 | 180 | 90 | 55 | MM | 0.3696 | 0.253 | 7.0866 | 3.5433 | 2.1654 | 4SE
96930808 | Kit, Pump Housing 65-250 1.4517 | NBKIT | SB | 11055 | 5700313920136 | 44.796 | 36.69 | 600 | 400 | 550 | MM | 98.5512 | 80.718 | 23.622 | 15.748 | 21.6535 | 4SE
96930809 | Kit, Foot f/Coupling Guard 69-70 mm | NBKIT | SB | 150 | 5700313920143 | 0.171 | 0.118 | 180 | 90 | 55 | MM | 0.3762 | 0.2596 | 7.0866 | 3.5433 | 2.1654 | 4SE
96930810 | Kit, Pump Housing 80-400 1.4408 | NBKIT | SB | 21420 | 5700313920150 | 83.539 | 72.502 | 800 | 600 | 650 | MM | 183.7858 | 159.5044 | 31.4961 | 23.622 | 25.5906 | 4SE
96930812 | Kit, Pump Housing 80-400 1.4517 | NBKIT | SB | 24641 | 5700313920174 | 83.549 | 72.512 | 800 | 600 | 650 | MM | 183.8078 | 159.5264 | 31.4961 | 23.622 | 25.5906 | 4SE
96930818 | Kit, Pump Housing (65)-40-250 1.4408 | NBKIT | SB | 6046 | 5700313920235 | 20.667 | 20.222 | 360 | 240 | 350 | MM | 45.4674 | 44.4884 | 14.1732 | 9.4488 | 13.7795 | 4SE
96930820 | Kit, Pump Housing (65)-40-250 1.4517 | NBKIT | SB | 6523 | 5700313920259 | 19.189 | 18.744 | 360 | 240 | 350 | MM | 42.2158 | 41.2368 | 14.1732 | 9.4488 | 13.7795 | 4SE
96930822 | Kit, Pump Housing (50)-32-250 1.4408 | NBKIT | SB | 6692 | 5700313920273 | 25.909 | 23.722 | 580 | 400 | 550 | MM | 56.9998 | 52.1884 | 22.8346 | 15.748 | 21.6535 | 4SE
96930824 | Kit, Pump Housing (50)-32-250 1.4517 | NBKIT | SB | 7101 | 5700313920297 | 26 | 23.813 | 550 | 260 | 370 | MM | 57.2 | 52.3886 | 21.6535 | 10.2362 | 14.5669 | 4SE
96930825 | Kit, Pump Housing (50)-32-250 | NBKIT | SB | 11700 | 5700313920303 | 26.058 | 23.871 | 260 | 335 | 450 | MM | 57.3276 | 52.5162 | 10.2362 | 13.189 | 17.7165 | 4SE
96930826 | Kit, Pump Housing 100-250 GG/BZ | NBKIT | SB | 4550 | 5700313920310 | 64.5 | 53.463 | 800 | 600 | 600 | MM | 141.9 | 117.6186 | 31.4961 | 23.622 | 23.622 | 4SE
96930827 | Kit, Pump Housing 125-250 GG/BZ | NBKIT | SB | 4777 | 5700313920327 | 99.2 | 75.926 | 600 | 800 | 670 | MM | 218.24 | 167.0372 | 23.622 | 31.4961 | 26.378 | 4SE
96930828 | Kit, Pump Housing (50)-32-250 GG/BZ | NBKIT | SB | 2488 | 5700313920334 | 20.832 | 18.645 | 562 | 272 | 388 | MM | 45.8304 | 41.019 | 22.126 | 10.7087 | 15.2756 | 4SE
96930829 | Kit, Pump Housing 50-315 GG/BZ | NBKIT | SB | 3730 | 5700313920341 | 51.2 | 40.163 | 770 | 600 | 670 | MM | 112.64 | 88.3586 | 30.315 | 23.622 | 26.378 | 4SE
96930830 | Kit, Pump Housing 80-400 GG/BZ | NBKIT | SB | 4465 | 5700313920358 | 106.4 | 81.356 | 1200 | 800 | 900 | MM | 234.08 | 178.9832 | 47.2441 | 31.4961 | 35.4331 | 4SE
96930832 | Kit, Pump Housing 65-250 GG/BZ | NBKIT | SB | 2825 | 5700313920372 | 47 | 38.894 | 580 | 400 | 560 | MM | 103.4 | 85.5668 | 22.8346 | 15.748 | 22.0472 | 4SE
96930833 | Kit, Pump Housing 100-65-250 GG/BZ | NBKIT | SB | 3401 | 5700313920389 | 50.6 | 39.563 | 800 | 600 | 670 | MM | 111.32 | 87.0386 | 31.4961 | 23.622 | 26.378 | 4SE
96930834 | Kit, Pump Housing 125-80-400 GG/BZ | NBKIT | SB | 4413 | 5700313920396 | 106.544 | 83.27 | 1200 | 800 | 720 | MM | 234.3968 | 183.194 | 47.2441 | 31.4961 | 28.3465 | 4SE
96930837 | Kit, Pump Housing (150)-125-315 GG/BZ | NBKIT | SB | 4497 | 5700313920426 | 103 | 103 | 600 | 800 | 550 | MM | 226.6 | 226.6 | 23.622 | 31.4961 | 21.6535 | 4SE
96930838 | Kit, Pump Housing (150)-125-400 GG/BZ | NBKIT | SB | 6182 | 5700313920433 | 130 | 106.726 | 1200 | 800 | 400 | MM | 286 | 234.7972 | 47.2441 | 31.4961 | 15.748 | 4SE
96930839 | Kit, Pump Housing 200-150-315 GG/BZ | NBKIT | SB | 6428 | 5700313920440 | 153.05 | 129.776 | 1200 | 800 | 720 | MM | 336.71 | 285.5072 | 47.2441 | 31.4961 | 28.3465 | 4SE
96930840 | Kit, Pump Housing 200-150-400 GG/BZ | NBKIT | SB | 6468 | 5700313920457 | 167 | 143.726 | 1200 | 800 | 730 | MM | 367.4 | 316.1972 | 47.2441 | 31.4961 | 28.7402 | 4SE
96930842 | Kit, Pump Housing (150)-125-500 GG/BZ | NBKIT | SB | 8016 | 5700313920471 | 229.121 | 205.847 | 1200 | 800 | 720 | MM | 504.0662 | 452.8634 | 47.2441 | 31.4961 | 28.3465 | 4SE
96930843 | Kit, Pump Housing 200-150-500 GG/BZ | NBKIT | SB | 8282 | 5700313920488 | 241.334 | 218.06 | 1200 | 800 | 720 | MM | 530.9348 | 479.732 | 47.2441 | 31.4961 | 28.3465 | 4SE
96930851 | Kit, Pump Housing 80-50-200 1.4408 | NBKIT | SB | 6628 | 5700313920563 | 23.285 | 21.098 | 260 | 335 | 450 | MM | 51.227 | 46.4156 | 10.2362 | 13.189 | 17.7165 | 4SE
96930857 | Kit, Pump Housing 150-315 GG/BZ | NBKIT | SB | 6306 | 5700313920624 | 133 | 107.956 | 1200 | 800 | 740 | MM | 292.6 | 237.5032 | 47.2441 | 31.4961 | 29.1339 | 4SE
96930858 | Kit, Pump Housing 150-400 GG/BZ | NBKIT | SB | 6507 | 5700313920631 | 164.922 | 139.878 | 1200 | 800 | 720 | MM | 362.8284 | 307.7316 | 47.2441 | 31.4961 | 28.3465 | 4SE
96930859 | Kit, Pump Housing 150-500 GG/BZ | NBKIT | SB | 8284 | 5700313920648 | 143.404 | 118.36 | 1200 | 800 | 720 | MM | 315.4888 | 260.392 | 47.2441 | 31.4961 | 28.3465 | 4SE
96930860 | Kit, Pump Housing 200-150-200 GG/BZ | NBKIT | SB | 8421 | 5700313920655 | 153.437 | 130.163 | 1200 | 800 | 720 | MM | 337.5614 | 286.3586 | 47.2441 | 31.4961 | 28.3465 | 4SE
96930861 | Kit, Pump Housing 50-32-160 GG/BZ | NBKIT | SB | 1341 | 5700313920662 | 12.243 | 11.798 | 360 | 240 | 350 | MM | 26.9346 | 25.9556 | 14.1732 | 9.4488 | 13.7795 | 4SE
96930862 | Kit, Pump Housing 50-32-200 GG/BZ | NBKIT | SB | 1014 | 5700313920679 | 14.315 | 13.87 | 360 | 240 | 350 | MM | 31.493 | 30.514 | 14.1732 | 9.4488 | 13.7795 | 4SE
96930863 | Kit, Pump Housing 65-40-200 GG/BZ | NBKIT | SB | 1768 | 5700313920686 | 17.042 | 16.597 | 360 | 240 | 350 | MM | 37.4924 | 36.5134 | 14.1732 | 9.4488 | 13.7795 | 4SE
96930864 | Kit, Pump Housing 65-40-250 GG/BZ | NBKIT | SB | 1922 | 5700313920693 | 19.714 | 19.269 | 360 | 240 | 350 | MM | 43.3708 | 42.3918 | 14.1732 | 9.4488 | 13.7795 | 4SE
96930865 | Kit, Pump Housing 65-40-315 GG/BZ | NBKIT | SB | 3085 | 5700313920709 | 39.92 | 31.814 | 600 | 400 | 550 | MM | 87.824 | 69.9908 | 23.622 | 15.748 | 21.6535 | 4SE
96931050 | Kit, wear parts CRI/N10 2-7 st.(SIC) | CRMKT | SC | 889 | 5700313927678 | 0.92 | 0.619 | 330 | 290 | 60 | MM | 2.024 | 1.3618 | 12.9921 | 11.4173 | 2.3622 | 4SE
96931051 | Kit, wear parts CRI/N10 8-15 st.(SIC) | CRMKT | SC | 1390 | 5700313927692 | 1.68 | 1.247 | 340 | 290 | 140 | MM | 3.696 | 2.7434 | 13.3858 | 11.4173 | 5.5118 | 4SE
96931082 | Kit, wear parts CRI/N10 16-21 st.(SIC) | CRMKT | SC | 1823 | 5700313927708 | 2.3 | 1.867 | 340 | 290 | 130 | MM | 5.06 | 4.1074 | 13.3858 | 11.4173 | 5.1181 | 4SE
96931324 | Assembly Wrench for Strainer | SVVKT | SD | 1600 | 5700313936281 | 1.034 | 1.034 | 256 | 251 | 208 | MM | 2.2748 | 2.2748 | 10.0787 | 9.8819 | 8.189 | 4SE
96931362 | Kit, CR10-5 chamber stack cpl. Low NPSH | CRMKT | SC | 2344 | 5700313936991 | 5.39 | 4.89 | 555 | 282 | 282 | MM | 11.858 | 10.758 | 21.8504 | 11.1024 | 11.1024 | 4SE
96931871 | KIT,RISER,1.25"Hx 2.00"Wx 2.00"L | PAREP | SB | 176 | 5700313954759 | 8.5 | 8.5 | 180 | 180 | 170 | MM | 18.7 | 18.7 | 7.0866 | 7.0866 | 6.6929 | 4SE
96932023 | Kit, NDE End Shield MG160 SGR Ring Cpl. | MO1KT | SC | 657 | 5700313960170 | 2.285 | 2.053 | 374 | 373 | 91 | MM | 5.027 | 4.5166 | 14.7244 | 14.685 | 3.5827 | 4SE
96932034 | Oil chamber C EX, Cataph / spare | SEKIT | SD | 864 | 5700313960378 | 14.279 | 13.679 | 381 | 391 | 192 | MM | 31.4138 | 30.0938 | 15 | 15.3937 | 7.5591 | 4SE
96932039 | Kit, ND-end shield comp Shaft Ground.Ø30 | MO1KT | SC | 445 | 5700313960590 | 1.494 | 1.305 | 336 | 295 | 81 | MM | 3.2868 | 2.871 | 13.2283 | 11.6142 | 3.189 | 4SE
96932044 | Oil chamber D Sensor, catap / spare | SEKIT | SD | 2062 | 5700313960750 | 33 | 33 | 600 | 800 | 540 | MM | 72.6 | 72.6 | 23.622 | 31.4961 | 21.2598 | 4SE
96932101 | Stator housing B-155, DOL, paint /spare | SEKIT | SD | 1390 | 5700313961719 | 31.244 | 29.9 | 580 | 400 | 580 | MM | 68.7368 | 65.78 | 22.8346 | 15.748 | 22.8346 | 4SE
96932102 | Stator housing B-155 EX, DOL, paint/spar | SEKIT | SD | 1282 | 5700313961726 | 30.705 | 29.9 | 555 | 370 | 371 | MM | 67.551 | 65.78 | 21.8504 | 14.5669 | 14.6063 | 4SE
96932103 | Stator housing B-155 SD, painted /spare | SEKIT | SD | 1363 | 5700313961733 | 30.6 | 30.6 | 600 | 800 | 700 | MM | 67.32 | 67.32 | 23.622 | 31.4961 | 27.5591 | 4SE
96932104 | Stator housing B-155 EX, SD, paint /spar | SEKIT | SD | 1404 | 5700313961740 | 30.605 | 29.8 | 555 | 370 | 371 | MM | 67.331 | 65.56 | 21.8504 | 14.5669 | 14.6063 | 4SE
96932105 | Stator housing C-155 DOL, paint/spare | SEKIT | SD | 1491 | 5700313961757 | 30.605 | 29.8 | 555 | 370 | 371 | MM | 67.331 | 65.56 | 21.8504 | 14.5669 | 14.6063 | 4SE
96932113 | Stator housing C-210 painted /spare | SEKIT | SD | 2011 | 5700313961870 | 46.954 | 37.522 | 600 | 800 | 700 | MM | 103.2988 | 82.5484 | 23.622 | 31.4961 | 27.5591 | 4SE
96932114 | Stator housing C-210 EX, painted /spare | SEKIT | SD | 1843 | 5700313961887 | 44.33 | 44.33 | 600 | 800 | 540 | MM | 97.526 | 97.526 | 23.622 | 31.4961 | 21.2598 | 4SE
96932115 | Stator housing D-210 painted /spare | SEKIT | SD | 1945 | 5700313961894 | 36.7 | 36.7 | 600 | 800 | 680 | MM | 80.74 | 80.74 | 23.622 | 31.4961 | 26.7717 | 4SE
96932117 | Stator housing D-245 painted /spare | SEKIT | SD | 2023 | 5700313961917 | 59.254 | 49.822 | 583 | 372 | 882 | MM | 130.3588 | 109.6084 | 22.9528 | 14.6457 | 34.7244 | 4SE
96932118 | Stator housing D-245 EX, painted /spare | SEKIT | SD | 2339 | 5700313961924 | 56.639 | 49.7 | 583 | 372 | 882 | MM | 124.6058 | 109.34 | 22.9528 | 14.6457 | 34.7244 | 4SE
96932119 | Kit, Shaft Grounding Ring Ø30 | MO1KT | SC | 544 | 5700313961948 | 0.645 | 0.525 | 185 | 185 | 97 | MM | 1.419 | 1.155 | 7.2835 | 7.2835 | 3.8189 | 4SE
96932171 | Kit, stator SL 40.4.51D | SE2KT | SD | 2219 | 5700313962693 | 17.308 | 16.906 | 370 | 247 | 360 | MM | 38.0776 | 37.1932 | 14.5669 | 9.7244 | 14.1732 | 4SE
96932350 | Kit, seal CM1/3/5-AVBE/V (A-vers.) | CMKIT | SC | 213 | 5700313969616 | 0.185 | 0.156 | 180 | 180 | 30 | MM | 0.407 | 0.3432 | 7.0866 | 7.0866 | 1.1811 | 4SE
96932392 | Kit, seal CM1/3/5-AQQE/V (A-vers.) | CMKIT | SC | 234 | 5700313969630 | 0.168 | 0.168 | 240 | 240 | 20 | MM | 0.3696 | 0.3696 | 9.4488 | 9.4488 | 0.7874 | 4SE
96932393 | Kit, seal CM10/15/25-AVBE/V (A-version) | CMKIT | SC | 260 | 5700313969647 | 0.173 | 0.102 | 250 | 300 | 30 | MM | 0.3806 | 0.2244 | 9.8425 | 11.811 | 1.1811 | 4SE
96932394 | Kit, seal CM10/15/25-AQQE/V (A-version) | CMKIT | SC | 339 | 5700313969869 | 0.179 | 0.105 | 250 | 300 | 27 | MM | 0.3938 | 0.231 | 9.8425 | 11.811 | 1.063 | 4SE
96932395 | Kit, Drain/Fill Plug CM - E/V | CMKIT | SC | 162 | 5700313969876 | 0.033 | 0.033 | 74 | 104 | 12 | MM | 0.0726 | 0.0726 | 2.9134 | 4.0945 | 0.47244 | 4SE
96932397 | Kit, Repair Neck Ring CM1/3/5 | CMKIT | SC | 141 | 5700313969890 | 0.118 | 0.118 | 92 | 180 | 60 | MM | 0.2596 | 0.2596 | 3.622 | 7.0866 | 2.3622 | 4SE
96932398 | Kit, Repair Neck Ring CM10/15/25 | CMKIT | SC | 162 | 5700313969913 | 0.2 | 0.2 | 97 | 150 | 103 | MM | 0.44 | 0.44 | 3.8189 | 5.9055 | 4.0551 | 4SE
96932399 | Kit, Motor bearing CM MG/ML 71/80 | CMKIT | SC | 198 | 5700313969920 | 0.225 | 0.225 | 179 | 122 | 45 | MM | 0.495 | 0.495 | 7.0472 | 4.8031 | 1.7717 | 4SE
96932400 | Kit, Motor bearing CM MG/ML 90 | CMKIT | SC | 234 | 5700313969951 | 0.491 | 0.491 | 152 | 96 | 103 | MM | 1.0802 | 1.0802 | 5.9843 | 3.7795 | 4.0551 | 4SE
96932412 | Kit, Motor bearing CM MG/ML 100 | CMKIT | SC | 247 | 5700313970087 | 0.6 | 0.6 | 150 | 96 | 103 | MM | 1.32 | 1.32 | 5.9055 | 3.7795 | 4.0551 | 4SE
96932413 | Kit, Motor bearing CM MG/ML 112/132 | CMKIT | SC | 204 | 5700313970094 | 0.957 | 0.957 | 104 | 150 | 101 | MM | 2.1054 | 2.1054 | 4.0945 | 5.9055 | 3.9764 | 4SE
96932438 | Kit, seal CM1/3/5-AVBE/V (I&G version) | CMKIT | SC | 219 | 5700313971046 | 0.171 | 0.099 | 246 | 300 | 30 | MM | 0.3762 | 0.2178 | 9.685 | 11.811 | 1.1811 | 4SE
96932440 | Kit, seal CM1/3/5-AQQE/V (I&G version) | CMKIT | SC | 296 | 5700313971367 | 0.129 | 0.086 | 178 | 178 | 30 | MM | 0.2838 | 0.1892 | 7.0079 | 7.0079 | 1.1811 | 4SE
96932441 | Gasket/seal kit CM1/3/5-AQQK (I-G vers.) | CMKIT | SC | 3862 | 5700313971374 | 0.125 | 0.125 | 170 | 170 | 20 | MM | 0.275 | 0.275 | 6.6929 | 6.6929 | 0.7874 | 4SE
96932443 | Kit, seal CM10/15/25-AVBE/V(I&G-version) | CMKIT | SC | 311 | 5700313971428 | 0.193 | 0.119 | 299 | 249 | 27 | MM | 0.4246 | 0.2618 | 11.7717 | 9.8031 | 1.063 | 4SE
96932445 | Kit, seal CM10/15/25-AQQE/V(I/G version) | CMKIT | SC | 374 | 5700313971435 | 0.2 | 0.171 | 248 | 300 | 25 | MM | 0.44 | 0.3762 | 9.7638 | 11.811 | 0.98425 | 4SE
96932446 | Kit, seal CM10/15/25-AQQK (I&G-version) | CMKIT | SC | 3516 | 5700313971442 | 0.257 | 0.257 | 188 | 196 | 98 | MM | 0.5654 | 0.5654 | 7.4016 | 7.7165 | 3.8583 | 4SE
96932447 | Repair kit, Neck Ring CM1/3/5, cold | CMKIT | SC | 339 | 5700313971473 | 0.123 | 0.123 | 181 | 91 | 60 | MM | 0.2706 | 0.2706 | 7.126 | 3.5827 | 2.3622 | 4SE
96932448 | Repair kit, Neck Ring CM10/15/25, cold | CMKIT | SC | 395 | 5700313971480 | 0.28 | 0.28 | 290 | 150 | 80 | MM | 0.616 | 0.616 | 11.4173 | 5.9055 | 3.1496 | 4SE
96932496 | Kit, Chamber stack CR 32-8-2 | CRLKT | SC | 12450 | 5700313972975 | 18.661 | 18.661 | 994 | 196 | 311 | MM | 41.0542 | 41.0542 | 39.1339 | 7.7165 | 12.2441 | 4SE
96932582 | MMS10000N 460/60 260hp DOL PE2 SIC US | MM10X | WG | 80645 | 5700313974900 | 617 | 580 | 0 | 0 | 0 | M | 1357.4 | 1276 | 0 | 0 | 0 | 3WU
96933441 | KIT,IMPELLER,L,50123,XA 304SS | PAREP | SB | 3257 | 5700314010935 | 10.932 | 10.932 | 310 | 310 | 240 | MM | 24.0504 | 24.0504 | 12.2047 | 12.2047 | 9.4488 | 4SE
96933677 | FLOAT SWITCH VERTICAL 25' BOX, 1X230V | SEECA | AD | 122 | 5700314018306 | 0.454 | 0.409 | 0 | 0 | 0 |  | 0.9988 | 0.8998 |  |  |  | 0DBS
96933808 | Kit, Chamber stack CR/CRI 3-2 | CRSKT | SC | 814 | 5700314022433 | 0.905 | 0.7 | 555 | 282 | 282 | MM | 1.991 | 1.54 | 21.8504 | 11.1024 | 11.1024 | 4SE
96933867 | Angular Contact Bearing 7317BE/SPARE | SUSKT | SD | 3685 | 5700311313442 | 4.605 | 4.26 | 195 | 196 | 187 | MM | 10.131 | 9.372 | 7.6772 | 7.7165 | 7.3622 | 4SE
96935021 | Kit, Bearing Bracket D24 NKG | NBKIT | SB | 628 | 5700314045883 | 16.72 | 16.72 | 360 | 240 | 370 | MM | 36.784 | 36.784 | 14.1732 | 9.4488 | 14.5669 | 4SE
96935042 | Kit, Bearing Bracket D32/D180 NKG | NBKIT | SB | 2082 | 5700314045890 | 41 | 41 | 600 | 400 | 560 | MM | 90.2 | 90.2 | 23.622 | 15.748 | 22.0472 | 4SE
96935043 | Kit, Bearing Bracket D32/D228 NKG | NBKIT | SB | 1584 | 5700314045906 | 36.5 | 36.5 | 600 | 400 | 500 | MM | 80.3 | 80.3 | 23.622 | 15.748 | 19.685 | 4SE
96935044 | Kit, Bearing Bracket D42 NK | NBKIT | SB | 1949 | 5700314045913 | 36.319 | 28.076 | 500 | 500 | 650 | MM | 79.9018 | 61.7672 | 19.685 | 19.685 | 25.5906 | 4SE
96935045 | Kit, Bearing Bracket D42 NKG | NBKIT | SB | 2318 | 5700314045920 | 40.853 | 32.61 | 500 | 500 | 650 | MM | 89.8766 | 71.742 | 19.685 | 19.685 | 25.5906 | 4SE
96935046 | Kit, Bearing Bracket D48 NKG | NBKIT | SB | 2867 | 5700314045937 | 84.861 | 71.472 | 680 | 600 | 800 | MM | 186.6942 | 157.2384 | 26.7717 | 23.622 | 31.4961 | 4SE
96935047 | Kit, Bearing Bracket D60 NK | NBKIT | SB | 2872 | 5700314045944 | 79.843 | 66.454 | 800 | 600 | 930 | MM | 175.6546 | 146.1988 | 31.4961 | 23.622 | 36.6142 | 4SE
96935048 | Kit, Bearing Bracket D60 NKG | NBKIT | SB | 3109 | 5700314045951 | 80.961 | 67.572 | 800 | 600 | 930 | MM | 178.1142 | 148.6584 | 31.4961 | 23.622 | 36.6142 | 4SE
96935180 | Kit, Motor Stool D24/D32 IEC71 | NBKIT | SB | 697 | 5700314048853 | 5.787 | 5.4 | 345 | 290 | 135 | MM | 12.7314 | 11.88 | 13.5827 | 11.4173 | 5.315 | 4SE
96935181 | Kit, Motor Stool D24/D32 IEC80-90 | NBKIT | SB | 749 | 5700314048860 | 6.435 | 6.048 | 345 | 290 | 135 | MM | 14.157 | 13.3056 | 13.5827 | 11.4173 | 5.315 | 4SE
96935182 | Kit, Motor Stool D24/D32 IEC112 | NBKIT | SB | 949 | 5700314048877 | 9.14 | 9.14 | 370 | 370 | 180 | MM | 20.108 | 20.108 | 14.5669 | 14.5669 | 7.0866 | 4SE
96935183 | Kit, Motor Stool D24/D32 IEC132 | NBKIT | SB | 1306 | 5700314048884 | 13.5 | 13.5 | 370 | 370 | 180 | MM | 29.7 | 29.7 | 14.5669 | 14.5669 | 7.0866 | 4SE
96935184 | Kit, Motor Stool D24/D32 IEC160-180 | NBKIT | SB | 1043 | 5700314048891 | 20.5 | 20.5 | 550 | 370 | 370 | MM | 45.1 | 45.1 | 21.6535 | 14.5669 | 14.5669 | 4SE
96935185 | Kit, Motor Stool D24/D32 IEC200 | NBKIT | SB | 1968 | 5700314048907 | 24.136 | 23.146 | 400 | 400 | 480 | MM | 53.0992 | 50.9212 | 15.748 | 15.748 | 18.8976 | 4SE
96935186 | Kit, Motor Stool D32 IEC80-90 | NBKIT | SB | 927 | 5700314048914 | 9.835 | 9.448 | 345 | 290 | 135 | MM | 21.637 | 20.7856 | 13.5827 | 11.4173 | 5.315 | 4SE
96935187 | Kit, Motor Stool D32 IEC250/280 | NBKIT | SB | 992 | 5700314048921 | 59.769 | 49.366 | 800 | 600 | 650 | MM | 131.4918 | 108.6052 | 31.4961 | 23.622 | 25.5906 | 4SE
96935188 | Kit, Motor Stool D32 IEC315 | NBKIT | SB | 5512 | 5700314048938 | 109.47 | 87.194 | 1200 | 800 | 720 | MM | 240.834 | 191.8268 | 47.2441 | 31.4961 | 28.3465 | 4SE
96935189 | Kit, Motor Stool D42 IEC132 NBG | NBKIT | SB | 8176 | 5700314048945 | 21.4 | 21.4 | 370 | 370 | 180 | MM | 47.08 | 47.08 | 14.5669 | 14.5669 | 7.0866 | 4SE
96935190 | Kit, Motor Stool D42 IEC132 NB | NBKIT | SB | 1983 | 5700314048952 | 20.903 | 20.238 | 370 | 370 | 180 | MM | 45.9866 | 44.5236 | 14.5669 | 14.5669 | 7.0866 | 4SE
96935191 | Kit, Motor Stool D42 IEC160-180 NBG | NBKIT | SB | 1983 | 5700314048969 | 35.75 | 35.75 | 400 | 580 | 580 | MM | 78.65 | 78.65 | 15.748 | 22.8346 | 22.8346 | 4SE
96935192 | Kit, Motor Stool D42 IEC160-180 NB | NBKIT | SB | 2345 | 5700314048976 | 34.581 | 26.024 | 600 | 400 | 555 | MM | 76.0782 | 57.2528 | 23.622 | 15.748 | 21.8504 | 4SE
96935193 | Kit, Motor Stool D42 IEC200 NBG | NBKIT | SB | 2588 | 5700314048983 | 41.1 | 41.1 | 600 | 800 | 680 | MM | 90.42 | 90.42 | 23.622 | 31.4961 | 26.7717 | 4SE
96935194 | Kit, Motor Stool D42 IEC200 NB | NBKIT | SB | 2489 | 5700314048990 | 41.811 | 31.408 | 800 | 600 | 650 | MM | 91.9842 | 69.0976 | 31.4961 | 23.622 | 25.5906 | 4SE
96935195 | Kit, Motor Stool D42 IEC225 NBG | NBKIT | SB | 2831 | 5700314049003 | 51 | 51 | 470 | 770 | 570 | MM | 112.2 | 112.2 | 18.5039 | 30.315 | 22.4409 | 4SE
96935196 | Kit, Motor Stool D42 IEC225 NB | NBKIT | SB | 3038 | 5700314049010 | 49.099 | 38.696 | 800 | 600 | 650 | MM | 108.0178 | 85.1312 | 31.4961 | 23.622 | 25.5906 | 4SE
96935197 | Kit, Motor Stool D42 IEC250/280 NBG | NBKIT | SB | 4064 | 5700314049027 | 74.582 | 52.306 | 1200 | 800 | 720 | MM | 164.0804 | 115.0732 | 47.2441 | 31.4961 | 28.3465 | 4SE
96935198 | Kit, Motor Stool D42 IEC250/280 NB | NBKIT | SB | 3856 | 5700314049034 | 73.52 | 51.244 | 1200 | 800 | 720 | MM | 161.744 | 112.7368 | 47.2441 | 31.4961 | 28.3465 | 4SE
96935199 | Kit, Motor Stool D42 IEC315 NBG | NBKIT | SB | 5799 | 5700314049041 | 115.618 | 93.342 | 1200 | 800 | 720 | MM | 254.3596 | 205.3524 | 47.2441 | 31.4961 | 28.3465 | 4SE
96935200 | Kit, Motor Stool D42 IEC315 NB | NBKIT | SB | 5836 | 5700314049058 | 113.448 | 91.172 | 1200 | 800 | 720 | MM | 249.5856 | 200.5784 | 47.2441 | 31.4961 | 28.3465 | 4SE
96935201 | Kit, Motor Stool D48 IEC132 | NBKIT | SB | 8531 | 5700314049065 | 39.707 | 29.304 | 800 | 600 | 650 | MM | 87.3554 | 64.4688 | 31.4961 | 23.622 | 25.5906 | 4SE
96935202 | Kit, Motor Stool D48/D60 IEC160-180 | NBKIT | SB | 2545 | 5700314049072 | 46.509 | 36.106 | 800 | 600 | 650 | MM | 102.3198 | 79.4332 | 31.4961 | 23.622 | 25.5906 | 4SE
96935203 | Kit, Motor Stool D48/D60 IEC200 | NBKIT | SB | 2584 | 5700314049089 | 49.109 | 38.706 | 800 | 600 | 650 | MM | 108.0398 | 85.1532 | 31.4961 | 23.622 | 25.5906 | 4SE
96935204 | Kit, Motor Stool D48/D60 IEC225 | NBKIT | SB | 2614 | 5700314049096 | 58.269 | 47.866 | 800 | 600 | 650 | MM | 128.1918 | 105.3052 | 31.4961 | 23.622 | 25.5906 | 4SE
96935205 | Kit, Motor Stool D48/D60 IEC250/280 | NBKIT | SB | 4460 | 5700314049102 | 88.5 | 88.5 | 1200 | 800 | 1000 | MM | 194.7 | 194.7 | 47.2441 | 31.4961 | 39.3701 | 4SE
96935206 | Kit, Motor Stool D48/D60 IEC315 | NBKIT | SB | 6872 | 5700314049119 | 128.39 | 106.114 | 1200 | 800 | 720 | MM | 282.458 | 233.4508 | 47.2441 | 31.4961 | 28.3465 | 4SE
96935207 | Kit, Motor Stool D48/D60 IEC315LA | NBKIT | SB | 8746 | 5700314049126 | 216.096 | 132.314 | 1200 | 1000 | 1270 | MM | 475.4112 | 291.0908 | 47.2441 | 39.3701 | 50 | 4SE
96935208 | Kit, Motor Stool D48/D60 IEC355 | NBKIT | SB | 10141 | 5700314049133 | 246.724 | 162.942 | 1200 | 1000 | 1270 | MM | 542.7928 | 358.4724 | 47.2441 | 39.3701 | 50 | 4SE
96935209 | Kit, Motor Stool D42 IEC315L NBG | NBKIT | SB | 8555 | 5700314049140 | 206.796 | 123.014 | 1200 | 1000 | 1270 | MM | 454.9512 | 270.6308 | 47.2441 | 39.3701 | 50 | 4SE
96935210 | Kit, Motor Stool D42 IEC315L NB | NBKIT | SB | 2864 | 5700314049157 | 204.226 | 120.444 | 1200 | 1000 | 1270 | MM | 449.2972 | 264.9768 | 47.2441 | 39.3701 | 50 | 4SE
96935211 | Kit, Motor Stool D32 IEC315L | NBKIT | SB | 2196 | 5700314049164 | 199.256 | 115.474 | 1200 | 1000 | 1270 | MM | 438.3632 | 254.0428 | 47.2441 | 39.3701 | 50 | 4SE
96935292 | Kit, CRI20-7 stack LowNPSH Aircooled Top | CRMKT | SC | 4008 | 5700314050726 | 11.593 | 10.779 | 794 | 196 | 311 | MM | 25.5046 | 23.7138 | 31.2598 | 7.7165 | 12.2441 | 4SE
96935556 | CM1-8 A-S-G-E-AQQE B-A-A-N | CM01G | IE | 2652 | 5700314054649 | 19.372 | 16.872 | 600 | 264 | 293 | MM | 42.6184 | 37.1184 | 23.622 | 10.3937 | 11.5354 | 2IN
96935561 | CM1-9 A-S-G-E-AQQE B-A-A-N | CM01G | IE | 2865 | 5700314054694 | 19.452 | 16.952 | 600 | 264 | 293 | MM | 42.7944 | 37.2944 | 23.622 | 10.3937 | 11.5354 | 2IN
96935607 | CM3-8 A-S-G-E-AQQE B-A-A-N | CM03G | IE | 3763 | 5700314055158 | 27.102 | 24.602 | 600 | 264 | 293 | MM | 59.6244 | 54.1244 | 23.622 | 10.3937 | 11.5354 | 2IN
96935609 | CM3-8 A-S-G-E-AQQE E-A-A-N | CM03G | IE | 3057 | 5700314055172 | 28.769 | 26.269 | 670 | 264 | 293 | MM | 63.2918 | 57.7918 | 26.378 | 10.3937 | 11.5354 | 2IN
96935611 | CM3-9 A-S-G-E-AQQE E-A-A-N | CM03G | IE | 3179 | 5700314055196 | 28.849 | 26.349 | 670 | 264 | 293 | MM | 63.4678 | 57.9678 | 26.378 | 10.3937 | 11.5354 | 2IN
96935650 | CM5-8 A-S-G-E-AQQE E-A-A-N | CM05G | IE | 4226 | 5700314055585 | 35.456 | 32.956 | 670 | 264 | 293 | MM | 78.0032 | 72.5032 | 26.378 | 10.3937 | 11.5354 | 2IN
96936273 | Tool f.mounting Top connector, CR 90 SF | SVVKT | SD | 1925 | 5700314071547 | 5.098 | 5.098 | 0 | 0 | 0 |  | 11.2156 | 11.2156 |  |  |  | 4SE
96936649 | Kit, S Cable 7x2,5mm2 10M - old | GS3KT | SD | 1451 | 5700314087135 | 7.943 | 7.943 | 557 | 378 | 373 | MM | 17.4746 | 17.4746 | 21.9291 | 14.8819 | 14.685 | 4SE
96936650 | Kit, S Cable 7x2,5mm2 15M - old | GS3KT | SD | 2647 | 5700314087142 | 9.057 | 9.057 | 522 | 328 | 378 | MM | 19.9254 | 19.9254 | 20.5512 | 12.9134 | 14.8819 | 4SE
96936651 | Kit, S Cable 7x2,5mm2 25M - old | GS3KT | SD | 2353 | 5700314087159 | 14 | 14 | 510 | 220 | 520 | MM | 30.8 | 30.8 | 20.0787 | 8.6614 | 20.4724 | 4SE
96936662 | Kit, S Cable 7x2,5mm2 50M - old | GS3KT | SD | 5184 | 5700314087463 | 47.8 | 47.8 | 800 | 600 | 580 | MM | 105.16 | 105.16 | 31.4961 | 23.622 | 22.8346 | 4SE
96936663 | Kit, S Cable 9x1,5mm2 10M - old | GS3KT | SD | 2340 | 5700314087470 | 7.543 | 7.543 | 559 | 386 | 378 | MM | 16.5946 | 16.5946 | 22.0079 | 15.1969 | 14.8819 | 4SE
96936664 | Kit, S Cable 9x1,5mm2 15M - old | GS3KT | SD | 2667 | 5700314087487 | 9.922 | 9.922 | 561 | 378 | 373 | MM | 21.8284 | 21.8284 | 22.0866 | 14.8819 | 14.685 | 4SE
96936665 | Kit, S Cable 9x1,5mm2 25M - old | GS3KT | SD | 2818 | 5700314087494 | 14.469 | 14.469 | 565 | 401 | 373 | MM | 31.8318 | 31.8318 | 22.2441 | 15.7874 | 14.685 | 4SE
96936666 | Kit, S Cable 9x1,5mm2 50M - old | GS3KT | SD | 4077 | 5700314087500 | 25 | 25 | 550 | 550 | 170 | MM | 55 | 55 | 21.6535 | 21.6535 | 6.6929 | 4SE
96936667 | Kit, S Cable 9x2,5mm2 10M - old | GS3KT | SD | 1455 | 5700314087517 | 8.889 | 8.889 | 561 | 378 | 375 | MM | 19.5558 | 19.5558 | 22.0866 | 14.8819 | 14.7638 | 4SE
96936668 | Kit, S Cable 9x2,5mm2 15M - old | GS3KT | SD | 1898 | 5700314087524 | 13.148 | 13.148 | 562 | 381 | 378 | MM | 28.9256 | 28.9256 | 22.126 | 15 | 14.8819 | 4SE
96936669 | Kit, S Cable 9x2,5mm2 25M - old | GS3KT | SD | 2745 | 5700314087531 | 18.1 | 18.1 | 800 | 600 | 700 | MM | 39.82 | 39.82 | 31.4961 | 23.622 | 27.5591 | 4SE
96936670 | Kit, S Cable 9x2,5mm2 50M - old | GS3KT | SD | 4176 | 5700314087548 | 66 | 66 | 1200 | 800 | 300 | MM | 145.2 | 145.2 | 47.2441 | 31.4961 | 11.811 | 4SE
96936671 | Kit, S Cable 7x6+2x2,5mm2 10M - old | GS3KT | SD | 3115 | 5700314087555 | 14.191 | 14.191 | 555 | 378 | 373 | MM | 31.2202 | 31.2202 | 21.8504 | 14.8819 | 14.685 | 4SE
96936672 | Kit, S Cable 7x6+2x2,5mm2 15M - old | GS3KT | SD | 3829 | 5700314087562 | 19.5 | 19.5 | 550 | 370 | 370 | MM | 42.9 | 42.9 | 21.6535 | 14.5669 | 14.5669 | 4SE
96936673 | Kit, S Cable 7x6+2x2,5mm2 25M - old | GS3KT | SD | 4568 | 5700314087579 | 74 | 74 | 600 | 800 | 510 | MM | 162.8 | 162.8 | 23.622 | 31.4961 | 20.0787 | 4SE
96936674 | Kit, S Cable 7x6+2x2,5mm2 50M - old | GS3KT | SD | 7559 | 5700314087586 | 83.356 | 53.056 | 1200 | 800 | 550 | MM | 183.3832 | 116.7232 | 47.2441 | 31.4961 | 21.6535 | 4SE
96936675 | Kit, S Cable 5x10mm2 10M - old | GS3KT | SD | 2100 | 5700314087593 | 12 | 12 | 560 | 365 | 370 | MM | 26.4 | 26.4 | 22.0472 | 14.3701 | 14.5669 | 4SE
96936676 | Kit, S Cable 5x10mm2 15M - old | GS3KT | SD | 3832 | 5700314087609 | 20 | 20 | 590 | 430 | 380 | MM | 44 | 44 | 23.2283 | 16.9291 | 14.9606 | 4SE
96936677 | Kit, S Cable 5x10mm2 25M - old | GS3KT | SD | 4212 | 5700314087616 | 58.6 | 58.6 | 600 | 800 | 490 | MM | 128.92 | 128.92 | 23.622 | 31.4961 | 19.2913 | 4SE
96936678 | Kit, S Cable 5x10mm2 50M - old | GS3KT | SD | 6315 | 5700314087623 | 124 | 124 | 1200 | 800 | 730 | MM | 272.8 | 272.8 | 47.2441 | 31.4961 | 28.7402 | 4SE
96936683 | Kit, S Cable 4x16mm2 10M - old | GS3KT | SD | 3066 | 5700314087678 | 16 | 16 | 550 | 370 | 370 | MM | 35.2 | 35.2 | 21.6535 | 14.5669 | 14.5669 | 4SE
96936684 | Kit, S Cable 4x16mm2 15M - old | GS3KT | SD | 4021 | 5700314087685 | 37 | 37 | 800 | 600 | 500 | MM | 81.4 | 81.4 | 31.4961 | 23.622 | 19.685 | 4SE
96936685 | Kit, S Cable 4x16mm2 25M - old | GS3KT | SD | 5589 | 5700314087692 | 33 | 33 | 1200 | 800 | 320 | MM | 72.6 | 72.6 | 47.2441 | 31.4961 | 12.5984 | 4SE
96936686 | Kit, S Cable 4x16mm2 50M - old | GS3KT | SD | 7565 | 5700314087708 | 116 | 116 | 1200 | 800 | 560 | MM | 255.2 | 255.2 | 47.2441 | 31.4961 | 22.0472 | 4SE
96936691 | Kit, S Cable 4x35mm2 10M - old | GS3KT | SD | 4098 | 5700314087753 | 65.225 | 26.625 | 1200 | 800 | 195 | MM | 143.495 | 58.575 | 47.2441 | 31.4961 | 7.6772 | 4SE
96936692 | Kit, S Cable 4x35mm2 15M - old | GS3KT | SD | 5462 | 5700314087760 | 79 | 79 | 1200 | 800 | 330 | MM | 173.8 | 173.8 | 47.2441 | 31.4961 | 12.9921 | 4SE
96936693 | Kit, S Cable 4x35mm2 25M - old | GS3KT | SD | 8268 | 5700314087777 | 92 | 92 | 1200 | 800 | 340 | MM | 202.4 | 202.4 | 47.2441 | 31.4961 | 13.3858 | 4SE
96936694 | Kit, S Cable 4x35mm2 50M - old | GS3KT | SD | 15078 | 5700314087784 | 177 | 177 | 900 | 900 | 650 | MM | 389.4 | 389.4 | 35.4331 | 35.4331 | 25.5906 | 4SE
96936695 | Kit, S Cable 4x50mm2 10M - old | GS3KT | SD | 5389 | 5700314087791 | 68 | 68 | 1200 | 800 | 350 | MM | 149.6 | 149.6 | 47.2441 | 31.4961 | 13.7795 | 4SE
96936696 | Kit, S Cable 4x50mm2 15M - old | GS3KT | SD | 6568 | 5700314087807 | 91 | 91 | 1200 | 800 | 320 | MM | 200.2 | 200.2 | 47.2441 | 31.4961 | 12.5984 | 4SE
96936697 | Kit, S Cable 4x50mm2 25M - old | GS3KT | SD | 11379 | 5700314087814 | 130 | 130 | 1200 | 800 | 430 | MM | 286 | 286 | 47.2441 | 31.4961 | 16.9291 | 4SE
96936698 | Kit, S Cable 4x50mm2 50M - old | GS3KT | SD | 17800 | 5700314087821 | 214.045 | 167.145 | 1200 | 800 | 195 | MM | 470.899 | 367.719 | 47.2441 | 31.4961 | 7.6772 | 4SE
96936699 | Kit, S Cable 4x70mm2 10M - old | GS3KT | SD | 6287 | 5700314087838 | 79 | 79 | 1200 | 800 | 195 | MM | 173.8 | 173.8 | 47.2441 | 31.4961 | 7.6772 | 4SE
96936700 | Kit, S Cable 4x70mm2 15M - old | GS3KT | SD | 8471 | 5700314087845 | 104 | 104 | 1200 | 800 | 195 | MM | 228.8 | 228.8 | 47.2441 | 31.4961 | 7.6772 | 4SE
96936701 | Kit, S Cable 4x70mm2 25M - old | GS3KT | SD | 12735 | 5700314087852 | 159 | 159 | 700 | 600 | 900 | MM | 349.8 | 349.8 | 27.5591 | 23.622 | 35.4331 | 4SE
96936702 | Kit, S Cable 4x70mm2 50M - old | GS3KT | SD | 25389 | 5700314087869 | 292 | 292 | 1200 | 1100 | 900 | MM | 642.4 | 642.4 | 47.2441 | 43.3071 | 35.4331 | 4SE
96936823 | Kit, S Moisture switch Ex | GSKIT | SD | 558 | 5700314091651 | 0.164 | 0.032 | 91 | 180 | 60 | MM | 0.3608 | 0.0704 | 3.5827 | 7.0866 | 2.3622 | 4SE
96936830 | Kit,cable entry DPK220/380_5,5-15 SD | DW0KT | SD | 319 | 5700314091729 | 1.3 | 1.3 | 180 | 190 | 100 | MM | 2.86 | 2.86 | 7.0866 | 7.4803 | 3.937 | 4SE
96936846 | Kit, impeller, DWK 0,75kW 50Hz R | DW0KT | SD | 586 | 5700314091989 | 0.813 | 0.71 | 185 | 185 | 97 | MM | 1.7886 | 1.562 | 7.2835 | 7.2835 | 3.8189 | 4SE
96936847 | Kit, impeller, DWK.50 1,5kW, 50Hz R | DW0KT | SD | 586 | 5700314091996 | 0.94 | 0.94 | 180 | 180 | 90 | MM | 2.068 | 2.068 | 7.0866 | 7.0866 | 3.5433 | 4SE
96936848 | Kit, impeller, DWK.80 1,5kW 50Hz R | DW0KT | SD | 586 | 5700314092009 | 1.123 | 1.02 | 185 | 185 | 97 | MM | 2.4706 | 2.244 | 7.2835 | 7.2835 | 3.8189 | 4SE
96936849 | Kit, impeller, DWK.50-80 2,2kW 50Hz R | DW0KT | SD | 586 | 5700314092016 | 1.544 | 1.441 | 191 | 185 | 103 | MM | 3.3968 | 3.1702 | 7.5197 | 7.2835 | 4.0551 | 4SE
96936850 | Kit, impeller, DWK.80 3,7kW 50Hz R | DW0KT | SD | 843 | 5700314092023 | 2.28 | 2.28 | 180 | 180 | 100 | MM | 5.016 | 5.016 | 7.0866 | 7.0866 | 3.937 | 4SE
96936851 | Kit, impeller, DWK.100 3,7kW 50Hz R | DW0KT | SD | 843 | 5700314092030 | 1.955 | 1.955 | 180 | 180 | 90 | MM | 4.301 | 4.301 | 7.0866 | 7.0866 | 3.5433 | 4SE
96936852 | Kit, impeller, DWK.80 5,5kW 50Hz R | DW0KT | SD | 863 | 5700314092047 | 3.117 | 3.014 | 185 | 185 | 97 | MM | 6.8574 | 6.6308 | 7.2835 | 7.2835 | 3.8189 | 4SE
96936853 | Kit, impeller DWK.100 11kW 60Hz R | DW0KT | SD | 863 | 5700314092054 | 2.608 | 2.608 | 198 | 188 | 101 | MM | 5.7376 | 5.7376 | 7.7953 | 7.4016 | 3.9764 | 4SE
96936854 | 1peller DWK.100 15kW 60Hz R | DW0KT | SD | 863 | 5700314092061 | 3.5 | 3.316 | 335 | 292 | 66 | MM | 7.7 | 7.2952 | 13.189 | 11.4961 | 2.5984 | 4SE
96936855 | Kit, impeller, DWK.150 7,5kW 50Hz R | DW0KT | SD | 863 | 5700314092078 | 3.099 | 3.099 | 195 | 185 | 103 | MM | 6.8178 | 6.8178 | 7.6772 | 7.2835 | 4.0551 | 4SE
96936856 | Kit, impeller, DWK.100 11kW 50Hz R | DW0KT | SD | 1055 | 5700314092085 | 4.16 | 4.16 | 340 | 290 | 70 | MM | 9.152 | 9.152 | 13.3858 | 11.4173 | 2.7559 | 4SE
96936857 | Kit, impeller, DWK.150 11kW 50Hz R | DW0KT | SD | 1055 | 5700314092092 | 3.815 | 3.815 | 180 | 180 | 90 | MM | 8.393 | 8.393 | 7.0866 | 7.0866 | 3.5433 | 4SE
96936858 | Kit, impeller, DWK.100 15kW 50Hz R | DW0KT | SD | 1205 | 5700314092108 | 4.16 | 4.16 | 340 | 290 | 60 | MM | 9.152 | 9.152 | 13.3858 | 11.4173 | 2.3622 | 4SE
96936859 | Kit, impeller, DWK.150 15kW 50Hz R | DW0KT | SD | 1205 | 5700314092115 | 4.353 | 3.976 | 346 | 297 | 139 | MM | 9.5766 | 8.7472 | 13.622 | 11.6929 | 5.4724 | 4SE
96936860 | Kit, impeller, DWK 0,75kW 60Hz R | DW0KT | SD | 586 | 5700314092122 | 0.591 | 0.488 | 185 | 185 | 97 | MM | 1.3002 | 1.0736 | 7.2835 | 7.2835 | 3.8189 | 4SE
96936861 | Kit, impeller, DWK.50 1,5kW 60Hz R | DW0KT | SD | 586 | 5700314092139 | 0.786 | 0.683 | 185 | 185 | 97 | MM | 1.7292 | 1.5026 | 7.2835 | 7.2835 | 3.8189 | 4SE
96936862 | Kit, impeller, DWK.80 1,5kW 60Hz R | DW0KT | SD | 586 | 5700314092146 | 0.743 | 0.64 | 185 | 185 | 97 | MM | 1.6346 | 1.408 | 7.2835 | 7.2835 | 3.8189 | 4SE
96936863 | Kit, impeller, DWK.50 2,2kW 60Hz R | DW0KT | SD | 586 | 5700314092153 | 0.824 | 0.721 | 185 | 185 | 97 | MM | 1.8128 | 1.5862 | 7.2835 | 7.2835 | 3.8189 | 4SE
96936864 | Kit, impeller, DWK.80 2,2kW 60Hz R | DW0KT | SD | 586 | 5700314092160 | 1.01 | 0.907 | 185 | 185 | 97 | MM | 2.222 | 1.9954 | 7.2835 | 7.2835 | 3.8189 | 4SE
96936865 | Kit, impeller, DWK.80 3,7kW 60Hz R | DW0KT | SD | 843 | 5700314092177 | 1.619 | 1.516 | 185 | 185 | 97 | MM | 3.5618 | 3.3352 | 7.2835 | 7.2835 | 3.8189 | 4SE
96936866 | Kit, impeller, DWK.100 3,7kW 60Hz R | DW0KT | SD | 843 | 5700314092184 | 1.423 | 1.32 | 185 | 185 | 97 | MM | 3.1306 | 2.904 | 7.2835 | 7.2835 | 3.8189 | 4SE
96936867 | Kit, impeller, DWK.80 5,5kW 60Hz R | DW0KT | SD | 863 | 5700314092191 | 2.127 | 2.024 | 185 | 185 | 97 | MM | 4.6794 | 4.4528 | 7.2835 | 7.2835 | 3.8189 | 4SE
96936868 | Kit, impeller, DWK.100 5,5kW 60Hz R | DW0KT | SD | 863 | 5700314092207 | 1.705 | 1.602 | 185 | 185 | 97 | MM | 3.751 | 3.5244 | 7.2835 | 7.2835 | 3.8189 | 4SE
96936869 | Kit, impeller, DWK.100 7,5kW 60Hz R | DW0KT | SD | 863 | 5700314092214 | 2.139 | 2.036 | 185 | 185 | 97 | MM | 4.7058 | 4.4792 | 7.2835 | 7.2835 | 3.8189 | 4SE
96936870 | Kit, impeller, DWK.150 7,5kW 60Hz R | DW0KT | SD | 863 | 5700314092221 | 2.154 | 2.051 | 185 | 185 | 97 | MM | 4.7388 | 4.5122 | 7.2835 | 7.2835 | 3.8189 | 4SE
96936871 | Kit, impeller, DWK.150 11kW 60Hz R | DW0KT | SD | 1055 | 5700314092238 | 3.735 | 3.632 | 185 | 185 | 97 | MM | 8.217 | 7.9904 | 7.2835 | 7.2835 | 3.8189 | 4SE
96936873 | Kit,cable entry DWK220/380_5,5-15 SD R | DW0KT | SD | 2367 | 5700314092252 | 1.2 | 1.2 | 180 | 180 | 100 | MM | 2.64 | 2.64 | 7.0866 | 7.0866 | 3.937 | 4SE
96936875 | Kit, impeller, DWK.E 22kW 50Hz R | DW0KT | SD | 9018 | 5700314092276 | 18 | 15 | 500 | 500 | 400 | MM | 39.6 | 33 | 19.685 | 19.685 | 15.748 | 4SE
96936876 | Kit, impeller, DWK 30kW 50Hz R | DW0KT | SD | 9026 | 5700314092283 | 18 | 15 | 500 | 500 | 400 | MM | 39.6 | 33 | 19.685 | 19.685 | 15.748 | 4SE
96936877 | Kit, impeller, DWK.150 37kW 50Hz R | DW0KT | SD | 9602 | 5700314092290 | 21 | 18 | 700 | 700 | 400 | MM | 46.2 | 39.6 | 27.5591 | 27.5591 | 15.748 | 4SE
96936878 | Kit, impeller, DWK.200 37kW 50Hz R | DW0KT | SD | 9602 | 5700314092306 | 21 | 18 | 700 | 700 | 400 | MM | 46.2 | 39.6 | 27.5591 | 27.5591 | 15.748 | 4SE
96936881 | Kit, impeller, DWK.200 55kW 50Hz R | DW0KT | SD | 9895 | 5700314092337 | 21 | 18 | 800 | 800 | 600 | MM | 46.2 | 39.6 | 31.4961 | 31.4961 | 23.622 | 4SE
96936883 | Kit, impeller, DWK 90kW 50Hz R | DW0KT | SD | 9895 | 5700314092351 | 11.74 | 11.74 | 320 | 280 | 130 | MM | 25.828 | 25.828 | 12.5984 | 11.0236 | 5.1181 | 4SE
96936884 | Kit, impeller, 150DWK 22kW 60Hz R | DW0KT | SD | 9018 | 5700314092368 | 18 | 15 | 355 | 325 | 165 | MM | 39.6 | 33 | 13.9764 | 12.7953 | 6.4961 | 4SE
96936888 | Kit, impeller, DWK.200 45kW 60Hz R | DW0KT | SD | 9602 | 5700314092405 | 21 | 18 | 355 | 325 | 165 | MM | 46.2 | 39.6 | 13.9764 | 12.7953 | 6.4961 | 4SE
96937046 | Kit, Chamber stack CRN 1-4 | CRSKT | SC | 579 | 5700314094492 | 1.7 | 1.7 | 400 | 170 | 170 | MM | 3.74 | 3.74 | 15.748 | 6.6929 | 6.6929 | 4SE
96937110 | Flow sleeve cpl. d115(D130)X 400 4" | LSPAC | AS | 270 | 5700314095833 | 2.043 | 2.043 | 400 | 115 | 115 | MM | 4.4946 | 4.4946 | 15.748 | 4.5276 | 4.5276 | 3WU
96937111 | Flow sleeve cpl. d115(D130)X 500 4" | LSPAC | AS | 269 | 5700314095840 | 2.314 | 2.047 | 500 | 115 | 115 | MM | 5.0908 | 4.5034 | 19.685 | 4.5276 | 4.5276 | 3WU
96937140 | Flow sleeve cpl. d145(D160)X 550 4" | LSPAC | AS | 392 | 5700314096434 | 2.993 | 2.993 | 550 | 145 | 145 | MM | 6.5846 | 6.5846 | 21.6535 | 5.7087 | 5.7087 | 3WU
96937179 | Flow sleeve cpl. d115(D130)X 800 4" | LSPAC | AS | 424 | 5700311332511 | 3.207 | 3.207 | 800 | 115 | 115 | MM | 7.0554 | 7.0554 | 31.4961 | 4.5276 | 4.5276 | 3WU
96937180 | Flow sleeve cpl. d145(D160)X 800 4" | LSPAC | AS | 478 | 5700314097318 | 4.192 | 3.595 | 800 | 145 | 145 | MM | 9.2224 | 7.909 | 31.4961 | 5.7087 | 5.7087 | 3WU
96937182 | Flow sleeve cpl. d145(D160)X1000 4" | LSPAC | AS | 1403 | 5700314097332 | 4.573 | 4.573 | 1000 | 145 | 145 | MM | 10.0606 | 10.0606 | 39.3701 | 5.7087 | 5.7087 | 3WU
96937187 | Flow sleeve cpl. d180(D200)X800 4" | LSPAC | AS | 1403 | 5700311331927 | 4.96 | 4.96 | 800 | 180 | 180 | MM | 10.912 | 10.912 | 31.4961 | 7.0866 | 7.0866 | 3WU
96937190 | Flow sleeve cpl. d180(D200)X1000 4" | LSPAC | AS | 1706 | 5700314098261 | 5.836 | 5.836 | 1000 | 180 | 180 | MM | 12.8392 | 12.8392 | 39.3701 | 7.0866 | 7.0866 | 3WU
96937242 | Flow sleeve cpl. d180(D200)x800 6" | LSPAC | AS | 577 | 5700314102432 | 4.98 | 4.98 | 800 | 180 | 160 | MM | 10.956 | 10.956 | 31.4961 | 7.0866 | 6.2992 | 3WU
96937249 | Flow sleeve cpl. d180(D200)x1250 6" | LSPAC | AS | 2084 | 5700314102722 | 6.953 | 6.953 | 1250 | 180 | 180 | MM | 15.2966 | 15.2966 | 49.2126 | 7.0866 | 7.0866 | 3WU
96937300 | MMS10000 460/60 180hp DOL PE2 SIC US | MM10X | WG | 51575 | 5700314105600 | 0 | 0 | 0 | 0 | 0 | M | 0 | 0 | 0 | 0 | 0 | 3WU
96937302 | MMS10000 460/60 200hp DOL PE2 SIC US | MM10X | WG | 56534 | 5700314105624 | 0 | 0 | 0 | 0 | 0 | M | 0 | 0 | 0 | 0 | 0 | 3WU
96937303 | MMS10000N 460/60 180hp DOL PE2 SIC US | MM10X | WG | 64531 | 5700314105631 | 472 | 435 | 0 | 0 | 0 | M | 1038.4 | 957 | 0 | 0 | 0 | 3WU
96937304 | MMS10000N 460/60 200hp DOL PE2 SIC US | MM10X | WG | 65651 | 5700314105648 | 537 | 500 | 0 | 0 | 0 | M | 1181.4 | 1100 | 0 | 0 | 0 | 3WU
96937322 | Flow sleeve cpl. d200(D220)x800 6" | LSPAC | AS | 648 | 5700314106171 | 6.359 | 5.579 | 800 | 200 | 200 | MM | 13.9898 | 12.2738 | 31.4961 | 7.874 | 7.874 | 3WU
96937332 | Flow sleeve cpl. d210(D225)x1000 6" | LSPAC | AS | 1896 | 5700314106553 | 6.799 | 6.799 | 1000 | 210 | 210 | MM | 14.9578 | 14.9578 | 39.3701 | 8.2677 | 8.2677 | 3WU
96937437 | Kit, S Bearing bracket 96937432 Ex FR50 | GS2KT | SD | 3248 | 5700314110963 | 12 | 10.6 | 0 | 0 | 0 |  | 26.4 | 23.32 |  |  |  | 4SE
96937440 | Flow sleeve cpl. d210(D225)x1250 6" | LSPAC | AS | 2321 | 5700314111014 | 7.491 | 7.491 | 1250 | 210 | 210 | MM | 16.4802 | 16.4802 | 49.2126 | 8.2677 | 8.2677 | 3WU
96937524 | Flow sleeve cpl. d330(D350)x2500 10" | LSPAC | AS | 6812 | 5700314112813 | 26.885 | 26.885 | 2500 | 330 | 330 | MM | 59.147 | 59.147 | 98.4252 | 12.9921 | 12.9921 | 3WU
96937550 | Split Cone Spanner sw52 SP77/95 | SVVKT | SD | 330 | 5700314113704 | 0.545 | 0.4 | 197 | 188 | 103 | MM | 1.199 | 0.88 | 7.7559 | 7.4016 | 4.0551 | 4SE
96937573 | Split Cone Spanner sw46 SP17 | SVVKT | SD | 295 | 5700314113735 | 0.531 | 0.531 | 204 | 190 | 109 | MM | 1.1682 | 1.1682 | 8.0315 | 7.4803 | 4.2913 | 4SE
96937576 | Service tool Split Cone Spanner SW65 | SVVKT | SD | 288 | 5700314113766 | 1.51 | 1.51 | 186 | 155 | 81 | MM | 3.322 | 3.322 | 7.3228 | 6.1024 | 3.189 | 4SE
96937579 | Split Cone Spanner SP215 | SVVKT | SD | 521 | 5700314113797 | 1.569 | 1.569 | 198 | 188 | 103 | MM | 3.4518 | 3.4518 | 7.7953 | 7.4016 | 4.0551 | 4SE
96937633 | Flow sleeve cpl. d115(D130)X 800 4" R | LSPAC | AS | 2357 | 5700314114732 | 3.189 | 3.189 | 800 | 115 | 115 | MM | 7.0158 | 7.0158 | 31.4961 | 4.5276 | 4.5276 | 3WU
96937722 | Flow sleeve cpl. d200(D220)x1250 6" R | LSPAC | AS | 5914 | 5700314117122 | 7.843 | 7.843 | 1250 | 200 | 200 | MM | 17.2546 | 17.2546 | 49.2126 | 7.874 | 7.874 | 3WU
96937744 | Flow sleeve cpl. d200(D220)x1000 6" R | LSPAC | AS | 4769 | 5700314117665 | 6.624 | 6.624 | 1000 | 200 | 200 | MM | 14.5728 | 14.5728 | 39.3701 | 7.874 | 7.874 | 3WU
96937750 | Flow sleeve cpl. d210(D225)x1250 6" R | LSPAC | AS | 6044 | 5700314117733 | 8.146 | 8.146 | 1250 | 254 | 254 | MM | 17.9212 | 17.9212 | 49.2126 | 10 | 10 | 3WU
96938597 | Spacer D45/D28x7,5 1.4401 /spare | NBKIT | SB | 123 | 5700314144838 | 0.123 | 0.057 | 182 | 89 | 60 | MM | 0.2706 | 0.1254 | 7.1654 | 3.5039 | 2.3622 | 4SE
96938598 | Spacer D45/D28x7,5 1.4462 /spare | NBKIT | SB | 459 | 5700314144845 | 0.11 | 0.11 | 180 | 90 | 50 | MM | 0.242 | 0.242 | 7.0866 | 3.5433 | 1.9685 | 4SE
96938599 | Spacer D54/D38x10 1.4401 /spare | NBKIT | SB | 219 | 5700314144852 | 0.155 | 0.091 | 183 | 94 | 58 | MM | 0.341 | 0.2002 | 7.2047 | 3.7008 | 2.2835 | 4SE
96938600 | Spacer D54/D38x10 1.4462 /spare | NBKIT | SB | 493 | 5700314144869 | 0.15 | 0.15 | 191 | 91 | 60 | MM | 0.33 | 0.33 | 7.5197 | 3.5827 | 2.3622 | 4SE
96938601 | Spacer D54/D38x15 1.4462 /spare | NBKIT | SB | 471 | 5700314144876 | 0.197 | 0.197 | 182 | 91 | 60 | MM | 0.4334 | 0.4334 | 7.1654 | 3.5827 | 2.3622 | 4SE
96938602 | Spacer D65/D48x15 1.4401 /spare | NBKIT | SB | 444 | 5700314144883 | 0.237 | 0.178 | 182 | 94 | 60 | MM | 0.5214 | 0.3916 | 7.1654 | 3.7008 | 2.3622 | 4SE
96938603 | Spacer D65/D48x15 1.4462 /spare | NBKIT | SB | 157 | 5700314144890 | 0.24 | 0.24 | 150 | 90 | 60 | MM | 0.528 | 0.528 | 5.9055 | 3.5433 | 2.3622 | 4SE
96938604 | Spacer D74/D55x22,5 1.4401 /spare | NBKIT | SB | 509 | 5700314144906 | 0.397 | 0.342 | 93 | 180 | 60 | MM | 0.8734 | 0.7524 | 3.6614 | 7.0866 | 2.3622 | 4SE
96938605 | Spacer D74/D55x22,5 1.4462 /spare | NBKIT | SB | 650 | 5700314144913 | 0.359 | 0.342 | 155 | 125 | 23.5 | MM | 0.7898 | 0.7524 | 6.1024 | 4.9213 | 0.9252 | 4SE
96938606 | Spacer D81/D60x17,5 1.4401 /spare | NBKIT | SB | 435 | 5700314144920 | 0.49 | 0.49 | 250 | 170 | 70 | MM | 1.078 | 1.078 | 9.8425 | 6.6929 | 2.7559 | 4SE
96938607 | Spacer D81/D60x17,5 1.4462 /spare | NBKIT | SB | 1198 | 5700311806753 | 0.338 | 0.321 | 155 | 125 | 18.5 | MM | 0.7436 | 0.7062 | 6.1024 | 4.9213 | 0.72835 | 4SE
96938908 | Kit, Spacer D71.5/D59x0.3 1.4301 | NBKIT | SB | 130 | 5700314177096 | 0.066 | 0.066 | 181 | 91 | 60 | MM | 0.1452 | 0.1452 | 7.126 | 3.5827 | 2.3622 | 4SE
96938909 | Kit, Spacer D89.5/D75x0.3 1.4301 | NBKIT | SB | 335 | 5700314177102 | 0.128 | 0.008 | 182 | 94 | 60 | MM | 0.2816 | 0.0176 | 7.1654 | 3.7008 | 2.3622 | 4SE
96938910 | Kit, Spacer D109.5/D95x0.3 1.4301 | NBKIT | SB | 358 | 5700314177119 | 0.175 | 0.012 | 255 | 173 | 76 | MM | 0.385 | 0.0264 | 10.0394 | 6.811 | 2.9921 | 4SE
96938911 | Kit, Spacer D119.5/D100x0.3 1.4301 | NBKIT | SB | 315 | 5700314177126 | 0.189 | 0.016 | 190 | 196 | 109 | MM | 0.4158 | 0.0352 | 7.4803 | 7.7165 | 4.2913 | 4SE
96938925 | Kit, Spacer D129.5/D110x0.5 1.4301 | NBKIT | SB | 335 | 5700314177140 | 0.18 | 0.18 | 180 | 180 | 100 | MM | 0.396 | 0.396 | 7.0866 | 7.0866 | 3.937 | 4SE
96938926 | Kit, Spacer D139.5/D120x0.5 1.4301 | NBKIT | SB | 358 | 5700314177263 | 0.18 | 0.18 | 180 | 180 | 100 | MM | 0.396 | 0.396 | 7.0866 | 7.0866 | 3.937 | 4SE
96939108 | BALL BEARING 6310.C3/spare | SUCKT | SD | 58 | 5700314199630 | 1.258 | 1.122 | 189 | 193 | 101 | MM | 2.7676 | 2.4684 | 7.4409 | 7.5984 | 3.9764 | 4SE
96939111 | ROLLER BEARING NU316ECM/SPARE | SUCKT | SD | 2981 | 5700314199906 | 5 | 4 | 0 | 0 | 0 | CM | 11 | 8.8 | 0 | 0 | 0 | 4SE
96939122 | ROLLER BEARING NU317/SPARE | SUCKT | SD | 3679 | 5700314199913 | 5.65 | 5.65 | 0 | 0 | 0 | CM | 12.43 | 12.43 | 0 | 0 | 0 | 4SE
96939124 | ROLLER BEARING NU212 EP/SPARE | SUCKT | SD | 393 | 5700314199937 | 0.9 | 0.9 | 0 | 0 | 0 | CM | 1.98 | 1.98 | 0 | 0 | 0 | 4SE
96939125 | ROLLER BEARING NU213 EP/SPARE | SUCKT | SD | 471 | 5700314199944 | 1.2 | 1.2 | 0 | 0 | 0 | CM | 2.64 | 2.64 | 0 | 0 | 0 | 4SE
96939126 | ROLLER BEARING NU215 EP/SPARE | SUCKT | SD | 558 | 5700314199951 | 1.4 | 1.4 | 0 | 0 | 0 | CM | 3.08 | 3.08 | 0 | 0 | 0 | 4SE
96939127 | ROLLER BEARING NU217 EP/SPARE | SUCKT | SD | 713 | 5700314199968 | 2.008 | 1.872 | 201 | 188 | 103 | MM | 4.4176 | 4.1184 | 7.9134 | 7.4016 | 4.0551 | 4SE
96939128 | Kit, Nut M14 D24 1.4401 | NBKIT | SB | 59 | 5700314199975 | 0.072 | 0.072 | 204 | 137 | 12 | MM | 0.1584 | 0.1584 | 8.0315 | 5.3937 | 0.47244 | 4SE
96939129 | Kit, Nut M14 D24 1.4462 | NBKIT | SB | 399 | 5700314199982 | 0.205 | 0.205 | 266 | 249 | 53 | MM | 0.451 | 0.451 | 10.4724 | 9.8031 | 2.0866 | 4SE
96939130 | Kit, Nut M18 D32 1.4401 | NBKIT | SB | 114 | 5700314199999 | 0.104 | 0.097 | 139 | 203 | 17 | MM | 0.2288 | 0.2134 | 5.4724 | 7.9921 | 0.66929 | 4SE
96939131 | Kit, Nut M18 D32 1.4462 | NBKIT | SB | 606 | 5700314200008 | 0.283 | 0.112 | 268 | 249 | 53 | MM | 0.6226 | 0.2464 | 10.5512 | 9.8031 | 2.0866 | 4SE
96939132 | Kit, Nut M24 D42 1.4401 | NBKIT | SB | 125 | 5700314200015 | 0.223 | 0.177 | 139 | 203 | 20 | MM | 0.4906 | 0.3894 | 5.4724 | 7.9921 | 0.7874 | 4SE
96939133 | Kit, Nut M24 D42 1.4462 | NBKIT | SB | 446 | 5700314200022 | 0.243 | 0.185 | 203 | 137 | 22 | MM | 0.5346 | 0.407 | 7.9921 | 5.3937 | 0.86614 | 4SE
96939134 | Kit, Nut M27 D48 1.4401 | NBKIT | SB | 166 | 5700314200039 | 0.325 | 0.325 | 200 | 200 | 20 | MM | 0.715 | 0.715 | 7.874 | 7.874 | 0.7874 | 4SE
96939135 | Kit, Nut M27 D48 1.4462 | NBKIT | SB | 692 | 5700314200046 | 0.32 | 0.32 | 210 | 140 | 50 | MM | 0.704 | 0.704 | 8.2677 | 5.5118 | 1.9685 | 4SE
96939136 | ROLLER BEARING NU219 EP/SPARE | SUCKT | SD | 557 | 5700314200084 | 3.01 | 3.01 | 0 | 0 | 0 | CM | 6.622 | 6.622 | 0 | 0 | 0 | 4SE
96939137 | Kit, Nut M33 D60 1.4401 | NBKIT | SB | 471 | 5700314200053 | 0.66 | 0.66 | 180 | 90 | 60 | MM | 1.452 | 1.452 | 7.0866 | 3.5433 | 2.3622 | 4SE
96939138 | Kit, Nut M33 D60 1.4462 | NBKIT | SB | 1620 | 5700314200060 | 0.685 | 0.648 | 215 | 215 | 30 | MM | 1.507 | 1.4256 | 8.4646 | 8.4646 | 1.1811 | 4SE
96939298 | Bulk, O-ring D210x10 | WSCKT | SA | 277 | 5700314204396 | 0.409 | 0.305 | 189 | 193 | 101 | MM | 0.8998 | 0.671 | 7.4409 | 7.5984 | 3.9764 | 4SE
96939392 | Kit, Chamber stack CRN 10-20 | CRMKT | SC | 7219 | 5700314207212 | 17 | 17 | 1000 | 200 | 310 | MM | 37.4 | 37.4 | 39.3701 | 7.874 | 12.2047 | 4SE
96939495 | Kit, Chamber stack CRN 5-16 | CRSKT | SC | 2584 | 5700314211905 | 6.103 | 5.093 | 0 | 0 | 0 |  | 13.4266 | 11.2046 |  |  |  | 4SE
96939585 | Spare, Wear Ring D122/D136x10 GG25 | NBKIT | SB | 2217 | 5700314213824 | 0.305 | 0.305 | 250 | 170 | 70 | MM | 0.671 | 0.671 | 9.8425 | 6.6929 | 2.7559 | 4SE
96939586 | Spare, Wear Ring D122/D138x13 GG25 | NBKIT | SB | 2347 | 5700314213831 | 0.381 | 0.3 | 245 | 175 | 40 | MM | 0.8382 | 0.66 | 9.6457 | 6.8898 | 1.5748 | 4SE
96939587 | Spare, Wear Ring D130/D144x10 GG25 | NBKIT | SB | 2217 | 5700314213848 | 0.292 | 0.211 | 245 | 175 | 40 | MM | 0.6424 | 0.4642 | 9.6457 | 6.8898 | 1.5748 | 4SE
96939588 | Spare, Wear Ring D130/D146x13 GG25 | NBKIT | SB | 2278 | 5700314213855 | 0.4 | 0.319 | 245 | 175 | 40 | MM | 0.88 | 0.7018 | 9.6457 | 6.8898 | 1.5748 | 4SE
96939589 | Spare, Wear Ring D144/D158x15 GG25 | NBKIT | SB | 459 | 5700314214166 | 0.52 | 0.52 | 170 | 250 | 80 | MM | 1.144 | 1.144 | 6.6929 | 9.8425 | 3.1496 | 4SE
96939590 | Spare, Wear Ring D154/D168x15 GG25 | NBKIT | SB | 472 | 5700314214173 | 0.54 | 0.54 | 180 | 180 | 90 | MM | 1.188 | 1.188 | 7.0866 | 7.0866 | 3.5433 | 4SE
96939591 | Spare, Wear Ring D174/D188x15 GG25 | NBKIT | SB | 3673 | 5700314214180 | 0.543 | 0.422 | 245 | 245 | 45 | MM | 1.1946 | 0.9284 | 9.6457 | 9.6457 | 1.7717 | 4SE
96939602 | Spare, Wear Ring D185/D199x15 GG25 | NBKIT | SB | 559 | 5700314214197 | 0.72 | 0.72 | 340 | 290 | 700 | MM | 1.584 | 1.584 | 13.3858 | 11.4173 | 27.5591 | 4SE
96939603 | Spare, Wear Ring D200/D214x15 GG25 | NBKIT | SB | 3390 | 5700314214203 | 0.694 | 0.483 | 340 | 290 | 65 | MM | 1.5268 | 1.0626 | 13.3858 | 11.4173 | 2.5591 | 4SE
96939604 | Spare, Wear Ring D210/D224x15 GG25 | NBKIT | SB | 4098 | 5700314214210 | 0.77 | 0.77 | 330 | 290 | 60 | MM | 1.694 | 1.694 | 12.9921 | 11.4173 | 2.3622 | 4SE
96939605 | Spare, Wear Ring D224/D238x15 GG25 | NBKIT | SB | 4172 | 5700314214227 | 0.8 | 0.8 | 340 | 290 | 60 | MM | 1.76 | 1.76 | 13.3858 | 11.4173 | 2.3622 | 4SE
96939606 | Kit, Wear Ring D222/D272x15 GG25 | NBKIT | SB | 1098 | 5700314214234 | 2.4 | 2.4 | 340 | 290 | 60 | MM | 5.28 | 5.28 | 13.3858 | 11.4173 | 2.3622 | 4SE
96939607 | Kit, Wear Ring D230/D280x15 GG25 | NBKIT | SB | 1071 | 5700314214241 | 2.5 | 2.5 | 340 | 290 | 60 | MM | 5.5 | 5.5 | 13.3858 | 11.4173 | 2.3622 | 4SE
96939608 | Kit, Wear Ring D240/D290x15 GG25 | NBKIT | SB | 1193 | 5700314214258 | 3.165 | 3.165 | 370 | 370 | 180 | MM | 6.963 | 6.963 | 14.5669 | 14.5669 | 7.0866 | 4SE
96939609 | Kit, Wear Ring D250/D300x15 GG25 | NBKIT | SB | 1042 | 5700314214265 | 2.478 | 2.26 | 340 | 340 | 65 | MM | 5.4516 | 4.972 | 13.3858 | 13.3858 | 2.5591 | 4SE
96939610 | Kit, Wear Ring D260/D310x15 GG25 | NBKIT | SB | 1042 | 5700314214272 | 2.779 | 2.779 | 375 | 371 | 76 | MM | 6.1138 | 6.1138 | 14.7638 | 14.6063 | 2.9921 | 4SE
96939611 | Kit, Wear Ring D222/D272x15 Brass | NBKIT | SB | 1517 | 5700314214289 | 2.475 | 2.475 | 340 | 300 | 68 | MM | 5.445 | 5.445 | 13.3858 | 11.811 | 2.6772 | 4SE
96939612 | Kit, Wear Ring D230/D280x15 Brass | NBKIT | SB | 2339 | 5700314214296 | 2.64 | 2.64 | 330 | 290 | 60 | MM | 5.808 | 5.808 | 12.9921 | 11.4173 | 2.3622 | 4SE
96939613 | Kit, Wear Ring D240/D290x15 Brass | NBKIT | SB | 2435 | 5700314214302 | 2.834 | 2.834 | 373 | 368 | 68 | MM | 6.2348 | 6.2348 | 14.685 | 14.4882 | 2.6772 | 4SE
96939614 | Kit, Wear Ring D250/D300x15 Brass | NBKIT | SB | 2532 | 5700314214319 | 2.946 | 2.946 | 371 | 371 | 68 | MM | 6.4812 | 6.4812 | 14.6063 | 14.6063 | 2.6772 | 4SE
96939615 | Kit, Wear Ring D260/D310x15 Brass | NBKIT | SB | 3679 | 5700314214333 | 2.951 | 2.951 | 372 | 371 | 70 | MM | 6.4922 | 6.4922 | 14.6457 | 14.6063 | 2.7559 | 4SE
96942077 | Kit, Canopy, MG 160-180 | MOCKT | SC | 608 | 5700314248369 | 3.873 | 3.334 | 368 | 373 | 256 | MM | 8.5206 | 7.3348 | 14.4882 | 14.685 | 10.0787 | 4SE
96942545 | Kit, Motor Stool D32 IEC112 | NBKIT | SB | 2827 | 5700314265069 | 10.9 | 10.9 | 370 | 360 | 180 | MM | 23.98 | 23.98 | 14.5669 | 14.1732 | 7.0866 | 4SE
96943072 | Kit, Chamber stack CRN 15-6 | CRMKT | SC | 3429 | 5700314278588 | 8.06 | 8.06 | 600 | 200 | 310 | MM | 17.732 | 17.732 | 23.622 | 7.874 | 12.2047 | 4SE
96943118 | Kit, Chamber stack CR/CRI 5-11 | CRSKT | SC | 1588 | 5700314279646 | 4.4 | 4.4 | 820 | 180 | 180 | MM | 9.68 | 9.68 | 32.2835 | 7.0866 | 7.0866 | 4SE
96943188 | CM10-1 A-S-G-E-AQQE B-A-A-N | CM10G | IE | 2701 | 5700314283513 | 21.293 | 18.793 | 500 | 264 | 293 | MM | 46.8446 | 41.3446 | 19.685 | 10.3937 | 11.5354 | 2IN
96943191 | CM10-1 A-S-G-V-AQQV B-A-A-N | CM10G | IE | 2815 | 5700314285036 | 21.293 | 18.793 | 500 | 264 | 293 | MM | 46.8446 | 41.3446 | 19.685 | 10.3937 | 11.5354 | 2IN
96943243 | CM10-2 A-S-G-E-AQQE E-A-A-N | CM10G | IE | 2986 | 5700314288457 | 31.084 | 28.584 | 600 | 264 | 293 | MM | 68.3848 | 62.8848 | 23.622 | 10.3937 | 11.5354 | 2IN
96943299 | CM15-1 A-S-G-E-AQQE E-A-A-N | CM15G | IE | 3894 | 5700314295189 | 30.776 | 28.276 | 600 | 264 | 293 | MM | 67.7072 | 62.2072 | 23.622 | 10.3937 | 11.5354 | 2IN
96943300 | CM15-1 A-S-G-V-AQQV E-A-A-N | CM15G | IE | 4012 | 5700314295202 | 30.776 | 28.276 | 600 | 264 | 293 | MM | 67.7072 | 62.2072 | 23.622 | 10.3937 | 11.5354 | 2IN
96943320 | CM15-2 A-S-G-E-AQQE E-A-A-N | CM15G | IE | 4634 | 5700314297886 | 37.665 | 35.165 | 600 | 264 | 293 | MM | 82.863 | 77.363 | 23.622 | 10.3937 | 11.5354 | 2IN
96943321 | CM15-2 A-S-G-V-AQQV E-A-A-N | CM15G | IE | 4746 | 5700314297909 | 37.665 | 35.165 | 600 | 264 | 293 | MM | 82.863 | 77.363 | 23.622 | 10.3937 | 11.5354 | 2IN
96943648 | Kit,Cable cpl,DW.50.07.1/50.08.1,sch p. | DW0KT | SD | 919 | 5700314310424 | 3.245 | 2.807 | 374 | 254 | 185 | MM | 7.139 | 6.1754 | 14.7244 | 10 | 7.2835 | 4SE
96943890 | Kit, Bearing bracket 96939260 S Fr54 | GS2KT | SD | 3029 | 5700314322007 | 17 | 15.6 | 0 | 0 | 0 |  | 37.4 | 34.32 |  |  |  | 4SE
96944051 | Kit, Chamber stack CRI 10-10 | CRMKT | SC | 6462 | 5700314326449 | 8.889 | 7.879 | 0 | 0 | 0 |  | 19.5558 | 17.3338 |  |  |  | 4SE
96944431 | Kit, Chamber stack CRI 10-8 | CRMKT | SC | 6038 | 5700314339432 | 7.409 | 6.579 | 0 | 0 | 0 |  | 16.2998 | 14.4738 |  |  |  | 4SE
96944442 | Kit, Chamber stack CR 64-4 | CRLKT | SC | 9454 | 5700314339449 | 14.202 | 13.192 | 650 | 282 | 282 | MM | 31.2444 | 29.0224 | 25.5906 | 11.1024 | 11.1024 | 4SE
96944511 | Kit, valve/diaph. DME 940-PP/E/C | MDSKT | SF | 4257 | 5700314344702 | 1.254 | 1.254 | 199 | 185 | 98 | MM | 2.7588 | 2.7588 | 7.8346 | 7.2835 | 3.8583 | 4SE
96944977 | Kit, S Control cable 3x2,5 mm2 10m - old | GS3KT | SD | 1641 | 5700314354350 | 2.88 | 2.88 | 272 | 419 | 289 | MM | 6.336 | 6.336 | 10.7087 | 16.4961 | 11.378 | 4SE
96944978 | Kit, S Control cable 3x2,5 mm2 15m - old | GS3KT | SD | 1811 | 5700314354466 | 4.003 | 4.003 | 374 | 373 | 192 | MM | 8.8066 | 8.8066 | 14.7244 | 14.685 | 7.5591 | 4SE
96944979 | Kit, S Control cable 3x2,5 mm2 25m - old | GS3KT | SD | 2299 | 5700314354480 | 6.064 | 6.064 | 430 | 274 | 289 | MM | 13.3408 | 13.3408 | 16.9291 | 10.7874 | 11.378 | 4SE
96944981 | Kit, S Control cable 3x2,5 mm2 50m - old | GS3KT | SD | 3186 | 5700314354497 | 12.166 | 12.166 | 624 | 386 | 444 | MM | 26.7652 | 26.7652 | 24.5669 | 15.1969 | 17.4803 | 4SE
96945356 | Kit, Cable entry, DW50.07 /50.08 /50.09 | DW0KT | SD | 379 | 5700314365066 | 0.233 | 0.185 | 198 | 188 | 106 | MM | 0.5126 | 0.407 | 7.7953 | 7.4016 | 4.1732 | 4SE
96945359 | Kit,Cable entry, DW.65.27/65.39.H /100.3 | DW0KT | SD | 379 | 5700314365103 | 0.158 | 0.11 | 91 | 180 | 60 | MM | 0.3476 | 0.242 | 3.5827 | 7.0866 | 2.3622 | 4SE
96945372 | Kit, Cable entry, DW.100.66 /100.66.H | DW0KT | SD | 464 | 5700314365301 | 0.307 | 0.307 | 151 | 96 | 103 | MM | 0.6754 | 0.6754 | 5.9449 | 3.7795 | 4.0551 | 4SE
96945373 | Kit,Cable entry, DW.100.110.H /150.110 | DW0KT | SD | 535 | 5700314365332 | 0.39 | 0.39 | 150 | 90 | 100 | MM | 0.858 | 0.858 | 5.9055 | 3.5433 | 3.937 | 4SE
96945375 | Kit, Cable entry, DW.100.200.H /150.200 | DW0KT | SD | 586 | 5700314365400 | 0.525 | 0.525 | 160 | 130 | 130 | MM | 1.155 | 1.155 | 6.2992 | 5.1181 | 5.1181 | 4SE
96945376 | Kit, Cable entry, DW, 11/20kW, for ECB | DW0KT | SD | 3388 | 5700314365424 | 1.5 | 1.5 | 180 | 180 | 180 | MM | 3.3 | 3.3 | 7.0866 | 7.0866 | 7.0866 | 4SE
96945969 | Chamber bottom, spare part | CRTKT | SC | 459 | 5700314381240 | 0.12 | 0.12 | 220 | 150 | 50 | MM | 0.264 | 0.264 | 8.6614 | 5.9055 | 1.9685 | 4SE
96945970 | Chamber cpl., spare part | CRTKT | SC | 594 | 5700314381257 | 0.14 | 0.14 | 220 | 150 | 40 | MM | 0.308 | 0.308 | 8.6614 | 5.9055 | 1.5748 | 4SE
96945971 | Intermdiate ring, spare part | CRTKT | SC | 213 | 5700314381264 | 0.2 | 0.2 | 0 | 0 | 0 |  | 0.44 | 0.44 |  |  |  | 4SE
96946008 | CM10-2 A-S-I-V-AQQV E-A-A-N | CM10I | IE | 2553 | 5700314386504 | 31.084 | 28.584 | 600 | 264 | 293 | MM | 68.3848 | 62.8848 | 23.622 | 10.3937 | 11.5354 | 2IN
96946009 | CM15-2 A-S-I-V-AQQV E-A-A-N | CM15I | IE | 4312 | 5700314386528 | 37.665 | 35.165 | 600 | 264 | 293 | MM | 82.863 | 77.363 | 23.622 | 10.3937 | 11.5354 | 2IN
96946015 | CM15-2 A-S-I-E-AQQE E-A-A-N | CM15I | IE | 4199 | 5700314388713 | 37.665 | 35.165 | 600 | 264 | 293 | MM | 82.863 | 77.363 | 23.622 | 10.3937 | 11.5354 | 2IN
96946016 | CM10-2 A-S-I-E-AQQE E-A-A-N | CM10I | IE | 2441 | 5700314388737 | 31.084 | 28.584 | 600 | 264 | 293 | MM | 68.3848 | 62.8848 | 23.622 | 10.3937 | 11.5354 | 2IN
96946022 | CM15-1 A-S-I-E-AQQE E-A-A-N | CM15I | IE | 3280 | 5700314388850 | 30.776 | 28.276 | 600 | 264 | 293 | MM | 67.7072 | 62.2072 | 23.622 | 10.3937 | 11.5354 | 2IN
96946030 | CM15-1 A-S-I-V-AQQV E-A-A-N | CM15I | IE | 3399 | 5700314390143 | 30.776 | 28.276 | 600 | 264 | 293 | MM | 67.7072 | 62.2072 | 23.622 | 10.3937 | 11.5354 | 2IN
96946043 | Kit, Discharge, DW.50.07 /50.09, Hose2" | DW0KT | SD | 634 | 5700314390198 | 0.27 | 0.27 | 160 | 130 | 130 | MM | 0.594 | 0.594 | 6.2992 | 5.1181 | 5.1181 | 4SE
96946045 | Kit, Discharge, DW.65.27/65.39.H, Hose3" | DW0KT | SD | 577 | 5700314390228 | 0.57 | 0.57 | 130 | 130 | 160 | MM | 1.254 | 1.254 | 5.1181 | 5.1181 | 6.2992 | 4SE
96946050 | Kit, Discharge,DW.100.66/100.66.H,Hose4" | DW0KT | SD | 2417 | 5700314390389 | 1.892 | 1.892 | 207 | 211 | 208 | MM | 4.1624 | 4.1624 | 8.1496 | 8.3071 | 8.189 | 4SE
96946073 | Kit, Discharge, DW.100.110H/200H, Hose4" | DW0KT | SD | 2451 | 5700314390549 | 2.5 | 2.5 | 370 | 240 | 180 | MM | 5.5 | 5.5 | 14.5669 | 9.4488 | 7.0866 | 4SE
96946079 | Kit, Discharge,DW.150.110/150.200,Hose6" | DW0KT | SD | 1690 | 5700314390594 | 1.9 | 1.9 | 360 | 240 | 180 | MM | 4.18 | 4.18 | 14.1732 | 9.4488 | 7.0866 | 4SE
96946081 | Kit, Discharge, DW.50.08, R2" | DW0KT | SD | 586 | 5700314390679 | 0.298 | 0.298 | 147 | 132 | 169 | MM | 0.6556 | 0.6556 | 5.7874 | 5.1969 | 6.6535 | 4SE
96946082 | Kit, Discharge, DW.50.07 /50.09, R2" | DW0KT | SD | 735 | 5700314390686 | 0.317 | 0.317 | 138 | 168 | 131 | MM | 0.6974 | 0.6974 | 5.4331 | 6.6142 | 5.1575 | 4SE
96946083 | Kit, Discharge, DW.65.27/65.39.H, R3" | DW0KT | SD | 677 | 5700314390693 | 0.439 | 0.439 | 134 | 168 | 134 | MM | 0.9658 | 0.9658 | 5.2756 | 6.6142 | 5.2756 | 4SE
96946084 | Kit, Discharge, DW.100.39, R4" | DW0KT | SD | 942 | 5700314390709 | 0.911 | 0.911 | 167 | 135 | 134 | MM | 2.0042 | 2.0042 | 6.5748 | 5.315 | 5.2756 | 4SE
96946085 | Kit, Discharge, DW.100.66/100.66.H, R4" | DW0KT | SD | 2011 | 5700314390716 | 1.335 | 1.335 | 206 | 208 | 213 | MM | 2.937 | 2.937 | 8.1102 | 8.189 | 8.3858 | 4SE
96946086 | Kit, Discharge,DW.100.110H/100.200H, R4" | DW0KT | SD | 2382 | 5700314390723 | 2 | 2 | 370 | 240 | 180 | MM | 4.4 | 4.4 | 14.5669 | 9.4488 | 7.0866 | 4SE
96946088 | Kit, Discharge, DW.150.110 /150.200, R6" | DW0KT | SD | 2391 | 5700314390860 | 2.5 | 2.5 | 360 | 240 | 360 | MM | 5.5 | 5.5 | 14.1732 | 9.4488 | 14.1732 | 4SE
96955881 | SPARE,KIT,SLEEVE,L,X3 JP B | PKIT0 | AC | 255 | 5700314519797 | 1.29 | 1.29 | 0 | 0 | 0 |  | 2.838 | 2.838 |  |  |  | 1CBS
96955882 | SPARE,KIT,SLEEVE,L,X5 PKG BRNZB | PKIT0 | AC | 269 | 5700314519803 | 1.941 | 1.941 | 0 | 0 | 0 |  | 4.2702 | 4.2702 |  |  |  | 1CBS
96955888 | KIT,BRKT,CCP,X3,4.5"AK | PKIT0 | AC | 426 | 5700314519964 | 13 | 13 | 0 | 0 | 0 |  | 28.6 | 28.6 |  |  |  | 1CBS
96955889 | KIT,BRKT,CCP,X3,8.5"AK | PKIT0 | AC | 465 | 5700314519971 | 18 | 18 | 0 | 0 | 0 |  | 39.6 | 39.6 |  |  |  | 1CBS
96955890 | KIT,BRKT,CCP,X4/XA,8.5"AK | PKIT0 | AC | 492 | 5700314519988 | 18.001 | 18.001 | 0 | 0 | 0 |  | 39.6022 | 39.6022 |  |  |  | 1CBS
96955891 | KIT,BRKT,CCP,X4/XA,12.5"AK | PKIT0 | AC | 538 | 5700314519995 | 40.001 | 40.001 | 0 | 0 | 0 |  | 88.0022 | 88.0022 |  |  |  | 1CBS
96955894 | KIT,BRKT,CCP,X5,12.5"AK 280TCZ | PKIT0 | AC | 536 | 5700314520021 | 47 | 47 | 0 | 0 | 0 |  | 103.4 | 103.4 |  |  |  | 1CBS
96955895 | KIT,BRKT,CCP,X5,12.5"AK 320-360TCZ | PKIT0 | AC | 1209 | 5700314520038 | 48 | 48 | 0 | 0 | 0 |  | 105.6 | 105.6 |  |  |  | 1CBS
96955903 | CR45-5 STACK KIT LOW NPSH AIRCOOLED TOP | CRLKT | SC | 8145 | 5700314519919 | 50 | 50 | 0 | 0 | 0 |  | 110 | 110 |  |  |  | 4SE
96956130 | Spare, O-ring EPDM CR-H45/64 GB/GC | MUCKT | SC | 126 | 5700314526429 | 0.319 | 0.134 | 335 | 292 | 66 | MM | 0.7018 | 0.2948 | 13.189 | 11.4961 | 2.5984 | 4SE
96956134 | Kit, O-ring EPDM CR-H10/15/20/32 GB-G60 | CRKIT | SC | 71 | 5700314526467 | 0.323 | 0.138 | 335 | 292 | 66 | MM | 0.7106 | 0.3036 | 13.189 | 11.4961 | 2.5984 | 4SE
96956135 | Kit, O-ring FKM CR-H10/15/20/32 GB-G60 | CRKIT | SC | 85 | 5700314526474 | 0.929 | 0.744 | 0 | 0 | 0 |  | 2.0438 | 1.6368 |  |  |  | 4SE
96956179 | Lower suction, spare part | CRTKT | SC | 1341 | 5700314528133 | 0.4 | 0.4 | 220 | 220 | 20 | MM | 0.88 | 0.88 | 8.6614 | 8.6614 | 0.7874 | 4SE
96956198 | Kit, Coupling Guard H62 | NBKIT | SB | 130 | 5700314529215 | 0.116 | 0.066 | 180 | 190 | 100 | MM | 0.2552 | 0.1452 | 7.0866 | 7.4803 | 3.937 | 4SE
96956201 | Kit, Coupling Guard H84,5 | NBKIT | SB | 114 | 5700314529376 | 0.176 | 0.084 | 245 | 175 | 40 | MM | 0.3872 | 0.1848 | 9.6457 | 6.8898 | 1.5748 | 4SE
96956222 | Kit, Coupling Guard H112,5 | NBKIT | SB | 108 | 5700314529390 | 0.286 | 0.286 | 193 | 188 | 101 | MM | 0.6292 | 0.6292 | 7.5984 | 7.4016 | 3.9764 | 4SE
96956224 | Kit, Chamber stack CRN 15-1 | CRMKT | SC | 2104 | 5700314529413 | 2.784 | 2.579 | 0 | 0 | 0 |  | 6.1248 | 5.6738 |  |  |  | 4SE
96956225 | Kit, Shaft seal, DW.50.08 | WLSKT | SD | 321 | 5700314529420 | 0.087 | 0.087 | 204 | 140 | 37 | MM | 0.1914 | 0.1914 | 8.0315 | 5.5118 | 1.4567 | 4SE
96956226 | Kit, Shaft seal, DW.50.07 /50.09 | WLSKT | SD | 806 | 5700314529437 | 0.125 | 0.067 | 208 | 203 | 53 | MM | 0.275 | 0.1474 | 8.189 | 7.9921 | 2.0866 | 4SE
96956227 | Kit, Shaft seal, DW.65.27 - DW.100.66.H | WLSKT | SD | 806 | 5700314529451 | 0.124 | 0.086 | 207 | 203 | 53 | MM | 0.2728 | 0.1892 | 8.1496 | 7.9921 | 2.0866 | 4SE
96956228 | Kit, Shaft seal, DW.100.110.H - 150.200 | WLSKT | SD | 2219 | 5700314529567 | 0.465 | 0.383 | 165 | 135 | 134 | MM | 1.023 | 0.8426 | 6.4961 | 5.315 | 5.2756 | 4SE
96956231 | Kit, Stator housing, DW.50.07 | DW0KT | SD | 2932 | 5700314529673 | 5.91 | 5.91 | 360 | 360 | 25 | MM | 13.002 | 13.002 | 14.1732 | 14.1732 | 0.98425 | 4SE
96956236 | Kit, Stator housing, DW.65.39.H /100.39 | DW0KT | SD | 10032 | 5700314529727 | 19.996 | 19.559 | 374 | 256 | 368 | MM | 43.9912 | 43.0298 | 14.7244 | 10.0787 | 14.4882 | 4SE
96956237 | Kit, Stator housing, DW.100.66 /100.66.H | DW0KT | SD | 8799 | 5700314529734 | 24.5 | 24.5 | 350 | 260 | 450 | MM | 53.9 | 53.9 | 13.7795 | 10.2362 | 17.7165 | 4SE
96956242 | Kit, Wear parts, DW.50.08 | DW0KT | SD | 1071 | 5700314529970 | 1.116 | 1.116 | 342 | 343 | 73 | MM | 2.4552 | 2.4552 | 13.4646 | 13.5039 | 2.874 | 4SE
96956243 | Kit, Wear parts, DW.50.07 /50.09 | DW0KT | SD | 2769 | 5700314529994 | 1.635 | 1.635 | 346 | 292 | 139 | MM | 3.597 | 3.597 | 13.622 | 11.4961 | 5.4724 | 4SE
96956244 | Kit, Wear parts, DW.65.27 | DW0KT | SD | 2481 | 5700314530006 | 2.458 | 2.458 | 294 | 345 | 154 | MM | 5.4076 | 5.4076 | 11.5748 | 13.5827 | 6.063 | 4SE
96956245 | Kit, Wear parts, DW.65.39.H | DW0KT | SD | 2647 | 5700314530013 | 2.523 | 2.523 | 345 | 292 | 139 | MM | 5.5506 | 5.5506 | 13.5827 | 11.4961 | 5.4724 | 4SE
96956246 | Kit, Wear parts, DW.100.39 | DW0KT | SD | 2647 | 5700314530020 | 2.516 | 2.516 | 344 | 292 | 149 | MM | 5.5352 | 5.5352 | 13.5433 | 11.4961 | 5.8661 | 4SE
96956247 | Kit, Wear parts, DW.100.66 | DW0KT | SD | 3123 | 5700314530037 | 3.503 | 3.503 | 323 | 297 | 307 | MM | 7.7066 | 7.7066 | 12.7165 | 11.6929 | 12.0866 | 4SE
96956248 | Kit, Wear parts, DW.100.66.H | DW0KT | SD | 5739 | 5700314530044 | 4.693 | 4.693 | 271 | 371 | 373 | MM | 10.3246 | 10.3246 | 10.6693 | 14.6063 | 14.685 | 4SE
96956249 | Kit, Wear parts, DW.100.110.H | DW0KT | SD | 10333 | 5700314530266 | 12.004 | 11.403 | 568 | 282 | 385 | MM | 26.4088 | 25.0866 | 22.3622 | 11.1024 | 15.1575 | 4SE
96956251 | Kit, Wear parts, DW.150.110 | DW0KT | SD | 6791 | 5700314530303 | 7.765 | 7.765 | 376 | 381 | 200 | MM | 17.083 | 17.083 | 14.8031 | 15 | 7.874 | 4SE
96956263 | Kit, Wear parts, DW.100.200.H | DW0KT | SD | 8847 | 5700314530426 | 11.773 | 11.335 | 260 | 373 | 370 | MM | 25.9006 | 24.937 | 10.2362 | 14.685 | 14.5669 | 4SE
96956264 | Kit, Wear parts, DW.150.200 | DW0KT | SD | 9972 | 5700314530433 | 9.202 | 9.202 | 371 | 262 | 365 | MM | 20.2444 | 20.2444 | 14.6063 | 10.315 | 14.3701 | 4SE
96956495 | Discharge pipe Kit 6"NPT N | S125X | WI | 3453 | 5700314536770 | 11.8 | 10.365 | 0 | 0 | 0 |  | 25.96 | 22.803 |  |  |  | 3WU
96957018 | Kit, Repair, DW.50.08 | DW0KT | SD | 713 | 5700314554750 | 0.149 | 0.149 | 301 | 269 | 27 | MM | 0.3278 | 0.3278 | 11.8504 | 10.5906 | 1.063 | 4SE
96957020 | Kit, Repair, DW.50.07/ 50.09 | DW0KT | SD | 606 | 5700314554781 | 0.137 | 0.137 | 204 | 137 | 40 | MM | 0.3014 | 0.3014 | 8.0315 | 5.3937 | 1.5748 | 4SE
96957032 | Kit, Repair, DW.65.27 /65.39.H /100.39 | DW0KT | SD | 558 | 5700314555122 | 0.161 | 0.161 | 207 | 206 | 27 | MM | 0.3542 | 0.3542 | 8.1496 | 8.1102 | 1.063 | 4SE
96957033 | Kit, Repair, DW.100.66 /100.66.H | DW0KT | SD | 622 | 5700314555146 | 0.158 | 0.158 | 208 | 206 | 27 | MM | 0.3476 | 0.3476 | 8.189 | 8.1102 | 1.063 | 4SE
96957035 | Kit, Repair, DW.100.110.H /150.110 | DW0KT | SD | 1184 | 5700314555207 | 0.681 | 0.681 | 342 | 338 | 73 | MM | 1.4982 | 1.4982 | 13.4646 | 13.3071 | 2.874 | 4SE
96957036 | Kit, Repair, DW.100.200.H /150.200 | DW0KT | SD | 1306 | 5700314555221 | 0.467 | 0.467 | 304 | 272 | 50 | MM | 1.0274 | 1.0274 | 11.9685 | 10.7087 | 1.9685 | 4SE
96957087 | Kit, Chamber stack CRI 15-2 | CRMKT | SC | 2058 | 5700314556785 | 3.184 | 2.979 | 400 | 158 | 166 | MM | 7.0048 | 6.5538 | 15.748 | 6.2205 | 6.5354 | 4SE
96957450 | Supporting Bracket cpl (2units) D90/D117 | LSPAC | AS | 203 | 5700314564339 | 1.1 | 1.1 | 265 | 215 | 80 | MM | 2.42 | 2.42 | 10.4331 | 8.4646 | 3.1496 | 3WU
96957523 | Supporting bracket cpl (2units)D147/D125 | LSPAC | AS | 186 | 5700314564353 | 0.864 | 0.687 | 260 | 210 | 80 | MM | 1.9008 | 1.5114 | 10.2362 | 8.2677 | 3.1496 | 3WU
96957524 | Supporting bracket cpl (2units)D182/D135 | LSPAC | AS | 667 | 5700314565169 | 1.135 | 1.135 | 410 | 210 | 120 | MM | 2.497 | 2.497 | 16.1417 | 8.2677 | 4.7244 | 3WU
96957529 | Supporting bracket cpl (2units)D182/D135 | LSPAC | AS | 341 | 5700314565237 | 2 | 2 | 350 | 50 | 100 | MM | 4.4 | 4.4 | 13.7795 | 1.9685 | 3.937 | 3WU
96957531 | Supporting bracket cpl (3units)D182/D135 | LSPAC | AS | 1149 | 5700314565251 | 3.1 | 3.1 | 0 | 0 | 0 |  | 6.82 | 6.82 |  |  |  | 3WU
96957540 | Kit, impeller, DWK.150 15kW 60Hz | DW0KT | SD | 1205 | 5700314565657 | 3.641 | 3.538 | 185 | 185 | 97 | MM | 8.0102 | 7.7836 | 7.2835 | 7.2835 | 3.8189 | 4SE
96957546 | Supporting bracket cpl (2units)D212/D160 | LSPAC | AS | 845 | 5700314565404 | 2.4 | 2.4 | 265 | 215 | 80 | MM | 5.28 | 5.28 | 10.4331 | 8.4646 | 3.1496 | 3WU
96957548 | Supporting bracket cpl (2units)D256/D196 | LSPAC | AS | 980 | 5700314565442 | 4.1 | 4.1 | 0 | 0 | 0 |  | 9.02 | 9.02 |  |  |  | 3WU
96957791 | Spare, Handle DPK/DWK.O 3.7kW | DW0KT | SD | 263 | 5700314573331 | 0.453 | 0.35 | 185 | 185 | 97 | MM | 0.9966 | 0.77 | 7.2835 | 7.2835 | 3.8189 | 4SE
96957810 | Kit, Clamp for JP5 and JP6 | JPKIT | SA | 84 | 5700314577957 | 0.434 | 0.244 | 338 | 289 | 68 | MM | 0.9548 | 0.5368 | 13.3071 | 11.378 | 2.6772 | 4SE
96957812 | Spare, Handle DPK 5.5-7.5kW | DW0KT | SD | 364 | 5700314573348 | 1.06 | 1.06 | 340 | 290 | 60 | MM | 2.332 | 2.332 | 13.3858 | 11.4173 | 2.3622 | 4SE
96957814 | Spare, Handle DPK 11-15kW | DW0KT | SD | 428 | 5700314573362 | 1.048 | 0.864 | 335 | 292 | 66 | MM | 2.3056 | 1.9008 | 13.189 | 11.4961 | 2.5984 | 4SE
96957819 | Spare,Rotor with shaft, DPK/DWK.O 0.75kW | DW0KT | SD | 386 | 5700314573713 | 3.14 | 2.14 | 390 | 96 | 99 | MM | 6.908 | 4.708 | 15.3543 | 3.7795 | 3.8976 | 4SE
96957820 | Spare,Rotor with shaft, DPK/DWK.O 1.5kW | DW0KT | SD | 443 | 5700314573720 | 3.7 | 2.7 | 390 | 96 | 99 | MM | 8.14 | 5.94 | 15.3543 | 3.7795 | 3.8976 | 4SE
96957821 | Spare,Rotor with shaft, DPK/DWK.O 2.2kW | DW0KT | SD | 471 | 5700314573775 | 3.57 | 3.57 | 370 | 90 | 90 | MM | 7.854 | 7.854 | 14.5669 | 3.5433 | 3.5433 | 4SE
96957834 | Spare,Rotor & shaft, DPK/DWK.O 5.5kW HL | DW0KT | SD | 1254 | 5700314573799 | 11.332 | 10.53 | 594 | 201 | 311 | MM | 24.9304 | 23.166 | 23.3858 | 7.9134 | 12.2441 | 4SE
96957835 | Spare,Rotor & shaft, DPK/DWK.O 7.5kW HL | DW0KT | SD | 1634 | 5700314573805 | 12.408 | 11.606 | 594 | 201 | 311 | MM | 27.2976 | 25.5332 | 23.3858 | 7.9134 | 12.2441 | 4SE
96957836 | Spare,Rotor & shaft, DPK/DWK.O 11kW HL | DW0KT | SD | 2520 | 5700314573812 | 29.87 | 19.768 | 0 | 0 | 0 |  | 65.714 | 43.4896 |  |  |  | 4SE
96957837 | Spare,Rotor & shaft, DPK/DWK.O 15kW HL | DW0KT | SD | 2282 | 5700314573836 | 44.2 | 22.4 | 420 | 610 | 600 | MM | 97.24 | 49.28 | 16.5354 | 24.0157 | 23.622 | 4SE
96958073 | Spare, Bearing housing DPK 19-22kW | DW0KT | SD | 2700 | 5700314578329 | 39 | 34 | 0 | 0 | 0 |  | 85.8 | 74.8 |  |  |  | 4SE
96958074 | Spare,Bearing retainer DPK/DWK 5.5-15kW | DW0KT | SD | 150 | 5700314578336 | 5.3 | 5.3 | 340 | 290 | 180 | MM | 11.66 | 11.66 | 13.3858 | 11.4173 | 7.0866 | 4SE
96958076 | Spare,Bearing retainer DPK/DWK 0.75-2.2k | DW0KT | SD | 150 | 5700314578350 | 0.775 | 0.672 | 185 | 185 | 97 | MM | 1.705 | 1.4784 | 7.2835 | 7.2835 | 3.8189 | 4SE
96958077 | Spare,Pump casing DPK 0.75-1.5kW | DW0KT | SD | 435 | 5700314578367 | 5.545 | 5.168 | 341 | 292 | 136 | MM | 12.199 | 11.3696 | 13.4252 | 11.4961 | 5.3543 | 4SE
96958078 | Spare,Pump casing DPK 2.2kW 50Hz | DW0KT | SD | 464 | 5700314578374 | 3.791 | 3.414 | 341 | 292 | 136 | MM | 8.3402 | 7.5108 | 13.4252 | 11.4961 | 5.3543 | 4SE
96958079 | Spare,Pump casing DPK 3.7kW | DW0KT | SD | 664 | 5700314578381 | 10.3 | 10.3 | 350 | 290 | 140 | MM | 22.66 | 22.66 | 13.7795 | 11.4173 | 5.5118 | 4SE
96958080 | Spare, pump casing DPK 19-22kW | DW0KT | SD | 6904 | 5700314578398 | 28 | 25 | 0 | 0 | 0 |  | 61.6 | 55 |  |  |  | 4SE
96958082 | Spare, Pump housing, DPK 7.5-15kW DN100 | DW0KT | SD | 1171 | 5700314578411 | 33 | 33 | 600 | 430 | 600 | MM | 72.6 | 72.6 | 23.622 | 16.9291 | 23.622 | 4SE
96958086 | Spare,Pump casing DPK 2.2kW 60Hz | DW0KT | SD | 464 | 5700314578633 | 7.227 | 6.85 | 341 | 292 | 136 | MM | 15.8994 | 15.07 | 13.4252 | 11.4961 | 5.3543 | 4SE
96958259 | Kit, Shaft D24 Stuff. Box NKG 1.4401 | NBKIT | SB | 4937 | 5700314584221 | 4.251 | 4.141 | 520 | 60 | 60 | MM | 9.3522 | 9.1102 | 20.4724 | 2.3622 | 2.3622 | 4SE
96958261 | Kit, Shaft D32 Stuff. Box NKG 1.4401 | NBKIT | SB | 6141 | 5700314584245 | 8.003 | 7.235 | 1050 | 170 | 170 | MM | 17.6066 | 15.917 | 41.3386 | 6.6929 | 6.6929 | 4SE
96958352 | Assembly Wrench for Split Cone D37 | SVVKT | SD | 379 | 5700314585631 | 0.81 | 0.81 | 270 | 245 | 45 | MM | 1.782 | 1.782 | 10.6299 | 9.6457 | 1.7717 | 4SE
96958353 | Assembly Wrench for Split Cone D26 | SVVKT | SD | 379 | 5700314585648 | 0.09 | 0.09 | 260 | 240 | 40 | MM | 0.198 | 0.198 | 10.2362 | 9.4488 | 1.5748 | 4SE
96958354 | Fork Spanner for Up- thrust nut NV38 | SVVKT | SD | 289 | 5700314585655 | 0.221 | 0.221 | 204 | 150 | 45 | MM | 0.4862 | 0.4862 | 8.0315 | 5.9055 | 1.7717 | 4SE
96958362 | Split Cone Spanner sw46 SP30/46/60 | SVVKT | SD | 295 | 5700314585730 | 0.339 | 0.339 | 77 | 137 | 35 | MM | 0.7458 | 0.7458 | 3.0315 | 5.3937 | 1.378 | 4SE
96958366 | Kit, Chamber stack CRN 5-8 | CRSKT | SC | 1542 | 5700314585938 | 3.523 | 2.693 | 0 | 0 | 0 |  | 7.7506 | 5.9246 |  |  |  | 4SE
96958367 | Supporting Bracket cpl(2units)D90/D117 R | LSPAC | AS | 489 | 5700314585921 | 1.1 | 1.1 | 0 | 0 | 0 |  | 2.42 | 2.42 |  |  |  | 3WU
96958381 | SupportingBracket cpl(2units)D202/D135 R | LSPAC | AS | 3454 | 5700314586607 | 2.4 | 2.4 | 37.5 | 28 | 13 | CM | 5.28 | 5.28 | 14.7638 | 11.0236 | 5.1181 | 3WU
96958385 | SupportingBracket cpl(2units)D212/D160 R | LSPAC | AS | 2855 | 5700314586874 | 2.4 | 2.4 | 0 | 0 | 0 |  | 5.28 | 5.28 |  |  |  | 3WU
96959028 | IO50 US replaced by 93095688 IO50 V2 | SQFBX | AS | 190 | 5700314667269 | 0.566 | 0.566 | 0 | 0 | 0 |  | 1.2452 | 1.2452 |  |  |  | 3WU
96959061 | Kit, Lower bearing brack.S fr70 | GS2KT | SD | 5054 | 5700314667917 | 53.5 | 53.5 | 800 | 600 | 500 | MM | 117.7 | 117.7 | 31.4961 | 23.622 | 19.685 | 4SE
96959189 | Kit, Chamber stack CR 45-4-2 | CRLKT | SC | 8112 | 5700314674489 | 13.326 | 12.316 | 650 | 282 | 282 | MM | 29.3172 | 27.0952 | 25.5906 | 11.1024 | 11.1024 | 4SE
96959193 | Spare, casing 50/60hz, DWK.E 22_30kW | WLCKT | SD | 4241 | 5700314674045 | 45 | 45 | 170 | 470 | 470 | MM | 99 | 99 | 6.6929 | 18.5039 | 18.5039 | 4SE
96959822 | Kit, hydraulic parts | SQFKT | SD | 2139 | 5700314743864 | 0.917 | 0.824 | 292 | 155 | 73 | MM | 2.0174 | 1.8128 | 11.4961 | 6.1024 | 2.874 | 4SE
96959823 | Kit, hydraulic parts N | SQFKT | SD | 625 | 5700314743871 | 0.94 | 0.847 | 291 | 152 | 73 | MM | 2.068 | 1.8634 | 11.4567 | 5.9843 | 2.874 | 4SE
96959847 | Kit, Chamber stack CRN 15-10 | CRMKT | SC | 5089 | 5700314744182 | 12.1 | 12.1 | 790 | 200 | 310 | MM | 26.62 | 26.62 | 31.1024 | 7.874 | 12.2047 | 4SE
96960204 | Kit, PT100 w/drop cable - tot 250m | SPKIT | SD | 4827 | 5700314796655 | 30 | 30 | 700 | 700 | 200 | MM | 66 | 66 | 27.5591 | 27.5591 | 7.874 | 4SE
96960307 | Kit, Coupling MG160, MTS20/40/80 cpl. | CRKKT | SC | 727 | 5700314799410 | 2.634 | 2.559 | 189 | 188 | 103 | MM | 5.7948 | 5.6298 | 7.4409 | 7.4016 | 4.0551 | 4SE
96960507 | Kit, Chamber stack CR 15-7 | CRMKT | SC | 3452 | 5700314806316 | 8.53 | 7.7 | 555 | 282 | 282 | MM | 18.766 | 16.94 | 21.8504 | 11.1024 | 11.1024 | 4SE
96960509 | Kit, Chamber Stack CRI 10-10 | CRMKT | SC | 6071 | 5700314806347 | 8.983 | 8.182 | 594 | 196 | 311 | MM | 19.7626 | 18.0004 | 23.3858 | 7.7165 | 12.2441 | 4SE
96960620 | Spare, Pump housing SL1.30.A40.100 ANSI | SEKIT | SD | 2247 | 5700314809072 | 54.6 | 54.6 | 600 | 400 | 550 | MM | 120.12 | 120.12 | 23.622 | 15.748 | 21.6535 | 4SE
96960628 | Spare, Pump housing SL1.40.A40.100 ANSI | SEKIT | SD | 2802 | 5700314809157 | 72.643 | 55.229 | 778 | 586 | 683 | MM | 159.8146 | 121.5038 | 30.6299 | 23.0709 | 26.8898 | 4SE
96960637 | Spare, Volute SE/SLV.25 ANSI | SEKIT | SD | 1191 | 5700314809249 | 29.453 | 20.6 | 578 | 388 | 443 | MM | 64.7966 | 45.32 | 22.7559 | 15.2756 | 17.4409 | 4SE
96960638 | Spare, Volute SE/SLV.25 ANSI | SEKIT | SD | 1426 | 5700314809256 | 35.5 | 31.5 | 570 | 400 | 600 | MM | 78.1 | 69.3 | 22.4409 | 15.748 | 23.622 | 4SE
96960643 | Spare, Volute SE/SLV.25 ANSI | SEKIT | SD | 990 | 5700314809300 | 30.553 | 21.7 | 578 | 388 | 443 | MM | 67.2166 | 47.74 | 22.7559 | 15.2756 | 17.4409 | 4SE
96960646 | Spare, Volute SE/SLV.30 ANSI | SEKIT | SD | 1426 | 5700314809331 | 38.953 | 30.1 | 578 | 388 | 443 | MM | 85.6966 | 66.22 | 22.7559 | 15.2756 | 17.4409 | 4SE
96960652 | Spare, Volute SE/SLV.30 ANSI | SEKIT | SD | 1188 | 5700314809393 | 38.953 | 30.1 | 578 | 388 | 443 | MM | 85.6966 | 66.22 | 22.7559 | 15.2756 | 17.4409 | 4SE
96960653 | Spare, Volute SE/SLV.30 ANSI | SEKIT | SD | 1612 | 5700314809409 | 44.353 | 35.5 | 578 | 388 | 443 | MM | 97.5766 | 78.1 | 22.7559 | 15.2756 | 17.4409 | 4SE
96960655 | Spare, Volute SE/SLV.30 ANSI | SEKIT | SD | 1341 | 5700314809423 | 46.853 | 38 | 578 | 388 | 443 | MM | 103.0766 | 83.6 | 22.7559 | 15.2756 | 17.4409 | 4SE
96960661 | Spare, Volute SE/SLV.30 ANSI | SEKIT | SD | 1519 | 5700314809485 | 37.153 | 28.3 | 578 | 388 | 443 | MM | 81.7366 | 62.26 | 22.7559 | 15.2756 | 17.4409 | 4SE
96960662 | Spare, Volute SE/SLV.30 ANSI | SEKIT | SD | 1632 | 5700314809492 | 41.053 | 32.2 | 578 | 388 | 443 | MM | 90.3166 | 70.84 | 22.7559 | 15.2756 | 17.4409 | 4SE
96960664 | Spare, Volute SE/SLV.30 ANSI | SEKIT | SD | 1684 | 5700314809515 | 41.953 | 33.1 | 578 | 388 | 443 | MM | 92.2966 | 72.82 | 22.7559 | 15.2756 | 17.4409 | 4SE
96960665 | Spare, Volute SE/SLV.30 ANSI | SEKIT | SD | 1898 | 5700314809522 | 52.825 | 37.5 | 778 | 586 | 683 | MM | 116.215 | 82.5 | 30.6299 | 23.0709 | 26.8898 | 4SE
96960667 | Spare, Volute SE/SLV.40 ANSI | SEKIT | SD | 1249 | 5700314809546 | 48.014 | 30.6 | 778 | 586 | 683 | MM | 105.6308 | 67.32 | 30.6299 | 23.0709 | 26.8898 | 4SE
96960672 | Spare, Volute SE/SLV.40 ANSI | SEKIT | SD | 1762 | 5700314809591 | 51.514 | 34.1 | 778 | 586 | 683 | MM | 113.3308 | 75.02 | 30.6299 | 23.0709 | 26.8898 | 4SE
96960673 | Spare, Cover for oil chamber B, D110 | SEKIT | SD | 458 | 5700314809607 | 8.13 | 7.73 | 350 | 290 | 80 | MM | 17.886 | 17.006 | 13.7795 | 11.4173 | 3.1496 | 4SE
96960675 | Spare, Cover for oil chamber C, D128 | SEKIT | SD | 628 | 5700314809621 | 3 | 2.479 | 350 | 290 | 80 | MM | 6.6 | 5.4538 | 13.7795 | 11.4173 | 3.1496 | 4SE
96960676 | Spare, Cover for oil chamber B, D160 | SEKIT | SD | 478 | 5700314809638 | 2.835 | 2.415 | 60 | 290 | 330 | MM | 6.237 | 5.313 | 2.3622 | 11.4173 | 12.9921 | 4SE
96960678 | Spare, Cover for oil chamber C, D190 | SEKIT | SD | 529 | 5700314809652 | 2.94 | 2.81 | 340 | 290 | 70 | MM | 6.468 | 6.182 | 13.3858 | 11.4173 | 2.7559 | 4SE
96960682 | Spare, Cover for oil chamber C, D210 | SEKIT | SD | 529 | 5700314809690 | 3.44 | 3.32 | 330 | 290 | 70 | MM | 7.568 | 7.304 | 12.9921 | 11.4173 | 2.7559 | 4SE
96960683 | Spare, Cover for oil chamber D, D215 | SEKIT | SD | 793 | 5700314809706 | 4.24 | 4.11 | 350 | 290 | 80 | MM | 9.328 | 9.042 | 13.7795 | 11.4173 | 3.1496 | 4SE
96960884 | Kit, Bearing CHI MG 71/80 | MUCKT | SC | 100 | 5700314814311 | 0.12 | 0.103 | 132 | 160 | 15 | MM | 0.264 | 0.2266 | 5.1969 | 6.2992 | 0.59055 | 4SE
96961044 | CM3-3 A-S-I-V-AQQV B-A-A-N | CM03I | IE | 1654 | 5700314823986 | 14.918 | 12.418 | 400 | 200 | 250 | MM | 32.8196 | 27.3196 | 15.748 | 7.874 | 9.8425 | 2IN
96961050 | CM3-4 A-S-I-E-AQQE E-A-A-N | CM03I | IE | 1634 | 5700314824105 | 15.247 | 12.747 | 400 | 200 | 250 | MM | 33.5434 | 28.0434 | 15.748 | 7.874 | 9.8425 | 2IN
96961177 | Spare, Motor top cover DWK.E22-30kW | DW0KT | SD | 5305 | 5700314829889 | 66.7 | 48.7 | 1200 | 800 | 160 | MM | 146.74 | 107.14 | 47.2441 | 31.4961 | 6.2992 | 4SE
96961182 | Kit, stator and rotor DWK 22kW 380V | DW0KT | SD | 27203 | 5700314829940 | 50 | 45 | 0 | 0 | 0 |  | 110 | 99 |  |  |  | 4SE
96961183 | Kit,Stator and Rotor DWK 30kW 380V 50Hz | DW0KT | SD | 29625 | 5700314829957 | 150.5 | 150.5 | 850 | 550 | 600 | MM | 331.1 | 331.1 | 33.4646 | 21.6535 | 23.622 | 4SE
96961186 | Pump housing, DWK 22kW 50Hz /spare | DW0KT | SD | 5270 | 5700314830083 | 50 | 50 | 470 | 470 | 200 | MM | 110 | 110 | 18.5039 | 18.5039 | 7.874 | 4SE
96961201 | Kit, RMQ Float valve | RMQKT | SA | 1039 | 5700314831400 | 1.24 | 0.618 | 394 | 246 | 180 | MM | 2.728 | 1.3596 | 15.5118 | 9.685 | 7.0866 | 4SE
96961220 | Kit, stator and rotor DWK 90kW 380V | DW0KT | SD | 84766 | 5700314830328 | 389 | 369 | 0 | 0 | 0 |  | 855.8 | 811.8 |  |  |  | 4SE
96961223 | Spare, Pump housing, DWK 37-90kW 50Hz | DW0KT | SD | 9758 | 5700314830359 | 28 | 25 | 0 | 0 | 0 |  | 61.6 | 55 |  |  |  | 4SE
96961225 | Spare, Strainer DWK.E 37-90kW SS400 | DW0KT | SD | 6680 | 5700314830861 | 45 | 35 | 0 | 0 | 0 |  | 99 | 77 |  |  |  | 4SE
96961264 | Spare,Motor Bracket DWK 0.75-2.2kW | DW0KT | SD | 350 | 5700314831608 | 4.224 | 4.04 | 335 | 292 | 66 | MM | 9.2928 | 8.888 | 13.189 | 11.4961 | 2.5984 | 4SE
96961267 | Spare,Motor Bracket DWK 3.7kW | DW0KT | SD | 478 | 5700314831622 | 8.275 | 8.275 | 340 | 290 | 140 | MM | 18.205 | 18.205 | 13.3858 | 11.4173 | 5.5118 | 4SE
96961268 | Spare,Motor Bracket DWK 5.5-7.5kW | DW0KT | SD | 664 | 5700314831639 | 12.893 | 12.516 | 341 | 292 | 136 | MM | 28.3646 | 27.5352 | 13.4252 | 11.4961 | 5.3543 | 4SE
96961269 | Spare,Motor Bracket DWK 11-15kW | DW0KT | SD | 904 | 5700314831646 | 17.3 | 17.3 | 380 | 380 | 190 | MM | 38.06 | 38.06 | 14.9606 | 14.9606 | 7.4803 | 4SE
96961273 | Spare,Motor housing DWK 2.2kW | DW0KT | SD | 855 | 5700314831882 | 12.497 | 11.9 | 370 | 370 | 181 | MM | 27.4934 | 26.18 | 14.5669 | 14.5669 | 7.126 | 4SE
96961304 | Bearing retainer, DWK 5,5-15kW /spare | DW0KT | SD | 244 | 5700314832285 | 4.906 | 4.906 | 0 | 0 | 0 |  | 10.7932 | 10.7932 |  |  |  | 4SE
96961305 | Spare,Pump casing DWK 0.75-2.2kW | DW0KT | SD | 478 | 5700314832292 | 5.759 | 5.382 | 341 | 297 | 139 | MM | 12.6698 | 11.8404 | 13.4252 | 11.6929 | 5.4724 | 4SE
96961306 | Spare,Pump casing DWK 3.7kW | DW0KT | SD | 614 | 5700314832308 | 10.36 | 10.36 | 340 | 290 | 150 | MM | 22.792 | 22.792 | 13.3858 | 11.4173 | 5.9055 | 4SE
96961307 | Spare,Pump casing DWK 5.5-15kW | DW0KT | SD | 1077 | 5700314832315 | 39 | 39 | 610 | 420 | 600 | MM | 85.8 | 85.8 | 24.0157 | 16.5354 | 23.622 | 4SE
96961308 | Spare,Strainer DWK 0.75-2.2kW | DW0KT | SD | 558 | 5700314832322 | 2.177 | 1.8 | 341 | 292 | 136 | MM | 4.7894 | 3.96 | 13.4252 | 11.4961 | 5.3543 | 4SE
96961309 | Spare,Strainer DWK 3.7kW | DW0KT | SD | 628 | 5700314832339 | 2.777 | 2.4 | 341 | 292 | 136 | MM | 6.1094 | 5.28 | 13.4252 | 11.4961 | 5.3543 | 4SE
96961310 | Spare,Strainer DWK 5.5-15kW | DW0KT | SD | 511 | 5700314832346 | 4.435 | 3.838 | 379 | 378 | 190 | MM | 9.757 | 8.4436 | 14.9213 | 14.8819 | 7.4803 | 4SE
96961311 | Spare,Motor housing DWK 3.7kW | DW0KT | SD | 1135 | 5700314832469 | 41.2 | 19.4 | 450 | 620 | 600 | MM | 90.64 | 42.68 | 17.7165 | 24.4094 | 23.622 | 4SE
96961313 | Spare,Motor housing DWK 11-15kW | DW0KT | SD | 1768 | 5700314832483 | 68.6 | 46.8 | 0 | 0 | 0 |  | 150.92 | 102.96 |  |  |  | 4SE
96961515 | Bulk, Seal washer DUBO 10 PC | SEKIT | SD | 150 | 5700314840044 | 0.057 | 0.013 | 184 | 91 | 60 | MM | 0.1254 | 0.0286 | 7.2441 | 3.5827 | 2.3622 | 4SE
96962072 | Kit, Chamber stack CRN 15-10 | CRMKT | SC | 6755 | 5700314896317 | 12.189 | 11.179 | 0 | 0 | 0 |  | 26.8158 | 24.5938 |  |  |  | 4SE
96962098 | Intermediate chamber cpl. Titan/SPARE | CRTKT | SC | 700 | 5700314897932 | 0.12 | 0.12 | 110 | 110 | 200 | MM | 0.264 | 0.264 | 4.3307 | 4.3307 | 7.874 | 4SE
96962730 | Kit, CRN10-12 Stack Aircooled Top | CRMKT | SC | 4188 | 5700314915360 | 11.43 | 10.93 | 0 | 0 | 0 |  | 25.146 | 24.046 |  |  |  | 4SE
96962736 | Kit, Chamber stack CRN 64-3-2 | CRLKT | SC | 8373 | 5700314915865 | 13.666 | 10.854 | 0 | 0 | 0 |  | 30.0652 | 23.8788 |  |  |  | 4SE
96962893 | Kit, valve/diaph. DME 375-PV/T/T | MDSKT | SF | 3467 | 5700314920593 | 0.761 | 0.761 | 187 | 185 | 106 | MM | 1.6742 | 1.6742 | 7.3622 | 7.2835 | 4.1732 | 4SE
96966411 | Kit, Chamber stack CRN 20-4 | CRMKT | SC | 2850 | 5700314973520 | 5.609 | 4.779 | 0 | 0 | 0 |  | 12.3398 | 10.5138 |  |  |  | 4SE
96967594 | FLANGE 1.5x1CI BLK250LBSmCR and GA(AA) | CRACC | AI | 291 | 5700315002250 | 2 | 2 | 0 | 0 | 0 |  | 4.4 | 4.4 |  |  |  | 2IN
96967595 | FLANGE2X1 CI BLACK 250LB FOR G05 (A05) | CR0MC | AI | 306 | 5700315002366 | 2 | 2 | 0 | 0 | 0 |  | 4.4 | 4.4 | 0 | 0 | 0 | 2IN
96971396 | Kit, Stator 2,2kW/3,0HP 4 61F | SEKIT | SD | 1344 | 5700315055584 | 15.14 | 14.566 | 370 | 370 | 181 | MM | 33.308 | 32.0452 | 14.5669 | 14.5669 | 7.126 | 4SE
96971444 | Kit, Stator 2,2kW/3,0HP 4 61J | SEKIT | SD | 1331 | 5700315056062 | 14.501 | 12.929 | 0 | 0 | 0 |  | 31.9022 | 28.4438 |  |  |  | 4SE
96971460 | Kit, Stator 3,0kW/4,0HP 2 61G / 61H | SEKIT | SD | 1150 | 5700315056222 | 16.104 | 14.732 | 370 | 370 | 181 | MM | 35.4288 | 32.4104 | 14.5669 | 14.5669 | 7.126 | 4SE
96971516 | Kit, Stator 3,0kW/4,0HP 4 61J | SEKIT | SD | 1584 | 5700315056789 | 15.384 | 14.724 | 0 | 0 | 0 |  | 33.8448 | 32.3928 |  |  |  | 4SE
96971555 | Kit, Stator 4,0kW/5,5HP 4 61J | SEKIT | SD | 1762 | 5700315057175 | 22.319 | 21.879 | 0 | 0 | 0 |  | 49.1018 | 48.1338 |  |  |  | 4SE
96971574 | Kit, Stator 5,5kW/7,5HP 61J | SEKIT | SD | 2460 | 5700315057366 | 26.154 | 25.084 | 0 | 0 | 0 |  | 57.5388 | 55.1848 |  |  |  | 4SE
96971718 | Kit, Stator 7,5kW/10,0HP 4 61J | SEKIT | SD | 1728 | 5700315058806 | 36.982 | 35.434 | 0 | 0 | 0 |  | 81.3604 | 77.9548 |  |  |  | 4SE
96971831 | Kit, Stator A 2,2kW/3,0HP 2 60G | SEKIT | SD | 1262 | 5700315059933 | 11 | 11 | 400 | 160 | 160 | MM | 24.2 | 24.2 | 15.748 | 6.2992 | 6.2992 | 4SE
96971919 | Kit, Stator A 3,0kW/4,0HP 2 60G | SEKIT | SD | 1247 | 5700315060809 | 12 | 12 | 360 | 360 | 180 | MM | 26.4 | 26.4 | 14.1732 | 14.1732 | 7.0866 | 4SE
96971990 | Kit, Stator A 4,0kW/5,5HP 2 61F | SEKIT | SD | 179 | 5700315061523 | 19.546 | 19.144 | 370 | 247 | 360 | MM | 43.0012 | 42.1168 | 14.5669 | 9.7244 | 14.1732 | 4SE
96971991 | Kit, Stator A 4,0kW/5,5HP 2 60G | SEKIT | SD | 1690 | 5700315061530 | 18 | 18 | 370 | 250 | 370 | MM | 39.6 | 39.6 | 14.5669 | 9.8425 | 14.5669 | 4SE
96972153 | Kit, Stator A 7,5kW/10,0HP 4 61G / 61H | SEKIT | SD | 2609 | 5700315063152 | 32.282 | 31.88 | 370 | 247 | 360 | MM | 71.0204 | 70.136 | 14.5669 | 9.7244 | 14.1732 | 4SE
96972193 | Kit, Stator A 9,2-11,0kW/12,5-15,0HP 60G | SEKIT | SD | 3023 | 5700315063558 | 58 | 58 | 600 | 400 | 570 | MM | 127.6 | 127.6 | 23.622 | 15.748 | 22.4409 | 4SE
96972213 | Spare, Impeller SLV.65.22 | SEKIT | SD | 492 | 5700315063756 | 1.823 | 1.7 | 0 | 0 | 0 |  | 4.0106 | 3.74 |  |  |  | 4SE
96972220 | Spare, Imp SE/SLV.25_V.65 60Hz | SEKIT | SD | 450 | 5700315063824 | 1.923 | 1.8 | 185 | 185 | 97 | MM | 4.2306 | 3.96 | 7.2835 | 7.2835 | 3.8189 | 4SE
96972221 | Spare, Imp SE/SLV.25_V.30_V.65_V.80 60Hz | SEKIT | SD | 492 | 5700315063831 | 2.618 | 2.48 | 185 | 185 | 97 | MM | 5.7596 | 5.456 | 7.2835 | 7.2835 | 3.8189 | 4SE
96972228 | Spare, Imp SE/SLV.30_V.80 60Hz | SEKIT | SD | 321 | 5700315063909 | 3.503 | 3.197 | 295 | 345 | 139 | MM | 7.7066 | 7.0334 | 11.6142 | 13.5827 | 5.4724 | 4SE
96972229 | Spare, Imp SE/SLV.30_V.80 60Hz | SEKIT | SD | 342 | 5700315063916 | 3.5 | 2.927 | 180 | 190 | 100 | MM | 7.7 | 6.4394 | 7.0866 | 7.4803 | 3.937 | 4SE
96972237 | Spare, Imp SE/SLV.30_V.80 60Hz | SEKIT | SD | 358 | 5700315063992 | 3.732 | 3.55 | 335 | 292 | 66 | MM | 8.2104 | 7.81 | 13.189 | 11.4961 | 2.5984 | 4SE
96972244 | Spare, Imp SE/SLV.30_V.80 60Hz | SEKIT | SD | 478 | 5700315064067 | 5.003 | 4 | 206 | 206 | 202 | MM | 11.0066 | 8.8 | 8.1102 | 8.1102 | 7.9528 | 4SE
96972252 | Spare, Imp SE/SLV.30_V.80 60Hz | SEKIT | SD | 386 | 5700315064142 | 3 | 2.87 | 180 | 180 | 180 | MM | 6.6 | 6.314 | 7.0866 | 7.0866 | 7.0866 | 4SE
96972253 | Spare, Imp SE/SLV.30_V.80 60Hz | SEKIT | SD | 749 | 5700315064159 | 3.44 | 3.3 | 340 | 290 | 140 | MM | 7.568 | 7.26 | 13.3858 | 11.4173 | 5.5118 | 4SE
96972260 | Spare, Imp SE/SLV.30_V.80 60Hz | SEKIT | SD | 677 | 5700315064227 | 3.66 | 3.66 | 180 | 180 | 180 | MM | 8.052 | 8.052 | 7.0866 | 7.0866 | 7.0866 | 4SE
96972261 | Spare, Imp SE/SLV.30_V.80 60Hz | SEKIT | SD | 600 | 5700315064234 | 4.293 | 4.069 | 292 | 345 | 142 | MM | 9.4446 | 8.9518 | 11.4961 | 13.5827 | 5.5906 | 4SE
96972263 | Spare, Imp SE/SLV.30_V.40_V.100 60Hz | SEKIT | SD | 564 | 5700315064258 | 6.223 | 5.96 | 370 | 247 | 180 | MM | 13.6906 | 13.112 | 14.5669 | 9.7244 | 7.0866 | 4SE
96972268 | Spare, Imp SE/SLV.40_V.100 60Hz | SEKIT | SD | 600 | 5700315064302 | 6.723 | 6.15 | 370 | 370 | 181 | MM | 14.7906 | 13.53 | 14.5669 | 14.5669 | 7.126 | 4SE
96972269 | Spare, Imp SE/SLV.40_V.100 60Hz | SEKIT | SD | 500 | 5700315064319 | 6.793 | 6.53 | 370 | 247 | 180 | MM | 14.9446 | 14.366 | 14.5669 | 9.7244 | 7.0866 | 4SE
96972276 | Spare, Imp SE/SLV.40_V.100 60Hz | SEKIT | SD | 458 | 5700315064388 | 8.24 | 7.92 | 360 | 240 | 180 | MM | 18.128 | 17.424 | 14.1732 | 9.4488 | 7.0866 | 4SE
96972277 | Spare, Imp SE/SLV.30_V.80 60Hz | SEKIT | SD | 364 | 5700315064395 | 4.26 | 4.13 | 340 | 290 | 140 | MM | 9.372 | 9.086 | 13.3858 | 11.4173 | 5.5118 | 4SE
96972284 | Spare, Imp SE/SLV.25_V.65 60Hz | SEKIT | SD | 529 | 5700315064463 | 3.02 | 2.882 | 180 | 180 | 100 | MM | 6.644 | 6.3404 | 7.0866 | 7.0866 | 3.937 | 4SE
96972285 | Spare, Imp SE/SLV.30_V.80 60Hz | SEKIT | SD | 422 | 5700315064470 | 3.313 | 2.74 | 370 | 370 | 181 | MM | 7.2886 | 6.028 | 14.5669 | 14.5669 | 7.126 | 4SE
96972287 | Spare, Imp SE/SLV.30_V.80 60Hz | SEKIT | SD | 450 | 5700315064494 | 2.9 | 2.327 | 180 | 180 | 95 | MM | 6.38 | 5.1194 | 7.0866 | 7.0866 | 3.7402 | 4SE
96972299 | Spare, Imp SE/SLV.30_V.80 60Hz | SEKIT | SD | 677 | 5700315064616 | 4 | 3.87 | 180 | 180 | 180 | MM | 8.8 | 8.514 | 7.0866 | 7.0866 | 7.0866 | 4SE
96972306 | Spare, Imp SE/SLV.30_V.80 60Hz | SEKIT | SD | 386 | 5700315064685 | 6.6 | 6.027 | 370 | 370 | 180 | MM | 14.52 | 13.2594 | 14.5669 | 14.5669 | 7.0866 | 4SE
96972307 | Kit, Impeller SL1.50.22.2, tube | SEKIT | SD | 586 | 5700315064692 | 2.543 | 2.543 | 133 | 132 | 167 | MM | 5.5946 | 5.5946 | 5.2362 | 5.1969 | 6.5748 | 4SE
96973109 | TP32-160/2 A-G-A-RUUE 3x230/460V 60HZ | UPT32 | CA | 5233 | 5700315081194 | 26.757 | 24.081 | 0 | 0 | 0 |  | 58.8654 | 52.9782 |  |  |  | 1CBS
96973545 | Spare: Connection terminal set 96242458) | GSKIT | SD | 3437 | 5700315094545 | 4.5 | 4.5 | 340 | 290 | 140 | MM | 9.9 | 9.9 | 13.3858 | 11.4173 | 5.5118 | 4SE
96974301 | Kit, Chamber stack CR 15-2 | CRMKT | SC | 2421 | 5700315119996 | 3.65 | 3.65 | 400 | 160 | 160 | MM | 8.03 | 8.03 | 15.748 | 6.2992 | 6.2992 | 4SE
96977722 | CR32-11-2 A-G-A-E-HQQE 324/326TSC 60 HZ | CR032 | IC | 18233 | 5700315186691 | 105.62 | 97.5 | 1615 | 490 | 625 | MM | 232.364 | 214.5 | 63.5827 | 19.2913 | 24.6063 | 2IN
96982853 | Kit, Chamber stack CR 32-14 | CRLKT | SC | 16100 | 5700315280986 | 31.29 | 28.673 | 1356 | 334 | 327 | MM | 68.838 | 63.0806 | 53.3858 | 13.1496 | 12.874 | 4SE
96982880 | Kit, CRI10-14 chamber stack Aircool Top | CRMKT | SC | 4339 | 5700315282102 | 10 | 9.5 | 0 | 0 | 0 |  | 22 | 20.9 |  |  |  | 4SE
96983321 | Bulk, shaft seal HUBE SmCR | MUSKT | SC | 4329 | 5700315291777 | 2.069 | 1.845 | 291 | 152 | 73 | MM | 4.5518 | 4.059 | 11.4567 | 5.9843 | 2.874 | 4SE
96983412 | Bulk, shaft seal HUBV SmCR | MUSKT | SC | 4457 | 5700315291784 | 1.845 | 1.845 | 289 | 150 | 71 | MM | 4.059 | 4.059 | 11.378 | 5.9055 | 2.7953 | 4SE
96983413 | Bulk, shaft seal HUUE SmCR | MUSKT | SC | 4713 | 5700315291791 | 2.291 | 2.291 | 289 | 150 | 73 | MM | 5.0402 | 5.0402 | 11.378 | 5.9055 | 2.874 | 4SE
96983414 | Bulk, shaft seal HUUV SmCR | MUSKT | SC | 7377 | 5700315291807 | 2.323 | 2.323 | 289 | 152 | 73 | MM | 5.1106 | 5.1106 | 11.378 | 5.9843 | 2.874 | 4SE
96983415 | Bulk, shaft seal HQQE - CR 1, 3 & 5 | MUSKT | SC | 4454 | 5700315291814 | 1.945 | 1.945 | 289 | 152 | 73 | MM | 4.279 | 4.279 | 11.378 | 5.9843 | 2.874 | 4SE
96983416 | Bulk, shaft seal HQQV SmCR | MUSKT | SC | 4868 | 5700311552063 | 1.912 | 1.71 | 151 | 292 | 73 | MM | 4.2064 | 3.762 | 5.9449 | 11.4961 | 2.874 | 4SE
96983417 | Bulk, shaft seal HQBE SmCR | MUSKT | SC | 4312 | 5700315291838 | 1.857 | 1.71 | 154 | 289 | 73 | MM | 4.0854 | 3.762 | 6.063 | 11.378 | 2.874 | 4SE
96983418 | Bulk, shaft seal HQBV SmCR | MUSKT | SC | 4442 | 5700315291845 | 1.894 | 1.894 | 289 | 152 | 76 | MM | 4.1668 | 4.1668 | 11.378 | 5.9843 | 2.9921 | 4SE
96983691 | Kit, Chamber stack CR/CRI 5-9 | CRSKT | SC | 1898 | 5700315301445 | 3.2 | 3.2 | 400 | 170 | 170 | MM | 7.04 | 7.04 | 15.748 | 6.6929 | 6.6929 | 4SE
96983958 | KIT,CPLG ASSY,VLS RIGID,1.13"x1.13" | PAREP | SB | 9274 | 5700315310256 | 1.469 | 1.469 | 0 | 0 | 0 |  | 3.2318 | 3.2318 |  |  |  | 4SE
96984066 | Bulk, shaft seal HUUE, LACR | MUSKT | SC | 6419 | 5700315313097 | 6 | 6 | 390 | 260 | 90 | MM | 13.2 | 13.2 | 15.3543 | 10.2362 | 3.5433 | 4SE
96984069 | Bulk, shaft seal HUUV, LACR | MUSKT | SC | 6687 | 5700315313141 | 5.98 | 5.98 | 390 | 260 | 90 | MM | 13.156 | 13.156 | 15.3543 | 10.2362 | 3.5433 | 4SE
96984070 | Bulk, shaft seal HQQE - CR 32 to 150 | MUSKT | SC | 5881 | 5700315313158 | 4.981 | 4.981 | 397 | 264 | 93 | MM | 10.9582 | 10.9582 | 15.6299 | 10.3937 | 3.6614 | 4SE
96984082 | Bulk, shaft seal HQQV, LACR | MUSKT | SC | 5991 | 5700315313172 | 5.045 | 4.392 | 401 | 264 | 96 | MM | 11.099 | 9.6624 | 15.7874 | 10.3937 | 3.7795 | 4SE
96984083 | Bulk, shaft seal HQBE, LACR | MUSKT | SC | 5342 | 5700315313226 | 4.954 | 4.392 | 266 | 399 | 93 | MM | 10.8988 | 9.6624 | 10.4724 | 15.7087 | 3.6614 | 4SE
96984085 | Bulk, shaft seal HQBV, LACR | MUSKT | SC | 5540 | 5700315313264 | 4.991 | 4.392 | 264 | 396 | 96 | MM | 10.9802 | 9.6624 | 10.3937 | 15.5906 | 3.7795 | 4SE
96984130 | Kit, Lvl sens IPP Ex | WLSKT | SD | 1034 | 5700315314995 | 0.299 | 0.299 | 153 | 99 | 103 | MM | 0.6578 | 0.6578 | 6.0236 | 3.8976 | 4.0551 | 4SE
96984131 | Kit, Dry-run sens IPP Ex | SEKIT | SD | 664 | 5700315315008 | 0.323 | 0.323 | 150 | 102 | 106 | MM | 0.7106 | 0.7106 | 5.9055 | 4.0157 | 4.1732 | 4SE
96984144 | Kit, Power Plug IPP | SEKIT | SD | 120 | 5700315315039 | 0.158 | 0.158 | 151 | 96 | 103 | MM | 0.3476 | 0.3476 | 5.9449 | 3.7795 | 4.0551 | 4SE
96984147 | Kit, Lifting bracket, Frame A IPP | SEKIT | SD | 250 | 5700315315367 | 0.6 | 0.189 | 180 | 180 | 100 | MM | 1.32 | 0.4158 | 7.0866 | 7.0866 | 3.937 | 4SE
96984148 | Kit, Lifting bracket, Frame B/C IPP | SEKIT | SD | 372 | 5700315315374 | 1.283 | 0.872 | 185 | 185 | 97 | MM | 2.8226 | 1.9184 | 7.2835 | 7.2835 | 3.8189 | 4SE
96984349 | Bulk, Seal Ring, NBR | SPKIT | SD | 280 | 5700315322280 | 0.542 | 0.438 | 195 | 185 | 109 | MM | 1.1924 | 0.9636 | 7.6772 | 7.2835 | 4.2913 | 4SE
96984383 | Bulk, Seal Ring, NBR | SPKIT | SD | 299 | 5700315323096 | 0.434 | 0.33 | 188 | 198 | 101 | MM | 0.9548 | 0.726 | 7.4016 | 7.7953 | 3.9764 | 4SE
96984739 | Kit, Chamber stack CRN 20-10 | CRMKT | SC | 6115 | 5700315333910 | 12.3 | 12.3 | 790 | 200 | 310 | MM | 27.06 | 27.06 | 31.1024 | 7.874 | 12.2047 | 4SE
96985232 | 11-4012A-1A6P08 | LF000 | CE | 9473 | 5700315349058 | 313 | 313 | 1524 | 660.4 | 736.6 | MM | 688.6 | 688.6 | 60 | 26 | 29 | 1CBS
96985744 | Kit, CRN3-9 chamber stack cpl reinforced | CRSKT | SC | 1738 | 5700315362859 | 3.205 | 3.205 | 159 | 399 | 177 | MM | 7.051 | 7.051 | 6.2598 | 15.7087 | 6.9685 | 4SE
96989183 | Kit, shaft seal OQQV GG N12 | MUSKT | SC | 2266 | 5700316399977 | 0.184 | 0.068 | 151 | 216 | 30 | MM | 0.4048 | 0.1496 | 5.9449 | 8.5039 | 1.1811 | 4SE
96989514 | Thermal switch supervisory circuit 230 V | WSCKT | SA | 59 | 5700316404886 | 0.097 | 0.097 | 183 | 91 | 60 | MM | 0.2134 | 0.2134 | 7.2047 | 3.5827 | 2.3622 | 4SE
96989515 | Thermal switch supervisory circuit 400V | WSCKT | SA | 59 | 5700316404893 | 0.098 | 0.098 | 181 | 91 | 58 | MM | 0.2156 | 0.2156 | 7.126 | 3.5827 | 2.2835 | 4SE
96989516 | Thermal sw. superv. circ. 230V (Dual) | WSCKT | SA | 532 | 5700316404909 | 0.102 | 0.102 | 181 | 91 | 58 | MM | 0.2244 | 0.2244 | 7.126 | 3.5827 | 2.2835 | 4SE
96989532 | 25S10- 7 1¼NPT 4"1X230/60 | SP05A | WH | 2242 | 5700316406330 | 13.61 | 12.18 | 1200 | 120 | 110 | MM | 29.942 | 26.796 | 47.2441 | 4.7244 | 4.3307 | 3WU
96989748 | SP2A- 9 Rp1¼ 4"3X460/60 0.37kW | SP02A | WH | 2099 | 5700316412195 | 12.05 | 10.9 | 800 | 120 | 110 | MM | 26.51 | 23.98 | 31.4961 | 4.7244 | 4.3307 | 3WU
96989822 | Kit, Chamber stack CRN 10-1 | CRMKT | SC | 1980 | 5700316414922 | 3 | 3 | 400 | 160 | 160 | MM | 6.6 | 6.6 | 15.748 | 6.2992 | 6.2992 | 4SE
96994158 | Bulk, Pipe plug R1/8 w/DeltaTone/Seal+s. | NBKIT | SB | 80 | 5700316463616 | 0.084 | 0.034 | 182 | 94 | 60 | MM | 0.1848 | 0.0748 | 7.1654 | 3.7008 | 2.3622 | 4SE
96994159 | Bulk, Pipe plug R1/4 w/DeltaTone/Seal+s. | SICKT | SB | 93 | 5700316463623 | 0.141 | 0.091 | 92 | 183 | 60 | MM | 0.3102 | 0.2002 | 3.622 | 7.2047 | 2.3622 | 4SE
96994161 | Bulk, Plug, TCD.G1/2, inlet | SICKT | SB | 236 | 5700316463647 | 0.135 | 0.08 | 180 | 90 | 55 | MM | 0.297 | 0.176 | 7.0866 | 3.5433 | 2.1654 | 4SE
96994162 | Bulk, Plug,TSD.G1/2, drain | SICKT | SB | 250 | 5700316463654 | 0.135 | 0.08 | 180 | 90 | 55 | MM | 0.297 | 0.176 | 7.0866 | 3.5433 | 2.1654 | 4SE
96994175 | Bulk, Hex Screw M10x20 A4-80 DIN931 | SICKT | SB | 101 | 5700316463883 | 0.215 | 0.16 | 180 | 90 | 55 | MM | 0.473 | 0.352 | 7.0866 | 3.5433 | 2.1654 | 4SE
96994176 | Bulk, Hex socket head cap screw M8x25 | SICKT | SB | 44 | 5700316463890 | 0.335 | 0.28 | 180 | 90 | 55 | MM | 0.737 | 0.616 | 7.0866 | 3.5433 | 2.1654 | 4SE
96994178 | Bulk, Mach. screw torx countersunk M4x10 | SICKT | SB | 44 | 5700316463913 | 0.065 | 0.01 | 180 | 90 | 55 | MM | 0.143 | 0.022 | 7.0866 | 3.5433 | 2.1654 | 4SE
96994181 | Bulk, O-RING D83X3 EPDM SHORE KTW-ZULASS | SICKT | SB | 86 | 5700316463944 | 0.087 | 0.037 | 92 | 180 | 60 | MM | 0.1914 | 0.0814 | 3.622 | 7.0866 | 2.3622 | 4SE
96994183 | Bulk, O-ring 128x3.0 FKM | SICKT | SB | 228 | 5700316463968 | 0.115 | 0.115 | 180 | 90 | 60 | MM | 0.253 | 0.253 | 7.0866 | 3.5433 | 2.3622 | 4SE
96994187 | Bulk, Extension pipe 3/8" DSSS NKG | NBKIT | SB | 1911 | 5700316464002 | 1.541 | 1.49 | 255 | 175 | 70 | MM | 3.3902 | 3.278 | 10.0394 | 6.8898 | 2.7559 | 4SE
96995561 | Kit, Shaft seal K-130 | KJIKT | SD | 13148 | 5700316480682 | 5 | 4 | 300 | 300 | 300 | MM | 11 | 8.8 | 11.811 | 11.811 | 11.811 | 4SE
97500960 | Kit, CRN5-9 chamberstack reinforced cpl. | CRSKT | SC | 2039 | 5700316554123 | 3.929 | 3.684 | 402 | 160 | 169 | MM | 8.6438 | 8.1048 | 15.8268 | 6.2992 | 6.6535 | 4SE
97501049 | Ball bearing 6217.C3 /spare | SUCKT | SD | 1290 | 5700316558008 | 1.891 | 1.755 | 189 | 198 | 101 | MM | 4.1602 | 3.861 | 7.4409 | 7.7953 | 3.9764 | 4SE
97501050 | Ball bearing 6319.C3 /spare | SUCKT | SD | 429 | 5700316558015 | 5.893 | 5.893 | 338 | 292 | 83 | MM | 12.9646 | 12.9646 | 13.3071 | 11.4961 | 3.2677 | 4SE
97501062 | Ball bearing 6317.C3 /spare | SUCKT | SD | 664 | 5700316558176 | 4.29 | 4.154 | 196 | 188 | 103 | MM | 9.438 | 9.1388 | 7.7165 | 7.4016 | 4.0551 | 4SE
97501063 | Ball bearing 6209.C3 /spare | SUCKT | SD | 157 | 5700316558183 | 0.496 | 0.421 | 151 | 96 | 103 | MM | 1.0912 | 0.9262 | 5.9449 | 3.7795 | 4.0551 | 4SE
97501065 | Spare, Ball bearing 6210.C3 | SUCKT | SD | 179 | 5700316558213 | 0.539 | 0.539 | 151 | 99 | 103 | MM | 1.1858 | 1.1858 | 5.9449 | 3.8976 | 4.0551 | 4SE
97501066 | Ball bearing 6212.C3 /spare | SUCKT | SD | 228 | 5700311529409 | 0.851 | 0.715 | 151 | 96 | 103 | MM | 1.8722 | 1.573 | 5.9449 | 3.7795 | 4.0551 | 4SE
97501067 | Ball bearing 6213.C3 /spare | SUCKT | SD | 321 | 5700316558237 | 1.126 | 0.99 | 189 | 193 | 103 | MM | 2.4772 | 2.178 | 7.4409 | 7.5984 | 4.0551 | 4SE
97501069 | Ball bearing 6205.2Z.C3.SYN / spare | SUCKT | SD | 80 | 5700316558473 | 0.141 | 0.13 | 132 | 160 | 17 | MM | 0.3102 | 0.286 | 5.1969 | 6.2992 | 0.66929 | 4SE
97501070 | Ball bearing 6206.2Z.C3.SYN / spare | SUCKT | SD | 93 | 5700316558480 | 0.217 | 0.142 | 131 | 160 | 22 | MM | 0.4774 | 0.3124 | 5.1575 | 6.2992 | 0.86614 | 4SE
97501091 | Ball bearing 6208.2Z.C3.SYN / spare | SUCKT | SD | 428 | 5700316558497 | 0.422 | 0.211 | 105 | 190 | 60 | MM | 0.9284 | 0.4642 | 4.1339 | 7.4803 | 2.3622 | 4SE
97501092 | Ball bearing 6215.C3 / spare | SUCKT | SD | 929 | 5700316558503 | 1.304 | 1.304 | 194 | 188 | 101 | MM | 2.8688 | 2.8688 | 7.6378 | 7.4016 | 3.9764 | 4SE
97501095 | Ball bearing 6219.C3 / spare | SUCKT | SD | 707 | 5700316558534 | 2.697 | 2.561 | 203 | 188 | 103 | MM | 5.9334 | 5.6342 | 7.9921 | 7.4016 | 4.0551 | 4SE
97502496 | Shaft with rotor DW65.27, Spare part | DW0KT | SD | 1533 | 5700316583215 | 3.337 | 3.337 | 392 | 99 | 103 | MM | 7.3414 | 7.3414 | 15.4331 | 3.8976 | 4.0551 | 4SE
97502497 | Shaft with rotor DW65.39/100.39, Spare p | DW0KT | SD | 1626 | 5700316583222 | 4.369 | 4.369 | 100 | 394 | 103 | MM | 9.6118 | 9.6118 | 3.937 | 15.5118 | 4.0551 | 4SE
97502507 | Spare, Rubber Sleeve | SEKIT | SD | 80 | 5700316583420 | 0.052 | 0.001 | 90 | 180 | 60 | MM | 0.1144 | 0.0022 | 3.5433 | 7.0866 | 2.3622 | 4SE
97502539 | Oil housing cover DW.65.27-100.66H Spare | DW0KT | SD | 564 | 5700316583741 | 0.513 | 0.409 | 193 | 188 | 103 | MM | 1.1286 | 0.8998 | 7.5984 | 7.4016 | 4.0551 | 4SE
97502541 | Pacs unit DW.50.07-150.200, Spare part | DW0KT | SD | 1034 | 5700316583765 | 0.214 | 0.214 | 90 | 183 | 60 | MM | 0.4708 | 0.4708 | 3.5433 | 7.2047 | 2.3622 | 4SE
97502589 | Spare, Cable B EX w.scr. 4G2.5+3x1 30m | SEKIT | SD | 4338 | 5700316584250 | 14.305 | 13.5 | 555 | 370 | 371 | MM | 31.471 | 29.7 | 21.8504 | 14.5669 | 14.6063 | 4SE
97502593 | Spare, Cable C/D EX w.scr. 30m | SEKIT | SD | 2041 | 5700316584298 | 17 | 13 | 555 | 370 | 371 | MM | 37.4 | 28.6 | 21.8504 | 14.5669 | 14.6063 | 4SE
97502608 | BULK,DRIVE SCREW,#6,0.25"L FA 1000ea | PAREP | SB | 168 | 5700316584793 | 0.842 | 0.842 | 125 | 88 | 94 | MM | 1.8524 | 1.8524 | 4.9213 | 3.4646 | 3.7008 | 4SE
97502615 | Kit, Chamber stack CRN 15-7 | CRMKT | SC | 4505 | 5700316584922 | 8.789 | 8.789 | 0 | 0 | 0 |  | 19.3358 | 19.3358 |  |  |  | 4SE
97502759 | Coupling house 10" and 12" kit N | S125X | WI | 3565 | 5700316588494 | 12.255 | 11.815 | 0 | 0 | 0 |  | 26.961 | 25.993 |  |  |  | 3WU
97503394 | Spare: Junction plate fr74 96609953 | GS1KT | SD | 8476 | 5700316602343 | 8.92 | 8.92 | 370 | 250 | 180 | MM | 19.624 | 19.624 | 14.5669 | 9.8425 | 7.0866 | 4SE
97503435 | Kit, Chamber stack CR/CRI 3-29 | CRSKT | SC | 2504 | 5700316602732 | 7.91 | 6.9 | 650 | 282 | 282 | MM | 17.402 | 15.18 | 25.5906 | 11.1024 | 11.1024 | 4SE
97503606 | Discharge pipe 5" NPT N packed | SP77X | WI | 2530 | 5700316607065 | 9.5 | 9.5 | 0 | 0 | 0 |  | 20.9 | 20.9 |  |  |  | 3WU
97503913 | BALL BEARING 6315.C3 / spare | SUCKT | SD | 586 | 5700316616579 | 3.122 | 3 | 188 | 188 | 103 | MM | 6.8684 | 6.6 | 7.4016 | 7.4016 | 4.0551 | 4SE
97504063 | Kit, CR5-14 chamber stack cpl. Low NPSH | CRSKT | SC | 1800 | 5700316620095 | 7 | 7 | 820 | 180 | 180 | MM | 15.4 | 15.4 | 32.2835 | 7.0866 | 7.0866 | 4SE
97504607 | Kit, CR20-6 chamber stack cpl. Low NPSH | CRMKT | SC | 3242 | 5700316642097 | 8.06 | 8 | 555 | 282 | 282 | MM | 17.732 | 17.6 | 21.8504 | 11.1024 | 11.1024 | 4SE
97504994 | Kit, Shaft seal BAQE GG D48 w/spacer | SUSKT | SD | 793 | 5700316654281 | 0.24 | 0.24 | 180 | 900 | 60 | MM | 0.528 | 0.528 | 7.0866 | 35.4331 | 2.3622 | 4SE
97505037 | Kit, Shaft seal BQQV GG D48 | SUSKT | SD | 1677 | 5700316655318 | 0.331 | 0.269 | 250 | 225 | 45 | MM | 0.7282 | 0.5918 | 9.8425 | 8.8583 | 1.7717 | 4SE
97505038 | Kit, Shaft seal BQQE GG D48 | SUSKT | SD | 3458 | 5700316655325 | 0.42 | 0.42 | 180 | 180 | 100 | MM | 0.924 | 0.924 | 7.0866 | 7.0866 | 3.937 | 4SE
97505054 | Kit, Shaft seal BQQE MM D48 | SUSKT | SD | 2579 | 5700316655622 | 0.307 | 0.267 | 250 | 225 | 45 | MM | 0.6754 | 0.5874 | 9.8425 | 8.8583 | 1.7717 | 4SE
97505424 | Kit, Chamber stack CRN 64-4-2 | CRLKT | SC | 10674 | 5700316669155 | 13.64 | 12.81 | 0 | 0 | 0 |  | 30.008 | 28.182 |  |  |  | 4SE
97505627 | Spare, Float Valve Service Part. | RMQKT | SA | 713 | 5700316673770 | 0.543 | 0.543 | 396 | 244 | 177 | MM | 1.1946 | 1.1946 | 15.5906 | 9.6063 | 6.9685 | 4SE
97505636 | TP40-80/2 A-G-A-RUUE 1X115/230 60HZ | UPT40 | CA | 4283 | 5700316674371 | 27.664 | 24.898 | 0 | 0 | 0 |  | 60.8608 | 54.7756 |  |  |  | 1CBS
97506025 | Kit, Chamber stack CRN 1-9 | CRSKT | SC | 2415 | 5700316688941 | 2.405 | 2.2 | 0 | 0 | 0 |  | 5.291 | 4.84 |  |  |  | 4SE
97506508 | CRN32-11-2 A-G-A-V-HQQV 324/326TSC 60 HZ | CRN32 | IC | 26273 | 5700316705150 | 107.12 | 99 | 1615 | 490 | 625 | MM | 235.664 | 217.8 | 63.5827 | 19.2913 | 24.6063 | 2IN
97506541 | Auto coupling set 8" ANSI CI | SEACC | AW | 4042 | 5700316706287 | 280 | 250 | 800 | 600 | 600 | MM | 616 | 550 | 31.4961 | 23.622 | 23.622 | 3WU
97506595 | Spare, Impeller SP17 w/split cone cpl. | SPKIT | SD | 130 | 5700311418185 | 0.253 | 0.245 | 162 | 129 | 40 | MM | 0.5566 | 0.539 | 6.378 | 5.0787 | 1.5748 | 4SE
97506611 | Bulk, Impeller SP17 cpl. 5 pcs. | SPKIT | SD | 435 | 5700311427323 | 1.325 | 1.189 | 190 | 188 | 106 | MM | 2.915 | 2.6158 | 7.4803 | 7.4016 | 4.1732 | 4SE
97506691 | Spare, Impeller SP30 cpl. | SPKIT | SD | 157 | 5700316711106 | 0.416 | 0.401 | 218 | 150 | 53 | MM | 0.9152 | 0.8822 | 8.5827 | 5.9055 | 2.0866 | 4SE
97506692 | Bulk, Impeller SP30 cpl. 5 pcs. 135127 | SPKIT | SD | 416 | 5700311597040 | 2.091 | 1.955 | 189 | 188 | 114 | MM | 4.6002 | 4.301 | 7.4409 | 7.4016 | 4.4882 | 4SE
97506694 | Spare, Impeller SP125 cpl. | SPKIT | SD | 435 | 5700312018919 | 1.474 | 1.458 | 194 | 185 | 103 | MM | 3.2428 | 3.2076 | 7.6378 | 7.2835 | 4.0551 | 4SE
97506697 | Bulk, Impeller SP125 cpl. 5 pcs. | SPKIT | SD | 1254 | 5700316711458 | 7.259 | 7.027 | 402 | 160 | 169 | MM | 15.9698 | 15.4594 | 15.8268 | 6.2992 | 6.6535 | 4SE
97506706 | Kit, Chamber stack CR/CRI 5-22 | CRSKT | SC | 2461 | 5700316711588 | 9.26 | 9.26 | 1000 | 200 | 310 | MM | 20.372 | 20.372 | 39.3701 | 7.874 | 12.2047 | 4SE
97506727 | Spare, Impeller A SP125 cpl. | SPKIT | SD | 386 | 5700316712752 | 1.442 | 1.442 | 197 | 185 | 101 | MM | 3.1724 | 3.1724 | 7.7559 | 7.2835 | 3.9764 | 4SE
97506741 | Bulk, Impeller SP125 cpl. 5 pcs. | SPKIT | SD | 1184 | 5700316713568 | 9.067 | 8.835 | 400 | 160 | 170 | MM | 19.9474 | 19.437 | 15.748 | 6.2992 | 6.6929 | 4SE
97506936 | Bulk, Bearing Cover D24 NK | NBKIT | SB | 120 | 5700316719164 | 0.66 | 0.66 | 180 | 90 | 30 | MM | 1.452 | 1.452 | 7.0866 | 3.5433 | 1.1811 | 4SE
97506937 | Bulk, Bearing Cover D32 NK / D24 NKG | NBKIT | SB | 157 | 5700316719171 | 1.1 | 1.1 | 180 | 180 | 100 | MM | 2.42 | 2.42 | 7.0866 | 7.0866 | 3.937 | 4SE
97506939 | Bulk, Bearing Cover D42 NK | NBKIT | SB | 179 | 5700316719195 | 1.481 | 1.36 | 185 | 185 | 95 | MM | 3.2582 | 2.992 | 7.2835 | 7.2835 | 3.7402 | 4SE
97506940 | Bulk, Bearing Cover D42 NKG | NBKIT | SB | 150 | 5700316719201 | 1.71 | 1.71 | 180 | 180 | 90 | MM | 3.762 | 3.762 | 7.0866 | 7.0866 | 3.5433 | 4SE
97506945 | Bulk, Hex Screw M10x25 DIN933 Delta-T. | SICKT | SB | 44 | 5700316719256 | 0.54 | 0.54 | 180 | 90 | 60 | MM | 1.188 | 1.188 | 7.0866 | 3.5433 | 2.3622 | 4SE
97506946 | Bulk, Socket Screw M6x10 DIN912 A2 | SICKT | SB | 44 | 5700316719263 | 0.154 | 0.154 | 92 | 183 | 63 | MM | 0.3388 | 0.3388 | 3.622 | 7.2047 | 2.4803 | 4SE
97506948 | Bulk, Plug Vent 1/8" BSP 1.4539 5 PC | SICKT | SB | 315 | 5700316719287 | 0.03 | 0.03 | 180 | 90 | 50 | MM | 0.066 | 0.066 | 7.0866 | 3.5433 | 1.9685 | 4SE
97506949 | Bulk, Hex Screw M16x60 DIN933 Delta-T. | SICKT | SB | 164 | 5700316719294 | 0.235 | 0.235 | 70 | 20 | 20 | MM | 0.517 | 0.517 | 2.7559 | 0.7874 | 0.7874 | 4SE
97506950 | Bulk, Hex Screw M20x75 DIN933 Delta-T. | SICKT | SB | 458 | 5700316719300 | 4.595 | 4.54 | 180 | 90 | 55 | MM | 10.109 | 9.988 | 7.0866 | 3.5433 | 2.1654 | 4SE
97506951 | Bulk, Socket Screw M8x20 DIN912 | SICKT | SB | 93 | 5700316719317 | 1.3 | 1.3 | 180 | 100 | 600 | MM | 2.86 | 2.86 | 7.0866 | 3.937 | 23.622 | 4SE
97506952 | Bulk, Socket Screw M12x25 DIN912 Delta-T | SICKT | SB | 458 | 5700316719324 | 2.555 | 2.5 | 150 | 80 | 50 | MM | 5.621 | 5.5 | 5.9055 | 3.1496 | 1.9685 | 4SE
97507701 | Kit, Chamber stack CR 20-14 | CRMKT | SC | 5473 | 5700316735676 | 15.9 | 15.9 | 1000 | 200 | 300 | MM | 34.98 | 34.98 | 39.3701 | 7.874 | 11.811 | 4SE
97507797 | Kit, Chamber stack CRN 15-5 | CRMKT | SC | 3853 | 5700316743466 | 6.509 | 5.679 | 0 | 0 | 0 |  | 14.3198 | 12.4938 |  |  |  | 4SE
97508152 | Kit, Coupling guard D180x94-123 PDC=100 | NBKIT | SB | 871 | 5700316755308 | 1.444 | 1.06 | 345 | 290 | 135 | MM | 3.1768 | 2.332 | 13.5827 | 11.4173 | 5.315 | 4SE
97508154 | Kit, Coupling guard D180x94-123 PDC=116 | NBKIT | SB | 871 | 5700316755322 | 1.444 | 1.06 | 345 | 290 | 135 | MM | 3.1768 | 2.332 | 13.5827 | 11.4173 | 5.315 | 4SE
97508156 | Kit, Coupling guard D180x124-154 PDC=100 | NBKIT | SB | 1020 | 5700316755469 | 1.766 | 1.382 | 345 | 290 | 135 | MM | 3.8852 | 3.0404 | 13.5827 | 11.4173 | 5.315 | 4SE
97508157 | Kit, Coupling guard D180x124-154 PDC=116 | NBKIT | SB | 1020 | 5700316755490 | 1.766 | 1.382 | 345 | 290 | 135 | MM | 3.8852 | 3.0404 | 13.5827 | 11.4173 | 5.315 | 4SE
97508270 | Spare, Impeller SP160 cpl. | SPKIT | SD | 458 | 5700316759207 | 1.471 | 1.291 | 195 | 198 | 103 | MM | 3.2362 | 2.8402 | 7.6772 | 7.7953 | 4.0551 | 4SE
97508272 | Bulk, Impeller SP160 cpl. 5 pcs. | SPKIT | SD | 1254 | 5700316759245 | 7.015 | 6.783 | 403 | 165 | 169 | MM | 15.433 | 14.9226 | 15.8661 | 6.4961 | 6.6535 | 4SE
97508275 | Spare, Impeller SP160 cpl. | SPKIT | SD | 422 | 5700316759313 | 1.443 | 1.443 | 192 | 188 | 103 | MM | 3.1746 | 3.1746 | 7.5591 | 7.4016 | 4.0551 | 4SE
97508276 | Bulk, Impeller SP160 cpl. 5 pcs. | SPKIT | SD | 1347 | 5700316759474 | 6.855 | 6.623 | 402 | 162 | 169 | MM | 15.081 | 14.5706 | 15.8268 | 6.378 | 6.6535 | 4SE
97508277 | Spare, Impeller SP215 cpl. | SPKIT | SD | 514 | 5700316759511 | 1.869 | 1.733 | 196 | 188 | 103 | MM | 4.1118 | 3.8126 | 7.7165 | 7.4016 | 4.0551 | 4SE
97508278 | Spare, Impeller SP215 cpl. | SPKIT | SD | 577 | 5700316759528 | 1.844 | 1.708 | 189 | 193 | 106 | MM | 4.0568 | 3.7576 | 7.4409 | 7.5984 | 4.1732 | 4SE
97508279 | Kit, Split cone w. nut cpl. | SPKIT | SD | 321 | 5700316759993 | 0.057 | 0.057 | 161 | 129 | 25 | MM | 0.1254 | 0.1254 | 6.3386 | 5.0787 | 0.98425 | 4SE
97508280 | Bulk, Split cone w. nut cpl. 5 pcs. | SPKIT | SD | 817 | 5700311427507 | 0.263 | 0.235 | 0 | 0 | 0 |  | 0.5786 | 0.517 |  |  |  | 4SE
97508312 | Bulk, Split cone w. nut cpl. 10 pcs. | SPKIT | SD | 1375 | 5700311427262 | 0.479 | 0.404 | 151 | 99 | 103 | MM | 1.0538 | 0.8888 | 5.9449 | 3.8976 | 4.0551 | 4SE
97508314 | Kit, Split cone w. stopnut cpl. | SPKIT | SD | 315 | 5700311427248 | 0.059 | 0.059 | 0 | 0 | 0 |  | 0.1298 | 0.1298 |  |  |  | 4SE
97508316 | Bulk, Split cone w. stopnut cpl. 5 pcs. | SPKIT | SD | 1074 | 5700311427446 | 0.396 | 0.26 | 185 | 185 | 97 | MM | 0.8712 | 0.572 | 7.2835 | 7.2835 | 3.8189 | 4SE
97508931 | Kit, Chamber stack CRN 32-10 | CRLKT | SC | 16456 | 5700316860187 | 24.774 | 21.379 | 1600 | 255 | 245 | MM | 54.5028 | 47.0338 | 62.9921 | 10.0394 | 9.6457 | 4SE
97509657 | VPE 10Stk Klemmbuchse/Stoppscheibe SP17 | SPKIT | SD | 2144 | 5700311427422 | 0.506 | 0.37 | 149 | 99 | 106 | MM | 1.1132 | 0.814 | 5.8661 | 3.8976 | 4.1732 | 4SE
97509658 | Kit, Split cone w. nut cpl. | SPKIT | SD | 179 | 5700316887702 | 0.084 | 0.074 | 132 | 162 | 35 | MM | 0.1848 | 0.1628 | 5.1969 | 6.378 | 1.378 | 4SE
97509660 | Bulk, Split cone w. nut cpl. 5 pcs. | SPKIT | SD | 216 | 5700311427408 | 0.441 | 0.305 | 100 | 150 | 106 | MM | 0.9702 | 0.671 | 3.937 | 5.9055 | 4.1732 | 4SE
97509671 | Bulk, Split cone w. nut cpl.10pcs. | SPKIT | SD | 326 | 5700311427385 | 0.801 | 0.726 | 99 | 150 | 106 | MM | 1.7622 | 1.5972 | 3.8976 | 5.9055 | 4.1732 | 4SE
97509673 | Kit, Split cone w. stopnut cpl. | SPKIT | SD | 228 | 5700316887740 | 0.129 | 0.113 | 161 | 129 | 32 | MM | 0.2838 | 0.2486 | 6.3386 | 5.0787 | 1.2598 | 4SE
97509674 | Bulk, Split cone w. stopnut cpl. 5 pcs. | SPKIT | SD | 558 | 5700311427361 | 0.7 | 0.4 | 185 | 185 | 97 | MM | 1.54 | 0.88 | 7.2835 | 7.2835 | 3.8189 | 4SE
97509675 | Bulk, Split cone w. stopnut cpl.10 pcs | SPKIT | SD | 1111 | 5700311427347 | 1.406 | 1.406 | 337 | 292 | 73 | MM | 3.0932 | 3.0932 | 13.2677 | 11.4961 | 2.874 | 4SE
97509736 | TP40-160/2 B BUBE 1x115/230V TEFC LO | UPT40 | CA | 9172 | 5700316889454 | 33.107 | 29.796 | 0 | 0 | 0 |  | 72.8354 | 65.5512 |  |  |  | 1CBS
97510048 | Auto coupling set 10" ANSI CI | SEACC | AW | 5198 | 5700316935069 | 234 | 223 | 800 | 600 | 850 | MM | 514.8 | 490.6 | 31.4961 | 23.622 | 33.4646 | 3WU
97510049 | Auto coupling set 12" ANSI CI | SEACC | AW | 5629 | 5700316935076 | 335 | 270 | 1200 | 800 | 900 | MM | 737 | 594 | 47.2441 | 31.4961 | 35.4331 | 3WU
97510050 | Auto coupling set 20" ANSI CI | SEACC | AW | 10105 | 5700316935083 | 734 | 703 | 1400 | 1000 | 1400 | MM | 1614.8 | 1546.6 | 55.1181 | 39.3701 | 55.1181 | 3WU
97510081 | Auto coupling set 24" ANSI CI | SEACC | AW | 19485 | 5700316935090 | 1051 | 899 | 1400 | 1000 | 1400 | MM | 2312.2 | 1977.8 | 55.1181 | 39.3701 | 55.1181 | 3WU
97510789 | Guidevane, upper, Spare | CRKIT | SC | 241 | 5700317037373 | 0.474 | 0.175 | 339 | 295 | 78 | MM | 1.0428 | 0.385 | 13.3465 | 11.6142 | 3.0709 | 4SE
97511769 | Bulk, Nut M10 DIN934 A2 | SICKT | SB | 23 | 5700317078222 | 0.26 | 0.26 | 180 | 90 | 60 | MM | 0.572 | 0.572 | 7.0866 | 3.5433 | 2.3622 | 4SE
97511779 | Bulk, Nut M12 DIN934 A2 | SICKT | SB | 73 | 5700317079793 | 0.36 | 0.36 | 180 | 90 | 60 | MM | 0.792 | 0.792 | 7.0866 | 3.5433 | 2.3622 | 4SE
97511807 | Bulk, O-ring 71,5x3,0 EPDM | SICKT | SB | 114 | 5700317084391 | 0.07 | 0.07 | 180 | 90 | 60 | MM | 0.154 | 0.154 | 7.0866 | 3.5433 | 2.3622 | 4SE
97511809 | Bulk, O-ring 89,5x3,0 EPDM | SICKT | SB | 86 | 5700317084438 | 0.085 | 0.085 | 183 | 91 | 60 | MM | 0.187 | 0.187 | 7.2047 | 3.5827 | 2.3622 | 4SE
97511812 | Bulk, O-ring 109,5x3,0 EPDM | SICKT | SB | 114 | 5700317084841 | 0.075 | 0.075 | 180 | 90 | 50 | MM | 0.165 | 0.165 | 7.0866 | 3.5433 | 1.9685 | 4SE
97511817 | Bulk, O-ring 119,5x3,0 EPDM | SICKT | SB | 101 | 5700317085275 | 0.1 | 0.1 | 180 | 90 | 50 | MM | 0.22 | 0.22 | 7.0866 | 3.5433 | 1.9685 | 4SE
97511818 | Bulk, O-ring 129,5x3,0 EPDM | SICKT | SB | 86 | 5700317085282 | 0.17 | 0.17 | 250 | 170 | 70 | MM | 0.374 | 0.374 | 9.8425 | 6.6929 | 2.7559 | 4SE
97511819 | Bulk, O-ring 139,50x3,0 EPDM | SICKT | SB | 157 | 5700317085299 | 0.14 | 0.055 | 245 | 175 | 40 | MM | 0.308 | 0.121 | 9.6457 | 6.8898 | 1.5748 | 4SE
97511824 | Bulk, O-ring 171.04x3.53 EPDM | SICKT | SB | 101 | 5700317086982 | 0.112 | 0.112 | 182 | 91 | 60 | MM | 0.2464 | 0.2464 | 7.1654 | 3.5827 | 2.3622 | 4SE
97511825 | Bulk, O-ring 221,84x3,53 EPDM | SICKT | SB | 114 | 5700317086999 | 0.197 | 0.197 | 174 | 254 | 73 | MM | 0.4334 | 0.4334 | 6.8504 | 10 | 2.874 | 4SE
97511826 | Bulk, O-ring 253,6x3,53 EPDM | SICKT | SB | 58 | 5700317087033 | 0.174 | 0.174 | 151 | 96 | 103 | MM | 0.3828 | 0.3828 | 5.9449 | 3.7795 | 4.0551 | 4SE
97511833 | Bulk, O-ring 253,6x3,53 FKM | SICKT | SB | 649 | 5700317088177 | 0.305 | 0.305 | 240 | 260 | 40 | MM | 0.671 | 0.671 | 9.4488 | 10.2362 | 1.5748 | 4SE
97511839 | Bulk, O-ring 278,99x3,53 EPDM | SICKT | SB | 157 | 5700317088764 | 0.147 | 0.147 | 181 | 91 | 60 | MM | 0.3234 | 0.3234 | 7.126 | 3.5827 | 2.3622 | 4SE
97511840 | Bulk, O-ring 278,99x3,53 FKM | SICKT | SB | 500 | 5700317088870 | 0.35 | 0.35 | 350 | 350 | 70 | MM | 0.77 | 0.77 | 13.7795 | 13.7795 | 2.7559 | 4SE
97511846 | Bulk, O-ring 329,79x3,53 EPDM | SICKT | SB | 73 | 5700317089488 | 0.33 | 0.33 | 294 | 338 | 68 | MM | 0.726 | 0.726 | 11.5748 | 13.3071 | 2.6772 | 4SE
97511850 | Bulk, O-ring 329,79x3,53 FKM | SICKT | SB | 564 | 5700317090149 | 0.44 | 0.44 | 340 | 340 | 80 | MM | 0.968 | 0.968 | 13.3858 | 13.3858 | 3.1496 | 4SE
97511857 | Bulk, O-ring 430,66x3,53 EPDM | SICKT | SB | 364 | 5700317091948 | 0.207 | 0.207 | 91 | 180 | 60 | MM | 0.4554 | 0.4554 | 3.5827 | 7.0866 | 2.3622 | 4SE
97511861 | Bulk, O-ring 430,66x3,53 FKM | SICKT | SB | 566 | 5700317092822 | 0.479 | 0.26 | 340 | 290 | 65 | MM | 1.0538 | 0.572 | 13.3858 | 11.4173 | 2.5591 | 4SE
97511864 | Bulk, O-ring 456,06x3,53 EPDM | SICKT | SB | 577 | 5700317093362 | 0.379 | 0.16 | 340 | 290 | 65 | MM | 0.8338 | 0.352 | 13.3858 | 11.4173 | 2.5591 | 4SE
97511874 | Bulk, O-ring 548x6,0 EPDM | SICKT | SB | 649 | 5700317095168 | 0.424 | 0.2 | 340 | 290 | 65 | MM | 0.9328 | 0.44 | 13.3858 | 11.4173 | 2.5591 | 4SE
97511923 | Bulk, Plug R3/8" DIN906 1.4401 | SICKT | SB | 386 | 5700317102804 | 0.263 | 0.263 | 183 | 91 | 60 | MM | 0.5786 | 0.5786 | 7.2047 | 3.5827 | 2.3622 | 4SE
97511926 | Bulk, Plug R3/8" DIN906 1.4539 | SICKT | SB | 358 | 5700317103221 | 0.082 | 0.082 | 90 | 180 | 60 | MM | 0.1804 | 0.1804 | 3.5433 | 7.0866 | 2.3622 | 4SE
97511949 | Bulk, Plug R1/2" DIN906 Delta-T+Silicone | NBKIT | SB | 64 | 5700317104167 | 0.244 | 0.244 | 183 | 91 | 60 | MM | 0.5368 | 0.5368 | 7.2047 | 3.5827 | 2.3622 | 4SE
97511955 | Bulk, Plug R1/2" DIN906 1.4401 | SICKT | SB | 428 | 5700317105423 | 0.245 | 0.19 | 180 | 90 | 70 | MM | 0.539 | 0.418 | 7.0866 | 3.5433 | 2.7559 | 4SE
97511956 | Bulk, Plug R1/2" DIN906 1.4539 | SICKT | SB | 114 | 5700317105430 | 0.1 | 0.1 | 150 | 90 | 60 | MM | 0.22 | 0.22 | 5.9055 | 3.5433 | 2.3622 | 4SE
97512370 | Kit, shaft seal BQQE, SPK8 | MUSKT | SC | 368 | 5700317162730 | 0.04 | 0.026 | 162 | 129 | 25 | MM | 0.088 | 0.0572 | 6.378 | 5.0787 | 0.98425 | 4SE
97512528 | Bulk, Stay bolt M10x35 DIN939 1.4401 | SICKT | SB | 292 | 5700317172548 | 0.515 | 0.46 | 180 | 90 | 55 | MM | 1.133 | 1.012 | 7.0866 | 3.5433 | 2.1654 | 4SE
97512537 | Bulk, Stay bolt M10x40 DIN939 black | SICKT | SB | 93 | 5700317175600 | 0.58 | 0.58 | 190 | 90 | 100 | MM | 1.276 | 1.276 | 7.4803 | 3.5433 | 3.937 | 4SE
97512538 | Bulk, Stay bolt M10x40 DIN939 1.4401 | SICKT | SB | 364 | 5700317176874 | 0.6 | 0.6 | 180 | 90 | 60 | MM | 1.32 | 1.32 | 7.0866 | 3.5433 | 2.3622 | 4SE
97512551 | Bulk, Stay bolt M10x45 DIN939 black | SICKT | SB | 101 | 5700317176881 | 0.655 | 0.6 | 180 | 90 | 55 | MM | 1.441 | 1.32 | 7.0866 | 3.5433 | 2.1654 | 4SE
97512552 | Bulk, Stay bolt M10x45 DIN939 1.4301 | SICKT | SB | 386 | 5700317176898 | 0.66 | 0.66 | 180 | 90 | 60 | MM | 1.452 | 1.452 | 7.0866 | 3.5433 | 2.3622 | 4SE
97512553 | Bulk, Stay bolt M12x35 DIN939 black | SICKT | SB | 108 | 5700317176904 | 0.715 | 0.66 | 180 | 90 | 55 | MM | 1.573 | 1.452 | 7.0866 | 3.5433 | 2.1654 | 4SE
97512554 | Bulk, Stay bolt M12x40 DIN939 black | SICKT | SB | 136 | 5700317176911 | 0.84 | 0.84 | 180 | 90 | 60 | MM | 1.848 | 1.848 | 7.0866 | 3.5433 | 2.3622 | 4SE
97512555 | Bulk, Stay bolt M12x40 DIN939 1.4401 | SICKT | SB | 422 | 5700317176928 | 0.66 | 0.66 | 180 | 90 | 60 | MM | 1.452 | 1.452 | 7.0866 | 3.5433 | 2.3622 | 4SE
97512557 | Bulk, Stay bolt M12x45 DIN939 1.4401 | SICKT | SB | 464 | 5700317176942 | 0.95 | 0.95 | 180 | 90 | 60 | MM | 2.09 | 2.09 | 7.0866 | 3.5433 | 2.3622 | 4SE
97512616 | Kit, CRN15-12 chamber stack cpl. ACT | CRMKT | SC | 5393 | 5700312203483 | 14.2 | 14 | 994 | 196 | 311 | MM | 31.24 | 30.8 | 39.1339 | 7.7165 | 12.2441 | 4SE
97512631 | Kit, Chamber stack CR 45-5 | CRLKT | SC | 10873 | 5700317179578 | 15.936 | 14.816 | 650 | 282 | 282 | MM | 35.0592 | 32.5952 | 25.5906 | 11.1024 | 11.1024 | 4SE
97512794 | Kit, Impeller Unilift CC 5 60Hz. | CCOKT | SA | 173 | 5700317184688 | 0.12 | 0.12 | 180 | 130 | 60 | MM | 0.264 | 0.264 | 7.0866 | 5.1181 | 2.3622 | 4SE
97512822 | Kit, Impeller Unilift CC 7 60Hz. | CCOKT | SA | 173 | 5700317185333 | 0.11 | 0.11 | 200 | 130 | 60 | MM | 0.242 | 0.242 | 7.874 | 5.1181 | 2.3622 | 4SE
97512824 | Kit, Impeller Unilift CC 9 60Hz. | CCOKT | SA | 181 | 5700317185845 | 0.119 | 0.119 | 130 | 198 | 63 | MM | 0.2618 | 0.2618 | 5.1181 | 7.7953 | 2.4803 | 4SE
97512891 | Kit, Impeller 96236495 S fr58.Z | GS3KT | SD | 3990 | 5700317188556 | 26 | 26 | 800 | 600 | 0 | MM | 57.2 | 57.2 | 31.4961 | 23.622 | 0 | 4SE
97512939 | KIT,IMPELLER,KP,6015-1/2 B21X | PAREP | SB | 4867 | 5700317190115 | 70.803 | 70.803 | 12 | 12 | 12 | " | 155.7666 | 155.7666 |  |  |  | 4SE
97512999 | Kit, S Fr 50-70 WIO sensor 100m cpl ex | WLSKT | SD | 2674 | 5700317195967 | 8.458 | 8.021 | 370 | 247 | 180 | MM | 18.6076 | 17.6462 | 14.5669 | 9.7244 | 7.0866 | 4SE
97513140 | KIT, S FR50 Cable 7x1,5mm2 10M | GS3KT | SD | 1198 | 5700317201088 | 4.291 | 4.291 | 377 | 373 | 192 | MM | 9.4402 | 9.4402 | 14.8425 | 14.685 | 7.5591 | 4SE
97513141 | Spare, S FR50-54 Con. Cable 7x1,5mm2 10m | GS3KT | SD | 1319 | 5700317201095 | 4.36 | 4.36 | 379 | 373 | 195 | MM | 9.592 | 9.592 | 14.9213 | 14.685 | 7.6772 | 4SE
97513142 | Spare, S FR58-70 Con. Cable 7x1,5mm2 10m | GS3KT | SD | 1205 | 5700317201101 | 4.518 | 4.518 | 385 | 381 | 195 | MM | 9.9396 | 9.9396 | 15.1575 | 15 | 7.6772 | 4SE
97513143 | KIT, S FR50 Cable 7x2,5mm2 10M | GS3KT | SD | 1490 | 5700317201118 | 5.486 | 5.486 | 259 | 383 | 370 | MM | 12.0692 | 12.0692 | 10.1969 | 15.0787 | 14.5669 | 4SE
97513144 | KIT, S FR50-54 Cable 4 x 6mm2 10M | GS3KT | SD | 1413 | 5700317201125 | 5.45 | 5.45 | 378 | 376 | 192 | MM | 11.99 | 11.99 | 14.8819 | 14.8031 | 7.5591 | 4SE
97513145 | KIT,S 58-62 Cable 4 x 6mm2 10M | GS3KT | SD | 1426 | 5700317201132 | 7.146 | 7.146 | 556 | 376 | 373 | MM | 15.7212 | 15.7212 | 21.8898 | 14.8031 | 14.685 | 4SE
97513146 | KIT, S FR54 Cable 4 x 10mm2 10M | GS3KT | SD | 1940 | 5700317201149 | 19.5 | 19.5 | 540 | 370 | 370 | MM | 42.9 | 42.9 | 21.2598 | 14.5669 | 14.5669 | 4SE
97513147 | KIT, S FR58-62 Cable 4 x 10mm2 10M | GS3KT | SD | 1700 | 5700317201156 | 9.181 | 9.181 | 376 | 378 | 210 | MM | 20.1982 | 20.1982 | 14.8031 | 14.8819 | 8.2677 | 4SE
97513148 | KIT, S FR66-70 Cable 4 x 10mm2 10M | GS3KT | SD | 1989 | 5700317201262 | 19.552 | 9.052 | 0 | 0 | 0 |  | 43.0144 | 19.9144 |  |  |  | 4SE
97513149 | KIT, S FR58-62 Cable 4 x 16mm2 10M | GS3KT | SD | 2475 | 5700317201279 | 13.907 | 13.907 | 559 | 383 | 373 | MM | 30.5954 | 30.5954 | 22.0079 | 15.0787 | 14.685 | 4SE
97513150 | Spare, S FR66-70 Cable 4 x 16mm2 10M | GS3KT | SD | 2511 | 5700317201286 | 15 | 15 | 560 | 370 | 370 | MM | 33 | 33 | 22.0472 | 14.5669 | 14.5669 | 4SE
97513151 | Spare, S FR66-70 Cable 4 x 25mm2 10M | GS3KT | SD | 3115 | 5700317201293 | 18 | 18 | 500 | 500 | 650 | MM | 39.6 | 39.6 | 19.685 | 19.685 | 25.5906 | 4SE
97513152 | KIT, S FR66-70 Cable 4 x 35mm2 10M | GS3KT | SD | 3978 | 5700317201309 | 41.5 | 41.5 | 800 | 600 | 490 | MM | 91.3 | 91.3 | 31.4961 | 23.622 | 19.2913 | 4SE
97513153 | KIT, S FR66-70 Cable 4 x 50mm2 10M | GS3KT | SD | 4741 | 5700317201316 | 70.6 | 70.6 | 600 | 800 | 500 | MM | 155.32 | 155.32 | 23.622 | 31.4961 | 19.685 | 4SE
97513154 | KIT, S FR66-70 Cable 4 x 70mm2 10M | GS3KT | SD | 6316 | 5700317201323 | 190 | 190 | 1000 | 700 | 400 | MM | 418 | 418 | 39.3701 | 27.5591 | 15.748 | 4SE
97513155 | KIT, S FR50 Cable 7x1,5mm2 15M | GS3KT | SD | 1470 | 5700317201330 | 7.5 | 7.5 | 540 | 360 | 370 | MM | 16.5 | 16.5 | 21.2598 | 14.1732 | 14.5669 | 4SE
97513156 | Spare, S FR50-54 Con. Cable 7x1,5mm2 15m | GS3KT | SD | 1626 | 5700317201347 | 5.73 | 5.73 | 382 | 378 | 190 | MM | 12.606 | 12.606 | 15.0394 | 14.8819 | 7.4803 | 4SE
97513157 | Spare, S FR58-70 Con. Cable 7x1,5mm2 15m | GS3KT | SD | 1626 | 5700317201354 | 6.241 | 6.241 | 375 | 376 | 192 | MM | 13.7302 | 13.7302 | 14.7638 | 14.8031 | 7.5591 | 4SE
97513158 | KIT, S FR50 Cable 7x2,5mm2 15M | GS3KT | SD | 1911 | 5700317201361 | 9.205 | 9.205 | 560 | 360 | 360 | MM | 20.251 | 20.251 | 22.0472 | 14.1732 | 14.1732 | 4SE
97513159 | KIT, S FR50-54 Cable 4 x 6mm2 15M | GS3KT | SD | 1798 | 5700317201378 | 9.232 | 9.232 | 567 | 383 | 401 | MM | 20.3104 | 20.3104 | 22.3228 | 15.0787 | 15.7874 | 4SE
97513160 | KIT, S FR58-62 Cable 4 x 6mm2 15M | GS3KT | SD | 2018 | 5700317201385 | 7.872 | 7.872 | 374 | 373 | 187 | MM | 17.3184 | 17.3184 | 14.7244 | 14.685 | 7.3622 | 4SE
97513161 | KIT, S FR54 Cable 4 x 10mm2 15M | GS3KT | SD | 2802 | 5700317201392 | 23.717 | 13.217 | 550 | 380 | 380 | MM | 52.1774 | 29.0774 | 21.6535 | 14.9606 | 14.9606 | 4SE
97513162 | KIT, S FR58-62 Cable 4 x 10mm2 15M | GS3KT | SD | 2169 | 5700317201408 | 23.802 | 13.302 | 550 | 370 | 370 | MM | 52.3644 | 29.2644 | 21.6535 | 14.5669 | 14.5669 | 4SE
97513163 | KIT, S FR66-70 Cable 4 x 10mm2 15M | GS3KT | SD | 2182 | 5700317201415 | 23.802 | 13.302 | 0 | 0 | 0 |  | 52.3644 | 29.2644 |  |  |  | 4SE
97513164 | KIT, S FR58-62 Cable 4 x 16mm2 15M | GS3KT | SD | 3274 | 5700317201422 | 41 | 41 | 800 | 600 | 700 | MM | 90.2 | 90.2 | 31.4961 | 23.622 | 27.5591 | 4SE
97513165 | Spare, S FR66-70 Cable 4 x 16mm2 15M | GS3KT | SD | 3429 | 5700317201439 | 55 | 55 | 1200 | 800 | 350 | MM | 121 | 121 | 47.2441 | 31.4961 | 13.7795 | 4SE
97513166 | Spare, S FR66-70 Cable 4 x 25mm2 15M | GS3KT | SD | 3708 | 5700317201446 | 63.2 | 63.2 | 600 | 800 | 500 | MM | 139.04 | 139.04 | 23.622 | 31.4961 | 19.685 | 4SE
97513167 | KIT, S FR66-70 Cable 4 x 35mm2 15M | GS3KT | SD | 6308 | 5700317201453 | 65 | 65 | 1200 | 800 | 220 | MM | 143 | 143 | 47.2441 | 31.4961 | 8.6614 | 4SE
97513168 | KIT, S FR66-70 Cable 4 x 50mm2 15M | GS3KT | SD | 6613 | 5700317201460 | 86.115 | 48.515 | 1200 | 800 | 195 | MM | 189.453 | 106.733 | 47.2441 | 31.4961 | 7.6772 | 4SE
97513169 | KIT, S FR66-70 Cable 4 x 70mm2 15M | GS3KT | SD | 8271 | 5700317201477 | 69.5 | 69.5 | 1200 | 800 | 580 | MM | 152.9 | 152.9 | 47.2441 | 31.4961 | 22.8346 | 4SE
97513170 | KIT, S FR50 Cable 7x1,5mm2 25M | GS3KT | SD | 1770 | 5700317201484 | 10.187 | 10.187 | 562 | 389 | 396 | MM | 22.4114 | 22.4114 | 22.126 | 15.315 | 15.5906 | 4SE
97513171 | Spare, S FR50-54 Con. Cable 7x1,5mm2 25m | GS3KT | SD | 2029 | 5700317201491 | 9.7 | 9.7 | 540 | 370 | 370 | MM | 21.34 | 21.34 | 21.2598 | 14.5669 | 14.5669 | 4SE
97513172 | Spare, S FR58-70 Con. Cable 7x1,5mm2 25m | GS3KT | SD | 2201 | 5700317201507 | 10.479 | 10.479 | 560 | 383 | 373 | MM | 23.0538 | 23.0538 | 22.0472 | 15.0787 | 14.685 | 4SE
97513173 | KIT, S FR50 Cable 7x2,5mm2 25M | GS3KT | SD | 2760 | 5700317201514 | 13.775 | 12.775 | 370 | 370 | 550 | MM | 30.305 | 28.105 | 14.5669 | 14.5669 | 21.6535 | 4SE
97513174 | KIT, S FR50-54 Cable 4 x 6mm2 25M | GS3KT | SD | 2588 | 5700317201521 | 13.581 | 13.581 | 556 | 383 | 375 | MM | 29.8782 | 29.8782 | 21.8898 | 15.0787 | 14.7638 | 4SE
97513175 | KIT, S FR58-62 Cable 4 x 6mm2 25M | GS3KT | SD | 2588 | 5700317201538 | 13.595 | 13.595 | 556 | 381 | 373 | MM | 29.909 | 29.909 | 21.8898 | 15 | 14.685 | 4SE
97513176 | KIT, S FR54 Cable 4 x 10mm2 25M | GS3KT | SD | 2884 | 5700317201545 | 32.302 | 21.802 | 0 | 0 | 0 |  | 71.0644 | 47.9644 |  |  |  | 4SE
97513177 | KIT, S FR58-62 Cable 4 x 10mm2 25M | GS3KT | SD | 3064 | 5700317201552 | 24 | 24 | 560 | 370 | 370 | MM | 52.8 | 52.8 | 22.0472 | 14.5669 | 14.5669 | 4SE
97513178 | KIT, S FR66-70 Cable 4 x 10mm2 25M | GS3KT | SD | 3142 | 5700317201569 | 32.302 | 21.802 | 0 | 0 | 0 |  | 71.0644 | 47.9644 |  |  |  | 4SE
97513179 | KIT, S FR58-62 Cable 4 x 16mm2 25M | GS3KT | SD | 3978 | 5700317201576 | 48 | 48 | 800 | 600 | 400 | MM | 105.6 | 105.6 | 31.4961 | 23.622 | 15.748 | 4SE
97513180 | Spare, S FR66-70 Cable 4 x 16mm2 25M | GS3KT | SD | 4286 | 5700317201583 | 39.997 | 29.497 | 0 | 0 | 0 |  | 87.9934 | 64.8934 |  |  |  | 4SE
97513181 | Spare, S FR66-70 Cable 4 x 25mm2 25M | GS3KT | SD | 6002 | 5700317201590 | 59 | 59 | 800 | 600 | 500 | MM | 129.8 | 129.8 | 31.4961 | 23.622 | 19.685 | 4SE
97513182 | KIT, S FR66-70 Cable 4 x 35mm2 25M | GS3KT | SD | 8130 | 5700317201606 | 68.212 | 57.712 | 0 | 0 | 0 |  | 150.0664 | 126.9664 |  |  |  | 4SE
97513183 | KIT, S FR66-70 Cable 4 x 50mm2 25M | GS3KT | SD | 10101 | 5700317201613 | 124.915 | 79.515 | 1200 | 800 | 195 | MM | 274.813 | 174.933 | 47.2441 | 31.4961 | 7.6772 | 4SE
97513184 | KIT, S FR66-70 Cable 4 x 70mm2 25M | GS3KT | SD | 12285 | 5700317201620 | 153.13 | 107.73 | 1200 | 800 | 195 | MM | 336.886 | 237.006 | 47.2441 | 31.4961 | 7.6772 | 4SE
97513185 | KIT, S FR50 Cable 7x1,5mm2 50M | GS3KT | SD | 3144 | 5700317201637 | 18.18 | 18.18 | 550 | 370 | 370 | MM | 39.996 | 39.996 | 21.6535 | 14.5669 | 14.5669 | 4SE
97513186 | Spare, S FR50-54 Con. Cable 7x1,5mm2 50m | GS3KT | SD | 2710 | 5700317201644 | 18.187 | 17.187 | 0 | 0 | 0 |  | 40.0114 | 37.8114 |  |  |  | 4SE
97513187 | Spare, S FR58-70 Con. Cable 7x1,5mm2 50m | GS3KT | SD | 3144 | 5700317201651 | 18.192 | 18.192 | 564 | 391 | 375 | MM | 40.0224 | 40.0224 | 22.2047 | 15.3937 | 14.7638 | 4SE
97513188 | KIT, S FR50 Cable 7x2,5mm2 50M | GS3KT | SD | 3856 | 5700317201668 | 64 | 64 | 1200 | 800 | 210 | MM | 140.8 | 140.8 | 47.2441 | 31.4961 | 8.2677 | 4SE
97513189 | KIT, S FR50-54 Cable 4 x 6mm2 50M | GS3KT | SD | 4179 | 5700317201675 | 25.264 | 24.264 | 0 | 0 | 0 |  | 55.5808 | 53.3808 |  |  |  | 4SE
97513190 | KIT, S FR58-62 Cable 4 x 6mm2 50M | GS3KT | SD | 4185 | 5700317201682 | 25.31 | 24.31 | 0 | 0 | 0 |  | 55.682 | 53.482 |  |  |  | 4SE
97513191 | KIT, S FR54 Cable 4 x 10mm2 50M | GS3KT | SD | 5009 | 5700317201699 | 53.467 | 42.967 | 0 | 0 | 0 |  | 117.6274 | 94.5274 |  |  |  | 4SE
97513192 | KIT, S FR58-62 Cable 4 x 10mm2 50M | GS3KT | SD | 6274 | 5700317201705 | 54 | 54 | 500 | 500 | 530 | MM | 118.8 | 118.8 | 19.685 | 19.685 | 20.8661 | 4SE
97513193 | KIT, S FR66-70 Cable 4 x 10mm2 50M | GS3KT | SD | 5210 | 5700317201712 | 53.552 | 43.052 | 0 | 0 | 0 |  | 117.8144 | 94.7144 |  |  |  | 4SE
97513194 | KIT, S FR58-62 Cable 4 x 16mm2 50M | GS3KT | SD | 7175 | 5700317201729 | 68.747 | 58.247 | 0 | 0 | 0 |  | 151.2434 | 128.1434 |  |  |  | 4SE
97513195 | Spare, S FR66-70 Cable 4 x 16mm2 50M | GS3KT | SD | 7285 | 5700317201736 | 68.747 | 58.247 | 0 | 0 | 0 |  | 151.2434 | 128.1434 |  |  |  | 4SE
97513196 | Spare, S FR66-70 Cable 4 x 25mm2 50M | GS3KT | SD | 9627 | 5700317201743 | 98.2 | 98.2 | 1200 | 800 | 200 | MM | 216.04 | 216.04 | 47.2441 | 31.4961 | 7.874 | 4SE
97513197 | KIT, S FR66-70 Cable 4 x 35mm2 50M | GS3KT | SD | 15065 | 5700317201750 | 124.462 | 113.962 | 0 | 0 | 0 |  | 273.8164 | 250.7164 |  |  |  | 4SE
97513198 | KIT, S FR66-70 Cable 4 x 50mm2 50M | GS3KT | SD | 17323 | 5700317201767 | 202.415 | 157.015 | 1200 | 800 | 150 | MM | 445.313 | 345.433 | 47.2441 | 31.4961 | 5.9055 | 4SE
97513199 | KIT, S FR66-70 Cable 4 x 70mm2 50M | GS3KT | SD | 21003 | 5700317201774 | 258.13 | 212.73 | 1200 | 800 | 150 | MM | 567.886 | 468.006 | 47.2441 | 31.4961 | 5.9055 | 4SE
97513200 | KIT, S FR50-54 EMC cable 3x6mm2/6mm2 10M | GS3KT | SD | 1826 | 5700317201781 | 5.386 | 5.386 | 374 | 376 | 192 | MM | 11.8492 | 11.8492 | 14.7244 | 14.8031 | 7.5591 | 4SE
97513201 | KIT, S FR58 EMC cable 3x10mm2/10mm2 10M | GS3KT | SD | 3615 | 5700317201798 | 8.38 | 7.38 | 0 | 0 | 0 |  | 18.436 | 16.236 |  |  |  | 4SE
97513202 | KIT,S FR54,58,62 EMCCable 3x16/16mm2 10m | GS3KT | SD | 4193 | 5700317201804 | 13 | 13 | 560 | 370 | 370 | MM | 28.6 | 28.6 | 22.0472 | 14.5669 | 14.5669 | 4SE
97513203 | KIT, S FR66 EMC cable 3x16mm2/16mm2 10M | GS3KT | SD | 4229 | 5700317201811 | 12.5 | 12.5 | 560 | 370 | 370 | MM | 27.5 | 27.5 | 22.0472 | 14.5669 | 14.5669 | 4SE
97513204 | KIT, S FR62,70 EMC cable 3x35mm2+3G16mm2 | GS3KT | SD | 6568 | 5700317201828 | 24 | 24 | 540 | 370 | 370 | MM | 52.8 | 52.8 | 21.2598 | 14.5669 | 14.5669 | 4SE
97513205 | KIT, S FR70 EMC cable 3x70mm2+3G35mm2/3 | GS3KT | SD | 8348 | 5700317201835 | 78 | 78 | 1200 | 800 | 320 | MM | 171.6 | 171.6 | 47.2441 | 31.4961 | 12.5984 | 4SE
97513206 | KIT, S FR50-54 EMC cable 3x6mm2/6mm2 15M | GS3KT | SD | 1916 | 5700317201842 | 9 | 9 | 540 | 370 | 370 | MM | 19.8 | 19.8 | 21.2598 | 14.5669 | 14.5669 | 4SE
97513207 | KIT, S FR58 EMC cable 3x10mm2/10mm2 15M | GS3KT | SD | 4585 | 5700317201859 | 21.4 | 21.4 | 600 | 800 | 500 | MM | 47.08 | 47.08 | 23.622 | 31.4961 | 19.685 | 4SE
97513208 | KIT,S FR54,58,62 EMCCable 3x16/16mm2 15m | GS3KT | SD | 3177 | 5700317201866 | 13 | 13 | 550 | 380 | 370 | MM | 28.6 | 28.6 | 21.6535 | 14.9606 | 14.5669 | 4SE
97513209 | KIT, S FR66 EMC cable 3x16mm2/16mm2 15M | GS3KT | SD | 4371 | 5700317201873 | 26.729 | 16.229 | 0 | 0 | 0 |  | 58.8038 | 35.7038 |  |  |  | 4SE
97513210 | KIT, S FR62,70 EMC cable 3x35mm2+3G16mm2 | GS3KT | SD | 8108 | 5700317201880 | 47 | 47 | 500 | 500 | 650 | MM | 103.4 | 103.4 | 19.685 | 19.685 | 25.5906 | 4SE
97513211 | KIT, S FR70 EMC cable 3x70mm2+3G35mm2/3 | GS3KT | SD | 6150 | 5700317201897 | 109 | 109 | 1200 | 800 | 540 | MM | 239.8 | 239.8 | 47.2441 | 31.4961 | 21.2598 | 4SE
97513213 | KIT, S FR58 EMC cable 3x10mm2/10mm2 25M | GS3KT | SD | 5542 | 5700317201910 | 28.275 | 17.775 | 0 | 0 | 0 |  | 62.205 | 39.105 |  |  |  | 4SE
97513214 | KIT,S FR54,58,62 EMCcable 3x16/16mm2 25m | GS3KT | SD | 6969 | 5700317201927 | 28.5 | 28.5 | 550 | 370 | 370 | MM | 62.7 | 62.7 | 21.6535 | 14.5669 | 14.5669 | 4SE
97513215 | KIT, S FR66 EMC cable 3x16mm2/16mm2 25M | GS3KT | SD | 7095 | 5700317201934 | 64.199 | 26.599 | 500 | 500 | 650 | MM | 141.2378 | 58.5178 | 19.685 | 19.685 | 25.5906 | 4SE
97513216 | KIT, S FR62,70 EMC cable 3x35mm2+3G16mm2 | GS3KT | SD | 8463 | 5700317201941 | 70 | 70 | 800 | 600 | 560 | MM | 154 | 154 | 31.4961 | 23.622 | 22.0472 | 4SE
97513217 | KIT, S FR70 EMC cable 3x70mm2+3G35mm2/3 | GS3KT | SD | 14154 | 5700317201958 | 138.5 | 138.5 | 1200 | 800 | 410 | MM | 304.7 | 304.7 | 47.2441 | 31.4961 | 16.1417 | 4SE
97513218 | KIT, S FR50-54 EMC cable 3x6mm2/6mm2 50M | GS3KT | SD | 4654 | 5700317201965 | 30.163 | 19.663 | 0 | 0 | 0 |  | 66.3586 | 43.2586 |  |  |  | 4SE
97513222 | KIT, S FR62,70 EMC cable 3x35mm2+3G16mm2 | GS3KT | SD | 20342 | 5700317202009 | 141 | 141 | 1200 | 800 | 740 | MM | 310.2 | 310.2 | 47.2441 | 31.4961 | 29.1339 | 4SE
97513223 | KIT, S FR70 EMC cable 3x70mm2+3G35mm2/3 | GS3KT | SD | 27911 | 5700317202016 | 229.411 | 184.011 | 1200 | 800 | 195 | MM | 504.7042 | 404.8242 | 47.2441 | 31.4961 | 7.6772 | 4SE
97513331 | Kit,Cable Unilift CC5/7/9 (230V) 60Hz | WSCKT | SA | 153 | 5700317206212 | 1.42 | 1.358 | 185 | 185 | 97 | MM | 3.124 | 2.9876 | 7.2835 | 7.2835 | 3.8189 | 4SE
97513772 | Kit, Motor 115V/60Hz Unilift CC 5 | CCOKT | SA | 428 | 5700317225299 | 2.008 | 1.85 | 185 | 185 | 180 | MM | 4.4176 | 4.07 | 7.2835 | 7.2835 | 7.0866 | 4SE
97513776 | Kit, Motor 115V/60Hz Unilift CC 7 | CCOKT | SA | 658 | 5700317225497 | 2.408 | 2.25 | 185 | 185 | 180 | MM | 5.2976 | 4.95 | 7.2835 | 7.2835 | 7.0866 | 4SE
97513778 | Kit, Motor 115V/60Hz Unilift CC 9 | CCOKT | SA | 688 | 5700317225510 | 2.708 | 2.55 | 185 | 185 | 180 | MM | 5.9576 | 5.61 | 7.2835 | 7.2835 | 7.0866 | 4SE
97513841 | KIT,IMPELLER,L,30957,VL,VSM,40957,XAH304 | PAREP | SB | 1669 | 5700317226937 | 6.314 | 6.314 | 12 | 12 | 12 | " | 13.8908 | 13.8908 |  |  |  | 4SE
97513994 | E-box 150, Profibus DDA bis 30l/hs | APART | IJ | 1332 | 5700317230392 | 1.2 | 0.9 | 260 | 170 | 80 | MM | 2.64 | 1.98 | 10.2362 | 6.6929 | 3.1496 | 2IN
97514203 | Kit, Chamber stack CRN 10-16 | CRMKT | SC | 6307 | 5700317237209 | 12.989 | 11.979 | 0 | 0 | 0 |  | 28.5758 | 26.3538 |  |  |  | 4SE
97514502 | Kit, Chamber stack CR 45-9 | CRLKT | SC | 15565 | 5700317245839 | 27.05 | 24.3 | 1142 | 334 | 341 | MM | 59.51 | 53.46 | 44.9606 | 13.1496 | 13.4252 | 4SE
97515088 | 5S10-9 1"NPT 4" 60Hz | SP01A | WH | 1067 | 5700317264120 | 4.082 | 3.674 | 1600 | 113 | 120 | MM | 8.9804 | 8.0828 | 62.9921 | 4.4488 | 4.7244 | 3WU
97515492 | Kit, Chamber stack CR 32-7 | CRLKT | SC | 11633 | 5700317276123 | 16.796 | 16.796 | 994 | 196 | 311 | MM | 36.9512 | 36.9512 | 39.1339 | 7.7165 | 12.2441 | 4SE
97516851 | Bulk, Spacing bush , 6mm | CRKKT | SC | 296 | 5700317306561 | 0.194 | 0.12 | 149 | 96 | 106 | MM | 0.4268 | 0.264 | 5.8661 | 3.7795 | 4.1732 | 4SE
97516913 | Kit, Chamber stack CRI 15-9 | CRMKT | SC | 7392 | 5700317309067 | 10.989 | 10.989 | 0 | 0 | 0 |  | 24.1758 | 24.1758 |  |  |  | 4SE
97518114 | Kit, Chamber stack CRN 5-9 | CRSKT | SC | 1941 | 5700317379800 | 3.105 | 2.9 | 0 | 0 | 0 |  | 6.831 | 6.38 |  |  |  | 4SE
97518192 | Kit, Ball Bearing 6305.HYB/6205.HYB | MOCKT | SC | 495 | 5700317381803 | 0.412 | 0.329 | 179 | 122 | 45 | MM | 0.9064 | 0.7238 | 7.0472 | 4.8031 | 1.7717 | 4SE
97518193 | Kit, Ball Bearing 6306.HYB/6205.HYB | MOCKT | SC | 502 | 5700317381797 | 0.527 | 0.45 | 181 | 122 | 45 | MM | 1.1594 | 0.99 | 7.126 | 4.8031 | 1.7717 | 4SE
97518194 | Kit, Ball Bearing 6306.HYB/6206.HYB | MOCKT | SC | 381 | 5700317381773 | 0.589 | 0.512 | 179 | 122 | 45 | MM | 1.2958 | 1.1264 | 7.0472 | 4.8031 | 1.7717 | 4SE
97518195 | Kit, Ball Bearing 6308.HYB/6206.HYB | MOCKT | SC | 368 | 5700317381766 | 0.931 | 0.86 | 180 | 119 | 48 | MM | 2.0482 | 1.892 | 7.0866 | 4.685 | 1.8898 | 4SE
97520376 | Kit, Chamber stack CRN 5-36 | CRSKT | SC | 4177 | 5700317487215 | 15.922 | 15.109 | 794 | 196 | 311 | MM | 35.0284 | 33.2398 | 31.2598 | 7.7165 | 12.2441 | 4SE
97521112 | Bulk - Spacing bush 30mm CRK 8 | CRMKT | SC | 184 | 5700311612286 | 0.344 | 0.344 | 149 | 99 | 106 | MM | 0.7568 | 0.7568 | 5.8661 | 3.8976 | 4.1732 | 4SE
97521217 | Kit, Pump housing (125)-100-200 1.4408 | NBKIT | SB | 12726 | 5700317516649 | 61 | 61 | 570 | 400 | 450 | MM | 134.2 | 134.2 | 22.4409 | 15.748 | 17.7165 | 4SE
97521218 | Kit, Pump housing (125)-100-200 1.4517 | NBKIT | SB | 17491 | 5700317516656 | 59.1 | 59.1 | 600 | 800 | 700 | MM | 130.02 | 130.02 | 23.622 | 31.4961 | 27.5591 | 4SE
97521219 | Kit, Pump housing (125)-100-250 1.4408 | NBKIT | SB | 10874 | 5700317516960 | 64 | 64 | 800 | 600 | 780 | MM | 140.8 | 140.8 | 31.4961 | 23.622 | 30.7087 | 4SE
97521220 | Kit, Pump housing (125)-100-250 1.4517 | NBKIT | SB | 15236 | 5700317516977 | 62.18 | 39.06 | 620 | 430 | 675 | MM | 136.796 | 85.932 | 24.4094 | 16.9291 | 26.5748 | 4SE
97521231 | Kit, Pump housing (125)-100-315 1.4408 | NBKIT | SB | 12157 | 5700317516984 | 90.12 | 50.31 | 820 | 630 | 810 | MM | 198.264 | 110.682 | 32.2835 | 24.8031 | 31.8898 | 4SE
97521235 | Kit, Pump housing (125)-80-400 1.4408 | NBKIT | SB | 15676 | 5700317517028 | 109.34 | 69.52 | 820 | 630 | 810 | MM | 240.548 | 152.944 | 32.2835 | 24.8031 | 31.8898 | 4SE
97521236 | Kit, Pump housing (125)-80-400 1.4517 | NBKIT | SB | 24888 | 5700317517035 | 108.48 | 66.66 | 820 | 630 | 810 | MM | 238.656 | 146.652 | 32.2835 | 24.8031 | 31.8898 | 4SE
97521237 | Kit, Pump housing (150)-125-250 1.4408 | NBKIT | SB | 13190 | 5700317517042 | 97.68 | 57.86 | 820 | 630 | 810 | MM | 214.896 | 127.292 | 32.2835 | 24.8031 | 31.8898 | 4SE
97521238 | Kit, Pump housing (150)-125-250 1.4517 | NBKIT | SB | 18513 | 5700317517059 | 96.46 | 56.64 | 820 | 630 | 810 | MM | 212.212 | 124.608 | 32.2835 | 24.8031 | 31.8898 | 4SE
97521239 | Kit, Pump housing (150)-125-315 1.4408 | NBKIT | SB | 14412 | 5700317517066 | 109.86 | 67.24 | 820 | 630 | 950 | MM | 241.692 | 147.928 | 32.2835 | 24.8031 | 37.4016 | 4SE
97521240 | Kit, Pump housing (150)-125-315 1.4517 | NBKIT | SB | 20281 | 5700317517073 | 108.02 | 65.4 | 820 | 630 | 950 | MM | 237.644 | 143.88 | 32.2835 | 24.8031 | 37.4016 | 4SE
97521241 | Kit, Pump housing (150)-125-400 1.4408 | NBKIT | SB | 21245 | 5700317517080 | 140.81 | 98.2 | 820 | 630 | 950 | MM | 309.782 | 216.04 | 32.2835 | 24.8031 | 37.4016 | 4SE
97521242 | Kit, Pump housing (150)-125-400 1.4517 | NBKIT | SB | 26138 | 5700317517097 | 137.6 | 137.6 | 1200 | 800 | 960 | MM | 302.72 | 302.72 | 47.2441 | 31.4961 | 37.7953 | 4SE
97521243 | Kit, Pump housing (200)-150-400 1.4408 | NBKIT | SB | 24660 | 5700317517103 | 162.86 | 120.24 | 820 | 630 | 950 | MM | 358.292 | 264.528 | 32.2835 | 24.8031 | 37.4016 | 4SE
97521244 | Kit, Pump housing (200)-150-400 1.4517 | NBKIT | SB | 27692 | 5700317517110 | 159 | 159 | 700 | 700 | 350 | MM | 349.8 | 349.8 | 27.5591 | 27.5591 | 13.7795 | 4SE
97521245 | Kit, Pump housing 100-65-315 1.4408 | NBKIT | SB | 11411 | 5700317517127 | 66.72 | 43.6 | 620 | 430 | 675 | MM | 146.784 | 95.92 | 24.4094 | 16.9291 | 26.5748 | 4SE
97521246 | Kit, Pump housing 100-65-315 1.4517 | NBKIT | SB | 16063 | 5700317517134 | 66.13 | 43.01 | 620 | 430 | 675 | MM | 145.486 | 94.622 | 24.4094 | 16.9291 | 26.5748 | 4SE
97521247 | Kit, Pump housing 125-100-160 1.4408 | NBKIT | SB | 12069 | 5700317517141 | 58.73 | 35.62 | 620 | 430 | 675 | MM | 129.206 | 78.364 | 24.4094 | 16.9291 | 26.5748 | 4SE
97521248 | Kit, Pump housing 125-100-160 1.4517 | NBKIT | SB | 15497 | 5700317517158 | 57.31 | 34.2 | 620 | 430 | 675 | MM | 126.082 | 75.24 | 24.4094 | 16.9291 | 26.5748 | 4SE
97521249 | Kit, Pump housing 125-80-315 1.4408 | NBKIT | SB | 12793 | 5700317517165 | 91.32 | 51.5 | 820 | 630 | 810 | MM | 200.904 | 113.3 | 32.2835 | 24.8031 | 31.8898 | 4SE
97521250 | Kit, Pump housing 125-80-315 1.4517 | NBKIT | SB | 18010 | 5700317517172 | 90.68 | 50.86 | 820 | 630 | 810 | MM | 199.496 | 111.892 | 32.2835 | 24.8031 | 31.8898 | 4SE
97521251 | Kit, Pump housing 150-125-200 1.4408 | NBKIT | SB | 17062 | 5700317517189 | 98.66 | 58.85 | 820 | 630 | 810 | MM | 217.052 | 129.47 | 32.2835 | 24.8031 | 31.8898 | 4SE
97521252 | Kit, Pump housing 150-125-200 1.4517 | NBKIT | SB | 26911 | 5700317517196 | 97.42 | 57.61 | 820 | 630 | 810 | MM | 214.324 | 126.742 | 32.2835 | 24.8031 | 31.8898 | 4SE
97521253 | Kit, Pump housing 150-315 1.4408 | NBKIT | SB | 24875 | 5700317517202 | 147.2 | 147.2 | 1200 | 800 | 570 | MM | 323.84 | 323.84 | 47.2441 | 31.4961 | 22.4409 | 4SE
97521254 | Kit, Pump housing 150-315 1.4517 | NBKIT | SB | 26839 | 5700317517219 | 145.99 | 103.37 | 820 | 630 | 950 | MM | 321.178 | 227.414 | 32.2835 | 24.8031 | 37.4016 | 4SE
97521255 | Kit, Pump housing 200-150-200 1.4408 | NBKIT | SB | 25781 | 5700317517226 | 149.76 | 107.15 | 820 | 630 | 950 | MM | 329.472 | 235.73 | 32.2835 | 24.8031 | 37.4016 | 4SE
97521256 | Kit, Pump housing 200-150-200 1.4517 | NBKIT | SB | 33208 | 5700317517233 | 147.55 | 104.94 | 820 | 630 | 950 | MM | 324.61 | 230.868 | 32.2835 | 24.8031 | 37.4016 | 4SE
97521257 | Kit, Pump housing 200-150-250 1.4408 | NBKIT | SB | 16975 | 5700317517240 | 120.85 | 81.03 | 820 | 630 | 810 | MM | 265.87 | 178.266 | 32.2835 | 24.8031 | 31.8898 | 4SE
97521258 | Kit, Pump housing 200-150-250 1.4517 | NBKIT | SB | 23860 | 5700317517257 | 120.51 | 80.69 | 820 | 630 | 810 | MM | 265.122 | 177.518 | 32.2835 | 24.8031 | 31.8898 | 4SE
97521262 | Kit, Flange ISO/DIN PN40 DN65 | NBKIT | SB | 222 | 5700317516939 | 2.909 | 2.909 | 200 | 193 | 101 | MM | 6.3998 | 6.3998 | 7.874 | 7.5984 | 3.9764 | 4SE
97521263 | Kit,Flange loose DN80 ISO/DIN PN25/40 | NBKIT | SB | 263 | 5700317516946 | 3.26 | 3.26 | 340 | 290 | 60 | MM | 7.172 | 7.172 | 13.3858 | 11.4173 | 2.3622 | 4SE
97521264 | Kit, Flange ISO/DIN PN40 DN100 | NBKIT | SB | 244 | 5700317516953 | 4.432 | 4.432 | 297 | 338 | 70 | MM | 9.7504 | 9.7504 | 11.6929 | 13.3071 | 2.7559 | 4SE
97521265 | Kit,Flange loose DN125 ISO/DIN PN25/40 | NBKIT | SB | 877 | 5700317517264 | 5.44 | 5.23 | 340 | 290 | 65 | MM | 11.968 | 11.506 | 13.3858 | 11.4173 | 2.5591 | 4SE
97521266 | Kit, Flange ISO/DIN PN16 DN125 | NBKIT | SB | 886 | 5700317517271 | 5.96 | 5.75 | 340 | 290 | 65 | MM | 13.112 | 12.65 | 13.3858 | 11.4173 | 2.5591 | 4SE
97521267 | Kit,Flange loose DN150 ISO/DIN PN25/40 | NBKIT | SB | 1826 | 5700317517288 | 7.64 | 7.64 | 370 | 370 | 190 | MM | 16.808 | 16.808 | 14.5669 | 14.5669 | 7.4803 | 4SE
97521268 | Kit,Flange loose DN150 ISO/DIN PN16 | NBKIT | SB | 1055 | 5700317517295 | 7.11 | 6.77 | 460 | 440 | 55 | MM | 15.642 | 14.894 | 18.1102 | 17.3228 | 2.1654 | 4SE
97521269 | Kit, Flange ISO/DIN PN40 DN200 | NBKIT | SB | 1112 | 5700317517301 | 12.56 | 12.56 | 360 | 360 | 180 | MM | 27.632 | 27.632 | 14.1732 | 14.1732 | 7.0866 | 4SE
97521270 | Kit,Flange loose DN200 ISO/DIN PN16 | NBKIT | SB | 1632 | 5700317517318 | 12.83 | 12.5 | 460 | 440 | 55 | MM | 28.226 | 27.5 | 18.1102 | 17.3228 | 2.1654 | 4SE
97521276 | Kit, Chamber stack CRN 1-3 | CRSKT | SC | 2125 | 5700317517806 | 1.105 | 0.9 | 0 | 0 | 0 |  | 2.431 | 1.98 |  |  |  | 4SE
97521312 | Kit, Chamber stack CR/CRI 3-36 | CRSKT | SC | 2613 | 5700317518155 | 10.46 | 10.46 | 1000 | 200 | 300 | MM | 23.012 | 23.012 | 39.3701 | 7.874 | 11.811 | 4SE
97521481 | Bulk, Stud bolt M16x40 | SICKT | SB | 399 | 5700317520769 | 1.655 | 1.6 | 180 | 90 | 55 | MM | 3.641 | 3.52 | 7.0866 | 3.5433 | 2.1654 | 4SE
97521700 | Kit, head DME 375-PP/E/SS-RP 1 1/4 | MDSKT | SF | 3341 | 5700317571808 | 1.925 | 1.925 | 340 | 290 | 130 | MM | 4.235 | 4.235 | 13.3858 | 11.4173 | 5.1181 | 4SE
97521731 | NDE-end flange Siemens 1LG9164-2KA91-Z | MO4KT | SC | 1892 | 5700317569959 | 4.35 | 4.35 | 0 | 0 | 0 |  | 9.57 | 9.57 |  |  |  | 4SE
97522936 | Kit, Chamber stack CRN 10-2 | CRMKT | SC | 2264 | 5700317632790 | 2.605 | 2.4 | 555 | 282 | 282 | MM | 5.731 | 5.28 | 21.8504 | 11.1024 | 11.1024 | 4SE
97523104 | VALVE,COMBINATION, 2.0",250# | CVA00 | AC | 720 | 5700317646513 | 25 | 25 | 0 | 0 | 0 |  | 55 | 55 |  |  |  | 1CBS
97523105 | VALVE,COMBINATION, 2.5",250# | CVA00 | AC | 786 | 5700317646520 | 34 | 34 | 0 | 0 | 0 |  | 74.8 | 74.8 |  |  |  | 1CBS
97523106 | VALVE,COMBINATION, 3.0",250# | CVA00 | AC | 968 | 5700317646537 | 40 | 40 | 0 | 0 | 0 |  | 88 | 88 |  |  |  | 1CBS
97523107 | VALVE,COMBINATION, 4.0",250# | CVA00 | AC | 1427 | 5700317646544 | 56 | 56 | 0 | 0 | 0 |  | 123.2 | 123.2 |  |  |  | 1CBS
97523108 | VALVE,COMBINATION, 5",250# | CVA00 | AC | 2020 | 5700317646551 | 250 | 250 | 0 | 0 | 0 |  | 550 | 550 |  |  |  | 1CBS
97523109 | VALVE,COMBINATION, 6.0",250# | CVA00 | AC | 2641 | 5700317647565 | 120 | 120 | 0 | 0 | 0 |  | 264 | 264 |  |  |  | 1CBS
97523122 | VALVE,COMBINATION, 2.0",125# | CVA00 | AC | 430 | 5700317646957 | 25 | 25 | 0 | 0 | 0 |  | 55 | 55 |  |  |  | 1CBS
97523123 | VALVE,COMBINATION, 2.5",125# | CVA00 | AC | 462 | 5700317646964 | 34 | 34 | 0 | 0 | 0 |  | 74.8 | 74.8 |  |  |  | 1CBS
97523124 | VALVE,COMBINATION, 5" 125# | CVA00 | AC | 1223 | 5700317646971 | 81 | 81 | 0 | 0 | 0 |  | 178.2 | 178.2 |  |  |  | 1CBS
97523125 | VALVE,COMBINATION, 10" 125# | CVA00 | AC | 3780 | 5700317646988 | 422 | 422 | 0 | 0 | 0 |  | 928.4 | 928.4 |  |  |  | 1CBS
97523126 | VALVE,COMBINATION, 12",125# | CVA00 | AC | 5763 | 5700317646995 | 635 | 635 | 0 | 0 | 0 |  | 1397 | 1397 |  |  |  | 1CBS
97523127 | VALVE,COMBINATION, 14",125# | CVA00 | AC | 8174 | 5700317647008 | 752 | 752 | 0 | 0 | 0 |  | 1654.4 | 1654.4 |  |  |  | 1CBS
97523134 | UPS50-60F 115V 9H IMU | UP261 | DE | 1170 | 5700317647497 | 7.857 | 6.548 | 288 | 288 | 295 | MM | 17.2854 | 14.4056 | 11.3386 | 11.3386 | 11.6142 | 0DBS
97523136 | UPS50-60SF 115V 9H IMU | UN261 | DF | 1987 | 5700317647510 | 9.905 | 8.55 | 288 | 288 | 295 | MM | 21.791 | 18.81 | 11.3386 | 11.3386 | 11.6142 | 0DBS
97523137 | UPS50-60SF 230V 9H IMU | UN261 | DF | 1987 | 5700317647527 | 9.895 | 8.495 | 288 | 288 | 295 | MM | 21.769 | 18.689 | 11.3386 | 11.3386 | 11.6142 | 0DBS
97523141 | VALVE,COMBINATION, 8.0",250# | CVA00 | AC | 3679 | 5700317647589 | 195 | 195 | 0 | 0 | 0 |  | 429 | 429 |  |  |  | 1CBS
97523142 | VALVE,COMBINATION, 10",250# | CVA00 | AC | 5693 | 5700317647596 | 422 | 422 | 0 | 0 | 0 |  | 928.4 | 928.4 |  |  |  | 1CBS
97523143 | VALVE,COMBINATION, 12",250# | CVA00 | AC | 10786 | 5700317647602 | 635 | 635 | 0 | 0 | 0 |  | 1397 | 1397 |  |  |  | 1CBS
97523144 | VALVE,COMBINATION, 14",250# | CVA00 | AC | 15058 | 5700317647619 | 696 | 696 | 0 | 0 | 0 |  | 1531.2 | 1531.2 |  |  |  | 1CBS
97523145 | DIFFUSER,SUCT, 2.0"x 1.5",125# | PSD00 | AC | 323 | 5700317647626 | 21 | 21 | 0 | 0 | 0 |  | 46.2 | 46.2 |  |  |  | 1CBS
97523146 | DIFFUSER,SUCT, 2.0"x 2.0",125# | PSD00 | AC | 346 | 5700317647633 | 24 | 24 | 0 | 0 | 0 |  | 52.8 | 52.8 |  |  |  | 1CBS
97523147 | DIFFUSER,SUCT, 2.5"x 2.0",125# | PSD00 | AC | 381 | 5700317647640 | 29 | 29 | 0 | 0 | 0 |  | 63.8 | 63.8 |  |  |  | 1CBS
97523148 | DIFFUSER,SUCT, 2.5"x 2.5",125# | PSD00 | AC | 382 | 5700317647657 | 34 | 34 | 0 | 0 | 0 |  | 74.8 | 74.8 |  |  |  | 1CBS
97523149 | DIFFUSER,SUCT, 3"x 2",125# | PSD00 | AC | 418 | 5700317647664 | 40 | 40 | 0 | 0 | 0 |  | 88 | 88 |  |  |  | 1CBS
97523150 | DIFFUSER,SUCT, 3"x 2.5",125# | PSD00 | AC | 437 | 5700317647671 | 39 | 39 | 0 | 0 | 0 |  | 85.8 | 85.8 |  |  |  | 1CBS
97523151 | DIFFUSER,SUCT, 4"x 3",125# | PSD00 | AC | 555 | 5700317647688 | 70 | 70 | 0 | 0 | 0 |  | 154 | 154 |  |  |  | 1CBS
97523156 | DIFFUSER,SUCT, 10"x 8",125# | PSD00 | AC | 2132 | 5700317647732 | 305 | 305 | 0 | 0 | 0 |  | 671 | 671 |  |  |  | 1CBS
97523157 | DIFFUSER,SUCT, 10"x 10",125# | PSD00 | AC | 2698 | 5700317647749 | 314 | 314 | 0 | 0 | 0 |  | 690.8 | 690.8 |  |  |  | 1CBS
97523158 | DIFFUSER,SUCT, 12"x 8",125# | PSD00 | AC | 3470 | 5700317647756 | 506 | 506 | 0 | 0 | 0 |  | 1113.2 | 1113.2 |  |  |  | 1CBS
97523159 | DIFFUSER,SUCT, 12"x 10",125# | PSD00 | AC | 3578 | 5700317647763 | 448 | 448 | 0 | 0 | 0 |  | 985.6 | 985.6 |  |  |  | 1CBS
97523160 | DIFFUSER,SUCT, 12"x 12",125# | PSD00 | AC | 3645 | 5700317647770 | 454.152 | 454.152 | 0 | 0 | 0 |  | 999.1344 | 999.1344 |  |  |  | 1CBS
97523217 | Spare, CAPACITOR 40uF 60 Hz | SYCKT | SB | 88 | 5700317651067 | 0.148 | 0.104 | 182 | 91 | 60 | MM | 0.3256 | 0.2288 | 7.1654 | 3.5827 | 2.3622 | 4SE
97523428 | DIFFUSER,SUCT, 2.0"x 1.5",250# | PSD00 | AC | 418 | 5700317658066 | 21 | 21 | 0 | 0 | 0 |  | 46.2 | 46.2 |  |  |  | 1CBS
97523429 | DIFFUSER,SUCT, 2.0"x 2.0",250# | PSD00 | AC | 431 | 5700317658073 | 29 | 29 | 0 | 0 | 0 |  | 63.8 | 63.8 |  |  |  | 1CBS
97523441 | DIFFUSER,SUCT, 2.5"x 2.5",250# | PSD00 | AC | 502 | 5700317658097 | 34 | 34 | 0 | 0 | 0 |  | 74.8 | 74.8 |  |  |  | 1CBS
97523443 | DIFFUSER,SUCT, 3"x 2",250# | PSD00 | AC | 612 | 5700317658110 | 39 | 39 | 0 | 0 | 0 |  | 85.8 | 85.8 |  |  |  | 1CBS
97523444 | DIFFUSER,SUCT, 3"x 2.5",250# | PSD00 | AC | 599 | 5700317658127 | 50 | 50 | 0 | 0 | 0 |  | 110 | 110 |  |  |  | 1CBS
97523445 | DIFFUSER,SUCT, 3.0"x 3.0",250# | PSD00 | AC | 607 | 5700317658134 | 40 | 40 | 0 | 0 | 0 |  | 88 | 88 |  |  |  | 1CBS
97523446 | DIFFUSER,SUCT, 4"x 3",250# | PSD00 | AC | 771 | 5700317658141 | 60 | 60 | 0 | 0 | 0 |  | 132 | 132 |  |  |  | 1CBS
97523463 | DIFFUSER,SUCT, 4"x 4",250# | PSD00 | AC | 802 | 5700317658851 | 75 | 75 | 0 | 0 | 0 |  | 165 | 165 |  |  |  | 1CBS
97523481 | DIFFUSER,SUCT, 10"x 8",250# | PSD00 | AC | 3121 | 5700317659230 | 310 | 310 | 0 | 0 | 0 |  | 682 | 682 |  |  |  | 1CBS
97523482 | DIFFUSER,SUCT, 10"x 10",250# | PSD00 | AC | 3859 | 5700317659247 | 314 | 314 | 0 | 0 | 0 |  | 690.8 | 690.8 |  |  |  | 1CBS
97523484 | DIFFUSER,SUCT, 12"x 10",250# | PSD00 | AC | 5625 | 5700317659261 | 232 | 232 | 0 | 0 | 0 |  | 510.4 | 510.4 |  |  |  | 1CBS
97524110 | Bulk, rubber seal f. guide shoe DN40 5pc | SEKIT | SD | 228 | 5700317685550 | 0.48 | 0.344 | 180 | 180 | 100 | MM | 1.056 | 0.7568 | 7.0866 | 7.0866 | 3.937 | 4SE
97524248 | Kit, Chamber stack CR/CRI 3-25 | CRSKT | SC | 2407 | 5700317688964 | 7.541 | 7.541 | 791 | 206 | 312 | MM | 16.5902 | 16.5902 | 31.1417 | 8.1102 | 12.2835 | 4SE
97524349 | CM10-3 A-S-A-E-AQQE E-A-A-N | CM10A | IE | 2674 | 5700317692008 | 43.529 | 41.029 | 670 | 252 | 290 | MM | 95.7638 | 90.2638 | 26.378 | 9.9213 | 11.4173 | 2IN
97524384 | Kit, Valve,DW.50.07 /50.09,for A-version | DW0KT | SD | 614 | 5700317691728 | 0.1 | 0.1 | 200 | 140 | 20 | MM | 0.22 | 0.22 | 7.874 | 5.5118 | 0.7874 | 4SE
97524466 | Kit,Valve, DW.65.27 -100.66.H, for A-ver | DW0KT | SD | 677 | 5700317692909 | 0.095 | 0.095 | 203 | 137 | 32 | MM | 0.209 | 0.209 | 7.9921 | 5.3937 | 1.2598 | 4SE
97524471 | Kit,Valve,DW.100.110.H-150.200, for A-ve | DW0KT | SD | 700 | 5700317693050 | 0.137 | 0.137 | 201 | 137 | 35 | MM | 0.3014 | 0.3014 | 7.9134 | 5.3937 | 1.378 | 4SE
97524477 | Kit, Electrode, DW, for A version | DW0KT | SD | 1085 | 5700317693777 | 0.204 | 0.061 | 254 | 173 | 73 | MM | 0.4488 | 0.1342 | 10 | 6.811 | 2.874 | 4SE
97524480 | Kit,Cable cpl,DW.50.07.1 /50.08.1,no plg | DW0KT | SD | 1034 | 5700317693999 | 3 | 3 | 370 | 240 | 180 | MM | 6.6 | 6.6 | 14.5669 | 9.4488 | 7.0866 | 4SE
97524493 | Kit,Cable cpl,DW.65.27 /65.39.H /100.39 | DW0KT | SD | 1669 | 5700317694415 | 5.474 | 5.474 | 376 | 373 | 192 | MM | 12.0428 | 12.0428 | 14.8031 | 14.685 | 7.5591 | 4SE
97524494 | Kit, Cable cpl, DW.100.66 /100.66.H | DW0KT | SD | 1826 | 5700317694484 | 5.652 | 5.652 | 376 | 381 | 187 | MM | 12.4344 | 12.4344 | 14.8031 | 15 | 7.3622 | 4SE
97524495 | Kit, Cable cpl, DW.100.110.H /150.110 | DW0KT | SD | 3321 | 5700317694514 | 9.5 | 9.5 | 370 | 370 | 180 | MM | 20.9 | 20.9 | 14.5669 | 14.5669 | 7.0866 | 4SE
97524498 | Kit, Impeller cpl, DW.100.110.H | DW0KT | SD | 5323 | 5700317694613 | 5.051 | 5.051 | 344 | 292 | 139 | MM | 11.1122 | 11.1122 | 13.5433 | 11.4961 | 5.4724 | 4SE
97524499 | Kit, Impeller cpl, DW.100.200.H | DW0KT | SD | 6522 | 5700317694644 | 5.4 | 5.4 | 293 | 345 | 139 | MM | 11.88 | 11.88 | 11.5354 | 13.5827 | 5.4724 | 4SE
97524500 | Kit, Impeller cpl, DW.50.07 | DW0KT | SD | 1826 | 5700317694651 | 1.5 | 1.5 | 340 | 340 | 60 | MM | 3.3 | 3.3 | 13.3858 | 13.3858 | 2.3622 | 4SE
97524511 | Kit, Impeller cpl, DW.50.09 | DW0KT | SD | 1898 | 5700317694668 | 0.902 | 0.902 | 249 | 267 | 48 | MM | 1.9844 | 1.9844 | 9.8031 | 10.5118 | 1.8898 | 4SE
97524512 | Kit, Impeller cpl, DW.65.27 | DW0KT | SD | 2460 | 5700317694675 | 1.282 | 1.282 | 191 | 196 | 103 | MM | 2.8204 | 2.8204 | 7.5197 | 7.7165 | 4.0551 | 4SE
97524514 | Kit, Impeller cpl, DW.65.39.H | DW0KT | SD | 2231 | 5700317694705 | 1.835 | 1.835 | 343 | 340 | 78 | MM | 4.037 | 4.037 | 13.5039 | 13.3858 | 3.0709 | 4SE
97524515 | Kit, Impeller cpl, DW.100.39 | DW0KT | SD | 2345 | 5700317694712 | 1.382 | 1.382 | 249 | 264 | 50 | MM | 3.0404 | 3.0404 | 9.8031 | 10.3937 | 1.9685 | 4SE
97524519 | Kit, Impeller cpl, DW.100.66 | DW0KT | SD | 3231 | 5700317694910 | 2.502 | 2.502 | 187 | 198 | 187 | MM | 5.5044 | 5.5044 | 7.3622 | 7.7953 | 7.3622 | 4SE
97524521 | Kit, Impeller cpl, DW.100.66.H | DW0KT | SD | 4064 | 5700317694934 | 2.762 | 2.762 | 335 | 292 | 73 | MM | 6.0764 | 6.0764 | 13.189 | 11.4961 | 2.874 | 4SE
97524522 | Kit, Impeller cpl, DW.150.110 | DW0KT | SD | 2981 | 5700317694941 | 3.33 | 3.33 | 344 | 292 | 139 | MM | 7.326 | 7.326 | 13.5433 | 11.4961 | 5.4724 | 4SE
97524524 | Kit, Impeller cpl, DW.150.200 | DW0KT | SD | 5714 | 5700317695160 | 3.428 | 3.428 | 344 | 292 | 142 | MM | 7.5416 | 7.5416 | 13.5433 | 11.4961 | 5.5906 | 4SE
97524525 | Kit, Impeller cpl, DW.50.08 | DW0KT | SD | 1270 | 5700317695177 | 0.691 | 0.691 | 188 | 193 | 106 | MM | 1.5202 | 1.5202 | 7.4016 | 7.5984 | 4.1732 | 4SE
97524527 | Kit,Cable cpl,DW.50.08.3 /50.09.3,no plg | MISKT | SD | 628 | 5700317695191 | 3.7 | 3.7 | 340 | 290 | 140 | MM | 8.14 | 8.14 | 13.3858 | 11.4173 | 5.5118 | 4SE
97524682 | Kit, Split cone w. nut cpl. | SPKIT | SD | 405 | 5700317698840 | 0.328 | 0.315 | 132 | 160 | 53 | MM | 0.7216 | 0.693 | 5.1969 | 6.2992 | 2.0866 | 4SE
97524683 | Kit, Split cone w. nut cpl. | SPKIT | SD | 1045 | 5700317699076 | 1.825 | 1.825 | 330 | 290 | 60 | MM | 4.015 | 4.015 | 12.9921 | 11.4173 | 2.3622 | 4SE
97524709 | Kit, Chamber stack CRN 3-4 | CRSKT | SC | 1241 | 5700317699823 | 1.305 | 1.1 | 0 | 0 | 0 |  | 2.871 | 2.42 |  |  |  | 4SE
97525026 | Kit, Stator winding 97524369 Ex fr58 | GS3KT | SD | 8933 | 5700317715981 | 82 | 66 | 743 | 543 | 525 | MM | 180.4 | 145.2 | 29.252 | 21.378 | 20.6693 | 4SE
97525236 | 16S50-38 4.0kW 3x380V 60Hz | SP03A | WH | 7775 | 5700317735354 | 31.9 | 30.1 | 2100 | 180 | 195 | MM | 70.18 | 66.22 | 82.6772 | 7.0866 | 7.6772 | 3WU
97526411 | Bulk, Airscrew cpl. 1/2" RG | MUCKT | SC | 594 | 5700317768161 | 0.322 | 0.322 | 0 | 0 | 0 |  | 0.7084 | 0.7084 |  |  |  | 4SE
97526492 | Spare, radial bearing, MAGdrive | MUSKT | SC | 254 | 5700317769595 | 0.026 | 0.01 | 163 | 129 | 17 | MM | 0.0572 | 0.022 | 6.4173 | 5.0787 | 0.66929 | 4SE
97526493 | Kit, radial bearing, MAGdrive | MUSKT | SC | 254 | 5700317769618 | 0.058 | 0.041 | 164 | 135 | 17 | MM | 0.1276 | 0.0902 | 6.4567 | 5.315 | 0.66929 | 4SE
97526692 | Kit, Shaft seal SN/48-00 BQ1VMG | SUCKT | SD | 2154 | 5700317777385 | 1.9 | 1.9 | 190 | 190 | 190 | MM | 4.18 | 4.18 | 7.4803 | 7.4803 | 7.4803 | 4SE
97526699 | Spare, Lubrication oil VI68 5L | SICKT | SB | 101 | 5700317777644 | 1.316 | 1.316 | 403 | 160 | 169 | MM | 2.8952 | 2.8952 | 15.8661 | 6.2992 | 6.6535 | 4SE
97526721 | Bulk, Lubrication oil VI68 5L | SICKT | SB | 435 | 5700317778016 | 5.847 | 5.847 | 373 | 256 | 378 | MM | 12.8634 | 12.8634 | 14.685 | 10.0787 | 14.8819 | 4SE
97526725 | Bulk, PT100 G1/4" Φ8 120mm | SICKT | SB | 435 | 5700317778962 | 0.24 | 0.24 | 250 | 170 | 70 | MM | 0.528 | 0.528 | 9.8425 | 6.6929 | 2.7559 | 4SE
97527042 | Kit, CRN15-8 chamber stack cpl. low NPSH | CRMKT | SC | 3755 | 5700317786622 | 11 | 10.187 | 800 | 200 | 310 | MM | 24.2 | 22.4114 | 31.4961 | 7.874 | 12.2047 | 4SE
97527381 | Kit,Shaft CW/CCW HS65,100-80-242 | HSKIT | SB | 577 | 5700317796409 | 2.101 | 2.101 | 530 | 60 | 60 | MM | 4.6222 | 4.6222 | 20.8661 | 2.3622 | 2.3622 | 4SE
97527382 | Kit,Shaft CW HS100-80-242 XE | HSKIT | SB | 700 | 5700317796416 | 0.06 | 0.06 | 520 | 60 | 60 | MM | 0.132 | 0.132 | 20.4724 | 2.3622 | 2.3622 | 4SE
97527384 | Kit,Shaft CW HS125,100-80-356 | HSKIT | SB | 692 | 5700317796430 | 6.5 | 6.5 | 800 | 120 | 110 | MM | 14.3 | 14.3 | 31.4961 | 4.7244 | 4.3307 | 4SE
97527385 | Kit,Shaft CCW HS125,100-80-356 | HSKIT | SB | 692 | 5700317796447 | 5.645 | 5.645 | 750 | 50 | 50 | MM | 12.419 | 12.419 | 29.5276 | 1.9685 | 1.9685 | 4SE
97527386 | Kit,Shaft CW HS150-125-305 | HSKIT | SB | 806 | 5700317796454 | 7.095 | 7.095 | 1385 | 120 | 100 | MM | 15.609 | 15.609 | 54.5276 | 4.7244 | 3.937 | 4SE
97527388 | Kit,Shaft CW HS150-125-381,200-150-305C | HSKIT | SB | 820 | 5700317796478 | 8.4 | 8.4 | 1200 | 120 | 120 | MM | 18.48 | 18.48 | 47.2441 | 4.7244 | 4.7244 | 4SE
97527394 | Kit,Shaft CW HS200-150-483 | HSKIT | SB | 1540 | 5700317796539 | 23.1 | 23.1 | 1050 | 170 | 170 | MM | 50.82 | 50.82 | 41.3386 | 6.6929 | 6.6929 | 4SE
97527396 | Kit,Shaft CW HS200-150-483 X6 | HSKIT | SB | 1775 | 5700317796553 | 20.16 | 20.16 | 1200 | 110 | 120 | MM | 44.352 | 44.352 | 47.2441 | 4.3307 | 4.7244 | 4SE
97527397 | Kit,Shaft CCW HS200-150-483 X6 | HSKIT | SB | 1775 | 5700317796560 | 19.999 | 19.999 | 1385 | 120 | 100 | MM | 43.9978 | 43.9978 | 54.5276 | 4.7244 | 3.937 | 4SE
97527398 | Kit,Shaft CW HS200-150-508 | HSKIT | SB | 1841 | 5700317796577 | 21.1 | 21.1 | 1050 | 170 | 170 | MM | 46.42 | 46.42 | 41.3386 | 6.6929 | 6.6929 | 4SE
97527400 | Kit,Shaft CW HS250-200-381 | HSKIT | SB | 1220 | 5700317796591 | 23.11 | 23.11 | 1385 | 120 | 100 | MM | 50.842 | 50.842 | 54.5276 | 4.7244 | 3.937 | 4SE
97527401 | Kit,Shaft CCW HS250-200-381 | HSKIT | SB | 1220 | 5700317796607 | 11.45 | 11.45 | 1385 | 120 | 100 | MM | 25.19 | 25.19 | 54.5276 | 4.7244 | 3.937 | 4SE
97527402 | Kit,Shaft CW HS300-200-489,400-350-397 | HSKIT | SB | 3130 | 5700317796614 | 10 | 10 | 1200 | 800 | 360 | MM | 22 | 22 | 47.2441 | 31.4961 | 14.1732 | 4SE
97527405 | Kit,Shaft CCW HS300-250-305 | HSKIT | SB | 1413 | 5700317796645 | 14.4 | 14.4 | 1210 | 110 | 110 | MM | 31.68 | 31.68 | 47.6378 | 4.3307 | 4.3307 | 4SE
97527406 | Kit,Shaft CW HS300-250-381 | HSKIT | SB | 2593 | 5700317796652 | 30.159 | 30.159 | 1385 | 120 | 100 | MM | 66.3498 | 66.3498 | 54.5276 | 4.7244 | 3.937 | 4SE
97527408 | Kit,Shaft CW HS350-250-498 | HSKIT | SB | 4454 | 5700317796676 | 84 | 84 | 1540 | 200 | 250 | MM | 184.8 | 184.8 | 60.6299 | 7.874 | 9.8425 | 4SE
97527409 | Kit,Shaft CCW HS350-250-498 | HSKIT | SB | 4454 | 5700317796683 | 40.794 | 40.794 | 1385 | 120 | 100 | MM | 89.7468 | 89.7468 | 54.5276 | 4.7244 | 3.937 | 4SE
97527427 | Kit,Coupling Grid mach 60D 38.1 - 55 | HSKIT | SB | 3844 | 5700317796867 | 6.07 | 6.07 | 180 | 180 | 170 | MM | 13.354 | 13.354 | 7.0866 | 7.0866 | 6.6929 | 4SE
97527433 | Kit,Coupling Grid mach 70D 38.1 - 60 | HSKIT | SB | 4592 | 5700317796928 | 8.275 | 8.275 | 370 | 250 | 180 | MM | 18.205 | 18.205 | 14.5669 | 9.8425 | 7.0866 | 4SE
97527435 | Kit,Coupling Grid mach 70D 44.45 - 60 | HSKIT | SB | 4592 | 5700317796942 | 8.54 | 8.54 | 180 | 180 | 170 | MM | 18.788 | 18.788 | 7.0866 | 7.0866 | 6.6929 | 4SE
97527439 | Kit,Coupling Grid mach 80D 38.1 - 70 | HSKIT | SB | 6120 | 5700317796980 | 14.385 | 14.385 | 370 | 240 | 180 | MM | 31.647 | 31.647 | 14.5669 | 9.4488 | 7.0866 | 4SE
97527440 | Kit,Coupling Grid mach 80D 38.1 - 80 | HSKIT | SB | 6120 | 5700317796997 | 14.114 | 14.114 | 360 | 350 | 240 | MM | 31.0508 | 31.0508 | 14.1732 | 13.7795 | 9.4488 | 4SE
97527445 | Kit,Coupling Grid mach 80D 53.975 - 80 | HSKIT | SB | 6120 | 5700317797048 | 13.295 | 13.295 | 360 | 350 | 240 | MM | 29.249 | 29.249 | 14.1732 | 13.7795 | 9.4488 | 4SE
97527447 | Kit,Coupling Grid mach 80D 57.15 - 80 | HSKIT | SB | 6120 | 5700317797062 | 3.9 | 3.9 | 370 | 250 | 190 | MM | 8.58 | 8.58 | 14.5669 | 9.8425 | 7.4803 | 4SE
97527449 | Kit,Coupling Grid mach 80D 63.5 - 80 | HSKIT | SB | 6120 | 5700317797086 | 12.657 | 12.657 | 360 | 350 | 240 | MM | 27.8454 | 27.8454 | 14.1732 | 13.7795 | 9.4488 | 4SE
97527452 | Kit,Coupling Grid mach 90D 38.1 - 85 | HSKIT | SB | 7762 | 5700317797116 | 19.84 | 19.84 | 560 | 370 | 370 | MM | 43.648 | 43.648 | 22.0472 | 14.5669 | 14.5669 | 4SE
97527453 | Kit,Coupling Grid mach 90D 44.45 - 85 | HSKIT | SB | 7762 | 5700317797123 | 19.531 | 19.531 | 360 | 350 | 240 | MM | 42.9682 | 42.9682 | 14.1732 | 13.7795 | 9.4488 | 4SE
97527461 | Kit,Coupling Grid mach 90D 63.5 - 85 | HSKIT | SB | 7762 | 5700317797208 | 12 | 11 | 360 | 350 | 240 | MM | 26.4 | 24.2 | 14.1732 | 13.7795 | 9.4488 | 4SE
97527481 | Kit,Coupling P&B mach 65D 38.1 - 48 | HSKIT | SB | 2463 | 5700317797406 | 25 | 25 | 360 | 350 | 240 | MM | 55 | 55 | 14.1732 | 13.7795 | 9.4488 | 4SE
97527485 | Kit,Coupling P&B mach 70D 38.1 - 55 | HSKIT | SB | 2789 | 5700317797444 | 12.3 | 12.3 | 370 | 240 | 180 | MM | 27.06 | 27.06 | 14.5669 | 9.4488 | 7.0866 | 4SE
97527538 | Kit,Coupling Grid Assembly 60D | HSKIT | SB | 1342 | 5700317797970 | 1.87 | 1.87 | 180 | 180 | 170 | MM | 4.114 | 4.114 | 7.0866 | 7.0866 | 6.6929 | 4SE
97527539 | Kit,Coupling Grid Assembly 70D | HSKIT | SB | 1983 | 5700317797987 | 3 | 3 | 180 | 180 | 170 | MM | 6.6 | 6.6 | 7.0866 | 7.0866 | 6.6929 | 4SE
97527540 | Kit,Coupling Grid Assembly 80D | HSKIT | SB | 2699 | 5700317797994 | 4.9 | 4.3 | 360 | 350 | 240 | MM | 10.78 | 9.46 | 14.1732 | 13.7795 | 9.4488 | 4SE
97527541 | Kit,Coupling Grid Assembly 90D | HSKIT | SB | 1841 | 5700317798007 | 5 | 5 | 370 | 240 | 360 | MM | 11 | 11 | 14.5669 | 9.4488 | 14.1732 | 4SE
97527544 | Kit,Coupling P&B Bushing 58D | HSKIT | SB | 514 | 5700317798038 | 0.805 | 0.805 | 180 | 180 | 90 | MM | 1.771 | 1.771 | 7.0866 | 7.0866 | 3.5433 | 4SE
97527545 | Kit,Coupling P&B Bushing 65D | HSKIT | SB | 514 | 5700317798045 | 2.4 | 2.4 | 168 | 85 | 56 | MM | 5.28 | 5.28 | 6.6142 | 3.3465 | 2.2047 | 4SE
97527547 | Kit,Coupling P&B Bushing 80D | HSKIT | SB | 634 | 5700317798069 | 2.506 | 2.506 | 188 | 190 | 98 | MM | 5.5132 | 5.5132 | 7.4016 | 7.4803 | 3.8583 | 4SE
97527548 | Kit,Coupling P&B Bushing 94D | HSKIT | SB | 1077 | 5700317798076 | 3.66 | 3.66 | 180 | 180 | 180 | MM | 8.052 | 8.052 | 7.0866 | 7.0866 | 7.0866 | 4SE
97527549 | Kit,Coupling P&B Bushing 100D | HSKIT | SB | 1077 | 5700317798083 | 3.5 | 3.5 | 168 | 85 | 56 | MM | 7.7 | 7.7 | 6.6142 | 3.3465 | 2.2047 | 4SE
97527550 | Kit,Coupling P&B Bushing 120D | HSKIT | SB | 1342 | 5700317798090 | 3 | 3 | 168 | 85 | 56 | MM | 6.6 | 6.6 | 6.6142 | 3.3465 | 2.2047 | 4SE
97527582 | GPA conversion kit for DOL Frame 54 | GS2KT | SD | 2841 | 5700317799141 | 19 | 15 | 500 | 240 | 340 | MM | 41.8 | 33 | 19.685 | 9.4488 | 13.3858 | 4SE
97528475 | CR3-5 H-GA-A-E-HQQE 56C 60HZ | C003H | IA | 2435 | 5700317824836 | 24.787 | 19.207 | 700 | 400 | 499 | MM | 54.5314 | 42.2554 | 27.5591 | 15.748 | 19.6457 | 2IN
97528476 | CR5-7 H-GA-A-E-HQQE 182/184TC 60HZ | C005H | IA | 3203 | 5700317825086 | 29.11 | 23.53 | 700 | 400 | 499 | MM | 64.042 | 51.766 | 27.5591 | 15.748 | 19.6457 | 2IN
97528743 | Kit, Assy. Cover for Fan cover (MG71/80) | CHKKT | SC | 155 | 5700317831223 | 0.467 | 0.339 | 199 | 188 | 101 | MM | 1.0274 | 0.7458 | 7.8346 | 7.4016 | 3.9764 | 4SE
97528790 | TP32-40/4 A-G-A-RUUE 1X115/230 60HZ | UPT32 | CA | 3493 | 5700317832107 | 24.49 | 22.041 | 0 | 0 | 0 |  | 53.878 | 48.4902 |  |  |  | 1CBS
97529195 | Kit, Chamber stack CR 32-9-2 | CRLKT | SC | 14180 | 5700317840485 | 20.787 | 20.787 | 994 | 196 | 311 | MM | 45.7314 | 45.7314 | 39.1339 | 7.7165 | 12.2441 | 4SE
97529201 | Kit, Chamber stack CR/CRI 3-8 | CRSKT | SC | 1241 | 5700317840874 | 2.305 | 2.1 | 555 | 282 | 282 | MM | 5.071 | 4.62 | 21.8504 | 11.1024 | 11.1024 | 4SE
97529530 | Bulk, Wear Ring N 10 pcs. | SPKIT | SD | 179 | 5700317851221 | 0.58 | 0.452 | 180 | 180 | 180 | MM | 1.276 | 0.9944 | 7.0866 | 7.0866 | 7.0866 | 4SE
97529531 | Kit, Lower Bearing 10 pcs. | SPKIT | SD | 257 | 5700317851238 | 0.26 | 0.26 | 150 | 90 | 100 | MM | 0.572 | 0.572 | 5.9055 | 3.5433 | 3.937 | 4SE
97530553 | Kit, Cham.stack CRN90- 2 ACT/BtB/Tandem | CRLKT | SC | 5432 | 5700317877979 | 9.98 | 9.98 | 800 | 200 | 310 | MM | 21.956 | 21.956 | 31.4961 | 7.874 | 12.2047 | 4SE
97530921 | Kit, bottom part, Unilift CC | CCOKT | SA | 104 | 5700317893504 | 0.371 | 0.267 | 187 | 196 | 101 | MM | 0.8162 | 0.5874 | 7.3622 | 7.7165 | 3.9764 | 4SE
97530930 | 10S15-21 1 1/4"NPT 4" w/o check valve | SP02A | WH | 1519 | 5700317895010 | 7.256 | 6.53 | 0 | 0 | 0 | MM | 15.9632 | 14.366 | 0 | 0 | 0 | 3WU
97531007 | 16S15-14 1 1/4"NPT 4" w/o check valve | SP03A | WH | 1327 | 5700317895379 | 5.443 | 4.899 | 114 | 114 | 514 | MM | 11.9746 | 10.7778 | 4.4882 | 4.4882 | 20.2362 | 3WU
97532749 | SP5A-26N Rp1½ 4"3X440-460/60 4.0kW | SP05A | WH | 7845 | 5700317926141 | 34.34 | 32.63 | 1600 | 120 | 110 | MM | 75.548 | 71.786 | 62.9921 | 4.7244 | 4.3307 | 3WU
97533111 | Kit, impeller, DWK.E 200/30kW 50Hz Basic | DW0KT | SD | 4663 | 5700317937062 | 18 | 15 | 500 | 500 | 400 | MM | 39.6 | 33 | 19.685 | 19.685 | 15.748 | 4SE
97533113 | Kit, impeller, DWK.E 150/55kW 50Hz Basic | DW0KT | SD | 5692 | 5700317937086 | 21 | 18 | 800 | 800 | 600 | MM | 46.2 | 39.6 | 31.4961 | 31.4961 | 23.622 | 4SE
97533115 | Kit, impeller, DWK.E 200/30kW 50Hz Adv | DW0KT | SD | 9026 | 5700317937109 | 18 | 15 | 500 | 500 | 400 | MM | 39.6 | 33 | 19.685 | 19.685 | 15.748 | 4SE
97533119 | Kit, impeller, DWK.E 200/37kW 60Hz Basic | DW0KT | SD | 4932 | 5700317937147 | 21 | 18 | 355 | 325 | 165 | MM | 46.2 | 39.6 | 13.9764 | 12.7953 | 6.4961 | 4SE
97533123 | Kit, impeller, DWK.E 200/90kW 60Hz Hi-Cr | DW0KT | SD | 9895 | 5700317937307 | 21 | 18 | 355 | 325 | 165 | MM | 46.2 | 39.6 | 13.9764 | 12.7953 | 6.4961 | 4SE
97533283 | CR32-1-1 H-GA-A-E-HQQE 182/184TC 60 HZ | C032H | IC | 4295 | 5700317941526 | 106.72 | 61.6 | 815 | 450 | 575 | MM | 234.784 | 135.52 | 32.0866 | 17.7165 | 22.6378 | 2IN
97533296 | CR1S-15 H-GA-A-E-HQQE 56C 60HZ | C001H | IA | 3494 | 5700317941564 | 28.638 | 23.058 | 700 | 400 | 499 | MM | 63.0036 | 50.7276 | 27.5591 | 15.748 | 19.6457 | 2IN
97533297 | CR1S-17 H-GA-A-E-HQQE 56C 60HZ | C001H | IA | 3776 | 5700317942387 | 29.528 | 23.948 | 700 | 400 | 499 | MM | 64.9616 | 52.6856 | 27.5591 | 15.748 | 19.6457 | 2IN
97533299 | CR1S-19 H-GA-A-E-HQQE 56C 60HZ | C001H | IA | 4059 | 5700317942400 | 31.918 | 26.338 | 810 | 400 | 534 | MM | 70.2196 | 57.9436 | 31.8898 | 15.748 | 21.0236 | 2IN
97533300 | CR1S-25 H-GA-A-E-HQQE 56C 60HZ | C001H | IA | 4906 | 5700317942424 | 36.828 | 28.708 | 1020 | 400 | 574 | MM | 81.0216 | 63.1576 | 40.1575 | 15.748 | 22.5984 | 2IN
97533301 | CR1S-21 H-GA-A-E-HQQE 56C 60HZ | C001H | IA | 4341 | 5700317942448 | 32.708 | 27.128 | 810 | 400 | 534 | MM | 71.9576 | 59.6816 | 31.8898 | 15.748 | 21.0236 | 2IN
97533302 | CR1S-23 H-GA-A-E-HQQE 56C 60HZ | C001H | IA | 4624 | 5700317942462 | 36.038 | 27.918 | 810 | 400 | 534 | MM | 79.2836 | 61.4196 | 31.8898 | 15.748 | 21.0236 | 2IN
97533303 | CR1S-27 H-GA-A-E-HQQE 56C 60HZ | C001H | IA | 5189 | 5700317942486 | 37.618 | 29.498 | 1020 | 400 | 574 | MM | 82.7596 | 64.8956 | 40.1575 | 15.748 | 22.5984 | 2IN
97533304 | CR1S-2 H-GA-A-V-HQQV 56C 60HZ | C001H | IA | 1732 | 5700317945944 | 23.697 | 18.117 | 700 | 400 | 499 | MM | 52.1334 | 39.8574 | 27.5591 | 15.748 | 19.6457 | 2IN
97533305 | CR1S-3 H-GA-A-V-HQQV 56C 60HZ | C001H | IA | 1876 | 5700317945968 | 23.897 | 18.317 | 700 | 400 | 499 | MM | 52.5734 | 40.2974 | 27.5591 | 15.748 | 19.6457 | 2IN
97533306 | CR1S-4 H-GA-A-V-HQQV 56C 60HZ | C001H | IA | 2019 | 5700317945982 | 24.292 | 18.712 | 700 | 400 | 499 | MM | 53.4424 | 41.1664 | 27.5591 | 15.748 | 19.6457 | 2IN
97533307 | CR1S-5 H-GA-A-V-HQQV 56C 60HZ | C001H | IA | 2162 | 5700317946002 | 24.687 | 19.107 | 700 | 400 | 499 | MM | 54.3114 | 42.0354 | 27.5591 | 15.748 | 19.6457 | 2IN
97533308 | CR1S-6 H-GA-A-V-HQQV 56C 60HZ | C001H | IA | 2305 | 5700317946026 | 25.082 | 19.502 | 700 | 400 | 499 | MM | 55.1804 | 42.9044 | 27.5591 | 15.748 | 19.6457 | 2IN
97533309 | CR1S-7 H-GA-A-V-HQQV 56C 60HZ | C001H | IA | 2448 | 5700317946040 | 25.477 | 19.897 | 700 | 400 | 499 | MM | 56.0494 | 43.7734 | 27.5591 | 15.748 | 19.6457 | 2IN
97533310 | CR1S-8 H-GA-A-V-HQQV 56C 60HZ | C001H | IA | 2592 | 5700317946064 | 25.872 | 20.292 | 700 | 400 | 499 | MM | 56.9184 | 44.6424 | 27.5591 | 15.748 | 19.6457 | 2IN
97533311 | CR1S-9 H-GA-A-V-HQQV 56C 60HZ | C001H | IA | 2735 | 5700317946088 | 26.367 | 20.787 | 700 | 400 | 499 | MM | 58.0074 | 45.7314 | 27.5591 | 15.748 | 19.6457 | 2IN
97533312 | CR1S-10 H-GA-A-V-HQQV 56C 60HZ | C001H | IA | 2877 | 5700317946101 | 26.762 | 21.182 | 700 | 400 | 499 | MM | 58.8764 | 46.6004 | 27.5591 | 15.748 | 19.6457 | 2IN
97533313 | CR1S-11 H-GA-A-V-HQQV 56C 60HZ | C001H | IA | 3021 | 5700317946125 | 27.057 | 21.477 | 700 | 400 | 499 | MM | 59.5254 | 47.2494 | 27.5591 | 15.748 | 19.6457 | 2IN
97533314 | CR1S-12 H-GA-A-V-HQQV 56C 60HZ | C001H | IA | 3164 | 5700317946149 | 27.452 | 21.872 | 700 | 400 | 499 | MM | 60.3944 | 48.1184 | 27.5591 | 15.748 | 19.6457 | 2IN
97533315 | CR1S-13 H-GA-A-V-HQQV 56C 60HZ | C001H | IA | 3307 | 5700317946163 | 27.848 | 22.268 | 700 | 400 | 499 | MM | 61.2656 | 48.9896 | 27.5591 | 15.748 | 19.6457 | 2IN
97533316 | CR1S-15 H-GA-A-V-HQQV 56C 60HZ | C001H | IA | 3567 | 5700317947238 | 28.638 | 23.058 | 700 | 400 | 499 | MM | 63.0036 | 50.7276 | 27.5591 | 15.748 | 19.6457 | 2IN
97533317 | CR1S-17 H-GA-A-V-HQQV 56C 60HZ | C001H | IA | 3849 | 5700317947252 | 29.528 | 23.948 | 700 | 400 | 499 | MM | 64.9616 | 52.6856 | 27.5591 | 15.748 | 19.6457 | 2IN
97533318 | CR1S-19 H-GA-A-V-HQQV 56C 60HZ | C001H | IA | 4132 | 5700317947276 | 31.918 | 26.338 | 810 | 400 | 534 | MM | 70.2196 | 57.9436 | 31.8898 | 15.748 | 21.0236 | 2IN
97533319 | CR1S-21 H-GA-A-V-HQQV 56C 60HZ | C001H | IA | 4415 | 5700317947290 | 32.708 | 27.128 | 810 | 400 | 534 | MM | 71.9576 | 59.6816 | 31.8898 | 15.748 | 21.0236 | 2IN
97533320 | CR1S-23 H-GA-A-V-HQQV 56C 60HZ | C001H | IA | 4697 | 5700317947313 | 36.038 | 27.918 | 810 | 400 | 534 | MM | 79.2836 | 61.4196 | 31.8898 | 15.748 | 21.0236 | 2IN
97533321 | CR1S-25 H-GA-A-V-HQQV 56C 60HZ | C001H | IA | 4980 | 5700317947337 | 36.828 | 28.708 | 1020 | 400 | 574 | MM | 81.0216 | 63.1576 | 40.1575 | 15.748 | 22.5984 | 2IN
97533322 | CR1S-27 H-GA-A-V-HQQV 56C 60HZ | C001H | IA | 5262 | 5700317947351 | 37.618 | 29.498 | 1020 | 400 | 574 | MM | 82.7596 | 64.8956 | 40.1575 | 15.748 | 22.5984 | 2IN
97533323 | CR1-2 H-GA-A-E-HQQE 56C 60HZ | C001H | IA | 1679 | 5700317948426 | 23.697 | 18.117 | 700 | 400 | 499 | MM | 52.1334 | 39.8574 | 27.5591 | 15.748 | 19.6457 | 2IN
97533324 | CR1-4 H-GA-A-E-HQQE 56C 60HZ | C001H | IA | 1964 | 5700317948440 | 24.292 | 18.712 | 700 | 400 | 499 | MM | 53.4424 | 41.1664 | 27.5591 | 15.748 | 19.6457 | 2IN
97533325 | CR1-3 H-GA-A-E-HQQE 56C 60HZ | C001H | IA | 1822 | 5700317948464 | 23.897 | 18.317 | 700 | 400 | 499 | MM | 52.5734 | 40.2974 | 27.5591 | 15.748 | 19.6457 | 2IN
97533326 | CR1-5 H-GA-A-E-HQQE 56C 60HZ | C001H | IA | 2106 | 5700317948488 | 24.787 | 19.207 | 700 | 400 | 499 | MM | 54.5314 | 42.2554 | 27.5591 | 15.748 | 19.6457 | 2IN
97533327 | CR1-6 H-GA-A-E-HQQE 56C 60HZ | C001H | IA | 2248 | 5700317948501 | 25.182 | 19.602 | 700 | 400 | 499 | MM | 55.4004 | 43.1244 | 27.5591 | 15.748 | 19.6457 | 2IN
97533328 | CR1-7 H-GA-A-E-HQQE 56C 60HZ | C001H | IA | 2390 | 5700317948525 | 25.577 | 19.997 | 700 | 400 | 499 | MM | 56.2694 | 43.9934 | 27.5591 | 15.748 | 19.6457 | 2IN
97533329 | CR1-8 H-GA-A-E-HQQE 56C 60HZ | C001H | IA | 2533 | 5700317948549 | 25.972 | 20.392 | 700 | 400 | 499 | MM | 57.1384 | 44.8624 | 27.5591 | 15.748 | 19.6457 | 2IN
97534127 | CR1S-2 H-GA-A-E-HQQE 56C 60HZ | C001H | IA | 1659 | 5700317969049 | 23.697 | 18.117 | 700 | 400 | 499 | MM | 52.1334 | 39.8574 | 27.5591 | 15.748 | 19.6457 | 2IN
97534128 | CR1S-3 H-GA-A-E-HQQE 56C 60HZ | C001H | IA | 1801 | 5700317969063 | 23.897 | 18.317 | 700 | 400 | 499 | MM | 52.5734 | 40.2974 | 27.5591 | 15.748 | 19.6457 | 2IN
97534129 | CR1S-4 H-GA-A-E-HQQE 56C 60HZ | C001H | IA | 1945 | 5700317969087 | 24.292 | 18.712 | 700 | 400 | 499 | MM | 53.4424 | 41.1664 | 27.5591 | 15.748 | 19.6457 | 2IN
97534130 | CR1S-5 H-GA-A-E-HQQE 56C 60HZ | C001H | IA | 2089 | 5700317969100 | 24.687 | 19.107 | 700 | 400 | 499 | MM | 54.3114 | 42.0354 | 27.5591 | 15.748 | 19.6457 | 2IN
97534151 | CR1S-6 H-GA-A-E-HQQE 56C 60HZ | C001H | IA | 2232 | 5700317969124 | 25.082 | 19.502 | 700 | 400 | 499 | MM | 55.1804 | 42.9044 | 27.5591 | 15.748 | 19.6457 | 2IN
97534152 | CR1S-7 H-GA-A-E-HQQE 56C 60HZ | C001H | IA | 2375 | 5700317969148 | 25.477 | 19.897 | 700 | 400 | 499 | MM | 56.0494 | 43.7734 | 27.5591 | 15.748 | 19.6457 | 2IN
97534271 | Kit, Guide shoe DN125/150 | GS2KT | SD | 3701 | 5700317970571 | 25.8 | 25.8 | 470 | 320 | 440 | MM | 56.76 | 56.76 | 18.5039 | 12.5984 | 17.3228 | 4SE
97534272 | Kit, Guide shoe DN200 | GS2KT | SD | 3800 | 5700317970588 | 92.6 | 92.6 | 800 | 600 | 800 | MM | 203.72 | 203.72 | 31.4961 | 23.622 | 31.4961 | 4SE
97534273 | Kit, Guide shoe DN250 | GS2KT | SD | 5618 | 5700317970595 | 95.2 | 95.2 | 800 | 600 | 690 | MM | 209.44 | 209.44 | 31.4961 | 23.622 | 27.1654 | 4SE
97534274 | Kit, Guide shoe DN300 | GS2KT | SD | 5825 | 5700317970601 | 95.2 | 95.2 | 800 | 600 | 660 | MM | 209.44 | 209.44 | 31.4961 | 23.622 | 25.9843 | 4SE
97534280 | SPARE: Control cable 5x1,5 mmý, 25m | GS3KT | SD | 1148 | 5700317971042 | 5 | 4.2 | 555 | 370 | 371 | MM | 11 | 9.24 | 21.8504 | 14.5669 | 14.6063 | 4SE
97534326 | Kit, suction cover WK-803052022D0 | DW0KT | SD | 2681 | 5700317972735 | 18 | 15 | 395 | 275 | 205 | MM | 39.6 | 33 | 15.5512 | 10.8268 | 8.0709 | 4SE
97534328 | Kit, suction cover DWK 150/55kW | DW0KT | SD | 2906 | 5700317972872 | 21 | 18 | 355 | 325 | 165 | MM | 46.2 | 39.6 | 13.9764 | 12.7953 | 6.4961 | 4SE
97534355 | Kit, suction cover DWK.200 37kW 60Hz | DW0KT | SD | 2906 | 5700317972995 | 21 | 18 | 395 | 275 | 205 | MM | 46.2 | 39.6 | 15.5512 | 10.8268 | 8.0709 | 4SE
97534360 | BULK - Seal ring | SPKIT | SD | 130 | 5700317975163 | 0.05 | 0.02 | 152 | 216 | 12 | MM | 0.11 | 0.044 | 5.9843 | 8.5039 | 0.47244 | 4SE
97534436 | Kit - FR 8" enc 75kW w/PT100 incl. 10m | SPKIT | SD | 32121 | 5700317976054 | 234 | 1 | 0 | 0 | 0 |  | 514.8 | 2.2 |  |  |  | 4SE
97534481 | Kit, Chamber stack CRN 15-8 | CRMKT | SC | 5147 | 5700317977709 | 10 | 10 | 800 | 200 | 310 | MM | 22 | 22 | 31.4961 | 7.874 | 12.2047 | 4SE
97534517 | BP 139 w/ 56 GA/B/C Acc | CRACC | AI | 4199 | 5700317979321 | 55 | 53 | 0 | 0 | 0 |  | 121 | 116.6 |  |  |  | 2IN
97534518 | BP 139 w/ 182 GA/B/C Acc | CRACC | AI | 4153 | 5700317979338 | 54 | 51 | 0 | 0 | 0 |  | 118.8 | 112.2 |  |  |  | 2IN
97534520 | BP 148 w/ 213 GA/B/C Acc | CRACC | AI | 4566 | 5700317979352 | 86 | 82 | 0 | 0 | 0 |  | 189.2 | 180.4 |  |  |  | 2IN
97534528 | CR32-1 H-GA-A-E-HQQE 182/184TC 60 HZ | C032H | IC | 4295 | 5700317988620 | 106.72 | 61.6 | 815 | 450 | 575 | MM | 234.784 | 135.52 | 32.0866 | 17.7165 | 22.6378 | 2IN
97534529 | CR32-2-2 H-GA-A-E-HQQE 213/215TC 60 HZ | C032H | IC | 6507 | 5700317988644 | 109.62 | 64.5 | 815 | 450 | 575 | MM | 241.164 | 141.9 | 32.0866 | 17.7165 | 22.6378 | 2IN
97534530 | CR32-2-1 H-GA-A-E-HQQE 213/215TC 60 HZ | C032H | IC | 6507 | 5700317988668 | 109.62 | 64.5 | 815 | 450 | 575 | MM | 241.164 | 141.9 | 32.0866 | 17.7165 | 22.6378 | 2IN
97534531 | BP 148 w/ 254 GA/B/C Acc | CRACC | AI | 5020 | 5700317979369 | 91 | 86 | 0 | 0 | 0 |  | 200.2 | 189.2 |  |  |  | 2IN
97534532 | BP 153 w/ 284 GA/B/C Acc | CRACC | AI | 5508 | 5700317979376 | 124 | 117 | 0 | 0 | 0 |  | 272.8 | 257.4 |  |  |  | 2IN
97534533 | BP 153 w/ 324 GA/B/C Acc | CRACC | AI | 5804 | 5700317979383 | 120 | 114 | 0 | 0 | 0 |  | 264 | 250.8 |  |  |  | 2IN
97534534 | BP 153 w/ 364 GA/B/C Acc | CRACC | AI | 5804 | 5700317979390 | 129 | 123 | 0 | 0 | 0 |  | 283.8 | 270.6 |  |  |  | 2IN
97534535 | BP 245 w/ 56 G05/10/50/60/70/22/33 Acc | CRACC | AI | 4499 | 5700317979406 | 69 | 66 | 0 | 0 | 0 |  | 151.8 | 145.2 |  |  |  | 2IN
97534536 | BP 245 w/ 182 G05/10/50/60/70/22/33 Acc | CRACC | AI | 4471 | 5700317979413 | 68 | 65 | 0 | 0 | 0 |  | 149.6 | 143 |  |  |  | 2IN
97534537 | BP 245 w/ 56 G20/30/40 Acc | CRACC | AI | 4619 | 5700317979420 | 74 | 70 | 0 | 0 | 0 |  | 162.8 | 154 |  |  |  | 2IN
97534538 | BP 245 w/ 182 G20/30/40 Acc | CRACC | AI | 4606 | 5700317979437 | 73 | 69 | 0 | 0 | 0 |  | 160.6 | 151.8 |  |  |  | 2IN
97534539 | BP 252 w/ 213 G05/10/50/60/70/22/33 Acc | CRACC | AI | 4916 | 5700317979444 | 101 | 96 | 0 | 0 | 0 |  | 222.2 | 211.2 |  |  |  | 2IN
97534540 | BP 252 w/ 213 G20/30/40 Acc | CRACC | AI | 5062 | 5700317979451 | 104 | 98 | 0 | 0 | 0 |  | 228.8 | 215.6 |  |  |  | 2IN
97534543 | BP 258 w/ 254 G05/10/50/60/70/22/33 Acc | CRACC | AI | 5713 | 5700317979581 | 136 | 129 | 0 | 0 | 0 |  | 299.2 | 283.8 |  |  |  | 2IN
97534544 | BP 258 w/ 284 G05/10/50/60/70/22/33 Acc | CRACC | AI | 5614 | 5700317979598 | 130 | 124 | 0 | 0 | 0 |  | 286 | 272.8 |  |  |  | 2IN
97534545 | BP 258 w/ 254 G20/30/40 Acc | CRACC | AI | 5919 | 5700317979604 | 140 | 133 | 0 | 0 | 0 |  | 308 | 292.6 |  |  |  | 2IN
97534546 | BP 258 w/ 284 G20/30/40 Acc | CRACC | AI | 5817 | 5700317979611 | 140 | 133 | 0 | 0 | 0 |  | 308 | 292.6 |  |  |  | 2IN
97534548 | BP 264 w/ 324 G05/10/50/60/70/22/33 Acc | CRACC | AI | 5902 | 5700317979635 | 151 | 143 | 0 | 0 | 0 |  | 332.2 | 314.6 |  |  |  | 2IN
97534549 | DIFFUSER,SUCT, 12"x 12",250# | PSD00 | AC | 5803 | 5700317979642 | 592 | 592 | 0 | 0 | 0 |  | 1302.4 | 1302.4 |  |  |  | 1CBS
97534550 | BP 264 w/ 364 G05/10/50/60/70/22/33 Acc | CRACC | AI | 6278 | 5700317979659 | 162 | 154 | 0 | 0 | 0 |  | 356.4 | 338.8 |  |  |  | 2IN
97534551 | CR32-2 H-GA-A-E-HQQE 213/215TC 60 HZ | C032H | IC | 6507 | 5700317988682 | 109.62 | 64.5 | 815 | 450 | 575 | MM | 241.164 | 141.9 | 32.0866 | 17.7165 | 22.6378 | 2IN
97534552 | CR32-3-2 H-GA-A-E-HQQE 213/215TC 60 HZ | C032H | IC | 8818 | 5700317988705 | 112.82 | 67.7 | 1190 | 460 | 565 | MM | 248.204 | 148.94 | 46.8504 | 18.1102 | 22.2441 | 2IN
97534553 | CR32-3 H-GA-A-E-HQQE 254/256TC 60 HZ | C032H | IC | 8818 | 5700317988729 | 112.72 | 67.6 | 1190 | 460 | 565 | MM | 247.984 | 148.72 | 46.8504 | 18.1102 | 22.2441 | 2IN
97534554 | CR32-4-2 H-GA-A-E-HQQE 254/256TC 60 HZ | C032H | IC | 10444 | 5700317988743 | 115.62 | 70.5 | 1190 | 460 | 565 | MM | 254.364 | 155.1 | 46.8504 | 18.1102 | 22.2441 | 2IN
97534555 | CR32-4 H-GA-A-E-HQQE 254/256TC 60 HZ | C032H | IC | 10444 | 5700317988767 | 115.62 | 70.5 | 1190 | 460 | 565 | MM | 254.364 | 155.1 | 46.8504 | 18.1102 | 22.2441 | 2IN
97534556 | CR32-5-2 H-GA-A-E-HQQE 254/256TC 60 HZ | C032H | IC | 12986 | 5700317988781 | 118.72 | 73.6 | 1190 | 460 | 565 | MM | 261.184 | 161.92 | 46.8504 | 18.1102 | 22.2441 | 2IN
97534557 | CR32-5 H-GA-A-E-HQQE 254/256TC 60 HZ | C032H | IC | 12986 | 5700317988804 | 118.72 | 73.6 | 1190 | 460 | 565 | MM | 261.184 | 161.92 | 46.8504 | 18.1102 | 22.2441 | 2IN
97534558 | CR32-6-2 H-GA-A-E-HQQE 284/286TC 60 HZ | C032H | IC | 14919 | 5700317988828 | 122.52 | 77.4 | 1190 | 460 | 565 | MM | 269.544 | 170.28 | 46.8504 | 18.1102 | 22.2441 | 2IN
97534559 | CR32-6 H-GA-A-E-HQQE 284/286TC 60 HZ | C032H | IC | 14919 | 5700317988842 | 122.52 | 77.4 | 1190 | 460 | 565 | MM | 269.544 | 170.28 | 46.8504 | 18.1102 | 22.2441 | 2IN
97534560 | CR32-7-2 H-GA-A-E-HQQE 284/286TC 60 HZ | C032H | IC | 16019 | 5700317988866 | 125.52 | 80.4 | 1190 | 460 | 565 | MM | 276.144 | 176.88 | 46.8504 | 18.1102 | 22.2441 | 2IN
97534561 | CR32-7 H-GA-A-E-HQQE 284/286TC 60 HZ | C032H | IC | 16019 | 5700317988880 | 125.52 | 80.4 | 1190 | 460 | 565 | MM | 276.144 | 176.88 | 46.8504 | 18.1102 | 22.2441 | 2IN
97534562 | CR32-8-2 H-GA-A-E-HQQE 284/286TC 60 HZ | C032H | IC | 16797 | 5700317988903 | 140.19 | 86.3 | 1615 | 490 | 625 | MM | 308.418 | 189.86 | 63.5827 | 19.2913 | 24.6063 | 2IN
97534568 | CR32-11-2 H-GA-A-E-HQQE 324/326TSC 60 HZ | C032H | IC | 20410 | 5700317989023 | 156.89 | 103 | 1615 | 490 | 625 | MM | 345.158 | 226.6 | 63.5827 | 19.2913 | 24.6063 | 2IN
97534569 | CR32-1-1 H-GA-A-V-HQQV 182/184TC 60 HZ | C032H | IC | 4421 | 5700317999169 | 106.72 | 61.6 | 815 | 450 | 575 | MM | 234.784 | 135.52 | 32.0866 | 17.7165 | 22.6378 | 2IN
97534570 | CR32-1 H-GA-A-V-HQQV 182/184TC 60 HZ | C032H | IC | 4421 | 5700317999183 | 106.72 | 61.6 | 815 | 450 | 575 | MM | 234.784 | 135.52 | 32.0866 | 17.7165 | 22.6378 | 2IN
97534571 | BP 264 w/ 324 G20/30/40 Acc | CRACC | AI | 6278 | 5700317989061 | 151 | 143 | 0 | 0 | 0 |  | 332.2 | 314.6 |  |  |  | 2IN
97534572 | BP 264 w/ 364 G20/30/40 Acc | CRACC | AI | 6033 | 5700317989078 | 152 | 144 | 0 | 0 | 0 |  | 334.4 | 316.8 |  |  |  | 2IN
97534573 | BP XL1 w/ 56 GA/B/C Acc | CRACC | AI | 4464 | 5700317989085 | 76 | 72 | 0 | 0 | 0 |  | 167.2 | 158.4 |  |  |  | 2IN
97534574 | BP XL1 w/ 182 GA/B/C Acc | CRACC | AI | 4414 | 5700317989092 | 74 | 70 | 0 | 0 | 0 |  | 162.8 | 154 |  |  |  | 2IN
97534575 | BP XL1 w/ 56 G05/10/50/60/70/22/33 Acc | CRACC | AI | 4645 | 5700317989108 | 82 | 78 | 0 | 0 | 0 |  | 180.4 | 171.6 |  |  |  | 2IN
97534576 | BP XL1 w/ 182 G05/10/50/60/70/22/33 Acc | CRACC | AI | 4617 | 5700317989115 | 81 | 77 | 0 | 0 | 0 |  | 178.2 | 169.4 |  |  |  | 2IN
97534577 | BP XL1 w/ 56 G20/30/40 Acc | CRACC | AI | 4764 | 5700317989122 | 86 | 82 | 0 | 0 | 0 |  | 189.2 | 180.4 |  |  |  | 2IN
97534578 | BP XL1 w/ 182 G20/30/40 Acc | CRACC | AI | 4753 | 5700317989139 | 85 | 81 | 0 | 0 | 0 |  | 187 | 178.2 |  |  |  | 2IN
97534579 | BP XL2 w/ 254 GA/B/C Acc | CRACC | AI | 4909 | 5700317989146 | 125 | 119 | 0 | 0 | 0 |  | 275 | 261.8 |  |  |  | 2IN
97534580 | BP XL3 w/ 324 G05/10/50/60/70/22/33 Acc | CRACC | AI | 7210 | 5700317989153 | 210 | 199 | 0 | 0 | 0 |  | 462 | 437.8 |  |  |  | 2IN
97534581 | CR32-2-2 H-GA-A-V-HQQV 213/215TC 60 HZ | C032H | IC | 6632 | 5700317999206 | 109.62 | 64.5 | 815 | 450 | 575 | MM | 241.164 | 141.9 | 32.0866 | 17.7165 | 22.6378 | 2IN
97534582 | CR32-2-1 H-GA-A-V-HQQV 213/215TC 60 HZ | C032H | IC | 6632 | 5700317999220 | 109.62 | 64.5 | 815 | 450 | 575 | MM | 241.164 | 141.9 | 32.0866 | 17.7165 | 22.6378 | 2IN
97534583 | CR32-2 H-GA-A-V-HQQV 213/215TC 60 HZ | C032H | IC | 6632 | 5700317999244 | 109.62 | 64.5 | 815 | 450 | 575 | MM | 241.164 | 141.9 | 32.0866 | 17.7165 | 22.6378 | 2IN
97534584 | CR32-3-2 H-GA-A-V-HQQV 213/215TC 60 HZ | C032H | IC | 8943 | 5700317999268 | 112.82 | 67.7 | 1190 | 460 | 565 | MM | 248.204 | 148.94 | 46.8504 | 18.1102 | 22.2441 | 2IN
97534585 | CR32-3 H-GA-A-V-HQQV 254/256TC 60 HZ | C032H | IC | 8943 | 5700317999282 | 112.72 | 67.6 | 1190 | 460 | 565 | MM | 247.984 | 148.72 | 46.8504 | 18.1102 | 22.2441 | 2IN
97534587 | CR32-4-2 H-GA-A-V-HQQV 254/256TC 60 HZ | C032H | IC | 10570 | 5700317999305 | 115.62 | 70.5 | 1190 | 460 | 565 | MM | 254.364 | 155.1 | 46.8504 | 18.1102 | 22.2441 | 2IN
97534589 | CR32-4 H-GA-A-V-HQQV 254/256TC 60 HZ | C032H | IC | 10570 | 5700317999329 | 115.62 | 70.5 | 1190 | 460 | 565 | MM | 254.364 | 155.1 | 46.8504 | 18.1102 | 22.2441 | 2IN
97534590 | CR32-5-2 H-GA-A-V-HQQV 254/256TC 60 HZ | C032H | IC | 13112 | 5700317999343 | 118.72 | 73.6 | 1190 | 460 | 565 | MM | 261.184 | 161.92 | 46.8504 | 18.1102 | 22.2441 | 2IN
97534591 | BP XL3 w/ 364 G05/10/50/60/70/22/33 Acc | CRACC | AI | 7584 | 5700317989368 | 214 | 203 | 0 | 0 | 0 |  | 470.8 | 446.6 |  |  |  | 2IN
97534592 | BP XL3 w/ 324 G20/30/40 Acc | CRACC | AI | 7417 | 5700317989375 | 216 | 206 | 0 | 0 | 0 |  | 475.2 | 453.2 |  |  |  | 2IN
97534593 | BP XL3 w/ 364 G20/30/40 Acc | CRACC | AI | 7343 | 5700317989382 | 210 | 200 | 0 | 0 | 0 |  | 462 | 440 |  |  |  | 2IN
97534594 | BP XL4 w/ 284 GA/B/C Acc | CRACC | AI | 6938 | 5700317989399 | 206 | 196 | 0 | 0 | 0 |  | 453.2 | 431.2 |  |  |  | 2IN
97534595 | BP XL4 w/ 324 GA/B/C Acc | CRACC | AI | 6845 | 5700317989405 | 202 | 192 | 0 | 0 | 0 |  | 444.4 | 422.4 |  |  |  | 2IN
97534596 | BP XL4 w/ 364 GA/B/C Acc | CRACC | AI | 7235 | 5700317989412 | 211 | 201 | 0 | 0 | 0 |  | 464.2 | 442.2 |  |  |  | 2IN
97534601 | CR32-5 H-GA-A-V-HQQV 254/256TC 60 HZ | C032H | IC | 13112 | 5700317999367 | 118.72 | 73.6 | 1190 | 460 | 565 | MM | 261.184 | 161.92 | 46.8504 | 18.1102 | 22.2441 | 2IN
97534602 | CR32-6-2 H-GA-A-V-HQQV 284/286TC 60 HZ | C032H | IC | 15045 | 5700317999381 | 122.52 | 77.4 | 1190 | 460 | 565 | MM | 269.544 | 170.28 | 46.8504 | 18.1102 | 22.2441 | 2IN
97534603 | CR32-6 H-GA-A-V-HQQV 284/286TC 60 HZ | C032H | IC | 15045 | 5700317999404 | 122.52 | 77.4 | 1190 | 460 | 565 | MM | 269.544 | 170.28 | 46.8504 | 18.1102 | 22.2441 | 2IN
97534604 | CR32-7-2 H-GA-A-V-HQQV 284/286TC 60 HZ | C032H | IC | 16145 | 5700317999428 | 125.52 | 80.4 | 1190 | 460 | 565 | MM | 276.144 | 176.88 | 46.8504 | 18.1102 | 22.2441 | 2IN
97534605 | CR32-7 H-GA-A-V-HQQV 284/286TC 60 HZ | C032H | IC | 16145 | 5700317999442 | 125.52 | 80.4 | 1190 | 460 | 565 | MM | 276.144 | 176.88 | 46.8504 | 18.1102 | 22.2441 | 2IN
97534606 | CR32-8-2 H-GA-A-V-HQQV 284/286TC 60 HZ | C032H | IC | 16922 | 5700317999466 | 140.19 | 86.3 | 1615 | 490 | 625 | MM | 308.418 | 189.86 | 63.5827 | 19.2913 | 24.6063 | 2IN
97534612 | CR32-11-2 H-GA-A-V-HQQV 324/326TSC 60 HZ | C032H | IC | 20535 | 5700317999589 | 156.89 | 103 | 1615 | 490 | 625 | MM | 345.158 | 226.6 | 63.5827 | 19.2913 | 24.6063 | 2IN
97534613 | CR32-1-1 H-G05-A-E-HQQE 182/184TC 60 HZ | C032H | IC | 4349 | 5700318009508 | 138.63 | 65.7 | 1660 | 700 | 705 | MM | 304.986 | 144.54 | 65.3543 | 27.5591 | 27.7559 | 2IN
97534614 | CR32-1 H-G05-A-E-HQQE 182/184TC 60 HZ | C032H | IC | 4349 | 5700318009522 | 138.63 | 65.7 | 1660 | 700 | 705 | MM | 304.986 | 144.54 | 65.3543 | 27.5591 | 27.7559 | 2IN
97534615 | CR32-2-2 H-G05-A-E-HQQE 213/215TC 60 HZ | C032H | IC | 6561 | 5700318009546 | 141.53 | 68.6 | 1660 | 700 | 705 | MM | 311.366 | 150.92 | 65.3543 | 27.5591 | 27.7559 | 2IN
97534616 | CR32-2-1 H-G05-A-E-HQQE 213/215TC 60 HZ | C032H | IC | 6561 | 5700318009560 | 141.53 | 68.6 | 1660 | 700 | 705 | MM | 311.366 | 150.92 | 65.3543 | 27.5591 | 27.7559 | 2IN
97534617 | CR32-2 H-G05-A-E-HQQE 213/215TC 60 HZ | C032H | IC | 6561 | 5700318009584 | 141.53 | 68.6 | 1660 | 700 | 705 | MM | 311.366 | 150.92 | 65.3543 | 27.5591 | 27.7559 | 2IN
97534618 | CR32-3-2 H-G05-A-E-HQQE 213/215TC 60 HZ | C032H | IC | 8872 | 5700318009607 | 144.73 | 71.8 | 1660 | 700 | 705 | MM | 318.406 | 157.96 | 65.3543 | 27.5591 | 27.7559 | 2IN
97534619 | CR32-3 H-G05-A-E-HQQE 254/256TC 60 HZ | C032H | IC | 8872 | 5700318009621 | 144.63 | 71.7 | 1660 | 700 | 705 | MM | 318.186 | 157.74 | 65.3543 | 27.5591 | 27.7559 | 2IN
97534620 | CR32-4-2 H-G05-A-E-HQQE 254/256TC 60 HZ | C032H | IC | 10500 | 5700318009645 | 147.53 | 74.6 | 1660 | 700 | 705 | MM | 324.566 | 164.12 | 65.3543 | 27.5591 | 27.7559 | 2IN
97534621 | CR32-4 H-G05-A-E-HQQE 254/256TC 60 HZ | C032H | IC | 10500 | 5700318009669 | 147.53 | 74.6 | 1660 | 700 | 705 | MM | 324.566 | 164.12 | 65.3543 | 27.5591 | 27.7559 | 2IN
97534622 | CR32-5-2 H-G05-A-E-HQQE 254/256TC 60 HZ | C032H | IC | 13041 | 5700318009683 | 150.63 | 77.7 | 1660 | 700 | 705 | MM | 331.386 | 170.94 | 65.3543 | 27.5591 | 27.7559 | 2IN
97534623 | CR32-5 H-G05-A-E-HQQE 254/256TC 60 HZ | C032H | IC | 13041 | 5700318009706 | 150.63 | 77.7 | 1660 | 700 | 705 | MM | 331.386 | 170.94 | 65.3543 | 27.5591 | 27.7559 | 2IN
97534624 | CR32-6-2 H-G05-A-E-HQQE 284/286TC 60 HZ | C032H | IC | 14975 | 5700318009720 | 153.83 | 80.9 | 1660 | 700 | 705 | MM | 338.426 | 177.98 | 65.3543 | 27.5591 | 27.7559 | 2IN
97534625 | CR32-6 H-G05-A-E-HQQE 284/286TC 60 HZ | C032H | IC | 14975 | 5700318009744 | 153.83 | 80.9 | 1660 | 700 | 705 | MM | 338.426 | 177.98 | 65.3543 | 27.5591 | 27.7559 | 2IN
97534626 | CR32-7-2 H-G05-A-E-HQQE 284/286TC 60 HZ | C032H | IC | 16075 | 5700318009768 | 156.83 | 83.9 | 1660 | 700 | 705 | MM | 345.026 | 184.58 | 65.3543 | 27.5591 | 27.7559 | 2IN
97534627 | CR32-7 H-G05-A-E-HQQE 284/286TC 60 HZ | C032H | IC | 16075 | 5700318009782 | 156.83 | 83.9 | 1660 | 700 | 705 | MM | 345.026 | 184.58 | 65.3543 | 27.5591 | 27.7559 | 2IN
97534628 | CR32-8-2 H-G05-A-E-HQQE 284/286TC 60 HZ | C032H | IC | 16851 | 5700318009805 | 162.73 | 89.8 | 1660 | 700 | 705 | MM | 358.006 | 197.56 | 65.3543 | 27.5591 | 27.7559 | 2IN
97534634 | CR32-11-2 H-G05-A-E-HQQE 324/326TSC 60 H | C032H | IC | 20465 | 5700318009928 | 179.43 | 106.5 | 1660 | 700 | 705 | MM | 394.746 | 234.3 | 65.3543 | 27.5591 | 27.7559 | 2IN
97534635 | CR32-1-1 H-G05-A-V-HQQV 182/184TC 60 HZ | C032H | IC | 4476 | 5700318019842 | 138.63 | 65.7 | 1660 | 700 | 705 | MM | 304.986 | 144.54 | 65.3543 | 27.5591 | 27.7559 | 2IN
97534636 | CR32-1 H-G05-A-V-HQQV 182/184TC 60 HZ | C032H | IC | 4476 | 5700318019866 | 138.63 | 65.7 | 1660 | 700 | 705 | MM | 304.986 | 144.54 | 65.3543 | 27.5591 | 27.7559 | 2IN
97534637 | CR32-2-2 H-G05-A-V-HQQV 213/215TC 60 HZ | C032H | IC | 6687 | 5700318019880 | 141.53 | 68.6 | 1660 | 700 | 705 | MM | 311.366 | 150.92 | 65.3543 | 27.5591 | 27.7559 | 2IN
97534638 | CR32-2-1 H-G05-A-V-HQQV 213/215TC 60 HZ | C032H | IC | 6687 | 5700318019903 | 141.53 | 68.6 | 1660 | 700 | 705 | MM | 311.366 | 150.92 | 65.3543 | 27.5591 | 27.7559 | 2IN
97534639 | CR32-2 H-G05-A-V-HQQV 213/215TC 60 HZ | C032H | IC | 6687 | 5700318019927 | 141.53 | 68.6 | 1660 | 700 | 705 | MM | 311.366 | 150.92 | 65.3543 | 27.5591 | 27.7559 | 2IN
97534640 | CR32-3-2 H-G05-A-V-HQQV 213/215TC 60 HZ | C032H | IC | 8998 | 5700318019941 | 144.73 | 71.8 | 1660 | 700 | 705 | MM | 318.406 | 157.96 | 65.3543 | 27.5591 | 27.7559 | 2IN
97534641 | CR32-3 H-G05-A-V-HQQV 254/256TC 60 HZ | C032H | IC | 8998 | 5700318019965 | 144.63 | 71.7 | 1660 | 700 | 705 | MM | 318.186 | 157.74 | 65.3543 | 27.5591 | 27.7559 | 2IN
97534642 | CR32-4-2 H-G05-A-V-HQQV 254/256TC 60 HZ | C032H | IC | 10625 | 5700318019989 | 147.53 | 74.6 | 1660 | 700 | 705 | MM | 324.566 | 164.12 | 65.3543 | 27.5591 | 27.7559 | 2IN
97534643 | CR32-4 H-G05-A-V-HQQV 254/256TC 60 HZ | C032H | IC | 10625 | 5700318020008 | 147.53 | 74.6 | 1660 | 700 | 705 | MM | 324.566 | 164.12 | 65.3543 | 27.5591 | 27.7559 | 2IN
97534644 | CR32-5-2 H-G05-A-V-HQQV 254/256TC 60 HZ | C032H | IC | 13168 | 5700318020022 | 150.63 | 77.7 | 1660 | 700 | 705 | MM | 331.386 | 170.94 | 65.3543 | 27.5591 | 27.7559 | 2IN
97534645 | CR32-5 H-G05-A-V-HQQV 254/256TC 60 HZ | C032H | IC | 13168 | 5700318020046 | 150.63 | 77.7 | 1660 | 700 | 705 | MM | 331.386 | 170.94 | 65.3543 | 27.5591 | 27.7559 | 2IN
97534646 | CR32-6-2 H-G05-A-V-HQQV 284/286TC 60 HZ | C032H | IC | 15101 | 5700318020060 | 153.83 | 80.9 | 1660 | 700 | 705 | MM | 338.426 | 177.98 | 65.3543 | 27.5591 | 27.7559 | 2IN
97534647 | CR32-6 H-G05-A-V-HQQV 284/286TC 60 HZ | C032H | IC | 15101 | 5700318020084 | 153.83 | 80.9 | 1660 | 700 | 705 | MM | 338.426 | 177.98 | 65.3543 | 27.5591 | 27.7559 | 2IN
97534648 | CR32-7-2 H-G05-A-V-HQQV 284/286TC 60 HZ | C032H | IC | 16201 | 5700318020107 | 156.83 | 83.9 | 1660 | 700 | 705 | MM | 345.026 | 184.58 | 65.3543 | 27.5591 | 27.7559 | 2IN
97534649 | CR32-7 H-G05-A-V-HQQV 284/286TC 60 HZ | C032H | IC | 16201 | 5700318020121 | 156.83 | 83.9 | 1660 | 700 | 705 | MM | 345.026 | 184.58 | 65.3543 | 27.5591 | 27.7559 | 2IN
97534650 | CR32-8-2 H-G05-A-V-HQQV 284/286TC 60 HZ | C032H | IC | 16977 | 5700318020145 | 162.73 | 89.8 | 1660 | 700 | 705 | MM | 358.006 | 197.56 | 65.3543 | 27.5591 | 27.7559 | 2IN
97534656 | CR32-11-2 H-G05-A-V-HQQV 324/326TSC 60 H | C032H | IC | 20591 | 5700318020268 | 179.43 | 106.5 | 1660 | 700 | 705 | MM | 394.746 | 234.3 | 65.3543 | 27.5591 | 27.7559 | 2IN
97534969 | CR32-1-1 H-G22-A-E-HQQE 182/184TC 60 HZ | C032H | IC | 4459 | 5700318038126 | 111.32 | 66.2 | 1615 | 490 | 625 | MM | 244.904 | 145.64 | 63.5827 | 19.2913 | 24.6063 | 2IN
97534971 | CR32-1 H-G22-A-E-HQQE 182/184TC 60 HZ | C032H | IC | 4459 | 5700318038140 | 111.32 | 66.2 | 1615 | 490 | 625 | MM | 244.904 | 145.64 | 63.5827 | 19.2913 | 24.6063 | 2IN
97534972 | CR32-2-2 H-G22-A-E-HQQE 213/215TC 60 HZ | C032H | IC | 6672 | 5700318038164 | 114.22 | 69.1 | 1615 | 490 | 625 | MM | 251.284 | 152.02 | 63.5827 | 19.2913 | 24.6063 | 2IN
97534973 | CR32-2-1 H-G22-A-E-HQQE 213/215TC 60 HZ | C032H | IC | 6672 | 5700318038188 | 114.22 | 69.1 | 1615 | 490 | 625 | MM | 251.284 | 152.02 | 63.5827 | 19.2913 | 24.6063 | 2IN
97534974 | CR32-2 H-G22-A-E-HQQE 213/215TC 60 HZ | C032H | IC | 6672 | 5700318038201 | 114.22 | 69.1 | 1615 | 490 | 625 | MM | 251.284 | 152.02 | 63.5827 | 19.2913 | 24.6063 | 2IN
97534975 | CR32-3-2 H-G22-A-E-HQQE 213/215TC 60 HZ | C032H | IC | 8983 | 5700318038225 | 117.42 | 72.3 | 1615 | 490 | 625 | MM | 258.324 | 159.06 | 63.5827 | 19.2913 | 24.6063 | 2IN
97534978 | CR32-3 H-G22-A-E-HQQE 254/256TC 60 HZ | C032H | IC | 8983 | 5700318038249 | 117.32 | 72.2 | 1615 | 490 | 625 | MM | 258.104 | 158.84 | 63.5827 | 19.2913 | 24.6063 | 2IN
97534979 | CR32-4-2 H-G22-A-E-HQQE 254/256TC 60 HZ | C032H | IC | 10610 | 5700318038263 | 120.22 | 75.1 | 1615 | 490 | 625 | MM | 264.484 | 165.22 | 63.5827 | 19.2913 | 24.6063 | 2IN
97534981 | CR32-4 H-G22-A-E-HQQE 254/256TC 60 HZ | C032H | IC | 10610 | 5700318038287 | 120.22 | 75.1 | 1615 | 490 | 625 | MM | 264.484 | 165.22 | 63.5827 | 19.2913 | 24.6063 | 2IN
97534983 | CR32-5-2 H-G22-A-E-HQQE 254/256TC 60 HZ | C032H | IC | 13151 | 5700318038300 | 123.32 | 78.2 | 1615 | 490 | 625 | MM | 271.304 | 172.04 | 63.5827 | 19.2913 | 24.6063 | 2IN
97534984 | CR32-5 H-G22-A-E-HQQE 254/256TC 60 HZ | C032H | IC | 13151 | 5700318038324 | 123.32 | 78.2 | 1615 | 490 | 625 | MM | 271.304 | 172.04 | 63.5827 | 19.2913 | 24.6063 | 2IN
97534985 | CR32-6-2 H-G22-A-E-HQQE 284/286TC 60 HZ | C032H | IC | 15084 | 5700318038348 | 126.42 | 81.3 | 1615 | 490 | 625 | MM | 278.124 | 178.86 | 63.5827 | 19.2913 | 24.6063 | 2IN
97534986 | CR32-6 H-G22-A-E-HQQE 284/286TC 60 HZ | C032H | IC | 15084 | 5700318038362 | 126.42 | 81.3 | 1615 | 490 | 625 | MM | 278.124 | 178.86 | 63.5827 | 19.2913 | 24.6063 | 2IN
97534987 | CR32-7-2 H-G22-A-E-HQQE 284/286TC 60 HZ | C032H | IC | 16184 | 5700318038386 | 129.42 | 84.3 | 1615 | 490 | 625 | MM | 284.724 | 185.46 | 63.5827 | 19.2913 | 24.6063 | 2IN
97534988 | CR32-7 H-G22-A-E-HQQE 284/286TC 60 HZ | C032H | IC | 16184 | 5700318038409 | 129.42 | 84.3 | 1615 | 490 | 625 | MM | 284.724 | 185.46 | 63.5827 | 19.2913 | 24.6063 | 2IN
97534989 | CR32-8-2 H-G22-A-E-HQQE 284/286TC 60 HZ | C032H | IC | 16961 | 5700318038423 | 144.09 | 90.2 | 1615 | 490 | 625 | MM | 316.998 | 198.44 | 63.5827 | 19.2913 | 24.6063 | 2IN
97534995 | CR32-11-2 H-G22-A-E-HQQE 324/326TSC 60 H | C032H | IC | 20574 | 5700318038546 | 160.79 | 106.9 | 1615 | 490 | 625 | MM | 353.738 | 235.18 | 63.5827 | 19.2913 | 24.6063 | 2IN
97534996 | CR32-1-1 H-G22-A-V-HQQV 182/184TC 60 HZ | C032H | IC | 4586 | 5700318048699 | 111.32 | 66.2 | 1615 | 490 | 625 | MM | 244.904 | 145.64 | 63.5827 | 19.2913 | 24.6063 | 2IN
97534997 | CR32-1 H-G22-A-V-HQQV 182/184TC 60 HZ | C032H | IC | 4586 | 5700318048712 | 111.32 | 66.2 | 1615 | 490 | 625 | MM | 244.904 | 145.64 | 63.5827 | 19.2913 | 24.6063 | 2IN
97534998 | CR32-2-2 H-G22-A-V-HQQV 213/215TC 60 HZ | C032H | IC | 6797 | 5700318048736 | 114.22 | 69.1 | 1615 | 490 | 625 | MM | 251.284 | 152.02 | 63.5827 | 19.2913 | 24.6063 | 2IN
97534999 | CR32-2-1 H-G22-A-V-HQQV 213/215TC 60 HZ | C032H | IC | 6797 | 5700318048750 | 114.22 | 69.1 | 1615 | 490 | 625 | MM | 251.284 | 152.02 | 63.5827 | 19.2913 | 24.6063 | 2IN
97535000 | CR32-2 H-G22-A-V-HQQV 213/215TC 60 HZ | C032H | IC | 6797 | 5700318048774 | 114.22 | 69.1 | 1615 | 490 | 625 | MM | 251.284 | 152.02 | 63.5827 | 19.2913 | 24.6063 | 2IN
97535001 | CR32-3-2 H-G22-A-V-HQQV 213/215TC 60 HZ | C032H | IC | 9109 | 5700318048798 | 117.42 | 72.3 | 1615 | 490 | 625 | MM | 258.324 | 159.06 | 63.5827 | 19.2913 | 24.6063 | 2IN
97535002 | CR32-3 H-G22-A-V-HQQV 254/256TC 60 HZ | C032H | IC | 9109 | 5700318048811 | 117.32 | 72.2 | 1615 | 490 | 625 | MM | 258.104 | 158.84 | 63.5827 | 19.2913 | 24.6063 | 2IN
97535003 | CR32-4-2 H-G22-A-V-HQQV 254/256TC 60 HZ | C032H | IC | 10737 | 5700318048835 | 120.22 | 75.1 | 1615 | 490 | 625 | MM | 264.484 | 165.22 | 63.5827 | 19.2913 | 24.6063 | 2IN
97535004 | CR32-4 H-G22-A-V-HQQV 254/256TC 60 HZ | C032H | IC | 10737 | 5700318048859 | 120.22 | 75.1 | 1615 | 490 | 625 | MM | 264.484 | 165.22 | 63.5827 | 19.2913 | 24.6063 | 2IN
97535005 | CR32-5-2 H-G22-A-V-HQQV 254/256TC 60 HZ | C032H | IC | 13277 | 5700318048873 | 123.32 | 78.2 | 1615 | 490 | 625 | MM | 271.304 | 172.04 | 63.5827 | 19.2913 | 24.6063 | 2IN
97535006 | CR32-5 H-G22-A-V-HQQV 254/256TC 60 HZ | C032H | IC | 13277 | 5700318048897 | 123.32 | 78.2 | 1615 | 490 | 625 | MM | 271.304 | 172.04 | 63.5827 | 19.2913 | 24.6063 | 2IN
97535007 | CR32-6-2 H-G22-A-V-HQQV 284/286TC 60 HZ | C032H | IC | 15210 | 5700318048910 | 126.42 | 81.3 | 1615 | 490 | 625 | MM | 278.124 | 178.86 | 63.5827 | 19.2913 | 24.6063 | 2IN
97535008 | CR32-6 H-G22-A-V-HQQV 284/286TC 60 HZ | C032H | IC | 15210 | 5700318048934 | 126.42 | 81.3 | 1615 | 490 | 625 | MM | 278.124 | 178.86 | 63.5827 | 19.2913 | 24.6063 | 2IN
97535009 | CR32-7-2 H-G22-A-V-HQQV 284/286TC 60 HZ | C032H | IC | 16310 | 5700318048958 | 129.42 | 84.3 | 1615 | 490 | 625 | MM | 284.724 | 185.46 | 63.5827 | 19.2913 | 24.6063 | 2IN
97535010 | CR32-7 H-G22-A-V-HQQV 284/286TC 60 HZ | C032H | IC | 16310 | 5700318048972 | 129.42 | 84.3 | 1615 | 490 | 625 | MM | 284.724 | 185.46 | 63.5827 | 19.2913 | 24.6063 | 2IN
97535011 | CR32-8-2 H-G22-A-V-HQQV 284/286TC 60 HZ | C032H | IC | 17088 | 5700318048996 | 144.09 | 90.2 | 1615 | 490 | 625 | MM | 316.998 | 198.44 | 63.5827 | 19.2913 | 24.6063 | 2IN
97535017 | CR32-11-2 H-G22-A-V-HQQV 324/326TSC 60 H | C032H | IC | 20700 | 5700318049115 | 160.79 | 106.9 | 1615 | 490 | 625 | MM | 353.738 | 235.18 | 63.5827 | 19.2913 | 24.6063 | 2IN
97535019 | CR20-1 H-GA-A-E-HQQE 182/184TC 60 HZ | C020H | IC | 4933 | 5700318055840 | 61 | 54 | 700 | 400 | 499 | MM | 134.2 | 118.8 | 27.5591 | 15.748 | 19.6457 | 2IN
97535020 | CR20-2 H-GA-A-E-HQQE 182/184TC 60 HZ | C020H | IC | 5330 | 5700318055864 | 61 | 54 | 700 | 400 | 499 | MM | 134.2 | 118.8 | 27.5591 | 15.748 | 19.6457 | 2IN
97535031 | CR20-3 H-GA-A-E-HQQE 213/215TC 60 HZ | C020H | IC | 5813 | 5700318055888 | 66 | 57 | 700 | 400 | 499 | MM | 145.2 | 125.4 | 27.5591 | 15.748 | 19.6457 | 2IN
97535032 | CR20-4 H-GA-A-E-HQQE 213/215TC 60 HZ | C020H | IC | 6558 | 5700318055901 | 68 | 59 | 700 | 400 | 499 | MM | 149.6 | 129.8 | 27.5591 | 15.748 | 19.6457 | 2IN
97535034 | CR20-5 H-GA-A-E-HQQE 254/256TC 60 HZ | C020H | IC | 7310 | 5700318055925 | 70 | 61 | 810 | 400 | 534 | MM | 154 | 134.2 | 31.8898 | 15.748 | 21.0236 | 2IN
97535035 | CR20-6 H-GA-A-E-HQQE 254/256TC 60 HZ | C020H | IC | 7970 | 5700318055949 | 72 | 63 | 810 | 400 | 534 | MM | 158.4 | 138.6 | 31.8898 | 15.748 | 21.0236 | 2IN
97535036 | CR20-7 H-GA-A-E-HQQE 254/256TC 60 HZ | C020H | IC | 8757 | 5700318055963 | 119 | 64 | 1020 | 400 | 574 | MM | 261.8 | 140.8 | 40.1575 | 15.748 | 22.5984 | 2IN
97535037 | CR20-8 H-GA-A-E-HQQE 254/256TC 60 HZ | C020H | IC | 9844 | 5700318055987 | 123 | 68 | 1020 | 400 | 574 | MM | 270.6 | 149.6 | 40.1575 | 15.748 | 22.5984 | 2IN
97535038 | CR20-1 H-GA-A-V-HQQV 182/184TC 60 HZ | C020H | IC | 5032 | 5700318056007 | 61 | 54 | 700 | 400 | 499 | MM | 134.2 | 118.8 | 27.5591 | 15.748 | 19.6457 | 2IN
97535039 | CR20-2 H-GA-A-V-HQQV 182/184TC 60 HZ | C020H | IC | 5428 | 5700318056021 | 61 | 54 | 700 | 400 | 499 | MM | 134.2 | 118.8 | 27.5591 | 15.748 | 19.6457 | 2IN
97535040 | CR20-3 H-GA-A-V-HQQV 213/215TC 60 HZ | C020H | IC | 5912 | 5700318056045 | 66 | 57 | 700 | 400 | 499 | MM | 145.2 | 125.4 | 27.5591 | 15.748 | 19.6457 | 2IN
97535041 | CR20-4 H-GA-A-V-HQQV 213/215TC 60 HZ | C020H | IC | 6657 | 5700318056069 | 68 | 59 | 700 | 400 | 499 | MM | 149.6 | 129.8 | 27.5591 | 15.748 | 19.6457 | 2IN
97535042 | CR20-5 H-GA-A-V-HQQV 254/256TC 60 HZ | C020H | IC | 7409 | 5700318056083 | 70 | 61 | 810 | 400 | 534 | MM | 154 | 134.2 | 31.8898 | 15.748 | 21.0236 | 2IN
97535043 | CR20-6 H-GA-A-V-HQQV 254/256TC 60 HZ | C020H | IC | 8068 | 5700318056106 | 72 | 63 | 810 | 400 | 534 | MM | 158.4 | 138.6 | 31.8898 | 15.748 | 21.0236 | 2IN
97535044 | CR20-7 H-GA-A-V-HQQV 254/256TC 60 HZ | C020H | IC | 8856 | 5700318056120 | 119 | 64 | 1020 | 400 | 574 | MM | 261.8 | 140.8 | 40.1575 | 15.748 | 22.5984 | 2IN
97535045 | CR20-8 H-GA-A-V-HQQV 254/256TC 60 HZ | C020H | IC | 9943 | 5700318056144 | 123 | 68 | 1020 | 400 | 574 | MM | 270.6 | 149.6 | 40.1575 | 15.748 | 22.5984 | 2IN
97535046 | CR20-1 H-G05-A-E-HQQE 182/184TC 60 HZ | C020H | IC | 4987 | 5700318056168 | 134 | 60 | 1240 | 474 | 629 | MM | 294.8 | 132 | 48.8189 | 18.6614 | 24.7638 | 2IN
97535047 | CR20-2 H-G05-A-E-HQQE 182/184TC 60 HZ | C020H | IC | 5385 | 5700318056182 | 134 | 60 | 1240 | 474 | 629 | MM | 294.8 | 132 | 48.8189 | 18.6614 | 24.7638 | 2IN
97535048 | CR20-10 H-GA-A-E-HQQE 284/286TC 60 HZ | C020H | IC | 11942 | 5700318056304 | 126 | 71 | 1020 | 400 | 574 | MM | 277.2 | 156.2 | 40.1575 | 15.748 | 22.5984 | 2IN
97535049 | CR20-10 H-GA-A-V-HQQV 284/286TC 60 HZ | C020H | IC | 12041 | 5700318056328 | 126 | 71 | 1020 | 400 | 574 | MM | 277.2 | 156.2 | 40.1575 | 15.748 | 22.5984 | 2IN
97535050 | CR20-3 H-G05-A-E-HQQE 213/215TC 60 HZ | C020H | IC | 5868 | 5700318061629 | 137 | 63 | 1240 | 474 | 629 | MM | 301.4 | 138.6 | 48.8189 | 18.6614 | 24.7638 | 2IN
97535051 | CR20-4 H-G05-A-E-HQQE 213/215TC 60 HZ | C020H | IC | 6614 | 5700318061643 | 139 | 65 | 1240 | 474 | 629 | MM | 305.8 | 143 | 48.8189 | 18.6614 | 24.7638 | 2IN
97535052 | CR20-5 H-G05-A-E-HQQE 254/256TC 60 HZ | C020H | IC | 7364 | 5700318061667 | 141 | 67 | 1240 | 474 | 629 | MM | 310.2 | 147.4 | 48.8189 | 18.6614 | 24.7638 | 2IN
97535053 | CR20-6 H-G05-A-E-HQQE 254/256TC 60 HZ | C020H | IC | 8024 | 5700318061681 | 143 | 69 | 1240 | 474 | 629 | MM | 314.6 | 151.8 | 48.8189 | 18.6614 | 24.7638 | 2IN
97535054 | CR20-7 H-G05-A-E-HQQE 254/256TC 60 HZ | C020H | IC | 8812 | 5700318061704 | 144 | 70 | 1240 | 474 | 629 | MM | 316.8 | 154 | 48.8189 | 18.6614 | 24.7638 | 2IN
97535055 | CR20-8 H-G05-A-E-HQQE 254/256TC 60 HZ | C020H | IC | 9900 | 5700318061728 | 147 | 73 | 1240 | 474 | 629 | MM | 323.4 | 160.6 | 48.8189 | 18.6614 | 24.7638 | 2IN
97535056 | CR20-10 H-G05-A-E-HQQE 284/286TC 60 HZ | C020H | IC | 11998 | 5700318061742 | 150 | 76 | 1240 | 474 | 629 | MM | 330 | 167.2 | 48.8189 | 18.6614 | 24.7638 | 2IN
97535057 | CR20-1 H-G05-A-V-HQQV 182/184TC 60 HZ | C020H | IC | 5086 | 5700318061766 | 134 | 60 | 1240 | 474 | 629 | MM | 294.8 | 132 | 48.8189 | 18.6614 | 24.7638 | 2IN
97535058 | CR20-2 H-G05-A-V-HQQV 182/184TC 60 HZ | C020H | IC | 5484 | 5700318061780 | 134 | 60 | 1240 | 474 | 629 | MM | 294.8 | 132 | 48.8189 | 18.6614 | 24.7638 | 2IN
97535059 | CR20-3 H-G05-A-V-HQQV 213/215TC 60 HZ | C020H | IC | 5966 | 5700318061803 | 137 | 63 | 1240 | 474 | 629 | MM | 301.4 | 138.6 | 48.8189 | 18.6614 | 24.7638 | 2IN
97535060 | CR20-4 H-G05-A-V-HQQV 213/215TC 60 HZ | C020H | IC | 6713 | 5700318061827 | 139 | 65 | 1240 | 474 | 629 | MM | 305.8 | 143 | 48.8189 | 18.6614 | 24.7638 | 2IN
97535061 | CR20-5 H-G05-A-V-HQQV 254/256TC 60 HZ | C020H | IC | 7463 | 5700318061841 | 141 | 67 | 1240 | 474 | 629 | MM | 310.2 | 147.4 | 48.8189 | 18.6614 | 24.7638 | 2IN
97535062 | CR20-6 H-G05-A-V-HQQV 254/256TC 60 HZ | C020H | IC | 8123 | 5700318061865 | 143 | 69 | 1240 | 474 | 629 | MM | 314.6 | 151.8 | 48.8189 | 18.6614 | 24.7638 | 2IN
97535063 | CR20-7 H-G05-A-V-HQQV 254/256TC 60 HZ | C020H | IC | 8910 | 5700318061889 | 144 | 70 | 1240 | 474 | 629 | MM | 316.8 | 154 | 48.8189 | 18.6614 | 24.7638 | 2IN
97535064 | CR20-8 H-G05-A-V-HQQV 254/256TC 60 HZ | C020H | IC | 9999 | 5700318061902 | 147 | 73 | 1240 | 474 | 629 | MM | 323.4 | 160.6 | 48.8189 | 18.6614 | 24.7638 | 2IN
97535065 | CR20-10 H-G05-A-V-HQQV 284/286TC 60 HZ | C020H | IC | 12096 | 5700318061926 | 150 | 76 | 1240 | 474 | 629 | MM | 330 | 167.2 | 48.8189 | 18.6614 | 24.7638 | 2IN
97535433 | Bulk, Gasker vulc. | MUCKT | SC | 283 | 5700318080002 | 0.07 | 0.028 | 221 | 229 | 25 | MM | 0.154 | 0.0616 | 8.7008 | 9.0157 | 0.98425 | 4SE
97535435 | Kit, Chamber stack CRN 10-5 | CRMKT | SC | 3727 | 5700318080026 | 4.605 | 4.4 | 0 | 0 | 0 |  | 10.131 | 9.68 |  |  |  | 4SE
97535484 | CR20-1 H-G22-A-E-HQQE 182/184TC 60 HZ | C020H | IC | 5098 | 5700318089630 | 107 | 60 | 1240 | 474 | 629 | MM | 235.4 | 132 | 48.8189 | 18.6614 | 24.7638 | 2IN
97535485 | CR20-2 H-G22-A-E-HQQE 182/184TC 60 HZ | C020H | IC | 5495 | 5700318089654 | 107 | 61 | 1240 | 474 | 629 | MM | 235.4 | 134.2 | 48.8189 | 18.6614 | 24.7638 | 2IN
97535486 | CR20-3 H-G22-A-E-HQQE 213/215TC 60 HZ | C020H | IC | 5978 | 5700318089678 | 110 | 64 | 1240 | 474 | 629 | MM | 242 | 140.8 | 48.8189 | 18.6614 | 24.7638 | 2IN
97535487 | CR20-4 H-G22-A-E-HQQE 213/215TC 60 HZ | C020H | IC | 6723 | 5700318089692 | 111 | 65 | 1240 | 474 | 629 | MM | 244.2 | 143 | 48.8189 | 18.6614 | 24.7638 | 2IN
97535488 | CR20-5 H-G22-A-E-HQQE 254/256TC 60 HZ | C020H | IC | 7475 | 5700318089715 | 114 | 68 | 1240 | 474 | 629 | MM | 250.8 | 149.6 | 48.8189 | 18.6614 | 24.7638 | 2IN
97535489 | CR20-6 H-G22-A-E-HQQE 254/256TC 60 HZ | C020H | IC | 8135 | 5700318089739 | 115 | 69 | 1240 | 474 | 629 | MM | 253 | 151.8 | 48.8189 | 18.6614 | 24.7638 | 2IN
97535490 | CR20-7 H-G22-A-E-HQQE 254/256TC 60 HZ | C020H | IC | 8922 | 5700318089753 | 126 | 71 | 1240 | 474 | 629 | MM | 277.2 | 156.2 | 48.8189 | 18.6614 | 24.7638 | 2IN
97535501 | CR20-8 H-G22-A-E-HQQE 254/256TC 60 HZ | C020H | IC | 10010 | 5700318089777 | 128 | 73 | 1240 | 474 | 629 | MM | 281.6 | 160.6 | 48.8189 | 18.6614 | 24.7638 | 2IN
97535502 | CR20-10 H-G22-A-E-HQQE 284/286TC 60 HZ | C020H | IC | 12108 | 5700318089791 | 131 | 76 | 1240 | 474 | 629 | MM | 288.2 | 167.2 | 48.8189 | 18.6614 | 24.7638 | 2IN
97535503 | CR20-1 H-G22-A-V-HQQV 182/184TC 60 HZ | C020H | IC | 5196 | 5700318089814 | 107 | 60 | 1240 | 474 | 629 | MM | 235.4 | 132 | 48.8189 | 18.6614 | 24.7638 | 2IN
97535505 | CR20-2 H-G22-A-V-HQQV 182/184TC 60 HZ | C020H | IC | 5594 | 5700318089838 | 107 | 61 | 1240 | 474 | 629 | MM | 235.4 | 134.2 | 48.8189 | 18.6614 | 24.7638 | 2IN
97535506 | CR20-3 H-G22-A-V-HQQV 213/215TC 60 HZ | C020H | IC | 6077 | 5700318089852 | 110 | 64 | 1240 | 474 | 629 | MM | 242 | 140.8 | 48.8189 | 18.6614 | 24.7638 | 2IN
97535507 | CR20-4 H-G22-A-V-HQQV 213/215TC 60 HZ | C020H | IC | 6822 | 5700318089876 | 111 | 65 | 1240 | 474 | 629 | MM | 244.2 | 143 | 48.8189 | 18.6614 | 24.7638 | 2IN
97535508 | CR20-5 H-G22-A-V-HQQV 254/256TC 60 HZ | C020H | IC | 7574 | 5700318089890 | 114 | 68 | 1240 | 474 | 629 | MM | 250.8 | 149.6 | 48.8189 | 18.6614 | 24.7638 | 2IN
97535509 | CR20-6 H-G22-A-V-HQQV 254/256TC 60 HZ | C020H | IC | 8233 | 5700318089913 | 115 | 69 | 1240 | 474 | 629 | MM | 253 | 151.8 | 48.8189 | 18.6614 | 24.7638 | 2IN
97535510 | CR20-7 H-G22-A-V-HQQV 254/256TC 60 HZ | C020H | IC | 9021 | 5700318089937 | 126 | 71 | 1240 | 474 | 629 | MM | 277.2 | 156.2 | 48.8189 | 18.6614 | 24.7638 | 2IN
97535511 | CR20-8 H-G22-A-V-HQQV 254/256TC 60 HZ | C020H | IC | 10109 | 5700318089951 | 128 | 73 | 1240 | 474 | 629 | MM | 281.6 | 160.6 | 48.8189 | 18.6614 | 24.7638 | 2IN
97535512 | CR20-10 H-G22-A-V-HQQV 284/286TC 60 HZ | C020H | IC | 12208 | 5700318089975 | 131 | 76 | 1240 | 474 | 629 | MM | 288.2 | 167.2 | 48.8189 | 18.6614 | 24.7638 | 2IN
97535556 | 25S50-21 1½NPT 4" 60 | SP05A | WH | 1610 | 5700318091640 | 7.45 | 6.3 | 800 | 120 | 110 | MM | 16.39 | 13.86 | 31.4961 | 4.7244 | 4.3307 | 3WU
97535581 | CR15-1 H-GA-A-E-HQQE 56C 60 HZ | C015H | IC | 5080 | 5700318101691 | 52 | 46 | 700 | 400 | 499 | MM | 114.4 | 101.2 | 27.5591 | 15.748 | 19.6457 | 2IN
97535582 | CR15-2 H-GA-A-E-HQQE 182/184TC 60 HZ | C015H | IC | 5271 | 5700318101714 | 61 | 54 | 700 | 400 | 499 | MM | 134.2 | 118.8 | 27.5591 | 15.748 | 19.6457 | 2IN
97535583 | CR15-3 H-GA-A-E-HQQE 213/215TC 60 HZ | C015H | IC | 5500 | 5700318101738 | 66 | 57 | 700 | 400 | 499 | MM | 145.2 | 125.4 | 27.5591 | 15.748 | 19.6457 | 2IN
97535584 | CR15-4 H-GA-A-E-HQQE 213/215TC 60 HZ | C015H | IC | 5739 | 5700318101752 | 68 | 59 | 700 | 400 | 499 | MM | 149.6 | 129.8 | 27.5591 | 15.748 | 19.6457 | 2IN
97535585 | CR15-5 H-GA-A-E-HQQE 213/215TC 60 HZ | C015H | IC | 6016 | 5700318101776 | 69 | 60 | 810 | 400 | 534 | MM | 151.8 | 132 | 31.8898 | 15.748 | 21.0236 | 2IN
97535586 | CR15-6 H-GA-A-E-HQQE 254/256TC 60 HZ | C015H | IC | 6350 | 5700318101790 | 72 | 63 | 810 | 400 | 534 | MM | 158.4 | 138.6 | 31.8898 | 15.748 | 21.0236 | 2IN
97535587 | CR15-7 H-GA-A-E-HQQE 254/256TC 60 HZ | C015H | IC | 6807 | 5700318101813 | 119 | 64 | 1020 | 400 | 574 | MM | 261.8 | 140.8 | 40.1575 | 15.748 | 22.5984 | 2IN
97535588 | CR15-8 H-GA-A-E-HQQE 254/256TC 60 HZ | C015H | IC | 7515 | 5700318101837 | 122 | 67 | 1020 | 400 | 574 | MM | 268.4 | 147.4 | 40.1575 | 15.748 | 22.5984 | 2IN
97535589 | CR15-9 H-GA-A-E-HQQE 254/256TC 60 HZ | C015H | IC | 8221 | 5700318101851 | 125 | 70 | 1020 | 400 | 574 | MM | 275 | 154 | 40.1575 | 15.748 | 22.5984 | 2IN
97535590 | CR15-10 H-GA-A-E-HQQE 254/256TC 60 HZ | C015H | IC | 8928 | 5700318101875 | 127 | 72 | 1020 | 400 | 574 | MM | 279.4 | 158.4 | 40.1575 | 15.748 | 22.5984 | 2IN
97535591 | CR15-1 H-GA-A-V-HQQV 56C 60 HZ | C015H | IC | 5179 | 5700318101899 | 52 | 46 | 700 | 400 | 499 | MM | 114.4 | 101.2 | 27.5591 | 15.748 | 19.6457 | 2IN
97535592 | CR15-2 H-GA-A-V-HQQV 182/184TC 60 HZ | C015H | IC | 5369 | 5700318101912 | 61 | 54 | 700 | 400 | 499 | MM | 134.2 | 118.8 | 27.5591 | 15.748 | 19.6457 | 2IN
97535593 | CR15-3 H-GA-A-V-HQQV 213/215TC 60 HZ | C015H | IC | 5599 | 5700318101936 | 66 | 57 | 700 | 400 | 499 | MM | 145.2 | 125.4 | 27.5591 | 15.748 | 19.6457 | 2IN
97535594 | CR15-4 H-GA-A-V-HQQV 213/215TC 60 HZ | C015H | IC | 5837 | 5700318101950 | 68 | 59 | 700 | 400 | 499 | MM | 149.6 | 129.8 | 27.5591 | 15.748 | 19.6457 | 2IN
97535595 | CR15-5 H-GA-A-V-HQQV 213/215TC 60 HZ | C015H | IC | 6115 | 5700318101974 | 69 | 60 | 810 | 400 | 534 | MM | 151.8 | 132 | 31.8898 | 15.748 | 21.0236 | 2IN
97535596 | CR15-6 H-GA-A-V-HQQV 254/256TC 60 HZ | C015H | IC | 6448 | 5700318101998 | 72 | 63 | 810 | 400 | 534 | MM | 158.4 | 138.6 | 31.8898 | 15.748 | 21.0236 | 2IN
97535597 | CR15-7 H-GA-A-V-HQQV 254/256TC 60 HZ | C015H | IC | 6906 | 5700318102018 | 119 | 64 | 1020 | 400 | 574 | MM | 261.8 | 140.8 | 40.1575 | 15.748 | 22.5984 | 2IN
97535598 | CR15-8 H-GA-A-V-HQQV 254/256TC 60 HZ | C015H | IC | 7613 | 5700318102032 | 122 | 67 | 1020 | 400 | 574 | MM | 268.4 | 147.4 | 40.1575 | 15.748 | 22.5984 | 2IN
97535599 | CR15-9 H-GA-A-V-HQQV 254/256TC 60 HZ | C015H | IC | 8320 | 5700318102056 | 125 | 70 | 1020 | 400 | 574 | MM | 275 | 154 | 40.1575 | 15.748 | 22.5984 | 2IN
97535600 | CR15-10 H-GA-A-V-HQQV 254/256TC 60 HZ | C015H | IC | 9027 | 5700318102070 | 127 | 72 | 1020 | 400 | 574 | MM | 279.4 | 158.4 | 40.1575 | 15.748 | 22.5984 | 2IN
97535601 | CR15-1 H-G05-A-E-HQQE 56C 60 HZ | C015H | IC | 5136 | 5700318102094 | 126 | 52 | 1240 | 474 | 629 | MM | 277.2 | 114.4 | 48.8189 | 18.6614 | 24.7638 | 2IN
97535602 | CR15-2 H-G05-A-E-HQQE 182/184TC 60 HZ | C015H | IC | 5325 | 5700318102117 | 134 | 60 | 1240 | 474 | 629 | MM | 294.8 | 132 | 48.8189 | 18.6614 | 24.7638 | 2IN
97535603 | CR1S-8 H-GA-A-E-HQQE 56C 60HZ | C001H | IA | 2518 | 5700318102544 | 25.872 | 20.292 | 700 | 400 | 499 | MM | 56.9184 | 44.6424 | 27.5591 | 15.748 | 19.6457 | 2IN
97535604 | CR1S-9 H-GA-A-E-HQQE 56C 60HZ | C001H | IA | 2661 | 5700318102568 | 26.367 | 20.787 | 700 | 400 | 499 | MM | 58.0074 | 45.7314 | 27.5591 | 15.748 | 19.6457 | 2IN
97535605 | CR1-9 H-GA-A-E-HQQE 56C 60HZ | C001H | IA | 2674 | 5700318105583 | 26.467 | 20.887 | 700 | 400 | 499 | MM | 58.2274 | 45.9514 | 27.5591 | 15.748 | 19.6457 | 2IN
97535606 | CR1-10 H-GA-A-E-HQQE 56C 60HZ | C001H | IA | 2817 | 5700318105606 | 26.862 | 21.282 | 700 | 400 | 499 | MM | 59.0964 | 46.8204 | 27.5591 | 15.748 | 19.6457 | 2IN
97535607 | CR1-11 H-GA-A-E-HQQE 56C 60HZ | C001H | IA | 2960 | 5700318105620 | 27.157 | 21.577 | 700 | 400 | 499 | MM | 59.7454 | 47.4694 | 27.5591 | 15.748 | 19.6457 | 2IN
97535608 | CR1-12 H-GA-A-E-HQQE 56C 60HZ | C001H | IA | 3103 | 5700318105644 | 27.652 | 22.072 | 700 | 400 | 499 | MM | 60.8344 | 48.5584 | 27.5591 | 15.748 | 19.6457 | 2IN
97535609 | CR1-13 H-GA-A-E-HQQE 56C 60HZ | C001H | IA | 3245 | 5700318105668 | 28.048 | 22.468 | 700 | 400 | 499 | MM | 61.7056 | 49.4296 | 27.5591 | 15.748 | 19.6457 | 2IN
97535610 | CR1-15 H-GA-A-E-HQQE 56C 60HZ | C001H | IA | 3529 | 5700318105682 | 28.838 | 23.258 | 700 | 400 | 499 | MM | 63.4436 | 51.1676 | 27.5591 | 15.748 | 19.6457 | 2IN
97535611 | CR1-17 H-GA-A-E-HQQE 56C 60HZ | C001H | IA | 3814 | 5700318105705 | 29.728 | 24.148 | 700 | 400 | 499 | MM | 65.4016 | 53.1256 | 27.5591 | 15.748 | 19.6457 | 2IN
97535612 | CR1-19 H-GA-A-E-HQQE 182/184TC 60HZ | C001H | IA | 4098 | 5700318105729 | 37.058 | 28.938 | 810 | 400 | 534 | MM | 81.5276 | 63.6636 | 31.8898 | 15.748 | 21.0236 | 2IN
97535613 | CR1-21 H-GA-A-E-HQQE 182/184TC 60HZ | C001H | IA | 4382 | 5700318105743 | 37.848 | 29.728 | 810 | 400 | 534 | MM | 83.2656 | 65.4016 | 31.8898 | 15.748 | 21.0236 | 2IN
97535614 | CR1-23 H-GA-A-E-HQQE 182/184TC 60HZ | C001H | IA | 4667 | 5700318105767 | 38.638 | 30.518 | 810 | 400 | 534 | MM | 85.0036 | 67.1396 | 31.8898 | 15.748 | 21.0236 | 2IN
97535615 | CR1-25 H-GA-A-E-HQQE 182/184TC 60HZ | C001H | IA | 4951 | 5700318105781 | 39.428 | 31.308 | 1020 | 400 | 574 | MM | 86.7416 | 68.8776 | 40.1575 | 15.748 | 22.5984 | 2IN
97535616 | CR1-27 H-GA-A-E-HQQE 182/184TC 60HZ | C001H | IA | 5237 | 5700318105804 | 40.318 | 32.198 | 1020 | 400 | 574 | MM | 88.6996 | 70.8356 | 40.1575 | 15.748 | 22.5984 | 2IN
97535807 | Kit, Pressure sensor 0-25 bar | MUCKT | SC | 220 | 5700318122399 | 0.5 | 0.5 | 340 | 290 | 70 | MM | 1.1 | 1.1 | 13.3858 | 11.4173 | 2.7559 | 4SE
97535900 | CR15-3 H-G05-A-E-HQQE 213/215TC 60 HZ | C015H | IC | 5556 | 5700318132015 | 137 | 63 | 1240 | 474 | 629 | MM | 301.4 | 138.6 | 48.8189 | 18.6614 | 24.7638 | 2IN
97535911 | CR15-4 H-G05-A-E-HQQE 213/215TC 60 HZ | C015H | IC | 5794 | 5700318132039 | 139 | 65 | 1240 | 474 | 629 | MM | 305.8 | 143 | 48.8189 | 18.6614 | 24.7638 | 2IN
97535912 | CR15-5 H-G05-A-E-HQQE 213/215TC 60 HZ | C015H | IC | 6070 | 5700318132053 | 140 | 66 | 1240 | 474 | 629 | MM | 308 | 145.2 | 48.8189 | 18.6614 | 24.7638 | 2IN
97535913 | CR15-6 H-G05-A-E-HQQE 254/256TC 60 HZ | C015H | IC | 6405 | 5700318132077 | 143 | 69 | 1240 | 474 | 629 | MM | 314.6 | 151.8 | 48.8189 | 18.6614 | 24.7638 | 2IN
97535914 | CR15-7 H-G05-A-E-HQQE 254/256TC 60 HZ | C015H | IC | 6864 | 5700318132091 | 144 | 70 | 1240 | 474 | 629 | MM | 316.8 | 154 | 48.8189 | 18.6614 | 24.7638 | 2IN
97535915 | CR15-8 H-G05-A-E-HQQE 254/256TC 60 HZ | C015H | IC | 7569 | 5700318132114 | 146 | 72 | 1240 | 474 | 629 | MM | 321.2 | 158.4 | 48.8189 | 18.6614 | 24.7638 | 2IN
97535916 | CR15-9 H-G05-A-E-HQQE 254/256TC 60 HZ | C015H | IC | 8276 | 5700318132138 | 149 | 75 | 1240 | 474 | 629 | MM | 327.8 | 165 | 48.8189 | 18.6614 | 24.7638 | 2IN
97535917 | CR15-10 H-G05-A-E-HQQE 254/256TC 60 HZ | C015H | IC | 8983 | 5700318132152 | 151 | 77 | 1240 | 474 | 629 | MM | 332.2 | 169.4 | 48.8189 | 18.6614 | 24.7638 | 2IN
97535923 | CR15-1 H-G05-A-V-HQQV 56C 60 HZ | C015H | IC | 5234 | 5700318132176 | 126 | 52 | 1240 | 474 | 629 | MM | 277.2 | 114.4 | 48.8189 | 18.6614 | 24.7638 | 2IN
97535924 | CR15-2 H-G05-A-V-HQQV 182/184TC 60 HZ | C015H | IC | 5424 | 5700318132190 | 134 | 60 | 1240 | 474 | 629 | MM | 294.8 | 132 | 48.8189 | 18.6614 | 24.7638 | 2IN
97535925 | CR15-3 H-G05-A-V-HQQV 213/215TC 60 HZ | C015H | IC | 5654 | 5700318132213 | 137 | 63 | 1240 | 474 | 629 | MM | 301.4 | 138.6 | 48.8189 | 18.6614 | 24.7638 | 2IN
97535926 | CR15-4 H-G05-A-V-HQQV 213/215TC 60 HZ | C015H | IC | 5893 | 5700318132237 | 139 | 65 | 1240 | 474 | 629 | MM | 305.8 | 143 | 48.8189 | 18.6614 | 24.7638 | 2IN
97535927 | CR15-5 H-G05-A-V-HQQV 213/215TC 60 HZ | C015H | IC | 6169 | 5700318132251 | 140 | 66 | 1240 | 474 | 629 | MM | 308 | 145.2 | 48.8189 | 18.6614 | 24.7638 | 2IN
97535928 | CR15-6 H-G05-A-V-HQQV 254/256TC 60 HZ | C015H | IC | 6504 | 5700318132275 | 143 | 69 | 1240 | 474 | 629 | MM | 314.6 | 151.8 | 48.8189 | 18.6614 | 24.7638 | 2IN
97535929 | CR15-7 H-G05-A-V-HQQV 254/256TC 60 HZ | C015H | IC | 6963 | 5700318132299 | 144 | 70 | 1240 | 474 | 629 | MM | 316.8 | 154 | 48.8189 | 18.6614 | 24.7638 | 2IN
97535930 | CR15-8 H-G05-A-V-HQQV 254/256TC 60 HZ | C015H | IC | 7668 | 5700318132312 | 146 | 72 | 1240 | 474 | 629 | MM | 321.2 | 158.4 | 48.8189 | 18.6614 | 24.7638 | 2IN
97535931 | CR15-9 H-G05-A-V-HQQV 254/256TC 60 HZ | C015H | IC | 8375 | 5700318132336 | 149 | 75 | 1240 | 474 | 629 | MM | 327.8 | 165 | 48.8189 | 18.6614 | 24.7638 | 2IN
97535932 | CR15-10 H-G05-A-V-HQQV 254/256TC 60 HZ | C015H | IC | 9081 | 5700318132350 | 151 | 77 | 1240 | 474 | 629 | MM | 332.2 | 169.4 | 48.8189 | 18.6614 | 24.7638 | 2IN
97535933 | CR15-1 H-G22-A-E-HQQE 56C 60 HZ | C015H | IC | 5246 | 5700318140638 | 99 | 52 | 1240 | 474 | 629 | MM | 217.8 | 114.4 | 48.8189 | 18.6614 | 24.7638 | 2IN
97535934 | CR15-2 H-G22-A-E-HQQE 182/184TC 60 HZ | C015H | IC | 5436 | 5700318140652 | 107 | 61 | 1240 | 474 | 629 | MM | 235.4 | 134.2 | 48.8189 | 18.6614 | 24.7638 | 2IN
97535935 | CR15-3 H-G22-A-E-HQQE 213/215TC 60 HZ | C015H | IC | 5665 | 5700318140676 | 110 | 64 | 1240 | 474 | 629 | MM | 242 | 140.8 | 48.8189 | 18.6614 | 24.7638 | 2IN
97535936 | CR15-4 H-G22-A-E-HQQE 213/215TC 60 HZ | C015H | IC | 5905 | 5700318140690 | 111 | 65 | 1240 | 474 | 629 | MM | 244.2 | 143 | 48.8189 | 18.6614 | 24.7638 | 2IN
97535937 | CR15-5 H-G22-A-E-HQQE 213/215TC 60 HZ | C015H | IC | 6180 | 5700318140713 | 113 | 67 | 1240 | 474 | 629 | MM | 248.6 | 147.4 | 48.8189 | 18.6614 | 24.7638 | 2IN
97535938 | CR15-6 H-G22-A-E-HQQE 254/256TC 60 HZ | C015H | IC | 6515 | 5700318140737 | 115 | 69 | 1240 | 474 | 629 | MM | 253 | 151.8 | 48.8189 | 18.6614 | 24.7638 | 2IN
97535939 | CR15-7 H-G22-A-E-HQQE 254/256TC 60 HZ | C015H | IC | 6973 | 5700318140751 | 126 | 71 | 1240 | 474 | 629 | MM | 277.2 | 156.2 | 48.8189 | 18.6614 | 24.7638 | 2IN
97535940 | CR15-8 H-G22-A-E-HQQE 254/256TC 60 HZ | C015H | IC | 7680 | 5700318140775 | 127 | 72 | 1240 | 474 | 629 | MM | 279.4 | 158.4 | 48.8189 | 18.6614 | 24.7638 | 2IN
97535941 | CR15-9 H-G22-A-E-HQQE 254/256TC 60 HZ | C015H | IC | 8385 | 5700318140799 | 130 | 75 | 1240 | 474 | 629 | MM | 286 | 165 | 48.8189 | 18.6614 | 24.7638 | 2IN
97535942 | CR15-10 H-G22-A-E-HQQE 254/256TC 60 HZ | C015H | IC | 9093 | 5700318140812 | 131 | 76 | 1240 | 474 | 629 | MM | 288.2 | 167.2 | 48.8189 | 18.6614 | 24.7638 | 2IN
97535944 | CR15-1 H-G22-A-V-HQQV 56C 60 HZ | C015H | IC | 5345 | 5700318140836 | 99 | 52 | 1240 | 474 | 629 | MM | 217.8 | 114.4 | 48.8189 | 18.6614 | 24.7638 | 2IN
97535945 | CR15-2 H-G22-A-V-HQQV 182/184TC 60 HZ | C015H | IC | 5535 | 5700318140850 | 107 | 61 | 1240 | 474 | 629 | MM | 235.4 | 134.2 | 48.8189 | 18.6614 | 24.7638 | 2IN
97535946 | CR15-3 H-G22-A-V-HQQV 213/215TC 60 HZ | C015H | IC | 5764 | 5700318140874 | 110 | 64 | 1240 | 474 | 629 | MM | 242 | 140.8 | 48.8189 | 18.6614 | 24.7638 | 2IN
97535947 | CR15-4 H-G22-A-V-HQQV 213/215TC 60 HZ | C015H | IC | 6003 | 5700318140898 | 111 | 65 | 1240 | 474 | 629 | MM | 244.2 | 143 | 48.8189 | 18.6614 | 24.7638 | 2IN
97535948 | CR15-5 H-G22-A-V-HQQV 213/215TC 60 HZ | C015H | IC | 6279 | 5700318140911 | 113 | 67 | 1240 | 474 | 629 | MM | 248.6 | 147.4 | 48.8189 | 18.6614 | 24.7638 | 2IN
97535949 | CR15-6 H-G22-A-V-HQQV 254/256TC 60 HZ | C015H | IC | 6614 | 5700318140935 | 115 | 69 | 1240 | 474 | 629 | MM | 253 | 151.8 | 48.8189 | 18.6614 | 24.7638 | 2IN
97535950 | CR15-7 H-G22-A-V-HQQV 254/256TC 60 HZ | C015H | IC | 7072 | 5700318140959 | 126 | 71 | 1240 | 474 | 629 | MM | 277.2 | 156.2 | 48.8189 | 18.6614 | 24.7638 | 2IN
97535951 | CR15-8 H-G22-A-V-HQQV 254/256TC 60 HZ | C015H | IC | 7779 | 5700318140973 | 127 | 72 | 1240 | 474 | 629 | MM | 279.4 | 158.4 | 48.8189 | 18.6614 | 24.7638 | 2IN
97535952 | CR15-9 H-G22-A-V-HQQV 254/256TC 60 HZ | C015H | IC | 8484 | 5700318140997 | 130 | 75 | 1240 | 474 | 629 | MM | 286 | 165 | 48.8189 | 18.6614 | 24.7638 | 2IN
97535953 | CR15-10 H-G22-A-V-HQQV 254/256TC 60 HZ | C015H | IC | 9191 | 5700318141017 | 131 | 76 | 1240 | 474 | 629 | MM | 288.2 | 167.2 | 48.8189 | 18.6614 | 24.7638 | 2IN
97536234 | Kit, S Fr78 96205366 primary shaft seal | GS3KT | SD | 6675 | 5700318153010 | 2.42 | 2.42 | 190 | 190 | 190 | MM | 5.324 | 5.324 | 7.4803 | 7.4803 | 7.4803 | 4SE
97536235 | Kit,S Fr78 96205367secondary shaft seal | GS3KT | SD | 6469 | 5700318153034 | 2.276 | 1.899 | 195 | 193 | 185 | MM | 5.0072 | 4.1778 | 7.6772 | 7.5984 | 7.2835 | 4SE
97536236 | Kit, S Fr74 96496824 primary shaft seal | GS3KT | SD | 5263 | 5700318153096 | 1.759 | 1.382 | 192 | 190 | 190 | MM | 3.8698 | 3.0404 | 7.5591 | 7.4803 | 7.4803 | 4SE
97536237 | Kit,S Fr74 96526002 secondary shaft seal | GS3KT | SD | 4488 | 5700318153133 | 0.982 | 0.982 | 199 | 190 | 98 | MM | 2.1604 | 2.1604 | 7.8346 | 7.4803 | 3.8583 | 4SE
97536386 | Liftingtool, CRN32/45/64 SF | SVVKT | SD | 435 | 5700318156356 | 1.065 | 1.065 | 1020 | 60 | 60 | MM | 2.343 | 2.343 | 40.1575 | 2.3622 | 2.3622 | 4SE
97536396 | Kit, Connection term. set Fr72 | WLCKT | SD | 2972 | 5700318156837 | 2.4 | 2.4 | 340 | 290 | 60 | MM | 5.28 | 5.28 | 13.3858 | 11.4173 | 2.3622 | 4SE
97536425 | Kit, CRI10-09 chamber stack cp Low NPSH | CRMKT | SC | 2990 | 5700318157452 | 9.673 | 8.872 | 594 | 196 | 311 | MM | 21.2806 | 19.5184 | 23.3858 | 7.7165 | 12.2441 | 4SE
97536465 | Kit, Pump housing 150-125-500 1.4408 | MISKT | SD | 31312 | 5700318159425 | 217.36 | 171.44 | 820 | 630 | 1110 | MM | 478.192 | 377.168 | 32.2835 | 24.8031 | 43.7008 | 4SE
97536467 | Kit, Pump housing (200)-150-315 1.4408 | MISKT | SD | 20127 | 5700318159463 | 153.27 | 110.65 | 820 | 630 | 950 | MM | 337.194 | 243.43 | 32.2835 | 24.8031 | 37.4016 | 4SE
97536469 | Kit, Pump housing 200-150-500 1.4408 | MISKT | SD | 33237 | 5700318159470 | 245.07 | 199.15 | 820 | 630 | 1110 | MM | 539.154 | 438.13 | 32.2835 | 24.8031 | 43.7008 | 4SE
97536470 | Kit, Pump housing 150-125-500 1.4517 | MISKT | SD | 38400 | 5700318159487 | 215.26 | 169.34 | 820 | 630 | 1110 | MM | 473.572 | 372.548 | 32.2835 | 24.8031 | 43.7008 | 4SE
97536492 | Kit, Pump housing (200)-150-315 1.4517 | MISKT | SD | 24092 | 5700318159678 | 151.9 | 109.28 | 800 | 610 | 825 | MM | 334.18 | 240.416 | 31.4961 | 24.0157 | 32.4803 | 4SE
97536495 | Kit, Pump housing 200-150-500 1.4517 | MISKT | SD | 40299 | 5700318159708 | 242.65 | 196.73 | 820 | 630 | 1110 | MM | 533.83 | 432.806 | 32.2835 | 24.8031 | 43.7008 | 4SE
97536496 | Kit, Cover m.s. 150-315 D48 1.4408 | NBKIT | SB | 6872 | 5700318159715 | 45.35 | 23.54 | 620 | 430 | 570 | MM | 99.77 | 51.788 | 24.4094 | 16.9291 | 22.4409 | 4SE
97536497 | Kit, Cover m.s. 150-400 D48 1.4408 | NBKIT | SB | 12770 | 5700318159722 | 92.7 | 55.71 | 820 | 630 | 670 | MM | 203.94 | 122.562 | 32.2835 | 24.8031 | 26.378 | 4SE
97536498 | Kit, Cover 100/125/150-500 D60 1.4408 | NBKIT | SB | 20984 | 5700318159739 | 189.07 | 119.76 | 1220 | 820 | 755 | MM | 415.954 | 263.472 | 48.0315 | 32.2835 | 29.7244 | 4SE
97536499 | Kit, Cover m.s. 150-315 D48 1.4517 | NBKIT | SB | 9025 | 5700318159746 | 45.21 | 23.4 | 620 | 430 | 570 | MM | 99.462 | 51.48 | 24.4094 | 16.9291 | 22.4409 | 4SE
97536500 | Kit, Cover m.s. 150-400 D48 1.4517 | NBKIT | SB | 13303 | 5700318159753 | 92.38 | 55.37 | 820 | 630 | 670 | MM | 203.236 | 121.814 | 32.2835 | 24.8031 | 26.378 | 4SE
97536501 | Kit, Cover 100/125/150-500 D60 1.4517 | NBKIT | SB | 25244 | 5700318159760 | 188.34 | 119.03 | 1220 | 820 | 755 | MM | 414.348 | 261.866 | 48.0315 | 32.2835 | 29.7244 | 4SE
97536502 | Kit, Seal Cover for Tandem D48 NKG | NBKIT | SB | 3274 | 5700318159777 | 10.32 | 9.93 | 345 | 290 | 135 | MM | 22.704 | 21.846 | 13.5827 | 11.4173 | 5.315 | 4SE
97536503 | Kit, Seal Cover for BTB D48 NKG | NBKIT | SB | 3444 | 5700318159784 | 8.36 | 7.97 | 345 | 290 | 135 | MM | 18.392 | 17.534 | 13.5827 | 11.4173 | 5.315 | 4SE
97536504 | Kit, Seal Cover for Std. D48 NKG | NBKIT | SB | 1612 | 5700318159791 | 3.94 | 3.56 | 345 | 290 | 135 | MM | 8.668 | 7.832 | 13.5827 | 11.4173 | 5.315 | 4SE
97536505 | Kit, Seal Cover for Bullet D60 NKG | NBKIT | SB | 4877 | 5700318159807 | 7.19 | 6.8 | 345 | 290 | 135 | MM | 15.818 | 14.96 | 13.5827 | 11.4173 | 5.315 | 4SE
97536507 | Kit, Seal Cover for Tandem D60 NKG | NBKIT | SB | 3274 | 5700318159968 | 10.43 | 10.04 | 345 | 290 | 135 | MM | 22.946 | 22.088 | 13.5827 | 11.4173 | 5.315 | 4SE
97536508 | Kit, Seal Cover for BTB D60 NKG | NBKIT | SB | 3466 | 5700318159975 | 10.71 | 10.32 | 345 | 290 | 135 | MM | 23.562 | 22.704 | 13.5827 | 11.4173 | 5.315 | 4SE
97536509 | Kit, Seal Cover for Std. D60 NKG | NBKIT | SB | 1626 | 5700318159982 | 3.94 | 3.56 | 345 | 290 | 135 | MM | 8.668 | 7.832 | 13.5827 | 11.4173 | 5.315 | 4SE
97536510 | Kit, Seal housing D48 NKG | NBKIT | SB | 4328 | 5700318159999 | 3.94 | 3.81 | 230 | 165 | 65 | MM | 8.668 | 8.382 | 9.0551 | 6.4961 | 2.5591 | 4SE
97536511 | Kit, Seal housing D60 NKG | NBKIT | SB | 4014 | 5700318160001 | 3.89 | 3.77 | 230 | 165 | 65 | MM | 8.558 | 8.294 | 9.0551 | 6.4961 | 2.5591 | 4SE
97536543 | Spare, shaft seal AQQE MM K D55 | SUSKT | SD | 14383 | 5700318160322 | 0.3 | 0.26 | 155 | 125 | 65 | MM | 0.66 | 0.572 | 6.1024 | 4.9213 | 2.5591 | 4SE
97536544 | Spare, shaft seal AQQV MM K D55 | SUSKT | SD | 14463 | 5700318160339 | 0.3 | 0.26 | 155 | 125 | 65 | MM | 0.66 | 0.572 | 6.1024 | 4.9213 | 2.5591 | 4SE
97536576 | Kit, Cable entry BM4" / MS4000 | MUCKT | SC | 693 | 5700318160575 | 0.1 | 0.1 | 220 | 150 | 40 | MM | 0.22 | 0.22 | 8.6614 | 5.9055 | 1.5748 | 4SE
97536577 | Kit, Cable entry BM4" / MS4000 | MUCKT | SC | 1998 | 5700318160599 | 0.4 | 0.4 | 0 | 0 | 0 |  | 0.88 | 0.88 |  |  |  | 4SE
97536579 | Kit, Cable entry BM6" / BM8" / MS6000 | MUCKT | SC | 1652 | 5700318160612 | 0.43 | 0.43 | 220 | 150 | 30 | MM | 0.946 | 0.946 | 8.6614 | 5.9055 | 1.1811 | 4SE
97536585 | Spare, shaft seal AQQE MM K D60 | SUSKT | SD | 16151 | 5700318160773 | 0.34 | 0.3 | 155 | 125 | 70 | MM | 0.748 | 0.66 | 6.1024 | 4.9213 | 2.7559 | 4SE
97536586 | Spare, shaft seal AQQV MM K D60 | SUSKT | SD | 16269 | 5700318160780 | 0.34 | 0.3 | 155 | 125 | 70 | MM | 0.748 | 0.66 | 6.1024 | 4.9213 | 2.7559 | 4SE
97536598 | Kit, Shaft seal HQQV MG D60 | SUCKT | SD | 7898 | 5700318160902 | 2.31 | 1.93 | 185 | 185 | 180 | MM | 5.082 | 4.246 | 7.2835 | 7.2835 | 7.0866 | 4SE
97536603 | Kit, Shaft guard D48,D60 DSSS NKG | MISKT | SD | 206 | 5700318160964 | 3.03 | 2.91 | 255 | 175 | 70 | MM | 6.666 | 6.402 | 10.0394 | 6.8898 | 2.7559 | 4SE
97536606 | Spare, O-ring FFKM 548x6,00 | SUCKT | SD | 16221 | 5700318161039 | 0.107 | 0.07 | 215 | 215 | 15 | MM | 0.2354 | 0.154 | 8.4646 | 8.4646 | 0.59055 | 4SE
97536608 | Spare, O-ring FXM 548x6,00 | SUCKT | SD | 3710 | 5700318162173 | 0.26 | 0.26 | 180 | 180 | 90 | MM | 0.572 | 0.572 | 7.0866 | 7.0866 | 3.5433 | 4SE
97536609 | Spare, O-ring HNBR 548x6,00 | SICKT | SB | 252 | 5700318162180 | 0.107 | 0.07 | 215 | 215 | 15 | MM | 0.2354 | 0.154 | 8.4646 | 8.4646 | 0.59055 | 4SE
97536641 | O-ring FEPS 548x6,00 /spare | SICKT | SB | 820 | 5700318162241 | 0.107 | 0.07 | 215 | 215 | 8 | MM | 0.2354 | 0.154 | 8.4646 | 8.4646 | 0.31496 | 4SE
97536860 | 150S300-17 PE 3"NPT 6"MTR NO CHECK VALVE | SP030 | WG | 7400 | 5700318296083 | 33 | 33 | 0 | 0 | 0 |  | 72.6 | 72.6 |  |  |  | 3WU
97549272 | Kit, Chamber stack CR/CRI 5-8 | CRSKT | SC | 1376 | 5700318296090 | 3.2 | 3.2 | 430 | 180 | 180 | MM | 7.04 | 7.04 | 16.9291 | 7.0866 | 7.0866 | 4SE
97549395 | Connection Set CX DN32 PN50 EPDM | CRACC | AI | 340 | 5700318305402 | 0.36 | 0.36 | 0 | 0 | 0 |  | 0.792 | 0.792 |  |  |  | 2IN
97549397 | Connection Set CX DN50 PN50 EPDM | CRACC | AI | 578 | 5700318305440 | 0.428 | 0.428 | 0 | 0 | 0 |  | 0.9416 | 0.9416 |  |  |  | 2IN
97549426 | UPS15-50 N 130 1x230V 50HZ 9H GB | UPN15 | DF | 519 | 5700318306003 | 2.4 | 1.9 | 159 | 142 | 142 | MM | 5.28 | 4.18 | 6.2598 | 5.5906 | 5.5906 | 0DBS
97549574 | Kit, Chamber stack CR/CRI 3-11 | CRSKT | SC | 1406 | 5700318310086 | 3.672 | 3.346 | 555 | 282 | 282 | MM | 8.0784 | 7.3612 | 21.8504 | 11.1024 | 11.1024 | 4SE
97549723 | MMG200/225-E Term. box cover 2,4&6-p Al | MO4KT | SC | 79 | 5700318316729 | 0.72 | 0.72 | 0 | 0 | 0 |  | 1.584 | 1.584 |  |  |  | 4SE
97549902 | KIT,IMPELLER,L,40959,VL,VSM,50959,XA B22 | PAREP | SB | 2817 | 5700318322577 | 15 | 15 | 12 | 12 | 12 | " | 33 | 33 |  |  |  | 4SE
97550848 | Kit, Chamber stack CR/CRI 5-29 | CRSKT | SC | 2842 | 5700318357654 | 10.42 | 9.3 | 950 | 282 | 282 | MM | 22.924 | 20.46 | 37.4016 | 11.1024 | 11.1024 | 4SE
97551540 | KIT,IMPELLER,L,40129,VL,VSM,50129,XA SS | PAREP | SB | 2524 | 5700318378710 | 12.64 | 12.64 | 12 | 12 | 12 | " | 27.808 | 27.808 |  |  |  | 4SE
97551602 | Motor cable MS402 4x1G 14AWG 5m 1p | MSCAB | AS | 235 | 5700318380232 | 0.733 | 0.726 | 0 | 0 | 0 |  | 1.6126 | 1.5972 |  |  |  | 3WU
97563005 | Kit, Wear parts MTR45 9-12/1-3 PTFE ring | CRKKT | SC | 2322 | 5700318518390 | 0.62 | 0.38 | 340 | 290 | 70 | MM | 1.364 | 0.836 | 13.3858 | 11.4173 | 2.7559 | 4SE
97563231 | NB 80-160/150ACF2AVSBQQVXX4 | NB080 | CC | 2941 | 5700318522304 | 60 | 43 | 800 | 600 | 657 | MM | 132 | 94.6 | 31.4961 | 23.622 | 25.8661 | 1CBS
97563478 | Kit, Chamber stack CR 32-2-2 | CRLKT | SC | 3722 | 5700318526593 | 6.856 | 6.026 | 555 | 282 | 282 | MM | 15.0832 | 13.2572 | 21.8504 | 11.1024 | 11.1024 | 4SE
97563804 | Kit, Chamber stack CRN 20-3 | CRMKT | SC | 2848 | 5700318541664 | 4.005 | 3.8 | 0 | 0 | 0 |  | 8.811 | 8.36 |  |  |  | 4SE
97563839 | Kit, Chamber stack CRN 5-13 | CRSKT | SC | 3365 | 5700318542180 | 4.93 | 4.1 | 0 | 0 | 0 |  | 10.846 | 9.02 |  |  |  | 4SE
97563878 | Kit, Chamber stack CRI 15-12 | CRMKT | SC | 7147 | 5700318543668 | 14.399 | 13.279 | 1000 | 200 | 300 | MM | 31.6778 | 29.2138 | 39.3701 | 7.874 | 11.811 | 4SE
97564655 | BULK - Intermediate chamber cpl. (5 PCs) | CRKIT | SC | 198 | 5700318562997 | 1.059 | 0.925 | 187 | 190 | 190 | MM | 2.3298 | 2.035 | 7.3622 | 7.4803 | 7.4803 | 4SE
97564656 | INTERM.CHAMBER CPL W/BEARING /spare | CRKIT | SC | 283 | 5700311494387 | 0.217 | 0.193 | 151 | 216 | 30 | MM | 0.4774 | 0.4246 | 5.9449 | 8.5039 | 1.1811 | 4SE
97566073 | CR10-1 H-GA-A-E-HQQE 56C 60 HZ | C010H | IA | 3897 | 5700318595728 | 52 | 45 | 700 | 400 | 499 | MM | 114.4 | 99 | 27.5591 | 15.748 | 19.6457 | 2IN
97566074 | CR10-2 H-GA-A-E-HQQE 56C 60 HZ | C010H | IA | 4245 | 5700318595742 | 52 | 45 | 700 | 400 | 499 | MM | 114.4 | 99 | 27.5591 | 15.748 | 19.6457 | 2IN
97566075 | CR10-3 H-GA-A-E-HQQE 182/184TC 60 HZ | C010H | IA | 4596 | 5700318595766 | 61 | 55 | 700 | 400 | 499 | MM | 134.2 | 121 | 27.5591 | 15.748 | 19.6457 | 2IN
97566076 | CR10-4 H-GA-A-E-HQQE 182/184TC 60 HZ | C010H | IA | 4944 | 5700318595780 | 62 | 55 | 700 | 400 | 499 | MM | 136.4 | 121 | 27.5591 | 15.748 | 19.6457 | 2IN
97566077 | CR10-5 H-GA-A-E-HQQE 182/184TC 60 HZ | C010H | IA | 5296 | 5700318595803 | 66 | 57 | 700 | 400 | 499 | MM | 145.2 | 125.4 | 27.5591 | 15.748 | 19.6457 | 2IN
97566078 | CR10-6 H-GA-A-E-HQQE 182/184TC 60 HZ | C010H | IA | 5643 | 5700318595827 | 67 | 58 | 700 | 400 | 499 | MM | 147.4 | 127.6 | 27.5591 | 15.748 | 19.6457 | 2IN
97566079 | CR10-7 H-GA-A-E-HQQE 213/215TC 60 HZ | C010H | IA | 5993 | 5700318595841 | 69 | 60 | 810 | 400 | 534 | MM | 151.8 | 132 | 31.8898 | 15.748 | 21.0236 | 2IN
97566080 | CR10-8 H-GA-A-E-HQQE 213/215TC 60 HZ | C010H | IA | 6342 | 5700318595865 | 70 | 61 | 810 | 400 | 534 | MM | 154 | 134.2 | 31.8898 | 15.748 | 21.0236 | 2IN
97566083 | CR15-12 H-GA-A-E-HQQE 284/286TC 60 HZ | C015H | IC | 10121 | 5700318585453 | 129 | 74 | 1240 | 400 | 574 | MM | 283.8 | 162.8 | 48.8189 | 15.748 | 22.5984 | 2IN
97566084 | CR15-12 H-GA-A-V-HQQV 284/286TC 60 HZ | C015H | IC | 10220 | 5700318585477 | 129 | 74 | 1240 | 400 | 574 | MM | 283.8 | 162.8 | 48.8189 | 15.748 | 22.5984 | 2IN
97566086 | CR15-12 H-G05-A-E-HQQE 284/286TC 60 HZ | C015H | IC | 10177 | 5700318585491 | 153 | 79 | 1240 | 474 | 629 | MM | 336.6 | 173.8 | 48.8189 | 18.6614 | 24.7638 | 2IN
97566087 | CR15-12 H-G05-A-V-HQQV 284/286TC 60 HZ | C015H | IC | 10274 | 5700318585514 | 153 | 79 | 1240 | 474 | 629 | MM | 336.6 | 173.8 | 48.8189 | 18.6614 | 24.7638 | 2IN
97566089 | CR15-12 H-G22-A-E-HQQE 284/286TC 60 HZ | C015H | IC | 10287 | 5700318585538 | 134 | 79 | 1240 | 474 | 629 | MM | 294.8 | 173.8 | 48.8189 | 18.6614 | 24.7638 | 2IN
97566090 | CR15-12 H-G22-A-V-HQQV 284/286TC 60 HZ | C015H | IC | 10386 | 5700318585552 | 134 | 79 | 1240 | 474 | 629 | MM | 294.8 | 173.8 | 48.8189 | 18.6614 | 24.7638 | 2IN
97566101 | CR10-9 H-GA-A-E-HQQE 213/215TC 60 HZ | C010H | IA | 6690 | 5700318595889 | 71 | 62 | 810 | 400 | 534 | MM | 156.2 | 136.4 | 31.8898 | 15.748 | 21.0236 | 2IN
97566102 | CR10-10 H-GA-A-E-HQQE 213/215TC 60 HZ | C010H | IA | 7039 | 5700318595902 | 72 | 63 | 810 | 400 | 534 | MM | 158.4 | 138.6 | 31.8898 | 15.748 | 21.0236 | 2IN
97566103 | CR10-12 H-GA-A-E-HQQE 213/215TC 60 HZ | C010H | IA | 7560 | 5700318595926 | 122 | 68 | 1020 | 400 | 574 | MM | 268.4 | 149.6 | 40.1575 | 15.748 | 22.5984 | 2IN
97566104 | CR10-14 H-GA-A-E-HQQE 254/256TC 60 HZ | C010H | IA | 8191 | 5700318595940 | 126 | 71 | 1020 | 400 | 574 | MM | 277.2 | 156.2 | 40.1575 | 15.748 | 22.5984 | 2IN
97566105 | CR10-16 H-GA-A-E-HQQE 254/256TC 60 HZ | C010H | IA | 8781 | 5700318595964 | 128 | 73 | 1020 | 400 | 574 | MM | 281.6 | 160.6 | 40.1575 | 15.748 | 22.5984 | 2IN
97566106 | CR10-17 H-GA-A-E-HQQE 254/256TC 60 HZ | C010H | IA | 9252 | 5700318595988 | 130 | 75 | 1240 | 400 | 574 | MM | 286 | 165 | 48.8189 | 15.748 | 22.5984 | 2IN
97566107 | CR10-1 H-GA-A-V-HQQV 56C 60 HZ | C010H | IA | 3996 | 5700318596008 | 52 | 45 | 700 | 400 | 499 | MM | 114.4 | 99 | 27.5591 | 15.748 | 19.6457 | 2IN
97566108 | CR10-2 H-GA-A-V-HQQV 56C 60 HZ | C010H | IA | 4344 | 5700318596022 | 52 | 45 | 700 | 400 | 499 | MM | 114.4 | 99 | 27.5591 | 15.748 | 19.6457 | 2IN
97566109 | CR10-3 H-GA-A-V-HQQV 182/184TC 60 HZ | C010H | IA | 4695 | 5700318596046 | 61 | 55 | 700 | 400 | 499 | MM | 134.2 | 121 | 27.5591 | 15.748 | 19.6457 | 2IN
97566110 | CR10-4 H-GA-A-V-HQQV 182/184TC 60 HZ | C010H | IA | 5043 | 5700318596060 | 62 | 55 | 700 | 400 | 499 | MM | 136.4 | 121 | 27.5591 | 15.748 | 19.6457 | 2IN
97566111 | CR10-5 H-GA-A-V-HQQV 182/184TC 60 HZ | C010H | IA | 5395 | 5700318596084 | 66 | 57 | 700 | 400 | 499 | MM | 145.2 | 125.4 | 27.5591 | 15.748 | 19.6457 | 2IN
97566112 | CR10-6 H-GA-A-V-HQQV 182/184TC 60 HZ | C010H | IA | 5742 | 5700318596107 | 67 | 58 | 700 | 400 | 499 | MM | 147.4 | 127.6 | 27.5591 | 15.748 | 19.6457 | 2IN
97566113 | CR10-7 H-GA-A-V-HQQV 213/215TC 60 HZ | C010H | IA | 6091 | 5700318596121 | 69 | 60 | 810 | 400 | 534 | MM | 151.8 | 132 | 31.8898 | 15.748 | 21.0236 | 2IN
97566114 | CR10-8 H-GA-A-V-HQQV 213/215TC 60 HZ | C010H | IA | 6441 | 5700318596145 | 70 | 61 | 810 | 400 | 534 | MM | 154 | 134.2 | 31.8898 | 15.748 | 21.0236 | 2IN
97566115 | CR10-9 H-GA-A-V-HQQV 213/215TC 60 HZ | C010H | IA | 6789 | 5700318596947 | 71 | 62 | 810 | 400 | 534 | MM | 156.2 | 136.4 | 31.8898 | 15.748 | 21.0236 | 2IN
97566116 | CR10-10 H-GA-A-V-HQQV 213/215TC 60 HZ | C010H | IA | 7138 | 5700318596961 | 72 | 63 | 810 | 400 | 534 | MM | 158.4 | 138.6 | 31.8898 | 15.748 | 21.0236 | 2IN
97566117 | CR10-12 H-GA-A-V-HQQV 213/215TC 60 HZ | C010H | IA | 7659 | 5700318596985 | 122 | 68 | 1020 | 400 | 574 | MM | 268.4 | 149.6 | 40.1575 | 15.748 | 22.5984 | 2IN
97566118 | CR10-14 H-GA-A-V-HQQV 254/256TC 60 HZ | C010H | IA | 8290 | 5700318597005 | 126 | 71 | 1020 | 400 | 574 | MM | 277.2 | 156.2 | 40.1575 | 15.748 | 22.5984 | 2IN
97566119 | CR10-16 H-GA-A-V-HQQV 254/256TC 60 HZ | C010H | IA | 8880 | 5700318597029 | 128 | 73 | 1020 | 400 | 574 | MM | 281.6 | 160.6 | 40.1575 | 15.748 | 22.5984 | 2IN
97566120 | CR10-17 H-GA-A-V-HQQV 254/256TC 60 HZ | C010H | IA | 9351 | 5700318597043 | 130 | 75 | 1240 | 400 | 574 | MM | 286 | 165 | 48.8189 | 15.748 | 22.5984 | 2IN
97566177 | Kit, Chamber Stack CRN 3-25 | CRSKT | SC | 2561 | 5700318599184 | 7.38 | 7.38 | 800 | 200 | 310 | MM | 16.236 | 16.236 | 31.4961 | 7.874 | 12.2047 | 4SE
97567444 | Kit,Coupling Grid mach 80D 44.45 - 75 | HSKIT | SB | 6120 | 5700318650038 | 14.24 | 14.24 | 370 | 370 | 180 | MM | 31.328 | 31.328 | 14.5669 | 14.5669 | 7.0866 | 4SE
97567451 | Kit, Zeolite adsorbent bag 50g | WLCKT | SD | 501 | 5700318650212 | 0.5 | 0.5 | 190 | 160 | 210 | MM | 1.1 | 1.1 | 7.4803 | 6.2992 | 8.2677 | 4SE
97567453 | Kit, Zeolite adsorbent bag 100g | WLCKT | SD | 307 | 5700318650229 | 0.194 | 0.194 | 182 | 91 | 60 | MM | 0.4268 | 0.4268 | 7.1654 | 3.5827 | 2.3622 | 4SE
97567454 | Kit, Zeolite adsorbent bag 500g | WLCKT | SD | 634 | 5700318650236 | 0.704 | 0.704 | 193 | 188 | 103 | MM | 1.5488 | 1.5488 | 7.5984 | 7.4016 | 4.0551 | 4SE
97567634 | Kit, CRN15-9/8 chamber stack Low NPSH | CRMKT | SC | 5060 | 5700318653985 | 11.74 | 10.7 | 0 | 0 | 0 |  | 25.828 | 23.54 |  |  |  | 4SE
97567709 | 29-40159-140001 PNRNCNSN01AA | SPLK0 | CF | 15935 | 5700318657433 | 575 | 575 | 1701.8 | 1143 | 939.8 | MM | 1265 | 1265 | 67 | 45 | 37 | 1CBS
97568081 | ML71AB 230/460-2 1/2HP 56C w/ foot PKG | MO5KT | SC | 833 | 5700318665513 | 9.2 | 9.2 | 0 | 0 | 0 |  | 20.24 | 20.24 |  |  |  | 4SE
97568090 | ML71BA 230/460-2 3/4HP 56C w/ foot pkg | MO7KT | SC | 905 | 5700318665674 | 9.2 | 9.2 | 0 | 0 | 0 |  | 20.24 | 20.24 |  |  |  | 4SE
97568102 | ML71BB 230/460-2 1HP 56C w/ foot pkg | MO5KT | SC | 966 | 5700318665698 | 9 | 7.7 | 0 | 0 | 0 |  | 19.8 | 16.94 |  |  |  | 4SE
97568104 | ML90CC 3x230/460-2 2.0HP 56C wft pkg | MO5KT | SC | 1252 | 5700318665711 | 19.2 | 19.2 | 0 | 0 | 0 |  | 42.24 | 42.24 |  |  |  | 4SE
97568184 | CM1-2 A-S-G-E-AQQE B-A-A-N | CM01G | IE | 1718 | 5700318667456 | 14.838 | 12.338 | 400 | 200 | 250 | MM | 32.6436 | 27.1436 | 15.748 | 7.874 | 9.8425 | 2IN
97568185 | CM1-3 A-S-G-E-AQQE B-A-A-N | CM01G | IE | 1858 | 5700318667463 | 14.918 | 12.418 | 400 | 200 | 250 | MM | 32.8196 | 27.3196 | 15.748 | 7.874 | 9.8425 | 2IN
97568186 | CM1-4 A-S-G-E-AQQE B-A-A-N | CM01G | IE | 2060 | 5700318667470 | 15.247 | 12.747 | 400 | 200 | 250 | MM | 33.5434 | 28.0434 | 15.748 | 7.874 | 9.8425 | 2IN
97568187 | CM1-5 A-S-G-E-AQQE B-A-A-N | CM01G | IE | 2136 | 5700318667487 | 15.596 | 13.096 | 400 | 200 | 250 | MM | 34.3112 | 28.8112 | 15.748 | 7.874 | 9.8425 | 2IN
97568188 | CM1-6 A-S-G-E-AQQE B-A-A-N | CM01G | IE | 2338 | 5700318667494 | 17.594 | 15.094 | 500 | 200 | 250 | MM | 38.7068 | 33.2068 | 19.685 | 7.874 | 9.8425 | 2IN
97568189 | CM1-7 A-S-G-E-AQQE B-A-A-N | CM01G | IE | 2469 | 5700318667500 | 18.774 | 16.274 | 500 | 264 | 293 | MM | 41.3028 | 35.8028 | 19.685 | 10.3937 | 11.5354 | 2IN
97568190 | CM1-2 A-S-G-V-AQQV B-A-A-N | CM01G | IE | 1768 | 5700318667517 | 14.838 | 12.338 | 400 | 200 | 250 | MM | 32.6436 | 27.1436 | 15.748 | 7.874 | 9.8425 | 2IN
97568191 | CM1-3 A-S-G-V-AQQV B-A-A-N | CM01G | IE | 1918 | 5700318667524 | 14.918 | 12.418 | 400 | 200 | 250 | MM | 32.8196 | 27.3196 | 15.748 | 7.874 | 9.8425 | 2IN
97568192 | CM1-4 A-S-G-V-AQQV B-A-A-N | CM01G | IE | 2123 | 5700318667531 | 15.247 | 12.747 | 400 | 200 | 250 | MM | 33.5434 | 28.0434 | 15.748 | 7.874 | 9.8425 | 2IN
97568193 | CM1-6 A-S-G-V-AQQV B-A-A-N | CM01G | IE | 2398 | 5700318667548 | 17.594 | 15.094 | 500 | 200 | 250 | MM | 38.7068 | 33.2068 | 19.685 | 7.874 | 9.8425 | 2IN
97568194 | CM1-7 A-S-G-V-AQQV B-A-A-N | CM01G | IE | 2536 | 5700318667555 | 18.774 | 16.274 | 500 | 264 | 293 | MM | 41.3028 | 35.8028 | 19.685 | 10.3937 | 11.5354 | 2IN
97568195 | CM1-8 A-S-G-V-AQQV B-A-A-N | CM01G | IE | 2709 | 5700318667562 | 19.372 | 16.872 | 600 | 264 | 293 | MM | 42.6184 | 37.1184 | 23.622 | 10.3937 | 11.5354 | 2IN
97568196 | CM1-2 A-S-I-E-AQQE B-A-A-N | CM01I | IE | 1373 | 5700318667579 | 14.838 | 12.338 | 400 | 200 | 250 | MM | 32.6436 | 27.1436 | 15.748 | 7.874 | 9.8425 | 2IN
97568197 | CM1-3 A-S-I-E-AQQE B-A-A-N | CM01I | IE | 1463 | 5700318667586 | 14.918 | 12.418 | 400 | 200 | 250 | MM | 32.8196 | 27.3196 | 15.748 | 7.874 | 9.8425 | 2IN
97568198 | CM1-4 A-S-I-E-AQQE B-A-A-N | CM01I | IE | 1586 | 5700318667593 | 15.247 | 12.747 | 400 | 200 | 250 | MM | 33.5434 | 28.0434 | 15.748 | 7.874 | 9.8425 | 2IN
97568199 | CM1-5 A-S-I-E-AQQE B-A-A-N | CM01I | IE | 1675 | 5700318667609 | 15.596 | 13.096 | 400 | 200 | 250 | MM | 34.3112 | 28.8112 | 15.748 | 7.874 | 9.8425 | 2IN
97568200 | CM1-2 A-S-I-V-AQQV B-A-A-N | CM01I | IE | 1431 | 5700318667616 | 14.838 | 12.338 | 400 | 200 | 250 | MM | 32.6436 | 27.1436 | 15.748 | 7.874 | 9.8425 | 2IN
97568201 | CM1-3 A-S-I-V-AQQV B-A-A-N | CM01I | IE | 1522 | 5700318667623 | 14.918 | 12.418 | 400 | 200 | 250 | MM | 32.8196 | 27.3196 | 15.748 | 7.874 | 9.8425 | 2IN
97568202 | CM1-4 A-S-I-V-AQQV B-A-A-N | CM01I | IE | 1645 | 5700318667630 | 15.247 | 12.747 | 400 | 200 | 250 | MM | 33.5434 | 28.0434 | 15.748 | 7.874 | 9.8425 | 2IN
97568203 | CM1-5 A-S-I-V-AQQV B-A-A-N | CM01I | IE | 1735 | 5700318667647 | 15.596 | 13.096 | 400 | 200 | 250 | MM | 34.3112 | 28.8112 | 15.748 | 7.874 | 9.8425 | 2IN
97568204 | CM1-2 A-S-A-E-AQQE B-A-A-N | CM01A | IE | 1044 | 5700318667654 | 14.209 | 11.709 | 400 | 200 | 250 | MM | 31.2598 | 25.7598 | 15.748 | 7.874 | 9.8425 | 2IN
97568205 | CM1-3 A-S-A-E-AQQE B-A-A-N | CM01A | IE | 1104 | 5700318667661 | 14.483 | 11.983 | 400 | 200 | 250 | MM | 31.8626 | 26.3626 | 15.748 | 7.874 | 9.8425 | 2IN
97568206 | CM1-4 A-S-A-E-AQQE B-A-A-N | CM01A | IE | 1283 | 5700318667678 | 14.751 | 12.251 | 400 | 200 | 250 | MM | 32.4522 | 26.9522 | 15.748 | 7.874 | 9.8425 | 2IN
97568207 | CM1-5 A-S-A-E-AQQE B-A-A-N | CM01A | IE | 1356 | 5700318667685 | 15.025 | 12.525 | 400 | 200 | 250 | MM | 33.055 | 27.555 | 15.748 | 7.874 | 9.8425 | 2IN
97568208 | CM1-2 A-S-A-V-AQQV B-A-A-N | CM01A | IE | 1104 | 5700318667692 | 14.209 | 11.709 | 400 | 200 | 250 | MM | 31.2598 | 25.7598 | 15.748 | 7.874 | 9.8425 | 2IN
97568209 | CM1-3 A-S-A-V-AQQV B-A-A-N | CM01A | IE | 1158 | 5700318667708 | 14.483 | 11.983 | 400 | 200 | 250 | MM | 31.8626 | 26.3626 | 15.748 | 7.874 | 9.8425 | 2IN
97568210 | CM1-4 A-S-A-V-AQQV B-A-A-N | CM01A | IE | 1339 | 5700318667715 | 14.751 | 12.251 | 400 | 200 | 250 | MM | 32.4522 | 26.9522 | 15.748 | 7.874 | 9.8425 | 2IN
97568211 | CM1-5 A-S-A-V-AQQV B-A-A-N | CM01A | IE | 1415 | 5700318667722 | 15.025 | 12.525 | 400 | 200 | 250 | MM | 33.055 | 27.555 | 15.748 | 7.874 | 9.8425 | 2IN
97568239 | CM1-2 A-S-G-E-AQQE E-A-A-N | CM01G | IE | 1662 | 5700318668002 | 14.138 | 11.638 | 400 | 200 | 250 | MM | 31.1036 | 25.6036 | 15.748 | 7.874 | 9.8425 | 2IN
97568240 | CM1-3 A-S-G-E-AQQE E-A-A-N | CM01G | IE | 1802 | 5700318668019 | 14.218 | 11.718 | 400 | 200 | 250 | MM | 31.2796 | 25.7796 | 15.748 | 7.874 | 9.8425 | 2IN
97568241 | CM1-4 A-S-G-E-AQQE E-A-A-N | CM01G | IE | 2005 | 5700318668026 | 15.247 | 12.747 | 400 | 200 | 250 | MM | 33.5434 | 28.0434 | 15.748 | 7.874 | 9.8425 | 2IN
97568242 | CM1-5 A-S-G-E-AQQE E-A-A-N | CM01G | IE | 2077 | 5700318668033 | 15.596 | 13.096 | 400 | 200 | 250 | MM | 34.3112 | 28.8112 | 15.748 | 7.874 | 9.8425 | 2IN
97568243 | CM1-6 A-S-G-E-AQQE E-A-A-N | CM01G | IE | 2257 | 5700318668040 | 16.194 | 13.694 | 500 | 200 | 250 | MM | 35.6268 | 30.1268 | 19.685 | 7.874 | 9.8425 | 2IN
97568244 | CM1-7 A-S-G-E-AQQE E-A-A-N | CM01G | IE | 2383 | 5700318668057 | 16.274 | 13.774 | 500 | 200 | 250 | MM | 35.8028 | 30.3028 | 19.685 | 7.874 | 9.8425 | 2IN
97568245 | CM1-2 A-S-G-V-AQQV E-A-A-N | CM01G | IE | 1717 | 5700318668064 | 14.138 | 11.638 | 400 | 200 | 250 | MM | 31.1036 | 25.6036 | 15.748 | 7.874 | 9.8425 | 2IN
97568246 | CM1-3 A-S-G-V-AQQV E-A-A-N | CM01G | IE | 1858 | 5700318668071 | 14.218 | 11.718 | 400 | 200 | 250 | MM | 31.2796 | 25.7796 | 15.748 | 7.874 | 9.8425 | 2IN
97568247 | CM1-4 A-S-G-V-AQQV E-A-A-N | CM01G | IE | 2060 | 5700318668088 | 15.247 | 12.747 | 400 | 200 | 250 | MM | 33.5434 | 28.0434 | 15.748 | 7.874 | 9.8425 | 2IN
97568248 | CM1-5 A-S-G-V-AQQV E-A-A-N | CM01G | IE | 2136 | 5700318668095 | 15.596 | 13.096 | 400 | 200 | 250 | MM | 34.3112 | 28.8112 | 15.748 | 7.874 | 9.8425 | 2IN
97568249 | CM1-6 A-S-G-V-AQQV E-A-A-N | CM01G | IE | 2315 | 5700318668101 | 16.194 | 13.694 | 500 | 200 | 250 | MM | 35.6268 | 30.1268 | 19.685 | 7.874 | 9.8425 | 2IN
97568251 | CM1-2 A-S-I-E-AQQE E-A-A-N | CM01I | IE | 1316 | 5700318668125 | 14.138 | 11.638 | 400 | 200 | 250 | MM | 31.1036 | 25.6036 | 15.748 | 7.874 | 9.8425 | 2IN
97568252 | CM1-3 A-S-I-E-AQQE E-A-A-N | CM01I | IE | 1406 | 5700318668132 | 14.218 | 11.718 | 400 | 200 | 250 | MM | 31.2796 | 25.7796 | 15.748 | 7.874 | 9.8425 | 2IN
97568253 | CM1-4 A-S-I-E-AQQE E-A-A-N | CM01I | IE | 1529 | 5700318668149 | 15.247 | 12.747 | 400 | 200 | 250 | MM | 33.5434 | 28.0434 | 15.748 | 7.874 | 9.8425 | 2IN
97568254 | CM1-5 A-S-I-E-AQQE E-A-A-N | CM01I | IE | 1619 | 5700318668156 | 15.596 | 13.096 | 400 | 200 | 250 | MM | 34.3112 | 28.8112 | 15.748 | 7.874 | 9.8425 | 2IN
97568255 | CM1-2 A-S-I-V-AQQV E-A-A-N | CM01I | IE | 1373 | 5700318668163 | 14.138 | 11.638 | 400 | 200 | 250 | MM | 31.1036 | 25.6036 | 15.748 | 7.874 | 9.8425 | 2IN
97568256 | CM1-3 A-S-I-V-AQQV E-A-A-N | CM01I | IE | 1463 | 5700318668170 | 14.218 | 11.718 | 400 | 200 | 250 | MM | 31.2796 | 25.7796 | 15.748 | 7.874 | 9.8425 | 2IN
97568257 | CM1-4 A-S-I-V-AQQV E-A-A-N | CM01I | IE | 1586 | 5700318668187 | 15.247 | 12.747 | 400 | 200 | 250 | MM | 33.5434 | 28.0434 | 15.748 | 7.874 | 9.8425 | 2IN
97568258 | CM1-5 A-S-I-V-AQQV E-A-A-N | CM01I | IE | 1675 | 5700318668194 | 15.596 | 13.096 | 400 | 200 | 250 | MM | 34.3112 | 28.8112 | 15.748 | 7.874 | 9.8425 | 2IN
97568259 | CM1-2 A-S-A-E-AQQE E-A-A-N | CM01A | IE | 988 | 5700318668200 | 13.509 | 11.009 | 400 | 200 | 250 | MM | 29.7198 | 24.2198 | 15.748 | 7.874 | 9.8425 | 2IN
97568260 | CM1-3 A-S-A-E-AQQE E-A-A-N | CM01A | IE | 1044 | 5700318668217 | 13.783 | 11.283 | 400 | 200 | 250 | MM | 30.3226 | 24.8226 | 15.748 | 7.874 | 9.8425 | 2IN
97568261 | CM1-4 A-S-A-E-AQQE E-A-A-N | CM01A | IE | 1225 | 5700318668224 | 14.751 | 12.251 | 400 | 200 | 250 | MM | 32.4522 | 26.9522 | 15.748 | 7.874 | 9.8425 | 2IN
97568262 | CM1-5 A-S-A-E-AQQE E-A-A-N | CM01A | IE | 1299 | 5700318668231 | 15.025 | 12.525 | 400 | 200 | 250 | MM | 33.055 | 27.555 | 15.748 | 7.874 | 9.8425 | 2IN
97568263 | CM1-2 A-S-A-V-AQQV E-A-A-N | CM01A | IE | 1044 | 5700318668248 | 13.509 | 11.009 | 400 | 200 | 250 | MM | 29.7198 | 24.2198 | 15.748 | 7.874 | 9.8425 | 2IN
97568264 | CM1-3 A-S-A-V-AQQV E-A-A-N | CM01A | IE | 1104 | 5700318668255 | 13.783 | 11.283 | 400 | 200 | 250 | MM | 30.3226 | 24.8226 | 15.748 | 7.874 | 9.8425 | 2IN
97568265 | CM1-4 A-S-A-V-AQQV E-A-A-N | CM01A | IE | 1283 | 5700318668262 | 14.751 | 12.251 | 400 | 200 | 250 | MM | 32.4522 | 26.9522 | 15.748 | 7.874 | 9.8425 | 2IN
97568266 | CM1-5 A-S-A-V-AQQV E-A-A-N | CM01A | IE | 1356 | 5700318668279 | 15.025 | 12.525 | 400 | 200 | 250 | MM | 33.055 | 27.555 | 15.748 | 7.874 | 9.8425 | 2IN
97568297 | CM3-2 A-S-G-E-AQQE B-A-A-N | CM03G | IE | 1782 | 5700318668583 | 14.838 | 12.338 | 400 | 200 | 250 | MM | 32.6436 | 27.1436 | 15.748 | 7.874 | 9.8425 | 2IN
97568298 | CM3-4 A-S-G-E-AQQE B-A-A-N | CM03G | IE | 2005 | 5700318668590 | 16.647 | 14.147 | 500 | 200 | 250 | MM | 36.6234 | 31.1234 | 19.685 | 7.874 | 9.8425 | 2IN
97568299 | CM3-5 A-S-G-E-AQQE B-A-A-N | CM03G | IE | 2178 | 5700318668606 | 18.096 | 15.596 | 500 | 264 | 293 | MM | 39.8112 | 34.3112 | 19.685 | 10.3937 | 11.5354 | 2IN
97568300 | CM3-6 A-S-G-E-AQQE B-A-A-N | CM03G | IE | 3011 | 5700318668613 | 26.424 | 23.924 | 600 | 264 | 293 | MM | 58.1328 | 52.6328 | 23.622 | 10.3937 | 11.5354 | 2IN
97568301 | CM3-7 A-S-G-E-AQQE B-A-A-N | CM03G | IE | 3422 | 5700318668620 | 26.504 | 24.004 | 600 | 264 | 293 | MM | 58.3088 | 52.8088 | 23.622 | 10.3937 | 11.5354 | 2IN
97568302 | CM3-2 A-S-G-V-AQQV B-A-A-N | CM03G | IE | 1841 | 5700318668637 | 14.838 | 12.338 | 400 | 200 | 250 | MM | 32.6436 | 27.1436 | 15.748 | 7.874 | 9.8425 | 2IN
97568303 | CM3-5 A-S-G-V-AQQV B-A-A-N | CM03G | IE | 2234 | 5700318668644 | 18.096 | 15.596 | 500 | 264 | 293 | MM | 39.8112 | 34.3112 | 19.685 | 10.3937 | 11.5354 | 2IN
97568304 | CM3-6 A-S-G-V-AQQV B-A-A-N | CM03G | IE | 3071 | 5700318668651 | 26.424 | 23.924 | 600 | 264 | 293 | MM | 58.1328 | 52.6328 | 23.622 | 10.3937 | 11.5354 | 2IN
97568305 | CM3-7 A-S-G-V-AQQV B-A-A-N | CM03G | IE | 3477 | 5700318668668 | 26.504 | 24.004 | 600 | 264 | 293 | MM | 58.3088 | 52.8088 | 23.622 | 10.3937 | 11.5354 | 2IN
97568306 | CM3-2 A-S-I-E-AQQE B-A-A-N | CM03I | IE | 1452 | 5700318668675 | 14.838 | 12.338 | 400 | 200 | 250 | MM | 32.6436 | 27.1436 | 15.748 | 7.874 | 9.8425 | 2IN
97568307 | CM3-3 A-S-I-E-AQQE B-A-A-N | CM03I | IE | 1591 | 5700318668682 | 14.918 | 12.418 | 400 | 200 | 250 | MM | 32.8196 | 27.3196 | 15.748 | 7.874 | 9.8425 | 2IN
97568308 | CM3-4 A-S-I-E-AQQE B-A-A-N | CM03I | IE | 1725 | 5700318668699 | 16.647 | 14.147 | 500 | 200 | 250 | MM | 36.6234 | 31.1234 | 19.685 | 7.874 | 9.8425 | 2IN
97568309 | CM3-5 A-S-I-E-AQQE B-A-A-N | CM03I | IE | 1918 | 5700318668705 | 18.096 | 15.596 | 500 | 264 | 293 | MM | 39.8112 | 34.3112 | 19.685 | 10.3937 | 11.5354 | 2IN
97568310 | CM3-2 A-S-I-V-AQQV B-A-A-N | CM03I | IE | 1513 | 5700318668712 | 14.838 | 12.338 | 400 | 200 | 250 | MM | 32.6436 | 27.1436 | 15.748 | 7.874 | 9.8425 | 2IN
97568311 | CM3-4 A-S-I-V-AQQV B-A-A-N | CM03I | IE | 1763 | 5700318668729 | 16.647 | 14.147 | 500 | 200 | 250 | MM | 36.6234 | 31.1234 | 19.685 | 7.874 | 9.8425 | 2IN
97568312 | CM3-5 A-S-I-V-AQQV B-A-A-N | CM03I | IE | 1969 | 5700318668736 | 18.096 | 15.596 | 500 | 264 | 293 | MM | 39.8112 | 34.3112 | 19.685 | 10.3937 | 11.5354 | 2IN
97568313 | CM3-2 A-S-A-E-AQQE B-A-A-N | CM03A | IE | 1044 | 5700318668743 | 14.209 | 11.709 | 400 | 200 | 250 | MM | 31.2598 | 25.7598 | 15.748 | 7.874 | 9.8425 | 2IN
97568314 | CM3-3 A-S-A-E-AQQE B-A-A-N | CM03A | IE | 1240 | 5700318668750 | 14.483 | 11.983 | 400 | 200 | 250 | MM | 31.8626 | 26.3626 | 15.748 | 7.874 | 9.8425 | 2IN
97568315 | CM3-5 A-S-A-E-AQQE B-A-A-N | CM03A | IE | 1654 | 5700318668767 | 17.525 | 15.025 | 500 | 264 | 293 | MM | 38.555 | 33.055 | 19.685 | 10.3937 | 11.5354 | 2IN
97568316 | CM3-2 A-S-A-V-AQQV B-A-A-N | CM03A | IE | 1104 | 5700318668774 | 14.209 | 11.709 | 400 | 200 | 250 | MM | 31.2598 | 25.7598 | 15.748 | 7.874 | 9.8425 | 2IN
97568317 | CM3-3 A-S-A-V-AQQV B-A-A-N | CM03A | IE | 1299 | 5700318668781 | 14.483 | 11.983 | 400 | 200 | 250 | MM | 31.8626 | 26.3626 | 15.748 | 7.874 | 9.8425 | 2IN
97568318 | CM3-4 A-S-A-V-AQQV B-A-A-N | CM03A | IE | 1409 | 5700318668798 | 16.151 | 13.651 | 500 | 200 | 250 | MM | 35.5322 | 30.0322 | 19.685 | 7.874 | 9.8425 | 2IN
97568319 | CM3-5 A-S-A-V-AQQV B-A-A-N | CM03A | IE | 1707 | 5700318668804 | 17.525 | 15.025 | 500 | 264 | 293 | MM | 38.555 | 33.055 | 19.685 | 10.3937 | 11.5354 | 2IN
97568342 | CM3-2 A-S-G-E-AQQE E-A-A-N | CM03G | IE | 1727 | 5700318669030 | 14.138 | 11.638 | 400 | 200 | 250 | MM | 31.1036 | 25.6036 | 15.748 | 7.874 | 9.8425 | 2IN
97568343 | CM3-3 A-S-G-E-AQQE E-A-A-N | CM03G | IE | 1841 | 5700318669047 | 14.918 | 12.418 | 400 | 200 | 250 | MM | 32.8196 | 27.3196 | 15.748 | 7.874 | 9.8425 | 2IN
97568346 | CM3-7 A-S-G-E-AQQE E-A-A-N | CM03G | IE | 2717 | 5700318669078 | 24.327 | 21.827 | 600 | 264 | 293 | MM | 53.5194 | 48.0194 | 23.622 | 10.3937 | 11.5354 | 2IN
97568347 | CM3-3 A-S-G-V-AQQV E-A-A-N | CM03G | IE | 1897 | 5700318669085 | 14.918 | 12.418 | 400 | 200 | 250 | MM | 32.8196 | 27.3196 | 15.748 | 7.874 | 9.8425 | 2IN
97568348 | CM3-4 A-S-G-V-AQQV E-A-A-N | CM03G | IE | 1982 | 5700318669092 | 15.247 | 12.747 | 400 | 200 | 250 | MM | 33.5434 | 28.0434 | 15.748 | 7.874 | 9.8425 | 2IN
97568350 | CM3-8 A-S-G-V-AQQV E-A-A-N | CM03G | IE | 3116 | 5700318669115 | 28.769 | 26.269 | 670 | 264 | 293 | MM | 63.2918 | 57.7918 | 26.378 | 10.3937 | 11.5354 | 2IN
97568351 | CM3-9 A-S-G-V-AQQV E-A-A-N | CM03G | IE | 3242 | 5700318669122 | 28.849 | 26.349 | 670 | 264 | 293 | MM | 63.4678 | 57.9678 | 26.378 | 10.3937 | 11.5354 | 2IN
97568352 | CM3-2 A-S-I-E-AQQE E-A-A-N | CM03I | IE | 1397 | 5700318669139 | 14.138 | 11.638 | 400 | 200 | 250 | MM | 31.1036 | 25.6036 | 15.748 | 7.874 | 9.8425 | 2IN
97568353 | CM3-3 A-S-I-E-AQQE E-A-A-N | CM03I | IE | 1538 | 5700318669146 | 14.918 | 12.418 | 400 | 200 | 250 | MM | 32.8196 | 27.3196 | 15.748 | 7.874 | 9.8425 | 2IN
97568355 | CM3-2 A-S-I-V-AQQV E-A-A-N | CM03I | IE | 1452 | 5700318669160 | 14.138 | 11.638 | 400 | 200 | 250 | MM | 31.1036 | 25.6036 | 15.748 | 7.874 | 9.8425 | 2IN
97568356 | CM3-3 A-S-I-V-AQQV E-A-A-N | CM03I | IE | 1591 | 5700318669177 | 14.918 | 12.418 | 400 | 200 | 250 | MM | 32.8196 | 27.3196 | 15.748 | 7.874 | 9.8425 | 2IN
97568357 | CM3-4 A-S-I-V-AQQV E-A-A-N | CM03I | IE | 1692 | 5700318669184 | 15.247 | 12.747 | 400 | 200 | 250 | MM | 33.5434 | 28.0434 | 15.748 | 7.874 | 9.8425 | 2IN
97568359 | CM3-3 A-S-A-E-AQQE E-A-A-N | CM03A | IE | 1185 | 5700318669207 | 14.483 | 11.983 | 400 | 200 | 250 | MM | 31.8626 | 26.3626 | 15.748 | 7.874 | 9.8425 | 2IN
97568360 | CM3-4 A-S-A-E-AQQE E-A-A-N | CM03A | IE | 1266 | 5700318669214 | 14.751 | 12.251 | 400 | 200 | 250 | MM | 32.4522 | 26.9522 | 15.748 | 7.874 | 9.8425 | 2IN
97568362 | CM3-2 A-S-A-V-AQQV E-A-A-N | CM03A | IE | 1040 | 5700318669238 | 13.509 | 11.009 | 400 | 200 | 250 | MM | 29.7198 | 24.2198 | 15.748 | 7.874 | 9.8425 | 2IN
97568363 | CM3-3 A-S-A-V-AQQV E-A-A-N | CM03A | IE | 1240 | 5700318669245 | 14.483 | 11.983 | 400 | 200 | 250 | MM | 31.8626 | 26.3626 | 15.748 | 7.874 | 9.8425 | 2IN
97568364 | CM3-4 A-S-A-V-AQQV E-A-A-N | CM03A | IE | 1322 | 5700318669252 | 14.751 | 12.251 | 400 | 200 | 250 | MM | 32.4522 | 26.9522 | 15.748 | 7.874 | 9.8425 | 2IN
97568399 | CM5-2 A-S-G-E-AQQE B-A-A-N | CM05G | IE | 1939 | 5700318669603 | 16.211 | 13.711 | 500 | 200 | 250 | MM | 35.6642 | 30.1642 | 19.685 | 7.874 | 9.8425 | 2IN
97568400 | CM5-3 A-S-G-E-AQQE B-A-A-N | CM05G | IE | 2142 | 5700318669610 | 17.391 | 14.891 | 500 | 264 | 293 | MM | 38.2602 | 32.7602 | 19.685 | 10.3937 | 11.5354 | 2IN
97568401 | CM5-4 A-S-G-E-AQQE B-A-A-N | CM05G | IE | 3166 | 5700318669627 | 25.45 | 22.95 | 500 | 264 | 293 | MM | 55.99 | 50.49 | 19.685 | 10.3937 | 11.5354 | 2IN
97568402 | CM5-2 A-S-G-V-AQQV B-A-A-N | CM05G | IE | 2005 | 5700318669634 | 16.211 | 13.711 | 500 | 200 | 250 | MM | 35.6642 | 30.1642 | 19.685 | 7.874 | 9.8425 | 2IN
97568403 | CM5-3 A-S-G-V-AQQV B-A-A-N | CM05G | IE | 2210 | 5700318669641 | 17.391 | 14.891 | 500 | 264 | 293 | MM | 38.2602 | 32.7602 | 19.685 | 10.3937 | 11.5354 | 2IN
97568404 | CM5-4 A-S-G-V-AQQV B-A-A-N | CM05G | IE | 3226 | 5700318669658 | 25.45 | 22.95 | 500 | 264 | 293 | MM | 55.99 | 50.49 | 19.685 | 10.3937 | 11.5354 | 2IN
97568405 | CM5-2 A-S-I-E-AQQE B-A-A-N | CM05I | IE | 1512 | 5700318669665 | 16.211 | 13.711 | 500 | 200 | 250 | MM | 35.6642 | 30.1642 | 19.685 | 7.874 | 9.8425 | 2IN
97568406 | CM5-3 A-S-I-E-AQQE B-A-A-N | CM05I | IE | 1692 | 5700318669672 | 17.391 | 14.891 | 500 | 264 | 293 | MM | 38.2602 | 32.7602 | 19.685 | 10.3937 | 11.5354 | 2IN
97568407 | CM5-4 A-S-I-E-AQQE B-A-A-N | CM05I | IE | 2872 | 5700318669689 | 25.45 | 22.95 | 500 | 264 | 293 | MM | 55.99 | 50.49 | 19.685 | 10.3937 | 11.5354 | 2IN
97568408 | CM5-2 A-S-I-V-AQQV B-A-A-N | CM05I | IE | 1569 | 5700318669696 | 16.211 | 13.711 | 500 | 200 | 250 | MM | 35.6642 | 30.1642 | 19.685 | 7.874 | 9.8425 | 2IN
97568409 | CM5-3 A-S-I-V-AQQV B-A-A-N | CM05I | IE | 1748 | 5700318669702 | 17.391 | 14.891 | 500 | 264 | 293 | MM | 38.2602 | 32.7602 | 19.685 | 10.3937 | 11.5354 | 2IN
97568410 | CM5-4 A-S-I-V-AQQV B-A-A-N | CM05I | IE | 2931 | 5700318669719 | 25.45 | 22.95 | 500 | 264 | 293 | MM | 55.99 | 50.49 | 19.685 | 10.3937 | 11.5354 | 2IN
97568411 | CM5-2 A-S-A-E-AQQE B-A-A-N | CM05A | IE | 1120 | 5700318669726 | 15.51 | 13.01 | 400 | 200 | 250 | MM | 34.122 | 28.622 | 15.748 | 7.874 | 9.8425 | 2IN
97568412 | CM5-3 A-S-A-E-AQQE B-A-A-N | CM05A | IE | 1409 | 5700318669733 | 16.884 | 14.384 | 500 | 264 | 293 | MM | 37.1448 | 31.6448 | 19.685 | 10.3937 | 11.5354 | 2IN
97568413 | CM5-4 A-S-A-E-AQQE B-A-A-N | CM05A | IE | 2338 | 5700318669740 | 26.722 | 24.222 | 500 | 264 | 293 | MM | 58.7884 | 53.2884 | 19.685 | 10.3937 | 11.5354 | 2IN
97568414 | CM5-2 A-S-A-V-AQQV B-A-A-N | CM05A | IE | 1178 | 5700318669757 | 15.51 | 13.01 | 400 | 200 | 250 | MM | 34.122 | 28.622 | 15.748 | 7.874 | 9.8425 | 2IN
97568415 | CM5-3 A-S-A-V-AQQV B-A-A-N | CM05A | IE | 1463 | 5700318669764 | 16.884 | 14.384 | 500 | 264 | 293 | MM | 37.1448 | 31.6448 | 19.685 | 10.3937 | 11.5354 | 2IN
97568416 | CM5-4 A-S-A-V-AQQV B-A-A-N | CM05A | IE | 2398 | 5700318669771 | 26.722 | 24.222 | 500 | 264 | 293 | MM | 58.7884 | 53.2884 | 19.685 | 10.3937 | 11.5354 | 2IN
97568429 | CM5-2 A-S-G-E-AQQE E-A-A-N | CM05G | IE | 1863 | 5700318669900 | 14.811 | 12.311 | 400 | 200 | 250 | MM | 32.5842 | 27.0842 | 15.748 | 7.874 | 9.8425 | 2IN
97568431 | CM5-4 A-S-G-E-AQQE E-A-A-N | CM05G | IE | 2461 | 5700318669924 | 23.273 | 20.773 | 500 | 200 | 250 | MM | 51.2006 | 45.7006 | 19.685 | 7.874 | 9.8425 | 2IN
97568432 | CM5-5 A-S-G-E-AQQE E-A-A-N | CM05G | IE | 2953 | 5700318669931 | 27.466 | 24.966 | 600 | 264 | 293 | MM | 60.4252 | 54.9252 | 23.622 | 10.3937 | 11.5354 | 2IN
97568433 | CM5-6 A-S-G-E-AQQE E-A-A-N | CM05G | IE | 3242 | 5700318669948 | 28.064 | 25.564 | 600 | 264 | 293 | MM | 61.7408 | 56.2408 | 23.622 | 10.3937 | 11.5354 | 2IN
97568434 | CM5-7 A-S-G-E-AQQE E-A-A-N | CM05G | IE | 3528 | 5700318669955 | 28.144 | 25.644 | 600 | 264 | 293 | MM | 61.9168 | 56.4168 | 23.622 | 10.3937 | 11.5354 | 2IN
97568435 | CM5-2 A-S-G-V-AQQV E-A-A-N | CM05G | IE | 1925 | 5700318669962 | 14.811 | 12.311 | 400 | 200 | 250 | MM | 32.5842 | 27.0842 | 15.748 | 7.874 | 9.8425 | 2IN
97568437 | CM5-4 A-S-G-V-AQQV E-A-A-N | CM05G | IE | 2517 | 5700318669986 | 23.273 | 20.773 | 500 | 200 | 250 | MM | 51.2006 | 45.7006 | 19.685 | 7.874 | 9.8425 | 2IN
97568438 | CM5-5 A-S-G-V-AQQV E-A-A-N | CM05G | IE | 3011 | 5700318669993 | 27.466 | 24.966 | 600 | 264 | 293 | MM | 60.4252 | 54.9252 | 23.622 | 10.3937 | 11.5354 | 2IN
97568439 | CM5-6 A-S-G-V-AQQV E-A-A-N | CM05G | IE | 3297 | 5700318670005 | 28.064 | 25.564 | 600 | 264 | 293 | MM | 61.7408 | 56.2408 | 23.622 | 10.3937 | 11.5354 | 2IN
97568440 | CM5-8 A-S-G-V-AQQV E-A-A-N | CM05G | IE | 4281 | 5700318670012 | 35.456 | 32.956 | 670 | 264 | 293 | MM | 78.0032 | 72.5032 | 26.378 | 10.3937 | 11.5354 | 2IN
97568441 | CM5-2 A-S-I-E-AQQE E-A-A-N | CM05I | IE | 1433 | 5700318670029 | 14.811 | 12.311 | 400 | 200 | 250 | MM | 32.5842 | 27.0842 | 15.748 | 7.874 | 9.8425 | 2IN
97568443 | CM5-4 A-S-I-E-AQQE E-A-A-N | CM05I | IE | 2165 | 5700318670043 | 23.273 | 20.773 | 500 | 200 | 250 | MM | 51.2006 | 45.7006 | 19.685 | 7.874 | 9.8425 | 2IN
97568444 | CM5-5 A-S-I-E-AQQE E-A-A-N | CM05I | IE | 2436 | 5700318670050 | 27.466 | 24.966 | 600 | 264 | 293 | MM | 60.4252 | 54.9252 | 23.622 | 10.3937 | 11.5354 | 2IN
97568445 | CM5-2 A-S-I-V-AQQV E-A-A-N | CM05I | IE | 1486 | 5700318670067 | 14.811 | 12.311 | 400 | 200 | 250 | MM | 32.5842 | 27.0842 | 15.748 | 7.874 | 9.8425 | 2IN
97568447 | CM5-4 A-S-I-V-AQQV E-A-A-N | CM05I | IE | 2226 | 5700318670081 | 23.273 | 20.773 | 500 | 200 | 250 | MM | 51.2006 | 45.7006 | 19.685 | 7.874 | 9.8425 | 2IN
97568448 | CM5-5 A-S-I-V-AQQV E-A-A-N | CM05I | IE | 2493 | 5700318670098 | 27.466 | 24.966 | 600 | 264 | 293 | MM | 60.4252 | 54.9252 | 23.622 | 10.3937 | 11.5354 | 2IN
97568449 | CM5-2 A-S-A-E-AQQE E-A-A-N | CM05A | IE | 1039 | 5700318670104 | 14.11 | 11.61 | 400 | 200 | 250 | MM | 31.042 | 25.542 | 15.748 | 7.874 | 9.8425 | 2IN
97568451 | CM5-4 A-S-A-E-AQQE E-A-A-N | CM05A | IE | 1634 | 5700318670128 | 24.545 | 22.045 | 500 | 200 | 250 | MM | 53.999 | 48.499 | 19.685 | 7.874 | 9.8425 | 2IN
97568452 | CM5-5 A-S-A-E-AQQE E-A-A-N | CM05A | IE | 2136 | 5700318670135 | 28.663 | 26.163 | 600 | 264 | 293 | MM | 63.0586 | 57.5586 | 23.622 | 10.3937 | 11.5354 | 2IN
97568453 | CM5-2 A-S-A-V-AQQV E-A-A-N | CM05A | IE | 1099 | 5700318670142 | 14.11 | 11.61 | 400 | 200 | 250 | MM | 31.042 | 25.542 | 15.748 | 7.874 | 9.8425 | 2IN
97568455 | CM5-4 A-S-A-V-AQQV E-A-A-N | CM05A | IE | 1692 | 5700318670166 | 24.545 | 22.045 | 500 | 200 | 250 | MM | 53.999 | 48.499 | 19.685 | 7.874 | 9.8425 | 2IN
97568456 | CM5-5 A-S-A-V-AQQV E-A-A-N | CM05A | IE | 2193 | 5700318670173 | 28.663 | 26.163 | 600 | 264 | 293 | MM | 63.0586 | 57.5586 | 23.622 | 10.3937 | 11.5354 | 2IN
97568499 | CM10-1 A-S-I-E-AQQE B-A-A-N | CM10I | IE | 2193 | 5700318670609 | 21.293 | 18.793 | 500 | 264 | 293 | MM | 46.8446 | 41.3446 | 19.685 | 10.3937 | 11.5354 | 2IN
97568500 | CM10-1 A-S-I-V-AQQV B-A-A-N | CM10I | IE | 2300 | 5700318670616 | 21.293 | 18.793 | 500 | 264 | 293 | MM | 46.8446 | 41.3446 | 19.685 | 10.3937 | 11.5354 | 2IN
97568501 | CM10-1 A-S-A-E-AQQE B-A-A-N | CM10A | IE | 1577 | 5700318670623 | 25.901 | 23.401 | 500 | 264 | 293 | MM | 56.9822 | 51.4822 | 19.685 | 10.3937 | 11.5354 | 2IN
97568502 | CM10-1 A-S-A-V-AQQV B-A-A-N | CM10A | IE | 1692 | 5700318670630 | 25.901 | 23.401 | 500 | 264 | 293 | MM | 56.9822 | 51.4822 | 19.685 | 10.3937 | 11.5354 | 2IN
97568507 | CM10-3 A-S-G-E-AQQE E-A-A-N | CM10G | IE | 3823 | 5700318670685 | 37.983 | 35.483 | 670 | 252 | 290 | MM | 83.5626 | 78.0626 | 26.378 | 9.9213 | 11.4173 | 2IN
97568512 | CM10-3 A-S-I-E-AQQE E-A-A-N | CM10I | IE | 3366 | 5700318670739 | 37.983 | 35.483 | 670 | 252 | 290 | MM | 83.5626 | 78.0626 | 26.378 | 9.9213 | 11.4173 | 2IN
97568514 | CM10-3 A-S-I-V-AQQV E-A-A-N | CM10I | IE | 3471 | 5700318670753 | 37.983 | 35.483 | 670 | 252 | 290 | MM | 83.5626 | 78.0626 | 26.378 | 9.9213 | 11.4173 | 2IN
97568516 | CM10-2 A-S-A-E-AQQE E-A-A-N | CM10A | IE | 1785 | 5700318670777 | 36.132 | 33.632 | 600 | 264 | 293 | MM | 79.4904 | 73.9904 | 23.622 | 10.3937 | 11.5354 | 2IN
97568518 | CM10-2 A-S-A-V-AQQV E-A-A-N | CM10A | IE | 1904 | 5700318670791 | 36.132 | 33.632 | 600 | 264 | 293 | MM | 79.4904 | 73.9904 | 23.622 | 10.3937 | 11.5354 | 2IN
97568519 | CM10-3 A-S-A-V-AQQV E-A-A-N | CM10A | IE | 2789 | 5700318670807 | 43.529 | 41.029 | 670 | 252 | 290 | MM | 95.7638 | 90.2638 | 26.378 | 9.9213 | 11.4173 | 2IN
97568555 | CM15-1 A-S-A-E-AQQE E-A-A-N | CM15A | IE | 2953 | 5700318671163 | 34.829 | 32.329 | 600 | 264 | 293 | MM | 76.6238 | 71.1238 | 23.622 | 10.3937 | 11.5354 | 2IN
97568556 | CM15-2 A-S-A-E-AQQE E-A-A-N | CM15A | IE | 3331 | 5700318671170 | 42.158 | 39.658 | 600 | 264 | 293 | MM | 92.7476 | 87.2476 | 23.622 | 10.3937 | 11.5354 | 2IN
97568558 | CM15-1 A-S-A-V-AQQV E-A-A-N | CM15A | IE | 3060 | 5700318671194 | 34.829 | 32.329 | 600 | 264 | 293 | MM | 76.6238 | 71.1238 | 23.622 | 10.3937 | 11.5354 | 2IN
97568559 | CM15-2 A-S-A-V-AQQV E-A-A-N | CM15A | IE | 3447 | 5700318671200 | 42.158 | 39.658 | 600 | 264 | 293 | MM | 92.7476 | 87.2476 | 23.622 | 10.3937 | 11.5354 | 2IN
97568591 | CM25-1 A-S-G-E-AQQE E-A-A-N | CM25G | IE | 5634 | 5700318671521 | 37.465 | 34.965 | 600 | 264 | 293 | MM | 82.423 | 76.923 | 23.622 | 10.3937 | 11.5354 | 2IN
97568593 | CM25-1 A-S-G-V-AQQV E-A-A-N | CM25G | IE | 5747 | 5700318671545 | 37.465 | 34.965 | 600 | 264 | 293 | MM | 82.423 | 76.923 | 23.622 | 10.3937 | 11.5354 | 2IN
97568594 | CM25-1 A-S-I-E-AQQE E-A-A-N | CM25I | IE | 4569 | 5700318671552 | 37.465 | 34.965 | 600 | 264 | 293 | MM | 82.423 | 76.923 | 23.622 | 10.3937 | 11.5354 | 2IN
97568596 | CM25-1 A-S-I-V-AQQV E-A-A-N | CM25I | IE | 4689 | 5700318671576 | 37.465 | 34.965 | 600 | 264 | 293 | MM | 82.423 | 76.923 | 23.622 | 10.3937 | 11.5354 | 2IN
97568598 | CM25-1 A-S-A-E-AQQE E-A-A-N | CM25A | IE | 3840 | 5700318671590 | 41.518 | 39.018 | 600 | 264 | 293 | MM | 91.3396 | 85.8396 | 23.622 | 10.3937 | 11.5354 | 2IN
97568600 | CM25-1 A-S-A-V-AQQV E-A-A-N | CM25A | IE | 3955 | 5700318671613 | 41.518 | 39.018 | 600 | 264 | 293 | MM | 91.3396 | 85.8396 | 23.622 | 10.3937 | 11.5354 | 2IN
97568698 | Kit, head DME 375-PV/V/C-NPT 1 1/4 | MDSKT | SF | 6200 | 5700318674669 | 4.26 | 3.928 | 341 | 292 | 136 | MM | 9.372 | 8.6416 | 13.4252 | 11.4961 | 5.3543 | 4SE
97568699 | Kit, valve/diaph. DME 940-SS/T/SS | MDSKT | SF | 4814 | 5700318674676 | 1.79 | 1.79 | 192 | 188 | 103 | MM | 3.938 | 3.938 | 7.5591 | 7.4016 | 4.0551 | 4SE
97569309 | CR10-1 H-G05-A-E-HQQE 56C 60 HZ | C010H | IA | 3954 | 5700318701488 | 125 | 51 | 1240 | 474 | 629 | MM | 275 | 112.2 | 48.8189 | 18.6614 | 24.7638 | 2IN
97569352 | CR10-2 H-G05-A-E-HQQE 56C 60 HZ | C010H | IA | 4300 | 5700318701501 | 125 | 52 | 1240 | 474 | 629 | MM | 275 | 114.4 | 48.8189 | 18.6614 | 24.7638 | 2IN
97569353 | CR10-3 H-G05-A-E-HQQE 182/184TC 60 HZ | C010H | IA | 4652 | 5700318701525 | 135 | 61 | 1240 | 474 | 629 | MM | 297 | 134.2 | 48.8189 | 18.6614 | 24.7638 | 2IN
97569354 | CR10-4 H-G05-A-E-HQQE 182/184TC 60 HZ | C010H | IA | 5000 | 5700318701549 | 135 | 62 | 1240 | 474 | 629 | MM | 297 | 136.4 | 48.8189 | 18.6614 | 24.7638 | 2IN
97569355 | CR10-5 H-G05-A-E-HQQE 182/184TC 60 HZ | C010H | IA | 5351 | 5700318701563 | 137 | 63 | 1240 | 474 | 629 | MM | 301.4 | 138.6 | 48.8189 | 18.6614 | 24.7638 | 2IN
97569356 | CR10-6 H-G05-A-E-HQQE 182/184TC 60 HZ | C010H | IA | 5699 | 5700318701587 | 138 | 64 | 1240 | 474 | 629 | MM | 303.6 | 140.8 | 48.8189 | 18.6614 | 24.7638 | 2IN
97569357 | CR10-7 H-G05-A-E-HQQE 213/215TC 60 HZ | C010H | IA | 6049 | 5700318701600 | 140 | 66 | 1240 | 474 | 629 | MM | 308 | 145.2 | 48.8189 | 18.6614 | 24.7638 | 2IN
97569358 | CR10-8 H-G05-A-E-HQQE 213/215TC 60 HZ | C010H | IA | 6397 | 5700318701624 | 141 | 67 | 1240 | 474 | 629 | MM | 310.2 | 147.4 | 48.8189 | 18.6614 | 24.7638 | 2IN
97569359 | CR10-9 H-G05-A-E-HQQE 213/215TC 60 HZ | C010H | IA | 6745 | 5700318701648 | 142 | 68 | 1240 | 474 | 629 | MM | 312.4 | 149.6 | 48.8189 | 18.6614 | 24.7638 | 2IN
97569360 | CR10-10 H-G05-A-E-HQQE 213/215TC 60 HZ | C010H | IA | 7095 | 5700318701662 | 143 | 69 | 1240 | 474 | 629 | MM | 314.6 | 151.8 | 48.8189 | 18.6614 | 24.7638 | 2IN
97569371 | CR10-12 H-G05-A-E-HQQE 213/215TC 60 HZ | C010H | IA | 7615 | 5700318701686 | 147 | 73 | 1240 | 474 | 629 | MM | 323.4 | 160.6 | 48.8189 | 18.6614 | 24.7638 | 2IN
97569372 | CR10-14 H-G05-A-E-HQQE 254/256TC 60 HZ | C010H | IA | 8246 | 5700318701709 | 150 | 76 | 1240 | 474 | 629 | MM | 330 | 167.2 | 48.8189 | 18.6614 | 24.7638 | 2IN
97569373 | CR10-16 H-G05-A-E-HQQE 254/256TC 60 HZ | C010H | IA | 8835 | 5700318701723 | 152 | 78 | 1240 | 474 | 629 | MM | 334.4 | 171.6 | 48.8189 | 18.6614 | 24.7638 | 2IN
97569374 | CR10-17 H-G05-A-E-HQQE 254/256TC 60 HZ | C010H | IA | 9308 | 5700318701747 | 154 | 80 | 1240 | 474 | 629 | MM | 338.8 | 176 | 48.8189 | 18.6614 | 24.7638 | 2IN
97569375 | CR10-1 H-G05-A-V-HQQV 56C 60 HZ | C010H | IA | 4052 | 5700318701761 | 125 | 51 | 1240 | 474 | 629 | MM | 275 | 112.2 | 48.8189 | 18.6614 | 24.7638 | 2IN
97569376 | CR10-2 H-G05-A-V-HQQV 56C 60 HZ | C010H | IA | 4399 | 5700318701785 | 125 | 52 | 1240 | 474 | 629 | MM | 275 | 114.4 | 48.8189 | 18.6614 | 24.7638 | 2IN
97569377 | CR10-3 H-G05-A-V-HQQV 182/184TC 60 HZ | C010H | IA | 4751 | 5700318701808 | 135 | 61 | 1240 | 474 | 629 | MM | 297 | 134.2 | 48.8189 | 18.6614 | 24.7638 | 2IN
97569378 | CR10-4 H-G05-A-V-HQQV 182/184TC 60 HZ | C010H | IA | 5099 | 5700318701822 | 135 | 62 | 1240 | 474 | 629 | MM | 297 | 136.4 | 48.8189 | 18.6614 | 24.7638 | 2IN
97569379 | CR10-5 H-G05-A-V-HQQV 182/184TC 60 HZ | C010H | IA | 5450 | 5700318701846 | 137 | 63 | 1240 | 474 | 629 | MM | 301.4 | 138.6 | 48.8189 | 18.6614 | 24.7638 | 2IN
97569380 | CR10-6 H-G05-A-V-HQQV 182/184TC 60 HZ | C010H | IA | 5798 | 5700318701860 | 138 | 64 | 1240 | 474 | 629 | MM | 303.6 | 140.8 | 48.8189 | 18.6614 | 24.7638 | 2IN
97569381 | CR10-7 H-G05-A-V-HQQV 213/215TC 60 HZ | C010H | IA | 6148 | 5700318701884 | 140 | 66 | 1240 | 474 | 629 | MM | 308 | 145.2 | 48.8189 | 18.6614 | 24.7638 | 2IN
97569382 | CR10-8 H-G05-A-V-HQQV 213/215TC 60 HZ | C010H | IA | 6495 | 5700318701907 | 141 | 67 | 1240 | 474 | 629 | MM | 310.2 | 147.4 | 48.8189 | 18.6614 | 24.7638 | 2IN
97569386 | CR10-9 H-G05-A-V-HQQV 213/215TC 60 HZ | C010H | IA | 6843 | 5700318703079 | 142 | 68 | 1240 | 474 | 629 | MM | 312.4 | 149.6 | 48.8189 | 18.6614 | 24.7638 | 2IN
97569387 | CR10-10 H-G05-A-V-HQQV 213/215TC 60 HZ | C010H | IA | 7193 | 5700318703093 | 143 | 69 | 1240 | 474 | 629 | MM | 314.6 | 151.8 | 48.8189 | 18.6614 | 24.7638 | 2IN
97569388 | CR10-12 H-G05-A-V-HQQV 213/215TC 60 HZ | C010H | IA | 7714 | 5700318703116 | 147 | 73 | 1240 | 474 | 629 | MM | 323.4 | 160.6 | 48.8189 | 18.6614 | 24.7638 | 2IN
97569389 | CR10-14 H-G05-A-V-HQQV 254/256TC 60 HZ | C010H | IA | 8345 | 5700318703130 | 150 | 76 | 1240 | 474 | 629 | MM | 330 | 167.2 | 48.8189 | 18.6614 | 24.7638 | 2IN
97569390 | CR10-16 H-G05-A-V-HQQV 254/256TC 60 HZ | C010H | IA | 8934 | 5700318703154 | 152 | 78 | 1240 | 474 | 629 | MM | 334.4 | 171.6 | 48.8189 | 18.6614 | 24.7638 | 2IN
97569401 | CR10-17 H-G05-A-V-HQQV 254/256TC 60 HZ | C010H | IA | 9406 | 5700318703178 | 154 | 80 | 1240 | 474 | 629 | MM | 338.8 | 176 | 48.8189 | 18.6614 | 24.7638 | 2IN
97569405 | CR10-1 H-G22-A-E-HQQE 56C 60 HZ | C010H | IA | 4063 | 5700318707398 | 98 | 52 | 1240 | 474 | 629 | MM | 215.6 | 114.4 | 48.8189 | 18.6614 | 24.7638 | 2IN
97569406 | CR10-2 H-G22-A-E-HQQE 56C 60 HZ | C010H | IA | 4410 | 5700318707411 | 98 | 52 | 1240 | 474 | 629 | MM | 215.6 | 114.4 | 48.8189 | 18.6614 | 24.7638 | 2IN
97569407 | CR10-3 H-G22-A-E-HQQE 182/184TC 60 HZ | C010H | IA | 4762 | 5700318707435 | 107 | 61 | 1240 | 474 | 629 | MM | 235.4 | 134.2 | 48.8189 | 18.6614 | 24.7638 | 2IN
97569408 | CR10-4 H-G22-A-E-HQQE 182/184TC 60 HZ | C010H | IA | 5109 | 5700318707459 | 108 | 62 | 1240 | 474 | 629 | MM | 237.6 | 136.4 | 48.8189 | 18.6614 | 24.7638 | 2IN
97569409 | CR10-5 H-G22-A-E-HQQE 182/184TC 60 HZ | C010H | IA | 5461 | 5700318707473 | 109 | 63 | 1240 | 474 | 629 | MM | 239.8 | 138.6 | 48.8189 | 18.6614 | 24.7638 | 2IN
97569410 | CR10-6 H-G22-A-E-HQQE 182/184TC 60 HZ | C010H | IA | 5809 | 5700318707497 | 110 | 64 | 1240 | 474 | 629 | MM | 242 | 140.8 | 48.8189 | 18.6614 | 24.7638 | 2IN
97569411 | CR10-7 H-G22-A-E-HQQE 213/215TC 60 HZ | C010H | IA | 6158 | 5700318707510 | 113 | 67 | 1240 | 474 | 629 | MM | 248.6 | 147.4 | 48.8189 | 18.6614 | 24.7638 | 2IN
97569412 | CR10-8 H-G22-A-E-HQQE 213/215TC 60 HZ | C010H | IA | 6508 | 5700318707534 | 114 | 68 | 1240 | 474 | 629 | MM | 250.8 | 149.6 | 48.8189 | 18.6614 | 24.7638 | 2IN
97569413 | CR10-9 H-G22-A-E-HQQE 213/215TC 60 HZ | C010H | IA | 6855 | 5700318707558 | 115 | 69 | 1240 | 474 | 629 | MM | 253 | 151.8 | 48.8189 | 18.6614 | 24.7638 | 2IN
97569414 | CR10-10 H-G22-A-E-HQQE 213/215TC 60 HZ | C010H | IA | 7204 | 5700318707572 | 116 | 70 | 1240 | 474 | 629 | MM | 255.2 | 154 | 48.8189 | 18.6614 | 24.7638 | 2IN
97569415 | CR10-12 H-G22-A-E-HQQE 213/215TC 60 HZ | C010H | IA | 7727 | 5700318707596 | 127 | 72 | 1240 | 474 | 629 | MM | 279.4 | 158.4 | 48.8189 | 18.6614 | 24.7638 | 2IN
97569416 | CR10-14 H-G22-A-E-HQQE 254/256TC 60 HZ | C010H | IA | 8356 | 5700318707619 | 130 | 75 | 1240 | 474 | 629 | MM | 286 | 165 | 48.8189 | 18.6614 | 24.7638 | 2IN
97569417 | CR10-16 H-G22-A-E-HQQE 254/256TC 60 HZ | C010H | IA | 8945 | 5700318707633 | 133 | 78 | 1240 | 474 | 629 | MM | 292.6 | 171.6 | 48.8189 | 18.6614 | 24.7638 | 2IN
97569418 | CR10-17 H-G22-A-E-HQQE 254/256TC 60 HZ | C010H | IA | 9418 | 5700318707657 | 135 | 80 | 1240 | 474 | 629 | MM | 297 | 176 | 48.8189 | 18.6614 | 24.7638 | 2IN
97569446 | CR3-3 H-GA-A-E-HQQE 56C 60HZ | C003H | IA | 2156 | 5700318708654 | 23.897 | 18.317 | 700 | 400 | 499 | MM | 52.5734 | 40.2974 | 27.5591 | 15.748 | 19.6457 | 2IN
97569447 | CR3-4 H-GA-A-E-HQQE 56C 60HZ | C003H | IA | 2296 | 5700318708678 | 24.292 | 18.712 | 700 | 400 | 499 | MM | 53.4424 | 41.1664 | 27.5591 | 15.748 | 19.6457 | 2IN
97569448 | CR3-6 H-GA-A-E-HQQE 56C 60HZ | C003H | IA | 2574 | 5700318708692 | 25.182 | 19.602 | 700 | 400 | 499 | MM | 55.4004 | 43.1244 | 27.5591 | 15.748 | 19.6457 | 2IN
97569449 | CR3-7 H-GA-A-E-HQQE 56C 60HZ | C003H | IA | 2712 | 5700318708715 | 25.577 | 19.997 | 700 | 400 | 499 | MM | 56.2694 | 43.9934 | 27.5591 | 15.748 | 19.6457 | 2IN
97569450 | CR3-8 H-GA-A-E-HQQE 56C 60HZ | C003H | IA | 2852 | 5700318709255 | 26.072 | 20.492 | 700 | 400 | 499 | MM | 57.3584 | 45.0824 | 27.5591 | 15.748 | 19.6457 | 2IN
97569461 | CR3-9 H-GA-A-E-HQQE 56C 60HZ | C003H | IA | 2992 | 5700318709279 | 26.467 | 20.887 | 700 | 400 | 499 | MM | 58.2274 | 45.9514 | 27.5591 | 15.748 | 19.6457 | 2IN
97569462 | CR3-10 H-GA-A-E-HQQE 56C 60HZ | C003H | IA | 3130 | 5700318709293 | 26.862 | 21.282 | 700 | 400 | 499 | MM | 59.0964 | 46.8204 | 27.5591 | 15.748 | 19.6457 | 2IN
97569463 | CR3-11 H-GA-A-E-HQQE 56C 60HZ | C003H | IA | 3270 | 5700318709316 | 27.157 | 21.577 | 700 | 400 | 499 | MM | 59.7454 | 47.4694 | 27.5591 | 15.748 | 19.6457 | 2IN
97569920 | CR10-1 H-G22-A-V-HQQV 56C 60 HZ | C010H | IA | 4162 | 5700318727686 | 98 | 52 | 1240 | 474 | 629 | MM | 215.6 | 114.4 | 48.8189 | 18.6614 | 24.7638 | 2IN
97569933 | CR10-2 H-G22-A-V-HQQV 56C 60 HZ | C010H | IA | 4509 | 5700318727709 | 98 | 52 | 1240 | 474 | 629 | MM | 215.6 | 114.4 | 48.8189 | 18.6614 | 24.7638 | 2IN
97569935 | CR10-3 H-G22-A-V-HQQV 182/184TC 60 HZ | C010H | IA | 4861 | 5700318727723 | 107 | 61 | 1240 | 474 | 629 | MM | 235.4 | 134.2 | 48.8189 | 18.6614 | 24.7638 | 2IN
97569937 | CR10-4 H-G22-A-V-HQQV 182/184TC 60 HZ | C010H | IA | 5208 | 5700318727747 | 108 | 62 | 1240 | 474 | 629 | MM | 237.6 | 136.4 | 48.8189 | 18.6614 | 24.7638 | 2IN
97569946 | CR10-5 H-G22-A-V-HQQV 182/184TC 60 HZ | C010H | IA | 5560 | 5700318727761 | 109 | 63 | 1240 | 474 | 629 | MM | 239.8 | 138.6 | 48.8189 | 18.6614 | 24.7638 | 2IN
97569947 | CR10-6 H-G22-A-V-HQQV 182/184TC 60 HZ | C010H | IA | 5908 | 5700318727785 | 110 | 64 | 1240 | 474 | 629 | MM | 242 | 140.8 | 48.8189 | 18.6614 | 24.7638 | 2IN
97569949 | CR10-7 H-G22-A-V-HQQV 213/215TC 60 HZ | C010H | IA | 6257 | 5700318727808 | 113 | 67 | 1240 | 474 | 629 | MM | 248.6 | 147.4 | 48.8189 | 18.6614 | 24.7638 | 2IN
97569950 | CR10-8 H-G22-A-V-HQQV 213/215TC 60 HZ | C010H | IA | 6607 | 5700318727822 | 114 | 68 | 1240 | 474 | 629 | MM | 250.8 | 149.6 | 48.8189 | 18.6614 | 24.7638 | 2IN
97569952 | CR10-9 H-G22-A-V-HQQV 213/215TC 60 HZ | C010H | IA | 6954 | 5700318727846 | 115 | 69 | 1240 | 474 | 629 | MM | 253 | 151.8 | 48.8189 | 18.6614 | 24.7638 | 2IN
97569954 | CR10-10 H-G22-A-V-HQQV 213/215TC 60 HZ | C010H | IA | 7303 | 5700318727860 | 116 | 70 | 1240 | 474 | 629 | MM | 255.2 | 154 | 48.8189 | 18.6614 | 24.7638 | 2IN
97569955 | CR10-12 H-G22-A-V-HQQV 213/215TC 60 HZ | C010H | IA | 7824 | 5700318727884 | 127 | 72 | 1240 | 474 | 629 | MM | 279.4 | 158.4 | 48.8189 | 18.6614 | 24.7638 | 2IN
97569957 | CR10-14 H-G22-A-V-HQQV 254/256TC 60 HZ | C010H | IA | 8454 | 5700318727907 | 130 | 75 | 1240 | 474 | 629 | MM | 286 | 165 | 48.8189 | 18.6614 | 24.7638 | 2IN
97569958 | CR10-16 H-G22-A-V-HQQV 254/256TC 60 HZ | C010H | IA | 9044 | 5700318727921 | 133 | 78 | 1240 | 474 | 629 | MM | 292.6 | 171.6 | 48.8189 | 18.6614 | 24.7638 | 2IN
97569959 | CR10-17 H-G22-A-V-HQQV 254/256TC 60 HZ | C010H | IA | 9517 | 5700318727945 | 135 | 80 | 1240 | 474 | 629 | MM | 297 | 176 | 48.8189 | 18.6614 | 24.7638 | 2IN
97569988 | CR5-2 H-GA-A-E-HQQE 56C 60HZ | C005H | IA | 2227 | 5700318735926 | 23.797 | 18.217 | 700 | 400 | 499 | MM | 52.3534 | 40.0774 | 27.5591 | 15.748 | 19.6457 | 2IN
97569990 | CR5-3 H-GA-A-E-HQQE 56C 60HZ | C005H | IA | 2421 | 5700318735940 | 24.54 | 18.96 | 700 | 400 | 499 | MM | 53.988 | 41.712 | 27.5591 | 15.748 | 19.6457 | 2IN
97569992 | CR5-4 H-GA-A-E-HQQE 56C 60HZ | C005H | IA | 2617 | 5700318735964 | 25.082 | 19.502 | 700 | 400 | 499 | MM | 55.1804 | 42.9044 | 27.5591 | 15.748 | 19.6457 | 2IN
97569993 | CR5-5 H-GA-A-E-HQQE 56C 60HZ | C005H | IA | 2812 | 5700318735988 | 25.625 | 20.045 | 700 | 400 | 499 | MM | 56.375 | 44.099 | 27.5591 | 15.748 | 19.6457 | 2IN
97569995 | CR5-6 H-GA-A-E-HQQE 56C 60HZ | C005H | IA | 3008 | 5700318736008 | 26.267 | 20.687 | 700 | 400 | 499 | MM | 57.7874 | 45.5114 | 27.5591 | 15.748 | 19.6457 | 2IN
97569996 | CR5-8 H-GA-A-E-HQQE 182/184TC 60HZ | C005H | IA | 3400 | 5700318736022 | 29.652 | 24.072 | 700 | 400 | 499 | MM | 65.2344 | 52.9584 | 27.5591 | 15.748 | 19.6457 | 2IN
97569998 | CR5-9 H-GA-A-E-HQQE 182/184TC 60HZ | C005H | IA | 3596 | 5700318736046 | 30.295 | 24.715 | 700 | 400 | 499 | MM | 66.649 | 54.373 | 27.5591 | 15.748 | 19.6457 | 2IN
97569999 | CR5-10 H-GA-A-E-HQQE 182/184TC 60HZ | C005H | IA | 3790 | 5700318736060 | 33.378 | 25.258 | 700 | 400 | 499 | MM | 73.4316 | 55.5676 | 27.5591 | 15.748 | 19.6457 | 2IN
97570000 | CR5-11 H-GA-A-E-HQQE 182/184TC 60HZ | C005H | IA | 3986 | 5700318736084 | 34.02 | 25.9 | 700 | 400 | 499 | MM | 74.844 | 56.98 | 27.5591 | 15.748 | 19.6457 | 2IN
97570001 | CR5-12 H-GA-A-E-HQQE 182/184TC 60HZ | C005H | IA | 4181 | 5700318736107 | 34.663 | 26.543 | 810 | 400 | 534 | MM | 76.2586 | 58.3946 | 31.8898 | 15.748 | 21.0236 | 2IN
97570002 | CR5-13 H-GA-A-E-HQQE 182/184TC 60HZ | C005H | IA | 4378 | 5700318736121 | 35.205 | 27.085 | 810 | 400 | 534 | MM | 77.451 | 59.587 | 31.8898 | 15.748 | 21.0236 | 2IN
97570003 | CR5-14 H-GA-A-E-HQQE 182/184TC 60HZ | C005H | IA | 4574 | 5700318736145 | 35.848 | 27.728 | 810 | 400 | 534 | MM | 78.8656 | 61.0016 | 31.8898 | 15.748 | 21.0236 | 2IN
97570004 | CR5-15 H-GA-A-E-HQQE 182/184TC 60HZ | C005H | IA | 4769 | 5700318736169 | 36.39 | 28.27 | 810 | 400 | 534 | MM | 80.058 | 62.194 | 31.8898 | 15.748 | 21.0236 | 2IN
97570005 | CR5-16 H-GA-A-E-HQQE 182/184TC 60HZ | C005H | IA | 4964 | 5700318736183 | 38.533 | 30.413 | 1020 | 400 | 574 | MM | 84.7726 | 66.9086 | 40.1575 | 15.748 | 22.5984 | 2IN
97570006 | CR5-18 H-GA-A-E-HQQE 213/215TC 60HZ | C005H | IA | 5355 | 5700318736206 | 41.918 | 33.798 | 1020 | 400 | 574 | MM | 92.2196 | 74.3556 | 40.1575 | 15.748 | 22.5984 | 2IN
97570007 | CR5-2 H-GA-A-V-HQQV 56C 60HZ | C005H | IA | 2300 | 5700318736220 | 23.797 | 18.217 | 700 | 400 | 499 | MM | 52.3534 | 40.0774 | 27.5591 | 15.748 | 19.6457 | 2IN
97570008 | CR5-3 H-GA-A-V-HQQV 56C 60HZ | C005H | IA | 2495 | 5700318736244 | 24.54 | 18.96 | 700 | 400 | 499 | MM | 53.988 | 41.712 | 27.5591 | 15.748 | 19.6457 | 2IN
97570023 | CR5-4 H-GA-A-V-HQQV 56C 60HZ | C005H | IA | 2691 | 5700318740128 | 25.082 | 19.502 | 700 | 400 | 499 | MM | 55.1804 | 42.9044 | 27.5591 | 15.748 | 19.6457 | 2IN
97570024 | CR5-5 H-GA-A-V-HQQV 56C 60HZ | C005H | IA | 2886 | 5700318740142 | 25.625 | 20.045 | 700 | 400 | 499 | MM | 56.375 | 44.099 | 27.5591 | 15.748 | 19.6457 | 2IN
97570025 | CR5-6 H-GA-A-V-HQQV 56C 60HZ | C005H | IA | 3081 | 5700318740166 | 26.267 | 20.687 | 700 | 400 | 499 | MM | 57.7874 | 45.5114 | 27.5591 | 15.748 | 19.6457 | 2IN
97570026 | CR5-7 H-GA-A-V-HQQV 182/184TC 60HZ | C005H | IA | 3277 | 5700318740180 | 29.11 | 23.53 | 700 | 400 | 499 | MM | 64.042 | 51.766 | 27.5591 | 15.748 | 19.6457 | 2IN
97570027 | CR5-8 H-GA-A-V-HQQV 182/184TC 60HZ | C005H | IA | 3473 | 5700318740203 | 29.652 | 24.072 | 700 | 400 | 499 | MM | 65.2344 | 52.9584 | 27.5591 | 15.748 | 19.6457 | 2IN
97570028 | CR5-9 H-GA-A-V-HQQV 182/184TC 60HZ | C005H | IA | 3669 | 5700318740227 | 30.295 | 24.715 | 700 | 400 | 499 | MM | 66.649 | 54.373 | 27.5591 | 15.748 | 19.6457 | 2IN
97570029 | CR5-10 H-GA-A-V-HQQV 182/184TC 60HZ | C005H | IA | 3864 | 5700318740241 | 33.378 | 25.258 | 700 | 400 | 499 | MM | 73.4316 | 55.5676 | 27.5591 | 15.748 | 19.6457 | 2IN
97570030 | CR5-11 H-GA-A-V-HQQV 182/184TC 60HZ | C005H | IA | 4060 | 5700318740265 | 34.02 | 25.9 | 700 | 400 | 499 | MM | 74.844 | 56.98 | 27.5591 | 15.748 | 19.6457 | 2IN
97570043 | CR5-13 H-GA-A-V-HQQV 182/184TC 60HZ | C005H | IA | 4451 | 5700318740289 | 35.205 | 27.085 | 810 | 400 | 534 | MM | 77.451 | 59.587 | 31.8898 | 15.748 | 21.0236 | 2IN
97570044 | CR5-14 H-GA-A-V-HQQV 182/184TC 60HZ | C005H | IA | 4647 | 5700318740302 | 35.848 | 27.728 | 810 | 400 | 534 | MM | 78.8656 | 61.0016 | 31.8898 | 15.748 | 21.0236 | 2IN
97570045 | CR5-15 H-GA-A-V-HQQV 182/184TC 60HZ | C005H | IA | 4842 | 5700318740326 | 36.39 | 28.27 | 810 | 400 | 534 | MM | 80.058 | 62.194 | 31.8898 | 15.748 | 21.0236 | 2IN
97570047 | CR5-16 H-GA-A-V-HQQV 182/184TC 60HZ | C005H | IA | 5038 | 5700318740340 | 38.533 | 30.413 | 1020 | 400 | 574 | MM | 84.7726 | 66.9086 | 40.1575 | 15.748 | 22.5984 | 2IN
97570049 | CR5-18 H-GA-A-V-HQQV 213/215TC 60HZ | C005H | IA | 5428 | 5700318740364 | 41.918 | 33.798 | 1020 | 400 | 574 | MM | 92.2196 | 74.3556 | 40.1575 | 15.748 | 22.5984 | 2IN
97570166 | Kit, impeller, DPK/DWK 1,5kW, SS304 50hz | DW0KT | SD | 307 | 5700318743150 | 1.301 | 1.301 | 0 | 0 | 0 |  | 2.8622 | 2.8622 |  |  |  | 4SE
97570468 | Kit, Chamber stack CR 32-7-2 | CRLKT | SC | 9904 | 5700318749008 | 16.227 | 15.253 | 794 | 196 | 311 | MM | 35.6994 | 33.5566 | 31.2598 | 7.7165 | 12.2441 | 4SE
97570538 | CR5-20 H-GA-A-E-HQQE 213/215TC 60HZ | C005H | IA | 5747 | 5700318751674 | 88.973 | 35.083 | 1020 | 400 | 574 | MM | 195.7406 | 77.1826 | 40.1575 | 15.748 | 22.5984 | 2IN
97570539 | CR5-22 H-GA-A-E-HQQE 213/215TC 60HZ | C005H | IA | 6137 | 5700318751698 | 90.058 | 36.168 | 1020 | 400 | 574 | MM | 198.1276 | 79.5696 | 40.1575 | 15.748 | 22.5984 | 2IN
97570540 | CR5-24 H-GA-A-E-HQQE 213/215TC 60HZ | C005H | IA | 6528 | 5700318751711 | 91.243 | 37.353 | 1240 | 400 | 574 | MM | 200.7346 | 82.1766 | 48.8189 | 15.748 | 22.5984 | 2IN
97570551 | CR5-20 H-GA-A-V-HQQV 213/215TC 60HZ | C005H | IA | 5820 | 5700318751940 | 88.973 | 35.083 | 1020 | 400 | 574 | MM | 195.7406 | 77.1826 | 40.1575 | 15.748 | 22.5984 | 2IN
97570552 | CR5-22 H-GA-A-V-HQQV 213/215TC 60HZ | C005H | IA | 6211 | 5700318751964 | 90.058 | 36.168 | 1020 | 400 | 574 | MM | 198.1276 | 79.5696 | 40.1575 | 15.748 | 22.5984 | 2IN
97570553 | CR5-24 H-GA-A-V-HQQV 213/215TC 60HZ | C005H | IA | 6602 | 5700318751988 | 91.243 | 37.353 | 1240 | 400 | 574 | MM | 200.7346 | 82.1766 | 48.8189 | 15.748 | 22.5984 | 2IN
97570885 | BULK - Bearing, SP125/160 | SPKIT | SD | 228 | 5700318762021 | 0.394 | 0.258 | 189 | 188 | 103 | MM | 0.8668 | 0.5676 | 7.4409 | 7.4016 | 4.0551 | 4SE
97571563 | Kit, Chamber stack CR 45-2 | CRLKT | SC | 4138 | 5700318781756 | 7.33 | 6.5 | 190 | 590 | 310 | MM | 16.126 | 14.3 | 7.4803 | 23.2283 | 12.2047 | 4SE
97571728 | Kit Stator DWK.E.10.200.900.5.0D.Z | DW0KT | SD | 64702 | 5700318788076 | 170 | 170 | 0 | 0 | 0 |  | 374 | 374 |  |  |  | 4SE
97571877 | Kit, valve/diaph. DME 375-SS/T/SS | MDSKT | SF | 4102 | 5700318789738 | 1.125 | 0.972 | 180 | 180 | 95 | MM | 2.475 | 2.1384 | 7.0866 | 7.0866 | 3.7402 | 4SE
97571880 | Kit, valve/diaphragm DME150 SS/T/SS | MDSKT | SF | 3156 | 5700318790208 | 0.445 | 0.384 | 224 | 223 | 37 | MM | 0.979 | 0.8448 | 8.8189 | 8.7795 | 1.4567 | 4SE
97571911 | Kit, valve/diaphragm DME 60 SS/T/SS | MDSKT | SF | 2915 | 5700318790239 | 0.36 | 0.086 | 225 | 226 | 35 | MM | 0.792 | 0.1892 | 8.8583 | 8.8976 | 1.378 | 4SE
97571913 | Bulk, valve DME 375/940-SS/T/SS | MDSKT | SF | 2860 | 5700318790253 | 0.84 | 0.84 | 180 | 180 | 100 | MM | 1.848 | 1.848 | 7.0866 | 7.0866 | 3.937 | 4SE
97572112 | Pump unit 1x230V for APL/D81,82 | APHKT | SD | 12066 | 5700318796545 | 31.5 | 31.5 | 420 | 390 | 790 | MM | 69.3 | 69.3 | 16.5354 | 15.3543 | 31.1024 | 4SE
97572113 | Kit, pump unit 3x400V for APL/D81,82 | APHKT | SD | 12611 | 5700318796552 | 32.2 | 32.2 | 420 | 390 | 790 | MM | 70.84 | 70.84 | 16.5354 | 15.3543 | 31.1024 | 4SE
97572114 | Kit, pump unit 3x400V f. APL/D81,82 righ | APHKT | SD | 12769 | 5700318796668 | 35 | 35 | 370 | 370 | 770 | MM | 77 | 77 | 14.5669 | 14.5669 | 30.315 | 4SE
97572436 | MMS8000R 575/50 110kW DOL | MM80X | WG | 58534 | 5700318804530 | 356 | 333 | 0 | 0 | 0 | M | 783.2 | 732.6 | 0 | 0 | 0 | 3WU
97572437 | CR3-17 H-GA-A-E-HQQE 182/184TC 60HZ | C003H | IA | 4107 | 5700318805094 | 36.168 | 28.048 | 810 | 400 | 534 | MM | 79.5696 | 61.7056 | 31.8898 | 15.748 | 21.0236 | 2IN
97572438 | CR3-19 H-GA-A-E-HQQE 182/184TC 60HZ | C003H | IA | 4385 | 5700318805117 | 37.058 | 28.938 | 810 | 400 | 534 | MM | 81.5276 | 63.6636 | 31.8898 | 15.748 | 21.0236 | 2IN
97572439 | CR3-21 H-GA-A-E-HQQE 182/184TC 60HZ | C003H | IA | 4664 | 5700318805131 | 37.848 | 29.728 | 810 | 400 | 534 | MM | 83.2656 | 65.4016 | 31.8898 | 15.748 | 21.0236 | 2IN
97572440 | CR3-23 H-GA-A-E-HQQE 182/184TC 60HZ | C003H | IA | 4943 | 5700318805155 | 38.638 | 30.518 | 810 | 400 | 534 | MM | 85.0036 | 67.1396 | 31.8898 | 15.748 | 21.0236 | 2IN
97572441 | CR3-2 H-GA-A-V-HQQV 56C 60HZ | C003H | IA | 2090 | 5700318805827 | 23.697 | 18.117 | 700 | 400 | 499 | MM | 52.1334 | 39.8574 | 27.5591 | 15.748 | 19.6457 | 2IN
97572442 | CR3-3 H-GA-A-V-HQQV 56C 60HZ | C003H | IA | 2230 | 5700318805841 | 23.897 | 18.317 | 700 | 400 | 499 | MM | 52.5734 | 40.2974 | 27.5591 | 15.748 | 19.6457 | 2IN
97572443 | CR3-4 H-GA-A-V-HQQV 56C 60HZ | C003H | IA | 2369 | 5700318805865 | 24.292 | 18.712 | 700 | 400 | 499 | MM | 53.4424 | 41.1664 | 27.5591 | 15.748 | 19.6457 | 2IN
97572444 | CR3-5 H-GA-A-V-HQQV 56C 60HZ | C003H | IA | 2508 | 5700318805889 | 24.787 | 19.207 | 700 | 400 | 499 | MM | 54.5314 | 42.2554 | 27.5591 | 15.748 | 19.6457 | 2IN
97572445 | CR3-6 H-GA-A-V-HQQV 56C 60HZ | C003H | IA | 2648 | 5700318805902 | 25.182 | 19.602 | 700 | 400 | 499 | MM | 55.4004 | 43.1244 | 27.5591 | 15.748 | 19.6457 | 2IN
97572446 | CR3-7 H-GA-A-V-HQQV 56C 60HZ | C003H | IA | 2787 | 5700318806473 | 25.577 | 19.997 | 700 | 400 | 499 | MM | 56.2694 | 43.9934 | 27.5591 | 15.748 | 19.6457 | 2IN
97572447 | CR3-8 H-GA-A-V-HQQV 56C 60HZ | C003H | IA | 2926 | 5700318806497 | 26.072 | 20.492 | 700 | 400 | 499 | MM | 57.3584 | 45.0824 | 27.5591 | 15.748 | 19.6457 | 2IN
97572448 | CR3-9 H-GA-A-V-HQQV 56C 60HZ | C003H | IA | 3066 | 5700318806510 | 26.467 | 20.887 | 700 | 400 | 499 | MM | 58.2274 | 45.9514 | 27.5591 | 15.748 | 19.6457 | 2IN
97572449 | CR3-10 H-GA-A-V-HQQV 56C 60HZ | C003H | IA | 3205 | 5700318806534 | 26.862 | 21.282 | 700 | 400 | 499 | MM | 59.0964 | 46.8204 | 27.5591 | 15.748 | 19.6457 | 2IN
97572450 | CR3-11 H-GA-A-V-HQQV 56C 60HZ | C003H | IA | 3344 | 5700318806558 | 27.157 | 21.577 | 700 | 400 | 499 | MM | 59.7454 | 47.4694 | 27.5591 | 15.748 | 19.6457 | 2IN
97572467 | KIT,DIFFUSER,2.0"SUCTION | PSD00 | AC | 216 | 5700318806886 | 0.302 | 0.302 | 0 | 0 | 0 |  | 0.6644 | 0.6644 |  |  |  | 1CBS
97572468 | KIT,DIFFUSER,2.5" SUCTION | PSD00 | AC | 267 | 5700318806893 | 0.36 | 0.36 | 0 | 0 | 0 |  | 0.792 | 0.792 |  |  |  | 1CBS
97572469 | KIT,DIFFUSER, 3" SUCTION | PSD00 | AC | 294 | 5700318806909 | 0.439 | 0.439 | 0 | 0 | 0 |  | 0.9658 | 0.9658 |  |  |  | 1CBS
97572470 | KIT,DIFFUSER, 4.0" SUCTION | PSD00 | AC | 371 | 5700318806916 | 0.679 | 0.679 | 0 | 0 | 0 |  | 1.4938 | 1.4938 |  |  |  | 1CBS
97572478 | CR3-12 H-GA-A-V-HQQV 56C 60HZ | C003H | IA | 3483 | 5700318807623 | 27.652 | 22.072 | 700 | 400 | 499 | MM | 60.8344 | 48.5584 | 27.5591 | 15.748 | 19.6457 | 2IN
97572479 | CR3-13 H-GA-A-V-HQQV 182/184TC 60HZ | C003H | IA | 3622 | 5700318807647 | 30.348 | 24.768 | 700 | 400 | 499 | MM | 66.7656 | 54.4896 | 27.5591 | 15.748 | 19.6457 | 2IN
97572480 | CR3-15 H-GA-A-V-HQQV 182/184TC 60HZ | C003H | IA | 3902 | 5700318807661 | 31.238 | 25.658 | 700 | 400 | 499 | MM | 68.7236 | 56.4476 | 27.5591 | 15.748 | 19.6457 | 2IN
97572481 | KIT,DIFFUSER, 5.0" SUCTION | PSD00 | AC | 515 | 5700318806978 | 1.569 | 1.569 | 0 | 0 | 0 |  | 3.4518 | 3.4518 |  |  |  | 1CBS
97572483 | KIT,DIFFUSER, 6" SUCTION | PSD00 | AC | 570 | 5700318806985 | 1.826 | 1.826 | 0 | 0 | 0 |  | 4.0172 | 4.0172 |  |  |  | 1CBS
97572484 | KIT,DIFFUSER, 8" SUCTION | PSD00 | AC | 688 | 5700318806992 | 5 | 5 | 0 | 0 | 0 |  | 11 | 11 |  |  |  | 1CBS
97572487 | KIT,DIFFUSER, 10" SUCTION | PSD00 | AC | 1081 | 5700318807012 | 2.886 | 2.886 | 0 | 0 | 0 |  | 6.3492 | 6.3492 |  |  |  | 1CBS
97572488 | KIT,DIFFUSER, 12" SUCTION | PSD00 | AC | 1642 | 5700318807029 | 4.495 | 4.495 | 0 | 0 | 0 |  | 9.889 | 9.889 |  |  |  | 1CBS
97572494 | CR3-17 H-GA-A-V-HQQV 182/184TC 60HZ | C003H | IA | 4180 | 5700318807685 | 36.168 | 28.048 | 810 | 400 | 534 | MM | 79.5696 | 61.7056 | 31.8898 | 15.748 | 21.0236 | 2IN
97572495 | CR3-19 H-GA-A-V-HQQV 182/184TC 60HZ | C003H | IA | 4458 | 5700318807708 | 37.058 | 28.938 | 810 | 400 | 534 | MM | 81.5276 | 63.6636 | 31.8898 | 15.748 | 21.0236 | 2IN
97572511 | CR5-12 H-GA-A-V-HQQV 182/184TC 60HZ | C005H | IA | 4255 | 5700318808071 | 34.663 | 26.543 | 810 | 400 | 534 | MM | 76.2586 | 58.3946 | 31.8898 | 15.748 | 21.0236 | 2IN
97572813 | KIT1,STEM,VALVE TRIPLE,2.0",SHINIL,125# | PSD00 | AC | 121 | 5700318821735 | 1 | 1 | 0 | 0 | 0 |  | 2.2 | 2.2 |  |  |  | 1CBS
97572821 | KIT1,STEM,VALVE TRIPLE,2.5",SHINIL,125# | PSD00 | AC | 147 | 5700318821810 | 1 | 1 | 0 | 0 | 0 |  | 2.2 | 2.2 |  |  |  | 1CBS
97572825 | KIT1,STEM,VALVE TRIPLE,3.0",SHINIL,125# | PSD00 | AC | 165 | 5700318821971 | 1 | 1 | 0 | 0 | 0 |  | 2.2 | 2.2 |  |  |  | 1CBS
97572828 | KIT1,STEM,VALVE TRIPLE,4.0",SHINIL,125# | PSD00 | AC | 221 | 5700318822022 | 1 | 1 | 0 | 0 | 0 |  | 2.2 | 2.2 |  |  |  | 1CBS
97572833 | KIT1,STEM,VALVE TRIPLE,5.0",SHINIL,125# | PSD00 | AC | 278 | 5700318822282 | 2 | 2 | 0 | 0 | 0 |  | 4.4 | 4.4 |  |  |  | 1CBS
97572835 | KIT1,STEM,VALVE TRIPLE,6.0",SHINIL,125# | PSD00 | AC | 550 | 5700318822305 | 2 | 2 | 0 | 0 | 0 |  | 4.4 | 4.4 |  |  |  | 1CBS
97572837 | KIT1,STEM,VALVE TRIPLE,8.0",SHINIL,125# | PSD00 | AC | 859 | 5700318822329 | 7 | 7 | 0 | 0 | 0 |  | 15.4 | 15.4 |  |  |  | 1CBS
97572839 | KIT1,STEM,VALVE TRIPLE,10.0",SHINIL,125# | PSD00 | AC | 1523 | 5700318822343 | 12 | 12 | 0 | 0 | 0 |  | 26.4 | 26.4 |  |  |  | 1CBS
97572860 | CR1-10 H-GA-A-V-HQQV 56C 60HZ | C001H | IA | 2892 | 5700318822725 | 26.862 | 21.282 | 700 | 400 | 499 | MM | 59.0964 | 46.8204 | 27.5591 | 15.748 | 19.6457 | 2IN
97572861 | CR1-2 H-GA-A-V-HQQV 56C 60HZ | C001H | IA | 1752 | 5700318824200 | 23.697 | 18.117 | 700 | 400 | 499 | MM | 52.1334 | 39.8574 | 27.5591 | 15.748 | 19.6457 | 2IN
97572862 | CR1-3 H-GA-A-V-HQQV 56C 60HZ | C001H | IA | 1895 | 5700318824224 | 23.897 | 18.317 | 700 | 400 | 499 | MM | 52.5734 | 40.2974 | 27.5591 | 15.748 | 19.6457 | 2IN
97572863 | CR1-4 H-GA-A-V-HQQV 56C 60HZ | C001H | IA | 2037 | 5700318824248 | 24.292 | 18.712 | 700 | 400 | 499 | MM | 53.4424 | 41.1664 | 27.5591 | 15.748 | 19.6457 | 2IN
97572864 | CR1-5 H-GA-A-V-HQQV 56C 60HZ | C001H | IA | 2180 | 5700318824262 | 24.787 | 19.207 | 700 | 400 | 499 | MM | 54.5314 | 42.2554 | 27.5591 | 15.748 | 19.6457 | 2IN
97572865 | CR1-6 H-GA-A-V-HQQV 56C 60HZ | C001H | IA | 2322 | 5700318824286 | 25.182 | 19.602 | 700 | 400 | 499 | MM | 55.4004 | 43.1244 | 27.5591 | 15.748 | 19.6457 | 2IN
97572866 | CR1-7 H-GA-A-V-HQQV 56C 60HZ | C001H | IA | 2463 | 5700318824309 | 25.577 | 19.997 | 700 | 400 | 499 | MM | 56.2694 | 43.9934 | 27.5591 | 15.748 | 19.6457 | 2IN
97572867 | CR1-8 H-GA-A-V-HQQV 56C 60HZ | C001H | IA | 2606 | 5700318824323 | 25.972 | 20.392 | 700 | 400 | 499 | MM | 57.1384 | 44.8624 | 27.5591 | 15.748 | 19.6457 | 2IN
97572868 | CR1-9 H-GA-A-V-HQQV 56C 60HZ | C001H | IA | 2748 | 5700318824347 | 26.467 | 20.887 | 700 | 400 | 499 | MM | 58.2274 | 45.9514 | 27.5591 | 15.748 | 19.6457 | 2IN
97572869 | CR1-11 H-GA-A-V-HQQV 56C 60HZ | C001H | IA | 3033 | 5700318826174 | 27.157 | 21.577 | 700 | 400 | 499 | MM | 59.7454 | 47.4694 | 27.5591 | 15.748 | 19.6457 | 2IN
97572870 | CR1-12 H-GA-A-V-HQQV 56C 60HZ | C001H | IA | 3176 | 5700318826198 | 27.652 | 22.072 | 700 | 400 | 499 | MM | 60.8344 | 48.5584 | 27.5591 | 15.748 | 19.6457 | 2IN
97572871 | CR1-13 H-GA-A-V-HQQV 56C 60HZ | C001H | IA | 3318 | 5700318826211 | 28.048 | 22.468 | 700 | 400 | 499 | MM | 61.7056 | 49.4296 | 27.5591 | 15.748 | 19.6457 | 2IN
97572872 | CR1-15 H-GA-A-V-HQQV 56C 60HZ | C001H | IA | 3603 | 5700318826235 | 28.838 | 23.258 | 700 | 400 | 499 | MM | 63.4436 | 51.1676 | 27.5591 | 15.748 | 19.6457 | 2IN
97572873 | CR1-17 H-GA-A-V-HQQV 56C 60HZ | C001H | IA | 3887 | 5700318826259 | 29.728 | 24.148 | 700 | 400 | 499 | MM | 65.4016 | 53.1256 | 27.5591 | 15.748 | 19.6457 | 2IN
97572874 | CR1-19 H-GA-A-V-HQQV 182/184TC 60HZ | C001H | IA | 4172 | 5700318826273 | 37.058 | 28.938 | 810 | 400 | 534 | MM | 81.5276 | 63.6636 | 31.8898 | 15.748 | 21.0236 | 2IN
97572875 | CR1-21 H-GA-A-V-HQQV 182/184TC 60HZ | C001H | IA | 4455 | 5700318826297 | 37.848 | 29.728 | 810 | 400 | 534 | MM | 83.2656 | 65.4016 | 31.8898 | 15.748 | 21.0236 | 2IN
97572876 | CR1-23 H-GA-A-V-HQQV 182/184TC 60HZ | C001H | IA | 4740 | 5700318826310 | 38.638 | 30.518 | 810 | 400 | 534 | MM | 85.0036 | 67.1396 | 31.8898 | 15.748 | 21.0236 | 2IN
97572877 | CR1-25 H-GA-A-V-HQQV 182/184TC 60HZ | C001H | IA | 5025 | 5700318826334 | 39.428 | 31.308 | 1020 | 400 | 574 | MM | 86.7416 | 68.8776 | 40.1575 | 15.748 | 22.5984 | 2IN
97572916 | CR3-23 H-GA-A-V-HQQV 182/184TC 60HZ | C003H | IA | 5016 | 5700318826662 | 38.638 | 30.518 | 810 | 400 | 534 | MM | 85.0036 | 67.1396 | 31.8898 | 15.748 | 21.0236 | 2IN
97572917 | CR3-25 H-GA-A-E-HQQE 182/184TC 60HZ | C003H | IA | 5221 | 5700318826808 | 39.528 | 31.408 | 1020 | 400 | 574 | MM | 86.9616 | 69.0976 | 40.1575 | 15.748 | 22.5984 | 2IN
97572918 | CR3-21 H-GA-A-V-HQQV 182/184TC 60HZ | C003H | IA | 4738 | 5700318826822 | 37.848 | 29.728 | 810 | 400 | 534 | MM | 83.2656 | 65.4016 | 31.8898 | 15.748 | 21.0236 | 2IN
97572919 | CR3-25 H-GA-A-V-HQQV 182/184TC 60HZ | C003H | IA | 5295 | 5700318826877 | 39.528 | 31.408 | 1020 | 400 | 574 | MM | 86.9616 | 69.0976 | 40.1575 | 15.748 | 22.5984 | 2IN
97572920 | CR3-2 H-GA-A-E-HQQE 56C 60HZ | C003H | IA | 2017 | 5700318827195 | 23.697 | 18.117 | 700 | 400 | 499 | MM | 52.1334 | 39.8574 | 27.5591 | 15.748 | 19.6457 | 2IN
97573345 | Kit, motor protecting switch 3,2-16A | WCOKT | SD | 507 | 5700318839822 | 0.25 | 0.15 | 0 | 0 | 0 |  | 0.55 | 0.33 |  |  |  | 4SE
97573487 | KIT1,STEM,VALVE TRIPLE,12.0",SHINIL,125# | PSD00 | AC | 1693 | 5700318841948 | 14 | 14 | 0 | 0 | 0 |  | 30.8 | 30.8 |  |  |  | 1CBS
97573624 | Spacer ring / SPARE | CRMKT | SC | 932 | 5700318846219 | 0.46 | 0.46 | 230 | 230 | 20 | MM | 1.012 | 1.012 | 9.0551 | 9.0551 | 0.7874 | 4SE
97573873 | BP XL2 w/ 213 G05/10/50/60/70/22/33 Kit | CRACC | AI | 4664 | 5700318851046 | 126 | 120 | 0 | 0 | 0 |  | 277.2 | 264 |  |  |  | 2IN
97573874 | BP XL2 W/ 213 G20/30/40 KIT | CRACC | AI | 4588 | 5700318851053 | 129 | 123 | 0 | 0 | 0 |  | 283.8 | 270.6 | 0 | 0 | 0 | 2IN
97573875 | BP XL2 w/ 213 GA/B/C Kit | CRACC | AI | 4459 | 5700318851268 | 119 | 113 | 0 | 0 | 0 |  | 261.8 | 248.6 |  |  |  | 2IN
97573876 | BP XL3 w/ 254 G05/10/50/60/70/22/33 Kit | CRACC | AI | 6930 | 5700318851275 | 210 | 199 | 0 | 0 | 0 |  | 462 | 437.8 |  |  |  | 2IN
97573877 | BP XL3 w/ 284 G05/10/50/60/70/22/33 Kit | CRACC | AI | 6828 | 5700318851282 | 204 | 194 | 0 | 0 | 0 |  | 448.8 | 426.8 |  |  |  | 2IN
97573878 | BP XL3 W/ 254 G20/30/40 KIT | CRACC | AI | 7144 | 5700318851299 | 213 | 203 | 0 | 0 | 0 |  | 468.6 | 446.6 | 0 | 0 | 0 | 2IN
97573879 | BP XL3 W/ 284 G20/30/40 KIT | CRACC | AI | 7036 | 5700318851305 | 213 | 203 | 0 | 0 | 0 |  | 468.6 | 446.6 | 0 | 0 | 0 | 2IN
97573951 | Kit, suction cover DWK 80 3.7kw 50HZ | DW0KT | SD | 435 | 5700318852913 | 2.76 | 2.76 | 340 | 290 | 70 | MM | 6.072 | 6.072 | 13.3858 | 11.4173 | 2.7559 | 4SE
97574064 | Kit, Impeller 97574062 fr70 | GS3KT | SD | 4771 | 5700318861953 | 47.5 | 37 | 800 | 600 | 245 | MM | 104.5 | 81.4 | 31.4961 | 23.622 | 9.6457 | 4SE
97574408 | Spare,SS Strainer DWK.0.R 0.75-2.2kW | DW0KT | SD | 541 | 5700318869973 | 1.68 | 1.303 | 341 | 292 | 136 | MM | 3.696 | 2.8666 | 13.4252 | 11.4961 | 5.3543 | 4SE
97574410 | Spare,SS Strainer DWK.0.R 5.5-15kW | DW0KT | SD | 891 | 5700318869997 | 4.247 | 3.65 | 370 | 370 | 181 | MM | 9.3434 | 8.03 | 14.5669 | 14.5669 | 7.126 | 4SE
97574423 | Impeller 80-250/242 CI /spare | NBKIT | SB | 889 | 5700318870375 | 6.7 | 6.623 | 0 | 0 | 0 |  | 14.74 | 14.5706 |  |  |  | 4SE
97574468 | Base stand horizontal DN250 Fr 58, Kit | GSKIT | SD | 3359 | 5700318871167 | 101.001 | 60 | 940 | 800 | 1200 | MM | 222.2022 | 132 | 37.0079 | 31.4961 | 47.2441 | 4SE
97575065 | CR1S-10 H-GA-A-E-HQQE 56C 60HZ | C001H | IA | 2804 | 5700318893459 | 26.762 | 21.182 | 700 | 400 | 499 | MM | 58.8764 | 46.6004 | 27.5591 | 15.748 | 19.6457 | 2IN
97575066 | CR1S-11 H-GA-A-E-HQQE 56C 60HZ | C001H | IA | 2948 | 5700318893473 | 27.057 | 21.477 | 700 | 400 | 499 | MM | 59.5254 | 47.2494 | 27.5591 | 15.748 | 19.6457 | 2IN
97575067 | CR1S-12 H-GA-A-E-HQQE 56C 60HZ | C001H | IA | 3091 | 5700318893497 | 27.452 | 21.872 | 700 | 400 | 499 | MM | 60.3944 | 48.1184 | 27.5591 | 15.748 | 19.6457 | 2IN
97575068 | CR1S-13 H-GA-A-E-HQQE 56C 60HZ | C001H | IA | 3233 | 5700318893510 | 27.848 | 22.268 | 700 | 400 | 499 | MM | 61.2656 | 48.9896 | 27.5591 | 15.748 | 19.6457 | 2IN
97575070 | CR3-12 H-GA-A-E-HQQE 56C 60HZ | C003H | IA | 3410 | 5700318893909 | 27.652 | 22.072 | 700 | 400 | 499 | MM | 60.8344 | 48.5584 | 27.5591 | 15.748 | 19.6457 | 2IN
97575081 | CR3-13 H-GA-A-E-HQQE 182/184TC 60HZ | C003H | IA | 3549 | 5700318893923 | 30.348 | 24.768 | 700 | 400 | 499 | MM | 66.7656 | 54.4896 | 27.5591 | 15.748 | 19.6457 | 2IN
97575082 | CR3-15 H-GA-A-E-HQQE 182/184TC 60HZ | C003H | IA | 3828 | 5700318893947 | 31.238 | 25.658 | 700 | 400 | 499 | MM | 68.7236 | 56.4476 | 27.5591 | 15.748 | 19.6457 | 2IN
97575274 | Kit, Chamber stack CR 15-10 | CRMKT | SC | 3866 | 5700318897679 | 12.255 | 12.255 | 800 | 200 | 310 | MM | 26.961 | 26.961 | 31.4961 | 7.874 | 12.2047 | 4SE
97575331 | Kit Alu. flange, Ground ring MGE 112-132 | MO1KT | SC | 346 | 5700318898829 | 0.775 | 0.58 | 340 | 290 | 60 | MM | 1.705 | 1.276 | 13.3858 | 11.4173 | 2.3622 | 4SE
97575676 | Spare,Impeller L 50123 XA SS,full size | PASE1 | SB | 2149 | 5700318907149 | 16.7 | 16.7 | 500 | 500 | 420 | MM | 36.74 | 36.74 | 19.685 | 19.685 | 16.5354 | 4SE
97575814 | AC160 B3 Drive endshield 4-p | MO4KT | SC | 184 | 5700318910729 | 8.7 | 8.7 | 0 | 0 | 0 |  | 19.14 | 19.14 |  |  |  | 4SE
97575820 | AC180 B3 Drive endshield 4-p | MO4KT | SC | 198 | 5700318910873 | 9.4 | 9.4 | 0 | 0 | 0 |  | 20.68 | 20.68 |  |  |  | 4SE
97575824 | AC200-E B3 Drive endshield 4-p | MO4KT | SC | 241 | 5700318910941 | 11.9 | 11.9 | 0 | 0 | 0 |  | 26.18 | 26.18 |  |  |  | 4SE
97575831 | AC250 B3 Drive endshield 4-p | MO4KT | SC | 374 | 5700318911054 | 20.4 | 20.4 | 0 | 0 | 0 |  | 44.88 | 44.88 |  |  |  | 4SE
97575833 | AC280 B3 Drive endshield 4-p | MO4KT | SC | 439 | 5700318911078 | 26.15 | 26.15 | 0 | 0 | 0 |  | 57.53 | 57.53 |  |  |  | 4SE
97575901 | AC160 Fan Cover 4-p | MO4KT | SC | 141 | 5700318912358 | 2.42 | 2.42 | 0 | 0 | 0 |  | 5.324 | 5.324 |  |  |  | 4SE
97575903 | AC180 Fan Cover 4-p | MO4KT | SC | 204 | 5700318912570 | 3.52 | 3.52 | 0 | 0 | 0 |  | 7.744 | 7.744 |  |  |  | 4SE
97575904 | AC200 Fan Cover 4-p | MO4KT | SC | 241 | 5700318912587 | 3.85 | 3.85 | 0 | 0 | 0 |  | 8.47 | 8.47 |  |  |  | 4SE
97575906 | AC225 Fan Cover 4-p | MO4KT | SC | 417 | 5700318912600 | 4.62 | 4.62 | 0 | 0 | 0 |  | 10.164 | 10.164 |  |  |  | 4SE
97575909 | AC250 Fan Cover 4-p | MO4KT | SC | 523 | 5700318912655 | 7.26 | 7.26 | 0 | 0 | 0 |  | 15.972 | 15.972 |  |  |  | 4SE
97575911 | AC280 Fan Cover 4-p | MO4KT | SC | 643 | 5700318912679 | 8.91 | 8.91 | 0 | 0 | 0 |  | 19.602 | 19.602 |  |  |  | 4SE
97575913 | AC315 Fan Cover 4-p | MO4KT | SC | 1277 | 5700318912709 | 13.2 | 13.2 | 0 | 0 | 0 |  | 29.04 | 29.04 |  |  |  | 4SE
97575916 | Spare, AC132 Fan 4-p | MO4KT | SC | 36 | 5700318912730 | 0.173 | 0.173 | 0 | 0 | 0 |  | 0.3806 | 0.3806 |  |  |  | 4SE
97575918 | Spare, AC160 Fan 4-p | MO4KT | SC | 79 | 5700318912747 | 0.23 | 0.23 | 0 | 0 | 0 |  | 0.506 | 0.506 |  |  |  | 4SE
97575919 | AC180 Fan 4-p | MO4KT | SC | 71 | 5700318912754 | 0.195 | 0.195 | 0 | 0 | 0 |  | 0.429 | 0.429 |  |  |  | 4SE
97575920 | AC200 Fan 4-p | MO4KT | SC | 129 | 5700318912860 | 0.453 | 0.453 | 0 | 0 | 0 |  | 0.9966 | 0.9966 |  |  |  | 4SE
97575932 | AC225 Fan 4-p | MO4KT | SC | 129 | 5700318912891 | 0.453 | 0.453 | 0 | 0 | 0 |  | 0.9966 | 0.9966 |  |  |  | 4SE
97575933 | AC160 Non-drive endshield 4-p | MO4KT | SC | 204 | 5700318912938 | 9.1 | 9.1 | 0 | 0 | 0 |  | 20.02 | 20.02 |  |  |  | 4SE
97575934 | AC180 Non-drive endshield 4-p | MO4KT | SC | 198 | 5700318912945 | 9 | 9 | 0 | 0 | 0 |  | 19.8 | 19.8 |  |  |  | 4SE
97575935 | AC200 Non-drive endshield 4-p | MO4KT | SC | 260 | 5700318912952 | 12.1 | 12.1 | 0 | 0 | 0 |  | 26.62 | 26.62 |  |  |  | 4SE
97575936 | AC225 Non-drive endshield 4-p | MO4KT | SC | 296 | 5700318913270 | 14.4 | 14.4 | 0 | 0 | 0 |  | 31.68 | 31.68 |  |  |  | 4SE
97575937 | AC250 Non-drive endshield 4-p | MO4KT | SC | 395 | 5700318913294 | 18.6 | 18.6 | 0 | 0 | 0 |  | 40.92 | 40.92 |  |  |  | 4SE
97575938 | AC280 Non-drive endshield 4-p | MO4KT | SC | 417 | 5700318913300 | 23.5 | 23.5 | 0 | 0 | 0 |  | 51.7 | 51.7 |  |  |  | 4SE
97576014 | Kit, Capillary Tube E-pumps | MISKT | SD | 228 | 5700318914598 | 0.38 | 0.176 | 293 | 338 | 70 | MM | 0.836 | 0.3872 | 11.5354 | 13.3071 | 2.7559 | 4SE
97576584 | AC250-E 4-p Outside DE bear.cov | MO4KT | SC | 85 | 5700318950329 | 2.35 | 2.35 | 0 | 0 | 0 |  | 5.17 | 5.17 |  |  |  | 4SE
97576614 | AC280 4p Bearing lock. ring | MOCKT | SC | 10 | 5700318950725 | 0.021 | 0.021 | 0 | 0 | 0 |  | 0.0462 | 0.0462 |  |  |  | 4SE
97576621 | AC132-E Terminal box cover 4-p | MO4KT | SC | 36 | 5700318950916 | 0.14 | 0.14 | 0 | 0 | 0 |  | 0.308 | 0.308 |  |  |  | 4SE
97576622 | AC160/180 Terminal box cover 4-p | MO4KT | SC | 43 | 5700318950923 | 0.3 | 0.3 | 0 | 0 | 0 |  | 0.66 | 0.66 |  |  |  | 4SE
97576623 | AC200/225-E Terminal box cover 4-p | MO4KT | SC | 63 | 5700318950930 | 0.57 | 0.57 | 0 | 0 | 0 |  | 1.254 | 1.254 |  |  |  | 4SE
97576693 | AC 250/280-E Terminal box cover 4-p | MO4KT | SC | 79 | 5700318952668 | 0.85 | 0.85 | 0 | 0 | 0 |  | 1.87 | 1.87 |  |  |  | 4SE
97576695 | AC315 Terminal box cover 4-p | MO4KT | SC | 148 | 5700318952682 | 5.65 | 5.65 | 0 | 0 | 0 |  | 12.43 | 12.43 |  |  |  | 4SE
97576697 | AC132-E Terminal box 4-p | MO4KT | SC | 37 | 5700318952729 | 0.26 | 0.26 | 0 | 0 | 0 |  | 0.572 | 0.572 |  |  |  | 4SE
97576698 | AC160/180 Terminal box 4-p | MO4KT | SC | 92 | 5700318952736 | 0.57 | 0.57 | 0 | 0 | 0 |  | 1.254 | 1.254 |  |  |  | 4SE
97576699 | AC200/225 Terminal box 4-p | MO4KT | SC | 141 | 5700318952743 | 0.95 | 0.95 | 0 | 0 | 0 |  | 2.09 | 2.09 |  |  |  | 4SE
97576700 | AC250/280 Terminal box 4-p | MO4KT | SC | 430 | 5700318952873 | 1.6 | 1.6 | 0 | 0 | 0 |  | 3.52 | 3.52 |  |  |  | 4SE
97576701 | AC315 Terminal box 4-p | MO4KT | SC | 763 | 5700318952880 | 17.95 | 17.95 | 0 | 0 | 0 |  | 39.49 | 39.49 |  |  |  | 4SE
97577074 | Kit, PT100 w/drop cable - tot 350m | SPKIT | SD | 5739 | 5700318968720 | 1 | 1 | 0 | 0 | 0 |  | 2.2 | 2.2 |  |  |  | 4SE
97577076 | Kit PT100 w/drop cable MMS8000/tot 350m | SPKIT | SD | 5347 | 5700318968744 | 1 | 1 | 0 | 0 | 0 |  | 2.2 | 2.2 |  |  |  | 4SE
97577081 | Bulk, seal washer f. center bolt | SEKIT | SD | 114 | 5700318969147 | 0.5 | 0.5 | 190 | 800 | 500 | MM | 1.1 | 1.1 | 7.4803 | 31.4961 | 19.685 | 4SE
97577082 | Bulk, seal washer f. center bolt | SEKIT | SD | 120 | 5700318969154 | 0.14 | 0.14 | 180 | 90 | 60 | MM | 0.308 | 0.308 | 7.0866 | 3.5433 | 2.3622 | 4SE
97577083 | Kit, cap screw /washer f oil chamber | SEKIT | SD | 120 | 5700318969260 | 0.08 | 0.08 | 162 | 129 | 35 | MM | 0.176 | 0.176 | 6.378 | 5.0787 | 1.378 | 4SE
97577808 | Spacing pipe 28,5mm CH/SPARE | CHKIT | SC | 148 | 5700318987851 | 0.059 | 0.035 | 130 | 160 | 30 | MM | 0.1298 | 0.077 | 5.1181 | 6.2992 | 1.1811 | 4SE
97578222 | Spare, Pump housing DPK 5.5kW DN80 | DW0KT | SD | 855 | 5700319003826 | 20.38 | 20.003 | 341 | 292 | 136 | MM | 44.836 | 44.0066 | 13.4252 | 11.4961 | 5.3543 | 4SE
97578428 | Kit, Chamber stack CRN 3-8 | CRSKT | SC | 3649 | 5700311930922 | 2.7 | 2.7 | 400 | 170 | 170 | MM | 5.94 | 5.94 | 15.748 | 6.6929 | 6.6929 | 4SE
97578544 | KIT2,DISC,VALVE TRIPLE,2.0",SHINIL | PSD00 | AC | 86 | 5700319014181 | 1 | 1 | 0 | 0 | 0 |  | 2.2 | 2.2 |  |  |  | 1CBS
97578546 | KIT2,DISC,VALVE TRIPLE,2.5",SHINIL | PSD00 | AC | 139 | 5700319014198 | 1 | 1 | 0 | 0 | 0 |  | 2.2 | 2.2 |  |  |  | 1CBS
97578547 | KIT2,DISC,VALVE TRIPLE,3.0",SHINIL | PSD00 | AC | 201 | 5700319014204 | 1 | 1 | 0 | 0 | 0 |  | 2.2 | 2.2 |  |  |  | 1CBS
97578549 | KIT2,DISC,VALVE TRIPLE,4.0",SHINIL | PSD00 | AC | 281 | 5700319014211 | 2 | 2 | 0 | 0 | 0 |  | 4.4 | 4.4 |  |  |  | 1CBS
97578550 | KIT2,DISC,VALVE TRIPLE,5.0",SHINIL | PSD00 | AC | 550 | 5700319014235 | 1 | 1 | 0 | 0 | 0 |  | 2.2 | 2.2 |  |  |  | 1CBS
97578551 | KIT2,DISC,VALVE TRIPLE,6.0",SHINIL | PSD00 | AC | 831 | 5700319014259 | 1 | 1 | 0 | 0 | 0 |  | 2.2 | 2.2 |  |  |  | 1CBS
97578552 | KIT2,DISC,VALVE TRIPLE,8.0",SHINIL | PSD00 | AC | 1811 | 5700319014266 | 12 | 12 | 0 | 0 | 0 |  | 26.4 | 26.4 |  |  |  | 1CBS
97578553 | KIT2,DISC,VALVE TRIPLE,10.0",SHINIL | PSD00 | AC | 2447 | 5700319014273 | 12 | 12 | 0 | 0 | 0 |  | 26.4 | 26.4 |  |  |  | 1CBS
97578554 | KIT2,DISC,VALVE TRIPLE,12.0",SHINIL | PSD00 | AC | 3451 | 5700319014280 | 13 | 13 | 0 | 0 | 0 |  | 28.6 | 28.6 |  |  |  | 1CBS
97578559 | KIT3,ORING,VALVE TRIPLE,2.0",SHINIL | PAREP | SB | 93 | 5700319014372 | 0.421 | 0.421 | 6 | 6 | 6 | " | 0.9262 | 0.9262 |  |  |  | 4SE
97578561 | KIT3,ORING,VALVE TRIPLE,2.5",SHINIL | PAREP | SB | 101 | 5700319014402 | 0.421 | 0.421 | 6 | 6 | 6 | " | 0.9262 | 0.9262 |  |  |  | 4SE
97578562 | KIT3,ORING,VALVE TRIPLE,3.0",SHINIL | PAREP | SB | 108 | 5700319014419 | 1 | 1 | 6 | 6 | 6 | " | 2.2 | 2.2 |  |  |  | 4SE
97578563 | KIT3,ORING,VALVE TRIPLE,4.0",SHINIL | PAREP | SB | 114 | 5700319014426 | 0.421 | 0.421 | 6 | 6 | 6 | " | 0.9262 | 0.9262 |  |  |  | 4SE
97578564 | KIT3,ORING,VALVE TRIPLE,5.0",SHINIL | PAREP | SB | 120 | 5700319014440 | 0.421 | 0.421 | 6 | 6 | 6 | " | 0.9262 | 0.9262 |  |  |  | 4SE
97578565 | KIT3,ORING,VALVE TRIPLE,6.0",SHINIL | PAREP | SB | 120 | 5700319014570 | 10 | 10 | 6 | 6 | 6 | " | 22 | 22 |  |  |  | 4SE
97578567 | KIT3,ORING,VALVE TRIPLE,8.0",SHINIL | PAREP | SB | 157 | 5700319014594 | 1 | 1 | 6 | 6 | 6 | " | 2.2 | 2.2 |  |  |  | 4SE
97578568 | KIT3,ORING,VALVE TRIPLE,10.0",SHINIL | PAREP | SB | 692 | 5700319014617 | 1 | 1 | 6 | 6 | 6 | " | 2.2 | 2.2 |  |  |  | 4SE
97578570 | KIT3,ORING,VALVE TRIPLE,12.0",SHINIL | PAREP | SB | 1005 | 5700319014655 | 1 | 1 | 6 | 6 | 6 | " | 2.2 | 2.2 |  |  |  | 4SE
97578577 | KIT4,BYPASS,VALVE TRIPLE,2.0",SHINIL | PSD00 | AC | 86 | 5700319015003 | 1 | 1 | 0 | 0 | 0 |  | 2.2 | 2.2 |  |  |  | 1CBS
97578578 | KIT4,BYPASS,VALVE TRIPLE,2.5",SHINIL | PSD00 | AC | 86 | 5700319015010 | 1 | 1 | 0 | 0 | 0 |  | 2.2 | 2.2 |  |  |  | 1CBS
97578580 | KIT4,BYPASS,VALVE TRIPLE,3.0",SHINIL | PSD00 | AC | 86 | 5700319015034 | 1 | 1 | 0 | 0 | 0 |  | 2.2 | 2.2 |  |  |  | 1CBS
97578611 | KIT4,BYPASS,VALVE TRIPLE,4.0",SHINIL | PSD00 | AC | 86 | 5700319015041 | 1 | 1 | 0 | 0 | 0 |  | 2.2 | 2.2 |  |  |  | 1CBS
97578612 | KIT4,BYPASS,VALVE TRIPLE,5.0",SHINIL | PSD00 | AC | 86 | 5700319015058 | 1 | 1 | 0 | 0 | 0 |  | 2.2 | 2.2 |  |  |  | 1CBS
97578613 | KIT4,BYPASS,VALVE TRIPLE,6.0",SHINIL | PSD00 | AC | 102 | 5700319015065 | 2 | 2 | 0 | 0 | 0 |  | 4.4 | 4.4 |  |  |  | 1CBS
97578614 | KIT4,BYPASS,VALVE TRIPLE,8.0",SHINIL | PSD00 | AC | 102 | 5700319015072 | 1 | 1 | 0 | 0 | 0 |  | 2.2 | 2.2 |  |  |  | 1CBS
97578615 | KIT4,BYPASS,VALVE TRIPLE,10.0",SHINIL | PSD00 | AC | 194 | 5700319015089 | 1 | 1 | 0 | 0 | 0 |  | 2.2 | 2.2 |  |  |  | 1CBS
97578616 | KIT4,BYPASS,VALVE TRIPLE,12.0",SHINIL | PSD00 | AC | 194 | 5700319015096 | 1 | 1 | 0 | 0 | 0 |  | 2.2 | 2.2 |  |  |  | 1CBS
97579464 | CRX4-100 STACK KIT | CRSKT | SC | 2005 | 5700319037852 | 4.24 | 4.04 | 40 | 16 | 17 | CM | 9.328 | 8.888 | 15.748 | 6.2992 | 6.6929 | 4SE
97619292 | Spare,Wear ring,8.75"x 9.5"x1" | PASE1 | SB | 1698 | 5700319476224 | 1.39 | 1.39 | 0 | 0 | 0 |  | 3.058 | 3.058 |  |  |  | 4SE
97619297 | Spare,Impeller,CL-40101,full size | PASE1 | SB | 2088 | 5700319476279 | 10.5 | 10.5 | 0 | 0 | 0 |  | 23.1 | 23.1 |  |  |  | 4SE
97619300 | Spare,Impeller,CL-20801,full size | PASE1 | SB | 1400 | 5700319476309 | 6.2 | 6.2 | 340 | 340 | 470 | MM | 13.64 | 13.64 | 13.3858 | 13.3858 | 18.5039 | 4SE
97619301 | Spare,Wear ring,4.00"x 4.50"x0.75" | PASE1 | SB | 797 | 5700319476316 | 2 | 2 | 0 | 0 | 0 |  | 4.4 | 4.4 |  |  |  | 4SE
97619307 | Kit, EMC Cable inlet (3x10)S Fr 54-66 | GS2KT | SD | 1328 | 5700319476606 | 1.9 | 1.9 | 0 | 0 | 0 |  | 4.18 | 4.18 |  |  |  | 4SE
97619352 | Kit, Chamber stack CRN 32-13 | CRLKT | SC | 20169 | 5700319477559 | 28.488 | 27.173 | 994 | 196 | 311 | MM | 62.6736 | 59.7806 | 39.1339 | 7.7165 | 12.2441 | 4SE
97619367 | Kit, Chamber stack CRN 32-12 | CRLKT | SC | 19906 | 5700319478013 | 28.124 | 25.507 | 1356 | 334 | 327 | MM | 61.8728 | 56.1154 | 53.3858 | 13.1496 | 12.874 | 4SE
97620158 | Manual Assembly bench SP "Vertical" | SVVKT | SD | 26102 | 5700319504958 | 178 | 178 | 830 | 600 | 1300 | MM | 391.6 | 391.6 | 32.6772 | 23.622 | 51.1811 | 4SE
97620191 | Manual Assembly bench SP "Horizontal" | SVVKT | SD | 15484 | 5700319505108 | 170 | 170 | 880 | 2110 | 540 | MM | 374 | 374 | 34.6457 | 83.0709 | 21.2598 | 4SE
97620192 | Adaptor for 4 " pump SP17-60 | SVVKT | SD | 1486 | 5700319505115 | 1.243 | 1.243 | 118 | 117 | 86 | MM | 2.7346 | 2.7346 | 4.6457 | 4.6063 | 3.3858 | 4SE
97620193 | Adaptor for 6 inches motor on SP | SVVKT | SD | 1500 | 5700319505122 | 2.009 | 2.009 | 151 | 150 | 109 | MM | 4.4198 | 4.4198 | 5.9449 | 5.9055 | 4.2913 | 4SE
97620194 | Adaptor for 8 inches pump | SVVKT | SD | 1598 | 5700319505139 | 4.492 | 4.492 | 190 | 193 | 136 | MM | 9.8824 | 9.8824 | 7.4803 | 7.5984 | 5.3543 | 4SE
97620195 | Adaptor for 10" Pump | SVVKT | SD | 2890 | 5700319505146 | 5 | 5 | 220 | 210 | 125 | MM | 11 | 11 | 8.6614 | 8.2677 | 4.9213 | 4SE
97620197 | Adaptor for 12" Pump | SVVKT | SD | 1890 | 5700319505160 | 6.15 | 6.15 | 210 | 210 | 150 | MM | 13.53 | 13.53 | 8.2677 | 8.2677 | 5.9055 | 4SE
97620508 | Bulk, Chamber SP5A | SPKIT | SD | 299 | 5700311530306 | 1.169 | 0.866 | 150 | 96 | 106 | MM | 2.5718 | 1.9052 | 5.9055 | 3.7795 | 4.1732 | 4SE
97620509 | Bulk, Chamber SP5A | SPKIT | SD | 521 | 5700319516296 | 2.28 | 2.152 | 180 | 180 | 180 | MM | 5.016 | 4.7344 | 7.0866 | 7.0866 | 7.0866 | 4SE
97620734 | Kit, Chamber stack CRN 64-6 | CRLKT | SC | 13942 | 5700319521962 | 19.31 | 18.3 | 0 | 0 | 0 |  | 42.482 | 40.26 |  |  |  | 4SE
97621052 | Kit, Non return valve DN50, SS, PN40 | MUCKT | SC | 2021 | 5700319529173 | 1.8 | 1.8 | 190 | 190 | 100 | MM | 3.96 | 3.96 | 7.4803 | 7.4803 | 3.937 | 4SE
97621283 | Kit, Volute 96137552 S Fr72-74 | GS3KT | SD | 16003 | 5700319533927 | 190 | 168 | 1200 | 800 | 150 | MM | 418 | 369.6 | 47.2441 | 31.4961 | 5.9055 | 4SE
97621284 | Kit, Volute 96236915 S Fr72-74 | GS3KT | SD | 29197 | 5700319533934 | 253 | 231 | 1200 | 800 | 150 | MM | 556.6 | 508.2 | 47.2441 | 31.4961 | 5.9055 | 4SE
97621285 | Kit, Volute 96236962 S Fr72-74 | GS3KT | SD | 849 | 5700319533941 | 338 | 316 | 1200 | 800 | 150 | MM | 743.6 | 695.2 | 47.2441 | 31.4961 | 5.9055 | 4SE
97621286 | Kit, Volute 96236964 S Fr72-74 | GS3KT | SD | 57960 | 5700319533958 | 562 | 540 | 1200 | 800 | 150 | MM | 1236.4 | 1188 | 47.2441 | 31.4961 | 5.9055 | 4SE
97621287 | Kit, Volute 96236803 S Fr72-74 | GS3KT | SD | 67458 | 5700319534061 | 580 | 558 | 1200 | 800 | 150 | MM | 1276 | 1227.6 | 47.2441 | 31.4961 | 5.9055 | 4SE
97621288 | Kit, Volute 96236819 S Fr72-74 | GS3KT | SD | 42473 | 5700319534078 | 885 | 863 | 1200 | 800 | 150 | MM | 1947 | 1898.6 | 47.2441 | 31.4961 | 5.9055 | 4SE
97621289 | Kit, Adjusting screw 96237821 fr72-74 | GS1KT | SD | 692 | 5700319534085 | 0.7 | 0.7 | 180 | 90 | 60 | MM | 1.54 | 1.54 | 7.0866 | 3.5433 | 2.3622 | 4SE
97621290 | Kit, Adjusting screw 96464536 fr72-74 | GS1KT | SD | 707 | 5700319534092 | 0.34 | 0.34 | 180 | 90 | 50 | MM | 0.748 | 0.748 | 7.0866 | 3.5433 | 1.9685 | 4SE
97621301 | Kit, Suction cover 96255413 S Fr72-74 | GS3KT | SD | 8171 | 5700319534108 | 71.5 | 61 | 1200 | 800 | 550 | MM | 157.3 | 134.2 | 47.2441 | 31.4961 | 21.6535 | 4SE
97621302 | Kit, Suction cover 96255414 S Fr72-74 | GS3KT | SD | 7502 | 5700319534115 | 54.5 | 44 | 1200 | 800 | 550 | MM | 119.9 | 96.8 | 47.2441 | 31.4961 | 21.6535 | 4SE
97621303 | Kit, Suction cover 96067581 S Fr72-74 | GS3KT | SD | 8171 | 5700319534122 | 67 | 67 | 1200 | 800 | 550 | MM | 147.4 | 147.4 | 47.2441 | 31.4961 | 21.6535 | 4SE
97621304 | Kit, Suction cover 96236917 S Fr72-74 | GS3KT | SD | 9866 | 5700319534139 | 51 | 51 | 600 | 800 | 350 | MM | 112.2 | 112.2 | 23.622 | 31.4961 | 13.7795 | 4SE
97621305 | Kit, Suction cover 96067597 S Fr72-74 | GS3KT | SD | 9113 | 5700319534146 | 72.5 | 62 | 1200 | 800 | 550 | MM | 159.5 | 136.4 | 47.2441 | 31.4961 | 21.6535 | 4SE
97621306 | Kit, Suction cover 96294906 S Fr72-74 | GS3KT | SD | 5795 | 5700319534153 | 69.5 | 59 | 800 | 600 | 369 | MM | 152.9 | 129.8 | 31.4961 | 23.622 | 14.5276 | 4SE
97621307 | Kit, Suction cover 96236940 S Fr72-74 | GS3KT | SD | 7994 | 5700319534160 | 129 | 129 | 1200 | 800 | 400 | MM | 283.8 | 283.8 | 47.2441 | 31.4961 | 15.748 | 4SE
97621308 | Kit, Suction cover 96236980 S Fr72-74 | GS3KT | SD | 5409 | 5700319534177 | 69.5 | 59 | 1200 | 800 | 550 | MM | 152.9 | 129.8 | 47.2441 | 31.4961 | 21.6535 | 4SE
97621309 | Kit, Suction cover 96067591 S Fr72-74 | GS3KT | SD | 9423 | 5700319534184 | 78.5 | 68 | 1200 | 800 | 550 | MM | 172.7 | 149.6 | 47.2441 | 31.4961 | 21.6535 | 4SE
97621310 | Kit, Suction cover 96236804 S Fr72-74 | GS3KT | SD | 9227 | 5700319534191 | 90.5 | 80 | 1200 | 800 | 350 | MM | 199.1 | 176 | 47.2441 | 31.4961 | 13.7795 | 4SE
97621311 | Kit, Suction cover 96541418 S Fr72-74 | GS3KT | SD | 13550 | 5700319534207 | 116 | 94 | 1200 | 1100 | 920 | MM | 255.2 | 206.8 | 47.2441 | 43.3071 | 36.2205 | 4SE
97621312 | Kit, Suction cover 96236820 S Fr72-74 | GS3KT | SD | 12682 | 5700319534214 | 122 | 100 | 1200 | 800 | 360 | MM | 268.4 | 220 | 47.2441 | 31.4961 | 14.1732 | 4SE
97621313 | Kit, Flange 96256006 S Fr72-74 | GS3KT | SD | 14157 | 5700319534221 | 105 | 105 | 1200 | 800 | 400 | MM | 231 | 231 | 47.2441 | 31.4961 | 15.748 | 4SE
97621314 | Kit, Flange 96256008 S Fr72-74 | GS3KT | SD | 17915 | 5700319534238 | 143 | 121 | 1200 | 800 | 150 | MM | 314.6 | 266.2 | 47.2441 | 31.4961 | 5.9055 | 4SE
97621315 | Kit, Impeller 96293686 S fr72 | GS3KT | SD | 16619 | 5700319534245 | 154 | 130 | 1200 | 800 | 150 | MM | 338.8 | 286 | 47.2441 | 31.4961 | 5.9055 | 4SE
97621316 | Kit, Impeller 96293687 S fr72 | GS3KT | SD | 16619 | 5700319534252 | 154 | 130 | 1200 | 800 | 150 | MM | 338.8 | 286 | 47.2441 | 31.4961 | 5.9055 | 4SE
97621317 | Kit, Impeller 96255936 S fr72 | GS3KT | SD | 14933 | 5700319534269 | 96 | 84 | 0 | 0 | 0 |  | 211.2 | 184.8 |  |  |  | 4SE
97621318 | Kit, Impeller 96255899 S fr72 | GS3KT | SD | 14813 | 5700319534276 | 95 | 83 | 0 | 0 | 0 |  | 209 | 182.6 |  |  |  | 4SE
97621319 | Kit, Impeller 96255900 S fr72 | GS3KT | SD | 12506 | 5700319534283 | 113 | 113 | 600 | 800 | 790 | MM | 248.6 | 248.6 | 23.622 | 31.4961 | 31.1024 | 4SE
97621320 | Kit, Impeller 96255901 S fr72 | GS3KT | SD | 14375 | 5700319534290 | 91 | 78 | 0 | 0 | 0 |  | 200.2 | 171.6 |  |  |  | 4SE
97621321 | Kit, Impeller 96255902 S fr72 | GS3KT | SD | 14375 | 5700319534306 | 88 | 76 | 1200 | 800 | 550 | MM | 193.6 | 167.2 | 47.2441 | 31.4961 | 21.6535 | 4SE
97621322 | Kit, Impeller 96255903 S fr72 | GS3KT | SD | 14370 | 5700319534313 | 87 | 75 | 1200 | 800 | 550 | MM | 191.4 | 165 | 47.2441 | 31.4961 | 21.6535 | 4SE
97621323 | Kit, Impeller 96255904 S fr72 | GS3KT | SD | 14370 | 5700319534320 | 85 | 73 | 0 | 0 | 0 |  | 187 | 160.6 |  |  |  | 4SE
97621324 | Kit, Impeller 96255905 S fr72 | GS3KT | SD | 13546 | 5700319534337 | 84 | 84 | 500 | 500 | 650 | MM | 184.8 | 184.8 | 19.685 | 19.685 | 25.5906 | 4SE
97621325 | Kit, Impeller 96255906 S fr72 | GS3KT | SD | 14370 | 5700319534344 | 81 | 69 | 0 | 0 | 0 |  | 178.2 | 151.8 |  |  |  | 4SE
97621326 | Kit, Impeller 96255907 S fr72 | GS3KT | SD | 14370 | 5700319534351 | 79 | 67 | 0 | 0 | 0 |  | 173.8 | 147.4 |  |  |  | 4SE
97621327 | Kit, Impeller 96255908 S fr72 | GS3KT | SD | 14370 | 5700319534368 | 77 | 65 | 600 | 800 | 500 | MM | 169.4 | 143 | 23.622 | 31.4961 | 19.685 | 4SE
97621328 | Kit, Impeller 96255909 S fr72 | GS3KT | SD | 17206 | 5700319534375 | 86 | 74 | 1200 | 800 | 550 | MM | 189.2 | 162.8 | 47.2441 | 31.4961 | 21.6535 | 4SE
97621329 | Kit, Impeller 96255910 S fr72 | GS3KT | SD | 16523 | 5700319534382 | 85 | 73 | 0 | 0 | 0 |  | 187 | 160.6 |  |  |  | 4SE
97621330 | Kit, Impeller 96255911 S fr72 | GS3KT | SD | 14985 | 5700319534399 | 84 | 72 | 0 | 0 | 0 |  | 184.8 | 158.4 |  |  |  | 4SE
97621331 | Kit, Impeller 96255912 S fr72 | GS3KT | SD | 14985 | 5700319534405 | 82 | 70 | 0 | 0 | 0 |  | 180.4 | 154 |  |  |  | 4SE
97621332 | Kit, Impeller 96255913 S fr72 | GS3KT | SD | 14985 | 5700319534412 | 80 | 68 | 0 | 0 | 0 |  | 176 | 149.6 |  |  |  | 4SE
97621333 | Kit, Impeller 96255914 S fr72 | GS3KT | SD | 14985 | 5700319534429 | 78 | 66 | 0 | 0 | 0 |  | 171.6 | 145.2 |  |  |  | 4SE
97621334 | Kit. Impeller 96293682 S fr72 | GS3KT | SD | 18785 | 5700319534436 | 122 | 110 | 0 | 0 | 0 |  | 268.4 | 242 |  |  |  | 4SE
97621335 | Kit. Impeller 96293887 S fr72 | GS3KT | SD | 21526 | 5700319534443 | 173.5 | 150 | 1200 | 800 | 150 | MM | 381.7 | 330 | 47.2441 | 31.4961 | 5.9055 | 4SE
97621336 | Kit. Impeller 96293888 S fr72 | GS3KT | SD | 18399 | 5700319534450 | 173.5 | 150 | 1200 | 800 | 150 | MM | 381.7 | 330 | 47.2441 | 31.4961 | 5.9055 | 4SE
97621337 | Kit. Impeller 96293889 S fr72 | GS3KT | SD | 18411 | 5700319534467 | 163.5 | 140 | 1200 | 800 | 150 | MM | 359.7 | 308 | 47.2441 | 31.4961 | 5.9055 | 4SE
97621338 | Kit. Impeller 96293890 S fr72 | GS3KT | SD | 18595 | 5700319534474 | 153.5 | 130 | 1200 | 800 | 150 | MM | 337.7 | 286 | 47.2441 | 31.4961 | 5.9055 | 4SE
97621339 | Kit. Impeller 96293891 S fr72 | GS3KT | SD | 18523 | 5700319534481 | 142 | 130 | 0 | 0 | 0 |  | 312.4 | 286 |  |  |  | 4SE
97621340 | Kit. Impeller 96255941 S fr72 | GS3KT | SD | 16635 | 5700319534498 | 143.5 | 120 | 1200 | 800 | 550 | MM | 315.7 | 264 | 47.2441 | 31.4961 | 21.6535 | 4SE
97621341 | Kit. Impeller 96255942 S fr72 | GS3KT | SD | 15217 | 5700319534504 | 143.5 | 120 | 1200 | 800 | 150 | MM | 315.7 | 264 | 47.2441 | 31.4961 | 5.9055 | 4SE
97621342 | Kit. Impeller 96255943 S fr72 | GS3KT | SD | 15340 | 5700319534511 | 132 | 120 | 0 | 0 | 0 |  | 290.4 | 264 |  |  |  | 4SE
97621343 | Kit. Impeller 96255938 S fr72 | GS3KT | SD | 15217 | 5700319534528 | 143.5 | 120 | 1200 | 800 | 150 | MM | 315.7 | 264 | 47.2441 | 31.4961 | 5.9055 | 4SE
97621344 | Kit. Impeller 96255933 S fr72 | GS3KT | SD | 16958 | 5700319534535 | 132 | 120 | 0 | 0 | 0 |  | 290.4 | 264 |  |  |  | 4SE
97621345 | Kit. Impeller 96255934 S fr72 | GS3KT | SD | 15340 | 5700319534542 | 132 | 120 | 0 | 0 | 0 |  | 290.4 | 264 |  |  |  | 4SE
97621346 | Kit. Impeller 96255935 S fr72 | GS3KT | SD | 15340 | 5700319534559 | 122 | 110 | 0 | 0 | 0 |  | 268.4 | 242 |  |  |  | 4SE
97621347 | Kit. Impeller 96293683 S fr72 | GS3KT | SD | 16400 | 5700319534566 | 112 | 100 | 0 | 0 | 0 |  | 246.4 | 220 |  |  |  | 4SE
97621348 | Kit. Impeller 96293684 S fr72 | GS3KT | SD | 15019 | 5700319534573 | 112 | 100 | 0 | 0 | 0 |  | 246.4 | 220 |  |  |  | 4SE
97621349 | Kit. Impeller 96293685 S fr72 | GS3KT | SD | 18924 | 5700319534580 | 112 | 100 | 0 | 0 | 0 |  | 246.4 | 220 |  |  |  | 4SE
97621350 | Kit. Impeller 96255939 S fr72 | GS3KT | SD | 15713 | 5700319534597 | 112 | 100 | 0 | 0 | 0 |  | 246.4 | 220 |  |  |  | 4SE
97621351 | Kit. Impeller 96255940 S fr72 | GS3KT | SD | 13670 | 5700319534603 | 110 | 98 | 0 | 0 | 0 |  | 242 | 215.6 |  |  |  | 4SE
97621352 | Kit. Impeller 96255937 S fr72 | GS3KT | SD | 17240 | 5700319534610 | 111 | 99 | 0 | 0 | 0 |  | 244.2 | 217.8 |  |  |  | 4SE
97621353 | Kit. Impeller 96255931 S fr72 | GS3KT | SD | 13767 | 5700319534627 | 108 | 96 | 0 | 0 | 0 |  | 237.6 | 211.2 |  |  |  | 4SE
97621354 | Kit. Impeller 96255932 S fr72 | GS3KT | SD | 15856 | 5700319534634 | 105 | 93 | 0 | 0 | 0 |  | 231 | 204.6 |  |  |  | 4SE
97621355 | Kit, Impeller fastenings fr72 | GS1KT | SD | 1875 | 5700319534641 | 0.638 | 0.638 | 182 | 91 | 63 | MM | 1.4036 | 1.4036 | 7.1654 | 3.5827 | 2.4803 | 4SE
97621356 | Kit, Impeller o-rings fr72 | GSKIT | SD | 239 | 5700319534658 | 0.138 | 0.018 | 195 | 188 | 101 | MM | 0.3036 | 0.0396 | 7.6772 | 7.4016 | 3.9764 | 4SE
97621357 | Kit, Impeller cap 96067603 fr72-74 | GS3KT | SD | 2704 | 5700319534665 | 1.247 | 1.247 | 188 | 196 | 106 | MM | 2.7434 | 2.7434 | 7.4016 | 7.7165 | 4.1732 | 4SE
97621393 | Kit, Motor cover S fr72 | GS3KT | SD | 24162 | 5700319535020 | 112.5 | 102 | 0 | 0 | 0 |  | 247.5 | 224.4 |  |  |  | 4SE
97621395 | Kit, Lower bear. brack. S fr72 | GS3KT | SD | 8995 | 5700319535044 | 114 | 79 | 0 | 0 | 0 |  | 250.8 | 173.8 |  |  |  | 4SE
97621396 | Kit, Bearing brack.cover S fr72 | GS3KT | SD | 3051 | 5700319535051 | 11.398 | 11.398 | 378 | 376 | 203 | MM | 25.0756 | 25.0756 | 14.8819 | 14.8031 | 7.9921 | 4SE
97621397 | Kit, Bearing brack.cover S fr72 | GS3KT | SD | 2611 | 5700319535068 | 4.5 | 3.9 | 0 | 0 | 0 |  | 9.9 | 8.58 |  |  |  | 4SE
97621399 | Kit, Lower bearing bracket S fr72 | GS3KT | SD | 10599 | 5700319535082 | 114 | 79 | 0 | 0 | 0 |  | 250.8 | 173.8 |  |  |  | 4SE
97621400 | Kit, Bearing brack.cover S fr72 | GS3KT | SD | 3569 | 5700319535099 | 11.1 | 11.1 | 370 | 370 | 200 | MM | 24.42 | 24.42 | 14.5669 | 14.5669 | 7.874 | 4SE
97621401 | Kit, Lower bearing bracket S fr72 | GS3KT | SD | 10731 | 5700319535105 | 173 | 173 | 1200 | 800 | 350 | MM | 380.6 | 380.6 | 47.2441 | 31.4961 | 13.7795 | 4SE
97621404 | Kit, Upper bearing brack. fr72 | GS3KT | SD | 7832 | 5700319535136 | 48 | 37.5 | 0 | 0 | 0 |  | 105.6 | 82.5 |  |  |  | 4SE
97621405 | Kit, Seal housing S fr72 | GS3KT | SD | 3534 | 5700319535143 | 113.5 | 91.5 | 1200 | 800 | 150 | MM | 249.7 | 201.3 | 47.2441 | 31.4961 | 5.9055 | 4SE
97621406 | Kit, Seal housing S fr72 | GS3KT | SD | 3791 | 5700319535150 | 128.5 | 106.5 | 1200 | 800 | 150 | MM | 282.7 | 234.3 | 47.2441 | 31.4961 | 5.9055 | 4SE
97621407 | Kit, Seal housing S fr72 | GS3KT | SD | 3908 | 5700319535167 | 118.5 | 96.5 | 1200 | 800 | 150 | MM | 260.7 | 212.3 | 47.2441 | 31.4961 | 5.9055 | 4SE
97621408 | Kit, Seal housing S fr72 | GS3KT | SD | 15391 | 5700319535174 | 144.5 | 122.5 | 1200 | 800 | 150 | MM | 317.9 | 269.5 | 47.2441 | 31.4961 | 5.9055 | 4SE
97621409 | Kit, Ex Cable inlet 96856437(4x95) fr72 | GS2KT | SD | 1184 | 5700319535181 | 4.3 | 4.3 | 180 | 180 | 180 | MM | 9.46 | 9.46 | 7.0866 | 7.0866 | 7.0866 | 4SE
97621410 | Kit, Ex Cable inlet 96856747(4x120) fr72 | GS2KT | SD | 2588 | 5700319535198 | 15 | 14 | 0 | 0 | 0 |  | 33 | 30.8 |  |  |  | 4SE
97621411 | Kit, Cable inlet gasket 96943605(4x120) | GS2KT | SD | 849 | 5700319535204 | 0.315 | 0.215 | 99 | 150 | 106 | MM | 0.693 | 0.473 | 3.8976 | 5.9055 | 4.1732 | 4SE
97621412 | Kit, Cable inlet gasket 96943603(4x95) S | GS2KT | SD | 793 | 5700319535211 | 0.019 | 0.019 | 180 | 9 | 55 | MM | 0.0418 | 0.0418 | 7.0866 | 0.35433 | 2.1654 | 4SE
97621413 | Kit, Cable 4x120mm2 10M fr72-78 | GS3KT | SD | 9461 | 5700319535228 | 115 | 76 | 1000 | 300 | 300 | MM | 253 | 167.2 | 39.3701 | 11.811 | 11.811 | 4SE
97621414 | Kit, Cable 4x95mm2 10M fr72-78 | GS3KT | SD | 8853 | 5700319535235 | 102 | 63 | 1200 | 800 | 360 | MM | 224.4 | 138.6 | 47.2441 | 31.4961 | 14.1732 | 4SE
97621415 | Kit, Cable 4x70mm2 10M fr72-78 | GS3KT | SD | 6987 | 5700319535242 | 79 | 40 | 1200 | 800 | 195 | MM | 173.8 | 88 | 47.2441 | 31.4961 | 7.6772 | 4SE
97621448 | Kit, S Fr72 O-ring kit for cool. jacket | WLCKT | SD | 292 | 5700319535570 | 0.34 | 0.34 | 250 | 170 | 100 | MM | 0.748 | 0.748 | 9.8425 | 6.6929 | 3.937 | 4SE
97621449 | Kit, S Fr 72 Bearing kit 96555234 upper | WLCKT | SD | 1270 | 5700319535587 | 3.334 | 3.334 | 338 | 292 | 86 | MM | 7.3348 | 7.3348 | 13.3071 | 11.4961 | 3.3858 | 4SE
97622545 | Hydraulic pump | SVVKT | SD | 3746 | 5700319564143 | 9 | 8 | 0 | 0 | 0 |  | 19.8 | 17.6 |  |  |  | 4SE
97622655 | KIT,ROTATE,29-80205-3K0031 | PAREP | SB | 34586 | 5700319566659 | 124 | 124 | 0 | 0 | 0 |  | 272.8 | 272.8 |  |  |  | 4SE
97622979 | Kit, Impeller 96975148 S fr78 | GS3KT | SD | 35056 | 5700319578447 | 296 | 296 | 980 | 1360 | 1240 | MM | 651.2 | 651.2 | 38.5827 | 53.5433 | 48.8189 | 4SE
97622983 | Kit, Impeller 96975128 S fr74 | GS3KT | SD | 12836 | 5700319578652 | 109 | 98 | 1200 | 800 | 550 | MM | 239.8 | 215.6 | 47.2441 | 31.4961 | 21.6535 | 4SE
97622984 | Kit, Impeller 96975129 S fr74 | GS3KT | SD | 14933 | 5700319578669 | 109 | 98 | 0 | 0 | 0 |  | 239.8 | 215.6 |  |  |  | 4SE
97622985 | Kit, Impeller 96975130 S fr74 | GS3KT | SD | 14587 | 5700319578676 | 105 | 94 | 0 | 0 | 0 |  | 231 | 206.8 |  |  |  | 4SE
97622986 | Kit, Impeller 96975131 S fr74 | GS3KT | SD | 14406 | 5700319578683 | 147 | 147 | 1200 | 800 | 450 | MM | 323.4 | 323.4 | 47.2441 | 31.4961 | 17.7165 | 4SE
97622987 | Kit, Impeller 96975132 S fr74 | GS3KT | SD | 16634 | 5700319578690 | 9.5 | 9.5 | 800 | 600 | 490 | MM | 20.9 | 20.9 | 31.4961 | 23.622 | 19.2913 | 4SE
97622988 | Kit, Impeller 96975133 S fr74 | GS3KT | SD | 18940 | 5700319578706 | 103 | 103 | 800 | 600 | 600 | MM | 226.6 | 226.6 | 31.4961 | 23.622 | 23.622 | 4SE
97622989 | Kit, Impeller 96975134 S fr74 | GS3KT | SD | 19085 | 5700319578713 | 148 | 137 | 0 | 0 | 0 |  | 325.6 | 301.4 |  |  |  | 4SE
97622990 | Kit, Impeller 96975135 S fr74 | GS3KT | SD | 15354 | 5700319578720 | 148 | 137 | 1200 | 800 | 435 | MM | 325.6 | 301.4 | 47.2441 | 31.4961 | 17.126 | 4SE
97622991 | Kit, Impeller 96975136 S fr74 | GS3KT | SD | 13835 | 5700319578737 | 148 | 137 | 1200 | 800 | 550 | MM | 325.6 | 301.4 | 47.2441 | 31.4961 | 21.6535 | 4SE
97622992 | Kit, Impeller 96975137 S fr74 | GS3KT | SD | 12950 | 5700319578744 | 161 | 150 | 1200 | 800 | 550 | MM | 354.2 | 330 | 47.2441 | 31.4961 | 21.6535 | 4SE
97622993 | Kit, Impeller 96975138 S fr74 | GS3KT | SD | 16173 | 5700319578751 | 161 | 150 | 800 | 600 | 440 | MM | 354.2 | 330 | 31.4961 | 23.622 | 17.3228 | 4SE
97622994 | Kit, Impeller 96975139 S fr74 | GS3KT | SD | 15829 | 5700319578768 | 161 | 150 | 800 | 600 | 440 | MM | 354.2 | 330 | 31.4961 | 23.622 | 17.3228 | 4SE
97622995 | Kit, Impeller 96975140 S fr74 | GS3KT | SD | 16463 | 5700319578775 | 161 | 150 | 0 | 0 | 0 |  | 354.2 | 330 |  |  |  | 4SE
97622996 | Kit, Impeller 96975141 S fr74 | GS3KT | SD | 16568 | 5700319578782 | 161 | 150 | 800 | 600 | 455 | MM | 354.2 | 330 | 31.4961 | 23.622 | 17.9134 | 4SE
97622998 | Kit, Impeller 96975144 S fr74 | GS3KT | SD | 20607 | 5700319578805 | 187 | 165 | 1200 | 800 | 500 | MM | 411.4 | 363 | 47.2441 | 31.4961 | 19.685 | 4SE
97622999 | Kit, Impeller 96975146 S fr74 | GS3KT | SD | 20562 | 5700319578812 | 187 | 165 | 1200 | 800 | 500 | MM | 411.4 | 363 | 47.2441 | 31.4961 | 19.685 | 4SE
97623001 | Kit, Impeller 96975145 S fr74 | GS3KT | SD | 19256 | 5700319578836 | 187 | 165 | 1200 | 800 | 500 | MM | 411.4 | 363 | 47.2441 | 31.4961 | 19.685 | 4SE
97623002 | Kit, Volute casing 96236815 S fr74 | GS3KT | SD | 27309 | 5700319578843 | 250 | 234 | 0 | 0 | 0 |  | 550 | 514.8 |  |  |  | 4SE
97623004 | Kit, Impeller fastenings fr74 | GS1KT | SD | 1270 | 5700319578867 | 0.67 | 0.63 | 91 | 180 | 60 | MM | 1.474 | 1.386 | 3.5827 | 7.0866 | 2.3622 | 4SE
97623005 | Kit, Impeller O-rings fr74 | GSKIT | SD | 358 | 5700319578874 | 0.197 | 0.018 | 188 | 196 | 101 | MM | 0.4334 | 0.0396 | 7.4016 | 7.7165 | 3.9764 | 4SE
97623065 | Kit, Shaft w.rotor S fr74 | GS3KT | SD | 53120 | 5700319579475 | 361.1 | 339 | 1200 | 800 | 150 | MM | 794.42 | 745.8 | 47.2441 | 31.4961 | 5.9055 | 4SE
97623067 | Kit, Shaft w.rotor S fr74 | GS3KT | SD | 45968 | 5700319579499 | 461.1 | 439 | 1200 | 800 | 150 | MM | 1014.42 | 965.8 | 47.2441 | 31.4961 | 5.9055 | 4SE
97623068 | Kit, Shaft w.rotor S fr74 | GS3KT | SD | 45024 | 5700319579505 | 511.1 | 489 | 1200 | 800 | 150 | MM | 1124.42 | 1075.8 | 47.2441 | 31.4961 | 5.9055 | 4SE
97623072 | Kit, Shaft w.rotor S fr74 | GS3KT | SD | 57447 | 5700319579543 | 572.1 | 550 | 900 | 2050 | 1100 | MM | 1258.62 | 1210 | 35.4331 | 80.7087 | 43.3071 | 4SE
97623073 | Kit, Shaft w.rotor S fr74 | GS3KT | SD | 65958 | 5700319579550 | 737 | 715 | 1200 | 800 | 150 | MM | 1621.4 | 1573 | 47.2441 | 31.4961 | 5.9055 | 4SE
97623079 | Kit, Motor cover S fr74-78 | GS3KT | SD | 5852 | 5700319579611 | 70.5 | 60 | 0 | 0 | 0 |  | 155.1 | 132 |  |  |  | 4SE
97623080 | Kit, Lifting handle 99267060 S fr74 | GS2KT | SD | 3980 | 5700319579628 | 45.5 | 35 | 0 | 0 | 0 |  | 100.1 | 77 |  |  |  | 4SE
97623082 | Kit, Lower bearing brack.S fr74 | GS3KT | SD | 15257 | 5700319579642 | 243 | 243 | 1200 | 800 | 550 | MM | 534.6 | 534.6 | 47.2441 | 31.4961 | 21.6535 | 4SE
97623084 | Kit, Bearing brack.cover S fr74 | GS3KT | SD | 2196 | 5700319579666 | 23.1 | 23.1 | 550 | 370 | 370 | MM | 50.82 | 50.82 | 21.6535 | 14.5669 | 14.5669 | 4SE
97623085 | Kit, Bearing brack.cover S fr74 | GS3KT | SD | 1940 | 5700319579673 | 6 | 6 | 340 | 290 | 140 | MM | 13.2 | 13.2 | 13.3858 | 11.4173 | 5.5118 | 4SE
97623086 | Kit, Junction box S fr74 | GS3KT | SD | 17328 | 5700319579680 | 171 | 160 | 0 | 0 | 0 |  | 376.2 | 352 |  |  |  | 4SE
97623087 | Kit, Seal housing S fr74 | GS3KT | SD | 18302 | 5700319579697 | 209 | 209 | 1200 | 800 | 520 | MM | 459.8 | 459.8 | 47.2441 | 31.4961 | 20.4724 | 4SE
97623088 | Kit, Seal housing S fr74 | GS3KT | SD | 15936 | 5700319579703 | 156.6 | 156.6 | 1200 | 800 | 570 | MM | 344.52 | 344.52 | 47.2441 | 31.4961 | 22.4409 | 4SE
97623090 | Kit, Cable inlet 4x16 S fr74-78 | GS2KT | SD | 1085 | 5700319579727 | 2 | 1 | 0 | 0 | 0 |  | 4.4 | 2.2 |  |  |  | 4SE
97623091 | Kit, Cable inlet gasket(4x150) S fr74-78 | GS2KT | SD | 849 | 5700319579734 | 0.32 | 0.32 | 180 | 190 | 100 | MM | 0.704 | 0.704 | 7.0866 | 7.4803 | 3.937 | 4SE
97623092 | Kit, Cable inlet gasket(4x185) S fr74-78 | GS2KT | SD | 577 | 5700319579741 | 0.38 | 0.38 | 0 | 0 | 0 |  | 0.836 | 0.836 |  |  |  | 4SE
97623094 | Kit, Cable 4x150mm2 10M fr78 | GS3KT | SD | 11498 | 5700319579765 | 132.6 | 95 | 1200 | 800 | 195 | MM | 291.72 | 209 | 47.2441 | 31.4961 | 7.6772 | 4SE
97623096 | Kit, EMC Cable 3x120/70 10M fr72-78 | GS3KT | SD | 11234 | 5700319579789 | 107 | 68.998 | 1200 | 800 | 210 | MM | 235.4 | 151.7956 | 47.2441 | 31.4961 | 8.2677 | 4SE
97623098 | Kit, EMC Cable 18x1,5mm2 10M fr72-78 | GS3KT | SD | 2737 | 5700319579802 | 11.2 | 11.2 | 1200 | 800 | 360 | MM | 24.64 | 24.64 | 47.2441 | 31.4961 | 14.1732 | 4SE
97623099 | Kit, S Fr74 O-ring for 7vers. Pump | WLCKT | SD | 292 | 5700319579819 | 0.886 | 0.886 | 372 | 371 | 70 | MM | 1.9492 | 1.9492 | 14.6457 | 14.6063 | 2.7559 | 4SE
97623100 | Kit, O-ring for motor Fr74 | WLCKT | SD | 292 | 5700319579826 | 0.935 | 0.69 | 337 | 297 | 73 | MM | 2.057 | 1.518 | 13.2677 | 11.6929 | 2.874 | 4SE
97623101 | Kit, Fr74 O-rings for cooling jacket | WLCKT | SD | 292 | 5700319579833 | 0.626 | 0.399 | 296 | 335 | 68 | MM | 1.3772 | 0.8778 | 11.6535 | 13.189 | 2.6772 | 4SE
97623102 | Kit, S Fr 74 Bearing kit 96061643 upper | GS3KT | SD | 2650 | 5700319579840 | 5.178 | 5.178 | 337 | 292 | 68 | MM | 11.3916 | 11.3916 | 13.2677 | 11.4961 | 2.6772 | 4SE
97623103 | Kit, S Fr 74 Bearing kit 96493905 upper | GS3KT | SD | 5756 | 5700319579857 | 6.012 | 6.012 | 295 | 338 | 73 | MM | 13.2264 | 13.2264 | 11.6142 | 13.3071 | 2.874 | 4SE
97623109 | Kit, Motor 96974617 S fr74 | WLSKT | SD | 124622 | 5700319579918 | 3550 | 3200 | 2470 | 1160 | 1490 | MM | 7810 | 7040 | 97.2441 | 45.6693 | 58.6614 | 4SE
97623111 | Kit, Motor 96974619 S fr74 | WLSKT | SD | 101324 | 5700319579932 | 2700 | 2400 | 2470 | 1140 | 1400 | MM | 5940 | 5280 | 97.2441 | 44.8819 | 55.1181 | 4SE
97623112 | Kit, Motor 96974620 S fr74 | WLSKT | SD | 148512 | 5700319579949 | 3550 | 3200 | 2470 | 1160 | 1490 | MM | 7810 | 7040 | 97.2441 | 45.6693 | 58.6614 | 4SE
97623121 | Kit, Impeller 96975150 S fr78 | GS3KT | SD | 25796 | 5700319580068 | 262 | 240 | 980 | 1350 | 1230 | MM | 576.4 | 528 | 38.5827 | 53.1496 | 48.4252 | 4SE
97623122 | Kit, Impeller 96975151 S fr78 | GS3KT | SD | 26195 | 5700319580075 | 268 | 246 | 1200 | 800 | 150 | MM | 589.6 | 541.2 | 47.2441 | 31.4961 | 5.9055 | 4SE
97623123 | Kit, Impeller 96975152 S fr78 | GS3KT | SD | 24155 | 5700319580082 | 272 | 250 | 1200 | 800 | 495 | MM | 598.4 | 550 | 47.2441 | 31.4961 | 19.4882 | 4SE
97623124 | Kit, Impeller 96975153 S fr78 | GS3KT | SD | 35256 | 5700319580099 | 228 | 206 | 1200 | 800 | 150 | MM | 501.6 | 453.2 | 47.2441 | 31.4961 | 5.9055 | 4SE
97623126 | Kit, Impeller 96975155 S fr78 | GS3KT | SD | 35180 | 5700319580112 | 237 | 215 | 1200 | 800 | 504 | MM | 521.4 | 473 | 47.2441 | 31.4961 | 19.8425 | 4SE
97623127 | Kit, Impeller 96975156 S fr78 | GS3KT | SD | 32384 | 5700319580129 | 242 | 220 | 1200 | 800 | 506 | MM | 532.4 | 484 | 47.2441 | 31.4961 | 19.9213 | 4SE
97623129 | Kit, Impeller 96975159 S fr78 | GS3KT | SD | 37026 | 5700319580143 | 251 | 229 | 1200 | 800 | 509 | MM | 552.2 | 503.8 | 47.2441 | 31.4961 | 20.0394 | 4SE
97623130 | Kit, Impeller 96975158 S fr78 | GS3KT | SD | 34642 | 5700319580150 | 249 | 227 | 1200 | 800 | 150 | MM | 547.8 | 499.4 | 47.2441 | 31.4961 | 5.9055 | 4SE
97623137 | Kit, Impeller 96975168 S fr78 | GS3KT | SD | 74596 | 5700319580228 | 244 | 222 | 1200 | 800 | 150 | MM | 536.8 | 488.4 | 47.2441 | 31.4961 | 5.9055 | 4SE
97623141 | Kit, Impeller 96975167 S fr78 | GS3KT | SD | 61008 | 5700319580266 | 242 | 220 | 1200 | 800 | 509 | MM | 532.4 | 484 | 47.2441 | 31.4961 | 20.0394 | 4SE
97623144 | Kit, Impeller 96975173 S fr78 | GS3KT | SD | 31798 | 5700319580297 | 210 | 188 | 1200 | 800 | 490 | MM | 462 | 413.6 | 47.2441 | 31.4961 | 19.2913 | 4SE
97623145 | Kit, Impeller 96975174 S fr78 | GS3KT | SD | 29490 | 5700319580303 | 222 | 200 | 1200 | 800 | 150 | MM | 488.4 | 440 | 47.2441 | 31.4961 | 5.9055 | 4SE
97623146 | Kit, Impeller 96975175 S fr78 | GS3KT | SD | 34616 | 5700319580310 | 228 | 206 | 1200 | 800 | 499 | MM | 501.6 | 453.2 | 47.2441 | 31.4961 | 19.6457 | 4SE
97623147 | Kit, Impeller 96975178 S fr78 | GS3KT | SD | 32304 | 5700319580327 | 239 | 217 | 1200 | 800 | 353 | MM | 525.8 | 477.4 | 47.2441 | 31.4961 | 13.8976 | 4SE
97623148 | Kit, Impeller 96975180 S fr78 | GS3KT | SD | 44770 | 5700319580334 | 249 | 227 | 1200 | 800 | 150 | MM | 547.8 | 499.4 | 47.2441 | 31.4961 | 5.9055 | 4SE
97623149 | Kit, Impeller 96975181 S fr78 | GS3KT | SD | 33542 | 5700319580341 | 252 | 230 | 1200 | 800 | 507 | MM | 554.4 | 506 | 47.2441 | 31.4961 | 19.9606 | 4SE
97623150 | Kit, Impeller 96975176 S fr78 | GS3KT | SD | 57949 | 5700319580358 | 229 | 207 | 1200 | 800 | 500 | MM | 503.8 | 455.4 | 47.2441 | 31.4961 | 19.685 | 4SE
97623151 | Kit, Impeller 96975179 S fr78 | GS3KT | SD | 52062 | 5700319580365 | 246 | 224 | 1200 | 800 | 505 | MM | 541.2 | 492.8 | 47.2441 | 31.4961 | 19.8819 | 4SE
97623153 | Kit, Impeller 96975177 S fr78 | GS3KT | SD | 57949 | 5700319580389 | 237 | 215 | 1200 | 800 | 150 | MM | 521.4 | 473 | 47.2441 | 31.4961 | 5.9055 | 4SE
97623155 | Kit, Volute 96512110 S fr78 | GS3KT | SD | 106441 | 5700319580402 | 820 | 790 | 0 | 0 | 0 |  | 1804 | 1738 |  |  |  | 4SE
97623156 | Kit, Volute 96236936 S fr78 | GS3KT | SD | 64178 | 5700319580419 | 800 | 770 | 0 | 0 | 0 |  | 1760 | 1694 |  |  |  | 4SE
97623157 | Kit, Volute 96067576 S fr78 | GS3KT | SD | 88045 | 5700319580426 | 950 | 918 | 0 | 0 | 0 |  | 2090 | 2019.6 |  |  |  | 4SE
97623160 | Kit, Suction cover 96067596 S fr78 | GS3KT | SD | 9659 | 5700319580457 | 152 | 130 | 960 | 1350 | 1230 | MM | 334.4 | 286 | 37.7953 | 53.1496 | 48.4252 | 4SE
97623161 | Kit, Suction cover 96236902 S fr78 | GS3KT | SD | 22216 | 5700319580464 | 112 | 88 | 1200 | 800 | 390 | MM | 246.4 | 193.6 | 47.2441 | 31.4961 | 15.3543 | 4SE
97623163 | Kit, Suction cover 96236930 S fr78 | GS3KT | SD | 11513 | 5700319580488 | 182 | 182 | 980 | 1360 | 1230 | MM | 400.4 | 400.4 | 38.5827 | 53.5433 | 48.4252 | 4SE
97623164 | Kit, Suction cover 96255416 S fr78 | GS3KT | SD | 21197 | 5700319580495 | 117 | 95 | 1200 | 800 | 275 | MM | 257.4 | 209 | 47.2441 | 31.4961 | 10.8268 | 4SE
97623165 | Kit, Suction cover 96512111 S fr78 | GS3KT | SD | 11172 | 5700319580501 | 102 | 80 | 1200 | 800 | 360 | MM | 224.4 | 176 | 47.2441 | 31.4961 | 14.1732 | 4SE
97623168 | Kit, Impeller fastenings fr78 | GS1KT | SD | 2250 | 5700319580532 | 2.31 | 2.26 | 320 | 230 | 0 | MM | 5.082 | 4.972 | 12.5984 | 9.0551 | 0 | 4SE
97623169 | Kit, Impeller cap fr78 | GS3KT | SD | 2361 | 5700319580549 | 3.18 | 3.13 | 320 | 230 | 0 | MM | 6.996 | 6.886 | 12.5984 | 9.0551 | 0 | 4SE
97623170 | Kit, Impeller O-rings fr78 | GSKIT | SD | 350 | 5700319580556 | 0.421 | 0.421 | 338 | 295 | 68 | MM | 0.9262 | 0.9262 | 13.3071 | 11.6142 | 2.6772 | 4SE
97623264 | Kit, Motor cover S fr78 | GS3KT | SD | 8799 | 5700319581492 | 72 | 60 | 0 | 0 | 0 |  | 158.4 | 132 |  |  |  | 4SE
97623266 | Kit, Lifting handle 99267061 S fr78 | GS2KT | SD | 5847 | 5700319581515 | 71 | 59 | 0 | 0 | 0 |  | 156.2 | 129.8 |  |  |  | 4SE
97623269 | Kit, Bearing bracket S fr78 | GS3KT | SD | 30025 | 5700319581546 | 342 | 320 | 1200 | 800 | 150 | MM | 752.4 | 704 | 47.2441 | 31.4961 | 5.9055 | 4SE
97623270 | Kit, Bearing bracket cover S fr78 | GS3KT | SD | 4289 | 5700319581553 | 26 | 25 | 0 | 0 | 0 |  | 57.2 | 55 |  |  |  | 4SE
97623271 | Kit, Bearing bracket cover S fr78 | GS3KT | SD | 3871 | 5700319581560 | 15 | 13.5 | 400 | 250 | 250 | MM | 33 | 29.7 | 15.748 | 9.8425 | 9.8425 | 4SE
97623272 | Kit, Upper bearing bracket S fr78 | GS3KT | SD | 10464 | 5700319581577 | 84 | 73 | 0 | 0 | 0 |  | 184.8 | 160.6 |  |  |  | 4SE
97623274 | Kit, Seal housing S fr78 | GS3KT | SD | 28333 | 5700319581591 | 360 | 348 | 2300 | 1600 | 440 | MM | 792 | 765.6 | 90.5512 | 62.9921 | 17.3228 | 4SE
97623276 | Kit, S Fr 78 O-ring kit for pumps | WLCKT | SD | 877 | 5700319581614 | 0.987 | 0.473 | 336 | 292 | 68 | MM | 2.1714 | 1.0406 | 13.2283 | 11.4961 | 2.6772 | 4SE
97623277 | Kit, S Fr 78 O-ring kit for motor | WLCKT | SD | 292 | 5700319581621 | 0.99 | 0.647 | 335 | 292 | 70 | MM | 2.178 | 1.4234 | 13.189 | 11.4961 | 2.7559 | 4SE
97623278 | Kit, S Fr 78 O-ring kit for cooling jac | WLCKT | SD | 292 | 5700319581638 | 0.641 | 0.3 | 339 | 295 | 78 | MM | 1.4102 | 0.66 | 13.3465 | 11.6142 | 3.0709 | 4SE
97623279 | Kit, S Fr 78 Bearing kit upper | GS3KT | SD | 4420 | 5700319581645 | 9.805 | 9.805 | 330 | 290 | 70 | MM | 21.571 | 21.571 | 12.9921 | 11.4173 | 2.7559 | 4SE
97623280 | Kit, S Fr 78 Bearing kit upper | GS3KT | SD | 7561 | 5700319581652 | 1 | 1 | 0 | 0 | 0 |  | 2.2 | 2.2 |  |  |  | 4SE
97625487 | Kit, Chamber stack CRN 15-6 | CRMKT | SC | 3523 | 5700319620634 | 7.43 | 7.43 | 0 | 0 | 0 |  | 16.346 | 16.346 |  |  |  | 4SE
97625648 | Base stand horizontal DN100 Fr 50, Kit | GSKIT | SD | 2437 | 5700319624526 | 86 | 45 | 1200 | 800 | 195 | MM | 189.2 | 99 | 47.2441 | 31.4961 | 7.6772 | 4SE
97626234 | Auto coupling set 2,5" ANSI CI | SEACC | AW | 723 | 5700319637687 | 31.796 | 25.996 | 60 | 40 | 65 | CM | 69.9512 | 57.1912 | 23.622 | 15.748 | 25.5906 | 3WU
97626236 | Auto coupling set 3" ANSI CI | SEACC | AW | 794 | 5700319637700 | 38.796 | 31.646 | 60 | 40 | 65 | CM | 85.3512 | 69.6212 | 23.622 | 15.748 | 25.5906 | 3WU
97626237 | Auto coupling set 2,5"/3" ANSI SS | SEACC | AW | 1011 | 5700319637717 | 31.796 | 31.796 | 60 | 40 | 64 | CM | 69.9512 | 69.9512 | 23.622 | 15.748 | 25.1969 | 3WU
97626238 | Auto coupling set 4" ANSI CI | SEACC | AW | 1373 | 5700319637724 | 54.45 | 54.45 | 600 | 400 | 702 | MM | 119.79 | 119.79 | 23.622 | 15.748 | 27.6378 | 3WU
97626239 | Auto coupling set 3"/4" ANSI CI | SEACC | AW | 1445 | 5700319637731 | 57.55 | 57.55 | 600 | 400 | 702 | MM | 126.61 | 126.61 | 23.622 | 15.748 | 27.6378 | 3WU
97626240 | Auto coupling set 6", 2" ANSI CI | SEACC | AW | 1589 | 5700319637748 | 89.35 | 89.35 | 60 | 40 | 70 | CM | 196.57 | 196.57 | 23.622 | 15.748 | 27.5591 | 3WU
97626241 | Auto coupling set 4"/6" ANSI CI | SEACC | AW | 1732 | 5700319637755 | 94.15 | 94.15 | 60 | 40 | 70 | CM | 207.13 | 207.13 | 23.622 | 15.748 | 27.5591 | 3WU
97626242 | Auto coupling set 5"/6" ANSI CI | SEACC | AW | 2888 | 5700319637861 | 104 | 104 | 800 | 600 | 657 | MM | 228.8 | 228.8 | 31.4961 | 23.622 | 25.8661 | 3WU
97627415 | UP-ZV 1/2" SWT w/ End Switch QTY 1 | UPCTR | AD | 177 | 5700319668797 | 0.722 | 0.658 | 124 | 89 | 111 | MM | 1.5884 | 1.4476 | 4.8819 | 3.5039 | 4.3701 | 0DBS
97627416 | UP-ZV 1/2" SWT w/o End Switch QTY 1 | UPCTR | AD | 175 | 5700319668803 | 0.722 | 0.658 | 0 | 0 | 0 |  | 1.5884 | 1.4476 |  |  |  | 0DBS
97627417 | UP-ZV 3/4" NPT w/ End Switch QTY 1 | UPCTR | AD | 196 | 5700319668810 | 0.86 | 0.796 | 124 | 89 | 111 | MM | 1.892 | 1.7512 | 4.8819 | 3.5039 | 4.3701 | 0DBS
97627418 | UP-ZV 3/4" NPT w/o End Switch QTY 1 | UPCTR | AD | 196 | 5700319668827 | 0.86 | 0.796 | 0 | 0 | 0 |  | 1.892 | 1.7512 |  |  |  | 0DBS
97627419 | UP-ZV 3/4" SWT w/ End Switch QTY 1 | UPCTR | AD | 184 | 5700319668834 | 0.805 | 0.686 | 124 | 89 | 111 | MM | 1.771 | 1.5092 | 4.8819 | 3.5039 | 4.3701 | 0DBS
97627420 | UP-ZV 3/4" SWT w/o End Switch QTY 1 | UPCTR | AD | 184 | 5700319668841 | 0.75 | 0.686 | 0 | 0 | 0 |  | 1.65 | 1.5092 |  |  |  | 0DBS
97627421 | UP-ZV 1" SWT w/ End Switch QTY 1 | UPCTR | AD | 226 | 5700319668858 | 0.921 | 0.802 | 124 | 89 | 111 | MM | 2.0262 | 1.7644 | 4.8819 | 3.5039 | 4.3701 | 0DBS
97627422 | UP-ZV 1" SWT w/o End Switch QTY 1 | UPCTR | AD | 223 | 5700319668865 | 0.866 | 0.802 | 0 | 0 | 0 |  | 1.9052 | 1.7644 |  |  |  | 0DBS
97627423 | Service Kit UP-ZV Actuator w/ End Switch | UPKIT | SA | 305 | 5700319668872 | 0.444 | 0.38 | 0 | 0 | 0 |  | 0.9768 | 0.836 |  |  |  | 4SE
97627424 | Service Kit UP-ZV Actuator w/o EndSwitch | UPKIT | SA | 284 | 5700319668889 | 0.444 | 0.38 | 0 | 0 | 0 |  | 0.9768 | 0.836 |  |  |  | 4SE
97627811 | Kit, CR5-10 chamber stack cpl. Low NPSH | CRSKT | SC | 2004 | 5700319677812 | 8 | 7 | 0 | 0 | 0 |  | 17.6 | 15.4 |  |  |  | 4SE
97630348 | Kit, Chamber stack CR 32-9 | CRLKT | SC | 7733 | 5700319718478 | 20.5 | 20.5 | 1050 | 170 | 170 | MM | 45.1 | 45.1 | 41.3386 | 6.6929 | 6.6929 | 4SE
97632115 | Ringstand 2,5" ANSI, 2,5" hose con. CI | SEACC | AW | 469 | 5700319895377 | 13.5 | 13.5 | 370 | 370 | 181 | MM | 29.7 | 29.7 | 14.5669 | 14.5669 | 7.126 | 3WU
97632117 | Kit, CRI20-11 chamber stack cpl. | CRMKT | SC | 5527 | 5700319895384 | 17.665 | 16.852 | 794 | 196 | 311 | MM | 38.863 | 37.0744 | 31.2598 | 7.7165 | 12.2441 | 4SE
97632119 | Ringstand 2,5" ANSI, NPT 2,5" con. CI | SEACC | AW | 506 | 5700319895445 | 13.8 | 13.8 | 370 | 370 | 181 | MM | 30.36 | 30.36 | 14.5669 | 14.5669 | 7.126 | 3WU
97632165 | Ringstand 2,5" ANSI, 3" hose con. CI | SEACC | AW | 723 | 5700319896091 | 14.55 | 14.55 | 370 | 370 | 181 | MM | 32.01 | 32.01 | 14.5669 | 14.5669 | 7.126 | 3WU
97632166 | Ringstand 2,5" ANSI, NPT 3" con. CI | SEACC | AW | 723 | 5700319896541 | 14.55 | 14.55 | 370 | 370 | 181 | MM | 32.01 | 32.01 | 14.5669 | 14.5669 | 7.126 | 3WU
97632226 | Ringstand 3" ANSI, NPT 2,5" con. CI | SEACC | AW | 506 | 5700319896770 | 13.6 | 13.6 | 370 | 370 | 181 | MM | 29.92 | 29.92 | 14.5669 | 14.5669 | 7.126 | 3WU
97632227 | Ringstand 3" ANSI, 3" hose con. CI | SEACC | AW | 506 | 5700319896800 | 14.35 | 14.35 | 370 | 370 | 181 | MM | 31.57 | 31.57 | 14.5669 | 14.5669 | 7.126 | 3WU
97632228 | Ringstand 3" ANSI, NPT 3" con. CI | SEACC | AW | 506 | 5700319896855 | 14.35 | 14.35 | 370 | 370 | 181 | MM | 31.57 | 31.57 | 14.5669 | 14.5669 | 7.126 | 3WU
97632229 | Ringstand 4" ANSI, 3" hose con. CI | SEACC | AW | 1567 | 5700319896961 | 15.35 | 15.35 | 370 | 370 | 181 | MM | 33.77 | 33.77 | 14.5669 | 14.5669 | 7.126 | 3WU
97632241 | Ringstand 4" ANSI, NPT 3" con. CI | SEACC | AW | 1604 | 5700319896978 | 15.35 | 15.35 | 370 | 370 | 181 | MM | 33.77 | 33.77 | 14.5669 | 14.5669 | 7.126 | 3WU
97632278 | Ringstand 4" ANSI, 4" hose con. CI | SEACC | AW | 1674 | 5700319897555 | 17 | 17 | 370 | 370 | 181 | MM | 37.4 | 37.4 | 14.5669 | 14.5669 | 7.126 | 3WU
97632280 | Ringstand 4" ANSI, NPT 4" con. CI | SEACC | AW | 1729 | 5700319897623 | 16.15 | 16.15 | 370 | 370 | 181 | MM | 35.53 | 35.53 | 14.5669 | 14.5669 | 7.126 | 3WU
97632281 | Ringstand 3" ANSI, 4" hose con. CI | SEACC | AW | 794 | 5700319897630 | 15.48 | 15.48 | 370 | 370 | 181 | MM | 34.056 | 34.056 | 14.5669 | 14.5669 | 7.126 | 3WU
97632283 | Ringstand 3" ANSI, NPT 4" con. CI | SEACC | AW | 830 | 5700319897784 | 20.315 | 20.315 | 370 | 370 | 181 | MM | 44.693 | 44.693 | 14.5669 | 14.5669 | 7.126 | 3WU
97632371 | Ringstand 6" ANSI, NPT 4" con. HG | SEACC | AW | 2598 | 5700319898781 | 26 | 26 | 489 | 489 | 258 | MM | 57.2 | 57.2 | 19.252 | 19.252 | 10.1575 | 3WU
97632372 | Ringstand 6" ANSI, 6" hose con. HG | SEACC | AW | 5052 | 5700319898798 | 36.25 | 36.25 | 549 | 474 | 487 | MM | 79.75 | 79.75 | 21.6142 | 18.6614 | 19.1732 | 3WU
97632778 | Kit, Chamber stack CRI 10-20 | CRMKT | SC | 6167 | 5700319923155 | 15.799 | 14.679 | 0 | 0 | 0 |  | 34.7578 | 32.2938 |  |  |  | 4SE
97632808 | KIT,IMPELLER,L,10153,X8 B22 | PAREP | SB | 5476 | 5700319924862 | 37.675 | 37.675 | 12 | 12 | 12 | " | 82.885 | 82.885 |  |  |  | 4SE
97632889 | Kit, Chamber stack CRN 1s-4 | CRSKT | SC | 779 | 5700319925227 | 1.704 | 1.684 | 0 | 0 | 0 |  | 3.7488 | 3.7048 |  |  |  | 4SE
97633107 | SP160- 2 6"NPT 37kW 3x460V 60Hz | SP160 | WG | 24095 | 5700319930764 | 186 | 165 | 0 | 0 | 0 |  | 409.2 | 363 |  |  |  | 3WU
97633207 | Kit, Chamber stack CRN 64-4-1 | CRLKT | SC | 10674 | 5700319932904 | 14.202 | 13.192 | 0 | 0 | 0 |  | 31.2444 | 29.0224 |  |  |  | 4SE
97633443 | Kit, Chamber stack CRN 45-5 | CRLKT | SC | 11508 | 5700319943849 | 16.18 | 16.18 | 1000 | 200 | 310 | MM | 35.596 | 35.596 | 39.3701 | 7.874 | 12.2047 | 4SE
97634728 | Spare, Cable B 33 ft. | SEKIT | SD | 1604 | 5700319959376 | 3.899 | 3.299 | 378 | 381 | 187 | MM | 8.5778 | 7.2578 | 14.8819 | 15 | 7.3622 | 4SE
97634729 | Spare, Cable B 33 ft. Ex | SEKIT | SD | 1907 | 5700319959383 | 4 | 4 | 370 | 370 | 180 | MM | 8.8 | 8.8 | 14.5669 | 14.5669 | 7.0866 | 4SE
97634730 | Spare, Cable B 33 ft. Screen Ex | SEKIT | SD | 4721 | 5700319959390 | 5.618 | 5.045 | 370 | 370 | 181 | MM | 12.3596 | 11.099 | 14.5669 | 14.5669 | 7.126 | 4SE
97634902 | Spare, Cable C/D 33 ft. D | SEKIT | SD | 1684 | 5700319959413 | 4.863 | 4.863 | 371 | 381 | 195 | MM | 10.6986 | 10.6986 | 14.6063 | 15 | 7.6772 | 4SE
97634903 | Spare, Cable C/D 33 ft. | SEKIT | SD | 2339 | 5700319959420 | 6.73 | 6.73 | 380 | 380 | 190 | MM | 14.806 | 14.806 | 14.9606 | 14.9606 | 7.4803 | 4SE
97634905 | Spare, Cable C/D 33 ft. Ex D | SEKIT | SD | 1626 | 5700319959444 | 5 | 4.427 | 370 | 370 | 190 | MM | 11 | 9.7394 | 14.5669 | 14.5669 | 7.4803 | 4SE
97634906 | Spare, Cable C/D 33 ft. Ex | SEKIT | SD | 2102 | 5700319959451 | 7 | 7 | 370 | 370 | 190 | MM | 15.4 | 15.4 | 14.5669 | 14.5669 | 7.4803 | 4SE
97634907 | Spare, Cable C/D 33 ft. Screen Ex Y | SEKIT | SD | 6311 | 5700319960969 | 5.658 | 5 | 370 | 370 | 181 | MM | 12.4476 | 11 | 14.5669 | 14.5669 | 7.126 | 4SE
97634908 | Spare, Cable C/D 33 ft. Screen Ex D | SEKIT | SD | 5225 | 5700319960976 | 5.573 | 5 | 370 | 370 | 181 | MM | 12.2606 | 11 | 14.5669 | 14.5669 | 7.126 | 4SE
97634909 | Spare, Cable B 49 ft. | SEKIT | SD | 806 | 5700319960983 | 5.5 | 4.927 | 360 | 360 | 180 | MM | 12.1 | 10.8394 | 14.1732 | 14.1732 | 7.0866 | 4SE
97634910 | Spare, Cable B 66 ft. | SEKIT | SD | 3499 | 5700319960990 | 7.733 | 7.16 | 370 | 370 | 181 | MM | 17.0126 | 15.752 | 14.5669 | 14.5669 | 7.126 | 4SE
97634911 | Spare, Cable B 82 ft. | SEKIT | SD | 2973 | 5700319961003 | 7.64 | 7.067 | 370 | 370 | 180 | MM | 16.808 | 15.5474 | 14.5669 | 14.5669 | 7.0866 | 4SE
97634912 | Spare, Cable B 98 ft. | SEKIT | SD | 5817 | 5700319961010 | 11.013 | 10.44 | 370 | 370 | 181 | MM | 24.2286 | 22.968 | 14.5669 | 14.5669 | 7.126 | 4SE
97634921 | Spare, Cable C/D 49 ft. | SEKIT | SD | 3478 | 5700319961102 | 7.678 | 7.105 | 370 | 370 | 181 | MM | 16.8916 | 15.631 | 14.5669 | 14.5669 | 7.126 | 4SE
97634922 | Spare, Cable C/D 66 ft. D | SEKIT | SD | 4899 | 5700319961119 | 9.9 | 9.327 | 550 | 250 | 370 | MM | 21.78 | 20.5194 | 21.6535 | 9.8425 | 14.5669 | 4SE
97634923 | Spare, Cable C/D 82 ft. D | SEKIT | SD | 5593 | 5700319961126 | 11.948 | 11.375 | 370 | 370 | 181 | MM | 26.2856 | 25.025 | 14.5669 | 14.5669 | 7.126 | 4SE
97634927 | Spare, Cable C/D 49 ft. | SEKIT | SD | 2812 | 5700319961164 | 10.329 | 10.329 | 555 | 381 | 373 | MM | 22.7238 | 22.7238 | 21.8504 | 15 | 14.685 | 4SE
97634928 | Spare, Cable C/D 66 ft. | SEKIT | SD | 4956 | 5700319961171 | 15.373 | 14.8 | 370 | 370 | 181 | MM | 33.8206 | 32.56 | 14.5669 | 14.5669 | 7.126 | 4SE
97634929 | Spare, Cable C/D 82 ft. | SEKIT | SD | 6080 | 5700319961188 | 16.2 | 15.5 | 370 | 370 | 181 | MM | 35.64 | 34.1 | 14.5669 | 14.5669 | 7.126 | 4SE
97634930 | Spare, Cable C/D 98 ft. | SEKIT | SD | 6369 | 5700319961195 | 18.4 | 16.8 | 370 | 370 | 181 | MM | 40.48 | 36.96 | 14.5669 | 14.5669 | 7.126 | 4SE
97634933 | Spare, Cable B 49 ft. Ex | SEKIT | SD | 2629 | 5700319961225 | 6.178 | 5.52 | 370 | 370 | 181 | MM | 13.5916 | 12.144 | 14.5669 | 14.5669 | 7.126 | 4SE
97634934 | Spare, Cable B 66 ft. Ex | SEKIT | SD | 2160 | 5700319961232 | 7.733 | 7.16 | 370 | 370 | 181 | MM | 17.0126 | 15.752 | 14.5669 | 14.5669 | 7.126 | 4SE
97634935 | Spare, Cable B 82 ft. Ex | SEKIT | SD | 2183 | 5700319961249 | 7.72 | 7.147 | 370 | 370 | 190 | MM | 16.984 | 15.7234 | 14.5669 | 14.5669 | 7.4803 | 4SE
97634936 | Spare, Cable B 98 ft. EX | SEKIT | SD | 4426 | 5700319961256 | 11.013 | 10.44 | 370 | 370 | 181 | MM | 24.2286 | 22.968 | 14.5669 | 14.5669 | 7.126 | 4SE
97634945 | Spare, Cable C/D 49 ft. Ex D | SEKIT | SD | 1968 | 5700319961348 | 6.56 | 6.56 | 370 | 370 | 200 | MM | 14.432 | 14.432 | 14.5669 | 14.5669 | 7.874 | 4SE
97634946 | Spare, Cable C/D 66 ft. Ex D | SEKIT | SD | 2689 | 5700319961355 | 9.813 | 9.24 | 370 | 370 | 181 | MM | 21.5886 | 20.328 | 14.5669 | 14.5669 | 7.126 | 4SE
97634947 | Spare, Cable C/D 82 ft. Ex D | SEKIT | SD | 3458 | 5700319961362 | 12 | 11.427 | 550 | 250 | 360 | MM | 26.4 | 25.1394 | 21.6535 | 9.8425 | 14.1732 | 4SE
97634951 | Spare, Cable C/D 49 ft. Ex | SEKIT | SD | 2812 | 5700319961409 | 11.85 | 11.28 | 550 | 250 | 370 | MM | 26.07 | 24.816 | 21.6535 | 9.8425 | 14.5669 | 4SE
97634952 | Spare, Cable C/D 66 ft. Ex | SEKIT | SD | 3878 | 5700319961416 | 12.376 | 11.776 | 561 | 256 | 383 | MM | 27.2272 | 25.9072 | 22.0866 | 10.0787 | 15.0787 | 4SE
97634953 | Spare, Cable C/D 82 ft. Ex | SEKIT | SD | 4563 | 5700319961423 | 15.84 | 15.84 | 540 | 240 | 370 | MM | 34.848 | 34.848 | 21.2598 | 9.4488 | 14.5669 | 4SE
97634954 | Spare, Cable C/D 98 ft. EX | SEKIT | SD | 7507 | 5700319961430 | 22.45 | 21.85 | 370 | 370 | 181 | MM | 49.39 | 48.07 | 14.5669 | 14.5669 | 7.126 | 4SE
97634957 | Spare, Cable B 49 ft. Screen Ex | SEKIT | SD | 6155 | 5700319961461 | 7.623 | 7.05 | 370 | 370 | 181 | MM | 16.7706 | 15.51 | 14.5669 | 14.5669 | 7.126 | 4SE
97634958 | Spare, Cable B 66 ft. Screen Ex | SEKIT | SD | 10073 | 5700319961478 | 9.773 | 9.2 | 370 | 370 | 181 | MM | 21.5006 | 20.24 | 14.5669 | 14.5669 | 7.126 | 4SE
97634959 | Spare, Cable B 82 ft. Screen Ex | SEKIT | SD | 11999 | 5700319961485 | 11.923 | 11.35 | 370 | 370 | 181 | MM | 26.2306 | 24.97 | 14.5669 | 14.5669 | 7.126 | 4SE
97634963 | Spare, Cable C/D 49 ft. Screen Ex Y | SEKIT | SD | 8754 | 5700319961522 | 7.808 | 7.15 | 370 | 370 | 181 | MM | 17.1776 | 15.73 | 14.5669 | 14.5669 | 7.126 | 4SE
97634964 | Spare, Cable C/D 66 ft. Screen Ex Y | SE2KT | SD | 19636 | 5700319961539 | 9.958 | 9.3 | 370 | 370 | 181 | MM | 21.9076 | 20.46 | 14.5669 | 14.5669 | 7.126 | 4SE
97634965 | Spare, Cable C/D 82 ft. Screen Ex Y | SEKIT | SD | 14311 | 5700319961546 | 12.108 | 11.45 | 370 | 370 | 181 | MM | 26.6376 | 25.19 | 14.5669 | 14.5669 | 7.126 | 4SE
97634969 | Spare, Cable C/D 49 ft. Screen Ex | SEKIT | SD | 6917 | 5700319961584 | 36.656 | 36 | 370 | 370 | 181 | MM | 80.6432 | 79.2 | 14.5669 | 14.5669 | 7.126 | 4SE
97634970 | Spare, Cable C/D 66 ft. Screen Ex D | SEKIT | SD | 9942 | 5700319961591 | 10.256 | 9.3 | 370 | 370 | 181 | MM | 22.5632 | 20.46 | 14.5669 | 14.5669 | 7.126 | 4SE
97634971 | Spare, Cable C/D 82 ft. Screen Ex D | SEKIT | SD | 11494 | 5700319961607 | 17.2 | 16.5 | 370 | 370 | 181 | MM | 37.84 | 36.3 | 14.5669 | 14.5669 | 7.126 | 4SE
97635048 | KIT,IMPELLER,KP,5015-9/0 B22 | PAREP | SB | 11257 | 5700319963106 | 1.75 | 1.75 | 12 | 12 | 12 | " | 3.85 | 3.85 |  |  |  | 4SE
97635217 | Kit, Chamber stack CR/CRI 1-7 | CRSKT | SC | 1447 | 5700319967432 | 2.005 | 1.8 | 555 | 282 | 282 | MM | 4.411 | 3.96 | 21.8504 | 11.1024 | 11.1024 | 4SE
97635780 | KIT,IMPELLER,L,15959,X4 H304 | PAREP | SB | 1711 | 5700319980981 | 11.032 | 11.032 | 12 | 12 | 12 | " | 24.2704 | 24.2704 |  |  |  | 4SE
97637299 | Mechanical Seal Kit AC15/20/25 | MISKT | SD | 166 | 5710620000063 | 0.075 | 0.075 | 157 | 152 | 42 | MM | 0.165 | 0.165 | 6.1811 | 5.9843 | 1.6535 | 4SE
97637300 | Mechanical Seal Kit AC30 | MISKT | SD | 198 | 5710620000070 | 0.105 | 0.105 | 185 | 90 | 60 | MM | 0.231 | 0.231 | 7.2835 | 3.5433 | 2.3622 | 4SE
97637625 | Kit, Chamber stack CR/CRI 3-17 | CRSKT | SC | 1742 | 5700310012414 | 5.5 | 5.5 | 600 | 200 | 310 | MM | 12.1 | 12.1 | 23.622 | 7.874 | 12.2047 | 4SE
97637844 | KIT,IMPELLER,L,40705,X3 BF COATED | PAREP | SB | 3048 | 5700310014203 | 2.355 | 2.355 | 12 | 12 | 12 | " | 5.181 | 5.181 |  |  |  | 4SE
97637871 | KIT,IMPELLER,L,50955,X4 BF COATED | PAREP | SB | 6557 | 5700310014395 | 1.052 | 1.052 | 12 | 12 | 12 | " | 2.3144 | 2.3144 |  |  |  | 4SE
97638973 | Kit, Chamber stack CRN 20-7 | CRMKT | SC | 4906 | 5700310021348 | 8.565 | 7.735 | 0 | 0 | 0 |  | 18.843 | 17.017 |  |  |  | 4SE
97639027 | Kit, Impeller cap 96067380 S fr58 | GS3KT | SD | 670 | 5710620023277 | 0.187 | 0.187 | 91 | 180 | 60 | MM | 0.4114 | 0.4114 | 3.5827 | 7.0866 | 2.3622 | 4SE
97639147 | Kit, Impeller cap 96067489 S fr62 | GS3KT | SD | 450 | 5710620023284 | 0.191 | 0.191 | 91 | 180 | 68 | MM | 0.4202 | 0.4202 | 3.5827 | 7.0866 | 2.6772 | 4SE
97639173 | Kit, Impeller cap 96177147 S fr62 | GS3KT | SD | 1085 | 5710620024236 | 0.5 | 0.5 | 180 | 100 | 100 | MM | 1.1 | 1.1 | 7.0866 | 3.937 | 3.937 | 4SE
97639174 | Spare, Impeller cap 96067600 S fr66-70 | GS3KT | SD | 965 | 5710620024243 | 0.683 | 0.683 | 189 | 188 | 98 | MM | 1.5026 | 1.5026 | 7.4409 | 7.4016 | 3.8583 | 4SE
97639175 | Kit, Impeller cap 96067601 S fr66-70 | GS3KT | SD | 1584 | 5710620024250 | 0.57 | 0.57 | 180 | 90 | 60 | MM | 1.254 | 1.254 | 7.0866 | 3.5433 | 2.3622 | 4SE
97640826 | Kit, S Fr34-42 Cable 7x2,5mm2 10M | GS3KT | SD | 1462 | 5710620054042 | 10 | 10 | 510 | 220 | 530 | MM | 22 | 22 | 20.0787 | 8.6614 | 20.8661 | 4SE
97640827 | Kit, S Fr34-42 Cable 7x2,5mm2 15M | GS3KT | SD | 1999 | 5710620054059 | 8.7 | 7.7 | 0 | 0 | 0 |  | 19.14 | 16.94 |  |  |  | 4SE
97640828 | Kit, S Fr34-42 Cable 7x2,5mm2 25M | GS3KT | SD | 2670 | 5710620054066 | 13.7 | 12.7 | 0 | 0 | 0 |  | 30.14 | 27.94 |  |  |  | 4SE
97640916 | Kit, Chamber stack CRI 20-17 | CRMKT | SC | 6265 | 5700310032535 | 19.5 | 19.5 | 1530 | 170 | 170 | MM | 42.9 | 42.9 | 60.2362 | 6.6929 | 6.6929 | 4SE
97641172 | Kit, O-ring FKM CR-H45/64/90 G10-G70 | MUCKT | SC | 92 | 5710620062474 | 2.618 | 2.433 | 335 | 292 | 66 | MM | 5.7596 | 5.3526 | 13.189 | 11.4961 | 2.5984 | 4SE
97641449 | Kit, Connection for CUE | CUEKT | SC | 192 | 5700310035468 | 0.146 | 0.146 | 191 | 94 | 58 | MM | 0.3212 | 0.3212 | 7.5197 | 3.7008 | 2.2835 | 4SE
97641524 | Kit, O-ring FXM CR-H45/64/90 G10-G70 | MUCKT | SC | 225 | 5710620069190 | 1.098 | 0.913 | 335 | 292 | 66 | MM | 2.4156 | 2.0086 | 13.189 | 11.4961 | 2.5984 | 4SE
97641525 | Kit, O-ring FFKM CR-H45/64/90 G10-G70 | MUCKT | SC | 6519 | 5710620069206 | 1.078 | 0.893 | 335 | 292 | 66 | MM | 2.3716 | 1.9646 | 13.189 | 11.4961 | 2.5984 | 4SE
97641707 | Kit, Chamber stack CRN 20-8 | CRMKT | SC | 4530 | 5700310036618 | 10.36 | 10.36 | 800 | 200 | 310 | MM | 22.792 | 22.792 | 31.4961 | 7.874 | 12.2047 | 4SE
97642026 | TP32-80/2 A-G-A-RUUE 1x115/230 60Hz | UPT32 | CA | 3369 | 5700310039589 | 26.304 | 23.674 | 0 | 0 | 0 |  | 57.8688 | 52.0828 |  |  |  | 1CBS
97642561 | KIT,IMPELLER,L,30957,VL/VSM,40957,X3 B22 | PAREP | SB | 1690 | 5710620082540 | 10 | 10 | 12 | 12 | 12 | " | 22 | 22 |  |  |  | 4SE
97642565 | FLANGE SET 1.5x1CI BLACK 125LB SmCRH | CRACC | AI | 216 | 5710620082571 | 6 | 5 | 0 | 0 | 0 |  | 13.2 | 11 |  |  |  | 2IN
97642567 | FLANGE SET 2X1CI BLACK 125LB G05(A05) | CRACC | AI | 245 | 5710620082595 | 6 | 5 | 0 | 0 | 0 |  | 13.2 | 11 | 0 | 0 | 0 | 2IN
97642568 | FLANGE SET 2x2CI BLACK 125LB G22 | CRACC | AI | 279 | 5710620082601 | 6 | 5 | 0 | 0 | 0 |  | 13.2 | 11 |  |  |  | 2IN
97642570 | Spare,Valve,combination,10.0"125# | PASE1 | SB | 9011 | 5710620082915 | 183.537 | 183.537 | 0 | 0 | 0 |  | 403.7814 | 403.7814 |  |  |  | 4SE
97642571 | FLANGE SET 3x1.5CI BLACK 125LB GB,G50 | CRACC | AI | 279 | 5710620082922 | 6 | 5 | 0 | 0 | 0 |  | 13.2 | 11 |  |  |  | 2IN
97642574 | FLANGE SET 3x2CI BLACK 125LB GC,G10G60 | CRACC | AI | 310 | 5710620082946 | 6 | 5 | 0 | 0 | 0 |  | 13.2 | 11 |  |  |  | 2IN
97642576 | FLANGE SET 4x3CI BLACK 125LB G70G40 | CRACC | AI | 439 | 5710620082960 | 6 | 5 | 0 | 0 | 0 |  | 13.2 | 11 |  |  |  | 2IN
97642582 | Spare,Valve,combination,8.0"125# | PASE1 | SB | 6346 | 5710620083004 | 126.287 | 126.287 | 0 | 0 | 0 |  | 277.8314 | 277.8314 |  |  |  | 4SE
97642776 | Kit, Chamber stack CRN 15-5 | CRMKT | SC | 3137 | 5700310043623 | 6.465 | 5.635 | 0 | 0 | 0 |  | 14.223 | 12.397 |  |  |  | 4SE
97642809 | Kit, Impeller 97642807 S fr74 | GS3KT | SD | 14793 | 5710620087767 | 89 | 89 | 0 | 0 | 0 |  | 195.8 | 195.8 |  |  |  | 4SE
97642852 | Kit, Impeller fastenings fr34-42 | GS1KT | SD | 372 | 5710620086876 | 0.162 | 0.162 | 183 | 94 | 65 | MM | 0.3564 | 0.3564 | 7.2047 | 3.7008 | 2.5591 | 4SE
97642853 | IMPELLER FASTENING | GS1KT | SD | 386 | 5710620086883 | 0.13 | 0.063 | 183 | 91 | 60 | MM | 0.286 | 0.1386 | 7.2047 | 3.5827 | 2.3622 | 4SE
97642854 | Kit, Impeller fastenings fr54 | GS1KT | SD | 442 | 5710620086890 | 0.176 | 0.051 | 183 | 91 | 60 | MM | 0.3872 | 0.1122 | 7.2047 | 3.5827 | 2.3622 | 4SE
97642856 | Kit, Impeller fastenings fr58 | GS1KT | SD | 292 | 5710620088535 | 0.316 | 0.316 | 91 | 183 | 60 | MM | 0.6952 | 0.6952 | 3.5827 | 7.2047 | 2.3622 | 4SE
97642857 | Kit, Impeller fastenings fr62 | GS1KT | SD | 450 | 5710620088566 | 0.421 | 0.421 | 183 | 94 | 60 | MM | 0.9262 | 0.9262 | 7.2047 | 3.7008 | 2.3622 | 4SE
97642858 | Kit, Impeller fastenings fr66-70 | GS1KT | SD | 720 | 5710620088573 | 0.636 | 0.636 | 91 | 180 | 60 | MM | 1.3992 | 1.3992 | 3.5827 | 7.0866 | 2.3622 | 4SE
97643331 | Bulk, impeller CRN 5 | CRSKT | SC | 381 | 5710620096516 | 0.698 | 0.64 | 152 | 102 | 106 | MM | 1.5356 | 1.408 | 5.9843 | 4.0157 | 4.1732 | 4SE
97644232 | Spare, Fan Cover Siemens 132M, primed | MO4KT | SC | 903 | 5700310049069 | 1.799 | 1.799 | 374 | 259 | 378 | MM | 3.9578 | 3.9578 | 14.7244 | 10.1969 | 14.8819 | 4SE
97644823 | CRI5-7 A-CA-A-E-HQQE 182/184TC 60HZ | CRI05 | IA | 2680 | 5710620129573 | 22.59 | 16.01 | 700 | 400 | 499 | MM | 49.698 | 35.222 | 27.5591 | 15.748 | 19.6457 | 2IN
97644910 | Kit, CR15-5 chamber stack cpl. Low NPSH | CRMKT | SC | 3410 | 5700310051031 | 7.56 | 7.56 | 600 | 200 | 310 | MM | 16.632 | 16.632 | 23.622 | 7.874 | 12.2047 | 4SE
97645042 | Kit,Cooling jacket 95114264 S fr50 | GS2KT | SD | 2836 | 5710620135024 | 81 | 81 | 1200 | 800 | 550 | MM | 178.2 | 178.2 | 47.2441 | 31.4961 | 21.6535 | 4SE
97645043 | Kit,Cooling jacket 95114065 S fr50 | GS2KT | SD | 13584 | 5710620135031 | 43 | 32 | 0 | 0 | 0 |  | 94.6 | 70.4 |  |  |  | 4SE
97645044 | Kit,Cooling jacket 96090741 S fr54 | GS2KT | SD | 3922 | 5710620135048 | 40 | 29.5 | 1200 | 800 | 740 | MM | 88 | 64.9 | 47.2441 | 31.4961 | 29.1339 | 4SE
97645045 | Kit,Cooling jacket 96090527 S fr54 | GS2KT | SD | 20341 | 5710620135055 | 43 | 32 | 0 | 0 | 0 |  | 94.6 | 70.4 |  |  |  | 4SE
97645046 | Kit,Cooling jacket 96067663 S fr58 | GS2KT | SD | 3308 | 5710620135086 | 124.8 | 124.8 | 1200 | 800 | 740 | MM | 274.56 | 274.56 | 47.2441 | 31.4961 | 29.1339 | 4SE
97645047 | Kit,Cooling jacket 96067715 S fr62 | GS2KT | SD | 3341 | 5710620135093 | 82 | 71 | 700 | 600 | 660 | MM | 180.4 | 156.2 | 27.5591 | 23.622 | 25.9843 | 4SE
97645048 | Kit,Cooling jacket 96067853 S fr66 | GS2KT | SD | 9831 | 5710620135109 | 111 | 100 | 0 | 0 | 0 |  | 244.2 | 220 |  |  |  | 4SE
97645049 | Kit,Cooling jacket 96177209 S fr70 | GS2KT | SD | 11080 | 5710620135413 | 162 | 140 | 1200 | 800 | 150 | MM | 356.4 | 308 | 47.2441 | 31.4961 | 5.9055 | 4SE
97645071 | Kit,Cooling jacket 96495886 S fr70 | GS2KT | SD | 10491 | 5710620135475 | 191 | 191 | 930 | 800 | 1200 | MM | 420.2 | 420.2 | 36.6142 | 31.4961 | 47.2441 | 4SE
97645072 | Kit,Cooling jacket 96293925 S fr72 | GS3KT | SD | 31041 | 5710620135482 | 182 | 160 | 1200 | 800 | 1120 | MM | 400.4 | 352 | 47.2441 | 31.4961 | 44.0945 | 4SE
97645073 | Kit,Cooling jacket 97503249 S fr74 | GS3KT | SD | 29123 | 5710620135499 | 232 | 210 | 1200 | 800 | 150 | MM | 510.4 | 462 | 47.2441 | 31.4961 | 5.9055 | 4SE
97645074 | Kit,Cooling jacket 97503261 S fr74 | GS3KT | SD | 34121 | 5710620135505 | 297 | 275 | 1200 | 800 | 920 | MM | 653.4 | 605 | 47.2441 | 31.4961 | 36.2205 | 4SE
97645075 | Kit,Cooling jacket 97503263 S fr78 | GS3KT | SD | 44859 | 5710620135512 | 375 | 344 | 0 | 0 | 0 |  | 825 | 756.8 |  |  |  | 4SE
97645076 | Kit,Cooling jacket 97503262 S fr78 | GS3KT | SD | 40882 | 5710620135529 | 330 | 308 | 1200 | 800 | 150 | MM | 726 | 677.6 | 47.2441 | 31.4961 | 5.9055 | 4SE
97645667 | Kit, Chamber stack CR/CRI 3-31 | CRSKT | SC | 2414 | 5700310053875 | 8.72 | 8.72 | 800 | 200 | 310 | MM | 19.184 | 19.184 | 31.4961 | 7.874 | 12.2047 | 4SE
97647948 | Kit, Chamber stack CRN 15-14 NPSH | CRMKT | SC | 7123 | 5700310060934 | 16.6 | 16.6 | 1000 | 200 | 310 | MM | 36.52 | 36.52 | 39.3701 | 7.874 | 12.2047 | 4SE
97648333 | MS4000R 3x440-460/60 5,0hp TEMP w/c pack | MS400 | WG | 3586 | 5710620190153 | 24 | 22 | 0 | 0 | 0 |  | 52.8 | 48.4 |  |  |  | 3WU
97653051 | Kit, Block for cable cpl. MGE160-180 | MO2KT | SC | 129 | 5710620219991 | 1.459 | 0.752 | 343 | 310 | 159 | MM | 3.2098 | 1.6544 | 13.5039 | 12.2047 | 6.2598 | 4SE
97654230 | Kit, Terminal box UL., 1-ph, MG71,MG80 | MO1KT | SC | 234 | 5710620284517 | 0.581 | 0.29 | 182 | 203 | 147 | MM | 1.2782 | 0.638 | 7.1654 | 7.9921 | 5.7874 | 4SE
97654255 | 150S75-4 PE 3"NPT 4"MTR w/o Chk Valve | SP030 | WG | 2632 | 5710620284593 | 10 | 10 | 0 | 0 | 0 |  | 22 | 22 |  |  |  | 3WU
97654908 | Kit, Chamber Stack CR 32-9-2 | CRLKT | SC | 7733 | 5710620328815 | 20.373 | 19.058 | 994 | 196 | 311 | MM | 44.8206 | 41.9276 | 39.1339 | 7.7165 | 12.2441 | 4SE
97655367 | POWERLINE PC TOOL Link Box Cpl. | SVVKT | SD | 934 | 5710620353220 | 0.1 | 0.1 | 50 | 50 | 50 | MM | 0.22 | 0.22 | 1.9685 | 1.9685 | 1.9685 | 4SE
97655481 | TP50-160/2 A-G-A-RUUE 1X115/230 60HZ | UPT50 | CA | 6955 | 5710620354524 | 33.56 | 30.204 | 0 | 0 | 0 |  | 73.832 | 66.4488 |  |  |  | 1CBS
97655519 | Kit, injection valve NPT 1 1/4" PP/E/SS | ALSER | SF | 1755 | 5710620355736 | 0.2 | 0.1 | 0 | 0 | 0 |  | 0.44 | 0.22 |  |  |  | 4SE
97655657 | Kit, foot valve DN20, NPT 1 1/4" PP/E/SS | ALSER | SF | 1197 | 5710620380516 | 0.1 | 0.1 | 0 | 0 | 0 |  | 0.22 | 0.22 |  |  |  | 4SE
97655700 | KIT,SLEEVE,KP,X4,SLVBRG,CW,416SS | PAREP | SB | 3201 | 5710620385412 | 1.222 | 1.222 | 12 | 9 | 6 | " | 2.6884 | 2.6884 |  |  |  | 4SE
97655705 | KIT,SLEEVE,KP,X5,SLVBRG,CW,BRNZ | PAREP | SB | 2521 | 5710620385962 | 1.683 | 1.683 | 12 | 9 | 6 | " | 3.7026 | 3.7026 |  |  |  | 4SE
97655707 | KIT,SLEEVE,KP,X5,SLVBRG,CCW,BRNZ | PAREP | SB | 2464 | 5710620385979 | 4.466 | 4.466 | 12 | 9 | 6 | " | 9.8252 | 9.8252 |  |  |  | 4SE
97655708 | KIT,SLEEVE,KP,X5,SLVBRG,CW,303SS | PAREP | SB | 2018 | 5710620386778 | 4.298 | 4.298 | 12 | 9 | 6 | " | 9.4556 | 9.4556 |  |  |  | 4SE
97655752 | KIT,SLEEVE,KP,X4,SLVBRG,CW,BRNZ | PAREP | SB | 1013 | 5710620391253 | 3.544 | 3.544 | 0 | 0 | 0 |  | 7.7968 | 7.7968 |  |  |  | 4SE
97655886 | Kit, Cable 4x120mm2 15M fr72-78 | GS3KT | SD | 14207 | 5710620402461 | 149.5 | 110.5 | 1200 | 800 | 195 | MM | 328.9 | 243.1 | 47.2441 | 31.4961 | 7.6772 | 4SE
97655889 | Kit, Cable 4x120mm2 25M fr72-78 | GS3KT | SD | 21706 | 5710620402485 | 278 | 179.5 | 1200 | 800 | 195 | MM | 611.6 | 394.9 | 47.2441 | 31.4961 | 7.6772 | 4SE
97655890 | Kit, Cable 4x120mm2 50M fr72-78 | GS3KT | SD | 41457 | 5710620402492 | 399 | 352 | 1200 | 800 | 195 | MM | 877.8 | 774.4 | 47.2441 | 31.4961 | 7.6772 | 4SE
97655904 | Kit, Cable 4x95mm2 15M fr72-78 | GS3KT | SD | 13296 | 5710620403666 | 130 | 91 | 1000 | 300 | 300 | MM | 286 | 200.2 | 39.3701 | 11.811 | 11.811 | 4SE
97655905 | Kit, Cable 4x95mm2 25M fr72-78 | GS3KT | SD | 17125 | 5710620403673 | 195.5 | 148 | 1200 | 800 | 195 | MM | 430.1 | 325.6 | 47.2441 | 31.4961 | 7.6772 | 4SE
97655906 | Kit, Cable 4x95mm2 50M fr72-78 | GS3KT | SD | 33926 | 5710620403680 | 338 | 290.5 | 1200 | 800 | 195 | MM | 743.6 | 639.1 | 47.2441 | 31.4961 | 7.6772 | 4SE
97655909 | Kit, Cable 4x70mm2 25M fr72-78 | GS3KT | SD | 14264 | 5710620403819 | 141.5 | 94 | 1200 | 800 | 195 | MM | 311.3 | 206.8 | 47.2441 | 31.4961 | 7.6772 | 4SE
97655924 | Kit, Cable 4x185mm2 15M fr78 | GS3KT | SD | 21841 | 5710620403864 | 207 | 168 | 1200 | 800 | 195 | MM | 455.4 | 369.6 | 47.2441 | 31.4961 | 7.6772 | 4SE
97655929 | Kit, Cable 4x150mm2 25M fr78 | GS3KT | SD | 24972 | 5710620404021 | 274 | 226 | 1200 | 800 | 195 | MM | 602.8 | 497.2 | 47.2441 | 31.4961 | 7.6772 | 4SE
97655953 | Kit, Cable glands, MGE160/180 | MOCKT | SC | 162 | 5710620404366 | 0.087 | 0.059 | 0 | 0 | 0 |  | 0.1914 | 0.1298 |  |  |  | 4SE
97656203 | 16-20959-130101-1682P BPR1CNSN01AA | VL000 | CE | 4125 | 5710620411630 | 198 | 198 | 1219.2 | 812.8 | 609.6 | MM | 435.6 | 435.6 | 48 | 32 | 24 | 1CBS
97656234 | KIT,SEAL,KP,15,SLVBRG | PAREP | SB | 1062 | 5710620412415 | 5 | 5 | 6 | 6 | 6 | " | 11 | 11 |  |  |  | 4SE
97656362 | Bulk, O-ring FKM 111x4 | SICKT | SB | 350 | 5710620415546 | 0.126 | 0.126 | 216 | 150 | 22 | MM | 0.2772 | 0.2772 | 8.5039 | 5.9055 | 0.86614 | 4SE
97656521 | Kit, EMC Cable 3x185/95 25M fr72-78 | GS3KT | SD | 35329 | 5710620418998 | 223.002 | 177 | 1200 | 800 | 195 | MM | 490.6044 | 389.4 | 47.2441 | 31.4961 | 7.6772 | 4SE
97656523 | Kit, EMC Cable 3x120/70 15M fr72-78 | GS3KT | SD | 15875 | 5710620420519 | 151 | 112 | 1200 | 800 | 195 | MM | 332.2 | 246.4 | 47.2441 | 31.4961 | 7.6772 | 4SE
97656524 | Kit, EMC Cable 3x120/70 25M fr72-78 | GS3KT | SD | 25906 | 5710620420526 | 229.5 | 182 | 1200 | 800 | 195 | MM | 504.9 | 400.4 | 47.2441 | 31.4961 | 7.6772 | 4SE
97656526 | Kit, EMC Cable 3x120/70 50M fr72-78 | GS3KT | SD | 49190 | 5710620420564 | 404.5 | 357 | 1200 | 800 | 195 | MM | 889.9 | 785.4 | 47.2441 | 31.4961 | 7.6772 | 4SE
97656527 | Kit,EMC Cable 3x70+3G35mm2/3 15M fr72-78 | GS3KT | SD | 13389 | 5710620420595 | 93 | 93 | 1200 | 800 | 340 | MM | 204.6 | 204.6 | 47.2441 | 31.4961 | 13.3858 | 4SE
97656528 | Kit,EMC Cable 3x70+3G35mm2/3 25M fr72-78 | GS3KT | SD | 19455 | 5710620420601 | 165 | 165 | 1200 | 800 | 550 | MM | 363 | 363 | 47.2441 | 31.4961 | 21.6535 | 4SE
97656530 | Kit, EMC Cable 3x185/95 15M fr72-78 | GS3KT | SD | 21365 | 5710620420625 | 147.002 | 109 | 1200 | 800 | 195 | MM | 323.4044 | 239.8 | 47.2441 | 31.4961 | 7.6772 | 4SE
97656730 | Kit, Impeller 97656533 fr70 | GS3KT | SD | 12586 | 5710620424173 | 65.5 | 55 | 800 | 600 | 0 | MM | 144.1 | 121 | 31.4961 | 23.622 | 0 | 4SE
97656787 | KIT,BEARING,KP,X4,SLVBRG | PAREP | SB | 2197 | 5710620425217 | 6.962 | 6.962 | 12 | 9 | 6 | " | 15.3164 | 15.3164 |  |  |  | 4SE
97656788 | KIT,BEARING,KP,X5,SLVBRG | PAREP | SB | 5819 | 5710620425224 | 45.042 | 45.042 | 12 | 9 | 6 | " | 99.0924 | 99.0924 |  |  |  | 4SE
97657156 | Spare,Impeller SP46 w.split cone and nut | SPKIT | SD | 222 | 5710620432161 | 0.47 | 0.47 | 153 | 216 | 55 | MM | 1.034 | 1.034 | 6.0236 | 8.5039 | 2.1654 | 4SE
97657159 | Bulk, Impeller SP46 cpl. 5 pcs. | SPKIT | SD | 664 | 5700310116549 | 2.413 | 2.413 | 197 | 188 | 187 | MM | 5.3086 | 5.3086 | 7.7559 | 7.4016 | 7.3622 | 4SE
97657201 | Spare, Impeller cpl. down SP46 | SPKIT | SD | 514 | 5710620432192 | 0.663 | 0.451 | 98 | 150 | 109 | MM | 1.4586 | 0.9922 | 3.8583 | 5.9055 | 4.2913 | 4SE
97657239 | Kit, Chamber stack CRI 10-9 | CRMKT | SC | 3154 | 5710620433328 | 7.93 | 7.1 | 0 | 0 | 0 |  | 17.446 | 15.62 |  |  |  | 4SE
97657511 | Spare, Impeller cpl. A SP46 | SPKIT | SD | 263 | 5710620466531 | 0.46 | 0.46 | 220 | 150 | 60 | MM | 1.012 | 1.012 | 8.6614 | 5.9055 | 2.3622 | 4SE
97657525 | Spare, Impeller cpl. B SP46 | SPKIT | SD | 263 | 5710620466876 | 0.479 | 0.479 | 0 | 0 | 0 |  | 1.0538 | 1.0538 |  |  |  | 4SE
97657556 | Spare, Impeller cpl. B down SP46 | SPKIT | SD | 486 | 5710620467347 | 0.479 | 0.479 | 0 | 0 | 0 |  | 1.0538 | 1.0538 |  |  |  | 4SE
97657558 | Spare, Impeller cpl. C SP46 | SPKIT | SD | 263 | 5710620467361 | 0.479 | 0.479 | 0 | 0 | 0 |  | 1.0538 | 1.0538 |  |  |  | 4SE
97657571 | Bulk, Impeller cpl. C SP46 5 pcs. | SPKIT | SD | 577 | 5710620467392 | 2.383 | 2.255 | 185 | 185 | 180 | MM | 5.2426 | 4.961 | 7.2835 | 7.2835 | 7.0866 | 4SE
97657575 | Spare, Impeller cpl. N SP46 | SPKIT | SD | 535 | 5710629955852 | 0.72 | 0.451 | 199 | 188 | 101 | MM | 1.584 | 0.9922 | 7.8346 | 7.4016 | 3.9764 | 4SE
97657578 | Spare,Impeller A cpl.down N,R SP46 | SPKIT | SD | 514 | 5710620467606 | 0.479 | 0.479 | 0 | 0 | 0 |  | 1.0538 | 1.0538 |  |  |  | 4SE
97657582 | Spare,Impeller B cpl. down N,R SP46 | SPKIT | SD | 514 | 5710620467804 | 0.587 | 0.451 | 185 | 185 | 97 | MM | 1.2914 | 0.9922 | 7.2835 | 7.2835 | 3.8189 | 4SE
97657586 | Spare,Impeller C cpl. down N,R SP46 | SPKIT | SD | 514 | 5710620467972 | 0.587 | 0.451 | 185 | 185 | 97 | MM | 1.2914 | 0.9922 | 7.2835 | 7.2835 | 3.8189 | 4SE
97657587 | Spare, Impeller cpl. down R SP46 | SPKIT | SD | 478 | 5710620467989 | 0.677 | 0.677 | 148 | 102 | 111 | MM | 1.4894 | 1.4894 | 5.8268 | 4.0157 | 4.3701 | 4SE
97657589 | Spare,Impeller cpl. A down R SP46 | SPKIT | SD | 478 | 5710620468009 | 0.587 | 0.451 | 185 | 185 | 97 | MM | 1.2914 | 0.9922 | 7.2835 | 7.2835 | 3.8189 | 4SE
97657593 | Spare,Impeller cpl. B down R SP46 | SPKIT | SD | 478 | 5710620468122 | 0.479 | 0.479 | 0 | 0 | 0 |  | 1.0538 | 1.0538 |  |  |  | 4SE
97657594 | Spare,Impeller cpl. C down R SP46 | SPKIT | SD | 478 | 5710620468139 | 0.587 | 0.451 | 185 | 185 | 97 | MM | 1.2914 | 0.9922 | 7.2835 | 7.2835 | 3.8189 | 4SE
97657711 | Spare, Impeller cpl. SP60 | SPKIT | SD | 250 | 5710620469853 | 0.456 | 0.444 | 152 | 216 | 60 | MM | 1.0032 | 0.9768 | 5.9843 | 8.5039 | 2.3622 | 4SE
97657712 | Bulk, Impeller cpl. SP60 5 pcs. | SPKIT | SD | 855 | 5710620469860 | 2.348 | 2.22 | 191 | 193 | 190 | MM | 5.1656 | 4.884 | 7.5197 | 7.5984 | 7.4803 | 4SE
97657713 | Spare,Impeller cpl. down SP60 | SPKIT | SD | 435 | 5710620469877 | 0.668 | 0.593 | 195 | 185 | 103 | MM | 1.4696 | 1.3046 | 7.6772 | 7.2835 | 4.0551 | 4SE
97657714 | Spare, Impeller cpl. A SP60 | SPKIT | SD | 315 | 5710620469884 | 0.472 | 0.472 | 0 | 0 | 0 |  | 1.0384 | 1.0384 |  |  |  | 4SE
97657716 | Bulk, Impeller cpl. A SP60 5 pcs. | SPKIT | SD | 777 | 5710620470224 | 2.348 | 2.22 | 185 | 185 | 180 | MM | 5.1656 | 4.884 | 7.2835 | 7.2835 | 7.0866 | 4SE
97657718 | Spare, Impeller cpl. A down SP60 | SPKIT | SD | 684 | 5710620470309 | 0.58 | 0.444 | 185 | 185 | 97 | MM | 1.276 | 0.9768 | 7.2835 | 7.2835 | 3.8189 | 4SE
97657741 | Spare, Impeller cpl. B SP60 | SPKIT | SD | 315 | 5710620471153 | 0.472 | 0.472 | 0 | 0 | 0 |  | 1.0384 | 1.0384 |  |  |  | 4SE
97657742 | Bulk, Impeller cpl. B SP60 5 pcs. | SPKIT | SD | 777 | 5710620471160 | 2.248 | 2.248 | 0 | 0 | 0 |  | 4.9456 | 4.9456 |  |  |  | 4SE
97657763 | Spare,Impeller cpl. down N SP60 | SPKIT | SD | 628 | 5710629955838 | 0.472 | 0.472 | 0 | 0 | 0 |  | 1.0384 | 1.0384 |  |  |  | 4SE
97657764 | Spare, Impeller cpl. A down N SP60 | SPKIT | SD | 700 | 5710620471375 | 0.472 | 0.472 | 0 | 0 | 0 |  | 1.0384 | 1.0384 |  |  |  | 4SE
97657771 | Spare,Impeller B cpl. down N,R SP60 | SPKIT | SD | 700 | 5710620471405 | 0.472 | 0.472 | 0 | 0 | 0 |  | 1.0384 | 1.0384 |  |  |  | 4SE
97657772 | Spare,Impeller cpl. down R SP60 | SPKIT | SD | 441 | 5710620471511 | 0.638 | 0.444 | 101 | 150 | 106 | MM | 1.4036 | 0.9768 | 3.9764 | 5.9055 | 4.1732 | 4SE
97657773 | Spare, Impeller A cpl.down N,R SP60 | SPKIT | SD | 492 | 5710620471528 | 0.472 | 0.472 | 0 | 0 | 0 |  | 1.0384 | 1.0384 |  |  |  | 4SE
97657774 | Spare,Impeller cpl. B down R SP60 | SPKIT | SD | 492 | 5710620471535 | 0.472 | 0.472 | 0 | 0 | 0 |  | 1.0384 | 1.0384 |  |  |  | 4SE
97657775 | Spare, Impeller cpl. SP77 | SPKIT | SD | 354 | 5710620471542 | 0.802 | 0.681 | 198 | 188 | 103 | MM | 1.7644 | 1.4982 | 7.7953 | 7.4016 | 4.0551 | 4SE
97657776 | Bulk, Impeller cpl. SP77 | SPKIT | SD | 707 | 5710620471559 | 3.516 | 3.382 | 189 | 193 | 192 | MM | 7.7352 | 7.4404 | 7.4409 | 7.5984 | 7.5591 | 4SE
97657777 | Spare,Impeller cpl. upper SP77 | SPKIT | SD | 357 | 5710620471566 | 0.895 | 0.759 | 196 | 185 | 101 | MM | 1.969 | 1.6698 | 7.7165 | 7.2835 | 3.9764 | 4SE
97657780 | Spare, Impeller cpl. A SP77 | SPKIT | SD | 379 | 5710620471917 | 0.817 | 0.681 | 185 | 185 | 97 | MM | 1.7974 | 1.4982 | 7.2835 | 7.2835 | 3.8189 | 4SE
97657802 | Bulk, Impeller cpl. A SP77 | SPKIT | SD | 1034 | 5710620471931 | 3.433 | 3.433 | 0 | 0 | 0 |  | 7.5526 | 7.5526 |  |  |  | 4SE
97657804 | Spare,Impeller cpl. A upper SP77 | SPKIT | SD | 422 | 5710620471948 | 0.709 | 0.709 | 0 | 0 | 0 |  | 1.5598 | 1.5598 |  |  |  | 4SE
97657931 | Kit, Chamber stack CRI 10-6 | CRMKT | SC | 3266 | 5710620475373 | 7.532 | 6.684 | 0 | 0 | 0 |  | 16.5704 | 14.7048 |  |  |  | 4SE
97657934 | Kit, CRI10-3 chamber Aircooled Low NPSH | CRMKT | SC | 3262 | 5710620481282 | 4.87 | 4.87 | 150 | 400 | 170 | MM | 10.714 | 10.714 | 5.9055 | 15.748 | 6.6929 | 4SE
97658154 | Spare, Impeller cpl. B SP77 | SPKIT | SD | 379 | 5710620503922 | 0.709 | 0.709 | 0 | 0 | 0 |  | 1.5598 | 1.5598 |  |  |  | 4SE
97658155 | Bulk, Impeller cpl. B SP77 | SPKIT | SD | 1034 | 5710620503939 | 3.49 | 3.475 | 338 | 292 | 73 | MM | 7.678 | 7.645 | 13.3071 | 11.4961 | 2.874 | 4SE
97658156 | Spare,Impeller cpl. B down SP77 | SPKIT | SD | 422 | 5700310118628 | 0.879 | 0.879 | 187 | 196 | 106 | MM | 1.9338 | 1.9338 | 7.3622 | 7.7165 | 4.1732 | 4SE
97658157 | Spare,Impeller cpl. upper N SP77 | SPKIT | SD | 372 | 5710620503946 | 0.709 | 0.709 | 20 | 130 | 160 | MM | 1.5598 | 1.5598 | 0.7874 | 5.1181 | 6.2992 | 4SE
97658158 | Spare, Impeller A cpl. upper N,R SP77 | SPKIT | SD | 764 | 5710620503953 | 0.709 | 0.709 | 0 | 0 | 0 |  | 1.5598 | 1.5598 |  |  |  | 4SE
97658159 | Spare,Impeller B cpl. upper N,R SP77 | SPKIT | SD | 450 | 5710620503960 | 0.817 | 0.681 | 185 | 185 | 97 | MM | 1.7974 | 1.4982 | 7.2835 | 7.2835 | 3.8189 | 4SE
97658160 | Spare,Impeller cpl. upper R SP77 | SPKIT | SD | 671 | 5710620503977 | 0.785 | 0.681 | 185 | 185 | 97 | MM | 1.727 | 1.4982 | 7.2835 | 7.2835 | 3.8189 | 4SE
97658171 | Spare, Impeller A cpl. upper R SP77 | SPKIT | SD | 742 | 5710620503984 | 0.709 | 0.709 | 0 | 0 | 0 |  | 1.5598 | 1.5598 |  |  |  | 4SE
97658172 | Spare,Impeller B cpl. R upper SP77 | SPKIT | SD | 764 | 5710620503991 | 0.709 | 0.709 | 0 | 0 | 0 |  | 1.5598 | 1.5598 |  |  |  | 4SE
97658173 | Spare, Impeller cpl. SP95 | SPKIT | SD | 321 | 5710620504004 | 0.829 | 0.697 | 188 | 193 | 103 | MM | 1.8238 | 1.5334 | 7.4016 | 7.5984 | 4.0551 | 4SE
97658174 | Bulk, Impeller cpl. SP95 | SPKIT | SD | 771 | 5710620504110 | 3.76 | 3.485 | 402 | 160 | 169 | MM | 8.272 | 7.667 | 15.8268 | 6.2992 | 6.6535 | 4SE
97658175 | Spare,Impeller cpl. upper SP95 | SPKIT | SD | 664 | 5710620504127 | 0.8 | 0.664 | 180 | 190 | 110 | MM | 1.76 | 1.4608 | 7.0866 | 7.4803 | 4.3307 | 4SE
97658180 | Bulk, Impeller cpl. A SP95 | SPKIT | SD | 992 | 5710620504141 | 3.665 | 3.485 | 335 | 292 | 66 | MM | 8.063 | 7.667 | 13.189 | 11.4961 | 2.5984 | 4SE
97658181 | Spare, Impeller A cpl.upper SP95 | SPKIT | SD | 876 | 5710620504158 | 0.833 | 0.697 | 185 | 185 | 97 | MM | 1.8326 | 1.5334 | 7.2835 | 7.2835 | 3.8189 | 4SE
97658182 | Spare, Impeller cpl. B SP95 | SPKIT | SD | 372 | 5710620504165 | 0.725 | 0.725 | 0 | 0 | 0 |  | 1.595 | 1.595 |  |  |  | 4SE
97658183 | Bulk, Impeller cpl. B SP95 | SPKIT | SD | 2503 | 5710620504172 | 3.665 | 3.485 | 335 | 292 | 66 | MM | 8.063 | 7.667 | 13.189 | 11.4961 | 2.5984 | 4SE
97658184 | Spare,Impeller cpl. B upper SP95 | SPKIT | SD | 749 | 5710620504189 | 0.833 | 0.697 | 185 | 185 | 97 | MM | 1.8326 | 1.5334 | 7.2835 | 7.2835 | 3.8189 | 4SE
97658185 | Spare,Impeller cpl. upper N SP95 | SPKIT | SD | 700 | 5710620504196 | 0.9 | 0.764 | 180 | 180 | 100 | MM | 1.98 | 1.6808 | 7.0866 | 7.0866 | 3.937 | 4SE
97658186 | Spare, Impeller A cpl.upper N,R SP95 | SPKIT | SD | 771 | 5710620504202 | 0.725 | 0.725 | 0 | 0 | 0 |  | 1.595 | 1.595 |  |  |  | 4SE
97658187 | Spare,Impeller B cpl.upper N,R SP95 | SPKIT | SD | 771 | 5710620504219 | 0.709 | 0.697 | 185 | 185 | 97 | MM | 1.5598 | 1.5334 | 7.2835 | 7.2835 | 3.8189 | 4SE
97658188 | Spare,Impeller cpl. upper R SP95 | SPKIT | SD | 718 | 5710620504226 | 0.895 | 0.759 | 180 | 180 | 90 | MM | 1.969 | 1.6698 | 7.0866 | 7.0866 | 3.5433 | 4SE
97658189 | Spare, Impeller A cpl. upper R SP95 | SPKIT | SD | 820 | 5710620504233 | 0.833 | 0.697 | 185 | 185 | 97 | MM | 1.8326 | 1.5334 | 7.2835 | 7.2835 | 3.8189 | 4SE
97658190 | Spare,Impeller B cpl. R upper SP95 | SPKIT | SD | 820 | 5710620504240 | 0.09 | 0.09 | 180 | 180 | 95 | MM | 0.198 | 0.198 | 7.0866 | 7.0866 | 3.7402 | 4SE
97658191 | Bulk, Impeller cpl. R SP77 | SPKIT | SD | 2160 | 5710620504257 | 3.666 | 3.405 | 370 | 247 | 180 | MM | 8.0652 | 7.491 | 14.5669 | 9.7244 | 7.0866 | 4SE
97658192 | Bulk, Impeller B cpl. R SP77 | SPKIT | SD | 2987 | 5710620504264 | 3.433 | 3.433 | 0 | 0 | 0 |  | 7.5526 | 7.5526 |  |  |  | 4SE
97658193 | Bulk, Impeller R cpl. SP95 | SPKIT | SD | 2382 | 5710620504271 | 3.913 | 3.513 | 0 | 0 | 0 |  | 8.6086 | 7.7286 |  |  |  | 4SE
97658194 | Bulk, Impeller A cpl.R SP95 | SPKIT | SD | 3224 | 5710620504288 | 3.513 | 3.513 | 0 | 0 | 0 |  | 7.7286 | 7.7286 |  |  |  | 4SE
97658195 | Bulk, Impeller B cpl.R SP95 | SPKIT | SD | 3224 | 5710620504295 | 3.513 | 3.513 | 0 | 0 | 0 |  | 7.7286 | 7.7286 |  |  |  | 4SE
97658326 | Kit, Impeller 96817204 S fr74 | GS3KT | SD | 16326 | 5700310119175 | 131 | 98 | 0 | 0 | 0 |  | 288.2 | 215.6 |  |  |  | 4SE
97658365 | Kit, Impeller 96653853 S fr74 | GS3KT | SD | 20422 | 5710620508439 | 109 | 98 | 0 | 0 | 0 |  | 239.8 | 215.6 |  |  |  | 4SE
97658571 | FLANGE SET 3x1.5CI Black 250LB | CRACC | AI | 441 | 5710620512801 | 6 | 5 | 0 | 0 | 0 |  | 13.2 | 11 |  |  |  | 2IN
97658572 | FLANGE SET 3x2CI BLACK 250LB | CRACC | AI | 553 | 5710620512917 | 6 | 5 | 0 | 0 | 0 |  | 13.2 | 11 |  |  |  | 2IN
97658573 | FLANGE SET 3x3CI BLACK 250LB | CRACC | AI | 777 | 5710620512924 | 6 | 5 | 0 | 0 | 0 |  | 13.2 | 11 |  |  |  | 2IN
97658574 | FLANGE SET 4x3CI BLACK 250LB | CRACC | AI | 1003 | 5710620512931 | 6 | 5 | 0 | 0 | 0 |  | 13.2 | 11 |  |  |  | 2IN
97659875 | Bulk, Impeller A cpl. R SP77 | SPKIT | SD | 2847 | 5710620539334 | 3.666 | 3.405 | 370 | 247 | 180 | MM | 8.0652 | 7.491 | 14.5669 | 9.7244 | 7.0866 | 4SE
97660459 | Kit, Chamber stack CRN 15-9 | CRMKT | SC | 6348 | 5710620582934 | 11.5 | 11.5 | 800 | 200 | 310 | MM | 25.3 | 25.3 | 31.4961 | 7.874 | 12.2047 | 4SE
97660708 | S1.30.A50.540.4.62H.S.320.G.Ex.D.611 | GEX62 | WC | 34925 | 5710620590533 | 710 | 600 | 1172 | 1036 | 1675 | MM | 1562 | 1320 | 46.1417 | 40.7874 | 65.9449 | 3WU
97660709 | S1.30.A50.540.4.62H.C.320.G.Ex.D.611 | GEX62 | WC | 36809 | 5710620590540 | 770 | 660 | 1172 | 1036 | 1675 | MM | 1694 | 1452 | 46.1417 | 40.7874 | 65.9449 | 3WU
97660710 | S1.30.A50.540.4.62H.D.320.G.Ex.D.611 | GEX62 | WC | 39026 | 5710620590557 | 830 | 720 | 1172 | 1036 | 1675 | MM | 1826 | 1584 | 46.1417 | 40.7874 | 65.9449 | 3WU
97660727 | S2.35.A80.1270.4.70H.S.340.G.Ex.D.611 | GEX70 | WC | 52109 | 5710620590779 | 1180 | 1050 | 1200 | 1100 | 2000 | MM | 2596 | 2310 | 47.2441 | 43.3071 | 78.7402 | 3WU
97660728 | S2.35.A80.1270.4.70H.C.340.G.Ex.D.611 | GEX70 | WC | 57653 | 5710620590786 | 1290 | 1160 | 1200 | 1100 | 2000 | MM | 2838 | 2552 | 47.2441 | 43.3071 | 78.7402 | 3WU
97660729 | S2.35.A80.1270.4.70H.D.340.G.Ex.D.611 | GEX70 | WC | 59870 | 5710620590793 | 1290 | 1160 | 1200 | 1100 | 2000 | MM | 2838 | 2552 | 47.2441 | 43.3071 | 78.7402 | 3WU
97660730 | S2.35.A80.1270.4.70H.H.340.G.Ex.D.611 | GEX70 | WC | 62087 | 5710620590809 | 1470 | 1300 | 1900 | 1300 | 2100 | MM | 3234 | 2860 | 74.8031 | 51.1811 | 82.6772 | 3WU
97660731 | S1.30.A50.540.4.62H.H.320.G.Ex.D.611 | GEX62 | WC | 41244 | 5710620590564 | 900 | 770 | 1200 | 1100 | 2000 | MM | 1980 | 1694 | 47.2441 | 43.3071 | 78.7402 | 3WU
97660732 | S1.40.A50.540.4.62M.S.292.G.Ex.D.611 | GEX62 | WC | 36034 | 5710620590571 | 710 | 600 | 1172 | 1036 | 1675 | MM | 1562 | 1320 | 46.1417 | 40.7874 | 65.9449 | 3WU
97660733 | S1.40.A50.540.4.62M.C.292.G.Ex.D.611 | GEX62 | WC | 37918 | 5710620590588 | 770 | 660 | 1172 | 1036 | 1675 | MM | 1694 | 1452 | 46.1417 | 40.7874 | 65.9449 | 3WU
97660734 | S1.40.A50.540.4.62M.D.292.G.Ex.D.611 | GEX62 | WC | 40135 | 5710620590595 | 830 | 720 | 1172 | 1036 | 1675 | MM | 1826 | 1584 | 46.1417 | 40.7874 | 65.9449 | 3WU
97660735 | S1.40.A50.540.4.62M.H.292.G.Ex.D.611 | GEX62 | WC | 42352 | 5710620590601 | 880 | 770 | 1172 | 1036 | 1675 | MM | 1936 | 1694 | 46.1417 | 40.7874 | 65.9449 | 3WU
97660736 | S1.30.A50.700.4.62H.S.334.G.Ex.D.611 | GEX62 | WC | 37142 | 5710620590816 | 710 | 600 | 1172 | 1036 | 1675 | MM | 1562 | 1320 | 46.1417 | 40.7874 | 65.9449 | 3WU
97660737 | S1.30.A50.700.4.62H.C.334.G.Ex.D.611 | GEX62 | WC | 39026 | 5710620590823 | 770 | 660 | 1172 | 1036 | 1675 | MM | 1694 | 1452 | 46.1417 | 40.7874 | 65.9449 | 3WU
97660738 | S1.30.A50.700.4.62H.D.334.G.Ex.D.611 | GEX62 | WC | 41244 | 5710620590830 | 830 | 720 | 1172 | 1036 | 1675 | MM | 1826 | 1584 | 46.1417 | 40.7874 | 65.9449 | 3WU
97660739 | S1.30.A50.700.4.62H.H.334.G.Ex.D.611 | GEX62 | WC | 43461 | 5710620590847 | 900 | 770 | 1200 | 1100 | 2000 | MM | 1980 | 1694 | 47.2441 | 43.3071 | 78.7402 | 3WU
97660741 | S2.40.A80.540.4.62L.C.245.G.Ex.D.611 | GEX62 | WC | 40135 | 5710620590861 | 810 | 700 | 1172 | 1036 | 1675 | MM | 1782 | 1540 | 46.1417 | 40.7874 | 65.9449 | 3WU
97660742 | S2.40.A80.540.4.62L.D.245.G.Ex.D.611 | GEX62 | WC | 42352 | 5710620590878 | 830 | 720 | 1172 | 1036 | 1675 | MM | 1826 | 1584 | 46.1417 | 40.7874 | 65.9449 | 3WU
97660743 | S2.40.A80.540.4.62L.H.245.G.Ex.D.611 | GEX62 | WC | 44570 | 5710620590885 | 900 | 770 | 1200 | 1100 | 2000 | MM | 1980 | 1694 | 47.2441 | 43.3071 | 78.7402 | 3WU
97660744 | S2.40.A80.700.4.62L.S.256.G.Ex.D.611 | GEX62 | WC | 40404 | 5710620590892 | 750 | 640 | 1172 | 1036 | 1675 | MM | 1650 | 1408 | 46.1417 | 40.7874 | 65.9449 | 3WU
97660745 | S2.40.A80.700.4.62L.C.256.G.Ex.D.611 | GEX62 | WC | 42352 | 5710620590908 | 810 | 700 | 1172 | 1036 | 1675 | MM | 1782 | 1540 | 46.1417 | 40.7874 | 65.9449 | 3WU
97660746 | S2.40.A80.700.4.62L.D.256.G.Ex.D.611 | GEX62 | WC | 44570 | 5710620590915 | 830 | 720 | 1172 | 1036 | 1675 | MM | 1826 | 1584 | 46.1417 | 40.7874 | 65.9449 | 3WU
97660747 | S2.40.A80.700.4.62L.H.256.G.Ex.D.611 | GEX62 | WC | 46787 | 5710620590922 | 900 | 770 | 1200 | 1100 | 2000 | MM | 1980 | 1694 | 47.2441 | 43.3071 | 78.7402 | 3WU
97660748 | S1.40.A50.700.4.62M.S.308.G.Ex.D.611 | GEX62 | WC | 38251 | 5710620590939 | 710 | 600 | 1172 | 1036 | 1675 | MM | 1562 | 1320 | 46.1417 | 40.7874 | 65.9449 | 3WU
97660749 | S1.40.A50.700.4.62M.C.308.G.Ex.D.611 | GEX62 | WC | 40135 | 5710620590946 | 770 | 660 | 1172 | 1036 | 1675 | MM | 1694 | 1452 | 46.1417 | 40.7874 | 65.9449 | 3WU
97660750 | S1.40.A50.700.4.62M.D.308.G.Ex.D.611 | GEX62 | WC | 42352 | 5710620590953 | 770 | 660 | 1172 | 1036 | 1675 | MM | 1694 | 1452 | 46.1417 | 40.7874 | 65.9449 | 3WU
97660751 | S1.40.A50.700.4.62M.H.308.G.Ex.D.611 | GEX62 | WC | 44570 | 5710620590960 | 830 | 720 | 1172 | 1036 | 1675 | MM | 1826 | 1584 | 46.1417 | 40.7874 | 65.9449 | 3WU
97660752 | S1.40.A50.790.4.62M.S.326.G.Ex.D.611 | GEX62 | WC | 40135 | 5710620590977 | 730 | 620 | 1172 | 1036 | 1675 | MM | 1606 | 1364 | 46.1417 | 40.7874 | 65.9449 | 3WU
97660753 | S1.40.A50.790.4.62M.C.326.G.Ex.D.611 | GEX62 | WC | 42020 | 5710620590984 | 790 | 680 | 1172 | 1036 | 1675 | MM | 1738 | 1496 | 46.1417 | 40.7874 | 65.9449 | 3WU
97660754 | S1.40.A50.790.4.62M.D.326.G.Ex.D.611 | GEX62 | WC | 44238 | 5710620590991 | 790 | 680 | 1172 | 1036 | 1675 | MM | 1738 | 1496 | 46.1417 | 40.7874 | 65.9449 | 3WU
97660755 | S1.40.A50.790.4.62M.H.326.G.Ex.D.611 | GEX62 | WC | 46456 | 5710620591004 | 850 | 740 | 1172 | 1036 | 1675 | MM | 1870 | 1628 | 46.1417 | 40.7874 | 65.9449 | 3WU
97660756 | S2.40.A80.790.4.62L.S.272.G.Ex.D.611 | GEX62 | WC | 42352 | 5710620591011 | 770 | 660 | 1172 | 1036 | 1675 | MM | 1694 | 1452 | 46.1417 | 40.7874 | 65.9449 | 3WU
97660757 | S2.40.A80.790.4.62L.C.272.G.Ex.D.611 | GEX62 | WC | 44238 | 5710620591028 | 840 | 730 | 1172 | 1036 | 1675 | MM | 1848 | 1606 | 46.1417 | 40.7874 | 65.9449 | 3WU
97660758 | S2.40.A80.790.4.62L.D.272.G.Ex.D.611 | GEX62 | WC | 46456 | 5710620591035 | 840 | 730 | 1172 | 1036 | 1675 | MM | 1848 | 1606 | 46.1417 | 40.7874 | 65.9449 | 3WU
97660759 | S2.40.A80.790.4.62L.H.272.G.Ex.D.611 | GEX62 | WC | 48672 | 5710620591042 | 920 | 790 | 1200 | 1100 | 2000 | MM | 2024 | 1738 | 47.2441 | 43.3071 | 78.7402 | 3WU
97660760 | S1.30.A50.790.4.62H.S.351.G.Ex.D.611 | GEX62 | WC | 39026 | 5710620591059 | 730 | 620 | 1172 | 1036 | 1675 | MM | 1606 | 1364 | 46.1417 | 40.7874 | 65.9449 | 3WU
97660761 | S1.30.A50.790.4.62H.C.351.G.Ex.D.611 | GEX62 | WC | 40912 | 5710620591066 | 790 | 680 | 1172 | 1036 | 1675 | MM | 1738 | 1496 | 46.1417 | 40.7874 | 65.9449 | 3WU
97660762 | S1.30.A50.790.4.62H.D.351.G.Ex.D.611 | GEX62 | WC | 43129 | 5710620591073 | 790 | 680 | 1172 | 1036 | 1675 | MM | 1738 | 1496 | 46.1417 | 40.7874 | 65.9449 | 3WU
97660763 | S1.30.A50.790.4.62H.H.351.G.Ex.D.611 | GEX62 | WC | 45346 | 5710620591080 | 870 | 740 | 1200 | 1100 | 2000 | MM | 1914 | 1628 | 47.2441 | 43.3071 | 78.7402 | 3WU
97660771 | S2.40.A80.1270.4.70M.S.332.G.Ex.D.611 | GEX70 | WC | 53218 | 5710620591219 | 1180 | 1050 | 1200 | 1100 | 2000 | MM | 2596 | 2310 | 47.2441 | 43.3071 | 78.7402 | 3WU
97660772 | S2.40.A80.1270.4.70M.C.332.G.Ex.D.611 | GEX70 | WC | 58761 | 5710620591226 | 1290 | 1160 | 1200 | 1100 | 2000 | MM | 2838 | 2552 | 47.2441 | 43.3071 | 78.7402 | 3WU
97660773 | S2.40.A80.1270.4.70M.D.332.G.Ex.D.611 | GEX70 | WC | 65414 | 5710620591233 | 1290 | 1160 | 1200 | 1100 | 2000 | MM | 2838 | 2552 | 47.2441 | 43.3071 | 78.7402 | 3WU
97660774 | S2.40.A80.1270.4.70M.H.332.G.Ex.D.611 | GEX70 | WC | 67630 | 5710620591240 | 1430 | 1260 | 1900 | 1300 | 2100 | MM | 3146 | 2772 | 74.8031 | 51.1811 | 82.6772 | 3WU
97660775 | S2.45.A100.1470.6.70H.S.443.G.Ex.D.611 | GEX70 | WC | 68740 | 5710620591257 | 1370 | 1150 | 1900 | 1300 | 2300 | MM | 3014 | 2530 | 74.8031 | 51.1811 | 90.5512 | 3WU
97660776 | S2.45.A100.1470.6.70H.C.443.G.Ex.D.611 | GEX70 | WC | 74283 | 5710620591264 | 1490 | 1270 | 1900 | 1300 | 2300 | MM | 3278 | 2794 | 74.8031 | 51.1811 | 90.5512 | 3WU
97660777 | S2.45.A100.1470.6.70H.D.443.G.Ex.D.611 | GEX70 | WC | 80935 | 5710620591271 | 1440 | 1270 | 1900 | 1300 | 2100 | MM | 3168 | 2794 | 74.8031 | 51.1811 | 82.6772 | 3WU
97660780 | S2.55.A120.1470.6.70M.S.420.G.Ex.D.611 | GEX70 | WC | 69848 | 5710620591295 | 1520 | 1300 | 1900 | 1300 | 2300 | MM | 3344 | 2860 | 74.8031 | 51.1811 | 90.5512 | 3WU
97660781 | S2.55.A120.1470.6.70M.C.420.G.Ex.D.611 | GEX70 | WC | 75391 | 5710620591301 | 1650 | 1430 | 1900 | 1300 | 2300 | MM | 3630 | 3146 | 74.8031 | 51.1811 | 90.5512 | 3WU
97660782 | S2.55.A120.1470.6.70M.D.420.G.Ex.D.611 | GEX70 | WC | 83152 | 5710620591318 | 1600 | 1430 | 1900 | 1300 | 2100 | MM | 3520 | 3146 | 74.8031 | 51.1811 | 82.6772 | 3WU
97660783 | S2.55.A120.1470.6.70M.H.420.G.Ex.D.611 | GEX70 | WC | 86478 | 5710620591325 | 1730 | 1560 | 1900 | 1300 | 2100 | MM | 3806 | 3432 | 74.8031 | 51.1811 | 82.6772 | 3WU
97660784 | S2.35.A80.1610.4.70H.S.361.G.Ex.D.611 | GEX70 | WC | 57653 | 5710620591332 | 1230 | 1100 | 1200 | 1100 | 2000 | MM | 2706 | 2420 | 47.2441 | 43.3071 | 78.7402 | 3WU
97660786 | S2.35.A80.1610.4.70H.D.361.G.Ex.D.611 | GEX70 | WC | 65414 | 5710620591356 | 1380 | 1250 | 1200 | 1100 | 2000 | MM | 3036 | 2750 | 47.2441 | 43.3071 | 78.7402 | 3WU
97660788 | S2.40.A80.1610.4.70M.S.355.G.Ex.D.611 | GEX70 | WC | 58761 | 5710620591370 | 1180 | 1050 | 1200 | 1100 | 2000 | MM | 2596 | 2310 | 47.2441 | 43.3071 | 78.7402 | 3WU
97660789 | S2.40.A80.1610.4.70M.C.355.G.Ex.D.611 | GEX70 | WC | 64304 | 5710620591387 | 1290 | 1160 | 1200 | 1100 | 2000 | MM | 2838 | 2552 | 47.2441 | 43.3071 | 78.7402 | 3WU
97660790 | S2.40.A80.1610.4.70M.D.355.G.Ex.D.611 | GEX70 | WC | 68740 | 5710620591394 | 1290 | 1160 | 1200 | 1100 | 2000 | MM | 2838 | 2552 | 47.2441 | 43.3071 | 78.7402 | 3WU
97660791 | S2.40.A80.1610.4.70M.H.355.G.Ex.D.611 | GEX70 | WC | 70957 | 5710620591400 | 1430 | 1260 | 1900 | 1300 | 2100 | MM | 3146 | 2772 | 74.8031 | 51.1811 | 82.6772 | 3WU
97660792 | S2.45.A100.1880.6.70H.S.465.G.Ex.D.611 | GEX70 | WC | 72065 | 5710620591417 | 1490 | 1270 | 1900 | 1300 | 2300 | MM | 3278 | 2794 | 74.8031 | 51.1811 | 90.5512 | 3WU
97660793 | S2.45.A100.1880.6.70H.C.465.G.Ex.D.611 | GEX70 | WC | 77609 | 5710620591424 | 1620 | 1400 | 1900 | 1300 | 2300 | MM | 3564 | 3080 | 74.8031 | 51.1811 | 90.5512 | 3WU
97660794 | S2.45.A100.1880.6.70H.D.465.G.Ex.D.611 | GEX70 | WC | 84261 | 5710620591431 | 1620 | 1400 | 1900 | 1300 | 2300 | MM | 3564 | 3080 | 74.8031 | 51.1811 | 90.5512 | 3WU
97660800 | S3.45.A200.1880.6.70L.S.371.G.Ex.D.611 | GEX70 | WC | 79827 | 5710620591509 | 2300 | 1950 | 2700 | 1800 | 2400 | MM | 5060 | 4290 | 106.2992 | 70.8661 | 94.4882 | 3WU
97660801 | S3.45.A200.1880.6.70L.C.371.G.Ex.D.611 | GEX70 | WC | 85370 | 5710620591516 | 2430 | 2100 | 2300 | 1800 | 2500 | MM | 5346 | 4620 | 90.5512 | 70.8661 | 98.4252 | 3WU
97660802 | S3.45.A200.1880.6.70L.D.371.G.Ex.D.611 | GEX70 | WC | 89804 | 5710620591523 | 2330 | 2000 | 2300 | 1800 | 2500 | MM | 5126 | 4400 | 90.5512 | 70.8661 | 98.4252 | 3WU
97660803 | S3.45.A200.1880.6.70L.H.371.G.Ex.D.611 | GEX70 | WC | 93131 | 5710620591530 | 2470 | 2140 | 2300 | 1800 | 2500 | MM | 5434 | 4708 | 90.5512 | 70.8661 | 98.4252 | 3WU
97660804 | S3.45.A120.1880.6.70M.S.407.G.Ex.D.611 | GEX70 | WC | 75391 | 5710620591547 | 1750 | 1420 | 2300 | 1800 | 2500 | MM | 3850 | 3124 | 90.5512 | 70.8661 | 98.4252 | 3WU
97660805 | S3.45.A120.1880.6.70M.C.407.G.Ex.D.611 | GEX70 | WC | 80935 | 5710620591554 | 1890 | 1560 | 2300 | 1800 | 2500 | MM | 4158 | 3432 | 90.5512 | 70.8661 | 98.4252 | 3WU
97660806 | S3.45.A120.1880.6.70M.D.407.G.Ex.D.611 | GEX70 | WC | 86478 | 5710620591561 | 1780 | 1560 | 1900 | 1300 | 2300 | MM | 3916 | 3432 | 74.8031 | 51.1811 | 90.5512 | 3WU
97660807 | S3.45.A120.1880.6.70M.H.407.G.Ex.D.611 | GEX70 | WC | 89804 | 5710620591578 | 1920 | 1700 | 1900 | 1300 | 2300 | MM | 4224 | 3740 | 74.8031 | 51.1811 | 90.5512 | 3WU
97660808 | S3.45.A200.1070.8.70L.S.402.G.Ex.D.611 | GEX70 | WC | 75391 | 5710620591585 | 2100 | 1750 | 2700 | 1800 | 2400 | MM | 4620 | 3850 | 106.2992 | 70.8661 | 94.4882 | 3WU
97660809 | S3.45.A200.1070.8.70L.C.402.G.Ex.D.611 | GEX70 | WC | 80935 | 5710620591592 | 2130 | 1800 | 2300 | 1800 | 2500 | MM | 4686 | 3960 | 90.5512 | 70.8661 | 98.4252 | 3WU
97660810 | S3.45.A200.1070.8.70L.D.402.G.Ex.D.611 | GEX70 | WC | 82044 | 5710620591608 | 2130 | 1800 | 2300 | 1800 | 2500 | MM | 4686 | 3960 | 90.5512 | 70.8661 | 98.4252 | 3WU
97660811 | S3.45.A200.1070.8.70L.H.402.G.Ex.D.611 | GEX70 | WC | 85370 | 5710620591615 | 2250 | 1920 | 2300 | 1800 | 2500 | MM | 4950 | 4224 | 90.5512 | 70.8661 | 98.4252 | 3WU
97660812 | S3.45.A120.1070.8.70M.S.442.G.Ex.D.611 | GEX70 | WC | 69848 | 5710620591622 | 1520 | 1300 | 1900 | 1300 | 2300 | MM | 3344 | 2860 | 74.8031 | 51.1811 | 90.5512 | 3WU
97660813 | S3.45.A120.1070.8.70M.C.442.G.Ex.D.611 | GEX70 | WC | 75391 | 5710620591639 | 1650 | 1430 | 1900 | 1300 | 2300 | MM | 3630 | 3146 | 74.8031 | 51.1811 | 90.5512 | 3WU
97660814 | S3.45.A120.1070.8.70M.D.442.G.Ex.D.611 | GEX70 | WC | 79827 | 5710620591646 | 1570 | 1350 | 1900 | 1300 | 2300 | MM | 3454 | 2970 | 74.8031 | 51.1811 | 90.5512 | 3WU
97660815 | S3.45.A120.1070.8.70M.H.442.G.Ex.D.611 | GEX70 | WC | 83152 | 5710620591653 | 1710 | 1490 | 1900 | 1300 | 2300 | MM | 3762 | 3278 | 74.8031 | 51.1811 | 90.5512 | 3WU
97661534 | Kit, Chamber stack CR 32-8 | CRLKT | SC | 7437 | 5700310125695 | 19.5 | 19.5 | 1000 | 200 | 310 | MM | 42.9 | 42.9 | 39.3701 | 7.874 | 12.2047 | 4SE
97661535 | Kit, Chamber stack CR 64-5-2 | CRLKT | SC | 5546 | 5700310125916 | 17.58 | 17.58 | 800 | 200 | 310 | MM | 38.676 | 38.676 | 31.4961 | 7.874 | 12.2047 | 4SE
97661731 | KIT,IMPELLER,L,30707,X3 B22 | PAREP | SB | 1626 | 5710620645394 | 8 | 8 | 12 | 12 | 12 | " | 17.6 | 17.6 |  |  |  | 4SE
97661751 | Kit, DME3 Foot with Logo | MDSKT | SF | 190 | 5710620628502 | 0 | 0 | 0 | 0 | 0 |  | 0 | 0 |  |  |  | 4SE
97663730 | S2.40.A80.540.4.62L.S.245.Q.Ex.D.611 | GEX62 | WC | 37889 | 5710620672130 | 750 | 640 | 1172 | 1036 | 1675 | MM | 1650 | 1408 | 46.1417 | 40.7874 | 65.9449 | 3WU
97663815 | Kit, Chamber stack CRN 3-36 | CRSKT | SC | 3540 | 5710620673076 | 9.62 | 9.62 | 1040 | 170 | 170 | MM | 21.164 | 21.164 | 40.9449 | 6.6929 | 6.6929 | 4SE
97664030 | KIT,SEAL,KP,64,50127/50159/60123,SLVBRG | PAREP | SB | 8979 | 5710620676596 | 10.964 | 10.964 | 0 | 0 | 0 |  | 24.1208 | 24.1208 |  |  |  | 4SE
97664063 | Kit, Chamber stack CRI 10-16 | CRMKT | SC | 5457 | 5710620676763 | 16.482 | 15.668 | 0 | 0 | 0 |  | 36.2604 | 34.4696 |  |  |  | 4SE
97664180 | Kit, Chamber stack CRI 10-22 | CRMKT | SC | 5747 | 5710620679788 | 17.1 | 17.1 | 1000 | 200 | 310 | MM | 37.62 | 37.62 | 39.3701 | 7.874 | 12.2047 | 4SE
97664308 | Kit, S Cable inlet gasket 96066566 | GS2KT | SD | 529 | 5710620682337 | 0.07 | 0.07 | 180 | 90 | 60 | MM | 0.154 | 0.154 | 7.0866 | 3.5433 | 2.3622 | 4SE
97664663 | 29-80153-350531 PNR1CNSN01AA | SPLK0 | CF | 21343 | 5710620696488 | 1250 | 1250 | 2794 | 1270 | 1066.8 | MM | 2750 | 2750 | 110 | 50 | 42 | 1CBS
97665074 | 16-20959-130101-2682P BPR1CNSN01AA | VL000 | CE | 3850 | 5710620705746 | 219 | 219 | 1219.2 | 812.8 | 609.6 | MM | 481.8 | 481.8 | 48 | 32 | 24 | 1CBS
97665165 | 10-30957-130001-1742P BPRNCNSN01AA | LC000 | CE | 5525 | 5710620715578 | 233 | 233 | 30 | 20 | 22 | " | 512.6 | 512.6 |  |  |  | 1CBS
97665544 | Kit, Chamber stack CRN 1s-11 | CRSKT | SC | 2444 | 5710620738072 | 3.4 | 3.4 | 600 | 200 | 320 | MM | 7.48 | 7.48 | 23.622 | 7.874 | 12.5984 | 4SE
97665585 | DME 375-10 AR-SS/T/SS-S-31A4A4B | ME375 | IJ | 13520 | 5700310149394 | 29.615 | 26.5 | 547 | 322 | 485 | MM | 65.153 | 58.3 | 21.5354 | 12.6772 | 19.0945 | 2IN
97666353 | 10N-30957-13000X-2742P BPRNCNSNTCEP | LC000 | CE | 7337 | 5710620783058 | 252 | 252 | 812.8 | 609.6 | 660.4 | MM | 554.4 | 554.4 | 32 | 24 | 26 | 1CBS
97667519 | Kit, Chamber stack CRI 20-12 | CRMKT | SC | 5052 | 5710620818583 | 14.51 | 14.51 | 1000 | 200 | 300 | MM | 31.922 | 31.922 | 39.3701 | 7.874 | 11.811 | 4SE
97667562 | Kit, Chamber stack CRN 15-3 | CRMKT | SC | 2952 | 5710620821026 | 4.04 | 3.835 | 0 | 0 | 0 |  | 8.888 | 8.437 |  |  |  | 4SE
97667852 | CR32-1-1 H-GB-A-E-HQQE 182/184TC 60 HZ | C032H | IC | 4515 | 5710620837522 | 114.22 | 69.1 | 815 | 450 | 575 | MM | 251.284 | 152.02 | 32.0866 | 17.7165 | 22.6378 | 2IN
97667855 | CR32-1 H-GB-A-E-HQQE 182/184TC 60 HZ | C032H | IC | 4515 | 5710620837546 | 114.22 | 69.1 | 815 | 450 | 575 | MM | 251.284 | 152.02 | 32.0866 | 17.7165 | 22.6378 | 2IN
97667857 | CR32-2-2 H-GB-A-E-HQQE 213/215TC 60 HZ | C032H | IC | 6726 | 5710620837560 | 117.12 | 72 | 815 | 450 | 575 | MM | 257.664 | 158.4 | 32.0866 | 17.7165 | 22.6378 | 2IN
97667859 | CR32-2-1 H-GB-A-E-HQQE 213/215TC 60 HZ | C032H | IC | 6726 | 5710620837584 | 117.12 | 72 | 815 | 450 | 575 | MM | 257.664 | 158.4 | 32.0866 | 17.7165 | 22.6378 | 2IN
97667861 | CR32-2 H-GB-A-E-HQQE 213/215TC 60 HZ | C032H | IC | 6727 | 5710620837607 | 117.12 | 72 | 815 | 450 | 575 | MM | 257.664 | 158.4 | 32.0866 | 17.7165 | 22.6378 | 2IN
97667863 | CR32-3-2 H-GB-A-E-HQQE 213/215TC 60 HZ | C032H | IC | 9037 | 5710620837621 | 120.32 | 75.2 | 1190 | 460 | 565 | MM | 264.704 | 165.44 | 46.8504 | 18.1102 | 22.2441 | 2IN
97667864 | CR32-3 H-GB-A-E-HQQE 254/256TC 60 HZ | C032H | IC | 9037 | 5710620837645 | 120.22 | 75.1 | 1190 | 460 | 565 | MM | 264.484 | 165.22 | 46.8504 | 18.1102 | 22.2441 | 2IN
97667866 | CR32-4-2 H-GB-A-E-HQQE 254/256TC 60 HZ | C032H | IC | 10664 | 5710620837669 | 123.12 | 78 | 1190 | 460 | 565 | MM | 270.864 | 171.6 | 46.8504 | 18.1102 | 22.2441 | 2IN
97667867 | CR32-4 H-GB-A-E-HQQE 254/256TC 60 HZ | C032H | IC | 10665 | 5710620837683 | 123.12 | 78 | 1190 | 460 | 565 | MM | 270.864 | 171.6 | 46.8504 | 18.1102 | 22.2441 | 2IN
97667955 | Kit,Gasket HS500-400-458 X006 | SICKT | SB | 600 | 5710620838475 | 1.602 | 1.198 | 250 | 378 | 365 | MM | 3.5244 | 2.6356 | 9.8425 | 14.8819 | 14.3701 | 4SE
97667983 | Kit,Wear ring HS350-300-352,B18 | HSKIT | SB | 2303 | 5710620838758 | 8.1 | 8.1 | 0 | 0 | 0 |  | 17.82 | 17.82 |  |  |  | 4SE
97668302 | Kit, S Terminal board 96061257 M8 | GS1KT | SD | 571 | 5710620846173 | 0.59 | 0.346 | 181 | 89 | 60 | MM | 1.298 | 0.7612 | 7.126 | 3.5039 | 2.3622 | 4SE
97668304 | Kit, S Terminal board 96061259 M10 | GS1KT | SD | 386 | 5710620846630 | 0.759 | 0.759 | 192 | 185 | 101 | MM | 1.6698 | 1.6698 | 7.5591 | 7.2835 | 3.9764 | 4SE
97668305 | Kit, S Terminal board 96061258 M12 | GS1KT | SD | 435 | 5710620846647 | 1.029 | 0.752 | 200 | 188 | 187 | MM | 2.2638 | 1.6544 | 7.874 | 7.4016 | 7.3622 | 4SE
97668313 | Kit,S Terminal board 95114165(6-10mm2) | GS1KT | SD | 771 | 5710620846883 | 0.414 | 0.3 | 190 | 193 | 106 | MM | 0.9108 | 0.66 | 7.4803 | 7.5984 | 4.1732 | 4SE
97668315 | Kit,S Terminal board 96308166(6-16mm2) | GS1KT | SD | 364 | 5710620846906 | 0.203 | 0.203 | 92 | 180 | 60 | MM | 0.4466 | 0.4466 | 3.622 | 7.0866 | 2.3622 | 4SE
97668316 | Kit,S Terminal board 96256053 | GS1KT | SD | 622 | 5710620846913 | 0.127 | 0.03 | 91 | 180 | 60 | MM | 0.2794 | 0.066 | 3.5827 | 7.0866 | 2.3622 | 4SE
97668340 | Kit, CR15-6 chamber stack cpl. low NPSH | CRMKT | SC | 3630 | 5700310169736 | 8.09 | 8 | 600 | 200 | 300 | MM | 17.798 | 17.6 | 23.622 | 7.874 | 11.811 | 4SE
97668944 | KIT,KPV,SLVBR,14,CW,3014,4012/15,UPGR | PAREP | SB | 4542 | 5710620855359 | 21.048 | 21.048 | 0 | 0 | 0 |  | 46.3056 | 46.3056 |  |  |  | 4SE
97668948 | KIT,KPV,SLVBR,NX4,CW,50127,UPGR | PAREP | SB | 8985 | 5710620855397 | 46 | 46 | 0 | 0 | 0 |  | 101.2 | 101.2 |  |  |  | 4SE
97668950 | KIT,KPV,SLVBR,X4,CW,50159,60123,UPGR | PAREP | SB | 7735 | 5710620855410 | 50.237 | 50.237 | 0 | 0 | 0 |  | 110.5214 | 110.5214 |  |  |  | 4SE
97668956 | KIT,KPV,SLVBR,X5,CW,80153,UPGR | PAREP | SB | 14330 | 5710620855472 | 3.2 | 3.2 | 0 | 0 | 0 |  | 7.04 | 7.04 |  |  |  | 4SE
97668957 | KIT,KPV,SLVBR,X5,CCW,80154,UPGR | PAREP | SB | 14330 | 5710620855489 | 96 | 96 | 0 | 0 | 0 |  | 211.2 | 211.2 |  |  |  | 4SE
97668958 | KIT,KPV,SLVBR,X5,CW,10129,UPGR | PAREP | SB | 9229 | 5710620855496 | 3.2 | 3.2 | 0 | 0 | 0 |  | 7.04 | 7.04 |  |  |  | 4SE
97668959 | KIT,KPV,SLVBR,X5,CCW,10120,UPGR | PAREP | SB | 10174 | 5710620855502 | 97 | 97 | 30 | 20 | 25 | " | 213.4 | 213.4 |  |  |  | 4SE
97668963 | KIT,KPV,SLVBR,X2,CW,UPGR | PAREP | SB | 3277 | 5710620855588 | 32.834 | 32.834 | 0 | 0 | 0 |  | 72.2348 | 72.2348 |  |  |  | 4SE
97668985 | CR32-5-2 H-GB-A-E-HQQE 254/256TC 60 HZ | C032H | IC | 13205 | 5710620859647 | 126.22 | 81.1 | 1190 | 460 | 565 | MM | 277.684 | 178.42 | 46.8504 | 18.1102 | 22.2441 | 2IN
97668986 | CR32-5 H-GB-A-E-HQQE 254/256TC 60 HZ | C032H | IC | 13207 | 5710620859661 | 126.22 | 81.1 | 1190 | 460 | 565 | MM | 277.684 | 178.42 | 46.8504 | 18.1102 | 22.2441 | 2IN
97668988 | CR32-6-2 H-GB-A-E-HQQE 284/286TC 60 HZ | C032H | IC | 15137 | 5710620859685 | 130.82 | 85.7 | 1190 | 460 | 565 | MM | 287.804 | 188.54 | 46.8504 | 18.1102 | 22.2441 | 2IN
97668989 | CR32-6 H-GB-A-E-HQQE 284/286TC 60 HZ | C032H | IC | 15137 | 5710620859708 | 130.82 | 85.7 | 1190 | 460 | 565 | MM | 287.804 | 188.54 | 46.8504 | 18.1102 | 22.2441 | 2IN
97668990 | CR32-7-2 H-GB-A-E-HQQE 284/286TC 60 HZ | C032H | IC | 16238 | 5710620859722 | 133.82 | 88.7 | 1190 | 460 | 565 | MM | 294.404 | 195.14 | 46.8504 | 18.1102 | 22.2441 | 2IN
97668993 | CR32-7 H-GB-A-E-HQQE 284/286TC 60 HZ | C032H | IC | 16238 | 5710620859746 | 133.82 | 88.7 | 1190 | 460 | 565 | MM | 294.404 | 195.14 | 46.8504 | 18.1102 | 22.2441 | 2IN
97668995 | CR32-8-2 H-GB-A-E-HQQE 284/286TC 60 HZ | C032H | IC | 17017 | 5710620859760 | 148.49 | 94.6 | 1615 | 490 | 625 | MM | 326.678 | 208.12 | 63.5827 | 19.2913 | 24.6063 | 2IN
97669011 | CR32-11-2 H-GB-A-E-HQQE 324/326TSC 60 HZ | C032H | IC | 20630 | 5710620859883 | 165.19 | 111.3 | 1615 | 490 | 625 | MM | 363.418 | 244.86 | 63.5827 | 19.2913 | 24.6063 | 2IN
97669014 | CR32-1-1 H-GB-A-V-HQQV 182/184TC 60 HZ | C032H | IC | 4641 | 5710620862548 | 114.22 | 69.1 | 815 | 450 | 575 | MM | 251.284 | 152.02 | 32.0866 | 17.7165 | 22.6378 | 2IN
97669015 | CR32-1 H-GB-A-V-HQQV 182/184TC 60 HZ | C032H | IC | 4639 | 5710620862562 | 114.22 | 69.1 | 815 | 450 | 575 | MM | 251.284 | 152.02 | 32.0866 | 17.7165 | 22.6378 | 2IN
97669016 | CR32-2-2 H-GB-A-V-HQQV 213/215TC 60 HZ | C032H | IC | 6853 | 5710620862586 | 117.12 | 72 | 815 | 450 | 575 | MM | 257.664 | 158.4 | 32.0866 | 17.7165 | 22.6378 | 2IN
97669017 | CR32-2-1 H-GB-A-V-HQQV 213/215TC 60 HZ | C032H | IC | 6853 | 5710620862609 | 117.12 | 72 | 815 | 450 | 575 | MM | 257.664 | 158.4 | 32.0866 | 17.7165 | 22.6378 | 2IN
97669018 | CR32-2 H-GB-A-V-HQQV 213/215TC 60 HZ | C032H | IC | 6853 | 5710620862623 | 117.12 | 72 | 815 | 450 | 575 | MM | 257.664 | 158.4 | 32.0866 | 17.7165 | 22.6378 | 2IN
97669019 | CR32-3-2 H-GB-A-V-HQQV 213/215TC 60 HZ | C032H | IC | 9163 | 5710620862647 | 120.32 | 75.2 | 1190 | 460 | 565 | MM | 264.704 | 165.44 | 46.8504 | 18.1102 | 22.2441 | 2IN
97669020 | CR32-3 H-GB-A-V-HQQV 254/256TC 60 HZ | C032H | IC | 9163 | 5710620862661 | 120.22 | 75.1 | 1190 | 460 | 565 | MM | 264.484 | 165.22 | 46.8504 | 18.1102 | 22.2441 | 2IN
97669022 | CR32-4-2 H-GB-A-V-HQQV 254/256TC 60 HZ | C032H | IC | 10791 | 5710620862685 | 123.12 | 78 | 1190 | 460 | 565 | MM | 270.864 | 171.6 | 46.8504 | 18.1102 | 22.2441 | 2IN
97669023 | CR32-4 H-GB-A-V-HQQV 254/256TC 60 HZ | C032H | IC | 10790 | 5710620862708 | 123.12 | 78 | 1190 | 460 | 565 | MM | 270.864 | 171.6 | 46.8504 | 18.1102 | 22.2441 | 2IN
97669024 | CR32-5-2 H-GB-A-V-HQQV 254/256TC 60 HZ | C032H | IC | 13331 | 5710620862722 | 126.22 | 81.1 | 1190 | 460 | 565 | MM | 277.684 | 178.42 | 46.8504 | 18.1102 | 22.2441 | 2IN
97669025 | CR32-5 H-GB-A-V-HQQV 254/256TC 60 HZ | C032H | IC | 13333 | 5710620862746 | 126.22 | 81.1 | 1190 | 460 | 565 | MM | 277.684 | 178.42 | 46.8504 | 18.1102 | 22.2441 | 2IN
97669027 | CR32-6-2 H-GB-A-V-HQQV 284/286TC 60 HZ | C032H | IC | 15267 | 5710620865334 | 130.82 | 85.7 | 1190 | 460 | 565 | MM | 287.804 | 188.54 | 46.8504 | 18.1102 | 22.2441 | 2IN
97669028 | CR32-6 H-GB-A-V-HQQV 284/286TC 60 HZ | C032H | IC | 15267 | 5710620865358 | 130.82 | 85.7 | 1190 | 460 | 565 | MM | 287.804 | 188.54 | 46.8504 | 18.1102 | 22.2441 | 2IN
97669029 | CR32-7-2 H-GB-A-V-HQQV 284/286TC 60 HZ | C032H | IC | 16365 | 5710620865372 | 133.82 | 88.7 | 1190 | 460 | 565 | MM | 294.404 | 195.14 | 46.8504 | 18.1102 | 22.2441 | 2IN
97669031 | CR32-7 H-GB-A-V-HQQV 284/286TC 60 HZ | C032H | IC | 16365 | 5710620865396 | 133.82 | 88.7 | 1190 | 460 | 565 | MM | 294.404 | 195.14 | 46.8504 | 18.1102 | 22.2441 | 2IN
97669032 | CR32-8-2 H-GB-A-V-HQQV 284/286TC 60 HZ | C032H | IC | 17142 | 5710620865419 | 148.49 | 94.6 | 1615 | 490 | 625 | MM | 326.678 | 208.12 | 63.5827 | 19.2913 | 24.6063 | 2IN
97669038 | CR32-11-2 H-GB-A-V-HQQV 324/326TSC 60 HZ | C032H | IC | 20753 | 5710620865532 | 165.19 | 111.3 | 1615 | 490 | 625 | MM | 363.418 | 244.86 | 63.5827 | 19.2913 | 24.6063 | 2IN
97669408 | Kit, Chamber stack CRI 10-9 | CRMKT | SC | 6293 | 5710620874268 | 9 | 9 | 600 | 200 | 310 | MM | 19.8 | 19.8 | 23.622 | 7.874 | 12.2047 | 4SE
97669410 | Kit, Chamber stack CRI 20-8 | CRMKT | SC | 4315 | 5710620874275 | 9.889 | 9.889 | 0 | 0 | 0 |  | 21.7558 | 21.7558 |  |  |  | 4SE
97670179 | CRE-PLUS CRE5-4 1.5HP 3x460 60HZ | CRB02 | DA | 11878 | 5710620915398 | 85.5 | 41.9 | 1194 | 787 | 1016 | MM | 188.1 | 92.18 | 47.0079 | 30.9843 | 40 | 0DBS
97670227 | CR32-1-1 H-GC-A-E-HQQE 182/184TC 60 HZ | C032H | IC | 4571 | 5710620918108 | 111.22 | 66.1 | 815 | 450 | 575 | MM | 244.684 | 145.42 | 32.0866 | 17.7165 | 22.6378 | 2IN
97670228 | CR32-1 H-GC-A-E-HQQE 182/184TC 60 HZ | C032H | IC | 4571 | 5710620918221 | 111.22 | 66.1 | 815 | 450 | 575 | MM | 244.684 | 145.42 | 32.0866 | 17.7165 | 22.6378 | 2IN
97670229 | CR32-2-2 H-GC-A-E-HQQE 213/215TC 60 HZ | C032H | IC | 6782 | 5710620918245 | 114.12 | 69 | 815 | 450 | 575 | MM | 251.064 | 151.8 | 32.0866 | 17.7165 | 22.6378 | 2IN
97670230 | CR32-2-1 H-GC-A-E-HQQE 213/215TC 60 HZ | C032H | IC | 6782 | 5710620918269 | 114.12 | 69 | 815 | 450 | 575 | MM | 251.064 | 151.8 | 32.0866 | 17.7165 | 22.6378 | 2IN
97670321 | CR32-2 H-GC-A-E-HQQE 213/215TC 60 HZ | C032H | IC | 6782 | 5710620918283 | 114.12 | 69 | 815 | 450 | 575 | MM | 251.064 | 151.8 | 32.0866 | 17.7165 | 22.6378 | 2IN
97670322 | CR32-3-2 H-GC-A-E-HQQE 213/215TC 60 HZ | C032H | IC | 9093 | 5710620918306 | 117.32 | 72.2 | 1190 | 460 | 565 | MM | 258.104 | 158.84 | 46.8504 | 18.1102 | 22.2441 | 2IN
97670323 | CR32-3 H-GC-A-E-HQQE 254/256TC 60 HZ | C032H | IC | 9093 | 5710620918320 | 117.22 | 72.1 | 1190 | 460 | 565 | MM | 257.884 | 158.62 | 46.8504 | 18.1102 | 22.2441 | 2IN
97670324 | CR32-4-2 H-GC-A-E-HQQE 254/256TC 60 HZ | C032H | IC | 10719 | 5710620918344 | 120.12 | 75 | 1190 | 460 | 565 | MM | 264.264 | 165 | 46.8504 | 18.1102 | 22.2441 | 2IN
97670325 | CR32-4 H-GC-A-E-HQQE 254/256TC 60 HZ | C032H | IC | 10719 | 5710620918368 | 120.12 | 75 | 1190 | 460 | 565 | MM | 264.264 | 165 | 46.8504 | 18.1102 | 22.2441 | 2IN
97670326 | CR32-5-2 H-GC-A-E-HQQE 254/256TC 60 HZ | C032H | IC | 13262 | 5710620918382 | 123.22 | 78.1 | 1190 | 460 | 565 | MM | 271.084 | 171.82 | 46.8504 | 18.1102 | 22.2441 | 2IN
97670327 | CR32-5 H-GC-A-E-HQQE 254/256TC 60 HZ | C032H | IC | 13262 | 5710620918405 | 123.22 | 78.1 | 1190 | 460 | 565 | MM | 271.084 | 171.82 | 46.8504 | 18.1102 | 22.2441 | 2IN
97670328 | CR32-6-2 H-GC-A-E-HQQE 284/286TC 60 HZ | C032H | IC | 15194 | 5710620920958 | 127.22 | 82.1 | 1190 | 460 | 565 | MM | 279.884 | 180.62 | 46.8504 | 18.1102 | 22.2441 | 2IN
97670329 | CR32-6 H-GC-A-E-HQQE 284/286TC 60 HZ | C032H | IC | 15194 | 5710620920972 | 127.22 | 82.1 | 1190 | 460 | 565 | MM | 279.884 | 180.62 | 46.8504 | 18.1102 | 22.2441 | 2IN
97670330 | CR32-7-2 H-GC-A-E-HQQE 284/286TC 60 HZ | C032H | IC | 16294 | 5710620920996 | 130.22 | 85.1 | 1190 | 460 | 565 | MM | 286.484 | 187.22 | 46.8504 | 18.1102 | 22.2441 | 2IN
97670331 | CR32-7 H-GC-A-E-HQQE 284/286TC 60 HZ | C032H | IC | 16294 | 5710620921016 | 130.22 | 85.1 | 1190 | 460 | 565 | MM | 286.484 | 187.22 | 46.8504 | 18.1102 | 22.2441 | 2IN
97670332 | CR32-8-2 H-GC-A-E-HQQE 284/286TC 60 HZ | C032H | IC | 17071 | 5710620921030 | 144.89 | 91 | 1615 | 490 | 625 | MM | 318.758 | 200.2 | 63.5827 | 19.2913 | 24.6063 | 2IN
97670338 | CR32-11-2 H-GC-A-E-HQQE 324/326TSC 60 HZ | C032H | IC | 20685 | 5710620921153 | 161.59 | 107.7 | 1615 | 490 | 625 | MM | 355.498 | 236.94 | 63.5827 | 19.2913 | 24.6063 | 2IN
97670340 | CR32-1-1 H-GC-A-V-HQQV 182/184TC 60 HZ | C032H | IC | 4696 | 5710620924093 | 111.22 | 66.1 | 815 | 450 | 575 | MM | 244.684 | 145.42 | 32.0866 | 17.7165 | 22.6378 | 2IN
97670351 | CR32-1 H-GC-A-V-HQQV 182/184TC 60 HZ | C032H | IC | 4696 | 5710620924116 | 111.22 | 66.1 | 815 | 450 | 575 | MM | 244.684 | 145.42 | 32.0866 | 17.7165 | 22.6378 | 2IN
97670352 | CR32-2-2 H-GC-A-V-HQQV 213/215TC 60 HZ | C032H | IC | 6907 | 5710620924130 | 114.12 | 69 | 815 | 450 | 575 | MM | 251.064 | 151.8 | 32.0866 | 17.7165 | 22.6378 | 2IN
97670353 | CR32-2-1 H-GC-A-V-HQQV 213/215TC 60 HZ | C032H | IC | 6907 | 5710620924154 | 114.12 | 69 | 815 | 450 | 575 | MM | 251.064 | 151.8 | 32.0866 | 17.7165 | 22.6378 | 2IN
97670354 | CR32-2 H-GC-A-V-HQQV 213/215TC 60 HZ | C032H | IC | 6907 | 5710620924178 | 114.12 | 69 | 815 | 450 | 575 | MM | 251.064 | 151.8 | 32.0866 | 17.7165 | 22.6378 | 2IN
97670355 | CR32-3-2 H-GC-A-V-HQQV 213/215TC 60 HZ | C032H | IC | 9219 | 5710620924192 | 117.32 | 72.2 | 1190 | 460 | 565 | MM | 258.104 | 158.84 | 46.8504 | 18.1102 | 22.2441 | 2IN
97670356 | CR32-3 H-GC-A-V-HQQV 254/256TC 60 HZ | C032H | IC | 9219 | 5710620924215 | 117.22 | 72.1 | 1190 | 460 | 565 | MM | 257.884 | 158.62 | 46.8504 | 18.1102 | 22.2441 | 2IN
97670357 | CR32-4-2 H-GC-A-V-HQQV 254/256TC 60 HZ | C032H | IC | 10846 | 5710620924239 | 120.12 | 75 | 1190 | 460 | 565 | MM | 264.264 | 165 | 46.8504 | 18.1102 | 22.2441 | 2IN
97670358 | CR32-4 H-GC-A-V-HQQV 254/256TC 60 HZ | C032H | IC | 10846 | 5710620924253 | 120.12 | 75 | 1190 | 460 | 565 | MM | 264.264 | 165 | 46.8504 | 18.1102 | 22.2441 | 2IN
97670359 | CR32-5-2 H-GC-A-V-HQQV 254/256TC 60 HZ | C032H | IC | 13387 | 5710620924277 | 123.22 | 78.1 | 1190 | 460 | 565 | MM | 271.084 | 171.82 | 46.8504 | 18.1102 | 22.2441 | 2IN
97670361 | CR32-5 H-GC-A-V-HQQV 254/256TC 60 HZ | C032H | IC | 13387 | 5710620924291 | 123.22 | 78.1 | 1190 | 460 | 565 | MM | 271.084 | 171.82 | 46.8504 | 18.1102 | 22.2441 | 2IN
97670364 | CR32-6-2 H-GC-A-V-HQQV 284/286TC 60 HZ | C032H | IC | 15320 | 5710620927131 | 127.22 | 82.1 | 1190 | 460 | 565 | MM | 279.884 | 180.62 | 46.8504 | 18.1102 | 22.2441 | 2IN
97670365 | CR32-6 H-GC-A-V-HQQV 284/286TC 60 HZ | C032H | IC | 15320 | 5710620927155 | 127.22 | 82.1 | 1190 | 460 | 565 | MM | 279.884 | 180.62 | 46.8504 | 18.1102 | 22.2441 | 2IN
97670367 | CR32-7 H-GC-A-V-HQQV 284/286TC 60 HZ | C032H | IC | 16420 | 5710620927179 | 130.22 | 85.1 | 1190 | 460 | 565 | MM | 286.484 | 187.22 | 46.8504 | 18.1102 | 22.2441 | 2IN
97670368 | CR32-8-2 H-GC-A-V-HQQV 284/286TC 60 HZ | C032H | IC | 17198 | 5710620927193 | 144.89 | 91 | 1615 | 490 | 625 | MM | 318.758 | 200.2 | 63.5827 | 19.2913 | 24.6063 | 2IN
97670374 | CR32-11-2 H-GC-A-V-HQQV 324/326TSC 60 HZ | C032H | IC | 20811 | 5710620927315 | 161.59 | 107.7 | 1615 | 490 | 625 | MM | 355.498 | 236.94 | 63.5827 | 19.2913 | 24.6063 | 2IN
97670376 | CR32-7-2 H-GC-A-V-HQQV 284/286TC 60 HZ | C032H | IC | 16420 | 5710620927339 | 130.22 | 85.1 | 1190 | 460 | 565 | MM | 286.484 | 187.22 | 46.8504 | 18.1102 | 22.2441 | 2IN
97670749 | 10-15507-130001-1621P BPRNCNSN01FT | LC000 | CE | 3002 | 5710620939806 | 78 | 78 | 812.8 | 609.6 | 660.4 | MM | 171.6 | 171.6 | 32 | 24 | 26 | 1CBS
97671085 | Kit, Chamber stack CRN 20-5 | CRMKT | SC | 3192 | 5710620951402 | 6.465 | 5.635 | 0 | 0 | 0 |  | 14.223 | 12.397 |  |  |  | 4SE
97671360 | 16-60957-140101-1852P BPR1CNSN01AA | VL000 | CE | 10674 | 5710620958029 | 544 | 544 | 1270 | 558.8 | 736.6 | MM | 1196.8 | 1196.8 | 50 | 22 | 29 | 1CBS
97672041 | CR32-1-1 H-G10-A-E-HQQE 182/184TC 60 HZ | C032H | IC | 4571 | 5710620981522 | 113.42 | 68.3 | 1615 | 490 | 625 | MM | 249.524 | 150.26 | 63.5827 | 19.2913 | 24.6063 | 2IN
97672042 | CR32-1 H-G10-A-E-HQQE 182/184TC 60 HZ | C032H | IC | 4571 | 5710620981546 | 113.42 | 68.3 | 1615 | 490 | 625 | MM | 249.524 | 150.26 | 63.5827 | 19.2913 | 24.6063 | 2IN
97672043 | CR32-2-2 H-G10-A-E-HQQE 213/215TC 60 HZ | C032H | IC | 6782 | 5710620981560 | 116.32 | 71.2 | 1615 | 490 | 625 | MM | 255.904 | 156.64 | 63.5827 | 19.2913 | 24.6063 | 2IN
97672044 | CR32-2-1 H-G10-A-E-HQQE 213/215TC 60 HZ | C032H | IC | 6782 | 5710620981584 | 116.32 | 71.2 | 1615 | 490 | 625 | MM | 255.904 | 156.64 | 63.5827 | 19.2913 | 24.6063 | 2IN
97672045 | CR32-2 H-G10-A-E-HQQE 213/215TC 60 HZ | C032H | IC | 6782 | 5710620981607 | 116.32 | 71.2 | 1615 | 490 | 625 | MM | 255.904 | 156.64 | 63.5827 | 19.2913 | 24.6063 | 2IN
97672046 | CR32-3-2 H-G10-A-E-HQQE 213/215TC 60 HZ | C032H | IC | 9093 | 5710620981621 | 119.52 | 74.4 | 1615 | 490 | 625 | MM | 262.944 | 163.68 | 63.5827 | 19.2913 | 24.6063 | 2IN
97672047 | CR32-3 H-G10-A-E-HQQE 254/256TC 60 HZ | C032H | IC | 9093 | 5710620981645 | 119.42 | 74.3 | 1615 | 490 | 625 | MM | 262.724 | 163.46 | 63.5827 | 19.2913 | 24.6063 | 2IN
97672048 | CR32-4-2 H-G10-A-E-HQQE 254/256TC 60 HZ | C032H | IC | 10719 | 5710620981669 | 122.32 | 77.2 | 1615 | 490 | 625 | MM | 269.104 | 169.84 | 63.5827 | 19.2913 | 24.6063 | 2IN
97672049 | CR32-4 H-G10-A-E-HQQE 254/256TC 60 HZ | C032H | IC | 10719 | 5710620981683 | 122.32 | 77.2 | 1615 | 490 | 625 | MM | 269.104 | 169.84 | 63.5827 | 19.2913 | 24.6063 | 2IN
97672050 | CR32-5-2 H-G10-A-E-HQQE 254/256TC 60 HZ | C032H | IC | 13262 | 5710620981706 | 125.42 | 80.3 | 1615 | 490 | 625 | MM | 275.924 | 176.66 | 63.5827 | 19.2913 | 24.6063 | 2IN
97672051 | CR32-5 H-G10-A-E-HQQE 254/256TC 60 HZ | C032H | IC | 13262 | 5710620981720 | 125.42 | 80.3 | 1615 | 490 | 625 | MM | 275.924 | 176.66 | 63.5827 | 19.2913 | 24.6063 | 2IN
97672052 | CR32-6-2 H-G10-A-E-HQQE 284/286TC 60 HZ | C032H | IC | 15194 | 5710620981744 | 129.42 | 84.3 | 1615 | 490 | 625 | MM | 284.724 | 185.46 | 63.5827 | 19.2913 | 24.6063 | 2IN
97672053 | CR32-6 H-G10-A-E-HQQE 284/286TC 60 HZ | C032H | IC | 15194 | 5710620981768 | 129.42 | 84.3 | 1615 | 490 | 625 | MM | 284.724 | 185.46 | 63.5827 | 19.2913 | 24.6063 | 2IN
97672054 | CR32-7-2 H-G10-A-E-HQQE 284/286TC 60 HZ | C032H | IC | 16294 | 5710620981782 | 132.42 | 87.3 | 1615 | 490 | 625 | MM | 291.324 | 192.06 | 63.5827 | 19.2913 | 24.6063 | 2IN
97672055 | CR32-7 H-G10-A-E-HQQE 284/286TC 60 HZ | C032H | IC | 16294 | 5710620981805 | 132.42 | 87.3 | 1615 | 490 | 625 | MM | 291.324 | 192.06 | 63.5827 | 19.2913 | 24.6063 | 2IN
97672056 | CR32-8-2 H-G10-A-E-HQQE 284/286TC 60 HZ | C032H | IC | 17071 | 5710620981829 | 147.09 | 93.2 | 1615 | 490 | 625 | MM | 323.598 | 205.04 | 63.5827 | 19.2913 | 24.6063 | 2IN
97672062 | CR32-11-2 H-G10-A-E-HQQE 324/326TSC 60 H | C032H | IC | 20685 | 5710620981942 | 163.79 | 109.9 | 1615 | 490 | 625 | MM | 360.338 | 241.78 | 63.5827 | 19.2913 | 24.6063 | 2IN
97672063 | CR32-1-1 H-G10-A-V-HQQV 182/184TC 60 HZ | C032H | IC | 4696 | 5710620987913 | 113.42 | 68.3 | 1615 | 490 | 625 | MM | 249.524 | 150.26 | 63.5827 | 19.2913 | 24.6063 | 2IN
97672064 | CR32-1 H-G10-A-V-HQQV 182/184TC 60 HZ | C032H | IC | 4696 | 5710620987937 | 113.42 | 68.3 | 1615 | 490 | 625 | MM | 249.524 | 150.26 | 63.5827 | 19.2913 | 24.6063 | 2IN
97672065 | CR32-2-2 H-G10-A-V-HQQV 213/215TC 60 HZ | C032H | IC | 6907 | 5710620987951 | 116.32 | 71.2 | 1615 | 490 | 625 | MM | 255.904 | 156.64 | 63.5827 | 19.2913 | 24.6063 | 2IN
97672066 | CR32-2-1 H-G10-A-V-HQQV 213/215TC 60 HZ | C032H | IC | 6907 | 5710620987975 | 116.32 | 71.2 | 1615 | 490 | 625 | MM | 255.904 | 156.64 | 63.5827 | 19.2913 | 24.6063 | 2IN
97672067 | CR32-2 H-G10-A-V-HQQV 213/215TC 60 HZ | C032H | IC | 6907 | 5710620987999 | 116.32 | 71.2 | 1615 | 490 | 625 | MM | 255.904 | 156.64 | 63.5827 | 19.2913 | 24.6063 | 2IN
97672068 | CR32-3-2 H-G10-A-V-HQQV 213/215TC 60 HZ | C032H | IC | 9219 | 5710620988019 | 119.52 | 74.4 | 1615 | 490 | 625 | MM | 262.944 | 163.68 | 63.5827 | 19.2913 | 24.6063 | 2IN
97672069 | CR32-3 H-G10-A-V-HQQV 254/256TC 60 HZ | C032H | IC | 9219 | 5710620988033 | 119.42 | 74.3 | 1615 | 490 | 625 | MM | 262.724 | 163.46 | 63.5827 | 19.2913 | 24.6063 | 2IN
97672070 | CR32-4-2 H-G10-A-V-HQQV 254/256TC 60 HZ | C032H | IC | 10846 | 5710620988057 | 122.32 | 77.2 | 1615 | 490 | 625 | MM | 269.104 | 169.84 | 63.5827 | 19.2913 | 24.6063 | 2IN
97672071 | CR32-4 H-G10-A-V-HQQV 254/256TC 60 HZ | C032H | IC | 10846 | 5710620988071 | 122.32 | 77.2 | 1615 | 490 | 625 | MM | 269.104 | 169.84 | 63.5827 | 19.2913 | 24.6063 | 2IN
97672072 | CR32-5-2 H-G10-A-V-HQQV 254/256TC 60 HZ | C032H | IC | 13387 | 5710620988095 | 125.42 | 80.3 | 1615 | 490 | 625 | MM | 275.924 | 176.66 | 63.5827 | 19.2913 | 24.6063 | 2IN
97672073 | CR32-5 H-G10-A-V-HQQV 254/256TC 60 HZ | C032H | IC | 13387 | 5710620988118 | 125.42 | 80.3 | 1615 | 490 | 625 | MM | 275.924 | 176.66 | 63.5827 | 19.2913 | 24.6063 | 2IN
97672074 | CR32-6-2 H-G10-A-V-HQQV 284/286TC 60 HZ | C032H | IC | 15320 | 5710620988132 | 129.42 | 84.3 | 1615 | 490 | 625 | MM | 284.724 | 185.46 | 63.5827 | 19.2913 | 24.6063 | 2IN
97672075 | CR32-6 H-G10-A-V-HQQV 284/286TC 60 HZ | C032H | IC | 15320 | 5710620988156 | 129.42 | 84.3 | 1615 | 490 | 625 | MM | 284.724 | 185.46 | 63.5827 | 19.2913 | 24.6063 | 2IN
97672076 | CR32-7-2 H-G10-A-V-HQQV 284/286TC 60 HZ | C032H | IC | 16420 | 5710620988170 | 132.42 | 87.3 | 1615 | 490 | 625 | MM | 291.324 | 192.06 | 63.5827 | 19.2913 | 24.6063 | 2IN
97672077 | CR32-7 H-G10-A-V-HQQV 284/286TC 60 HZ | C032H | IC | 16420 | 5710620988194 | 132.42 | 87.3 | 1615 | 490 | 625 | MM | 291.324 | 192.06 | 63.5827 | 19.2913 | 24.6063 | 2IN
97672078 | CR32-8-2 H-G10-A-V-HQQV 284/286TC 60 HZ | C032H | IC | 17198 | 5710620988217 | 147.09 | 93.2 | 1615 | 490 | 625 | MM | 323.598 | 205.04 | 63.5827 | 19.2913 | 24.6063 | 2IN
97672084 | CR32-11-2 H-G10-A-V-HQQV 324/326TSC 60 H | C032H | IC | 20811 | 5710620988880 | 163.79 | 109.9 | 1615 | 490 | 625 | MM | 360.338 | 241.78 | 63.5827 | 19.2913 | 24.6063 | 2IN
97672085 | CR32-1-1 H-G50-A-E-HQQE 182/184TC 60 HZ | C032H | IC | 4515 | 5710620999152 | 141.43 | 68.5 | 1660 | 700 | 705 | MM | 311.146 | 150.7 | 65.3543 | 27.5591 | 27.7559 | 2IN
97672086 | CR32-1 H-G50-A-E-HQQE 182/184TC 60 HZ | C032H | IC | 4515 | 5710620999176 | 141.43 | 68.5 | 1660 | 700 | 705 | MM | 311.146 | 150.7 | 65.3543 | 27.5591 | 27.7559 | 2IN
97672087 | CR32-2-2 H-G50-A-E-HQQE 213/215TC 60 HZ | C032H | IC | 6726 | 5710620999190 | 144.33 | 71.4 | 1660 | 700 | 705 | MM | 317.526 | 157.08 | 65.3543 | 27.5591 | 27.7559 | 2IN
97672088 | CR32-2-1 H-G50-A-E-HQQE 213/215TC 60 HZ | C032H | IC | 6726 | 5710620999213 | 144.33 | 71.4 | 1660 | 700 | 705 | MM | 317.526 | 157.08 | 65.3543 | 27.5591 | 27.7559 | 2IN
97672089 | CR32-2 H-G50-A-E-HQQE 213/215TC 60 HZ | C032H | IC | 6727 | 5710620999237 | 144.33 | 71.4 | 1660 | 700 | 705 | MM | 317.526 | 157.08 | 65.3543 | 27.5591 | 27.7559 | 2IN
97672090 | CR32-3-2 H-G50-A-V-HQQV 213/215TC 60 HZ | C032H | IC | 9163 | 5710620999251 | 147.53 | 74.6 | 1660 | 700 | 705 | MM | 324.566 | 164.12 | 65.3543 | 27.5591 | 27.7559 | 2IN
97672101 | CR32-3 H-G50-A-E-HQQE 254/256TC 60 HZ | C032H | IC | 9037 | 5710620999275 | 147.43 | 74.5 | 1660 | 700 | 705 | MM | 324.346 | 163.9 | 65.3543 | 27.5591 | 27.7559 | 2IN
97672102 | CR32-4-2 H-G50-A-E-HQQE 254/256TC 60 HZ | C032H | IC | 10664 | 5710620999299 | 150.33 | 77.4 | 1660 | 700 | 705 | MM | 330.726 | 170.28 | 65.3543 | 27.5591 | 27.7559 | 2IN
97672103 | CR32-4 H-G50-A-E-HQQE 254/256TC 60 HZ | C032H | IC | 10665 | 5710620999312 | 150.33 | 77.4 | 1660 | 700 | 705 | MM | 330.726 | 170.28 | 65.3543 | 27.5591 | 27.7559 | 2IN
97672104 | CR32-5-2 H-G50-A-E-HQQE 254/256TC 60 HZ | C032H | IC | 13205 | 5710620999336 | 153.43 | 80.5 | 1660 | 700 | 705 | MM | 337.546 | 177.1 | 65.3543 | 27.5591 | 27.7559 | 2IN
97672105 | CR32-5 H-G50-A-E-HQQE 254/256TC 60 HZ | C032H | IC | 13207 | 5710620999350 | 153.43 | 80.5 | 1660 | 700 | 705 | MM | 337.546 | 177.1 | 65.3543 | 27.5591 | 27.7559 | 2IN
97672106 | CR32-6-2 H-G50-A-E-HQQE 284/286TC 60 HZ | C032H | IC | 15137 | 5710620999374 | 158.03 | 85.1 | 1660 | 700 | 705 | MM | 347.666 | 187.22 | 65.3543 | 27.5591 | 27.7559 | 2IN
97672107 | CR32-6 H-G50-A-E-HQQE 284/286TC 60 HZ | C032H | IC | 15137 | 5710620999398 | 158.03 | 85.1 | 1660 | 700 | 705 | MM | 347.666 | 187.22 | 65.3543 | 27.5591 | 27.7559 | 2IN
97672108 | CR32-7-2 H-G50-A-E-HQQE 284/286TC 60 HZ | C032H | IC | 16238 | 5710620999411 | 161.03 | 88.1 | 1660 | 700 | 705 | MM | 354.266 | 193.82 | 65.3543 | 27.5591 | 27.7559 | 2IN
97672109 | CR32-7 H-G50-A-E-HQQE 284/286TC 60 HZ | C032H | IC | 16238 | 5710620999435 | 161.03 | 88.1 | 1660 | 700 | 705 | MM | 354.266 | 193.82 | 65.3543 | 27.5591 | 27.7559 | 2IN
97672110 | CR32-8-2 H-G50-A-E-HQQE 284/286TC 60 HZ | C032H | IC | 17017 | 5710620999459 | 166.93 | 94 | 1660 | 700 | 705 | MM | 367.246 | 206.8 | 65.3543 | 27.5591 | 27.7559 | 2IN
97672117 | CR32-11-2 H-G50-A-E-HQQE 324/326TSC 60 H | C032H | IC | 20630 | 5710620999572 | 183.63 | 110.7 | 1660 | 700 | 705 | MM | 403.986 | 243.54 | 65.3543 | 27.5591 | 27.7559 | 2IN
97672279 | Spare, Impeller 65-315/295 BZ trim | NBKIT | SB | 2625 | 5710621003544 | 11.18 | 11.18 | 370 | 370 | 180 | MM | 24.596 | 24.596 | 14.5669 | 14.5669 | 7.0866 | 4SE
97672355 | Kit. Impeller 97672330 S fr74.Z | GS3KT | SD | 32646 | 5710621005494 | 138 | 128 | 0 | 0 | 0 |  | 303.6 | 281.6 |  |  |  | 4SE
97672681 | CR32-1-1 H-G50-A-V-HQQV 182/184TC 60 HZ | C032H | IC | 4641 | 5710621019552 | 141.43 | 68.5 | 1660 | 700 | 705 | MM | 311.146 | 150.7 | 65.3543 | 27.5591 | 27.7559 | 2IN
97672683 | CR32-1 H-G50-A-V-HQQV 182/184TC 60 HZ | C032H | IC | 4639 | 5710621019576 | 141.43 | 68.5 | 1660 | 700 | 705 | MM | 311.146 | 150.7 | 65.3543 | 27.5591 | 27.7559 | 2IN
97672684 | CR32-2-2 H-G50-A-V-HQQV 213/215TC 60 HZ | C032H | IC | 6853 | 5710621019590 | 144.33 | 71.4 | 1660 | 700 | 705 | MM | 317.526 | 157.08 | 65.3543 | 27.5591 | 27.7559 | 2IN
97672685 | CR32-2-1 H-G50-A-V-HQQV 213/215TC 60 HZ | C032H | IC | 6853 | 5710621019613 | 144.33 | 71.4 | 1660 | 700 | 705 | MM | 317.526 | 157.08 | 65.3543 | 27.5591 | 27.7559 | 2IN
97672686 | CR32-2 H-G50-A-V-HQQV 213/215TC 60 HZ | C032H | IC | 6853 | 5710621019637 | 144.33 | 71.4 | 1660 | 700 | 705 | MM | 317.526 | 157.08 | 65.3543 | 27.5591 | 27.7559 | 2IN
97672687 | CR32-3-2 H-G50-A-E-HQQE 213/215TC 60 HZ | C032H | IC | 9037 | 5710621019651 | 147.53 | 74.6 | 1660 | 700 | 705 | MM | 324.566 | 164.12 | 65.3543 | 27.5591 | 27.7559 | 2IN
97672688 | CR32-3 H-G50-A-V-HQQV 254/256TC 60 HZ | C032H | IC | 9163 | 5710621019675 | 147.43 | 74.5 | 1660 | 700 | 705 | MM | 324.346 | 163.9 | 65.3543 | 27.5591 | 27.7559 | 2IN
97672689 | CR32-4-2 H-G50-A-V-HQQV 254/256TC 60 HZ | C032H | IC | 10791 | 5710621019699 | 150.33 | 77.4 | 1660 | 700 | 705 | MM | 330.726 | 170.28 | 65.3543 | 27.5591 | 27.7559 | 2IN
97672690 | CR32-4 H-G50-A-V-HQQV 254/256TC 60 HZ | C032H | IC | 10790 | 5710621019712 | 150.33 | 77.4 | 1660 | 700 | 705 | MM | 330.726 | 170.28 | 65.3543 | 27.5591 | 27.7559 | 2IN
97672691 | CR32-5-2 H-G50-A-V-HQQV 254/256TC 60 HZ | C032H | IC | 13331 | 5710621019736 | 153.43 | 80.5 | 1660 | 700 | 705 | MM | 337.546 | 177.1 | 65.3543 | 27.5591 | 27.7559 | 2IN
97672692 | CR32-5 H-G50-A-V-HQQV 254/256TC 60 HZ | C032H | IC | 13333 | 5710621019750 | 153.43 | 80.5 | 1660 | 700 | 705 | MM | 337.546 | 177.1 | 65.3543 | 27.5591 | 27.7559 | 2IN
97672693 | CR32-6-2 H-G50-A-V-HQQV 284/286TC 60 HZ | C032H | IC | 15267 | 5710621019774 | 158.03 | 85.1 | 1660 | 700 | 705 | MM | 347.666 | 187.22 | 65.3543 | 27.5591 | 27.7559 | 2IN
97672695 | CR32-6 H-G50-A-V-HQQV 284/286TC 60 HZ | C032H | IC | 15267 | 5710621019798 | 158.03 | 85.1 | 1660 | 700 | 705 | MM | 347.666 | 187.22 | 65.3543 | 27.5591 | 27.7559 | 2IN
97672696 | CR32-7-2 H-G50-A-V-HQQV 284/286TC 60 HZ | C032H | IC | 16365 | 5710621019811 | 161.03 | 88.1 | 1660 | 700 | 705 | MM | 354.266 | 193.82 | 65.3543 | 27.5591 | 27.7559 | 2IN
97672697 | CR32-7 H-G50-A-V-HQQV 284/286TC 60 HZ | C032H | IC | 16365 | 5710621019835 | 161.03 | 88.1 | 1660 | 700 | 705 | MM | 354.266 | 193.82 | 65.3543 | 27.5591 | 27.7559 | 2IN
97672698 | CR32-8-2 H-G50-A-V-HQQV 284/286TC 60 HZ | C032H | IC | 17142 | 5710621019859 | 166.93 | 94 | 1660 | 700 | 705 | MM | 367.246 | 206.8 | 65.3543 | 27.5591 | 27.7559 | 2IN
97672704 | CR32-11-2 H-G50-A-V-HQQV 324/326TSC 60 H | C032H | IC | 20753 | 5710621019972 | 183.63 | 110.7 | 1660 | 700 | 705 | MM | 403.986 | 243.54 | 65.3543 | 27.5591 | 27.7559 | 2IN
97672750 | CR32-1-1 H-G60-A-E-HQQE 182/184TC 60 HZ | C032H | IC | 4571 | 5710621034210 | 141.23 | 68.3 | 1660 | 700 | 705 | MM | 310.706 | 150.26 | 65.3543 | 27.5591 | 27.7559 | 2IN
97672751 | CR32-1 H-G60-A-E-HQQE 182/184TC 60 HZ | C032H | IC | 4571 | 5710621034234 | 141.23 | 68.3 | 1660 | 700 | 705 | MM | 310.706 | 150.26 | 65.3543 | 27.5591 | 27.7559 | 2IN
97672752 | CR32-2-2 H-G60-A-E-HQQE 213/215TC 60 HZ | C032H | IC | 6782 | 5710621034258 | 144.13 | 71.2 | 1660 | 700 | 705 | MM | 317.086 | 156.64 | 65.3543 | 27.5591 | 27.7559 | 2IN
97672753 | CR32-2-1 H-G60-A-E-HQQE 213/215TC 60 HZ | C032H | IC | 6782 | 5710621034272 | 144.13 | 71.2 | 1660 | 700 | 705 | MM | 317.086 | 156.64 | 65.3543 | 27.5591 | 27.7559 | 2IN
97672754 | CR32-2 H-G60-A-E-HQQE 213/215TC 60 HZ | C032H | IC | 6782 | 5710621034296 | 144.13 | 71.2 | 1660 | 700 | 705 | MM | 317.086 | 156.64 | 65.3543 | 27.5591 | 27.7559 | 2IN
97672755 | CR32-3-2 H-G60-A-E-HQQE 213/215TC 60 HZ | C032H | IC | 9093 | 5710621034319 | 147.33 | 74.4 | 1660 | 700 | 705 | MM | 324.126 | 163.68 | 65.3543 | 27.5591 | 27.7559 | 2IN
97672756 | CR32-3 H-G60-A-E-HQQE 254/256TC 60 HZ | C032H | IC | 9093 | 5710621034333 | 147.23 | 74.3 | 1660 | 700 | 705 | MM | 323.906 | 163.46 | 65.3543 | 27.5591 | 27.7559 | 2IN
97672757 | CR32-4-2 H-G60-A-E-HQQE 254/256TC 60 HZ | C032H | IC | 10719 | 5710621034357 | 150.13 | 77.2 | 1660 | 700 | 705 | MM | 330.286 | 169.84 | 65.3543 | 27.5591 | 27.7559 | 2IN
97672758 | CR32-4 H-G60-A-E-HQQE 254/256TC 60 HZ | C032H | IC | 10719 | 5710621034371 | 150.13 | 77.2 | 1660 | 700 | 705 | MM | 330.286 | 169.84 | 65.3543 | 27.5591 | 27.7559 | 2IN
97672759 | CR32-5-2 H-G60-A-E-HQQE 254/256TC 60 HZ | C032H | IC | 13262 | 5710621034395 | 153.23 | 80.3 | 1660 | 700 | 705 | MM | 337.106 | 176.66 | 65.3543 | 27.5591 | 27.7559 | 2IN
97672760 | CR32-5 H-G60-A-E-HQQE 254/256TC 60 HZ | C032H | IC | 13262 | 5710621034418 | 153.23 | 80.3 | 1660 | 700 | 705 | MM | 337.106 | 176.66 | 65.3543 | 27.5591 | 27.7559 | 2IN
97672761 | CR32-6-2 H-G60-A-E-HQQE 284/286TC 60 HZ | C032H | IC | 15194 | 5710621034432 | 157.23 | 84.3 | 1660 | 700 | 705 | MM | 345.906 | 185.46 | 65.3543 | 27.5591 | 27.7559 | 2IN
97672762 | CR32-6 H-G60-A-E-HQQE 284/286TC 60 HZ | C032H | IC | 15194 | 5710621034456 | 157.23 | 84.3 | 1660 | 700 | 705 | MM | 345.906 | 185.46 | 65.3543 | 27.5591 | 27.7559 | 2IN
97672763 | CR32-7-2 H-G60-A-E-HQQE 284/286TC 60 HZ | C032H | IC | 16294 | 5710621034470 | 160.23 | 87.3 | 1660 | 700 | 705 | MM | 352.506 | 192.06 | 65.3543 | 27.5591 | 27.7559 | 2IN
97672765 | CR32-7 H-G60-A-E-HQQE 284/286TC 60 HZ | C032H | IC | 16294 | 5710621034494 | 160.23 | 87.3 | 1660 | 700 | 705 | MM | 352.506 | 192.06 | 65.3543 | 27.5591 | 27.7559 | 2IN
97672766 | CR32-8-2 H-G60-A-E-HQQE 284/286TC 60 HZ | C032H | IC | 17071 | 5710621034517 | 166.13 | 93.2 | 1660 | 700 | 705 | MM | 365.486 | 205.04 | 65.3543 | 27.5591 | 27.7559 | 2IN
97672782 | CR32-11-2 H-G60-A-E-HQQE 324/326TSC 60 H | C032H | IC | 20685 | 5710621034616 | 182.83 | 109.9 | 1660 | 700 | 705 | MM | 402.226 | 241.78 | 65.3543 | 27.5591 | 27.7559 | 2IN
97679679 | 230S20-1B 1X230 G4 3W 60 3NPT NO CV SCRN | SP046 | WG | 3596 | 5710621095945 | 24.943 | 22.449 | 0 | 0 | 0 |  | 54.8746 | 49.3878 |  |  |  | 3WU
97679732 | 230S50-2-AB PE 3"NPT 4"MTR NO CV SCRN | SP046 | WG | 3089 | 5710621097895 | 8 | 8 | 0 | 0 | 0 |  | 17.6 | 17.6 |  |  |  | 3WU
97679782 | CR32-1-1 H-G60-A-V-HQQV 182/184TC 60 HZ | C032H | IC | 4696 | 5710621111379 | 141.23 | 68.3 | 1660 | 700 | 705 | MM | 310.706 | 150.26 | 65.3543 | 27.5591 | 27.7559 | 2IN
97679783 | CR32-1 H-G60-A-V-HQQV 182/184TC 60 HZ | C032H | IC | 4696 | 5710621111393 | 141.23 | 68.3 | 1660 | 700 | 705 | MM | 310.706 | 150.26 | 65.3543 | 27.5591 | 27.7559 | 2IN
97679784 | CR32-2-2 H-G60-A-V-HQQV 213/215TC 60 HZ | C032H | IC | 6907 | 5710621111416 | 144.13 | 71.2 | 1660 | 700 | 705 | MM | 317.086 | 156.64 | 65.3543 | 27.5591 | 27.7559 | 2IN
97679785 | CR32-2-1 H-G60-A-V-HQQV 213/215TC 60 HZ | C032H | IC | 6907 | 5710621111430 | 144.13 | 71.2 | 1660 | 700 | 705 | MM | 317.086 | 156.64 | 65.3543 | 27.5591 | 27.7559 | 2IN
97679786 | CR32-2 H-G60-A-V-HQQV 213/215TC 60 HZ | C032H | IC | 6907 | 5710621111454 | 144.13 | 71.2 | 1660 | 700 | 705 | MM | 317.086 | 156.64 | 65.3543 | 27.5591 | 27.7559 | 2IN
97679787 | CR32-3-2 H-G60-A-V-HQQV 213/215TC 60 HZ | C032H | IC | 9219 | 5710621111478 | 147.33 | 74.4 | 1660 | 700 | 705 | MM | 324.126 | 163.68 | 65.3543 | 27.5591 | 27.7559 | 2IN
97679788 | CR32-3 H-G60-A-V-HQQV 254/256TC 60 HZ | C032H | IC | 9219 | 5710621111492 | 147.23 | 74.3 | 1660 | 700 | 705 | MM | 323.906 | 163.46 | 65.3543 | 27.5591 | 27.7559 | 2IN
97679789 | CR32-4-2 H-G60-A-V-HQQV 254/256TC 60 HZ | C032H | IC | 10846 | 5710621111515 | 150.13 | 77.2 | 1660 | 700 | 705 | MM | 330.286 | 169.84 | 65.3543 | 27.5591 | 27.7559 | 2IN
97679790 | CR32-4 H-G60-A-V-HQQV 254/256TC 60 HZ | C032H | IC | 10846 | 5710621111539 | 150.13 | 77.2 | 1660 | 700 | 705 | MM | 330.286 | 169.84 | 65.3543 | 27.5591 | 27.7559 | 2IN
97679791 | CR32-5-2 H-G60-A-V-HQQV 254/256TC 60 HZ | C032H | IC | 13387 | 5710621111553 | 153.23 | 80.3 | 1660 | 700 | 705 | MM | 337.106 | 176.66 | 65.3543 | 27.5591 | 27.7559 | 2IN
97679792 | CR32-5 H-G60-A-V-HQQV 254/256TC 60 HZ | C032H | IC | 13387 | 5710621111577 | 153.23 | 80.3 | 1660 | 700 | 705 | MM | 337.106 | 176.66 | 65.3543 | 27.5591 | 27.7559 | 2IN
97679794 | CR32-6-2 H-G60-A-V-HQQV 284/286TC 60 HZ | C032H | IC | 15320 | 5710621117876 | 157.23 | 84.3 | 1660 | 700 | 705 | MM | 345.906 | 185.46 | 65.3543 | 27.5591 | 27.7559 | 2IN
97679795 | CR32-6 H-G60-A-V-HQQV 284/286TC 60 HZ | C032H | IC | 15320 | 5710621117890 | 157.23 | 84.3 | 1660 | 700 | 705 | MM | 345.906 | 185.46 | 65.3543 | 27.5591 | 27.7559 | 2IN
97679797 | CR32-7-2 H-G60-A-V-HQQV 284/286TC 60 HZ | C032H | IC | 16420 | 5710621117913 | 160.23 | 87.3 | 1660 | 700 | 705 | MM | 352.506 | 192.06 | 65.3543 | 27.5591 | 27.7559 | 2IN
97679798 | CR32-7 H-G60-A-V-HQQV 284/286TC 60 HZ | C032H | IC | 16420 | 5710621117937 | 160.23 | 87.3 | 1660 | 700 | 705 | MM | 352.506 | 192.06 | 65.3543 | 27.5591 | 27.7559 | 2IN
97679800 | CR32-8-2 H-G60-A-V-HQQV 284/286TC 60 HZ | C032H | IC | 17198 | 5710621117951 | 166.13 | 93.2 | 1660 | 700 | 705 | MM | 365.486 | 205.04 | 65.3543 | 27.5591 | 27.7559 | 2IN
97679810 | CR32-11-2 H-G60-A-V-HQQV 324/326TSC 60 H | C032H | IC | 20811 | 5710621118071 | 182.83 | 109.9 | 1660 | 700 | 705 | MM | 402.226 | 241.78 | 65.3543 | 27.5591 | 27.7559 | 2IN
97679948 | Kit,Impeller 96067135 S fr50 | GS3KT | SD | 6592 | 5710621129138 | 8 | 7 | 0 | 0 | 0 |  | 17.6 | 15.4 |  |  |  | 4SE
97680101 | Kit, Motor 97631984 fr50 | WLSKT | SD | 7572 | 5710621133012 | 150 | 130 | 800 | 600 | 1100 | MM | 330 | 286 | 31.4961 | 23.622 | 43.3071 | 4SE
97680102 | Kit, Motor 97631985 fr50 | WLSKT | SD | 8064 | 5710621133029 | 150 | 130 | 800 | 600 | 1100 | MM | 330 | 286 | 31.4961 | 23.622 | 43.3071 | 4SE
97680103 | Kit, Impeller 96749353 S fr70 Z | GS3KT | SD | 5920 | 5710621133036 | 62.5 | 52 | 800 | 600 | 225 | MM | 137.5 | 114.4 | 31.4961 | 23.622 | 8.8583 | 4SE
97680104 | Kit, Motor 97631986 fr50 | WLSKT | SD | 9551 | 5710621133043 | 190 | 170 | 800 | 600 | 1100 | MM | 418 | 374 | 31.4961 | 23.622 | 43.3071 | 4SE
97680106 | Kit, Motor 97631987 fr50 | WLSKT | SD | 8352 | 5710621133050 | 190 | 170 | 800 | 600 | 1100 | MM | 418 | 374 | 31.4961 | 23.622 | 43.3071 | 4SE
97680107 | Kit, Motor 97631988 fr50 | WLSKT | SD | 7580 | 5710621133067 | 160 | 140 | 800 | 600 | 1100 | MM | 352 | 308 | 31.4961 | 23.622 | 43.3071 | 4SE
97680108 | Kit, Motor 97631989 fr50 | WLSKT | SD | 7580 | 5710621133074 | 160 | 140 | 800 | 600 | 1100 | MM | 352 | 308 | 31.4961 | 23.622 | 43.3071 | 4SE
97680121 | Kit, Motor 97631990 fr50 | WLSKT | SD | 8361 | 5710621133210 | 190 | 170 | 800 | 600 | 1100 | MM | 418 | 374 | 31.4961 | 23.622 | 43.3071 | 4SE
97680122 | Kit, Motor 97631991 fr50 | WLSKT | SD | 8361 | 5710621133227 | 190 | 170 | 800 | 600 | 1100 | MM | 418 | 374 | 31.4961 | 23.622 | 43.3071 | 4SE
97680123 | Kit, Motor 97631992 fr50 | WLSKT | SD | 9146 | 5710621133234 | 160 | 140 | 800 | 600 | 1100 | MM | 352 | 308 | 31.4961 | 23.622 | 43.3071 | 4SE
97680124 | Kit, Motor 97631993 fr50 | WLSKT | SD | 9146 | 5710621133241 | 160 | 140 | 800 | 600 | 1100 | MM | 352 | 308 | 31.4961 | 23.622 | 43.3071 | 4SE
97680248 | CR15-1 H-GB-A-E-HQQE 56C 60 HZ | C015H | IC | 5300 | 5710621139274 | 55 | 48 | 700 | 400 | 499 | MM | 121 | 105.6 | 27.5591 | 15.748 | 19.6457 | 2IN
97680250 | CR15-2 H-GB-A-E-HQQE 182/184TC 60 HZ | C015H | IC | 5492 | 5710621139298 | 63 | 57 | 700 | 400 | 499 | MM | 138.6 | 125.4 | 27.5591 | 15.748 | 19.6457 | 2IN
97680261 | CR15-3 H-GB-A-E-HQQE 213/215TC 60 HZ | C015H | IC | 5720 | 5710621139311 | 69 | 60 | 700 | 400 | 499 | MM | 151.8 | 132 | 27.5591 | 15.748 | 19.6457 | 2IN
97680263 | CR15-4 H-GB-A-E-HQQE 213/215TC 60 HZ | C015H | IC | 5959 | 5710621139335 | 70 | 61 | 810 | 400 | 534 | MM | 154 | 134.2 | 31.8898 | 15.748 | 21.0236 | 2IN
97680264 | CR15-5 H-GB-A-E-HQQE 213/215TC 60 HZ | C015H | IC | 6236 | 5710621139359 | 72 | 63 | 810 | 400 | 534 | MM | 158.4 | 138.6 | 31.8898 | 15.748 | 21.0236 | 2IN
97680265 | CR15-6 H-GB-A-E-HQQE 254/256TC 60 HZ | C015H | IC | 6571 | 5710621139373 | 120 | 65 | 1020 | 400 | 574 | MM | 264 | 143 | 40.1575 | 15.748 | 22.5984 | 2IN
97680266 | CR15-7 H-GB-A-E-HQQE 254/256TC 60 HZ | C015H | IC | 7029 | 5710621139397 | 121 | 67 | 1020 | 400 | 574 | MM | 266.2 | 147.4 | 40.1575 | 15.748 | 22.5984 | 2IN
97680267 | CR15-8 H-GB-A-E-HQQE 254/256TC 60 HZ | C015H | IC | 7735 | 5710621139410 | 125 | 70 | 1020 | 400 | 574 | MM | 275 | 154 | 40.1575 | 15.748 | 22.5984 | 2IN
97680268 | CR15-9 H-GB-A-E-HQQE 254/256TC 60 HZ | C015H | IC | 8442 | 5710621139434 | 128 | 73 | 1020 | 400 | 574 | MM | 281.6 | 160.6 | 40.1575 | 15.748 | 22.5984 | 2IN
97680269 | CR15-10 H-GB-A-E-HQQE 254/256TC 60 HZ | C015H | IC | 9147 | 5710621139458 | 130 | 75 | 1020 | 400 | 574 | MM | 286 | 165 | 40.1575 | 15.748 | 22.5984 | 2IN
97680270 | CR15-12 H-GB-A-E-HQQE 284/286TC 60 HZ | C015H | IC | 10341 | 5710621139472 | 131 | 77 | 1240 | 400 | 574 | MM | 288.2 | 169.4 | 48.8189 | 15.748 | 22.5984 | 2IN
97680271 | CR15-1 H-GB-A-V-HQQV 56C 60 HZ | C015H | IC | 5399 | 5710621145381 | 55 | 48 | 700 | 400 | 499 | MM | 121 | 105.6 | 27.5591 | 15.748 | 19.6457 | 2IN
97680272 | CR15-2 H-GB-A-V-HQQV 182/184TC 60 HZ | C015H | IC | 5591 | 5710621145404 | 63 | 57 | 700 | 400 | 499 | MM | 138.6 | 125.4 | 27.5591 | 15.748 | 19.6457 | 2IN
97680273 | CR15-3 H-GB-A-V-HQQV 213/215TC 60 HZ | C015H | IC | 5819 | 5710621147521 | 69 | 60 | 700 | 400 | 499 | MM | 151.8 | 132 | 27.5591 | 15.748 | 19.6457 | 2IN
97680276 | CR15-4 H-GB-A-V-HQQV 213/215TC 60 HZ | C015H | IC | 6058 | 5710621147545 | 70 | 61 | 810 | 400 | 534 | MM | 154 | 134.2 | 31.8898 | 15.748 | 21.0236 | 2IN
97680279 | CR15-5 H-GB-A-V-HQQV 213/215TC 60 HZ | C015H | IC | 6335 | 5710621147569 | 72 | 63 | 810 | 400 | 534 | MM | 158.4 | 138.6 | 31.8898 | 15.748 | 21.0236 | 2IN
97680280 | CR15-6 H-GB-A-V-HQQV 254/256TC 60 HZ | C015H | IC | 6669 | 5710621147583 | 120 | 65 | 1020 | 400 | 574 | MM | 264 | 143 | 40.1575 | 15.748 | 22.5984 | 2IN
97680301 | CR45-1-1 H-GB-A-E-HQQE 213/215TC 60 HZ | C045H | IC | 5864 | 5710621150538 | 119.82 | 74.7 | 815 | 450 | 575 | MM | 263.604 | 164.34 | 32.0866 | 17.7165 | 22.6378 | 2IN
97680302 | CR45-1 H-GB-A-E-HQQE 213/215TC 60 HZ | C045H | IC | 5864 | 5710621150552 | 119.82 | 74.7 | 815 | 450 | 575 | MM | 263.604 | 164.34 | 32.0866 | 17.7165 | 22.6378 | 2IN
97680303 | CR45-2-2 H-GB-A-E-HQQE 254/256TC 60 HZ | C045H | IC | 9489 | 5710621150576 | 123.42 | 78.3 | 1190 | 460 | 565 | MM | 271.524 | 172.26 | 46.8504 | 18.1102 | 22.2441 | 2IN
97680304 | CR45-2-1 H-GB-A-E-HQQE 254/256TC 60 HZ | C045H | IC | 9489 | 5710621150590 | 123.42 | 78.3 | 1190 | 460 | 565 | MM | 271.524 | 172.26 | 46.8504 | 18.1102 | 22.2441 | 2IN
97680305 | CR45-2 H-GB-A-E-HQQE 254/256TC 60 HZ | C045H | IC | 9489 | 5710621150613 | 123.42 | 78.3 | 1190 | 460 | 565 | MM | 271.524 | 172.26 | 46.8504 | 18.1102 | 22.2441 | 2IN
97680306 | CR45-3-2 H-GB-A-E-HQQE 254/256TC 60 HZ | C045H | IC | 14704 | 5710621150637 | 127.32 | 82.2 | 1190 | 460 | 565 | MM | 280.104 | 180.84 | 46.8504 | 18.1102 | 22.2441 | 2IN
97680307 | CR45-3-1 H-GB-A-E-HQQE 284/286TC 60 HZ | C045H | IC | 14704 | 5710621150651 | 126.52 | 81.4 | 1190 | 460 | 565 | MM | 278.344 | 179.08 | 46.8504 | 18.1102 | 22.2441 | 2IN
97680308 | CR45-3 H-GB-A-E-HQQE 284/286TC 60 HZ | C045H | IC | 14704 | 5710621150675 | 126.52 | 81.4 | 1190 | 460 | 565 | MM | 278.344 | 179.08 | 46.8504 | 18.1102 | 22.2441 | 2IN
97680309 | CR45-4-2 H-GB-A-E-HQQE 284/286TC 60 HZ | C045H | IC | 16581 | 5710621150699 | 130.22 | 85.1 | 1190 | 460 | 565 | MM | 286.484 | 187.22 | 46.8504 | 18.1102 | 22.2441 | 2IN
97680310 | CR45-4-1 H-GB-A-E-HQQE 284/286TC 60 HZ | C045H | IC | 16581 | 5710621150712 | 130.22 | 85.1 | 1190 | 460 | 565 | MM | 286.484 | 187.22 | 46.8504 | 18.1102 | 22.2441 | 2IN
97680311 | CR15-7 H-GB-A-V-HQQV 254/256TC 60 HZ | C015H | IC | 7128 | 5710621147606 | 121 | 67 | 1020 | 400 | 574 | MM | 266.2 | 147.4 | 40.1575 | 15.748 | 22.5984 | 2IN
97680313 | CR15-8 H-GB-A-V-HQQV 254/256TC 60 HZ | C015H | IC | 7834 | 5710621147620 | 125 | 70 | 1020 | 400 | 574 | MM | 275 | 154 | 40.1575 | 15.748 | 22.5984 | 2IN
97680314 | CR15-9 H-GB-A-V-HQQV 254/256TC 60 HZ | C015H | IC | 8540 | 5710621147644 | 128 | 73 | 1020 | 400 | 574 | MM | 281.6 | 160.6 | 40.1575 | 15.748 | 22.5984 | 2IN
97680315 | CR15-10 H-GB-A-V-HQQV 254/256TC 60 HZ | C015H | IC | 9246 | 5710621147668 | 130 | 75 | 1020 | 400 | 574 | MM | 286 | 165 | 40.1575 | 15.748 | 22.5984 | 2IN
97680316 | CR15-12 H-GB-A-V-HQQV 284/286TC 60 HZ | C015H | IC | 10440 | 5710621147682 | 131 | 77 | 1240 | 400 | 574 | MM | 288.2 | 169.4 | 48.8189 | 15.748 | 22.5984 | 2IN
97680317 | CR20-1 H-GB-A-E-HQQE 182/184TC 60 HZ | C020H | IC | 5153 | 5710621153126 | 63 | 56 | 700 | 400 | 499 | MM | 138.6 | 123.2 | 27.5591 | 15.748 | 19.6457 | 2IN
97680318 | CR20-2 H-GB-A-E-HQQE 182/184TC 60 HZ | C020H | IC | 5549 | 5710621153140 | 63 | 57 | 700 | 400 | 499 | MM | 138.6 | 125.4 | 27.5591 | 15.748 | 19.6457 | 2IN
97680319 | CR20-3 H-GB-A-E-HQQE 213/215TC 60 HZ | C020H | IC | 6033 | 5710621153164 | 69 | 60 | 700 | 400 | 499 | MM | 151.8 | 132 | 27.5591 | 15.748 | 19.6457 | 2IN
97680320 | CR20-4 H-GB-A-E-HQQE 213/215TC 60 HZ | C020H | IC | 6779 | 5710621153188 | 70 | 61 | 810 | 400 | 534 | MM | 154 | 134.2 | 31.8898 | 15.748 | 21.0236 | 2IN
97680321 | CR45-4 H-GB-A-E-HQQE 284/286TC 60 HZ | C045H | IC | 16581 | 5710621150736 | 130.22 | 85.1 | 1190 | 460 | 565 | MM | 286.484 | 187.22 | 46.8504 | 18.1102 | 22.2441 | 2IN
97680325 | CR45-6-2 H-GB-A-E-HQQE 324/326TSC 60 HZ | C045H | IC | 19746 | 5710621150811 | 149.42 | 104.3 | 1190 | 460 | 565 | MM | 328.724 | 229.46 | 46.8504 | 18.1102 | 22.2441 | 2IN
97680326 | CR45-6 H-GB-A-E-HQQE 324/326TSC 60 HZ | C045H | IC | 19746 | 5710621150835 | 149.42 | 104.3 | 1190 | 460 | 565 | MM | 328.724 | 229.46 | 46.8504 | 18.1102 | 22.2441 | 2IN
97680327 | CR45-7-2 H-GB-A-E-HQQE 324/326TSC 60 HZ | C045H | IC | 21748 | 5710621150859 | 162.39 | 108.5 | 1615 | 490 | 625 | MM | 357.258 | 238.7 | 63.5827 | 19.2913 | 24.6063 | 2IN
97680328 | CR45-7 H-GB-A-E-HQQE 324/326TSC 60 HZ | C045H | IC | 21748 | 5710621150873 | 162.39 | 108.5 | 1615 | 490 | 625 | MM | 357.258 | 238.7 | 63.5827 | 19.2913 | 24.6063 | 2IN
97680329 | CR45-8-1 H-GB-A-E-HQQE 324/326TSC 60 HZ | C045H | IC | 23249 | 5710621150897 | 166.69 | 112.8 | 1615 | 490 | 625 | MM | 366.718 | 248.16 | 63.5827 | 19.2913 | 24.6063 | 2IN
97680330 | CR45-1-1 H-GB-A-V-HQQV 213/215TC 60 HZ | C045H | IC | 5990 | 5710621160926 | 119.82 | 74.7 | 815 | 450 | 575 | MM | 263.604 | 164.34 | 32.0866 | 17.7165 | 22.6378 | 2IN
97680332 | CR20-5 H-GB-A-E-HQQE 254/256TC 60 HZ | C020H | IC | 7530 | 5710621153201 | 73 | 63 | 810 | 400 | 534 | MM | 160.6 | 138.6 | 31.8898 | 15.748 | 21.0236 | 2IN
97680333 | CR20-6 H-GB-A-E-HQQE 254/256TC 60 HZ | C020H | IC | 8190 | 5710621153225 | 120 | 65 | 1020 | 400 | 574 | MM | 264 | 143 | 40.1575 | 15.748 | 22.5984 | 2IN
97680334 | CR20-7 H-GB-A-E-HQQE 254/256TC 60 HZ | C020H | IC | 8976 | 5710621153249 | 121 | 67 | 1020 | 400 | 574 | MM | 266.2 | 147.4 | 40.1575 | 15.748 | 22.5984 | 2IN
97680335 | CR20-8 H-GB-A-E-HQQE 254/256TC 60 HZ | C020H | IC | 10064 | 5710621153263 | 126 | 71 | 1020 | 400 | 574 | MM | 277.2 | 156.2 | 40.1575 | 15.748 | 22.5984 | 2IN
97680336 | CR20-10 H-GB-A-E-HQQE 284/286TC 60 HZ | C020H | IC | 12163 | 5710621153287 | 129 | 74 | 1020 | 400 | 574 | MM | 283.8 | 162.8 | 40.1575 | 15.748 | 22.5984 | 2IN
97680338 | CR20-1 H-GB-A-V-HQQV 182/184TC 60 HZ | C020H | IC | 5252 | 5710621162500 | 63 | 56 | 700 | 400 | 499 | MM | 138.6 | 123.2 | 27.5591 | 15.748 | 19.6457 | 2IN
97680339 | CR20-2 H-GB-A-V-HQQV 182/184TC 60 HZ | C020H | IC | 5648 | 5710621162623 | 63 | 57 | 700 | 400 | 499 | MM | 138.6 | 125.4 | 27.5591 | 15.748 | 19.6457 | 2IN
97680340 | CR20-3 H-GB-A-V-HQQV 213/215TC 60 HZ | C020H | IC | 6132 | 5710621162647 | 69 | 60 | 700 | 400 | 499 | MM | 151.8 | 132 | 27.5591 | 15.748 | 19.6457 | 2IN
97680341 | CR45-1 H-GB-A-V-HQQV 213/215TC 60 HZ | C045H | IC | 5990 | 5710621160940 | 119.82 | 74.7 | 815 | 450 | 575 | MM | 263.604 | 164.34 | 32.0866 | 17.7165 | 22.6378 | 2IN
97680342 | CR45-2-2 H-GB-A-V-HQQV 254/256TC 60 HZ | C045H | IC | 9616 | 5710621160964 | 123.42 | 78.3 | 1190 | 460 | 565 | MM | 271.524 | 172.26 | 46.8504 | 18.1102 | 22.2441 | 2IN
97680343 | CR45-2-1 H-GB-A-V-HQQV 254/256TC 60 HZ | C045H | IC | 9616 | 5710621160988 | 123.42 | 78.3 | 1190 | 460 | 565 | MM | 271.524 | 172.26 | 46.8504 | 18.1102 | 22.2441 | 2IN
97680344 | CR45-2 H-GB-A-V-HQQV 254/256TC 60 HZ | C045H | IC | 9616 | 5710621161008 | 123.42 | 78.3 | 1190 | 460 | 565 | MM | 271.524 | 172.26 | 46.8504 | 18.1102 | 22.2441 | 2IN
97680345 | CR45-3-2 H-GB-A-V-HQQV 254/256TC 60 HZ | C045H | IC | 14829 | 5710621161022 | 127.32 | 82.2 | 1190 | 460 | 565 | MM | 280.104 | 180.84 | 46.8504 | 18.1102 | 22.2441 | 2IN
97680347 | CR45-3-1 H-GB-A-V-HQQV 284/286TC 60 HZ | C045H | IC | 14829 | 5710621161046 | 126.52 | 81.4 | 1190 | 460 | 565 | MM | 278.344 | 179.08 | 46.8504 | 18.1102 | 22.2441 | 2IN
97680348 | CR45-3 H-GB-A-V-HQQV 284/286TC 60 HZ | C045H | IC | 14829 | 5710621161060 | 126.52 | 81.4 | 1190 | 460 | 565 | MM | 278.344 | 179.08 | 46.8504 | 18.1102 | 22.2441 | 2IN
97680349 | CR45-4-2 H-GB-A-V-HQQV 284/286TC 60 HZ | C045H | IC | 16707 | 5710621161084 | 130.22 | 85.1 | 1190 | 460 | 565 | MM | 286.484 | 187.22 | 46.8504 | 18.1102 | 22.2441 | 2IN
97680350 | CR45-4-1 H-GB-A-V-HQQV 284/286TC 60 HZ | C045H | IC | 16707 | 5710621161107 | 130.22 | 85.1 | 1190 | 460 | 565 | MM | 286.484 | 187.22 | 46.8504 | 18.1102 | 22.2441 | 2IN
97680351 | CR45-4 H-GB-A-V-HQQV 284/286TC 60 HZ | C045H | IC | 16707 | 5710621161121 | 130.22 | 85.1 | 1190 | 460 | 565 | MM | 286.484 | 187.22 | 46.8504 | 18.1102 | 22.2441 | 2IN
97680355 | CR45-6-2 H-GB-A-V-HQQV 324/326TSC 60 HZ | C045H | IC | 19871 | 5710621161206 | 149.42 | 104.3 | 1190 | 460 | 565 | MM | 328.724 | 229.46 | 46.8504 | 18.1102 | 22.2441 | 2IN
97680356 | CR45-6 H-GB-A-V-HQQV 324/326TSC 60 HZ | C045H | IC | 19871 | 5710621161220 | 149.42 | 104.3 | 1190 | 460 | 565 | MM | 328.724 | 229.46 | 46.8504 | 18.1102 | 22.2441 | 2IN
97680357 | CR45-7-2 H-GB-A-V-HQQV 324/326TSC 60 HZ | C045H | IC | 21874 | 5710621161244 | 162.39 | 108.5 | 1615 | 490 | 625 | MM | 357.258 | 238.7 | 63.5827 | 19.2913 | 24.6063 | 2IN
97680358 | CR45-7 H-GB-A-V-HQQV 324/326TSC 60 HZ | C045H | IC | 21874 | 5710621161268 | 162.39 | 108.5 | 1615 | 490 | 625 | MM | 357.258 | 238.7 | 63.5827 | 19.2913 | 24.6063 | 2IN
97680359 | CR45-8-1 H-GB-A-V-HQQV 324/326TSC 60 HZ | C045H | IC | 23375 | 5710621161282 | 166.69 | 112.8 | 1615 | 490 | 625 | MM | 366.718 | 248.16 | 63.5827 | 19.2913 | 24.6063 | 2IN
97680362 | CR20-4 H-GB-A-V-HQQV 213/215TC 60 HZ | C020H | IC | 6877 | 5710621162661 | 70 | 61 | 810 | 400 | 534 | MM | 154 | 134.2 | 31.8898 | 15.748 | 21.0236 | 2IN
97680364 | CR20-5 H-GB-A-V-HQQV 254/256TC 60 HZ | C020H | IC | 7629 | 5710621162685 | 73 | 63 | 810 | 400 | 534 | MM | 160.6 | 138.6 | 31.8898 | 15.748 | 21.0236 | 2IN
97680367 | CR20-6 H-GB-A-V-HQQV 254/256TC 60 HZ | C020H | IC | 8289 | 5710621162708 | 120 | 65 | 1020 | 400 | 574 | MM | 264 | 143 | 40.1575 | 15.748 | 22.5984 | 2IN
97680370 | CR20-7 H-GB-A-V-HQQV 254/256TC 60 HZ | C020H | IC | 9075 | 5710621162722 | 121 | 67 | 1020 | 400 | 574 | MM | 266.2 | 147.4 | 40.1575 | 15.748 | 22.5984 | 2IN
97680373 | CR20-8 H-GB-A-V-HQQV 254/256TC 60 HZ | C020H | IC | 10163 | 5710621162746 | 126 | 71 | 1020 | 400 | 574 | MM | 277.2 | 156.2 | 40.1575 | 15.748 | 22.5984 | 2IN
97680374 | CR20-10 H-GB-A-V-HQQV 284/286TC 60 HZ | C020H | IC | 12262 | 5710621162760 | 129 | 74 | 1020 | 400 | 574 | MM | 283.8 | 162.8 | 40.1575 | 15.748 | 22.5984 | 2IN
97680452 | CR45-1-1 H-GC-A-E-HQQE 213/215TC 60 HZ | C045H | IC | 5919 | 5710621178518 | 120.32 | 75.2 | 815 | 450 | 575 | MM | 264.704 | 165.44 | 32.0866 | 17.7165 | 22.6378 | 2IN
97680453 | CR45-1 H-GC-A-E-HQQE 213/215TC 60 HZ | C045H | IC | 5919 | 5710621178532 | 120.32 | 75.2 | 815 | 450 | 575 | MM | 264.704 | 165.44 | 32.0866 | 17.7165 | 22.6378 | 2IN
97680454 | CR45-2-2 H-GC-A-E-HQQE 254/256TC 60 HZ | C045H | IC | 9544 | 5710621178556 | 123.92 | 78.8 | 1190 | 460 | 565 | MM | 272.624 | 173.36 | 46.8504 | 18.1102 | 22.2441 | 2IN
97680455 | CR45-2-1 H-GC-A-E-HQQE 254/256TC 60 HZ | C045H | IC | 9544 | 5710621178570 | 123.92 | 78.8 | 1190 | 460 | 565 | MM | 272.624 | 173.36 | 46.8504 | 18.1102 | 22.2441 | 2IN
97680456 | CR45-2 H-GC-A-E-HQQE 254/256TC 60 HZ | C045H | IC | 9544 | 5710621178594 | 123.92 | 78.8 | 1190 | 460 | 565 | MM | 272.624 | 173.36 | 46.8504 | 18.1102 | 22.2441 | 2IN
97680457 | CR45-3-2 H-GC-A-E-HQQE 254/256TC 60 HZ | C045H | IC | 14759 | 5710621178617 | 127.82 | 82.7 | 1190 | 460 | 565 | MM | 281.204 | 181.94 | 46.8504 | 18.1102 | 22.2441 | 2IN
97680458 | CR45-3-1 H-GC-A-E-HQQE 284/286TC 60 HZ | C045H | IC | 14759 | 5710621178631 | 127.02 | 81.9 | 1190 | 460 | 565 | MM | 279.444 | 180.18 | 46.8504 | 18.1102 | 22.2441 | 2IN
97680460 | CR45-3 H-GC-A-E-HQQE 284/286TC 60 HZ | C045H | IC | 14759 | 5710621178655 | 127.02 | 81.9 | 1190 | 460 | 565 | MM | 279.444 | 180.18 | 46.8504 | 18.1102 | 22.2441 | 2IN
97680471 | CR45-4-2 H-GC-A-E-HQQE 284/286TC 60 HZ | C045H | IC | 16636 | 5710621178679 | 130.72 | 85.6 | 1190 | 460 | 565 | MM | 287.584 | 188.32 | 46.8504 | 18.1102 | 22.2441 | 2IN
97680473 | CR45-4-1 H-GC-A-E-HQQE 284/286TC 60 HZ | C045H | IC | 16636 | 5710621178693 | 130.72 | 85.6 | 1190 | 460 | 565 | MM | 287.584 | 188.32 | 46.8504 | 18.1102 | 22.2441 | 2IN
97680474 | CR45-4 H-GC-A-E-HQQE 284/286TC 60 HZ | C045H | IC | 16636 | 5710621178716 | 130.72 | 85.6 | 1190 | 460 | 565 | MM | 287.584 | 188.32 | 46.8504 | 18.1102 | 22.2441 | 2IN
97680478 | CR45-6-2 H-GC-A-E-HQQE 324/326TSC 60 HZ | C045H | IC | 19800 | 5710621178792 | 149.32 | 104.2 | 1190 | 460 | 565 | MM | 328.504 | 229.24 | 46.8504 | 18.1102 | 22.2441 | 2IN
97680479 | CR45-6 H-GC-A-E-HQQE 324/326TSC 60 HZ | C045H | IC | 19800 | 5710621178815 | 149.32 | 104.2 | 1190 | 460 | 565 | MM | 328.504 | 229.24 | 46.8504 | 18.1102 | 22.2441 | 2IN
97680480 | CR45-7-2 H-GC-A-E-HQQE 324/326TSC 60 HZ | C045H | IC | 21803 | 5710621178839 | 162.29 | 108.4 | 1615 | 490 | 625 | MM | 357.038 | 238.48 | 63.5827 | 19.2913 | 24.6063 | 2IN
97680481 | CR45-7 H-GC-A-E-HQQE 324/326TSC 60 HZ | C045H | IC | 21803 | 5710621178853 | 162.29 | 108.4 | 1615 | 490 | 625 | MM | 357.038 | 238.48 | 63.5827 | 19.2913 | 24.6063 | 2IN
97680482 | CR45-8-1 H-GC-A-E-HQQE 324/326TSC 60 HZ | C045H | IC | 23303 | 5710621178877 | 166.59 | 112.7 | 1615 | 490 | 625 | MM | 366.498 | 247.94 | 63.5827 | 19.2913 | 24.6063 | 2IN
97680484 | CR45-1-1 H-GC-A-V-HQQV 213/215TC 60 HZ | C045H | IC | 6046 | 5710621186841 | 120.32 | 75.2 | 815 | 450 | 575 | MM | 264.704 | 165.44 | 32.0866 | 17.7165 | 22.6378 | 2IN
97680485 | CR45-1 H-GC-A-V-HQQV 213/215TC 60 HZ | C045H | IC | 6046 | 5710621186865 | 120.32 | 75.2 | 815 | 450 | 575 | MM | 264.704 | 165.44 | 32.0866 | 17.7165 | 22.6378 | 2IN
97680486 | CR45-2-2 H-GC-A-V-HQQV 254/256TC 60 HZ | C045H | IC | 9670 | 5710621186889 | 123.92 | 78.8 | 1190 | 460 | 565 | MM | 272.624 | 173.36 | 46.8504 | 18.1102 | 22.2441 | 2IN
97680487 | CR45-2-1 H-GC-A-V-HQQV 254/256TC 60 HZ | C045H | IC | 9670 | 5710621186902 | 123.92 | 78.8 | 1190 | 460 | 565 | MM | 272.624 | 173.36 | 46.8504 | 18.1102 | 22.2441 | 2IN
97680488 | CR45-2 H-GC-A-V-HQQV 254/256TC 60 HZ | C045H | IC | 9670 | 5710621186926 | 123.92 | 78.8 | 1190 | 460 | 565 | MM | 272.624 | 173.36 | 46.8504 | 18.1102 | 22.2441 | 2IN
97680489 | CR45-3-2 H-GC-A-V-HQQV 254/256TC 60 HZ | C045H | IC | 14885 | 5710621186940 | 127.82 | 82.7 | 1190 | 460 | 565 | MM | 281.204 | 181.94 | 46.8504 | 18.1102 | 22.2441 | 2IN
97680490 | CR45-3-1 H-GC-A-V-HQQV 284/286TC 60 HZ | C045H | IC | 14885 | 5710621186964 | 127.02 | 81.9 | 1190 | 460 | 565 | MM | 279.444 | 180.18 | 46.8504 | 18.1102 | 22.2441 | 2IN
97680491 | CR45-3 H-GC-A-V-HQQV 284/286TC 60 HZ | C045H | IC | 14885 | 5710621186988 | 127.02 | 81.9 | 1190 | 460 | 565 | MM | 279.444 | 180.18 | 46.8504 | 18.1102 | 22.2441 | 2IN
97680492 | CR45-4-2 H-GC-A-V-HQQV 284/286TC 60 HZ | C045H | IC | 16762 | 5710621187008 | 130.72 | 85.6 | 1190 | 460 | 565 | MM | 287.584 | 188.32 | 46.8504 | 18.1102 | 22.2441 | 2IN
97680493 | CR45-4-1 H-GC-A-V-HQQV 284/286TC 60 HZ | C045H | IC | 16762 | 5710621187022 | 130.72 | 85.6 | 1190 | 460 | 565 | MM | 287.584 | 188.32 | 46.8504 | 18.1102 | 22.2441 | 2IN
97680495 | CR45-4 H-GC-A-V-HQQV 284/286TC 60 HZ | C045H | IC | 16762 | 5710621187046 | 130.72 | 85.6 | 1190 | 460 | 565 | MM | 287.584 | 188.32 | 46.8504 | 18.1102 | 22.2441 | 2IN
97680499 | CR45-6-2 H-GC-A-V-HQQV 324/326TSC 60 HZ | C045H | IC | 19926 | 5710621187121 | 149.32 | 104.2 | 1190 | 460 | 565 | MM | 328.504 | 229.24 | 46.8504 | 18.1102 | 22.2441 | 2IN
97680500 | CR45-6 H-GC-A-V-HQQV 324/326TSC 60 HZ | C045H | IC | 19926 | 5710621187145 | 149.32 | 104.2 | 1190 | 460 | 565 | MM | 328.504 | 229.24 | 46.8504 | 18.1102 | 22.2441 | 2IN
97680501 | CR45-7-2 H-GC-A-V-HQQV 324/326TSC 60 HZ | C045H | IC | 21928 | 5710621187169 | 162.29 | 108.4 | 1615 | 490 | 625 | MM | 357.038 | 238.48 | 63.5827 | 19.2913 | 24.6063 | 2IN
97680502 | CR45-7 H-GC-A-V-HQQV 324/326TSC 60 HZ | C045H | IC | 21928 | 5710621187183 | 162.29 | 108.4 | 1615 | 490 | 625 | MM | 357.038 | 238.48 | 63.5827 | 19.2913 | 24.6063 | 2IN
97680503 | CR45-8-1 H-GC-A-V-HQQV 324/326TSC 60 HZ | C045H | IC | 23430 | 5710621187206 | 166.59 | 112.7 | 1615 | 490 | 625 | MM | 366.498 | 247.94 | 63.5827 | 19.2913 | 24.6063 | 2IN
97680504 | CR45-1-1 H-G10-A-E-HQQE 213/215TC 60 HZ | C045H | IC | 5919 | 5710621194631 | 122.52 | 77.4 | 1615 | 490 | 625 | MM | 269.544 | 170.28 | 63.5827 | 19.2913 | 24.6063 | 2IN
97680505 | CR45-1 H-G10-A-E-HQQE 213/215TC 60 HZ | C045H | IC | 5919 | 5710621194655 | 122.52 | 77.4 | 1615 | 490 | 625 | MM | 269.544 | 170.28 | 63.5827 | 19.2913 | 24.6063 | 2IN
97680506 | CR45-2-2 H-G10-A-E-HQQE 254/256TC 60 HZ | C045H | IC | 9544 | 5710621194679 | 126.12 | 81 | 1615 | 490 | 625 | MM | 277.464 | 178.2 | 63.5827 | 19.2913 | 24.6063 | 2IN
97680507 | CR45-2-1 H-G10-A-E-HQQE 254/256TC 60 HZ | C045H | IC | 9544 | 5710621194693 | 126.12 | 81 | 1615 | 490 | 625 | MM | 277.464 | 178.2 | 63.5827 | 19.2913 | 24.6063 | 2IN
97680508 | CR45-2 H-G10-A-E-HQQE 254/256TC 60 HZ | C045H | IC | 9544 | 5710621194716 | 126.12 | 81 | 1615 | 490 | 625 | MM | 277.464 | 178.2 | 63.5827 | 19.2913 | 24.6063 | 2IN
97680509 | CR45-3-2 H-G10-A-E-HQQE 254/256TC 60 HZ | C045H | IC | 14759 | 5710621194730 | 130.02 | 84.9 | 1615 | 490 | 625 | MM | 286.044 | 186.78 | 63.5827 | 19.2913 | 24.6063 | 2IN
97680510 | CR45-3-1 H-G10-A-E-HQQE 284/286TC 60 HZ | C045H | IC | 14759 | 5710621194754 | 129.22 | 84.1 | 1615 | 490 | 625 | MM | 284.284 | 185.02 | 63.5827 | 19.2913 | 24.6063 | 2IN
97680511 | CR45-3 H-G10-A-E-HQQE 284/286TC 60 HZ | C045H | IC | 14759 | 5710621194778 | 129.22 | 84.1 | 1615 | 490 | 625 | MM | 284.284 | 185.02 | 63.5827 | 19.2913 | 24.6063 | 2IN
97680512 | CR45-4-2 H-G10-A-E-HQQE 284/286TC 60 HZ | C045H | IC | 16636 | 5710621194792 | 132.92 | 87.8 | 1615 | 490 | 625 | MM | 292.424 | 193.16 | 63.5827 | 19.2913 | 24.6063 | 2IN
97680513 | CR45-4-1 H-G10-A-E-HQQE 284/286TC 60 HZ | C045H | IC | 16636 | 5710621194815 | 132.92 | 87.8 | 1615 | 490 | 625 | MM | 292.424 | 193.16 | 63.5827 | 19.2913 | 24.6063 | 2IN
97680514 | CR45-4 H-G10-A-E-HQQE 284/286TC 60 HZ | C045H | IC | 16636 | 5710621194839 | 132.92 | 87.8 | 1615 | 490 | 625 | MM | 292.424 | 193.16 | 63.5827 | 19.2913 | 24.6063 | 2IN
97680518 | CR45-6-2 H-G10-A-E-HQQE 324/326TSC 60 HZ | C045H | IC | 19800 | 5710621194914 | 151.62 | 106.5 | 1615 | 490 | 625 | MM | 333.564 | 234.3 | 63.5827 | 19.2913 | 24.6063 | 2IN
97680519 | CR45-6 H-G10-A-E-HQQE 324/326TSC 60 HZ | C045H | IC | 19800 | 5710621194938 | 151.62 | 106.5 | 1615 | 490 | 625 | MM | 333.564 | 234.3 | 63.5827 | 19.2913 | 24.6063 | 2IN
97680520 | CR45-7-2 H-G10-A-E-HQQE 324/326TSC 60 HZ | C045H | IC | 21803 | 5710621194952 | 164.59 | 110.7 | 1615 | 490 | 625 | MM | 362.098 | 243.54 | 63.5827 | 19.2913 | 24.6063 | 2IN
97680521 | CR45-7 H-G10-A-E-HQQE 324/326TSC 60 HZ | C045H | IC | 21803 | 5710621194976 | 164.59 | 110.7 | 1615 | 490 | 625 | MM | 362.098 | 243.54 | 63.5827 | 19.2913 | 24.6063 | 2IN
97680522 | CR45-8-1 H-G10-A-E-HQQE 324/326TSC 60 HZ | C045H | IC | 23303 | 5710621194990 | 168.89 | 115 | 1615 | 490 | 625 | MM | 371.558 | 253 | 63.5827 | 19.2913 | 24.6063 | 2IN
97680527 | CR45-1-1 H-G10-A-V-HQQV 213/215TC 60 HZ | C045H | IC | 6046 | 5710621198363 | 122.52 | 77.4 | 1615 | 490 | 625 | MM | 269.544 | 170.28 | 63.5827 | 19.2913 | 24.6063 | 2IN
97680528 | CR45-1 H-G10-A-V-HQQV 213/215TC 60 HZ | C045H | IC | 6046 | 5710621198387 | 122.52 | 77.4 | 1615 | 490 | 625 | MM | 269.544 | 170.28 | 63.5827 | 19.2913 | 24.6063 | 2IN
97680529 | CR45-2-2 H-G10-A-V-HQQV 254/256TC 60 HZ | C045H | IC | 9670 | 5710621198400 | 126.12 | 81 | 1615 | 490 | 625 | MM | 277.464 | 178.2 | 63.5827 | 19.2913 | 24.6063 | 2IN
97680530 | CR45-2-1 H-G10-A-V-HQQV 254/256TC 60 HZ | C045H | IC | 9670 | 5710621198424 | 126.12 | 81 | 1615 | 490 | 625 | MM | 277.464 | 178.2 | 63.5827 | 19.2913 | 24.6063 | 2IN
97680531 | CR45-2 H-G10-A-V-HQQV 254/256TC 60 HZ | C045H | IC | 9670 | 5710621198448 | 126.12 | 81 | 1615 | 490 | 625 | MM | 277.464 | 178.2 | 63.5827 | 19.2913 | 24.6063 | 2IN
97680532 | CR45-3-2 H-G10-A-V-HQQV 254/256TC 60 HZ | C045H | IC | 14885 | 5710621198462 | 130.02 | 84.9 | 1615 | 490 | 625 | MM | 286.044 | 186.78 | 63.5827 | 19.2913 | 24.6063 | 2IN
97680533 | CR45-3-1 H-G10-A-V-HQQV 284/286TC 60 HZ | C045H | IC | 14885 | 5710621198486 | 129.22 | 84.1 | 1615 | 490 | 625 | MM | 284.284 | 185.02 | 63.5827 | 19.2913 | 24.6063 | 2IN
97680534 | CR45-3 H-G10-A-V-HQQV 284/286TC 60 HZ | C045H | IC | 14885 | 5710621198509 | 129.22 | 84.1 | 1615 | 490 | 625 | MM | 284.284 | 185.02 | 63.5827 | 19.2913 | 24.6063 | 2IN
97680535 | CR45-4-2 H-G10-A-V-HQQV 284/286TC 60 HZ | C045H | IC | 16762 | 5710621198523 | 132.92 | 87.8 | 1615 | 490 | 625 | MM | 292.424 | 193.16 | 63.5827 | 19.2913 | 24.6063 | 2IN
97680536 | CR45-4-1 H-G10-A-V-HQQV 284/286TC 60 HZ | C045H | IC | 16762 | 5710621198547 | 132.92 | 87.8 | 1615 | 490 | 625 | MM | 292.424 | 193.16 | 63.5827 | 19.2913 | 24.6063 | 2IN
97680537 | CR45-4 H-G10-A-V-HQQV 284/286TC 60 HZ | C045H | IC | 16762 | 5710621198561 | 132.92 | 87.8 | 1615 | 490 | 625 | MM | 292.424 | 193.16 | 63.5827 | 19.2913 | 24.6063 | 2IN
97680604 | CR45-6-2 H-G10-A-V-HQQV 324/326TSC 60 HZ | C045H | IC | 19926 | 5710621201667 | 151.62 | 106.5 | 1615 | 490 | 625 | MM | 333.564 | 234.3 | 63.5827 | 19.2913 | 24.6063 | 2IN
97680605 | CR45-6 H-G10-A-V-HQQV 324/326TSC 60 HZ | C045H | IC | 19926 | 5710621201681 | 151.62 | 106.5 | 1615 | 490 | 625 | MM | 333.564 | 234.3 | 63.5827 | 19.2913 | 24.6063 | 2IN
97680607 | CR45-7-2 H-G10-A-V-HQQV 324/326TSC 60 HZ | C045H | IC | 21928 | 5710621201704 | 164.59 | 110.7 | 1615 | 490 | 625 | MM | 362.098 | 243.54 | 63.5827 | 19.2913 | 24.6063 | 2IN
97680608 | CR45-7 H-G10-A-V-HQQV 324/326TSC 60 HZ | C045H | IC | 21928 | 5710621201728 | 164.59 | 110.7 | 1615 | 490 | 625 | MM | 362.098 | 243.54 | 63.5827 | 19.2913 | 24.6063 | 2IN
97680609 | CR45-8-1 H-G10-A-V-HQQV 324/326TSC 60 HZ | C045H | IC | 23430 | 5710621201742 | 168.89 | 115 | 1615 | 490 | 625 | MM | 371.558 | 253 | 63.5827 | 19.2913 | 24.6063 | 2IN
97680611 | CR45-1-1 H-G20-A-E-HQQE 213/215TC 60 HZ | C045H | IC | 5864 | 5710621201766 | 146.33 | 73.4 | 0 | 0 | 0 | MM | 321.926 | 161.48 | 0 | 0 | 0 | 2IN
97680615 | CR45-1 H-G20-A-E-HQQE 213/215TC 60 HZ | C045H | IC | 5864 | 5710621204002 | 146.33 | 73.4 | 0 | 0 | 0 | MM | 321.926 | 161.48 | 0 | 0 | 0 | 2IN
97680616 | CR45-2-2 H-G20-A-E-HQQE 254/256TC 60 HZ | C045H | IC | 9489 | 5710621204026 | 149.93 | 77 | 0 | 0 | 0 | MM | 329.846 | 169.4 | 0 | 0 | 0 | 2IN
97680617 | CR45-2-1 H-G20-A-E-HQQE 254/256TC 60 HZ | C045H | IC | 9489 | 5710621204040 | 149.93 | 77 | 0 | 0 | 0 | MM | 329.846 | 169.4 | 0 | 0 | 0 | 2IN
97680618 | CR45-2 H-G20-A-E-HQQE 254/256TC 60 HZ | C045H | IC | 9489 | 5710621204064 | 149.93 | 77 | 0 | 0 | 0 | MM | 329.846 | 169.4 | 0 | 0 | 0 | 2IN
97680619 | CR45-3-2 H-G20-A-E-HQQE 254/256TC 60 HZ | C045H | IC | 14704 | 5710621204088 | 153.83 | 80.9 | 0 | 0 | 0 | MM | 338.426 | 177.98 | 0 | 0 | 0 | 2IN
97680620 | CR45-3-1 H-G20-A-E-HQQE 284/286TC 60 HZ | C045H | IC | 14704 | 5710621204101 | 153.03 | 80.1 | 0 | 0 | 0 | MM | 336.666 | 176.22 | 0 | 0 | 0 | 2IN
97680621 | CR45-3 H-G20-A-E-HQQE 284/286TC 60 HZ | C045H | IC | 14704 | 5710621204125 | 153.03 | 80.1 | 0 | 0 | 0 | MM | 336.666 | 176.22 | 0 | 0 | 0 | 2IN
97680622 | CR45-4-2 H-G20-A-E-HQQE 284/286TC 60 HZ | C045H | IC | 16581 | 5710621204149 | 156.73 | 83.8 | 0 | 0 | 0 | MM | 344.806 | 184.36 | 0 | 0 | 0 | 2IN
97680624 | CR45-4-1 H-G20-A-E-HQQE 284/286TC 60 HZ | C045H | IC | 16581 | 5710621204163 | 156.73 | 83.8 | 0 | 0 | 0 | MM | 344.806 | 184.36 | 0 | 0 | 0 | 2IN
97680625 | CR45-4 H-G20-A-E-HQQE 284/286TC 60 HZ | C045H | IC | 16581 | 5710621204187 | 156.73 | 83.8 | 0 | 0 | 0 | MM | 344.806 | 184.36 | 0 | 0 | 0 | 2IN
97680634 | CR45-6-2 H-G20-A-E-HQQE 324/326TSC 60 HZ | C045H | IC | 19746 | 5710621205733 | 176.03 | 103.1 | 0 | 0 | 0 | MM | 387.266 | 226.82 | 0 | 0 | 0 | 2IN
97680636 | CR45-6 H-G20-A-E-HQQE 324/326TSC 60 HZ | C045H | IC | 19746 | 5710621205757 | 176.03 | 103.1 | 0 | 0 | 0 | MM | 387.266 | 226.82 | 0 | 0 | 0 | 2IN
97680637 | CR45-7-2 H-G20-A-E-HQQE 324/326TSC 60 HZ | C045H | IC | 21748 | 5710621205771 | 180.23 | 107.3 | 0 | 0 | 0 | MM | 396.506 | 236.06 | 0 | 0 | 0 | 2IN
97680638 | CR45-7 H-G20-A-E-HQQE 324/326TSC 60 HZ | C045H | IC | 21748 | 5710621205795 | 180.23 | 107.3 | 0 | 0 | 0 | MM | 396.506 | 236.06 | 0 | 0 | 0 | 2IN
97680639 | CR45-8-1 H-G20-A-E-HQQE 324/326TSC 60 HZ | C045H | IC | 23249 | 5710621205818 | 184.53 | 111.6 | 0 | 0 | 0 | MM | 405.966 | 245.52 | 0 | 0 | 0 | 2IN
97680795 | Kit, Impeller 97682178 S fr70 ZB14 | GS3KT | SD | 6969 | 5710621210317 | 69.5 | 59 | 800 | 600 | 303 | MM | 152.9 | 129.8 | 31.4961 | 23.622 | 11.9291 | 4SE
97680840 | Kit, Impeller 96236469 S fr54 | GS3KT | SD | 20888 | 5710621212229 | 44 | 28 | 743 | 543 | 525 | MM | 96.8 | 61.6 | 29.252 | 21.378 | 20.6693 | 4SE
97680842 | Kit, Impeller 96626643 S fr54 | GS3KT | SD | 20461 | 5710621212236 | 50 | 34 | 743 | 543 | 525 | MM | 110 | 74.8 | 29.252 | 21.378 | 20.6693 | 4SE
97680846 | Kit, Impeller 97680843 S fr58 | GS3KT | SD | 3858 | 5710621212380 | 43.5 | 33 | 800 | 600 | 0 | MM | 95.7 | 72.6 | 31.4961 | 23.622 | 0 | 4SE
97681067 | CR45-1-1 H-G20-A-V-HQQV 213/215TC 60 HZ | C045H | IC | 5990 | 5710621236324 | 146.33 | 73.4 | 0 | 0 | 0 | MM | 321.926 | 161.48 | 0 | 0 | 0 | 2IN
97681069 | CR45-1 H-G20-A-V-HQQV 213/215TC 60 HZ | C045H | IC | 5990 | 5710621236348 | 146.33 | 73.4 | 0 | 0 | 0 | MM | 321.926 | 161.48 | 0 | 0 | 0 | 2IN
97681071 | CR45-2-2 H-G20-A-V-HQQV 254/256TC 60 HZ | C045H | IC | 9616 | 5710621236362 | 149.93 | 77 | 0 | 0 | 0 | MM | 329.846 | 169.4 | 0 | 0 | 0 | 2IN
97681072 | CR45-2-1 H-G20-A-V-HQQV 254/256TC 60 HZ | C045H | IC | 9616 | 5710621236386 | 149.93 | 77 | 0 | 0 | 0 | MM | 329.846 | 169.4 | 0 | 0 | 0 | 2IN
97681073 | CR45-2 H-G20-A-V-HQQV 254/256TC 60 HZ | C045H | IC | 9616 | 5710621236409 | 149.93 | 77 | 0 | 0 | 0 | MM | 329.846 | 169.4 | 0 | 0 | 0 | 2IN
97681074 | CR45-3-2 H-G20-A-V-HQQV 254/256TC 60 HZ | C045H | IC | 14829 | 5710621236423 | 153.83 | 80.9 | 0 | 0 | 0 | MM | 338.426 | 177.98 | 0 | 0 | 0 | 2IN
97681076 | CR45-3-1 H-G20-A-V-HQQV 284/286TC 60 HZ | C045H | IC | 14829 | 5710621236447 | 153.03 | 80.1 | 0 | 0 | 0 | MM | 336.666 | 176.22 | 0 | 0 | 0 | 2IN
97681077 | CR45-3 H-G20-A-V-HQQV 284/286TC 60 HZ | C045H | IC | 14829 | 5710621236461 | 153.03 | 80.1 | 0 | 0 | 0 | MM | 336.666 | 176.22 | 0 | 0 | 0 | 2IN
97681078 | CR45-4-2 H-G20-A-V-HQQV 284/286TC 60 HZ | C045H | IC | 16707 | 5710621236485 | 156.73 | 83.8 | 0 | 0 | 0 | MM | 344.806 | 184.36 | 0 | 0 | 0 | 2IN
97681081 | CR45-4-1 H-G20-A-V-HQQV 284/286TC 60 HZ | C045H | IC | 16707 | 5710621236508 | 156.73 | 83.8 | 0 | 0 | 0 | MM | 344.806 | 184.36 | 0 | 0 | 0 | 2IN
97681082 | CR45-4 H-G20-A-V-HQQV 284/286TC 60 HZ | C045H | IC | 16707 | 5710621236522 | 156.73 | 83.8 | 0 | 0 | 0 | MM | 344.806 | 184.36 | 0 | 0 | 0 | 2IN
97681088 | CR45-6-2 H-G20-A-V-HQQV 324/326TSC 60 HZ | C045H | IC | 19871 | 5710621236607 | 176.03 | 103.1 | 0 | 0 | 0 | MM | 387.266 | 226.82 | 0 | 0 | 0 | 2IN
97681089 | CR45-6 H-G20-A-V-HQQV 324/326TSC 60 HZ | C045H | IC | 19871 | 5710621236621 | 176.03 | 103.1 | 0 | 0 | 0 | MM | 387.266 | 226.82 | 0 | 0 | 0 | 2IN
97681091 | CR45-7-2 H-G20-A-V-HQQV 324/326TSC 60 HZ | C045H | IC | 21874 | 5710621236645 | 180.23 | 107.3 | 0 | 0 | 0 | MM | 396.506 | 236.06 | 0 | 0 | 0 | 2IN
97681092 | CR45-7 H-G20-A-V-HQQV 324/326TSC 60 HZ | C045H | IC | 21874 | 5710621236669 | 180.23 | 107.3 | 0 | 0 | 0 | MM | 396.506 | 236.06 | 0 | 0 | 0 | 2IN
97681093 | CR45-8-1 H-G20-A-V-HQQV 324/326TSC 60 HZ | C045H | IC | 23375 | 5710621236683 | 184.53 | 111.6 | 0 | 0 | 0 | MM | 405.966 | 245.52 | 0 | 0 | 0 | 2IN
97681096 | CR45-1-1 H-G30-A-E-HQQE 213/215TC 60 HZ | C045H | IC | 5919 | 5710621245883 | 159.07 | 73.9 | 0 | 0 | 0 | MM | 349.954 | 162.58 | 0 | 0 | 0 | 2IN
97681097 | CR45-1 H-G30-A-E-HQQE 213/215TC 60 HZ | C045H | IC | 5919 | 5710621245906 | 159.07 | 73.9 | 0 | 0 | 0 | MM | 349.954 | 162.58 | 0 | 0 | 0 | 2IN
97681098 | CR45-2-2 H-G30-A-E-HQQE 254/256TC 60 HZ | C045H | IC | 9544 | 5710621245920 | 162.67 | 77.5 | 0 | 0 | 0 | MM | 357.874 | 170.5 | 0 | 0 | 0 | 2IN
97681100 | CR45-2-1 H-G30-A-E-HQQE 254/256TC 60 HZ | C045H | IC | 9544 | 5710621245944 | 162.67 | 77.5 | 0 | 0 | 0 | MM | 357.874 | 170.5 | 0 | 0 | 0 | 2IN
97681102 | CR45-2 H-G30-A-E-HQQE 254/256TC 60 HZ | C045H | IC | 9544 | 5710621245968 | 162.67 | 77.5 | 0 | 0 | 0 | MM | 357.874 | 170.5 | 0 | 0 | 0 | 2IN
97681103 | CR45-3-2 H-G30-A-E-HQQE 254/256TC 60 HZ | C045H | IC | 14759 | 5710621245982 | 166.57 | 81.4 | 0 | 0 | 0 | MM | 366.454 | 179.08 | 0 | 0 | 0 | 2IN
97681105 | CR45-3-1 H-G30-A-E-HQQE 284/286TC 60 HZ | C045H | IC | 14759 | 5710621246002 | 165.77 | 80.6 | 0 | 0 | 0 | MM | 364.694 | 177.32 | 0 | 0 | 0 | 2IN
97681108 | CR45-3 H-G30-A-E-HQQE 284/286TC 60 HZ | C045H | IC | 14759 | 5710621246026 | 165.77 | 80.6 | 0 | 0 | 0 | MM | 364.694 | 177.32 | 0 | 0 | 0 | 2IN
97681109 | CR45-4-2 H-G30-A-E-HQQE 284/286TC 60 HZ | C045H | IC | 16636 | 5710621246040 | 169.47 | 84.3 | 0 | 0 | 0 | MM | 372.834 | 185.46 | 0 | 0 | 0 | 2IN
97681110 | CR45-4-1 H-G30-A-E-HQQE 284/286TC 60 HZ | C045H | IC | 16636 | 5710621246064 | 169.47 | 84.3 | 0 | 0 | 0 | MM | 372.834 | 185.46 | 0 | 0 | 0 | 2IN
97681111 | CR45-4 H-G30-A-E-HQQE 284/286TC 60 HZ | C045H | IC | 16636 | 5710621246088 | 169.47 | 84.3 | 0 | 0 | 0 | MM | 372.834 | 185.46 | 0 | 0 | 0 | 2IN
97681116 | CR45-6-2 H-G30-A-E-HQQE 324/326TSC 60 HZ | C045H | IC | 19800 | 5710621246163 | 188.17 | 103 | 0 | 0 | 0 | MM | 413.974 | 226.6 | 0 | 0 | 0 | 2IN
97681117 | CR45-6 H-G30-A-E-HQQE 324/326TSC 60 HZ | C045H | IC | 19800 | 5710621246187 | 188.17 | 103 | 0 | 0 | 0 | MM | 413.974 | 226.6 | 0 | 0 | 0 | 2IN
97681118 | CR45-7-2 H-G30-A-E-HQQE 324/326TSC 60 HZ | C045H | IC | 21803 | 5710621246200 | 192.37 | 107.2 | 0 | 0 | 0 | MM | 423.214 | 235.84 | 0 | 0 | 0 | 2IN
97681119 | CR45-8-1 H-G30-A-E-HQQE 324/326TSC 60 HZ | C045H | IC | 23303 | 5710621246224 | 196.67 | 111.5 | 0 | 0 | 0 | MM | 432.674 | 245.3 | 0 | 0 | 0 | 2IN
97681120 | CR45-7 H-G30-A-E-HQQE 324/326TSC 60 HZ | C045H | IC | 21803 | 5710621246248 | 192.37 | 107.2 | 0 | 0 | 0 | MM | 423.214 | 235.84 | 0 | 0 | 0 | 2IN
97681121 | CR45-1-1 H-G30-A-V-HQQV 213/215TC 60 HZ | C045H | IC | 6046 | 5710621254236 | 159.07 | 73.9 | 0 | 0 | 0 | MM | 349.954 | 162.58 | 0 | 0 | 0 | 2IN
97681122 | CR45-1 H-G30-A-V-HQQV 213/215TC 60 HZ | C045H | IC | 6046 | 5710621254250 | 159.07 | 73.9 | 0 | 0 | 0 | MM | 349.954 | 162.58 | 0 | 0 | 0 | 2IN
97681123 | CR45-2-2 H-G30-A-V-HQQV 254/256TC 60 HZ | C045H | IC | 9670 | 5710621254274 | 162.67 | 77.5 | 0 | 0 | 0 | MM | 357.874 | 170.5 | 0 | 0 | 0 | 2IN
97681124 | CR45-2-1 H-G30-A-V-HQQV 254/256TC 60 HZ | C045H | IC | 9670 | 5710621254298 | 162.67 | 77.5 | 0 | 0 | 0 | MM | 357.874 | 170.5 | 0 | 0 | 0 | 2IN
97681125 | CR45-2 H-G30-A-V-HQQV 254/256TC 60 HZ | C045H | IC | 9670 | 5710621254311 | 162.67 | 77.5 | 0 | 0 | 0 | MM | 357.874 | 170.5 | 0 | 0 | 0 | 2IN
97681126 | CR45-3-2 H-G30-A-V-HQQV 254/256TC 60 HZ | C045H | IC | 14885 | 5710621254335 | 166.57 | 81.4 | 0 | 0 | 0 | MM | 366.454 | 179.08 | 0 | 0 | 0 | 2IN
97681127 | CR45-3-1 H-G30-A-V-HQQV 284/286TC 60 HZ | C045H | IC | 14885 | 5710621254359 | 165.77 | 80.6 | 0 | 0 | 0 | MM | 364.694 | 177.32 | 0 | 0 | 0 | 2IN
97681128 | CR45-3 H-G30-A-V-HQQV 284/286TC 60 HZ | C045H | IC | 14885 | 5710621254373 | 165.77 | 80.6 | 0 | 0 | 0 | MM | 364.694 | 177.32 | 0 | 0 | 0 | 2IN
97681129 | CR45-4-2 H-G30-A-V-HQQV 284/286TC 60 HZ | C045H | IC | 16762 | 5710621254397 | 169.47 | 84.3 | 0 | 0 | 0 | MM | 372.834 | 185.46 | 0 | 0 | 0 | 2IN
97681130 | CR45-4-1 H-G30-A-V-HQQV 284/286TC 60 HZ | C045H | IC | 16762 | 5710621254410 | 169.47 | 84.3 | 0 | 0 | 0 | MM | 372.834 | 185.46 | 0 | 0 | 0 | 2IN
97681131 | CR45-4 H-G30-A-V-HQQV 284/286TC 60 HZ | C045H | IC | 16762 | 5710621254434 | 169.47 | 84.3 | 0 | 0 | 0 | MM | 372.834 | 185.46 | 0 | 0 | 0 | 2IN
97681135 | CR45-6-2 H-G30-A-V-HQQV 324/326TSC 60 HZ | C045H | IC | 19926 | 5710621254519 | 188.17 | 103 | 0 | 0 | 0 | MM | 413.974 | 226.6 | 0 | 0 | 0 | 2IN
97681136 | CR45-6 H-G30-A-V-HQQV 324/326TSC 60 HZ | C045H | IC | 19926 | 5710621254533 | 188.17 | 103 | 0 | 0 | 0 | MM | 413.974 | 226.6 | 0 | 0 | 0 | 2IN
97681137 | CR45-7-2 H-G30-A-V-HQQV 324/326TSC 60 HZ | C045H | IC | 21928 | 5710621254557 | 192.37 | 107.2 | 0 | 0 | 0 | MM | 423.214 | 235.84 | 0 | 0 | 0 | 2IN
97681138 | CR45-7 H-G30-A-V-HQQV 324/326TSC 60 HZ | C045H | IC | 21928 | 5710621254571 | 192.37 | 107.2 | 0 | 0 | 0 | MM | 423.214 | 235.84 | 0 | 0 | 0 | 2IN
97681139 | CR45-8-1 H-G30-A-V-HQQV 324/326TSC 60 HZ | C045H | IC | 23430 | 5710621254595 | 196.67 | 111.5 | 0 | 0 | 0 | MM | 432.674 | 245.3 | 0 | 0 | 0 | 2IN
97681140 | CR45-1-1 H-G50-A-E-HQQE 213/215TC 60 HZ | C045H | IC | 5864 | 5710621263948 | 149.23 | 76.3 | 1660 | 700 | 705 | MM | 328.306 | 167.86 | 65.3543 | 27.5591 | 27.7559 | 2IN
97681141 | CR45-1 H-G50-A-E-HQQE 213/215TC 60 HZ | C045H | IC | 5864 | 5710621263962 | 149.23 | 76.3 | 1660 | 700 | 705 | MM | 328.306 | 167.86 | 65.3543 | 27.5591 | 27.7559 | 2IN
97681142 | CR45-2-2 H-G50-A-E-HQQE 254/256TC 60 HZ | C045H | IC | 9489 | 5710621263986 | 152.83 | 79.9 | 1660 | 700 | 705 | MM | 336.226 | 175.78 | 65.3543 | 27.5591 | 27.7559 | 2IN
97681143 | CR45-2-1 H-G50-A-E-HQQE 254/256TC 60 HZ | C045H | IC | 9489 | 5710621264006 | 152.83 | 79.9 | 1660 | 700 | 705 | MM | 336.226 | 175.78 | 65.3543 | 27.5591 | 27.7559 | 2IN
97681144 | CR45-2 H-G50-A-E-HQQE 254/256TC 60 HZ | C045H | IC | 9489 | 5710621264020 | 152.83 | 79.9 | 1660 | 700 | 705 | MM | 336.226 | 175.78 | 65.3543 | 27.5591 | 27.7559 | 2IN
97681145 | CR45-3-2 H-G50-A-E-HQQE 254/256TC 60 HZ | C045H | IC | 14704 | 5710621264044 | 156.73 | 83.8 | 1660 | 700 | 705 | MM | 344.806 | 184.36 | 65.3543 | 27.5591 | 27.7559 | 2IN
97681147 | CR45-3-1 H-G50-A-E-HQQE 284/286TC 60 HZ | C045H | IC | 14704 | 5710621264068 | 155.93 | 83 | 1660 | 700 | 705 | MM | 343.046 | 182.6 | 65.3543 | 27.5591 | 27.7559 | 2IN
97681148 | CR45-3 H-G50-A-E-HQQE 284/286TC 60 HZ | C045H | IC | 14704 | 5710621264082 | 155.93 | 83 | 1660 | 700 | 705 | MM | 343.046 | 182.6 | 65.3543 | 27.5591 | 27.7559 | 2IN
97681149 | CR45-4-2 H-G50-A-E-HQQE 284/286TC 60 HZ | C045H | IC | 16581 | 5710621264105 | 159.63 | 86.7 | 1660 | 700 | 705 | MM | 351.186 | 190.74 | 65.3543 | 27.5591 | 27.7559 | 2IN
97681151 | CR45-4-1 H-G50-A-E-HQQE 284/286TC 60 HZ | C045H | IC | 16581 | 5710621264129 | 159.63 | 86.7 | 1660 | 700 | 705 | MM | 351.186 | 190.74 | 65.3543 | 27.5591 | 27.7559 | 2IN
97681152 | CR45-4 H-G50-A-E-HQQE 284/286TC 60 HZ | C045H | IC | 16581 | 5710621264143 | 159.63 | 86.7 | 1660 | 700 | 705 | MM | 351.186 | 190.74 | 65.3543 | 27.5591 | 27.7559 | 2IN
97681157 | CR45-6-2 H-G50-A-E-HQQE 324/326TSC 60 HZ | C045H | IC | 19746 | 5710621264228 | 178.93 | 106 | 1660 | 700 | 705 | MM | 393.646 | 233.2 | 65.3543 | 27.5591 | 27.7559 | 2IN
97681159 | CR45-6 H-G50-A-E-HQQE 324/326TSC 60 HZ | C045H | IC | 19746 | 5710621264242 | 178.93 | 106 | 1660 | 700 | 705 | MM | 393.646 | 233.2 | 65.3543 | 27.5591 | 27.7559 | 2IN
97681161 | CR45-7-2 H-G50-A-E-HQQE 324/326TSC 60 HZ | C045H | IC | 21748 | 5710621264266 | 183.13 | 110.2 | 1660 | 700 | 705 | MM | 402.886 | 242.44 | 65.3543 | 27.5591 | 27.7559 | 2IN
97681163 | CR45-7 H-G50-A-E-HQQE 324/326TSC 60 HZ | C045H | IC | 21748 | 5710621264280 | 183.13 | 110.2 | 1660 | 700 | 705 | MM | 402.886 | 242.44 | 65.3543 | 27.5591 | 27.7559 | 2IN
97681164 | CR45-8-1 H-G50-A-E-HQQE 324/326TSC 60 HZ | C045H | IC | 23249 | 5710621264303 | 187.43 | 114.5 | 1660 | 700 | 705 | MM | 412.346 | 251.9 | 65.3543 | 27.5591 | 27.7559 | 2IN
97681196 | CR45-1-1 H-G50-A-V-HQQV 213/215TC 60 HZ | C045H | IC | 5990 | 5710621276993 | 149.23 | 76.3 | 1660 | 700 | 705 | MM | 328.306 | 167.86 | 65.3543 | 27.5591 | 27.7559 | 2IN
97681197 | CR45-1 H-G50-A-V-HQQV 213/215TC 60 HZ | C045H | IC | 5990 | 5710621277013 | 149.23 | 76.3 | 1660 | 700 | 705 | MM | 328.306 | 167.86 | 65.3543 | 27.5591 | 27.7559 | 2IN
97681199 | CR45-2-2 H-G50-A-V-HQQV 254/256TC 60 HZ | C045H | IC | 9616 | 5710621277037 | 152.83 | 79.9 | 1660 | 700 | 705 | MM | 336.226 | 175.78 | 65.3543 | 27.5591 | 27.7559 | 2IN
97681200 | CR45-2-1 H-G50-A-V-HQQV 254/256TC 60 HZ | C045H | IC | 9616 | 5710621277051 | 152.83 | 79.9 | 1660 | 700 | 705 | MM | 336.226 | 175.78 | 65.3543 | 27.5591 | 27.7559 | 2IN
97681202 | CR45-2 H-G50-A-V-HQQV 254/256TC 60 HZ | C045H | IC | 9616 | 5710621277075 | 152.83 | 79.9 | 1660 | 700 | 705 | MM | 336.226 | 175.78 | 65.3543 | 27.5591 | 27.7559 | 2IN
97681203 | CR45-3-2 H-G50-A-V-HQQV 254/256TC 60 HZ | C045H | IC | 14829 | 5710621277099 | 156.73 | 83.8 | 1660 | 700 | 705 | MM | 344.806 | 184.36 | 65.3543 | 27.5591 | 27.7559 | 2IN
97681204 | CR45-3-1 H-G50-A-V-HQQV 284/286TC 60 HZ | C045H | IC | 14829 | 5710621277112 | 155.93 | 83 | 1660 | 700 | 705 | MM | 343.046 | 182.6 | 65.3543 | 27.5591 | 27.7559 | 2IN
97681205 | CR45-3 H-G50-A-V-HQQV 284/286TC 60 HZ | C045H | IC | 14829 | 5710621277136 | 155.93 | 83 | 1660 | 700 | 705 | MM | 343.046 | 182.6 | 65.3543 | 27.5591 | 27.7559 | 2IN
97681207 | CR45-4-2 H-G50-A-V-HQQV 284/286TC 60 HZ | C045H | IC | 16707 | 5710621277150 | 159.63 | 86.7 | 1660 | 700 | 705 | MM | 351.186 | 190.74 | 65.3543 | 27.5591 | 27.7559 | 2IN
97681210 | CR45-4-1 H-G50-A-V-HQQV 284/286TC 60 HZ | C045H | IC | 16707 | 5710621280853 | 159.63 | 86.7 | 1660 | 700 | 705 | MM | 351.186 | 190.74 | 65.3543 | 27.5591 | 27.7559 | 2IN
97681211 | CR45-4 H-G50-A-V-HQQV 284/286TC 60 HZ | C045H | IC | 16707 | 5710621280877 | 159.63 | 86.7 | 1660 | 700 | 705 | MM | 351.186 | 190.74 | 65.3543 | 27.5591 | 27.7559 | 2IN
97681216 | CR45-6-2 H-G50-A-V-HQQV 324/326TSC 60 HZ | C045H | IC | 19871 | 5710621280952 | 178.93 | 106 | 1660 | 700 | 705 | MM | 393.646 | 233.2 | 65.3543 | 27.5591 | 27.7559 | 2IN
97681218 | CR45-6 H-G50-A-V-HQQV 324/326TSC 60 HZ | C045H | IC | 19871 | 5710621280976 | 178.93 | 106 | 1660 | 700 | 705 | MM | 393.646 | 233.2 | 65.3543 | 27.5591 | 27.7559 | 2IN
97681220 | CR45-7-2 H-G50-A-V-HQQV 324/326TSC 60 HZ | C045H | IC | 21874 | 5710621280990 | 183.13 | 110.2 | 1660 | 700 | 705 | MM | 402.886 | 242.44 | 65.3543 | 27.5591 | 27.7559 | 2IN
97681222 | CR45-7 H-G50-A-V-HQQV 324/326TSC 60 HZ | C045H | IC | 21874 | 5710621281010 | 183.13 | 110.2 | 1660 | 700 | 705 | MM | 402.886 | 242.44 | 65.3543 | 27.5591 | 27.7559 | 2IN
97681223 | CR45-8-1 H-G50-A-V-HQQV 324/326TSC 60 HZ | C045H | IC | 23375 | 5710621281034 | 187.43 | 114.5 | 1660 | 700 | 705 | MM | 412.346 | 251.9 | 65.3543 | 27.5591 | 27.7559 | 2IN
97681423 | CR45-1-1 H-G60-A-E-HQQE 213/215TC 60 HZ | C045H | IC | 5919 | 5710621300896 | 150.53 | 77.6 | 1660 | 700 | 705 | MM | 331.166 | 170.72 | 65.3543 | 27.5591 | 27.7559 | 2IN
97681424 | CR45-1 H-G60-A-E-HQQE 213/215TC 60 HZ | C045H | IC | 5919 | 5710621300919 | 150.53 | 77.6 | 1660 | 700 | 705 | MM | 331.166 | 170.72 | 65.3543 | 27.5591 | 27.7559 | 2IN
97681425 | CR45-2-2 H-G60-A-E-HQQE 254/256TC 60 HZ | C045H | IC | 9544 | 5710621300933 | 154.13 | 81.2 | 1660 | 700 | 705 | MM | 339.086 | 178.64 | 65.3543 | 27.5591 | 27.7559 | 2IN
97681426 | CR45-2-1 H-G60-A-E-HQQE 254/256TC 60 HZ | C045H | IC | 9544 | 5710621300957 | 154.13 | 81.2 | 1660 | 700 | 705 | MM | 339.086 | 178.64 | 65.3543 | 27.5591 | 27.7559 | 2IN
97681427 | CR45-2 H-G60-A-E-HQQE 254/256TC 60 HZ | C045H | IC | 9544 | 5710621300971 | 154.13 | 81.2 | 1660 | 700 | 705 | MM | 339.086 | 178.64 | 65.3543 | 27.5591 | 27.7559 | 2IN
97681428 | CR45-3-2 H-G60-A-E-HQQE 254/256TC 60 HZ | C045H | IC | 14759 | 5710621300995 | 158.03 | 85.1 | 1660 | 700 | 705 | MM | 347.666 | 187.22 | 65.3543 | 27.5591 | 27.7559 | 2IN
97681429 | CR45-3-1 H-G60-A-E-HQQE 284/286TC 60 HZ | C045H | IC | 14759 | 5710621301015 | 157.23 | 84.3 | 1660 | 700 | 705 | MM | 345.906 | 185.46 | 65.3543 | 27.5591 | 27.7559 | 2IN
97681430 | CR45-3 H-G60-A-E-HQQE 284/286TC 60 HZ | C045H | IC | 14759 | 5710621301039 | 157.23 | 84.3 | 1660 | 700 | 705 | MM | 345.906 | 185.46 | 65.3543 | 27.5591 | 27.7559 | 2IN
97681431 | CR45-4-2 H-G60-A-E-HQQE 284/286TC 60 HZ | C045H | IC | 16636 | 5710621301053 | 160.93 | 88 | 1660 | 700 | 705 | MM | 354.046 | 193.6 | 65.3543 | 27.5591 | 27.7559 | 2IN
97681432 | CR45-4-1 H-G60-A-E-HQQE 284/286TC 60 HZ | C045H | IC | 16636 | 5710621301077 | 160.93 | 88 | 1660 | 700 | 705 | MM | 354.046 | 193.6 | 65.3543 | 27.5591 | 27.7559 | 2IN
97681433 | CR45-4 H-G60-A-E-HQQE 284/286TC 60 HZ | C045H | IC | 16636 | 5710621301091 | 160.93 | 88 | 1660 | 700 | 705 | MM | 354.046 | 193.6 | 65.3543 | 27.5591 | 27.7559 | 2IN
97681437 | CR45-6-2 H-G60-A-E-HQQE 324/326TSC 60 HZ | C045H | IC | 19800 | 5710621302906 | 179.63 | 106.7 | 1660 | 700 | 705 | MM | 395.186 | 234.74 | 65.3543 | 27.5591 | 27.7559 | 2IN
97681438 | CR45-6 H-G60-A-E-HQQE 324/326TSC 60 HZ | C045H | IC | 19800 | 5710621302920 | 179.63 | 106.7 | 1660 | 700 | 705 | MM | 395.186 | 234.74 | 65.3543 | 27.5591 | 27.7559 | 2IN
97681439 | CR45-7-2 H-G60-A-E-HQQE 324/326TSC 60 HZ | C045H | IC | 21803 | 5710621302944 | 183.83 | 110.9 | 1660 | 700 | 705 | MM | 404.426 | 243.98 | 65.3543 | 27.5591 | 27.7559 | 2IN
97681440 | CR45-7 H-G60-A-E-HQQE 324/326TSC 60 HZ | C045H | IC | 21803 | 5710621302968 | 183.83 | 110.9 | 1660 | 700 | 705 | MM | 404.426 | 243.98 | 65.3543 | 27.5591 | 27.7559 | 2IN
97681441 | CR45-8-1 H-G60-A-E-HQQE 324/326TSC 60 HZ | C045H | IC | 23303 | 5710621302982 | 188.13 | 115.2 | 1660 | 700 | 705 | MM | 413.886 | 253.44 | 65.3543 | 27.5591 | 27.7559 | 2IN
97681442 | CR45-1-1 H-G60-A-V-HQQV 213/215TC 60 HZ | C045H | IC | 6046 | 5710621303002 | 150.53 | 77.6 | 1660 | 700 | 705 | MM | 331.166 | 170.72 | 65.3543 | 27.5591 | 27.7559 | 2IN
97681443 | CR45-1 H-G60-A-V-HQQV 213/215TC 60 HZ | C045H | IC | 6046 | 5710621305143 | 150.53 | 77.6 | 1660 | 700 | 705 | MM | 331.166 | 170.72 | 65.3543 | 27.5591 | 27.7559 | 2IN
97681444 | CR45-2-2 H-G60-A-V-HQQV 254/256TC 60 HZ | C045H | IC | 9670 | 5710621305167 | 154.13 | 81.2 | 1660 | 700 | 705 | MM | 339.086 | 178.64 | 65.3543 | 27.5591 | 27.7559 | 2IN
97681445 | CR45-2-1 H-G60-A-V-HQQV 254/256TC 60 HZ | C045H | IC | 9670 | 5710621305181 | 154.13 | 81.2 | 1660 | 700 | 705 | MM | 339.086 | 178.64 | 65.3543 | 27.5591 | 27.7559 | 2IN
97681446 | CR45-2 H-G60-A-V-HQQV 254/256TC 60 HZ | C045H | IC | 9670 | 5710621305204 | 154.13 | 81.2 | 1660 | 700 | 705 | MM | 339.086 | 178.64 | 65.3543 | 27.5591 | 27.7559 | 2IN
97681447 | CR45-3-2 H-G60-A-V-HQQV 254/256TC 60 HZ | C045H | IC | 14885 | 5710621305228 | 158.03 | 85.1 | 1660 | 700 | 705 | MM | 347.666 | 187.22 | 65.3543 | 27.5591 | 27.7559 | 2IN
97681448 | CR45-3-1 H-G60-A-V-HQQV 284/286TC 60 HZ | C045H | IC | 14885 | 5710621305242 | 157.23 | 84.3 | 1660 | 700 | 705 | MM | 345.906 | 185.46 | 65.3543 | 27.5591 | 27.7559 | 2IN
97681449 | CR45-3 H-G60-A-V-HQQV 284/286TC 60 HZ | C045H | IC | 14885 | 5710621305266 | 157.23 | 84.3 | 1660 | 700 | 705 | MM | 345.906 | 185.46 | 65.3543 | 27.5591 | 27.7559 | 2IN
97681450 | CR45-4-2 H-G60-A-V-HQQV 284/286TC 60 HZ | C045H | IC | 16762 | 5710621305280 | 160.93 | 88 | 1660 | 700 | 705 | MM | 354.046 | 193.6 | 65.3543 | 27.5591 | 27.7559 | 2IN
97681451 | CR45-4-1 H-G60-A-V-HQQV 284/286TC 60 HZ | C045H | IC | 16762 | 5710621305303 | 160.93 | 88 | 1660 | 700 | 705 | MM | 354.046 | 193.6 | 65.3543 | 27.5591 | 27.7559 | 2IN
97681452 | CR45-4 H-G60-A-V-HQQV 284/286TC 60 HZ | C045H | IC | 16762 | 5710621305327 | 160.93 | 88 | 1660 | 700 | 705 | MM | 354.046 | 193.6 | 65.3543 | 27.5591 | 27.7559 | 2IN
97681456 | CR45-6-2 H-G60-A-V-HQQV 324/326TSC 60 HZ | C045H | IC | 19926 | 5710621307130 | 179.63 | 106.7 | 1660 | 700 | 705 | MM | 395.186 | 234.74 | 65.3543 | 27.5591 | 27.7559 | 2IN
97681457 | CR45-6 H-G60-A-V-HQQV 324/326TSC 60 HZ | C045H | IC | 19926 | 5710621307154 | 179.63 | 106.7 | 1660 | 700 | 705 | MM | 395.186 | 234.74 | 65.3543 | 27.5591 | 27.7559 | 2IN
97681458 | CR45-7-2 H-G60-A-V-HQQV 324/326TSC 60 HZ | C045H | IC | 21928 | 5710621307178 | 183.83 | 110.9 | 1660 | 700 | 705 | MM | 404.426 | 243.98 | 65.3543 | 27.5591 | 27.7559 | 2IN
97681459 | CR45-7 H-G60-A-V-HQQV 324/326TSC 60 HZ | C045H | IC | 21928 | 5710621307192 | 183.83 | 110.9 | 1660 | 700 | 705 | MM | 404.426 | 243.98 | 65.3543 | 27.5591 | 27.7559 | 2IN
97681460 | CR45-8-1 H-G60-A-V-HQQV 324/326TSC 60 HZ | C045H | IC | 23430 | 5710621307215 | 188.13 | 115.2 | 1660 | 700 | 705 | MM | 413.886 | 253.44 | 65.3543 | 27.5591 | 27.7559 | 2IN
97681461 | CR45-1-1 H-G33-A-E-HQQE 213/215TC 60 HZ | C045H | IC | 6029 | 5710621307239 | 152.43 | 79.5 | 1660 | 700 | 705 | MM | 335.346 | 174.9 | 65.3543 | 27.5591 | 27.7559 | 2IN
97681462 | CR45-1 H-G33-A-E-HQQE 213/215TC 60 HZ | C045H | IC | 6029 | 5710621309356 | 152.43 | 79.5 | 1660 | 700 | 705 | MM | 335.346 | 174.9 | 65.3543 | 27.5591 | 27.7559 | 2IN
97681463 | CR45-2-2 H-G33-A-E-HQQE 254/256TC 60 HZ | C045H | IC | 9654 | 5710621309370 | 156.03 | 83.1 | 1660 | 700 | 705 | MM | 343.266 | 182.82 | 65.3543 | 27.5591 | 27.7559 | 2IN
97681464 | CR45-2-1 H-G33-A-E-HQQE 254/256TC 60 HZ | C045H | IC | 9654 | 5710621309394 | 156.03 | 83.1 | 1660 | 700 | 705 | MM | 343.266 | 182.82 | 65.3543 | 27.5591 | 27.7559 | 2IN
97681465 | CR45-2 H-G33-A-E-HQQE 254/256TC 60 HZ | C045H | IC | 9654 | 5710621309417 | 156.03 | 83.1 | 1660 | 700 | 705 | MM | 343.266 | 182.82 | 65.3543 | 27.5591 | 27.7559 | 2IN
97681466 | CR45-3-2 H-G33-A-E-HQQE 254/256TC 60 HZ | C045H | IC | 14869 | 5710621309431 | 159.93 | 87 | 1660 | 700 | 705 | MM | 351.846 | 191.4 | 65.3543 | 27.5591 | 27.7559 | 2IN
97681467 | CR45-3-1 H-G33-A-E-HQQE 284/286TC 60 HZ | C045H | IC | 14869 | 5710621309455 | 159.13 | 86.2 | 1660 | 700 | 705 | MM | 350.086 | 189.64 | 65.3543 | 27.5591 | 27.7559 | 2IN
97681468 | CR45-3 H-G33-A-E-HQQE 284/286TC 60 HZ | C045H | IC | 14869 | 5710621309479 | 159.13 | 86.2 | 1660 | 700 | 705 | MM | 350.086 | 189.64 | 65.3543 | 27.5591 | 27.7559 | 2IN
97681469 | CR45-4-2 H-G33-A-E-HQQE 284/286TC 60 HZ | C045H | IC | 16746 | 5710621309493 | 162.83 | 89.9 | 1660 | 700 | 705 | MM | 358.226 | 197.78 | 65.3543 | 27.5591 | 27.7559 | 2IN
97681470 | CR45-4-1 H-G33-A-E-HQQE 284/286TC 60 HZ | C045H | IC | 16746 | 5710621309516 | 162.83 | 89.9 | 1660 | 700 | 705 | MM | 358.226 | 197.78 | 65.3543 | 27.5591 | 27.7559 | 2IN
97681471 | CR45-4 H-G33-A-E-HQQE 284/286TC 60 HZ | C045H | IC | 16746 | 5710621309530 | 162.83 | 89.9 | 1660 | 700 | 705 | MM | 358.226 | 197.78 | 65.3543 | 27.5591 | 27.7559 | 2IN
97681475 | CR45-6-2 H-G33-A-E-HQQE 324/326TSC 60 HZ | C045H | IC | 19911 | 5710621311328 | 182.53 | 109.6 | 1660 | 700 | 705 | MM | 401.566 | 241.12 | 65.3543 | 27.5591 | 27.7559 | 2IN
97681476 | CR45-6 H-G33-A-E-HQQE 324/326TSC 60 HZ | C045H | IC | 19911 | 5710621311342 | 182.53 | 109.6 | 1660 | 700 | 705 | MM | 401.566 | 241.12 | 65.3543 | 27.5591 | 27.7559 | 2IN
97681477 | CR45-7-2 H-G33-A-E-HQQE 324/326TSC 60 HZ | C045H | IC | 21913 | 5710621311366 | 186.73 | 113.8 | 1660 | 700 | 705 | MM | 410.806 | 250.36 | 65.3543 | 27.5591 | 27.7559 | 2IN
97681479 | CR45-8-1 H-G33-A-E-HQQE 324/326TSC 60 HZ | C045H | IC | 23415 | 5710621311403 | 191.03 | 118.1 | 1660 | 700 | 705 | MM | 420.266 | 259.82 | 65.3543 | 27.5591 | 27.7559 | 2IN
97681480 | CR45-1-1 H-G33-A-V-HQQV 213/215TC 60 HZ | C045H | IC | 6156 | 5710621311427 | 152.43 | 79.5 | 1660 | 700 | 705 | MM | 335.346 | 174.9 | 65.3543 | 27.5591 | 27.7559 | 2IN
97681481 | CR45-7 H-G33-A-E-HQQE 324/326TSC 60 HZ | C045H | IC | 21913 | 5710621311472 | 186.73 | 113.8 | 1660 | 700 | 705 | MM | 410.806 | 250.36 | 65.3543 | 27.5591 | 27.7559 | 2IN
97681482 | CR45-1 H-G33-A-V-HQQV 213/215TC 60 HZ | C045H | IC | 6156 | 5710621313797 | 152.43 | 79.5 | 1660 | 700 | 705 | MM | 335.346 | 174.9 | 65.3543 | 27.5591 | 27.7559 | 2IN
97681483 | CR45-2-2 H-G33-A-V-HQQV 254/256TC 60 HZ | C045H | IC | 9780 | 5710621313810 | 156.03 | 83.1 | 1660 | 700 | 705 | MM | 343.266 | 182.82 | 65.3543 | 27.5591 | 27.7559 | 2IN
97681484 | CR45-2-1 H-G33-A-V-HQQV 254/256TC 60 HZ | C045H | IC | 9780 | 5710621313834 | 156.03 | 83.1 | 1660 | 700 | 705 | MM | 343.266 | 182.82 | 65.3543 | 27.5591 | 27.7559 | 2IN
97681485 | CR45-2 H-G33-A-V-HQQV 254/256TC 60 HZ | C045H | IC | 9780 | 5710621313858 | 156.03 | 83.1 | 1660 | 700 | 705 | MM | 343.266 | 182.82 | 65.3543 | 27.5591 | 27.7559 | 2IN
97681486 | CR45-3-2 H-G33-A-V-HQQV 254/256TC 60 HZ | C045H | IC | 14994 | 5710621313872 | 159.93 | 87 | 1660 | 700 | 705 | MM | 351.846 | 191.4 | 65.3543 | 27.5591 | 27.7559 | 2IN
97681487 | CR45-3-1 H-G33-A-V-HQQV 284/286TC 60 HZ | C045H | IC | 14994 | 5710621313896 | 159.13 | 86.2 | 1660 | 700 | 705 | MM | 350.086 | 189.64 | 65.3543 | 27.5591 | 27.7559 | 2IN
97681488 | CR45-3 H-G33-A-V-HQQV 284/286TC 60 HZ | C045H | IC | 14994 | 5710621313919 | 159.13 | 86.2 | 1660 | 700 | 705 | MM | 350.086 | 189.64 | 65.3543 | 27.5591 | 27.7559 | 2IN
97681489 | CR45-4-2 H-G33-A-V-HQQV 284/286TC 60 HZ | C045H | IC | 16872 | 5710621313933 | 162.83 | 89.9 | 1660 | 700 | 705 | MM | 358.226 | 197.78 | 65.3543 | 27.5591 | 27.7559 | 2IN
97681490 | CR45-4-1 H-G33-A-V-HQQV 284/286TC 60 HZ | C045H | IC | 16872 | 5710621313957 | 162.83 | 89.9 | 1660 | 700 | 705 | MM | 358.226 | 197.78 | 65.3543 | 27.5591 | 27.7559 | 2IN
97681491 | CR45-4 H-G33-A-V-HQQV 284/286TC 60 HZ | C045H | IC | 16872 | 5710621313971 | 162.83 | 89.9 | 1660 | 700 | 705 | MM | 358.226 | 197.78 | 65.3543 | 27.5591 | 27.7559 | 2IN
97681496 | CR45-6-2 H-G33-A-V-HQQV 324/326TSC 60 HZ | C045H | IC | 20036 | 5710621315432 | 182.53 | 109.6 | 1660 | 700 | 705 | MM | 401.566 | 241.12 | 65.3543 | 27.5591 | 27.7559 | 2IN
97681498 | CR45-6 H-G33-A-V-HQQV 324/326TSC 60 HZ | C045H | IC | 20036 | 5710621315456 | 182.53 | 109.6 | 1660 | 700 | 705 | MM | 401.566 | 241.12 | 65.3543 | 27.5591 | 27.7559 | 2IN
97681499 | CR45-7-2 H-G33-A-V-HQQV 324/326TSC 60 HZ | C045H | IC | 22039 | 5710621315470 | 186.73 | 113.8 | 1660 | 700 | 705 | MM | 410.806 | 250.36 | 65.3543 | 27.5591 | 27.7559 | 2IN
97681500 | CR45-7 H-G33-A-V-HQQV 324/326TSC 60 HZ | C045H | IC | 22039 | 5710621315494 | 186.73 | 113.8 | 1660 | 700 | 705 | MM | 410.806 | 250.36 | 65.3543 | 27.5591 | 27.7559 | 2IN
97681502 | CR45-8-1 H-G33-A-V-HQQV 324/326TSC 60 HZ | C045H | IC | 23540 | 5710621315517 | 191.03 | 118.1 | 1660 | 700 | 705 | MM | 420.266 | 259.82 | 65.3543 | 27.5591 | 27.7559 | 2IN
97681503 | CR64-1-1 H-GC-A-E-HQQE 213/215TC 60 HZ | C064H | IC | 8436 | 5710621318532 | 121.32 | 76.2 | 815 | 450 | 575 | MM | 266.904 | 167.64 | 32.0866 | 17.7165 | 22.6378 | 2IN
97681504 | CR64-1 H-GC-A-E-HQQE 254/256TC 60 HZ | C064H | IC | 8436 | 5710621318556 | 121.22 | 76.1 | 815 | 450 | 575 | MM | 266.684 | 167.42 | 32.0866 | 17.7165 | 22.6378 | 2IN
97681505 | CR64-2-2 H-GC-A-E-HQQE 254/256TC 60 HZ | C064H | IC | 11918 | 5710621318570 | 125.72 | 80.6 | 1190 | 460 | 565 | MM | 276.584 | 177.32 | 46.8504 | 18.1102 | 22.2441 | 2IN
97681506 | CR64-2-1 H-GC-A-E-HQQE 254/256TC 60 HZ | C064H | IC | 11918 | 5710621318594 | 125.72 | 80.6 | 1190 | 460 | 565 | MM | 276.584 | 177.32 | 46.8504 | 18.1102 | 22.2441 | 2IN
97681507 | CR64-2 H-GC-A-E-HQQE 284/286TC 60 HZ | C064H | IC | 11918 | 5710621318617 | 124.92 | 79.8 | 1190 | 460 | 565 | MM | 274.824 | 175.56 | 46.8504 | 18.1102 | 22.2441 | 2IN
97681508 | CR64-3-2 H-GC-A-E-HQQE 284/286TC 60 HZ | C064H | IC | 15548 | 5710621318631 | 129.32 | 84.2 | 1190 | 460 | 565 | MM | 284.504 | 185.24 | 46.8504 | 18.1102 | 22.2441 | 2IN
97681513 | CR64-4-1 H-GC-A-E-HQQE 324/326TSC 60 HZ | C064H | IC | 18262 | 5710621318716 | 142.02 | 96.9 | 1190 | 460 | 565 | MM | 312.444 | 213.18 | 46.8504 | 18.1102 | 22.2441 | 2IN
97681514 | CR64-4 H-GC-A-E-HQQE 324/326TSC 60 HZ | C064H | IC | 18262 | 5710621318730 | 142.02 | 96.9 | 1190 | 460 | 565 | MM | 312.444 | 213.18 | 46.8504 | 18.1102 | 22.2441 | 2IN
97681515 | CR64-5-2 H-GC-A-E-HQQE 324/326TSC 60 HZ | C064H | IC | 19976 | 5710621318754 | 146.62 | 101.5 | 1190 | 460 | 565 | MM | 322.564 | 223.3 | 46.8504 | 18.1102 | 22.2441 | 2IN
97681529 | CR64-1-1 H-GC-A-V-HQQV 213/215TC 60 HZ | C064H | IC | 8563 | 5710621324908 | 121.32 | 76.2 | 815 | 450 | 575 | MM | 266.904 | 167.64 | 32.0866 | 17.7165 | 22.6378 | 2IN
97681530 | CR64-1 H-GC-A-V-HQQV 254/256TC 60 HZ | C064H | IC | 8563 | 5710621324922 | 121.22 | 76.1 | 815 | 450 | 575 | MM | 266.684 | 167.42 | 32.0866 | 17.7165 | 22.6378 | 2IN
97681531 | CR64-2-2 H-GC-A-V-HQQV 254/256TC 60 HZ | C064H | IC | 12044 | 5710621324946 | 125.72 | 80.6 | 1190 | 460 | 565 | MM | 276.584 | 177.32 | 46.8504 | 18.1102 | 22.2441 | 2IN
97681532 | CR64-2-1 H-GC-A-V-HQQV 254/256TC 60 HZ | C064H | IC | 12044 | 5710621324960 | 125.72 | 80.6 | 1190 | 460 | 565 | MM | 276.584 | 177.32 | 46.8504 | 18.1102 | 22.2441 | 2IN
97681533 | CR64-2 H-GC-A-V-HQQV 284/286TC 60 HZ | C064H | IC | 12044 | 5710621324984 | 124.92 | 79.8 | 1190 | 460 | 565 | MM | 274.824 | 175.56 | 46.8504 | 18.1102 | 22.2441 | 2IN
97681534 | CR64-3-2 H-GC-A-V-HQQV 284/286TC 60 HZ | C064H | IC | 15675 | 5710621325004 | 129.32 | 84.2 | 1190 | 460 | 565 | MM | 284.504 | 185.24 | 46.8504 | 18.1102 | 22.2441 | 2IN
97681538 | CR64-4-1 H-GC-A-V-HQQV 324/326TSC 60 HZ | C064H | IC | 18388 | 5710621325080 | 142.02 | 96.9 | 1190 | 460 | 565 | MM | 312.444 | 213.18 | 46.8504 | 18.1102 | 22.2441 | 2IN
97681539 | CR64-4 H-GC-A-V-HQQV 324/326TSC 60 HZ | C064H | IC | 18388 | 5710621325103 | 140.32 | 95.2 | 1190 | 460 | 565 | MM | 308.704 | 209.44 | 46.8504 | 18.1102 | 22.2441 | 2IN
97681540 | CR64-5-2 H-GC-A-V-HQQV 324/326TSC 60 HZ | C064H | IC | 20103 | 5710621325127 | 146.62 | 101.5 | 1190 | 460 | 565 | MM | 322.564 | 223.3 | 46.8504 | 18.1102 | 22.2441 | 2IN
97681541 | CR64-1-1 H-G10-A-E-HQQE 213/215TC 60 HZ | C064H | IC | 8436 | 5710621328142 | 123.72 | 78.6 | 1615 | 490 | 625 | MM | 272.184 | 172.92 | 63.5827 | 19.2913 | 24.6063 | 2IN
97681542 | CR64-1 H-G10-A-E-HQQE 254/256TC 60 HZ | C064H | IC | 8436 | 5710621328166 | 123.62 | 78.5 | 1615 | 490 | 625 | MM | 271.964 | 172.7 | 63.5827 | 19.2913 | 24.6063 | 2IN
97681543 | CR64-2-2 H-G10-A-E-HQQE 254/256TC 60 HZ | C064H | IC | 11918 | 5710621328180 | 128.12 | 83 | 1615 | 490 | 625 | MM | 281.864 | 182.6 | 63.5827 | 19.2913 | 24.6063 | 2IN
97681544 | CR64-2-1 H-G10-A-E-HQQE 254/256TC 60 HZ | C064H | IC | 11918 | 5710621328203 | 128.12 | 83 | 1615 | 490 | 625 | MM | 281.864 | 182.6 | 63.5827 | 19.2913 | 24.6063 | 2IN
97681545 | CR64-2 H-G10-A-E-HQQE 284/286TC 60 HZ | C064H | IC | 11918 | 5710621328227 | 127.32 | 82.2 | 1615 | 490 | 625 | MM | 280.104 | 180.84 | 63.5827 | 19.2913 | 24.6063 | 2IN
97681546 | CR64-3-2 H-G10-A-E-HQQE 284/286TC 60 HZ | C064H | IC | 15548 | 5710621328241 | 131.82 | 86.7 | 1615 | 490 | 625 | MM | 290.004 | 190.74 | 63.5827 | 19.2913 | 24.6063 | 2IN
97681550 | CR64-4-1 H-G10-A-E-HQQE 324/326TSC 60 HZ | C064H | IC | 18262 | 5710621328326 | 144.52 | 99.4 | 1615 | 490 | 625 | MM | 317.944 | 218.68 | 63.5827 | 19.2913 | 24.6063 | 2IN
97681551 | CR64-4 H-G10-A-E-HQQE 324/326TSC 60 HZ | C064H | IC | 18262 | 5710621328340 | 144.52 | 99.4 | 1615 | 490 | 625 | MM | 317.944 | 218.68 | 63.5827 | 19.2913 | 24.6063 | 2IN
97681552 | CR64-5-2 H-G10-A-E-HQQE 324/326TSC 60 HZ | C064H | IC | 19976 | 5710621328364 | 149.02 | 103.9 | 1615 | 490 | 625 | MM | 327.844 | 228.58 | 63.5827 | 19.2913 | 24.6063 | 2IN
97681553 | CR64-1-1 H-G10-A-V-HQQV 213/215TC 60 HZ | C064H | IC | 8563 | 5710621331395 | 123.72 | 78.6 | 1615 | 490 | 625 | MM | 272.184 | 172.92 | 63.5827 | 19.2913 | 24.6063 | 2IN
97681554 | CR64-1 H-G10-A-V-HQQV 254/256TC 60 HZ | C064H | IC | 8563 | 5710621331418 | 123.62 | 78.5 | 1615 | 490 | 625 | MM | 271.964 | 172.7 | 63.5827 | 19.2913 | 24.6063 | 2IN
97681555 | CR64-2-2 H-G10-A-V-HQQV 254/256TC 60 HZ | C064H | IC | 12044 | 5710621331432 | 128.12 | 83 | 1615 | 490 | 625 | MM | 281.864 | 182.6 | 63.5827 | 19.2913 | 24.6063 | 2IN
97681556 | CR64-2-1 H-G10-A-V-HQQV 254/256TC 60 HZ | C064H | IC | 12044 | 5710621331456 | 128.12 | 83 | 1615 | 490 | 625 | MM | 281.864 | 182.6 | 63.5827 | 19.2913 | 24.6063 | 2IN
97681557 | CR64-2 H-G10-A-V-HQQV 284/286TC 60 HZ | C064H | IC | 12044 | 5710621331470 | 127.32 | 82.2 | 1615 | 490 | 625 | MM | 280.104 | 180.84 | 63.5827 | 19.2913 | 24.6063 | 2IN
97681558 | CR64-3-2 H-G10-A-V-HQQV 284/286TC 60 HZ | C064H | IC | 15675 | 5710621331494 | 131.82 | 86.7 | 1615 | 490 | 625 | MM | 290.004 | 190.74 | 63.5827 | 19.2913 | 24.6063 | 2IN
97681563 | CR64-4-1 H-G10-A-V-HQQV 324/326TSC 60 HZ | C064H | IC | 18388 | 5710621331579 | 144.52 | 99.4 | 1615 | 490 | 625 | MM | 317.944 | 218.68 | 63.5827 | 19.2913 | 24.6063 | 2IN
97681564 | CR64-4 H-G10-A-V-HQQV 324/326TSC 60 HZ | C064H | IC | 18388 | 5710621331593 | 144.52 | 99.4 | 1615 | 490 | 625 | MM | 317.944 | 218.68 | 63.5827 | 19.2913 | 24.6063 | 2IN
97681565 | CR64-5-2 H-G10-A-V-HQQV 324/326TSC 60 HZ | C064H | IC | 20103 | 5710621331616 | 149.02 | 103.9 | 1615 | 490 | 625 | MM | 327.844 | 228.58 | 63.5827 | 19.2913 | 24.6063 | 2IN
97681566 | CR64-1-1 H-G20-A-E-HQQE 213/215TC 60 HZ | C064H | IC | 8381 | 5710621334631 | 147.53 | 74.6 | 0 | 0 | 0 | MM | 324.566 | 164.12 | 0 | 0 | 0 | 2IN
97681567 | CR64-1 H-G20-A-E-HQQE 254/256TC 60 HZ | C064H | IC | 8381 | 5710621334655 | 147.43 | 74.5 | 0 | 0 | 0 | MM | 324.346 | 163.9 | 0 | 0 | 0 | 2IN
97681568 | CR64-2-2 H-G20-A-E-HQQE 254/256TC 60 HZ | C064H | IC | 11863 | 5710621334679 | 151.93 | 79 | 0 | 0 | 0 | MM | 334.246 | 173.8 | 0 | 0 | 0 | 2IN
97681569 | CR64-2-1 H-G20-A-E-HQQE 254/256TC 60 HZ | C064H | IC | 11863 | 5710621334693 | 151.93 | 79 | 0 | 0 | 0 | MM | 334.246 | 173.8 | 0 | 0 | 0 | 2IN
97681570 | CR64-2 H-G20-A-E-HQQE 284/286TC 60 HZ | C064H | IC | 11863 | 5710621334716 | 151.13 | 78.2 | 0 | 0 | 0 | MM | 332.486 | 172.04 | 0 | 0 | 0 | 2IN
97681571 | CR64-3-2 H-G20-A-E-HQQE 284/286TC 60 HZ | C064H | IC | 15493 | 5710621334730 | 155.63 | 82.7 | 0 | 0 | 0 | MM | 342.386 | 181.94 | 0 | 0 | 0 | 2IN
97681575 | CR64-4-1 H-G20-A-E-HQQE 324/326TSC 60 HZ | C064H | IC | 18206 | 5710621334815 | 168.93 | 96 | 0 | 0 | 0 | MM | 371.646 | 211.2 | 0 | 0 | 0 | 2IN
97681576 | CR64-4 H-G20-A-E-HQQE 324/326TSC 60 HZ | C064H | IC | 18206 | 5710621334839 | 168.93 | 96 | 0 | 0 | 0 | MM | 371.646 | 211.2 | 0 | 0 | 0 | 2IN
97681577 | CR64-5-2 H-G20-A-E-HQQE 324/326TSC 60 HZ | C064H | IC | 19922 | 5710621334853 | 173.43 | 100.5 | 0 | 0 | 0 | MM | 381.546 | 221.1 | 0 | 0 | 0 | 2IN
97681578 | CR64-1-1 H-G20-A-V-HQQV 213/215TC 60 HZ | C064H | IC | 8508 | 5710621337878 | 147.53 | 74.6 | 0 | 0 | 0 | MM | 324.566 | 164.12 | 0 | 0 | 0 | 2IN
97681579 | CR64-1 H-G20-A-V-HQQV 254/256TC 60 HZ | C064H | IC | 8508 | 5710621337892 | 147.43 | 74.5 | 0 | 0 | 0 | MM | 324.346 | 163.9 | 0 | 0 | 0 | 2IN
97681580 | CR64-2-2 H-G20-A-V-HQQV 254/256TC 60 HZ | C064H | IC | 11988 | 5710621337915 | 151.93 | 79 | 0 | 0 | 0 | MM | 334.246 | 173.8 | 0 | 0 | 0 | 2IN
97681581 | CR64-2-1 H-G20-A-V-HQQV 254/256TC 60 HZ | C064H | IC | 11988 | 5710621337939 | 151.93 | 79 | 0 | 0 | 0 | MM | 334.246 | 173.8 | 0 | 0 | 0 | 2IN
97681582 | CR64-2 H-G20-A-V-HQQV 284/286TC 60 HZ | C064H | IC | 11988 | 5710621337953 | 151.13 | 78.2 | 0 | 0 | 0 | MM | 332.486 | 172.04 | 0 | 0 | 0 | 2IN
97681583 | CR64-3-2 H-G20-A-V-HQQV 284/286TC 60 HZ | C064H | IC | 15620 | 5710621337977 | 155.63 | 82.7 | 0 | 0 | 0 | MM | 342.386 | 181.94 | 0 | 0 | 0 | 2IN
97681587 | CR64-4-1 H-G20-A-V-HQQV 324/326TSC 60 HZ | C064H | IC | 18332 | 5710621338059 | 168.93 | 96 | 0 | 0 | 0 | MM | 371.646 | 211.2 | 0 | 0 | 0 | 2IN
97681588 | CR64-4 H-G20-A-V-HQQV 324/326TSC 60 HZ | C064H | IC | 18332 | 5710621338073 | 168.93 | 96 | 0 | 0 | 0 | MM | 371.646 | 211.2 | 0 | 0 | 0 | 2IN
97681589 | CR64-5-2 H-G20-A-V-HQQV 324/326TSC 60 HZ | C064H | IC | 20048 | 5710621338097 | 173.43 | 100.5 | 0 | 0 | 0 | MM | 381.546 | 221.1 | 0 | 0 | 0 | 2IN
97681590 | CR64-1-1 H-G30-A-E-HQQE 213/215TC 60 HZ | C064H | IC | 8436 | 5710621341127 | 160.27 | 75.1 | 0 | 0 | 0 | MM | 352.594 | 165.22 | 0 | 0 | 0 | 2IN
97681591 | CR64-1 H-G30-A-E-HQQE 254/256TC 60 HZ | C064H | IC | 8436 | 5710621341141 | 160.17 | 75 | 0 | 0 | 0 | MM | 352.374 | 165 | 0 | 0 | 0 | 2IN
97681592 | CR64-2-2 H-G30-A-E-HQQE 254/256TC 60 HZ | C064H | IC | 11918 | 5710621341165 | 164.67 | 79.5 | 0 | 0 | 0 | MM | 362.274 | 174.9 | 0 | 0 | 0 | 2IN
97681593 | CR64-2-1 H-G30-A-E-HQQE 254/256TC 60 HZ | C064H | IC | 11918 | 5710621341189 | 164.67 | 79.5 | 0 | 0 | 0 | MM | 362.274 | 174.9 | 0 | 0 | 0 | 2IN
97681594 | CR64-2 H-G30-A-E-HQQE 284/286TC 60 HZ | C064H | IC | 11918 | 5710621341202 | 163.87 | 78.7 | 0 | 0 | 0 | MM | 360.514 | 173.14 | 0 | 0 | 0 | 2IN
97681595 | CR64-3-2 H-G30-A-E-HQQE 284/286TC 60 HZ | C064H | IC | 15548 | 5710621341226 | 168.37 | 83.2 | 0 | 0 | 0 | MM | 370.414 | 183.04 | 0 | 0 | 0 | 2IN
97681599 | CR64-4-1 H-G30-A-E-HQQE 324/326TSC 60 HZ | C064H | IC | 18262 | 5710621341301 | 181.07 | 95.9 | 0 | 0 | 0 | MM | 398.354 | 210.98 | 0 | 0 | 0 | 2IN
97681601 | CR64-4 H-G30-A-E-HQQE 324/326TSC 60 HZ | C064H | IC | 18262 | 5710621341325 | 181.07 | 95.9 | 0 | 0 | 0 | MM | 398.354 | 210.98 | 0 | 0 | 0 | 2IN
97681602 | CR64-5-2 H-G30-A-E-HQQE 324/326TSC 60 HZ | C064H | IC | 19976 | 5710621341349 | 185.57 | 100.4 | 0 | 0 | 0 | MM | 408.254 | 220.88 | 0 | 0 | 0 | 2IN
97681603 | CR64-1-1 H-G30-A-V-HQQV 213/215TC 60 HZ | C064H | IC | 8563 | 5710621344364 | 160.27 | 75.1 | 0 | 0 | 0 | MM | 352.594 | 165.22 | 0 | 0 | 0 | 2IN
97681604 | CR64-1 H-G30-A-V-HQQV 254/256TC 60 HZ | C064H | IC | 8563 | 5710621344388 | 160.17 | 75 | 0 | 0 | 0 | MM | 352.374 | 165 | 0 | 0 | 0 | 2IN
97681605 | CR64-2-2 H-G30-A-V-HQQV 254/256TC 60 HZ | C064H | IC | 12044 | 5710621344401 | 164.67 | 79.5 | 0 | 0 | 0 | MM | 362.274 | 174.9 | 0 | 0 | 0 | 2IN
97681606 | CR64-2-1 H-G30-A-V-HQQV 254/256TC 60 HZ | C064H | IC | 12044 | 5710621344425 | 164.67 | 79.5 | 0 | 0 | 0 | MM | 362.274 | 174.9 | 0 | 0 | 0 | 2IN
97681607 | CR64-2 H-G30-A-V-HQQV 284/286TC 60 HZ | C064H | IC | 12044 | 5710621344449 | 163.87 | 78.7 | 0 | 0 | 0 | MM | 360.514 | 173.14 | 0 | 0 | 0 | 2IN
97681608 | CR64-3-2 H-G30-A-V-HQQV 284/286TC 60 HZ | C064H | IC | 15675 | 5710621344463 | 168.37 | 83.2 | 0 | 0 | 0 | MM | 370.414 | 183.04 | 0 | 0 | 0 | 2IN
97681612 | CR64-4-1 H-G30-A-V-HQQV 324/326TSC 60 HZ | C064H | IC | 18388 | 5710621344548 | 181.07 | 95.9 | 0 | 0 | 0 | MM | 398.354 | 210.98 | 0 | 0 | 0 | 2IN
97681613 | CR64-4 H-G30-A-V-HQQV 324/326TSC 60 HZ | C064H | IC | 18388 | 5710621344562 | 181.07 | 95.9 | 0 | 0 | 0 | MM | 398.354 | 210.98 | 0 | 0 | 0 | 2IN
97681614 | CR64-5-2 H-G30-A-V-HQQV 324/326TSC 60 HZ | C064H | IC | 20103 | 5710621344586 | 185.57 | 100.4 | 0 | 0 | 0 | MM | 408.254 | 220.88 | 0 | 0 | 0 | 2IN
97681615 | CR64-1-1 H-G50-A-E-HQQE 213/215TC 60 HZ | C064H | IC | 8381 | 5710621347600 | 150.43 | 77.5 | 1660 | 700 | 705 | MM | 330.946 | 170.5 | 65.3543 | 27.5591 | 27.7559 | 2IN
97681616 | CR64-1 H-G50-A-E-HQQE 254/256TC 60 HZ | C064H | IC | 8381 | 5710621347624 | 150.33 | 77.4 | 1660 | 700 | 705 | MM | 330.726 | 170.28 | 65.3543 | 27.5591 | 27.7559 | 2IN
97681617 | CR64-2-2 H-G50-A-E-HQQE 254/256TC 60 HZ | C064H | IC | 11863 | 5710621347648 | 154.83 | 81.9 | 1660 | 700 | 705 | MM | 340.626 | 180.18 | 65.3543 | 27.5591 | 27.7559 | 2IN
97681618 | CR64-2-1 H-G50-A-E-HQQE 254/256TC 60 HZ | C064H | IC | 11863 | 5710621347662 | 154.83 | 81.9 | 1660 | 700 | 705 | MM | 340.626 | 180.18 | 65.3543 | 27.5591 | 27.7559 | 2IN
97681619 | CR64-2 H-G50-A-E-HQQE 284/286TC 60 HZ | C064H | IC | 11863 | 5710621347686 | 154.03 | 81.1 | 1660 | 700 | 705 | MM | 338.866 | 178.42 | 65.3543 | 27.5591 | 27.7559 | 2IN
97681620 | CR64-3-2 H-G50-A-E-HQQE 284/286TC 60 HZ | C064H | IC | 15493 | 5710621347709 | 158.53 | 85.6 | 1660 | 700 | 705 | MM | 348.766 | 188.32 | 65.3543 | 27.5591 | 27.7559 | 2IN
97681624 | CR64-4-1 H-G50-A-E-HQQE 324/326TSC 60 HZ | C064H | IC | 18206 | 5710621347785 | 171.83 | 98.9 | 1660 | 700 | 705 | MM | 378.026 | 217.58 | 65.3543 | 27.5591 | 27.7559 | 2IN
97681625 | CR64-4 H-G50-A-E-HQQE 324/326TSC 60 HZ | C064H | IC | 18206 | 5710621347808 | 171.83 | 98.9 | 1660 | 700 | 705 | MM | 378.026 | 217.58 | 65.3543 | 27.5591 | 27.7559 | 2IN
97681626 | CR64-5-2 H-G50-A-E-HQQE 324/326TSC 60 HZ | C064H | IC | 19922 | 5710621347822 | 176.33 | 103.4 | 1660 | 700 | 705 | MM | 387.926 | 227.48 | 65.3543 | 27.5591 | 27.7559 | 2IN
97681639 | CR64-1-1 H-G50-A-V-HQQV 213/215TC 60 HZ | C064H | IC | 8508 | 5710621354325 | 150.43 | 77.5 | 1660 | 700 | 705 | MM | 330.946 | 170.5 | 65.3543 | 27.5591 | 27.7559 | 2IN
97681640 | CR64-1 H-G50-A-V-HQQV 254/256TC 60 HZ | C064H | IC | 8508 | 5710621354349 | 150.33 | 77.4 | 1660 | 700 | 705 | MM | 330.726 | 170.28 | 65.3543 | 27.5591 | 27.7559 | 2IN
97681641 | CR64-2-2 H-G50-A-V-HQQV 254/256TC 60 HZ | C064H | IC | 11988 | 5710621354363 | 154.83 | 81.9 | 1660 | 700 | 705 | MM | 340.626 | 180.18 | 65.3543 | 27.5591 | 27.7559 | 2IN
97681642 | CR64-2-1 H-G50-A-V-HQQV 254/256TC 60 HZ | C064H | IC | 11988 | 5710621354387 | 154.83 | 81.9 | 1660 | 700 | 705 | MM | 340.626 | 180.18 | 65.3543 | 27.5591 | 27.7559 | 2IN
97681643 | CR64-2 H-G50-A-V-HQQV 284/286TC 60 HZ | C064H | IC | 11988 | 5710621354400 | 154.03 | 81.1 | 1660 | 700 | 705 | MM | 338.866 | 178.42 | 65.3543 | 27.5591 | 27.7559 | 2IN
97681644 | CR64-3-2 H-G50-A-V-HQQV 284/286TC 60 HZ | C064H | IC | 15620 | 5710621354424 | 158.53 | 85.6 | 1660 | 700 | 705 | MM | 348.766 | 188.32 | 65.3543 | 27.5591 | 27.7559 | 2IN
97681648 | CR64-4-1 H-G50-A-V-HQQV 324/326TSC 60 HZ | C064H | IC | 18332 | 5710621354509 | 171.83 | 98.9 | 1660 | 700 | 705 | MM | 378.026 | 217.58 | 65.3543 | 27.5591 | 27.7559 | 2IN
97681649 | CR64-4 H-G50-A-V-HQQV 324/326TSC 60 HZ | C064H | IC | 18332 | 5710621354523 | 171.83 | 98.9 | 1660 | 700 | 705 | MM | 378.026 | 217.58 | 65.3543 | 27.5591 | 27.7559 | 2IN
97681650 | CR64-5-2 H-G50-A-V-HQQV 324/326TSC 60 HZ | C064H | IC | 20048 | 5710621354547 | 176.33 | 103.4 | 1660 | 700 | 705 | MM | 387.926 | 227.48 | 65.3543 | 27.5591 | 27.7559 | 2IN
97681666 | CR64-1-1 H-G60-A-E-HQQE 213/215TC 60 HZ | C064H | IC | 8436 | 5710621361439 | 151.73 | 78.8 | 1660 | 700 | 705 | MM | 333.806 | 173.36 | 65.3543 | 27.5591 | 27.7559 | 2IN
97681668 | CR64-1 H-G60-A-E-HQQE 254/256TC 60 HZ | C064H | IC | 8436 | 5710621361453 | 151.63 | 78.7 | 1660 | 700 | 705 | MM | 333.586 | 173.14 | 65.3543 | 27.5591 | 27.7559 | 2IN
97681670 | CR64-2-2 H-G60-A-E-HQQE 254/256TC 60 HZ | C064H | IC | 11918 | 5710621361477 | 156.13 | 83.2 | 1660 | 700 | 705 | MM | 343.486 | 183.04 | 65.3543 | 27.5591 | 27.7559 | 2IN
97681671 | CR64-2-1 H-G60-A-E-HQQE 254/256TC 60 HZ | C064H | IC | 11918 | 5710621361491 | 156.13 | 83.2 | 1660 | 700 | 705 | MM | 343.486 | 183.04 | 65.3543 | 27.5591 | 27.7559 | 2IN
97681672 | CR64-2 H-G60-A-E-HQQE 284/286TC 60 HZ | C064H | IC | 11918 | 5710621361514 | 155.33 | 82.4 | 1660 | 700 | 705 | MM | 341.726 | 181.28 | 65.3543 | 27.5591 | 27.7559 | 2IN
97681673 | CR64-3-2 H-G60-A-E-HQQE 284/286TC 60 HZ | C064H | IC | 15548 | 5710621361538 | 159.83 | 86.9 | 1660 | 700 | 705 | MM | 351.626 | 191.18 | 65.3543 | 27.5591 | 27.7559 | 2IN
97681678 | CR64-4-1 H-G60-A-E-HQQE 324/326TSC 60 HZ | C064H | IC | 18262 | 5710621361613 | 172.53 | 99.6 | 1660 | 700 | 705 | MM | 379.566 | 219.12 | 65.3543 | 27.5591 | 27.7559 | 2IN
97681679 | CR64-4 H-G60-A-E-HQQE 324/326TSC 60 HZ | C064H | IC | 18262 | 5710621361637 | 172.53 | 99.6 | 1660 | 700 | 705 | MM | 379.566 | 219.12 | 65.3543 | 27.5591 | 27.7559 | 2IN
97681680 | CR64-5-2 H-G60-A-E-HQQE 324/326TSC 60 HZ | C064H | IC | 19976 | 5710621361651 | 177.03 | 104.1 | 1660 | 700 | 705 | MM | 389.466 | 229.02 | 65.3543 | 27.5591 | 27.7559 | 2IN
97681682 | CR64-1-1 H-G60-A-V-HQQV 213/215TC 60 HZ | C064H | IC | 8563 | 5710621364676 | 151.73 | 78.8 | 1660 | 700 | 705 | MM | 333.806 | 173.36 | 65.3543 | 27.5591 | 27.7559 | 2IN
97681683 | CR64-1 H-G60-A-V-HQQV 254/256TC 60 HZ | C064H | IC | 8563 | 5710621364690 | 151.63 | 78.7 | 1660 | 700 | 705 | MM | 333.586 | 173.14 | 65.3543 | 27.5591 | 27.7559 | 2IN
97681684 | CR64-2-2 H-G60-A-V-HQQV 254/256TC 60 HZ | C064H | IC | 12044 | 5710621364713 | 156.13 | 83.2 | 1660 | 700 | 705 | MM | 343.486 | 183.04 | 65.3543 | 27.5591 | 27.7559 | 2IN
97681685 | CR64-2-1 H-G60-A-V-HQQV 254/256TC 60 HZ | C064H | IC | 12044 | 5710621364737 | 156.13 | 83.2 | 1660 | 700 | 705 | MM | 343.486 | 183.04 | 65.3543 | 27.5591 | 27.7559 | 2IN
97681686 | CR64-2 H-G60-A-V-HQQV 284/286TC 60 HZ | C064H | IC | 12044 | 5710621364751 | 155.33 | 82.4 | 1660 | 700 | 705 | MM | 341.726 | 181.28 | 65.3543 | 27.5591 | 27.7559 | 2IN
97681687 | CR64-3-2 H-G60-A-V-HQQV 284/286TC 60 HZ | C064H | IC | 15675 | 5710621364775 | 159.83 | 86.9 | 1660 | 700 | 705 | MM | 351.626 | 191.18 | 65.3543 | 27.5591 | 27.7559 | 2IN
97681701 | CR64-4-1 H-G60-A-V-HQQV 324/326TSC 60 HZ | C064H | IC | 18388 | 5710621364850 | 172.53 | 99.6 | 1660 | 700 | 705 | MM | 379.566 | 219.12 | 65.3543 | 27.5591 | 27.7559 | 2IN
97681702 | CR64-4 H-G60-A-V-HQQV 324/326TSC 60 HZ | C064H | IC | 18388 | 5710621364874 | 172.53 | 99.6 | 1660 | 700 | 705 | MM | 379.566 | 219.12 | 65.3543 | 27.5591 | 27.7559 | 2IN
97681703 | CR64-5-2 H-G60-A-V-HQQV 324/326TSC 60 HZ | C064H | IC | 20103 | 5710621364898 | 177.03 | 104.1 | 1660 | 700 | 705 | MM | 389.466 | 229.02 | 65.3543 | 27.5591 | 27.7559 | 2IN
97681704 | CR64-1-1 H-G40-A-E-HQQE 213/215TC 60 HZ | C064H | IC | 8657 | 5710621367912 | 176.87 | 91.7 | 0 | 0 | 0 | MM | 389.114 | 201.74 | 0 | 0 | 0 | 2IN
97681705 | CR64-1 H-G40-A-E-HQQE 254/256TC 60 HZ | C064H | IC | 8657 | 5710621367936 | 176.77 | 91.6 | 0 | 0 | 0 | MM | 388.894 | 201.52 | 0 | 0 | 0 | 2IN
97681706 | CR64-2-2 H-G40-A-E-HQQE 254/256TC 60 HZ | C064H | IC | 12138 | 5710621367950 | 181.27 | 96.1 | 0 | 0 | 0 | MM | 398.794 | 211.42 | 0 | 0 | 0 | 2IN
97681707 | CR64-2-1 H-G40-A-E-HQQE 254/256TC 60 HZ | C064H | IC | 12138 | 5710621367974 | 181.27 | 96.1 | 0 | 0 | 0 | MM | 398.794 | 211.42 | 0 | 0 | 0 | 2IN
97681708 | CR64-2 H-G40-A-E-HQQE 284/286TC 60 HZ | C064H | IC | 12138 | 5710621367998 | 180.47 | 95.3 | 0 | 0 | 0 | MM | 397.034 | 209.66 | 0 | 0 | 0 | 2IN
97681709 | CR64-3-2 H-G40-A-E-HQQE 284/286TC 60 HZ | C064H | IC | 15769 | 5710621368018 | 184.97 | 99.8 | 0 | 0 | 0 | MM | 406.934 | 219.56 | 0 | 0 | 0 | 2IN
97681713 | CR64-4-1 H-G40-A-E-HQQE 324/326TSC 60 HZ | C064H | IC | 18482 | 5710621368094 | 200.17 | 115 | 0 | 0 | 0 | MM | 440.374 | 253 | 0 | 0 | 0 | 2IN
97681714 | CR64-4 H-G40-A-E-HQQE 324/326TSC 60 HZ | C064H | IC | 18482 | 5710621368117 | 200.17 | 115 | 0 | 0 | 0 | MM | 440.374 | 253 | 0 | 0 | 0 | 2IN
97681715 | CR64-5-2 H-G40-A-E-HQQE 324/326TSC 60 HZ | C064H | IC | 20198 | 5710621368131 | 204.67 | 119.5 | 0 | 0 | 0 | MM | 450.274 | 262.9 | 0 | 0 | 0 | 2IN
97681716 | CR64-1-1 H-G40-A-V-HQQV 213/215TC 60 HZ | C064H | IC | 8783 | 5710621371230 | 176.87 | 91.7 | 0 | 0 | 0 | MM | 389.114 | 201.74 | 0 | 0 | 0 | 2IN
97681717 | CR64-1 H-G40-A-V-HQQV 254/256TC 60 HZ | C064H | IC | 8783 | 5710621371254 | 176.77 | 91.6 | 0 | 0 | 0 | MM | 388.894 | 201.52 | 0 | 0 | 0 | 2IN
97681718 | CR64-2-2 H-G40-A-V-HQQV 254/256TC 60 HZ | C064H | IC | 12264 | 5710621371278 | 181.27 | 96.1 | 0 | 0 | 0 | MM | 398.794 | 211.42 | 0 | 0 | 0 | 2IN
97681719 | CR64-2-1 H-G40-A-V-HQQV 254/256TC 60 HZ | C064H | IC | 12264 | 5710621371292 | 181.27 | 96.1 | 0 | 0 | 0 | MM | 398.794 | 211.42 | 0 | 0 | 0 | 2IN
97681720 | CR64-2 H-G40-A-V-HQQV 284/286TC 60 HZ | C064H | IC | 12264 | 5710621371315 | 180.47 | 95.3 | 0 | 0 | 0 | MM | 397.034 | 209.66 | 0 | 0 | 0 | 2IN
97681721 | CR64-3-2 H-G40-A-V-HQQV 284/286TC 60 HZ | C064H | IC | 15895 | 5710621371339 | 184.97 | 99.8 | 0 | 0 | 0 | MM | 406.934 | 219.56 | 0 | 0 | 0 | 2IN
97681725 | CR64-4-1 H-G40-A-V-HQQV 324/326TSC 60 HZ | C064H | IC | 18607 | 5710621371414 | 200.17 | 115 | 0 | 0 | 0 | MM | 440.374 | 253 | 0 | 0 | 0 | 2IN
97681726 | CR64-4 H-G40-A-V-HQQV 324/326TSC 60 HZ | C064H | IC | 18607 | 5710621371438 | 200.17 | 115 | 0 | 0 | 0 | MM | 440.374 | 253 | 0 | 0 | 0 | 2IN
97681727 | CR64-5-2 H-G40-A-V-HQQV 324/326TSC 60 HZ | C064H | IC | 20323 | 5710621371452 | 204.67 | 119.5 | 0 | 0 | 0 | MM | 450.274 | 262.9 | 0 | 0 | 0 | 2IN
97681728 | CR64-1-1 H-G70-A-E-HQQE 213/215TC 60 HZ | C064H | IC | 8657 | 5710621374477 | 164.03 | 91.1 | 1660 | 700 | 705 | MM | 360.866 | 200.42 | 65.3543 | 27.5591 | 27.7559 | 2IN
97681729 | CR64-1 H-G70-A-E-HQQE 254/256TC 60 HZ | C064H | IC | 8657 | 5710621374491 | 163.93 | 91 | 1660 | 700 | 705 | MM | 360.646 | 200.2 | 65.3543 | 27.5591 | 27.7559 | 2IN
97681730 | CR64-2-2 H-G70-A-E-HQQE 254/256TC 60 HZ | C064H | IC | 12138 | 5710621374514 | 168.43 | 95.5 | 1660 | 700 | 705 | MM | 370.546 | 210.1 | 65.3543 | 27.5591 | 27.7559 | 2IN
97681731 | CR64-2-1 H-G70-A-E-HQQE 254/256TC 60 HZ | C064H | IC | 12138 | 5710621374538 | 168.43 | 95.5 | 1660 | 700 | 705 | MM | 370.546 | 210.1 | 65.3543 | 27.5591 | 27.7559 | 2IN
97681732 | CR64-2 H-G70-A-E-HQQE 284/286TC 60 HZ | C064H | IC | 12138 | 5710621374552 | 167.63 | 94.7 | 1660 | 700 | 705 | MM | 368.786 | 208.34 | 65.3543 | 27.5591 | 27.7559 | 2IN
97681733 | CR64-3-2 H-G70-A-E-HQQE 284/286TC 60 HZ | C064H | IC | 15769 | 5710621374576 | 172.13 | 99.2 | 1660 | 700 | 705 | MM | 378.686 | 218.24 | 65.3543 | 27.5591 | 27.7559 | 2IN
97681737 | CR64-4-1 H-G70-A-E-HQQE 324/326TSC 60 HZ | C064H | IC | 18482 | 5710621374651 | 187.33 | 114.4 | 1660 | 700 | 705 | MM | 412.126 | 251.68 | 65.3543 | 27.5591 | 27.7559 | 2IN
97681738 | CR64-4 H-G70-A-E-HQQE 324/326TSC 60 HZ | C064H | IC | 18482 | 5710621374675 | 187.33 | 114.4 | 1660 | 700 | 705 | MM | 412.126 | 251.68 | 65.3543 | 27.5591 | 27.7559 | 2IN
97681739 | CR64-5-2 H-G70-A-E-HQQE 324/326TSC 60 HZ | C064H | IC | 20198 | 5710621374699 | 191.83 | 118.9 | 1660 | 700 | 705 | MM | 422.026 | 261.58 | 65.3543 | 27.5591 | 27.7559 | 2IN
97681740 | CR64-1-1 H-G70-A-V-HQQV 213/215TC 60 HZ | C064H | IC | 8783 | 5710621378437 | 164.03 | 91.1 | 1660 | 700 | 705 | MM | 360.866 | 200.42 | 65.3543 | 27.5591 | 27.7559 | 2IN
97681741 | CR64-1 H-G70-A-V-HQQV 254/256TC 60 HZ | C064H | IC | 8783 | 5710621378451 | 163.93 | 91 | 1660 | 700 | 705 | MM | 360.646 | 200.2 | 65.3543 | 27.5591 | 27.7559 | 2IN
97681742 | CR64-2-2 H-G70-A-V-HQQV 254/256TC 60 HZ | C064H | IC | 12264 | 5710621378475 | 168.43 | 95.5 | 1660 | 700 | 705 | MM | 370.546 | 210.1 | 65.3543 | 27.5591 | 27.7559 | 2IN
97681743 | CR64-2-1 H-G70-A-V-HQQV 254/256TC 60 HZ | C064H | IC | 12264 | 5710621378499 | 168.43 | 95.5 | 1660 | 700 | 705 | MM | 370.546 | 210.1 | 65.3543 | 27.5591 | 27.7559 | 2IN
97681744 | 385S500-7-A PE 5"NPT, 8"MTR | SP077 | WG | 9711 | 5710621375061 | 47 | 47 | 0 | 0 | 0 |  | 103.4 | 103.4 |  |  |  | 3WU
97681745 | CR64-2 H-G70-A-V-HQQV 284/286TC 60 HZ | C064H | IC | 12264 | 5710621378512 | 167.63 | 94.7 | 1660 | 700 | 705 | MM | 368.786 | 208.34 | 65.3543 | 27.5591 | 27.7559 | 2IN
97681749 | CR64-4-1 H-G70-A-V-HQQV 324/326TSC 60 HZ | C064H | IC | 18607 | 5710621378598 | 187.33 | 114.4 | 1660 | 700 | 705 | MM | 412.126 | 251.68 | 65.3543 | 27.5591 | 27.7559 | 2IN
97681750 | CR64-4 H-G70-A-V-HQQV 324/326TSC 60 HZ | C064H | IC | 18607 | 5710621378611 | 187.33 | 114.4 | 1660 | 700 | 705 | MM | 412.126 | 251.68 | 65.3543 | 27.5591 | 27.7559 | 2IN
97681751 | CR64-5-2 H-G70-A-V-HQQV 324/326TSC 60 HZ | C064H | IC | 20323 | 5710621378635 | 191.83 | 118.9 | 1660 | 700 | 705 | MM | 422.026 | 261.58 | 65.3543 | 27.5591 | 27.7559 | 2IN
97681752 | CR64-1-1 H-G44-A-E-HQQE 213/215TC 60 HZ | C064H | IC | 8767 | 5710621378659 | 166.03 | 93.1 | 1660 | 700 | 705 | MM | 365.266 | 204.82 | 65.3543 | 27.5591 | 27.7559 | 2IN
97681753 | CR64-3-2 H-G70-A-V-HQQV 284/286TC 60 HZ | C064H | IC | 15895 | 5710621378673 | 172.13 | 99.2 | 1660 | 700 | 705 | MM | 378.686 | 218.24 | 65.3543 | 27.5591 | 27.7559 | 2IN
97681765 | CR64-1 H-G44-A-E-HQQE 254/256TC 60 HZ | C064H | IC | 8767 | 5710621384292 | 165.93 | 93 | 1660 | 700 | 705 | MM | 365.046 | 204.6 | 65.3543 | 27.5591 | 27.7559 | 2IN
97681766 | CR64-2-2 H-G44-A-E-HQQE 254/256TC 60 HZ | C064H | IC | 12249 | 5710621384315 | 170.43 | 97.5 | 1660 | 700 | 705 | MM | 374.946 | 214.5 | 65.3543 | 27.5591 | 27.7559 | 2IN
97681767 | CR64-2-1 H-G44-A-E-HQQE 254/256TC 60 HZ | C064H | IC | 12249 | 5710621384339 | 170.43 | 97.5 | 1660 | 700 | 705 | MM | 374.946 | 214.5 | 65.3543 | 27.5591 | 27.7559 | 2IN
97681768 | CR64-2 H-G44-A-E-HQQE 284/286TC 60 HZ | C064H | IC | 12249 | 5710621384353 | 169.63 | 96.7 | 1660 | 700 | 705 | MM | 373.186 | 212.74 | 65.3543 | 27.5591 | 27.7559 | 2IN
97681769 | CR64-3-2 H-G44-A-E-HQQE 284/286TC 60 HZ | C064H | IC | 15879 | 5710621384377 | 174.13 | 101.2 | 1660 | 700 | 705 | MM | 383.086 | 222.64 | 65.3543 | 27.5591 | 27.7559 | 2IN
97681773 | CR64-4-1 H-G44-A-E-HQQE 324/326TSC 60 HZ | C064H | IC | 18592 | 5710621384452 | 190.93 | 118 | 1660 | 700 | 705 | MM | 420.046 | 259.6 | 65.3543 | 27.5591 | 27.7559 | 2IN
97681774 | CR64-4 H-G44-A-E-HQQE 324/326TSC 60 HZ | C064H | IC | 18592 | 5710621384476 | 190.93 | 118 | 1660 | 700 | 705 | MM | 420.046 | 259.6 | 65.3543 | 27.5591 | 27.7559 | 2IN
97681775 | CR64-5-2 H-G44-A-E-HQQE 324/326TSC 60 HZ | C064H | IC | 20308 | 5710621384490 | 195.43 | 122.5 | 1660 | 700 | 705 | MM | 429.946 | 269.5 | 65.3543 | 27.5591 | 27.7559 | 2IN
97681776 | CR64-1-1 H-G44-A-V-HQQV 213/215TC 60 HZ | C064H | IC | 8893 | 5710621387514 | 166.03 | 93.1 | 1660 | 700 | 705 | MM | 365.266 | 204.82 | 65.3543 | 27.5591 | 27.7559 | 2IN
97681777 | CR64-1 H-G44-A-V-HQQV 254/256TC 60 HZ | C064H | IC | 8893 | 5710621387538 | 165.93 | 93 | 1660 | 700 | 705 | MM | 365.046 | 204.6 | 65.3543 | 27.5591 | 27.7559 | 2IN
97681778 | CR64-2-2 H-G44-A-V-HQQV 254/256TC 60 HZ | C064H | IC | 12374 | 5710621387552 | 170.43 | 97.5 | 1660 | 700 | 705 | MM | 374.946 | 214.5 | 65.3543 | 27.5591 | 27.7559 | 2IN
97681779 | CR64-2-1 H-G44-A-V-HQQV 254/256TC 60 HZ | C064H | IC | 12374 | 5710621387576 | 170.43 | 97.5 | 1660 | 700 | 705 | MM | 374.946 | 214.5 | 65.3543 | 27.5591 | 27.7559 | 2IN
97681780 | CR64-2 H-G44-A-V-HQQV 284/286TC 60 HZ | C064H | IC | 12374 | 5710621387590 | 169.63 | 96.7 | 1660 | 700 | 705 | MM | 373.186 | 212.74 | 65.3543 | 27.5591 | 27.7559 | 2IN
97681781 | CR64-3-2 H-G44-A-V-HQQV 284/286TC 60 HZ | C064H | IC | 16005 | 5710621387613 | 174.13 | 101.2 | 1660 | 700 | 705 | MM | 383.086 | 222.64 | 65.3543 | 27.5591 | 27.7559 | 2IN
97681785 | CR64-4-1 H-G44-A-V-HQQV 324/326TSC 60 HZ | C064H | IC | 18717 | 5710621387699 | 190.93 | 118 | 1660 | 700 | 705 | MM | 420.046 | 259.6 | 65.3543 | 27.5591 | 27.7559 | 2IN
97681786 | CR64-4 H-G44-A-V-HQQV 324/326TSC 60 HZ | C064H | IC | 18717 | 5710621387712 | 190.93 | 118 | 1660 | 700 | 705 | MM | 420.046 | 259.6 | 65.3543 | 27.5591 | 27.7559 | 2IN
97681787 | CR64-5-2 H-G44-A-V-HQQV 324/326TSC 60 HZ | C064H | IC | 20433 | 5710621387736 | 195.43 | 122.5 | 1660 | 700 | 705 | MM | 429.946 | 269.5 | 65.3543 | 27.5591 | 27.7559 | 2IN
97682120 | Kit, Motor 97632067 S fr54 | WLSKT | SD | 24717 | 5710621403559 | 210 | 190 | 800 | 600 | 1100 | MM | 462 | 418 | 31.4961 | 23.622 | 43.3071 | 4SE
97682164 | Kit, Motor 97632068 S fr54 | WLSKT | SD | 11808 | 5710621403801 | 210 | 190 | 800 | 600 | 1100 | MM | 462 | 418 | 31.4961 | 23.622 | 43.3071 | 4SE
97682165 | Kit, Motor 97632069 S fr54 | WLSKT | SD | 11458 | 5710621403818 | 250 | 230 | 800 | 600 | 1100 | MM | 550 | 506 | 31.4961 | 23.622 | 43.3071 | 4SE
97682166 | Kit, Motor 97632070 S fr54 | WLSKT | SD | 11458 | 5710621403825 | 250 | 230 | 800 | 600 | 1100 | MM | 550 | 506 | 31.4961 | 23.622 | 43.3071 | 4SE
97682167 | Kit, Motor 97632071 S fr54 | WLSKT | SD | 11300 | 5710621403849 | 220 | 200 | 800 | 600 | 1100 | MM | 484 | 440 | 31.4961 | 23.622 | 43.3071 | 4SE
97682168 | Kit, Motor 97632072 S fr54 | WLSKT | SD | 10384 | 5710621403856 | 220 | 200 | 800 | 600 | 1100 | MM | 484 | 440 | 31.4961 | 23.622 | 43.3071 | 4SE
97682169 | Kit, Motor 97632073 S fr54 | WLSKT | SD | 11368 | 5710621403863 | 250 | 230 | 800 | 600 | 1100 | MM | 550 | 506 | 31.4961 | 23.622 | 43.3071 | 4SE
97682170 | Kit, Motor 97632074 S fr54 | WLSKT | SD | 11368 | 5710621403870 | 250 | 230 | 800 | 600 | 1100 | MM | 550 | 506 | 31.4961 | 23.622 | 43.3071 | 4SE
97682345 | Kit, Impeller 97643837 S fr58 | GS3KT | SD | 15645 | 5710621408165 | 40 | 28.5 | 500 | 500 | 650 | MM | 88 | 62.7 | 19.685 | 19.685 | 25.5906 | 4SE
97682349 | Kit, Motor 97632129 S fr58 | WLSKT | SD | 13882 | 5710621408189 | 280 | 260 | 800 | 600 | 1100 | MM | 616 | 572 | 31.4961 | 23.622 | 43.3071 | 4SE
97682352 | Kit, Motor 97632130 S fr58 | WLSKT | SD | 15123 | 5710621408196 | 350 | 330 | 800 | 600 | 1100 | MM | 770 | 726 | 31.4961 | 23.622 | 43.3071 | 4SE
97682601 | Kit, Motor 97632131 S fr58 | WLSKT | SD | 15529 | 5710621413091 | 280 | 260 | 800 | 600 | 1100 | MM | 616 | 572 | 31.4961 | 23.622 | 43.3071 | 4SE
97682602 | Kit, Motor 97632132 S fr58 | WLSKT | SD | 16556 | 5710621413107 | 350 | 330 | 800 | 600 | 1100 | MM | 770 | 726 | 31.4961 | 23.622 | 43.3071 | 4SE
97682647 | Kit, Flange gaskets RC2 PN63/100 - DIN | RC0KT | SC | 155 | 5710621414364 | 0.027 | 0.004 | 161 | 127 | 12 | MM | 0.0594 | 0.0088 | 6.3386 | 5 | 0.47244 | 4SE
97682648 | Kit, Flange gaskets RC5 PN63/100 - DIN | RC0KT | SC | 155 | 5710621414371 | 0.028 | 0.004 | 131 | 160 | 12 | MM | 0.0616 | 0.0088 | 5.1575 | 6.2992 | 0.47244 | 4SE
97682649 | Kit, Flange gaskets RC8 PN63/100 - DIN | RC0KT | SC | 191 | 5710621414388 | 0.032 | 0.005 | 162 | 129 | 12 | MM | 0.0704 | 0.011 | 6.378 | 5.0787 | 0.47244 | 4SE
97682653 | Kit, O-rings for RC2/5/8 | MUCKT | SC | 85 | 5710621414425 | 0.044 | 0.011 | 149 | 216 | 17 | MM | 0.0968 | 0.0242 | 5.8661 | 8.5039 | 0.66929 | 4SE
97682656 | Kit, PTC cable, 5m | RC0KT | SC | 225 | 5710621414456 | 1.11 | 0.605 | 0 | 0 | 0 |  | 2.442 | 1.331 |  |  |  | 4SE
97683114 | Kit, shaft, CR 120-7 | CRLKT | SC | 2020 | 5710621421089 | 8.455 | 8.455 | 1530 | 60 | 60 | MM | 18.601 | 18.601 | 60.2362 | 2.3622 | 2.3622 | 4SE
97683237 | 16-20955-130101-2682P BPR1CNSN01AA | VL000 | CE | 4129 | 5710621423199 | 219 | 219 | 1219.2 | 812.8 | 609.6 | MM | 481.8 | 481.8 | 48 | 32 | 24 | 1CBS
97683277 | Spare, O-ring EPDM SmCRN-H AA | MUCKT | SC | 43 | 5710621423595 | 0.01 | 0.01 | 0 | 0 | 0 |  | 0.022 | 0.022 |  |  |  | 4SE
97683278 | Spare, O-ring FKM SmCRN-H AA | MUCKT | SC | 71 | 5710621423601 | 0.01 | 0.01 | 0 | 0 | 0 |  | 0.022 | 0.022 |  |  |  | 4SE
97683662 | Kit, Stator winding 97622901 S fr62 | GS3KT | SD | 23842 | 5710621430258 | 105 | 90 | 743 | 543 | 525 | MM | 231 | 198 | 29.252 | 21.378 | 20.6693 | 4SE
97683663 | Kit, Stator winding 97632167 S fr62 | GS3KT | SD | 23752 | 5710621430265 | 90 | 75 | 743 | 543 | 525 | MM | 198 | 165 | 29.252 | 21.378 | 20.6693 | 4SE
97683664 | Kit, Stator cpl. S fr62 | GS3KT | SD | 67728 | 5710621430272 | 190 | 179 | 0 | 0 | 0 |  | 418 | 393.8 |  |  |  | 4SE
97683674 | Kit, Impeller 97643844 S fr62 | GS3KT | SD | 25852 | 5710621430449 | 61 | 50 | 0 | 0 | 0 |  | 134.2 | 110 |  |  |  | 4SE
97683676 | Kit, Impeller 97653632 S fr62 | GS3KT | SD | 20718 | 5710621430463 | 58 | 47 | 0 | 0 | 0 |  | 127.6 | 103.4 |  |  |  | 4SE
97683691 | Kit, Motor 97632182 S fr62 | WLSKT | SD | 26659 | 5710621430616 | 590 | 480 | 1176 | 1076 | 1770 | MM | 1298 | 1056 | 46.2992 | 42.3622 | 69.685 | 4SE
97683831 | KIT,IMPELLER,L,12501,X0 H304 | PAREP | SB | 913 | 5710621432894 | 3.331 | 3.331 | 12 | 12 | 12 | " | 7.3282 | 7.3282 |  |  |  | 4SE
97684118 | Kit, Stator winding 97632242 S fr66 | GS3KT | SD | 26664 | 5710621446549 | 167 | 151 | 743 | 543 | 525 | MM | 367.4 | 332.2 | 29.252 | 21.378 | 20.6693 | 4SE
97684152 | Kit, Stator cpl. S fr66 | GS3KT | SD | 29740 | 5710621446723 | 248 | 237 | 0 | 0 | 0 |  | 545.6 | 521.4 |  |  |  | 4SE
97684181 | Kit, Impeller 97643849 S fr66 | GS3KT | SD | 36886 | 5710621447126 | 45 | 33 | 0 | 0 | 0 |  | 99 | 72.6 |  |  |  | 4SE
97684182 | Kit, Motor 97632244 S fr66 | WLSKT | SD | 61003 | 5710621447133 | 660 | 550 | 1176 | 1076 | 1770 | MM | 1452 | 1210 | 46.2992 | 42.3622 | 69.685 | 4SE
97684187 | Kit, Motor 97632248 S fr66 | WLSKT | SD | 22544 | 5710621447188 | 600 | 490 | 1176 | 1076 | 1770 | MM | 1320 | 1078 | 46.2992 | 42.3622 | 69.685 | 4SE
97684580 | Kit, Chamber stack CR/CRI 3-12 | CRSKT | SC | 1447 | 5710621456302 | 3.52 | 3.52 | 400 | 160 | 170 | MM | 7.744 | 7.744 | 15.748 | 6.2992 | 6.6929 | 4SE
97684905 | Kit, Stator winding 97523526 S fr70 | GS3KT | SD | 77586 | 5710621466950 | 335 | 324 | 0 | 0 | 0 |  | 737 | 712.8 |  |  |  | 4SE
97684909 | Kit, Stator winding 97632284 S fr70 | GS3KT | SD | 40512 | 5710621467001 | 270 | 259 | 0 | 0 | 0 |  | 594 | 569.8 |  |  |  | 4SE
97684911 | Kit, Stator winding 97632285 S fr70 | GS3KT | SD | 15690 | 5710621467025 | 303 | 292 | 0 | 0 | 0 |  | 666.6 | 642.4 |  |  |  | 4SE
97684923 | Kit, Impeller 97643850 S fr70 | GS3KT | SD | 34860 | 5710621467155 | 50 | 39 | 0 | 0 | 0 |  | 110 | 85.8 |  |  |  | 4SE
97684925 | Kit, Impeller 97643852 S fr70 | GS3KT | SD | 25351 | 5710621467179 | 57 | 46.5 | 0 | 0 | 0 |  | 125.4 | 102.3 |  |  |  | 4SE
97685160 | Kit, Chamber stack CRN 15-12 | CRMKT | SC | 5830 | 5700310248042 | 14.2 | 14.2 | 800 | 200 | 310 | MM | 31.24 | 31.24 | 31.4961 | 7.874 | 12.2047 | 4SE
97685225 | Motor assembly bench setup 4"-6" SP17-60 | SVVKT | SD | 25652 | 5710621475402 | 87 | 87 | 500 | 1400 | 520 | MM | 191.4 | 191.4 | 19.685 | 55.1181 | 20.4724 | 4SE
97685319 | BP 139 W/ 56 GA/B/C & DRIP TRAY | CRACC | AI | 6742 | 5710621477918 | 0 | 0 | 0 | 0 | 0 |  | 0 | 0 | 0 | 0 | 0 | 2IN
97685331 | BP 139 W/ 182 GA/B/C & DRIP TRAY | CRACC | AI | 6695 | 5710621477925 | 0 | 0 | 0 | 0 | 0 |  | 0 | 0 | 0 | 0 | 0 | 2IN
97685332 | BP 148 W/ 213 GA/B/C & DRIP TRAY | CRACC | AI | 7096 | 5710621477932 | 0 | 0 | 0 | 0 | 0 |  | 0 | 0 | 0 | 0 | 0 | 2IN
97685333 | BP 148 W/ 254 GA/B/C & DRIP TRAY | CRACC | AI | 7535 | 5710621477949 | 0 | 0 | 0 | 0 | 0 |  | 0 | 0 | 0 | 0 | 0 | 2IN
97685334 | BP 153 W/ 284 GA/B/C & DRIP TRAY | CRACC | AI | 8007 | 5710621477956 | 0 | 0 | 0 | 0 | 0 |  | 0 | 0 | 0 | 0 | 0 | 2IN
97685335 | BP 153 W/ 324 GA/B/C & DRIP TRAY | CRACC | AI | 8295 | 5710621477963 | 0 | 0 | 0 | 0 | 0 |  | 0 | 0 | 0 | 0 | 0 | 2IN
97685336 | BP 153 W/ 364 GA/B/C & DRIP TRAY | CRACC | AI | 8295 | 5710621477970 | 0 | 0 | 0 | 0 | 0 |  | 0 | 0 | 0 | 0 | 0 | 2IN
97685337 | BP 245 W/ 56 G05/10/50/60/70/22/33 & DT | CRACC | AI | 7030 | 5710621477987 | 0 | 0 | 0 | 0 | 0 |  | 0 | 0 | 0 | 0 | 0 | 2IN
97685338 | BP 245 W/ 182 G05/10/50/60/70/22/33 & DT | CRACC | AI | 7002 | 5710621477994 | 0 | 0 | 0 | 0 | 0 |  | 0 | 0 | 0 | 0 | 0 | 2IN
97685339 | BP 245 W/ 56 G20/30/40 & DRIP TRAY | CRACC | AI | 7146 | 5710621478007 | 0 | 0 | 0 | 0 | 0 |  | 0 | 0 | 0 | 0 | 0 | 2IN
97685340 | BP 245 W/ 182 G20/30/40 & DRIP TRAY | CRACC | AI | 7135 | 5710621478014 | 0 | 0 | 0 | 0 | 0 |  | 0 | 0 | 0 | 0 | 0 | 2IN
97685341 | BP 252 W/ 213 G05/10/50/60/70/22/33 & DT | CRACC | AI | 7433 | 5710621478021 | 0 | 0 | 0 | 0 | 0 |  | 0 | 0 | 0 | 0 | 0 | 2IN
97685342 | BP 252 W/ 213 G20/30/40 & DRIP TRAY | CRACC | AI | 7575 | 5710621478038 | 0 | 0 | 0 | 0 | 0 |  | 0 | 0 | 0 | 0 | 0 | 2IN
97685343 | BP 258 W/ 254 G05/10/50/60/70/22/33 & DT | CRACC | AI | 8206 | 5710621478045 | 0 | 0 | 0 | 0 | 0 |  | 0 | 0 | 0 | 0 | 0 | 2IN
97685344 | BP 258 W/ 284 G05/10/50/60/70/22/33 & DT | CRACC | AI | 8109 | 5710621478052 | 0 | 0 | 0 | 0 | 0 |  | 0 | 0 | 0 | 0 | 0 | 2IN
97685345 | BP 258 W/ 254 G20/30/40 & DRIP TRAY | CRACC | AI | 8405 | 5710621478069 | 0 | 0 | 0 | 0 | 0 |  | 0 | 0 | 0 | 0 | 0 | 2IN
97685346 | BP 258 W/ 284 G20/30/40 & DRIP TRAY | CRACC | AI | 8307 | 5710621478076 | 0 | 0 | 0 | 0 | 0 |  | 0 | 0 | 0 | 0 | 0 | 2IN
97685347 | BP 264 W/ 324 G05/10/50/60/70/22/33 & DT | CRACC | AI | 8386 | 5710621478083 | 0 | 0 | 0 | 0 | 0 |  | 0 | 0 | 0 | 0 | 0 | 2IN
97685348 | BP 264 W/ 364 G05/10/50/60/70/22/33 & DT | CRACC | AI | 8754 | 5710621478090 | 0 | 0 | 0 | 0 | 0 |  | 0 | 0 | 0 | 0 | 0 | 2IN
97685349 | BP 264 W/ 324 G20/30/40 & DRIP TRAY | CRACC | AI | 8591 | 5710621478106 | 0 | 0 | 0 | 0 | 0 |  | 0 | 0 | 0 | 0 | 0 | 2IN
97685350 | BP 264 W/ 364 G20/30/40 & DRIP TRAY | CRACC | AI | 8517 | 5710621478113 | 0 | 0 | 0 | 0 | 0 |  | 0 | 0 | 0 | 0 | 0 | 2IN
97685351 | BP XL1 W/ 56 GA/B/C & DRIP TRAY | CRACC | AI | 6996 | 5710621478120 | 0 | 0 | 0 | 0 | 0 |  | 0 | 0 | 0 | 0 | 0 | 2IN
97685352 | BP XL1 W/ 182 GA/B/C & DRIP TRAY | CRACC | AI | 6949 | 5710621478137 | 0 | 0 | 0 | 0 | 0 |  | 0 | 0 | 0 | 0 | 0 | 2IN
97685353 | BP XL1 W/ 56 G05/10/50/60/70/22/33 & DT | CRACC | AI | 7173 | 5710621478144 | 0 | 0 | 0 | 0 | 0 |  | 0 | 0 | 0 | 0 | 0 | 2IN
97685354 | BP XL1 W/ 182 G05/10/50/60/70/22/33 & DT | CRACC | AI | 7144 | 5710621478151 | 0 | 0 | 0 | 0 | 0 |  | 0 | 0 | 0 | 0 | 0 | 2IN
97685355 | BP XL1 W/ 56 G20/30/40 & DRIP TRAY | CRACC | AI | 7287 | 5710621478168 | 0 | 0 | 0 | 0 | 0 |  | 0 | 0 | 0 | 0 | 0 | 2IN
97685356 | BP XL1 W/ 182 G20/30/40 & DRIP TRAY | CRACC | AI | 7277 | 5710621478175 | 0 | 0 | 0 | 0 | 0 |  | 0 | 0 | 0 | 0 | 0 | 2IN
97685358 | BP XL2 W/ 254 GA/B/C & DRIP TRAY | CRACC | AI | 7429 | 5710621478182 | 0 | 0 | 0 | 0 | 0 |  | 0 | 0 | 0 | 0 | 0 | 2IN
97685359 | BP XL3 W/ 324 G05/10/50/60/70/22/33 & DT | CRACC | AI | 9654 | 5710621478199 | 0 | 0 | 0 | 0 | 0 |  | 0 | 0 |  |  |  | 2IN
97685360 | BP XL3 w/ 364 G05/10/50/60/70/22/33 & DT | CRACC | AI | 10015 | 5710621478205 | 0 | 0 | 0 | 0 | 0 |  | 0 | 0 |  |  |  | 2IN
97685361 | BP XL3 W/ 324 G20/30/40 & DRIP TRAY | CRACC | AI | 9854 | 5710621478212 | 0 | 0 | 0 | 0 | 0 |  | 0 | 0 | 0 | 0 | 0 | 2IN
97685362 | BP XL3 W/ 364 G20/30/40 & DRIP TRAY | CRACC | AI | 9780 | 5710621478229 | 0 | 0 | 0 | 0 | 0 |  | 0 | 0 | 0 | 0 | 0 | 2IN
97685363 | BP XL4 W/ 284 GA/B/C & DRIP TRAY | CRACC | AI | 9391 | 5710621478236 | 0 | 0 | 0 | 0 | 0 |  | 0 | 0 | 0 | 0 | 0 | 2IN
97685364 | BP XL4 W/ 324 GA/B/C & DRIP TRAY | CRACC | AI | 9301 | 5710621478243 | 0 | 0 | 0 | 0 | 0 |  | 0 | 0 | 0 | 0 | 0 | 2IN
97685365 | BP XL4 W/ 364 GA/B/C & DRIP TRAY | CRACC | AI | 9678 | 5710621478250 | 0 | 0 | 0 | 0 | 0 |  | 0 | 0 | 0 | 0 | 0 | 2IN
97685366 | BP XL2 W/ 213 G05/10/50/60/70/22/33 & DT | CRACC | AI | 7188 | 5710621478267 | 0 | 0 | 0 | 0 | 0 |  | 0 | 0 | 0 | 0 | 0 | 2IN
97685367 | BP XL2 W/ 213 G20/30/40 & DRIP TRAY | CRACC | AI | 7329 | 5710621478274 | 0 | 0 | 0 | 0 | 0 |  | 0 | 0 | 0 | 0 | 0 | 2IN
97685368 | BP XL2 W/ 213 GA/B/C & DRIP TRAY | CRACC | AI | 6982 | 5710621478281 | 0 | 0 | 0 | 0 | 0 |  | 0 | 0 | 0 | 0 | 0 | 2IN
97685369 | BP XL3 W/ 254 G05/10/50/60/70/22/33 & DT | CRACC | AI | 9387 | 5710621478298 | 0 | 0 | 0 | 0 | 0 |  | 0 | 0 | 0 | 0 | 0 | 2IN
97685370 | BP XL3 W/ 284 G05/10/50/60/70/22/33 & DT | CRACC | AI | 9289 | 5710621478304 | 0 | 0 | 0 | 0 | 0 |  | 0 | 0 | 0 | 0 | 0 | 2IN
97685371 | BP XL3 W/ 254 G20/30/40 & DRIP TRAY | CRACC | AI | 9586 | 5710621478311 | 0 | 0 | 0 | 0 | 0 |  | 0 | 0 | 0 | 0 | 0 | 2IN
97685372 | BP XL3 w/ 284 G20/30/40 & Drip Tray | CRACC | AI | 9488 | 5710621478328 | 0 | 0 | 0 | 0 | 0 |  | 0 | 0 |  |  |  | 2IN
97685424 | 16-20955-130101-1622P BPR1CNSN01AA | VL000 | CE | 3770 | 5710621479189 | 217 | 217 | 1219.2 | 812.8 | 609.6 | MM | 477.4 | 477.4 | 48 | 32 | 24 | 1CBS
97685458 | Shaft seal SN/48-00 BQ1VMG /spare | SUCKT | SD | 4986 | 5710621479769 | 1.83 | 1.83 | 190 | 190 | 190 | MM | 4.026 | 4.026 | 7.4803 | 7.4803 | 7.4803 | 4SE
97685460 | Shaft seal type H BQVMG 55 /spare | SUCKT | SD | 6169 | 5710621479776 | 2.051 | 1.93 | 185 | 185 | 95 | MM | 4.5122 | 4.246 | 7.2835 | 7.2835 | 3.7402 | 4SE
97685461 | Shaft seal type H BQVMG 60 /spare | SUCKT | SD | 6535 | 5710621479790 | 2.051 | 1.93 | 185 | 185 | 95 | MM | 4.5122 | 4.246 | 7.2835 | 7.2835 | 3.7402 | 4SE
97685462 | Shaft seal DN/48-00 BQ1VMG-BQ1VMG /spare | SUCKT | SD | 7805 | 5710621479806 | 2.088 | 1.93 | 185 | 185 | 180 | MM | 4.5936 | 4.246 | 7.2835 | 7.2835 | 7.0866 | 4SE
97685463 | Shaft sealDN/48-00 Q1Q1U1MG-BQ1VMG/spare | SUCKT | SD | 9282 | 5710621479813 | 2.088 | 1.93 | 185 | 185 | 180 | MM | 4.5936 | 4.246 | 7.2835 | 7.2835 | 7.0866 | 4SE
97685464 | Shaft seal type H BQVMGBQV 55 /spare | SUCKT | SD | 10337 | 5710621479820 | 2.088 | 1.93 | 185 | 185 | 180 | MM | 4.5936 | 4.246 | 7.2835 | 7.2835 | 7.0866 | 4SE
97685465 | Shaft seal type H QQUMGBQV 55 /spare | SUCKT | SD | 11751 | 5710621479837 | 2.088 | 1.93 | 185 | 185 | 180 | MM | 4.5936 | 4.246 | 7.2835 | 7.2835 | 7.0866 | 4SE
97685466 | Shaft seal type H BQVMGBQV 60 /spare | SUCKT | SD | 10624 | 5710621479844 | 2.088 | 1.93 | 185 | 185 | 180 | MM | 4.5936 | 4.246 | 7.2835 | 7.2835 | 7.0866 | 4SE
97685467 | Shaft seal type H QQUMGBQV 60 /spare | SUCKT | SD | 13791 | 5710621479851 | 2.088 | 1.93 | 185 | 185 | 180 | MM | 4.5936 | 4.246 | 7.2835 | 7.2835 | 7.0866 | 4SE
97685475 | Shaft seal type B QQEGG X 48 /spare | SUSKT | SD | 628 | 5710621479950 | 0.302 | 0.18 | 99 | 150 | 103 | MM | 0.6644 | 0.396 | 3.8976 | 5.9055 | 4.0551 | 4SE
97685478 | Shaft seal type B QQEMM X 48 /spare | SUSKT | SD | 2890 | 5710621479981 | 0.3 | 0.3 | 150 | 100 | 100 | MM | 0.66 | 0.66 | 5.9055 | 3.937 | 3.937 | 4SE
97685479 | Shaft seal type B QQVMM X 48 /spare | SUSKT | SD | 2824 | 5710621480017 | 0.208 | 0.18 | 215 | 150 | 40.5 | MM | 0.4576 | 0.396 | 8.4646 | 5.9055 | 1.5945 | 4SE
97685480 | Shaft seal type B BQEGG X 48 /spare | SUSKT | SD | 586 | 5710621480024 | 0.325 | 0.325 | 250 | 170 | 70 | MM | 0.715 | 0.715 | 9.8425 | 6.6929 | 2.7559 | 4SE
97685481 | Shaft seal type B BQVGG X 48 /spare | SUSKT | SD | 521 | 5710621480031 | 0.208 | 0.18 | 215 | 150 | 40.5 | MM | 0.4576 | 0.396 | 8.4646 | 5.9055 | 1.5945 | 4SE
97685482 | Shaft seal type B BQEMM X 48 /spare | SUSKT | SD | 2396 | 5710621480079 | 0.208 | 0.18 | 215 | 150 | 40.5 | MM | 0.4576 | 0.396 | 8.4646 | 5.9055 | 1.5945 | 4SE
97685484 | Shaft seal type B BQVMM X 48 /spare | SUSKT | SD | 2514 | 5710621480109 | 0.208 | 0.18 | 215 | 150 | 40.5 | MM | 0.4576 | 0.396 | 8.4646 | 5.9055 | 1.5945 | 4SE
97685485 | Shaft seal type B QQEGG K 48 /spare | SUSKT | SD | 2802 | 5710621480116 | 0.215 | 0.215 | 80 | 80 | 70 | MM | 0.473 | 0.473 | 3.1496 | 3.1496 | 2.7559 | 4SE
97685486 | Shaft seal type B QQVGG K 48 /spare | SUSKT | SD | 2802 | 5710621480123 | 0.34 | 0.34 | 150 | 100 | 100 | MM | 0.748 | 0.748 | 5.9055 | 3.937 | 3.937 | 4SE
97685487 | Shaft seal type B QQEMM K 48 /spare | SUSKT | SD | 2113 | 5710621480161 | 0.24 | 0.24 | 180 | 90 | 60 | MM | 0.528 | 0.528 | 7.0866 | 3.5433 | 2.3622 | 4SE
97685489 | Shaft seal type B QQVMM K 48 /spare | SUSKT | SD | 3216 | 5710621480192 | 0.238 | 0.21 | 215 | 150 | 46 | MM | 0.5236 | 0.462 | 8.4646 | 5.9055 | 1.811 | 4SE
97685490 | Shaft seal type B BQEGG K 48 /spare | SUSKT | SD | 2396 | 5710621480239 | 0.258 | 0.23 | 215 | 150 | 46 | MM | 0.5676 | 0.506 | 8.4646 | 5.9055 | 1.811 | 4SE
97685492 | Shaft seal type B BQVGG K 48 /spare | SUSKT | SD | 1235 | 5710621480246 | 0.258 | 0.23 | 215 | 150 | 46 | MM | 0.5676 | 0.506 | 8.4646 | 5.9055 | 1.811 | 4SE
97685493 | Shaft seal type B BQEMM K 48 /spare | SUSKT | SD | 2977 | 5710621480277 | 0.258 | 0.23 | 215 | 150 | 46 | MM | 0.5676 | 0.506 | 8.4646 | 5.9055 | 1.811 | 4SE
97685494 | Shaft seal type B BQVMM K 48 /spare | SUSKT | SD | 2400 | 5710621480284 | 0.258 | 0.23 | 215 | 150 | 46 | MM | 0.5676 | 0.506 | 8.4646 | 5.9055 | 1.811 | 4SE
97685501 | Spare, shaft seal AQQX GG K D48 | SUSKT | SD | 4351 | 5710621480444 | 0.47 | 0.47 | 250 | 170 | 70 | MM | 1.034 | 1.034 | 9.8425 | 6.6929 | 2.7559 | 4SE
97685502 | Spare, shaft seal AQQX MM K D48 | SUSKT | SD | 9048 | 5710621480505 | 0.258 | 0.23 | 215 | 150 | 53 | MM | 0.5676 | 0.506 | 8.4646 | 5.9055 | 2.0866 | 4SE
97685504 | Spare, shaft seal AQQK GG K D48 | SUSKT | SD | 10116 | 5710621480512 | 0.56 | 0.31 | 190 | 190 | 103 | MM | 1.232 | 0.682 | 7.4803 | 7.4803 | 4.0551 | 4SE
97685505 | Spare, shaft seal AQQK MM K D48 | SUSKT | SD | 15505 | 5710621480529 | 0.258 | 0.23 | 215 | 150 | 53 | MM | 0.5676 | 0.506 | 8.4646 | 5.9055 | 2.0866 | 4SE
97685509 | Spare, shaft seal DQQE GG K D48 | SUSKT | SD | 12754 | 5710621480604 | 0.583 | 0.395 | 196 | 188 | 103 | MM | 1.2826 | 0.869 | 7.7165 | 7.4016 | 4.0551 | 4SE
97685510 | Spare, shaft seal DQQE MM K D48 | SUSKT | SD | 17965 | 5710621480611 | 0.258 | 0.23 | 215 | 150 | 53 | MM | 0.5676 | 0.506 | 8.4646 | 5.9055 | 2.0866 | 4SE
97685511 | Spare, shaft seal DQQV GG K D48 | SUSKT | SD | 4732 | 5710621480659 | 0.258 | 0.23 | 215 | 150 | 53 | MM | 0.5676 | 0.506 | 8.4646 | 5.9055 | 2.0866 | 4SE
97685513 | Spare, shaft seal DQQV MM K D48 | SUSKT | SD | 18503 | 5710621480680 | 0.258 | 0.23 | 215 | 150 | 53 | MM | 0.5676 | 0.506 | 8.4646 | 5.9055 | 2.0866 | 4SE
97685514 | Spare, shaft seal DQQX GG K D48 | SUSKT | SD | 14792 | 5710621480697 | 0.258 | 0.23 | 215 | 150 | 53 | MM | 0.5676 | 0.506 | 8.4646 | 5.9055 | 2.0866 | 4SE
97685515 | Spare, shaft seal DQQX MM K D48 | SUSKT | SD | 18827 | 5710621480703 | 0.258 | 0.23 | 215 | 150 | 53 | MM | 0.5676 | 0.506 | 8.4646 | 5.9055 | 2.0866 | 4SE
97685516 | Spare, shaft seal DQQKGG K D48 | SUSKT | SD | 15330 | 5710621480741 | 0.258 | 0.23 | 215 | 150 | 53 | MM | 0.5676 | 0.506 | 8.4646 | 5.9055 | 2.0866 | 4SE
97685518 | Spare, shaft seal DQQKMM K D48 | SUSKT | SD | 19871 | 5710621480758 | 0.258 | 0.23 | 215 | 150 | 53 | MM | 0.5676 | 0.506 | 8.4646 | 5.9055 | 2.0866 | 4SE
97685519 | Shaft seal type B BQEMM X 55 /spare | SUSKT | SD | 6956 | 5710621480765 | 0.221 | 0.193 | 215 | 150 | 47 | MM | 0.4862 | 0.4246 | 8.4646 | 5.9055 | 1.8504 | 4SE
97685520 | Shaft seal type B BQEGG X 60 /spare | SUSKT | SD | 1780 | 5710621480772 | 0.36 | 0.36 | 250 | 170 | 70 | MM | 0.792 | 0.792 | 9.8425 | 6.6929 | 2.7559 | 4SE
97685521 | Shaft seal type B BQEMM X 60 /spare | SUSKT | SD | 7718 | 5710621480789 | 0.348 | 0.32 | 215 | 150 | 50 | MM | 0.7656 | 0.704 | 8.4646 | 5.9055 | 1.9685 | 4SE
97685522 | Shaft seal type B BQVGG X 55 /spare | SUSKT | SD | 1192 | 5710621480796 | 0.221 | 0.193 | 215 | 150 | 47 | MM | 0.4862 | 0.4246 | 8.4646 | 5.9055 | 1.8504 | 4SE
97685523 | Shaft seal type B BQVMM X 55 /spare | SUSKT | SD | 6958 | 5710621480802 | 0.221 | 0.193 | 215 | 150 | 47 | MM | 0.4862 | 0.4246 | 8.4646 | 5.9055 | 1.8504 | 4SE
97685524 | Shaft seal type B BQVGG X 60 /spare | SUSKT | SD | 2532 | 5710621480918 | 0.348 | 0.32 | 215 | 150 | 50 | MM | 0.7656 | 0.704 | 8.4646 | 5.9055 | 1.9685 | 4SE
97685525 | Shaft seal type B BQEGG X 55 /spare | SUSKT | SD | 2177 | 5710621480932 | 0.221 | 0.193 | 215 | 150 | 47 | MM | 0.4862 | 0.4246 | 8.4646 | 5.9055 | 1.8504 | 4SE
97685527 | Shaft seal type B BQVMM X 60 /spare | SUSKT | SD | 11908 | 5710621480949 | 0.348 | 0.32 | 215 | 150 | 50 | MM | 0.7656 | 0.704 | 8.4646 | 5.9055 | 1.9685 | 4SE
97685528 | Shaft seal type B QQEGG X 55 /spare | SUSKT | SD | 820 | 5710621480956 | 0.32 | 0.32 | 180 | 90 | 60 | MM | 0.704 | 0.704 | 7.0866 | 3.5433 | 2.3622 | 4SE
97685529 | Shaft seal type B QQEMM X 55 /spare | SUSKT | SD | 4923 | 5710621480963 | 0.308 | 0.28 | 215 | 150 | 47 | MM | 0.6776 | 0.616 | 8.4646 | 5.9055 | 1.8504 | 4SE
97685530 | Shaft seal type B QQEGG X 60 /spare | SUSKT | SD | 663 | 5710621480970 | 0.348 | 0.32 | 215 | 150 | 50 | MM | 0.7656 | 0.704 | 8.4646 | 5.9055 | 1.9685 | 4SE
97685541 | Shaft seal type B QQEMM X 60 /spare | SUSKT | SD | 5252 | 5710621480987 | 0.348 | 0.32 | 215 | 150 | 50 | MM | 0.7656 | 0.704 | 8.4646 | 5.9055 | 1.9685 | 4SE
97685542 | Shaft seal type B QQVGG X 55 /spare | SUSKT | SD | 2841 | 5710621481045 | 0.308 | 0.28 | 215 | 150 | 47 | MM | 0.6776 | 0.616 | 8.4646 | 5.9055 | 1.8504 | 4SE
97685544 | Shaft seal type B QQVMM X 55 /spare | SUSKT | SD | 5572 | 5710621481052 | 0.308 | 0.28 | 215 | 150 | 47 | MM | 0.6776 | 0.616 | 8.4646 | 5.9055 | 1.8504 | 4SE
97685545 | Shaft seal type B QQVGG X 60 /spare | SUSKT | SD | 3203 | 5710621481069 | 0.348 | 0.32 | 215 | 150 | 50 | MM | 0.7656 | 0.704 | 8.4646 | 5.9055 | 1.9685 | 4SE
97685546 | Shaft seal type B QQVMM X 60 /spare | SUSKT | SD | 5258 | 5710621481106 | 0.348 | 0.32 | 215 | 150 | 50 | MM | 0.7656 | 0.704 | 8.4646 | 5.9055 | 1.9685 | 4SE
97685548 | shaft seal type B AQEGG X 55 /spare | SUSKT | SD | 2215 | 5710629953735 | 0.303 | 0.275 | 215 | 150 | 47 | MM | 0.6666 | 0.605 | 8.4646 | 5.9055 | 1.8504 | 4SE
97685549 | shaft seal type B AQEMM X 55 /spare | SUSKT | SD | 2225 | 5710621481168 | 0.38 | 0.38 | 150 | 100 | 100 | MM | 0.836 | 0.836 | 5.9055 | 3.937 | 3.937 | 4SE
97685550 | shaft seal type B AQEGG X 60 /spare | SUSKT | SD | 4972 | 5710621481175 | 0.348 | 0.32 | 215 | 150 | 50 | MM | 0.7656 | 0.704 | 8.4646 | 5.9055 | 1.9685 | 4SE
97685552 | Shaft seal type B AQVGG X 55 /spare | SUSKT | SD | 6134 | 5710621481199 | 0.258 | 0.23 | 215 | 150 | 47 | MM | 0.5676 | 0.506 | 8.4646 | 5.9055 | 1.8504 | 4SE
97685554 | Shaft seal type B AQVGG X 60 /spare | SUSKT | SD | 2225 | 5710621481212 | 0.258 | 0.23 | 215 | 150 | 50 | MM | 0.5676 | 0.506 | 8.4646 | 5.9055 | 1.9685 | 4SE
97685556 | Shaft seal type B BQEGG K 55 /spare | SUSKT | SD | 3274 | 5710621481236 | 0.303 | 0.275 | 215 | 150 | 38.5 | MM | 0.6666 | 0.605 | 8.4646 | 5.9055 | 1.5157 | 4SE
97685557 | Shaft seal type B BQEMM K 55 /spare | SUSKT | SD | 5294 | 5710621481243 | 0.303 | 0.275 | 215 | 150 | 38.5 | MM | 0.6666 | 0.605 | 8.4646 | 5.9055 | 1.5157 | 4SE
97685558 | Shaft seal type B BQEGG K 60 /spare | SUSKT | SD | 2600 | 5710621481250 | 0.368 | 0.34 | 215 | 150 | 53.5 | MM | 0.8096 | 0.748 | 8.4646 | 5.9055 | 2.1063 | 4SE
97685559 | Shaft seal type B BQEMM K 60 /spare | SUSKT | SD | 10586 | 5710621481267 | 0.368 | 0.34 | 215 | 150 | 53.5 | MM | 0.8096 | 0.748 | 8.4646 | 5.9055 | 2.1063 | 4SE
97685560 | Shaft seal type B BQVGG K 55 /spare | SUSKT | SD | 3274 | 5710621481274 | 0.303 | 0.275 | 215 | 150 | 38.5 | MM | 0.6666 | 0.605 | 8.4646 | 5.9055 | 1.5157 | 4SE
97685562 | Shaft seal type B BQVMM K 55 /spare | SUSKT | SD | 6042 | 5710621481298 | 0.303 | 0.275 | 215 | 150 | 38.5 | MM | 0.6666 | 0.605 | 8.4646 | 5.9055 | 1.5157 | 4SE
97685563 | Shaft seal type B BQVGG K 60 /spare | SUSKT | SD | 2118 | 5710621481304 | 0.368 | 0.34 | 215 | 150 | 53.5 | MM | 0.8096 | 0.748 | 8.4646 | 5.9055 | 2.1063 | 4SE
97685564 | Shaft seal type B BQVMM K 60 /spare | SUSKT | SD | 12305 | 5710621481311 | 0.368 | 0.34 | 215 | 150 | 53.5 | MM | 0.8096 | 0.748 | 8.4646 | 5.9055 | 2.1063 | 4SE
97685565 | Shaft seal type B QQEGG K 55 /spare | SUSKT | SD | 1091 | 5710621481328 | 0.4 | 0.4 | 150 | 100 | 100 | MM | 0.88 | 0.88 | 5.9055 | 3.937 | 3.937 | 4SE
97685566 | Shaft seal type B QQEMM K 55 /spare | SUSKT | SD | 6071 | 5710621481335 | 0.303 | 0.275 | 215 | 150 | 38.5 | MM | 0.6666 | 0.605 | 8.4646 | 5.9055 | 1.5157 | 4SE
97685567 | Shaft seal type B QQEGG K 60 /spare | SUSKT | SD | 1042 | 5710621481342 | 0.368 | 0.34 | 215 | 150 | 53.5 | MM | 0.8096 | 0.748 | 8.4646 | 5.9055 | 2.1063 | 4SE
97685569 | Shaft seal type B QQEMM K 60 /spare | SUSKT | SD | 13550 | 5710621481359 | 0.368 | 0.34 | 215 | 150 | 53.5 | MM | 0.8096 | 0.748 | 8.4646 | 5.9055 | 2.1063 | 4SE
97685570 | Shaft seal type B QQVGG K 55 /spare | SUSKT | SD | 3936 | 5710621481366 | 0.422 | 0.422 | 150 | 96 | 103 | MM | 0.9284 | 0.9284 | 5.9055 | 3.7795 | 4.0551 | 4SE
97685571 | Shaft seal type B QQVMM K 55 /spare | SUSKT | SD | 6370 | 5710621481373 | 0.303 | 0.275 | 215 | 150 | 38.5 | MM | 0.6666 | 0.605 | 8.4646 | 5.9055 | 1.5157 | 4SE
97685572 | Shaft seal type B QQVGG K 60 /spare | SUSKT | SD | 4064 | 5710621481380 | 0.368 | 0.34 | 215 | 150 | 53.5 | MM | 0.8096 | 0.748 | 8.4646 | 5.9055 | 2.1063 | 4SE
97685573 | Shaft seal type B QQVMM K 60 /spare | SUSKT | SD | 11908 | 5710621481397 | 0.368 | 0.34 | 215 | 150 | 53.5 | MM | 0.8096 | 0.748 | 8.4646 | 5.9055 | 2.1063 | 4SE
97685584 | Spare, shaft seal AQQX GG K D55 | SUSKT | SD | 10945 | 5710621481618 | 0.378 | 0.35 | 215 | 150 | 55.5 | MM | 0.8316 | 0.77 | 8.4646 | 5.9055 | 2.185 | 4SE
97685585 | Spare, shaft seal AQQX MM K D55 | SUSKT | SD | 20863 | 5710621481625 | 0.378 | 0.35 | 215 | 150 | 55.5 | MM | 0.8316 | 0.77 | 8.4646 | 5.9055 | 2.185 | 4SE
97685586 | Spare, shaft seal AQQX GG K D60 | SUSKT | SD | 12225 | 5710621481632 | 0.518 | 0.49 | 215 | 150 | 60.5 | MM | 1.1396 | 1.078 | 8.4646 | 5.9055 | 2.3819 | 4SE
97685587 | Spare, shaft seal AQQX MM K D60 | SUSKT | SD | 23412 | 5710621481649 | 0.518 | 0.49 | 215 | 150 | 60.5 | MM | 1.1396 | 1.078 | 8.4646 | 5.9055 | 2.3819 | 4SE
97685588 | Spare, shaft seal AQQK GG K D55 | SUSKT | SD | 12865 | 5710621481656 | 0.258 | 0.23 | 215 | 150 | 55.5 | MM | 0.5676 | 0.506 | 8.4646 | 5.9055 | 2.185 | 4SE
97685589 | Spare, shaft seal AQQK MM K D55 | SUSKT | SD | 18611 | 5710621481663 | 0.258 | 0.23 | 215 | 150 | 55.5 | MM | 0.5676 | 0.506 | 8.4646 | 5.9055 | 2.185 | 4SE
97685590 | Spare, shaft seal AQQK GG K D60 | SUSKT | SD | 14691 | 5710621481670 | 0.518 | 0.49 | 215 | 150 | 60.5 | MM | 1.1396 | 1.078 | 8.4646 | 5.9055 | 2.3819 | 4SE
97685591 | Spare, shaft seal AQQK MM K D60 | SUSKT | SD | 21467 | 5710621481687 | 0.518 | 0.49 | 215 | 150 | 60.5 | MM | 1.1396 | 1.078 | 8.4646 | 5.9055 | 2.3819 | 4SE
97685596 | Spare, shaft seal DQQE GG K D55 | SUSKT | SD | 15811 | 5710621481731 | 0.58 | 0.58 | 180 | 180 | 100 | MM | 1.276 | 1.276 | 7.0866 | 7.0866 | 3.937 | 4SE
97685597 | Spare, shaft seal DQQE MM K D55 | SUSKT | SD | 23440 | 5710621481748 | 0.378 | 0.35 | 215 | 150 | 55 | MM | 0.8316 | 0.77 | 8.4646 | 5.9055 | 2.1654 | 4SE
97685598 | Spare, shaft seal DQQE GG K D60 | SUSKT | SD | 21228 | 5710621481755 | 0.328 | 0.3 | 180 | 180 | 100 | MM | 0.7216 | 0.66 | 7.0866 | 7.0866 | 3.937 | 4SE
97685599 | Spare, shaft seal DQQE MM K D60 | SUSKT | SD | 25287 | 5710621481762 | 0.378 | 0.35 | 215 | 150 | 60 | MM | 0.8316 | 0.77 | 8.4646 | 5.9055 | 2.3622 | 4SE
97685600 | Spare, shaft seal DQQV GG K D55 | SUSKT | SD | 19173 | 5710621481779 | 0.328 | 0.3 | 215 | 150 | 55 | MM | 0.7216 | 0.66 | 8.4646 | 5.9055 | 2.1654 | 4SE
97685601 | Spare, shaft seal DQQV MM K D55 | SUSKT | SD | 27384 | 5710621481786 | 0.378 | 0.35 | 215 | 150 | 55 | MM | 0.8316 | 0.77 | 8.4646 | 5.9055 | 2.1654 | 4SE
97685602 | Spare, shaft seal DQQV GG K D60 | SUSKT | SD | 20753 | 5710621481793 | 0.528 | 0.5 | 215 | 150 | 60 | MM | 1.1616 | 1.1 | 8.4646 | 5.9055 | 2.3622 | 4SE
97685603 | Spare, shaft seal DQQV MM K D60 | SUSKT | SD | 27384 | 5710621481809 | 0.378 | 0.35 | 215 | 150 | 60 | MM | 0.8316 | 0.77 | 8.4646 | 5.9055 | 2.3622 | 4SE
97685604 | Spare, shaft seal DQQX GG K D55 | SUSKT | SD | 17178 | 5710621481816 | 0.378 | 0.35 | 215 | 150 | 55 | MM | 0.8316 | 0.77 | 8.4646 | 5.9055 | 2.1654 | 4SE
97685605 | Spare, shaft seal DQQX MM K D55 | SUSKT | SD | 24322 | 5710621481823 | 0.378 | 0.35 | 215 | 150 | 55 | MM | 0.8316 | 0.77 | 8.4646 | 5.9055 | 2.1654 | 4SE
97685606 | Spare, shaft seal DQQX GG K D60 | SUSKT | SD | 18451 | 5710621481830 | 0.378 | 0.35 | 215 | 150 | 60 | MM | 0.8316 | 0.77 | 8.4646 | 5.9055 | 2.3622 | 4SE
97685607 | Spare, shaft seal DQQX MM K D60 | SUSKT | SD | 25594 | 5710621481847 | 0.378 | 0.35 | 215 | 150 | 60 | MM | 0.8316 | 0.77 | 8.4646 | 5.9055 | 2.3622 | 4SE
97685608 | Spare, shaft seal DQQK GG K D55 | SUSKT | SD | 17178 | 5710621481854 | 0.378 | 0.35 | 215 | 150 | 55 | MM | 0.8316 | 0.77 | 8.4646 | 5.9055 | 2.1654 | 4SE
97685609 | Spare, shaft seal DQQK MM K D55 | SUSKT | SD | 24322 | 5710621481861 | 0.378 | 0.35 | 215 | 150 | 55 | MM | 0.8316 | 0.77 | 8.4646 | 5.9055 | 2.1654 | 4SE
97685610 | Spare, shaft seal DQQK GG K D60 | SUSKT | SD | 18451 | 5710621481878 | 0.378 | 0.35 | 215 | 150 | 60 | MM | 0.8316 | 0.77 | 8.4646 | 5.9055 | 2.3622 | 4SE
97685611 | Spare, shaft seal DQQK MM K D60 | SUSKT | SD | 25594 | 5710621481885 | 0.378 | 0.35 | 215 | 150 | 60 | MM | 0.8316 | 0.77 | 8.4646 | 5.9055 | 2.3622 | 4SE
97685612 | O-ring FXM 82x3.00 /spare | SICKT | SB | 664 | 5710621481892 | 0.085 | 0.085 | 180 | 90 | 60 | MM | 0.187 | 0.187 | 7.0866 | 3.5433 | 2.3622 | 4SE
97685613 | Spare, O-ring HNBR 82x3.00 | SICKT | SB | 492 | 5710621481908 | 0.03 | 0.002 | 0 | 0 | 0 |  | 0.066 | 0.0044 |  |  |  | 4SE
97685614 | O-ring FEPS 82x3.00 /spare | SICKT | SB | 200 | 5710621481915 | 0.03 | 0.002 | 0 | 0 | 0 |  | 0.066 | 0.0044 |  |  |  | 4SE
97685615 | Spare, O-ring FFKM 82x3.00 | SICKT | SB | 1607 | 5710621481922 | 0.03 | 0.002 | 0 | 0 | 0 |  | 0.066 | 0.0044 |  |  |  | 4SE
97685616 | O-ring 100x3.00 FXM /spare | SICKT | SB | 1404 | 5710621481939 | 0.06 | 0.06 | 180 | 90 | 55 | MM | 0.132 | 0.132 | 7.0866 | 3.5433 | 2.1654 | 4SE
97685617 | Spare, O-ring 99,5x3.00 FFKM | SICKT | SB | 2639 | 5710621481946 | 0.055 | 0.055 | 180 | 90 | 60 | MM | 0.121 | 0.121 | 7.0866 | 3.5433 | 2.3622 | 4SE
97685618 | O-ring 100x3.00 HNBR /spare | SICKT | SB | 891 | 5710621481953 | 0.037 | 0.009 | 0 | 0 | 0 |  | 0.0814 | 0.0198 |  |  |  | 4SE
97685619 | Spare, O-ring 100x3.00 FEPS | SICKT | SB | 236 | 5710621481960 | 0.037 | 0.009 | 0 | 0 | 0 |  | 0.0814 | 0.0198 |  |  |  | 4SE
97686127 | VFI/--0.3-6m/1/C/M5.00-X/EG6/SG/30F/AC-1 | VFI02 | II | 1674 | 5710621489973 | 6.4 | 5.13 | 347 | 319 | 326 | MM | 14.08 | 11.286 | 13.6614 | 12.5591 | 12.8346 | 2IN
97686128 | VFI/--0.3-6m/1/C/M5.00-X/VG6/SG/30F/AC-1 | VFI02 | II | 1674 | 5710621489980 | 6.4 | 5.13 | 347 | 319 | 326 | MM | 14.08 | 11.286 | 13.6614 | 12.5591 | 12.8346 | 2IN
97686129 | VFI/-0.6-12m/1/C/M5.00-X/EG6/SG/30F/AC-1 | VFI02 | II | 1799 | 5710621489997 | 6.54 | 5.25 | 347 | 319 | 326 | MM | 14.388 | 11.55 | 13.6614 | 12.5591 | 12.8346 | 2IN
97686130 | VFI/-0.6-12m/1/C/M5.00-X/VG6/SG/30F/AC-1 | VFI02 | II | 1925 | 5710621490009 | 6.54 | 5.25 | 347 | 319 | 326 | MM | 14.388 | 11.55 | 13.6614 | 12.5591 | 12.8346 | 2IN
97686141 | VFI/-1.3-25m/1/C/M5.00-X/EG6/SG/30F/AC-1 | VFI02 | II | 2169 | 5710621490115 | 6.53 | 5.22 | 347 | 319 | 326 | MM | 14.366 | 11.484 | 13.6614 | 12.5591 | 12.8346 | 2IN
97686142 | VFI/-1.3-25m/1/C/M5.00-X/VG6/SG/30F/AC-1 | VFI02 | II | 2214 | 5710621490122 | 6.53 | 5.22 | 347 | 319 | 326 | MM | 14.366 | 11.484 | 13.6614 | 12.5591 | 12.8346 | 2IN
97686143 | VFI/---2-40m/1/C/M5.00-X/EG6/SG/31F/AC-1 | VFI02 | II | 2340 | 5710621490139 | 7.4 | 6.11 | 347 | 319 | 326 | MM | 16.28 | 13.442 | 13.6614 | 12.5591 | 12.8346 | 2IN
97686144 | VFI/---2-40m/1/C/M5.00-X/VG6/SG/31F/AC-1 | VFI02 | II | 2550 | 5710621490146 | 7.4 | 6.11 | 347 | 319 | 326 | MM | 16.28 | 13.442 | 13.6614 | 12.5591 | 12.8346 | 2IN
97686145 | VFI/-3.2-64m/1/C/M5.00-X/EG6/SG/32F/AC-1 | VFI02 | II | 2669 | 5710621490153 | 9.33 | 8.04 | 347 | 319 | 326 | MM | 20.526 | 17.688 | 13.6614 | 12.5591 | 12.8346 | 2IN
97686146 | VFI/-3.2-64m/1/C/M5.00-X/VG6/SG/32F/AC-1 | VFI02 | II | 2861 | 5710621490160 | 9.33 | 8.04 | 347 | 319 | 326 | MM | 20.526 | 17.688 | 13.6614 | 12.5591 | 12.8346 | 2IN
97686962 | 475S200- 2 4NPT 6" 60 | SP095 | WG | 5084 | 5710621509541 | 32.7 | 30.1 | 0 | 0 | 0 |  | 71.94 | 66.22 |  |  |  | 3WU
97686972 | 29-50159-340531 PNR1CNSN01AA | SPLK0 | CF | 14296 | 5710621509701 | 700 | 700 | 2159 | 1270 | 1066.8 | MM | 1540 | 1540 | 85 | 50 | 42 | 1CBS
97687419 | Kit, Ball Bearing 7308.BE.SYN/6206.SY6 | MOCKT | SC | 317 | 5710621519045 | 0.903 | 0.825 | 181 | 122 | 48 | MM | 1.9866 | 1.815 | 7.126 | 4.8031 | 1.8898 | 4SE
97687420 | Kit, Ball Bearing 7306.BE.SYN/6206.SY6 | MOCKT | SC | 283 | 5710621519052 | 0.67 | 0.544 | 182 | 122 | 45 | MM | 1.474 | 1.1968 | 7.1654 | 4.8031 | 1.7717 | 4SE
97688242 | Spare, Motor stool cataphoresis JP5/6 | MUSKT | SC | 191 | 5710621536868 | 0.848 | 0.544 | 295 | 335 | 68 | MM | 1.8656 | 1.1968 | 11.6142 | 13.189 | 2.6772 | 4SE
97688243 | Spare, Motor stool composite JP5/6 | MUSKT | SC | 219 | 5710621536875 | 0.98 | 0.653 | 374 | 251 | 190 | MM | 2.156 | 1.4366 | 14.7244 | 9.8819 | 7.4803 | 4SE
97688245 | Spare, Pump sleeve JP5/6 internal thread | JPKIT | SA | 458 | 5710621536905 | 1.214 | 1.214 | 251 | 373 | 187 | MM | 2.6708 | 2.6708 | 9.8819 | 14.685 | 7.3622 | 4SE
97688293 | VFI/--0.3-6m/1/C/M5.00-X/EG6/SS/30F/AC-1 | VFI02 | II | 2027 | 5710621537889 | 5.54 | 4.26 | 347 | 319 | 326 | MM | 12.188 | 9.372 | 13.6614 | 12.5591 | 12.8346 | 2IN
97688294 | VFI/--0.3-6m/1/C/M5.00-X/VG6/SS/30F/AC-1 | VFI02 | II | 2027 | 5710621537896 | 5.54 | 4.26 | 347 | 319 | 326 | MM | 12.188 | 9.372 | 13.6614 | 12.5591 | 12.8346 | 2IN
97688295 | VFI/-0.6-12m/1/C/M5.00-X/EG6/SS/30F/AC-1 | VFI02 | II | 2308 | 5710621537902 | 5.67 | 4.38 | 347 | 319 | 326 | MM | 12.474 | 9.636 | 13.6614 | 12.5591 | 12.8346 | 2IN
97688296 | VFI/-0.6-12m/1/C/M5.00-X/VG6/SS/30F/AC-1 | VFI02 | II | 2308 | 5710621537919 | 5.67 | 4.38 | 347 | 319 | 326 | MM | 12.474 | 9.636 | 13.6614 | 12.5591 | 12.8346 | 2IN
97688297 | VFI/-1.3-25m/1/C/M5.00-X/EG6/SS/30F/AC-1 | VFI02 | II | 2665 | 5710621537926 | 5.67 | 4.35 | 347 | 319 | 326 | MM | 12.474 | 9.57 | 13.6614 | 12.5591 | 12.8346 | 2IN
97688299 | VFI/---2-40m/1/C/M5.00-X/EG6/SS/31F/AC-1 | VFI02 | II | 2989 | 5710621537940 | 6.56 | 5.27 | 347 | 319 | 326 | MM | 14.432 | 11.594 | 13.6614 | 12.5591 | 12.8346 | 2IN
97688300 | VFI/---2-40m/1/C/M5.00-X/VG6/SS/31F/AC-1 | VFI02 | II | 2989 | 5710621537957 | 6.56 | 5.27 | 347 | 319 | 326 | MM | 14.432 | 11.594 | 13.6614 | 12.5591 | 12.8346 | 2IN
97688301 | VFI/-3.2-64m/1/C/M5.00-X/EG6/SS/32F/AC-1 | VFI02 | II | 3124 | 5710621537964 | 8.3 | 7.01 | 347 | 319 | 326 | MM | 18.26 | 15.422 | 13.6614 | 12.5591 | 12.8346 | 2IN
97688302 | VFI/-3.2-64m/1/C/M5.00-X/VG6/SS/32F/AC-1 | VFI02 | II | 3124 | 5710621537971 | 8.3 | 7.01 | 347 | 319 | 326 | MM | 18.26 | 15.422 | 13.6614 | 12.5591 | 12.8346 | 2IN
97688506 | Kit, Impeller 97685207 S fr72 | GS3KT | SD | 16521 | 5710621541909 | 161 | 150 | 0 | 0 | 0 |  | 354.2 | 330 |  |  |  | 4SE
97688526 | Kit, Seal housing cover S fr72 | GS3KT | SD | 5077 | 5710621542241 | 23 | 19 | 0 | 0 | 0 |  | 50.6 | 41.8 |  |  |  | 4SE
97688527 | Kit, Seal housing cover S fr72 | GS3KT | SD | 3923 | 5710621542258 | 24 | 20 | 0 | 0 | 0 |  | 52.8 | 44 |  |  |  | 4SE
97688528 | Kit, Seal housing cover S fr72 | GS3KT | SD | 4694 | 5710621542265 | 21 | 17 | 560 | 370 | 370 | MM | 46.2 | 37.4 | 22.0472 | 14.5669 | 14.5669 | 4SE
97688529 | Kit, Seal housing cover S fr72 | GS3KT | SD | 4564 | 5710621542272 | 24 | 20 | 0 | 0 | 0 |  | 52.8 | 44 |  |  |  | 4SE
97689103 | Kit, Chamber stack CR 45-9-2 | CRLKT | SC | 15565 | 5700310269801 | 27.05 | 24.3 | 0 | 0 | 0 |  | 59.51 | 53.46 |  |  |  | 4SE
97689227 | Kit, Impeller 97645957 S fr74 | GS3KT | SD | 18701 | 5710621557214 | 112 | 100 | 800 | 600 | 408 | MM | 246.4 | 220 | 31.4961 | 23.622 | 16.063 | 4SE
97689253 | Kit, Seal housing cover S fr74 | GS3KT | SD | 4577 | 5710621557290 | 34 | 31 | 555 | 371 | 367 | MM | 74.8 | 68.2 | 21.8504 | 14.6063 | 14.4488 | 4SE
97689256 | Kit, Seal housing cover S fr74 | GS3KT | SD | 3775 | 5710621557313 | 26 | 23.5 | 555 | 371 | 367 | MM | 57.2 | 51.7 | 21.8504 | 14.6063 | 14.4488 | 4SE
97689258 | Kit, Seal housing cover S fr74 | GS3KT | SD | 2876 | 5710621557344 | 22.5 | 22.5 | 550 | 360 | 370 | MM | 49.5 | 49.5 | 21.6535 | 14.1732 | 14.5669 | 4SE
97689260 | Kit, Bearing housing S fr74 | GS3KT | SD | 2076 | 5710621557375 | 11.481 | 11.481 | 349 | 297 | 144 | MM | 25.2582 | 25.2582 | 13.7402 | 11.6929 | 5.6693 | 4SE
97689288 | Kit, Wear parts MTR 1s/1/3 43-49 stages | CRKKT | SC | 1503 | 5710621558082 | 3.007 | 2.826 | 335 | 292 | 66 | MM | 6.6154 | 6.2172 | 13.189 | 11.4961 | 2.5984 | 4SE
97689487 | Kit, Wear parts MTR 15/20 18-21 stages | CRKKT | SC | 2322 | 5710621561839 | 4.279 | 3.721 | 296 | 345 | 154 | MM | 9.4138 | 8.1862 | 11.6535 | 13.5827 | 6.063 | 4SE
97689525 | Kit, Wear parts MTR32 15-18 stages / 1-3 | CRKKT | SC | 1235 | 5710621562423 | 0.55 | 0.306 | 341 | 292 | 136 | MM | 1.21 | 0.6732 | 13.4252 | 11.4961 | 5.3543 | 4SE
97689526 | Kit, Wear parts MTR32 15-18 stages / 4-8 | CRKKT | SC | 2021 | 5710621562430 | 0.84 | 0.84 | 340 | 290 | 60 | MM | 1.848 | 1.848 | 13.3858 | 11.4173 | 2.3622 | 4SE
97689527 | Kit, Wear parts MTR32 15-18 stage / 9-14 | CRKKT | SC | 1772 | 5710621562447 | 1.1 | 0.85 | 341 | 292 | 136 | MM | 2.42 | 1.87 | 13.4252 | 11.4961 | 5.3543 | 4SE
97689529 | Kit, Wear parts MTR45 13-17 stages / 1-3 | CRKKT | SC | 889 | 5710621562812 | 0.7 | 0.58 | 341 | 292 | 136 | MM | 1.54 | 1.276 | 13.4252 | 11.4961 | 5.3543 | 4SE
97689530 | Kit, Wear parts MTR45 13-17 stages / 4-8 | CRKKT | SC | 1343 | 5710621562829 | 0.98 | 0.86 | 60 | 290 | 330 | MM | 2.156 | 1.892 | 2.3622 | 11.4173 | 12.9921 | 4SE
97689816 | Bulk, Seal ring D 30/d22x4 | MOCKT | SC | 92 | 5710621568364 | 0.218 | 0.114 | 197 | 190 | 101 | MM | 0.4796 | 0.2508 | 7.7559 | 7.4803 | 3.9764 | 4SE
97689844 | Kit, Coupling guard MTR 1s/1/3 spec. | CRKKT | SC | 219 | 5710621568906 | 0.17 | 0.17 | 180 | 100 | 100 | MM | 0.374 | 0.374 | 7.0866 | 3.937 | 3.937 | 4SE
97689849 | Kit, Wear parts MTR 10 23-27 stages | CRKKT | SC | 1955 | 5710621569170 | 4.105 | 3.548 | 340 | 290 | 140 | MM | 9.031 | 7.8056 | 13.3858 | 11.4173 | 5.5118 | 4SE
97689850 | Kit, Wear parts MTR 10 28-31 stages | CRKKT | SC | 1742 | 5710621569187 | 4.438 | 3.881 | 372 | 259 | 187 | MM | 9.7636 | 8.5382 | 14.6457 | 10.1969 | 7.3622 | 4SE
97689976 | Kit, Wear parts MTR64 13-17 stages / 1-3 | CRKKT | SC | 1469 | 5710621578066 | 0.64 | 0.64 | 340 | 290 | 60 | MM | 1.408 | 1.408 | 13.3858 | 11.4173 | 2.3622 | 4SE
97689977 | Kit, Wear parts MTR64 13-17 stages / 4-5 | CRKKT | SC | 1948 | 5710621578103 | 0.93 | 0.81 | 341 | 292 | 136 | MM | 2.046 | 1.782 | 13.4252 | 11.4961 | 5.3543 | 4SE
97690014 | Spare, Chamber first cpl. N,CM 10/15/25 | CMKIT | SC | 311 | 5710621578592 | 0.22 | 0.22 | 220 | 220 | 40 | MM | 0.484 | 0.484 | 8.6614 | 8.6614 | 1.5748 | 4SE
97690016 | Spare, Chamber cpl. CM 1/3/5 N w.holes | CMKIT | SC | 162 | 5710621578608 | 0.184 | 0.184 | 151 | 216 | 30 | MM | 0.4048 | 0.4048 | 5.9449 | 8.5039 | 1.1811 | 4SE
97690018 | Spare,Cham. first cpl.N,CM10/15/25(cold) | CMKIT | SC | 129 | 5710621578820 | 0.26 | 0.224 | 225 | 226 | 53 | MM | 0.572 | 0.4928 | 8.8583 | 8.8976 | 2.0866 | 4SE
97690020 | Bulk, Chamber cpl. | CMKIT | SC | 204 | 5710621578844 | 1.022 | 1.022 | 187 | 188 | 185 | MM | 2.2484 | 2.2484 | 7.3622 | 7.4016 | 7.2835 | 4SE
97690021 | Bulk, Chamber CRN 1, 3 | CMKIT | SC | 383 | 5710621578851 | 1.015 | 0.887 | 188 | 196 | 190 | MM | 2.233 | 1.9514 | 7.4016 | 7.7165 | 7.4803 | 4SE
97690023 | Bulk, Chamber cpl. w/o guidevanes w.neck | CMKIT | SC | 247 | 5710621578875 | 1.609 | 1.609 | 190 | 196 | 192 | MM | 3.5398 | 3.5398 | 7.4803 | 7.7165 | 7.5591 | 4SE
97690025 | Bulk, Chamber cpl. w/o guidev.(polished) | CMKIT | SC | 254 | 5710621578899 | 1.589 | 1.461 | 190 | 190 | 187 | MM | 3.4958 | 3.2142 | 7.4803 | 7.4803 | 7.3622 | 4SE
97690027 | Bulk, Chamber cpl., CM 10/15/25 (1.4301) | CMKIT | SC | 219 | 5710621578929 | 2.336 | 2.336 | 188 | 190 | 190 | MM | 5.1392 | 5.1392 | 7.4016 | 7.4803 | 7.4803 | 4SE
97690028 | Bulk, Chamber cpl., CM 10/15/25 (1.4401) | CMKIT | SC | 247 | 5710621578943 | 2.324 | 2.324 | 189 | 188 | 187 | MM | 5.1128 | 5.1128 | 7.4409 | 7.4016 | 7.3622 | 4SE
97690030 | Bulk, Chamber cpl., CM 10/15/25 (1.4401) | CMKIT | SC | 670 | 5710621578967 | 2.683 | 2.555 | 185 | 185 | 180 | MM | 5.9026 | 5.621 | 7.2835 | 7.2835 | 7.0866 | 4SE
97690137 | KIT,IMPELLER,L,30155,XA BF COATED | PAREP | SB | 7449 | 5710621583824 | 15.996 | 15.996 | 12 | 12 | 12 | " | 35.1912 | 35.1912 |  |  |  | 4SE
97690139 | 10-30957-130001-1782P BPRNCNSN01AA | LC000 | CE | 5610 | 5710621583848 | 338 | 338 | 30 | 20 | 22 | " | 743.6 | 743.6 |  |  |  | 1CBS
97690467 | Kit,Seal housing cover S fr78 | GS3KT | SD | 9400 | 5710621591379 | 46 | 43 | 555 | 271 | 367 | MM | 101.2 | 94.6 | 21.8504 | 10.6693 | 14.4488 | 4SE
97690469 | Kit,Seal housing cover 96249429 S fr78 | GS3KT | SD | 7351 | 5710621591393 | 61 | 58 | 1200 | 800 | 550 | MM | 134.2 | 127.6 | 47.2441 | 31.4961 | 21.6535 | 4SE
97690471 | Kit, Bearing bracket S fr78 | GS3KT | SD | 3864 | 5710621591539 | 26 | 26 | 500 | 500 | 530 | MM | 57.2 | 57.2 | 19.685 | 19.685 | 20.8661 | 4SE
97690601 | Bulk, Chamber w. bearing (SIC), cpl. | CMKIT | SC | 234 | 5710621593915 | 1.098 | 0.97 | 190 | 188 | 187 | MM | 2.4156 | 2.134 | 7.4803 | 7.4016 | 7.3622 | 4SE
97690603 | Bulk, Chamber N w. bearing (SIC), cpl. | CMKIT | SC | 354 | 5710621593960 | 1.098 | 0.97 | 187 | 196 | 187 | MM | 2.4156 | 2.134 | 7.3622 | 7.7165 | 7.3622 | 4SE
97690606 | Bulk, Chamber w. bearing N, CM 10/15/25 | CMKIT | SC | 670 | 5710621593991 | 2.365 | 2.237 | 194 | 188 | 187 | MM | 5.203 | 4.9214 | 7.6378 | 7.4016 | 7.3622 | 4SE
97690637 | Spare, Chamber N, lower f/Cold opr. CRI | CMKIT | SC | 219 | 5710621594417 | 0.184 | 0.184 | 0 | 0 | 0 |  | 0.4048 | 0.4048 |  |  |  | 4SE
97690704 | Kit, Chamber Stack CR/CRI 3-6 | CRSKT | SC | 1115 | 5710621595476 | 2.756 | 2.523 | 400 | 158 | 166 | MM | 6.0632 | 5.5506 | 15.748 | 6.2205 | 6.5354 | 4SE
97691374 | Kit, Chamber stack CRN 10-4 | CRMKT | SC | 2358 | 5700310278728 | 4.26 | 4.26 | 160 | 160 | 400 | MM | 9.372 | 9.372 | 6.2992 | 6.2992 | 15.748 | 4SE
97691527 | Spare, Smart seal f. autocoupl. DN125/15 | GS1KT | SD | 558 | 5710621619493 | 0.861 | 0.757 | 194 | 193 | 103 | MM | 1.8942 | 1.6654 | 7.6378 | 7.5984 | 4.0551 | 4SE
97691905 | Acc.connector PP-U7,inch tubing comb. | DCONS | IJ | 88 | 5710621625333 | 0.024 | 0.024 | 0 | 0 | 0 |  | 0.0528 | 0.0528 |  |  |  | 2IN
97691906 | Acc.connector PVC-U7,inch tubing comb. | DCONS | IJ | 89 | 5710621625340 | 0.021 | 0.02 | 0 | 0 | 0 |  | 0.0462 | 0.044 |  |  |  | 2IN
97691907 | Acc.connector PV-U7,inch tubing comb. | DCONS | IJ | 148 | 5710621625357 | 0.023 | 0.023 | 0 | 0 | 0 |  | 0.0506 | 0.0506 |  |  |  | 2IN
97691987 | KIT,IMPELLER,L,20951,X4 B22 | PAREP | SB | 3570 | 5710621627009 | 0.737 | 0.737 | 12 | 12 | 12 | " | 1.6214 | 1.6214 |  |  |  | 4SE
97692479 | KIT,IMPELLER,L,15959,X3 B22 | PAREP | SB | 1818 | 5710621641869 | 9.017 | 9.017 | 12 | 12 | 12 | " | 19.8374 | 19.8374 |  |  |  | 4SE
97693517 | Sub Factory nameplate printer MPX-90S | SVVKT | SD | 24232 | 5710621673648 | 16.92 | 16.92 | 460 | 510 | 500 | MM | 37.224 | 37.224 | 18.1102 | 20.0787 | 19.685 | 4SE
97693554 | Head caps for Roland MPX-90 printer | SVVKT | SD | 548 | 5710621674652 | 0.1 | 0.1 | 0 | 0 | 0 |  | 0.22 | 0.22 |  |  |  | 4SE
97693558 | Print HeadMPH-90 f/Roland MPX-90 printer | SVVKT | SD | 4113 | 5710621674959 | 0.2 | 0.2 | 0 | 0 | 0 |  | 0.44 | 0.44 |  |  |  | 4SE
97693859 | Kit, CRN45-8-1 stack LowNPSH AirCool Top | CRLKT | SC | 17281 | 5710621680080 | 25.393 | 22.798 | 1214 | 334 | 327 | MM | 55.8646 | 50.1556 | 47.7953 | 13.1496 | 12.874 | 4SE
97694853 | Kit, Stator w. hous, DW.100.66 /100.66.H | DW0KT | SD | 6269 | 5710621721639 | 25 | 25 | 400 | 600 | 570 | MM | 55 | 55 | 15.748 | 23.622 | 22.4409 | 4SE
97695393 | Kit, head DME 375-PV/T/T-NPT 1 1/4 | MDSKT | SF | 6529 | 5710621752817 | 2.395 | 2.395 | 340 | 290 | 130 | MM | 5.269 | 5.269 | 13.3858 | 11.4173 | 5.1181 | 4SE
97695489 | Auto coupling set DN150, 3" CI | SEACC | AW | 1806 | 5710621754989 | 84.9 | 84.9 | 60 | 40 | 70 | CM | 186.78 | 186.78 | 23.622 | 15.748 | 27.5591 | 3WU
97695869 | Kit, Chamber stack CRN 3-3 | CRSKT | SC | 3318 | 5710621790246 | 1.56 | 1.56 | 401 | 157 | 167 | MM | 3.432 | 3.432 | 15.7874 | 6.1811 | 6.5748 | 4SE
97696006 | Kit, Chamber stack CR 15-4 | CRMKT | SC | 2764 | 5700310310060 | 5.51 | 5.51 | 400 | 160 | 160 | MM | 12.122 | 12.122 | 15.748 | 6.2992 | 6.2992 | 4SE
97696239 | Kit, Chamber stack CRN 5-14 | CRSKT | SC | 2556 | 5710621798518 | 5.23 | 5.23 | 0 | 0 | 0 |  | 11.506 | 11.506 |  |  |  | 4SE
97697491 | Kit, Chamber stack CRN 5-29 | CRSKT | SC | 6600 | 5710621883245 | 10.06 | 10.06 | 1050 | 170 | 170 | MM | 22.132 | 22.132 | 41.3386 | 6.6929 | 6.6929 | 4SE
97697547 | Kit, Chamber stack CRN 5-8 | CRSKT | SC | 1807 | 5700310312538 | 2.805 | 2.6 | 0 | 0 | 0 |  | 6.171 | 5.72 |  |  |  | 4SE
97697736 | Spare,Impeller CL-15601 H316,full size | PASE1 | SB | 651 | 5710621895040 | 2.5 | 2.5 | 1 | 1 | 1 | MM | 5.5 | 5.5 | 0.03937 | 0.03937 | 0.03937 | 4SE
97698437 | Kit, PT1000 3ph, IPP | SEKIT | SD | 222 | 5710621943420 | 0.14 | 0.14 | 115 | 155 | 109 | MM | 0.308 | 0.308 | 4.5276 | 6.1024 | 4.2913 | 4SE
97698632 | KIT,IMPELLER,L,40707,X3 H304 | PAREP | SB | 1498 | 5710621947572 | 3.424 | 3.424 | 12 | 12 | 12 | " | 7.5328 | 7.5328 |  |  |  | 4SE
97698645 | Flange Set 1.5 x 1 316SS 150LB | CRACC | AI | 422 | 5710621947763 | 4.44 | 4.04 | 0 | 0 | 0 |  | 9.768 | 8.888 |  |  |  | 2IN
97698646 | Flange Set 1.5x 1 316SS 300LB | CRACC | AI | 802 | 5710621947770 | 0 | 0 | 0 | 0 | 0 |  | 0 | 0 |  |  |  | 2IN
97698647 | Flange Set 2 x 1 316SS 150LB | CRACC | AI | 494 | 5710621947787 | 0 | 0 | 0 | 0 | 0 |  | 0 | 0 |  |  |  | 2IN
97698648 | Flange Set 2 x1 316SS 300LB | CRACC | AI | 881 | 5710621947794 | 0 | 0 | 0 | 0 | 0 |  | 0 | 0 |  |  |  | 2IN
97698649 | Flange Set 3 x 1.5 316SS 150LB | CRACC | AI | 855 | 5710621947800 | 7.05 | 6.85 | 0 | 0 | 0 |  | 15.51 | 15.07 |  |  |  | 2IN
97698650 | Flange Set 3 x 1.5 316SS 300LB | CRACC | AI | 1273 | 5710621947817 | 0 | 0 | 0 | 0 | 0 |  | 0 | 0 |  |  |  | 2IN
97698651 | Flange Set 3 x 2 316SS 150LB | CRACC | AI | 1072 | 5710621947824 | 0 | 0 | 0 | 0 | 0 |  | 0 | 0 |  |  |  | 2IN
97698652 | Flange Set 3 x 2 316SS 300LB | CRACC | AI | 1509 | 5710621947831 | 0 | 0 | 0 | 0 | 0 |  | 0 | 0 |  |  |  | 2IN
97698653 | Flange Set 4 x 3 316SS 150LB | CRACC | AI | 2002 | 5710621947848 | 0 | 0 | 0 | 0 | 0 |  | 0 | 0 |  |  |  | 2IN
97698654 | Flange Set 4 x 3 316SS 300LB | CRACC | AI | 2450 | 5710621947855 | 19.7 | 19.7 | 0 | 0 | 0 |  | 43.34 | 43.34 |  |  |  | 2IN
97698822 | Base plate 16" Fr72-74 | SEACC | AW | 5774 | 5710621966252 | 230 | 217 | 0 | 0 | 0 |  | 506 | 477.4 |  |  |  | 3WU
97698825 | Acc., dry vertical 20" Fr78 G | S0ACC | AW | 11670 | 5710621966283 | 510 | 480 | 0 | 0 | 0 |  | 1122 | 1056 |  |  |  | 3WU
97699195 | Kit, CRN5-1 chamber stack cpl. | CRSKT | SC | 939 | 5710621985161 | 1.272 | 1.026 | 400 | 158 | 166 | MM | 2.7984 | 2.2572 | 15.748 | 6.2205 | 6.5354 | 4SE
97699527 | Bulk, Neck ring retainer, CR 15/20 | MUCKT | SC | 191 | 5710622015775 | 0.42 | 0.314 | 190 | 185 | 101 | MM | 0.924 | 0.6908 | 7.4803 | 7.2835 | 3.9764 | 4SE
97699686 | Kit, Chamber stack CR 20-12 | CRMKT | SC | 5020 | 5700310318455 | 14.46 | 14.46 | 800 | 200 | 310 | MM | 31.812 | 31.812 | 31.4961 | 7.874 | 12.2047 | 4SE
97700848 | Kit, Chamber stack CRN 3-9 | CRSKT | SC | 1387 | 5700310319599 | 2.94 | 2.94 | 400 | 170 | 170 | MM | 6.468 | 6.468 | 15.748 | 6.6929 | 6.6929 | 4SE
97701144 | MMG355L-E Shaft seal NDE 2-p | MO4KT | SC | 57 | 5700310321721 | 0.181 | 0.181 | 0 | 0 | 0 |  | 0.3982 | 0.3982 |  |  |  | 4SE
97701290 | KIT,LIQ END,L,30957,X3 B22 | PKIT0 | AC | 2051 | 5710622162639 | 135 | 135 | 24 | 18 | 20 | " | 297 | 297 |  |  |  | 1CBS
97701299 | TANK,GFXA 130 35 GAL 150#,SS CONN | BET00 | AC | 1942 | 5710622162837 | 125 | 125 | 0 | 0 | 0 |  | 275 | 275 |  |  |  | 1CBS
97702422 | Kit, Pressure sensor f PM2 and PM Rain | PRCKT | SA | 249 | 5710622210453 | 0.088 | 0.037 | 181 | 91 | 60 | MM | 0.1936 | 0.0814 | 7.126 | 3.5827 | 2.3622 | 4SE
97702431 | Kit, Membrane for PM2 and PM Rain | PRCKT | SA | 104 | 5710622210590 | 0.228 | 0.197 | 216 | 216 | 55 | MM | 0.5016 | 0.4334 | 8.5039 | 8.5039 | 2.1654 | 4SE
97702432 | Kit, Control board for PM2 | PRCKT | SA | 315 | 5710622210606 | 0.373 | 0.338 | 197 | 188 | 101 | MM | 0.8206 | 0.7436 | 7.7559 | 7.4016 | 3.9764 | 4SE
97702433 | Kit, Outlet with NRV for PM1 and PM2 | PRCKT | SA | 277 | 5710622210613 | 0.135 | 0.084 | 90 | 183 | 60 | MM | 0.297 | 0.1848 | 3.5433 | 7.2047 | 2.3622 | 4SE
97702434 | Kit, Front cover for PM2 | PRCKT | SA | 173 | 5710622210620 | 0.207 | 0.207 | 163 | 157 | 70 | MM | 0.4554 | 0.4554 | 6.4173 | 6.1811 | 2.7559 | 4SE
97702473 | Acc.connector SS-V,pipe thread.1/4"FNPT | DCONS | IJ | 232 | 5710622213492 | 0.1 | 0.1 | 0 | 0 | 0 |  | 0.22 | 0.22 |  |  |  | 2IN
97702474 | Acc.connector PP-3,tubing4/6mm,0,17x1/4 | DCONS | IJ | 64 | 5710622213508 | 0.04 | 0.04 | 0 | 0 | 0 |  | 0.088 | 0.088 |  |  |  | 2IN
97702481 | Acc.connector PP-C4,tubing 1/8x1/4 | DCONS | IJ | 160 | 5710622213577 | 0.042 | 0.042 | 0 | 0 | 0 |  | 0.0924 | 0.0924 |  |  |  | 2IN
97702482 | Acc.connector PP-R,tubing 1/4x3/8 | DCONS | IJ | 64 | 5710622213584 | 0.04 | 0.04 | 0 | 0 | 0 |  | 0.088 | 0.088 |  |  |  | 2IN
97702483 | Acc.connector PP-S,tubing 3/8x1/2 | DCONS | IJ | 64 | 5710622213591 | 0.04 | 0.04 | 0 | 0 | 0 |  | 0.088 | 0.088 |  |  |  | 2IN
97702484 | Acc.connector PP-A9,pipe thread.1/2"MNPT | DCONS | IJ | 140 | 5710622213607 | 0.05 | 0.05 | 0 | 0 | 0 |  | 0.11 | 0.11 |  |  |  | 2IN
97702485 | Acc.connector PVC-3,tubing4/6mm,0,17x1/4 | DCONS | IJ | 68 | 5710622213614 | 0.04 | 0.014 | 234 | 167 | 22 | MM | 0.088 | 0.0308 | 9.2126 | 6.5748 | 0.86614 | 2IN
97702492 | Acc.connector PVC-R,tubing 1/4x3/8 | DCONS | IJ | 68 | 5710622213683 | 0.04 | 0.04 | 0 | 0 | 0 |  | 0.088 | 0.088 |  |  |  | 2IN
97702493 | Acc.connector PVC-S,tubing 3/8x1/2 | DCONS | IJ | 68 | 5710622213690 | 0.04 | 0.04 | 0 | 0 | 0 |  | 0.088 | 0.088 |  |  |  | 2IN
97702494 | Acc.connect. PVC-A9,pipe thread.1/2"MNPT | DCONS | IJ | 140 | 5710622213706 | 0.04 | 0.04 | 0 | 0 | 0 |  | 0.088 | 0.088 |  |  |  | 2IN
97702495 | Acc.connector PV-3,tubing4/6mm,0,17x1/4 | DCONS | IJ | 113 | 5710622213713 | 0.039 | 0.011 | 234 | 167 | 22 | MM | 0.0858 | 0.0242 | 9.2126 | 6.5748 | 0.86614 | 2IN
97702502 | Acc.connector PV-C4,tubing 1/8x1/4 | DCONS | IJ | 169 | 5710622213782 | 0.06 | 0.06 | 0 | 0 | 0 |  | 0.132 | 0.132 |  |  |  | 2IN
97702503 | Acc.connector PV-R,tubing 1/4x3/8 | DCONS | IJ | 113 | 5710622213799 | 0.055 | 0.055 | 0 | 0 | 0 |  | 0.121 | 0.121 |  |  |  | 2IN
97702504 | Acc.connector PV-S,tubing 3/8x1/2 | DCONS | IJ | 113 | 5710622213805 | 0.04 | 0.04 | 0 | 0 | 0 |  | 0.088 | 0.088 |  |  |  | 2IN
97702505 | Acc.connector PV-A9,pipe thread.1/2"MNPT | DCONS | IJ | 218 | 5710622213812 | 0.06 | 0.06 | 0 | 0 | 0 |  | 0.132 | 0.132 |  |  |  | 2IN
97702508 | Acc.connector SS-A9,pipe thread.1/2"MNPT | DCONS | IJ | 233 | 5710622213843 | 0.12 | 0.12 | 0 | 0 | 0 |  | 0.264 | 0.264 |  |  |  | 2IN
97702633 | Kit, Chamber stack CR 32-12-2 | CRLKT | SC | 16308 | 5700310322100 | 27.595 | 24.855 | 1214 | 334 | 327 | MM | 60.709 | 54.681 | 47.7953 | 13.1496 | 12.874 | 4SE
97702639 | Spare, Impeller 50-160/80-65-160/167 BZ | NBKIT | SB | 2669 | 5710622217100 | 3.72 | 3.72 | 340 | 340 | 70 | MM | 8.184 | 8.184 | 13.3858 | 13.3858 | 2.7559 | 4SE
97703063 | Spare, Impeller N, CHI2 | CHIKT | SC | 213 | 5710622257687 | 0.084 | 0.062 | 162 | 129 | 12 | MM | 0.1848 | 0.1364 | 6.378 | 5.0787 | 0.47244 | 4SE
97703094 | Auto coupling set 6", 3" ANSI CI | SEACC | AW | 3028 | 5700310323657 | 89.35 | 89.35 | 60 | 40 | 70 | CM | 196.57 | 196.57 | 23.622 | 15.748 | 27.5591 | 3WU
97704240 | Kit, Chamber stack CR 15-5 | CRMKT | SC | 3213 | 5710622328622 | 6.509 | 5.679 | 555 | 282 | 282 | MM | 14.3198 | 12.4938 | 21.8504 | 11.1024 | 11.1024 | 4SE
97704920 | Bulk, Ejector cpl. JP5 standard | JPKIT | SA | 649 | 5710622373141 | 3.083 | 3.083 | 342 | 307 | 444 | MM | 6.7826 | 6.7826 | 13.4646 | 12.0866 | 17.4803 | 4SE
97705042 | Bulk, Ejector cpl. JP6 standard | JPKIT | SA | 763 | 5710622373165 | 2.791 | 2.791 | 261 | 386 | 388 | MM | 6.1402 | 6.1402 | 10.2756 | 15.1969 | 15.2756 | 4SE
97705409 | Spare, Shaft CRT 4-19 | CRTKT | SC | 1060 | 5710622383188 | 0.412 | 0.312 | 1023 | 58 | 61 | MM | 0.9064 | 0.6864 | 40.2756 | 2.2835 | 2.4016 | 4SE
97706322 | CRE-PLUS CRNE5-5 2HP 3X208-230V MC | CRB02 | DA | 13243 | 5710622398052 | 109.024 | 45.272 | 0 | 0 | 0 |  | 239.8528 | 99.5984 |  |  |  | 0DBS
97706914 | Kit, Shaft seal K-45 | KJIKT | SD | 3101 | 5710622404258 | 0.3 | 0.3 | 150 | 150 | 150 | MM | 0.66 | 0.66 | 5.9055 | 5.9055 | 5.9055 | 4SE
97708295 | Kit, Chamber stack CRN 15-1 | CRMKT | SC | 2472 | 5710622438352 | 2.784 | 2.579 | 0 | 0 | 0 |  | 6.1248 | 5.6738 |  |  |  | 4SE
97708870 | S1.40.A80.980.4.66H.C.358.G.Ex.D.611 | GEX70 | WC | 54327 | 5710622454819 | 1100 | 990 | 1172 | 1036 | 1675 | MM | 2420 | 2178 | 46.1417 | 40.7874 | 65.9449 | 3WU
97708921 | S1.40.A80.980.4.66H.D.358.G.Ex.D.611 | GEX70 | WC | 56543 | 5710622454826 | 1190 | 1080 | 1172 | 1036 | 1675 | MM | 2618 | 2376 | 46.1417 | 40.7874 | 65.9449 | 3WU
97708922 | S1.40.A80.980.4.66H.H.358.G.Ex.D.611 | GEX70 | WC | 58761 | 5710622454833 | 1250 | 1080 | 1900 | 1300 | 2100 | MM | 2750 | 2376 | 74.8031 | 51.1811 | 82.6772 | 3WU
97708927 | S2.55.A120.760.8.66M.S.435.G.Ex.D.611 | GEX70 | WC | 67619 | 5710622454888 | 1320 | 1150 | 1900 | 1300 | 2100 | MM | 2904 | 2530 | 74.8031 | 51.1811 | 82.6772 | 3WU
97708928 | S2.55.A120.760.8.66M.C.435.G.Ex.D.611 | GEX70 | WC | 73174 | 5710622454895 | 1440 | 1270 | 1900 | 1300 | 2100 | MM | 3168 | 2794 | 74.8031 | 51.1811 | 82.6772 | 3WU
97708929 | S2.55.A120.760.8.66M.D.435.G.Ex.D.611 | GEX70 | WC | 74283 | 5710622454925 | 1550 | 1380 | 1900 | 1300 | 2100 | MM | 3410 | 3036 | 74.8031 | 51.1811 | 82.6772 | 3WU
97708930 | S2.55.A120.760.8.66M.H.435.G.Ex.D.611 | GEX70 | WC | 77609 | 5710622454932 | 1600 | 1380 | 1900 | 1300 | 2300 | MM | 3520 | 3036 | 74.8031 | 51.1811 | 90.5512 | 3WU
97708931 | S2.40.A80.980.4.66M.S.301.G.Ex.D.611 | GEX70 | WC | 48783 | 5710622454949 | 1010 | 900 | 1172 | 1036 | 1675 | MM | 2222 | 1980 | 46.1417 | 40.7874 | 65.9449 | 3WU
97708932 | S2.40.A80.980.4.66M.C.301.G.Ex.D.611 | GEX70 | WC | 55435 | 5710622454956 | 1100 | 990 | 1172 | 1036 | 1675 | MM | 2420 | 2178 | 46.1417 | 40.7874 | 65.9449 | 3WU
97708933 | S2.40.A80.980.4.66M.D.301.G.Ex.D.611 | GEX70 | WC | 57653 | 5710622454963 | 1190 | 1080 | 1172 | 1036 | 1675 | MM | 2618 | 2376 | 46.1417 | 40.7874 | 65.9449 | 3WU
97708935 | S3.45.A200.760.8.66L.S.371.G.Ex.D.611 | GEX70 | WC | 73174 | 5710622454987 | 1680 | 1350 | 2300 | 1800 | 2500 | MM | 3696 | 2970 | 90.5512 | 70.8661 | 98.4252 | 3WU
97708936 | S3.45.A200.760.8.66L.C.371.G.Ex.D.611 | GEX70 | WC | 78717 | 5710622454994 | 1820 | 1490 | 2300 | 1800 | 2500 | MM | 4004 | 3278 | 90.5512 | 70.8661 | 98.4252 | 3WU
97708937 | S3.45.A200.760.8.66L.D.371.G.Ex.D.611 | GEX70 | WC | 77609 | 5710622455007 | 1680 | 1350 | 2300 | 1800 | 2500 | MM | 3696 | 2970 | 90.5512 | 70.8661 | 98.4252 | 3WU
97708938 | S3.45.A200.760.8.66L.H.371.G.Ex.D.611 | GEX70 | WC | 80935 | 5710622455014 | 1680 | 1350 | 2300 | 1800 | 2500 | MM | 3696 | 2970 | 90.5512 | 70.8661 | 98.4252 | 3WU
97710177 | Kit, Chamber stack CRN 5-22 | CRSKT | SC | 3897 | 5700310330921 | 7.952 | 6.832 | 0 | 0 | 0 |  | 17.4944 | 15.0304 |  |  |  | 4SE
97710406 | KIT,IMPELLER,L,15959,X4 B22 | PAREP | SB | 2854 | 5710622485899 | 0.737 | 0.737 | 12 | 12 | 12 | " | 1.6214 | 1.6214 |  |  |  | 4SE
97711287 | Kit, Shaft seal cpl. 2" model B (DQQE) | SUSKT | SD | 15980 | 5710622509540 | 0.952 | 0.812 | 185 | 185 | 180 | MM | 2.0944 | 1.7864 | 7.2835 | 7.2835 | 7.0866 | 4SE
97711485 | Kit, shaft seal H UBKGG SIEMENS/INTEL | MUSKT | SC | 1473 | 5710622514117 | 0.28 | 0.1 | 0 | 0 | 0 |  | 0.616 | 0.22 |  |  |  | 4SE
97711486 | Kit, CRN15-9 Stack Electr SIEMENS/INTEL | CRMKT | SC | 5084 | 5710622514124 | 10.74 | 10.7 | 0 | 0 | 0 |  | 23.628 | 23.54 |  |  |  | 4SE
97711489 | KIT,IMPELLER,KP,8012-5/6 B22 | PAREP | SB | 10208 | 5710622514155 | 38.293 | 38.293 | 12 | 12 | 12 | " | 84.2446 | 84.2446 |  |  |  | 4SE
97711616 | Kit, Impeller 97698478 S fr74 | GS3KT | SD | 45873 | 5710622516562 | 161 | 150 | 600 | 800 | 141 | MM | 354.2 | 330 | 23.622 | 31.4961 | 5.5512 | 4SE
97711763 | Kit, Impeller 96691349 S fr74 | GS3KT | SD | 14708 | 5710622521696 | 105 | 94 | 0 | 0 | 0 |  | 231 | 206.8 |  |  |  | 4SE
97712121 | Kit, Chamber stack CR/CRI 5-24 | CRSKT | SC | 2644 | 5710622535754 | 8.913 | 7.793 | 994 | 196 | 311 | MM | 19.6086 | 17.1446 | 39.1339 | 7.7165 | 12.2441 | 4SE
97712166 | CR1-27 H-GA-A-V-HQQV 182/184TC 60HZ | C001H | IA | 5310 | 5710622536485 | 40.318 | 32.198 | 1020 | 400 | 574 | MM | 88.6996 | 70.8356 | 40.1575 | 15.748 | 22.5984 | 2IN
97713074 | 10-15507-130001-1681P BPRNCNSN01FT | LC000 | CE | 3202 | 5710622572261 | 84.062 | 84.062 | 812.8 | 609.6 | 660.4 | MM | 184.9364 | 184.9364 | 32 | 24 | 26 | 1CBS
97713282 | Kit, Chamber stack CRI 15-10 | CRMKT | SC | 7335 | 5700310333915 | 12.189 | 11.179 | 0 | 0 | 0 |  | 26.8158 | 24.5938 |  |  |  | 4SE
97713544 | Kit, head DME 940-PV/T/T-RP 1 1/4 | MDSKT | SF | 7514 | 5710622579154 | 0.6 | 0.5 | 0 | 0 | 0 |  | 1.32 | 1.1 |  |  |  | 4SE
97713545 | Kit, valve/diaph. DME 940-PV/T/T | MDSKT | SF | 4893 | 5710622579161 | 1.305 | 1.305 | 180 | 180 | 90 | MM | 2.871 | 2.871 | 7.0866 | 7.0866 | 3.5433 | 4SE
97713827 | Kit, CRI15-5 chamber stack air cooled | CRMKT | SC | 3201 | 5700310335384 | 6.02 | 6.02 | 555 | 282 | 282 | MM | 13.244 | 13.244 | 21.8504 | 11.1024 | 11.1024 | 4SE
97713835 | Kit, Chamber stack CRN 20-10 | CRMKT | SC | 8082 | 5700310335131 | 12.2 | 12.2 | 800 | 200 | 320 | MM | 26.84 | 26.84 | 31.4961 | 7.874 | 12.5984 | 4SE
97713837 | Kit, Chamber stack CRN 10-9 | CRMKT | SC | 5180 | 5700310335155 | 8.009 | 7.179 | 0 | 0 | 0 |  | 17.6198 | 15.7938 |  |  |  | 4SE
97713852 | Base stand horizontal DN150 Fr 50, Kit | GSKIT | SD | 2643 | 5710622585766 | 86.001 | 45 | 1200 | 800 | 195 | MM | 189.2022 | 99 | 47.2441 | 31.4961 | 7.6772 | 4SE
97713935 | Kit, sealing PO32 NBR cpl. | POKIT | SD | 1447 | 5710622587210 | 0.13 | 0.106 | 257 | 234 | 35 | MM | 0.286 | 0.2332 | 10.1181 | 9.2126 | 1.378 | 4SE
97714061 | KIT,SEAL,L,12.0",XA BPMCM MONEL | PAREP | SB | 2574 | 5710622588583 | 0.842 | 0.842 | 6 | 6 | 6 | " | 1.8524 | 1.8524 |  |  |  | 4SE
97714621 | Spare, Impeller cpl. D98 CHI8/12 | CHIKT | SC | 283 | 5710622597233 | 0.125 | 0.125 | 162 | 132 | 17 | MM | 0.275 | 0.275 | 6.378 | 5.1969 | 0.66929 | 4SE
97715000 | Kit, Coupling guard 140x180/40mm | NBKIT | SB | 749 | 5710622602746 | 2.11 | 1.948 | 185 | 185 | 180 | MM | 4.642 | 4.2856 | 7.2835 | 7.2835 | 7.0866 | 4SE
97716705 | Spare,Cyclone separator ASSY, 316SS | PASE1 | SB | 1602 | 5710622625905 | 3 | 3 | 1 | 1 | 1 | MM | 6.6 | 6.6 | 0.03937 | 0.03937 | 0.03937 | 4SE
97716961 | Spare/sleeve KP X5 | PASE1 | SB | 1589 | 5710622630473 | 1 | 1 | 1 | 1 | 1 | MM | 2.2 | 2.2 | 0.03937 | 0.03937 | 0.03937 | 4SE
97716962 | Spare/sleeve KP X5 LH LKG | PASE1 | SB | 463 | 5710622630480 | 1.2 | 1.2 | 1 | 1 | 1 | MM | 2.64 | 2.64 | 0.03937 | 0.03937 | 0.03937 | 4SE
97716963 | Spare/sleeve KP X5 RH LKG | PASE1 | SB | 458 | 5710622630497 | 1.2 | 1.2 | 1 | 1 | 1 | MM | 2.64 | 2.64 | 0.03937 | 0.03937 | 0.03937 | 4SE
97717977 | Kit, WIO sen. 1,1-7,5kW 1,5-10HP 2/4p EX | SEKIT | SD | 1620 | 5710622651829 | 0.178 | 0.178 | 172 | 254 | 76 | MM | 0.3916 | 0.3916 | 6.7717 | 10 | 2.9921 | 4SE
97717979 | Kit, WIO sen.r 7,5-11kW 10-15HP 2/4p EX | SEKIT | SD | 1440 | 5710622651850 | 0.169 | 0.169 | 174 | 254 | 76 | MM | 0.3718 | 0.3718 | 6.8504 | 10 | 2.9921 | 4SE
97718193 | KIT,IMPELLER,KP,4015-7/8 B22 | PAREP | SB | 9016 | 5710622654509 | 1.75 | 1.75 | 12 | 12 | 12 | " | 3.85 | 3.85 |  |  |  | 4SE
97718276 | Spare, Impeller (100-)65-250/258 CI | NBKIT | SB | 871 | 5710622657517 | 7 | 7 | 340 | 290 | 140 | MM | 15.4 | 15.4 | 13.3858 | 11.4173 | 5.5118 | 4SE
97719302 | Kit, Coupling CPL. DC 90 55H 114 | TPKIT | SB | 1472 | 5700310339863 | 10.421 | 10.293 | 185 | 185 | 180 | MM | 22.9262 | 22.6446 | 7.2835 | 7.2835 | 7.0866 | 4SE
97720573 | Bulk, Balls for valve DME 60/150-C | MDSKT | SF | 1333 | 5710622702521 | 0.15 | 0.083 | 0 | 0 | 0 |  | 0.33 | 0.1826 |  |  |  | 4SE
97720576 | Bulk, Balls for valve DME 60/150-T | MDSKT | SF | 534 | 5710622702590 | 0.15 | 0.046 | 0 | 0 | 0 |  | 0.33 | 0.1012 |  |  |  | 4SE
97720577 | Bulk, Balls for valve DME 375/940-C | MDSKT | SF | 14310 | 5710622702606 | 0.66 | 0.66 | 290 | 150 | 70 | MM | 1.452 | 1.452 | 11.4173 | 5.9055 | 2.7559 | 4SE
97720579 | Bulk, Balls for valve DME 375/940-T | MDSKT | SF | 1427 | 5710622702613 | 0.34 | 0.34 | 230 | 230 | 40 | MM | 0.748 | 0.748 | 9.0551 | 9.0551 | 1.5748 | 4SE
97720825 | Spare/seal seat,3.25",SiC_FPM,o-ring | PASE1 | SB | 750 | 5710622706345 | 0.28 | 0.28 | 180 | 160 | 80 | MM | 0.616 | 0.616 | 7.0866 | 6.2992 | 3.1496 | 4SE
97720826 | Spare/seal head,SGL,3.25",1,SiC_FPM_H316 | PASE1 | SB | 1846 | 5710622706352 | 0.8 | 0.8 | 1 | 1 | 1 | MM | 1.76 | 1.76 | 0.03937 | 0.03937 | 0.03937 | 4SE
97720828 | Spare/seal head,SGL,4.00",1,SiC_FPM_H316 | PASE1 | SB | 2542 | 5710622706376 | 0.31 | 0.31 | 310 | 160 | 160 | MM | 0.682 | 0.682 | 12.2047 | 6.2992 | 6.2992 | 4SE
97721059 | DDE 6-10 B-PVC/E/C-X-31U7U7BG | DDE01 | IJ | 921 | 5710622711790 | 2.66 | 2.06 | 356 | 234 | 267.5 | MM | 5.852 | 4.532 | 14.0157 | 9.2126 | 10.5315 | 2IN
97721060 | DDE 6-10 B-PVC/E/C-X-31I003BG | DDE01 | IJ | 1098 | 5710622711806 | 2.66 | 2.06 | 356 | 234 | 267.5 | MM | 5.852 | 4.532 | 14.0157 | 9.2126 | 10.5315 | 2IN
97721061 | DDE 6-10 B-PVC/E/C-X-32U7U7BG | DDE01 | IJ | 961 | 5710622711813 | 2.66 | 2.06 | 356 | 234 | 267.5 | MM | 5.852 | 4.532 | 14.0157 | 9.2126 | 10.5315 | 2IN
97721062 | DDE 6-10 B-PVC/E/C-X-32I003BG | DDE01 | IJ | 1139 | 5710622711820 | 2.66 | 2.06 | 356 | 234 | 267.5 | MM | 5.852 | 4.532 | 14.0157 | 9.2126 | 10.5315 | 2IN
97721063 | DDE 6-10 B-PVC/V/C-X-31U7U7BG | DDE01 | IJ | 921 | 5710622711837 | 2.66 | 2.06 | 356 | 234 | 267.5 | MM | 5.852 | 4.532 | 14.0157 | 9.2126 | 10.5315 | 2IN
97721064 | DDE 6-10 B-PVC/V/C-X-31I003BG | DDE01 | IJ | 1098 | 5710622711844 | 2.66 | 2.06 | 356 | 234 | 267.5 | MM | 5.852 | 4.532 | 14.0157 | 9.2126 | 10.5315 | 2IN
97721065 | DDE 6-10 B-PVC/V/C-X-32U7U7BG | DDE01 | IJ | 961 | 5710622711851 | 2.66 | 2.06 | 356 | 234 | 267.5 | MM | 5.852 | 4.532 | 14.0157 | 9.2126 | 10.5315 | 2IN
97721066 | DDE 6-10 B-PVC/V/C-X-32I003BG | DDE01 | IJ | 1139 | 5710622711868 | 2.66 | 2.06 | 356 | 234 | 267.5 | MM | 5.852 | 4.532 | 14.0157 | 9.2126 | 10.5315 | 2IN
97721067 | DDE 6-10 B-PVC/T/C-X-31U7U7BG | DDE01 | IJ | 1139 | 5710622711875 | 2.66 | 2.06 | 356 | 234 | 267.5 | MM | 5.852 | 4.532 | 14.0157 | 9.2126 | 10.5315 | 2IN
97721068 | DDE 6-10 B-PVC/T/C-X-31I003BG | DDE01 | IJ | 1312 | 5710622711882 | 2.66 | 2.06 | 356 | 234 | 267.5 | MM | 5.852 | 4.532 | 14.0157 | 9.2126 | 10.5315 | 2IN
97721069 | DDE 6-10 B-PVC/T/C-X-32U7U7BG | DDE01 | IJ | 1177 | 5710622711899 | 2.66 | 2.06 | 356 | 234 | 267.5 | MM | 5.852 | 4.532 | 14.0157 | 9.2126 | 10.5315 | 2IN
97721070 | DDE 6-10 B-PVC/T/C-X-32I003BG | DDE01 | IJ | 1353 | 5710622711905 | 2.66 | 2.06 | 356 | 234 | 267.5 | MM | 5.852 | 4.532 | 14.0157 | 9.2126 | 10.5315 | 2IN
97721071 | DDE 6-10 B-PV/E/C-X-31U7U7BG | DDE01 | IJ | 1104 | 5710622711912 | 2.707 | 2.107 | 356 | 234 | 267.5 | MM | 5.9554 | 4.6354 | 14.0157 | 9.2126 | 10.5315 | 2IN
97721072 | DDE 6-10 B-PV/E/C-X-31I003BG | DDE01 | IJ | 1277 | 5710622711929 | 2.707 | 2.107 | 356 | 234 | 267.5 | MM | 5.9554 | 4.6354 | 14.0157 | 9.2126 | 10.5315 | 2IN
97721073 | DDE 6-10 B-PV/E/C-X-32U7U7BG | DDE01 | IJ | 1143 | 5710622711936 | 2.707 | 2.107 | 356 | 234 | 267.5 | MM | 5.9554 | 4.6354 | 14.0157 | 9.2126 | 10.5315 | 2IN
97721074 | DDE 6-10 B-PV/E/C-X-32I003BG | DDE01 | IJ | 1317 | 5710622711943 | 2.707 | 2.107 | 356 | 234 | 267.5 | MM | 5.9554 | 4.6354 | 14.0157 | 9.2126 | 10.5315 | 2IN
97721075 | DDE 6-10 B-PV/V/C-X-31U7U7BG | DDE01 | IJ | 1104 | 5710622711950 | 2.707 | 2.107 | 356 | 234 | 267.5 | MM | 5.9554 | 4.6354 | 14.0157 | 9.2126 | 10.5315 | 2IN
97721076 | DDE 6-10 B-PV/V/C-X-31I003BG | DDE01 | IJ | 1277 | 5710622711967 | 2.707 | 2.107 | 356 | 234 | 267.5 | MM | 5.9554 | 4.6354 | 14.0157 | 9.2126 | 10.5315 | 2IN
97721077 | DDE 6-10 B-PV/V/C-X-32U7U7BG | DDE01 | IJ | 1143 | 5710622711974 | 2.707 | 2.107 | 356 | 234 | 267.5 | MM | 5.9554 | 4.6354 | 14.0157 | 9.2126 | 10.5315 | 2IN
97721078 | DDE 6-10 B-PV/V/C-X-32I003BG | DDE01 | IJ | 1317 | 5710622711981 | 2.707 | 2.107 | 356 | 234 | 267.5 | MM | 5.9554 | 4.6354 | 14.0157 | 9.2126 | 10.5315 | 2IN
97721079 | DDE 6-10 B-PV/T/C-X-31U7U7BG | DDE01 | IJ | 1318 | 5710622711998 | 2.707 | 2.107 | 356 | 234 | 267.5 | MM | 5.9554 | 4.6354 | 14.0157 | 9.2126 | 10.5315 | 2IN
97721080 | DDE 6-10 B-PV/T/C-X-31I003BG | DDE01 | IJ | 1495 | 5710622712001 | 2.707 | 2.107 | 356 | 234 | 267.5 | MM | 5.9554 | 4.6354 | 14.0157 | 9.2126 | 10.5315 | 2IN
97721081 | DDE 6-10 B-PV/T/C-X-32U7U7BG | DDE01 | IJ | 1358 | 5710622712018 | 2.707 | 2.107 | 356 | 234 | 267.5 | MM | 5.9554 | 4.6354 | 14.0157 | 9.2126 | 10.5315 | 2IN
97721082 | DDE 6-10 B-PV/T/C-X-32I003BG | DDE01 | IJ | 1534 | 5710622712025 | 2.707 | 2.107 | 356 | 234 | 267.5 | MM | 5.9554 | 4.6354 | 14.0157 | 9.2126 | 10.5315 | 2IN
97721083 | DDE 6-10 B-SS/T/SS-X-31VVBG | DDE01 | IJ | 2454 | 5710622712032 | 3.075 | 2.475 | 356 | 234 | 267.5 | MM | 6.765 | 5.445 | 14.0157 | 9.2126 | 10.5315 | 2IN
97721084 | DDE 6-10 B-SS/T/SS-X-32VVBG | DDE01 | IJ | 2493 | 5710622712049 | 3.075 | 2.475 | 356 | 234 | 267.5 | MM | 6.765 | 5.445 | 14.0157 | 9.2126 | 10.5315 | 2IN
97721093 | DDE 6-10 P-PVC/E/C-X-31U7U7BG | DDE01 | IJ | 1124 | 5710622712131 | 2.66 | 2.06 | 356 | 234 | 267.5 | MM | 5.852 | 4.532 | 14.0157 | 9.2126 | 10.5315 | 2IN
97721094 | DDE 6-10 P-PVC/E/C-X-31I003BG | DDE01 | IJ | 1302 | 5710622712148 | 2.66 | 2.06 | 356 | 234 | 267.5 | MM | 5.852 | 4.532 | 14.0157 | 9.2126 | 10.5315 | 2IN
97721095 | DDE 6-10 P-PVC/E/C-X-32U7U7BG | DDE01 | IJ | 1163 | 5710622712155 | 2.66 | 2.06 | 356 | 234 | 267.5 | MM | 5.852 | 4.532 | 14.0157 | 9.2126 | 10.5315 | 2IN
97721096 | DDE 6-10 P-PVC/E/C-X-32I003BG | DDE01 | IJ | 1342 | 5710622712162 | 2.66 | 2.06 | 356 | 234 | 267.5 | MM | 5.852 | 4.532 | 14.0157 | 9.2126 | 10.5315 | 2IN
97721097 | DDE 6-10 P-PVC/V/C-X-31U7U7BG | DDE01 | IJ | 1124 | 5710622712179 | 2.66 | 2.06 | 356 | 234 | 267.5 | MM | 5.852 | 4.532 | 14.0157 | 9.2126 | 10.5315 | 2IN
97721098 | DDE 6-10 P-PVC/V/C-X-31I003BG | DDE01 | IJ | 1302 | 5710622712186 | 2.66 | 2.06 | 356 | 234 | 267.5 | MM | 5.852 | 4.532 | 14.0157 | 9.2126 | 10.5315 | 2IN
97721099 | DDE 6-10 P-PVC/V/C-X-32U7U7BG | DDE01 | IJ | 1163 | 5710622712193 | 2.66 | 2.06 | 356 | 234 | 267.5 | MM | 5.852 | 4.532 | 14.0157 | 9.2126 | 10.5315 | 2IN
97721100 | DDE 6-10 P-PVC/V/C-X-32I003BG | DDE01 | IJ | 1342 | 5710622712209 | 2.66 | 2.06 | 356 | 234 | 267.5 | MM | 5.852 | 4.532 | 14.0157 | 9.2126 | 10.5315 | 2IN
97721101 | DDE 6-10 P-PVC/T/C-X-31U7U7BG | DDE01 | IJ | 1342 | 5710622712414 | 2.66 | 2.06 | 356 | 234 | 267.5 | MM | 5.852 | 4.532 | 14.0157 | 9.2126 | 10.5315 | 2IN
97721102 | DDE 6-10 P-PVC/T/C-X-31I003BG | DDE01 | IJ | 1517 | 5710622712421 | 2.66 | 2.06 | 356 | 234 | 267.5 | MM | 5.852 | 4.532 | 14.0157 | 9.2126 | 10.5315 | 2IN
97721103 | DDE 6-10 P-PVC/T/C-X-32U7U7BG | DDE01 | IJ | 1382 | 5710622712438 | 2.66 | 2.06 | 356 | 234 | 267.5 | MM | 5.852 | 4.532 | 14.0157 | 9.2126 | 10.5315 | 2IN
97721104 | DDE 6-10 P-PVC/T/C-X-32I003BG | DDE01 | IJ | 1554 | 5710622712445 | 2.66 | 2.06 | 356 | 234 | 267.5 | MM | 5.852 | 4.532 | 14.0157 | 9.2126 | 10.5315 | 2IN
97721105 | DDE 6-10 P-PV/E/C-X-31U7U7BG | DDE01 | IJ | 1307 | 5710622712452 | 2.707 | 2.107 | 356 | 234 | 267.5 | MM | 5.9554 | 4.6354 | 14.0157 | 9.2126 | 10.5315 | 2IN
97721106 | DDE 6-10 P-PV/E/C-X-31I003BG | DDE01 | IJ | 1484 | 5710622712469 | 2.707 | 2.107 | 356 | 234 | 267.5 | MM | 5.9554 | 4.6354 | 14.0157 | 9.2126 | 10.5315 | 2IN
97721107 | DDE 6-10 P-PV/E/C-X-32U7U7BG | DDE01 | IJ | 1347 | 5710622712476 | 2.707 | 2.107 | 356 | 234 | 267.5 | MM | 5.9554 | 4.6354 | 14.0157 | 9.2126 | 10.5315 | 2IN
97721108 | DDE 6-10 P-PV/E/C-X-32I003BG | DDE01 | IJ | 1521 | 5710622712483 | 2.707 | 2.107 | 356 | 234 | 267.5 | MM | 5.9554 | 4.6354 | 14.0157 | 9.2126 | 10.5315 | 2IN
97721109 | DDE 6-10 P-PV/V/C-X-31U7U7BG | DDE01 | IJ | 1307 | 5710622712490 | 2.707 | 2.107 | 356 | 234 | 267.5 | MM | 5.9554 | 4.6354 | 14.0157 | 9.2126 | 10.5315 | 2IN
97721110 | DDE 6-10 P-PV/V/C-X-31I003BG | DDE01 | IJ | 1484 | 5710622712506 | 2.707 | 2.107 | 356 | 234 | 267.5 | MM | 5.9554 | 4.6354 | 14.0157 | 9.2126 | 10.5315 | 2IN
97721111 | DDE 6-10 P-PV/V/C-X-32U7U7BG | DDE01 | IJ | 1347 | 5710622712513 | 2.707 | 2.107 | 356 | 234 | 267.5 | MM | 5.9554 | 4.6354 | 14.0157 | 9.2126 | 10.5315 | 2IN
97721112 | DDE 6-10 P-PV/V/C-X-32I003BG | DDE01 | IJ | 1521 | 5710622712520 | 2.707 | 2.107 | 356 | 234 | 267.5 | MM | 5.9554 | 4.6354 | 14.0157 | 9.2126 | 10.5315 | 2IN
97721113 | DDE 6-10 P-PV/T/C-X-31U7U7BG | DDE01 | IJ | 1526 | 5710622712537 | 2.707 | 2.107 | 356 | 234 | 267.5 | MM | 5.9554 | 4.6354 | 14.0157 | 9.2126 | 10.5315 | 2IN
97721114 | DDE 6-10 P-PV/T/C-X-31I003BG | DDE01 | IJ | 1700 | 5710622712544 | 2.707 | 2.107 | 356 | 234 | 267.5 | MM | 5.9554 | 4.6354 | 14.0157 | 9.2126 | 10.5315 | 2IN
97721115 | DDE 6-10 P-PV/T/C-X-32U7U7BG | DDE01 | IJ | 1562 | 5710622712551 | 2.707 | 2.107 | 356 | 234 | 267.5 | MM | 5.9554 | 4.6354 | 14.0157 | 9.2126 | 10.5315 | 2IN
97721116 | DDE 6-10 P-PV/T/C-X-32I003BG | DDE01 | IJ | 1739 | 5710622712568 | 2.707 | 2.107 | 356 | 234 | 267.5 | MM | 5.9554 | 4.6354 | 14.0157 | 9.2126 | 10.5315 | 2IN
97721117 | DDE 6-10 P-SS/T/SS-X-31VVBG | DDE01 | IJ | 2657 | 5710622712575 | 3.075 | 2.475 | 356 | 234 | 267.5 | MM | 6.765 | 5.445 | 14.0157 | 9.2126 | 10.5315 | 2IN
97721118 | DDE 6-10 P-SS/T/SS-X-32VVBG | DDE01 | IJ | 2697 | 5710622712582 | 3.075 | 2.475 | 356 | 234 | 267.5 | MM | 6.765 | 5.445 | 14.0157 | 9.2126 | 10.5315 | 2IN
97721127 | DDE 15-4 B-PVC/E/C-X-31U7U7BG | DDE01 | IJ | 1262 | 5710622712674 | 2.661 | 2.061 | 356 | 234 | 267.5 | MM | 5.8542 | 4.5342 | 14.0157 | 9.2126 | 10.5315 | 2IN
97721128 | DDE 15-4 B-PVC/E/C-X-31I004BG | DDE01 | IJ | 1478 | 5710622712681 | 2.661 | 2.061 | 356 | 234 | 267.5 | MM | 5.8542 | 4.5342 | 14.0157 | 9.2126 | 10.5315 | 2IN
97721129 | DDE 15-4 B-PVC/E/C-X-32U7U7BG | DDE01 | IJ | 1302 | 5710622712698 | 2.661 | 2.061 | 356 | 234 | 267.5 | MM | 5.8542 | 4.5342 | 14.0157 | 9.2126 | 10.5315 | 2IN
97721130 | DDE 15-4 B-PVC/E/C-X-32I004BG | DDE01 | IJ | 1517 | 5710622712704 | 2.661 | 2.061 | 356 | 234 | 267.5 | MM | 5.8542 | 4.5342 | 14.0157 | 9.2126 | 10.5315 | 2IN
97721131 | DDE 15-4 B-PVC/V/C-X-31U7U7BG | DDE01 | IJ | 1262 | 5710622712711 | 2.661 | 2.061 | 356 | 234 | 267.5 | MM | 5.8542 | 4.5342 | 14.0157 | 9.2126 | 10.5315 | 2IN
97721132 | DDE 15-4 B-PVC/V/C-X-31I004BG | DDE01 | IJ | 1478 | 5710622712728 | 2.661 | 2.061 | 356 | 234 | 267.5 | MM | 5.8542 | 4.5342 | 14.0157 | 9.2126 | 10.5315 | 2IN
97721133 | DDE 15-4 B-PVC/V/C-X-32U7U7BG | DDE01 | IJ | 1302 | 5710622712735 | 2.661 | 2.061 | 356 | 234 | 267.5 | MM | 5.8542 | 4.5342 | 14.0157 | 9.2126 | 10.5315 | 2IN
97721134 | DDE 15-4 B-PVC/V/C-X-32I004BG | DDE01 | IJ | 1517 | 5710622712742 | 2.661 | 2.061 | 356 | 234 | 267.5 | MM | 5.8542 | 4.5342 | 14.0157 | 9.2126 | 10.5315 | 2IN
97721135 | DDE 15-4 B-PVC/T/C-X-31U7U7BG | DDE01 | IJ | 1478 | 5710622712759 | 2.661 | 2.061 | 356 | 234 | 267.5 | MM | 5.8542 | 4.5342 | 14.0157 | 9.2126 | 10.5315 | 2IN
97721136 | DDE 15-4 B-PVC/T/C-X-31I004BG | DDE01 | IJ | 1691 | 5710622712766 | 2.661 | 2.061 | 356 | 234 | 267.5 | MM | 5.8542 | 4.5342 | 14.0157 | 9.2126 | 10.5315 | 2IN
97721137 | DDE 15-4 B-PVC/T/C-X-32U7U7BG | DDE01 | IJ | 1517 | 5710622712773 | 2.661 | 2.061 | 356 | 234 | 267.5 | MM | 5.8542 | 4.5342 | 14.0157 | 9.2126 | 10.5315 | 2IN
97721138 | DDE 15-4 B-PVC/T/C-X-32I004BG | DDE01 | IJ | 1734 | 5710622712780 | 2.661 | 2.061 | 356 | 234 | 267.5 | MM | 5.8542 | 4.5342 | 14.0157 | 9.2126 | 10.5315 | 2IN
97721139 | DDE 15-4 B-PV/E/C-X-31U7U7BG | DDE01 | IJ | 1443 | 5710622712797 | 2.708 | 2.108 | 356 | 234 | 267.5 | MM | 5.9576 | 4.6376 | 14.0157 | 9.2126 | 10.5315 | 2IN
97721140 | DDE 15-4 B-PV/E/C-X-31I004BG | DDE01 | IJ | 1660 | 5710622712803 | 2.708 | 2.108 | 356 | 234 | 267.5 | MM | 5.9576 | 4.6376 | 14.0157 | 9.2126 | 10.5315 | 2IN
97721141 | DDE 15-4 B-PV/E/C-X-32U7U7BG | DDE01 | IJ | 1484 | 5710622712810 | 2.708 | 2.108 | 356 | 234 | 267.5 | MM | 5.9576 | 4.6376 | 14.0157 | 9.2126 | 10.5315 | 2IN
97721142 | DDE 15-4 B-PV/E/C-X-32I004BG | DDE01 | IJ | 1699 | 5710622712827 | 2.708 | 2.108 | 356 | 234 | 267.5 | MM | 5.9576 | 4.6376 | 14.0157 | 9.2126 | 10.5315 | 2IN
97721143 | DDE 15-4 B-PV/V/C-X-31U7U7BG | DDE01 | IJ | 1443 | 5710622712834 | 2.708 | 2.108 | 356 | 234 | 267.5 | MM | 5.9576 | 4.6376 | 14.0157 | 9.2126 | 10.5315 | 2IN
97721144 | DDE 15-4 B-PV/V/C-X-31I004BG | DDE01 | IJ | 1660 | 5710622712841 | 2.708 | 2.108 | 356 | 234 | 267.5 | MM | 5.9576 | 4.6376 | 14.0157 | 9.2126 | 10.5315 | 2IN
97721145 | DDE 15-4 B-PV/V/C-X-32U7U7BG | DDE01 | IJ | 1484 | 5710622712858 | 2.708 | 2.108 | 356 | 234 | 267.5 | MM | 5.9576 | 4.6376 | 14.0157 | 9.2126 | 10.5315 | 2IN
97721146 | DDE 15-4 B-PV/V/C-X-32I004BG | DDE01 | IJ | 1699 | 5710622712865 | 2.708 | 2.108 | 356 | 234 | 267.5 | MM | 5.9576 | 4.6376 | 14.0157 | 9.2126 | 10.5315 | 2IN
97721147 | DDE 15-4 B-PV/T/C-X-31U7U7BG | DDE01 | IJ | 1659 | 5710622712872 | 2.708 | 2.108 | 356 | 234 | 267.5 | MM | 5.9576 | 4.6376 | 14.0157 | 9.2126 | 10.5315 | 2IN
97721148 | DDE 15-4 B-PV/T/C-X-31I004BG | DDE01 | IJ | 1877 | 5710622712889 | 2.708 | 2.108 | 356 | 234 | 267.5 | MM | 5.9576 | 4.6376 | 14.0157 | 9.2126 | 10.5315 | 2IN
97721149 | DDE 15-4 B-PV/T/C-X-32U7U7BG | DDE01 | IJ | 1699 | 5710622712896 | 2.708 | 2.108 | 356 | 234 | 267.5 | MM | 5.9576 | 4.6376 | 14.0157 | 9.2126 | 10.5315 | 2IN
97721150 | DDE 15-4 B-PV/T/C-X-32I004BG | DDE01 | IJ | 1916 | 5710622712902 | 2.708 | 2.108 | 356 | 234 | 267.5 | MM | 5.9576 | 4.6376 | 14.0157 | 9.2126 | 10.5315 | 2IN
97721151 | DDE 15-4 B-SS/T/SS-X-31VVBG | DDE01 | IJ | 2794 | 5710622712919 | 3.071 | 2.471 | 356 | 234 | 267.5 | MM | 6.7562 | 5.4362 | 14.0157 | 9.2126 | 10.5315 | 2IN
97721152 | DDE 15-4 B-SS/T/SS-X-32VVBG | DDE01 | IJ | 2836 | 5710622712926 | 3.071 | 2.471 | 356 | 234 | 267.5 | MM | 6.7562 | 5.4362 | 14.0157 | 9.2126 | 10.5315 | 2IN
97721161 | DDE 15-4 P-PVC/E/C-X-31U7U7BG | DDE01 | IJ | 1468 | 5710622713015 | 2.661 | 2.061 | 356 | 234 | 267.5 | MM | 5.8542 | 4.5342 | 14.0157 | 9.2126 | 10.5315 | 2IN
97721162 | DDE 15-4 P-PVC/E/C-X-31I004BG | DDE01 | IJ | 1683 | 5710622713022 | 2.661 | 2.061 | 356 | 234 | 267.5 | MM | 5.8542 | 4.5342 | 14.0157 | 9.2126 | 10.5315 | 2IN
97721163 | DDE 15-4 P-PVC/E/C-X-32U7U7BG | DDE01 | IJ | 1507 | 5710622713039 | 2.661 | 2.061 | 356 | 234 | 267.5 | MM | 5.8542 | 4.5342 | 14.0157 | 9.2126 | 10.5315 | 2IN
97721164 | DDE 15-4 P-PVC/E/C-X-32I004BG | DDE01 | IJ | 1721 | 5710622713046 | 2.661 | 2.061 | 356 | 234 | 267.5 | MM | 5.8542 | 4.5342 | 14.0157 | 9.2126 | 10.5315 | 2IN
97721165 | DDE 15-4 P-PVC/V/C-X-31U7U7BG | DDE01 | IJ | 1468 | 5710622713053 | 2.661 | 2.061 | 356 | 234 | 267.5 | MM | 5.8542 | 4.5342 | 14.0157 | 9.2126 | 10.5315 | 2IN
97721166 | DDE 15-4 P-PVC/V/C-X-31I004BG | DDE01 | IJ | 1683 | 5710622713060 | 2.661 | 2.061 | 356 | 234 | 267.5 | MM | 5.8542 | 4.5342 | 14.0157 | 9.2126 | 10.5315 | 2IN
97721167 | DDE 15-4 P-PVC/V/C-X-32U7U7BG | DDE01 | IJ | 1507 | 5710622713077 | 2.661 | 2.061 | 356 | 234 | 267.5 | MM | 5.8542 | 4.5342 | 14.0157 | 9.2126 | 10.5315 | 2IN
97721168 | DDE 15-4 P-PVC/V/C-X-32I004BG | DDE01 | IJ | 1721 | 5710622713084 | 2.661 | 2.061 | 356 | 234 | 267.5 | MM | 5.8542 | 4.5342 | 14.0157 | 9.2126 | 10.5315 | 2IN
97721169 | DDE 15-4 P-PVC/T/C-X-31U7U7BG | DDE01 | IJ | 1683 | 5710622713091 | 2.661 | 2.061 | 356 | 234 | 267.5 | MM | 5.8542 | 4.5342 | 14.0157 | 9.2126 | 10.5315 | 2IN
97721170 | DDE 15-4 P-PVC/T/C-X-31I004BG | DDE01 | IJ | 1896 | 5710622713107 | 2.661 | 2.061 | 356 | 234 | 267.5 | MM | 5.8542 | 4.5342 | 14.0157 | 9.2126 | 10.5315 | 2IN
97721171 | DDE 15-4 P-PVC/T/C-X-32U7U7BG | DDE01 | IJ | 1721 | 5710622713114 | 2.661 | 2.061 | 356 | 234 | 267.5 | MM | 5.8542 | 4.5342 | 14.0157 | 9.2126 | 10.5315 | 2IN
97721172 | DDE 15-4 P-PVC/T/C-X-32I004BG | DDE01 | IJ | 1937 | 5710622713121 | 2.661 | 2.061 | 356 | 234 | 267.5 | MM | 5.8542 | 4.5342 | 14.0157 | 9.2126 | 10.5315 | 2IN
97721173 | DDE 15-4 P-PV/E/C-X-31U7U7BG | DDE01 | IJ | 1647 | 5710622713138 | 2.708 | 2.108 | 356 | 234 | 267.5 | MM | 5.9576 | 4.6376 | 14.0157 | 9.2126 | 10.5315 | 2IN
97721174 | DDE 15-4 P-PV/E/C-X-31I004BG | DDE01 | IJ | 1865 | 5710622713145 | 2.708 | 2.108 | 356 | 234 | 267.5 | MM | 5.9576 | 4.6376 | 14.0157 | 9.2126 | 10.5315 | 2IN
97721175 | DDE 15-4 P-PV/E/C-X-32U7U7BG | DDE01 | IJ | 1686 | 5710622713152 | 2.708 | 2.108 | 356 | 234 | 267.5 | MM | 5.9576 | 4.6376 | 14.0157 | 9.2126 | 10.5315 | 2IN
97721176 | DDE 15-4 P-PV/E/C-X-32I004BG | DDE01 | IJ | 1902 | 5710622713169 | 2.708 | 2.108 | 356 | 234 | 267.5 | MM | 5.9576 | 4.6376 | 14.0157 | 9.2126 | 10.5315 | 2IN
97721177 | DDE 15-4 P-PV/V/C-X-31U7U7BG | DDE01 | IJ | 1647 | 5710622713176 | 2.708 | 2.108 | 356 | 234 | 267.5 | MM | 5.9576 | 4.6376 | 14.0157 | 9.2126 | 10.5315 | 2IN
97721178 | DDE 15-4 P-PV/V/C-X-31I004BG | DDE01 | IJ | 1865 | 5710622713183 | 2.708 | 2.108 | 356 | 234 | 267.5 | MM | 5.9576 | 4.6376 | 14.0157 | 9.2126 | 10.5315 | 2IN
97721179 | DDE 15-4 P-PV/V/C-X-32U7U7BG | DDE01 | IJ | 1686 | 5710622713190 | 2.708 | 2.108 | 356 | 234 | 267.5 | MM | 5.9576 | 4.6376 | 14.0157 | 9.2126 | 10.5315 | 2IN
97721180 | DDE 15-4 P-PV/V/C-X-32I004BG | DDE01 | IJ | 1902 | 5710622713206 | 2.708 | 2.108 | 356 | 234 | 267.5 | MM | 5.9576 | 4.6376 | 14.0157 | 9.2126 | 10.5315 | 2IN
97721181 | DDE 15-4 P-PV/T/C-X-31U7U7BG | DDE01 | IJ | 1864 | 5710622713213 | 2.708 | 2.108 | 356 | 234 | 267.5 | MM | 5.9576 | 4.6376 | 14.0157 | 9.2126 | 10.5315 | 2IN
97721182 | DDE 15-4 P-PV/T/C-X-31I004BG | DDE01 | IJ | 2078 | 5710622713220 | 2.708 | 2.108 | 356 | 234 | 267.5 | MM | 5.9576 | 4.6376 | 14.0157 | 9.2126 | 10.5315 | 2IN
97721184 | DDE 15-4 P-PV/T/C-X-32U7U7BG | DDE01 | IJ | 1902 | 5710622713244 | 2.708 | 2.108 | 356 | 234 | 267.5 | MM | 5.9576 | 4.6376 | 14.0157 | 9.2126 | 10.5315 | 2IN
97721185 | DDE 15-4 P-PV/T/C-X-32I004BG | DDE01 | IJ | 2115 | 5710622713251 | 2.708 | 2.108 | 356 | 234 | 267.5 | MM | 5.9576 | 4.6376 | 14.0157 | 9.2126 | 10.5315 | 2IN
97721186 | DDE 15-4 P-SS/T/SS-X-31VVBG | DDE01 | IJ | 2997 | 5710622713268 | 3.071 | 2.471 | 356 | 234 | 267.5 | MM | 6.7562 | 5.4362 | 14.0157 | 9.2126 | 10.5315 | 2IN
97721187 | DDE 15-4 P-SS/T/SS-X-32VVBG | DDE01 | IJ | 3036 | 5710622713275 | 3.071 | 2.471 | 356 | 234 | 267.5 | MM | 6.7562 | 5.4362 | 14.0157 | 9.2126 | 10.5315 | 2IN
97722357 | DDA 7.5-16 AR-PP/E/C-F-31U7U7BG | DDA01 | IJ | 2752 | 5710622724998 | 3.032 | 2.432 | 356 | 234 | 267.5 | MM | 6.6704 | 5.3504 | 14.0157 | 9.2126 | 10.5315 | 2IN
97722358 | DDA 7.5-16 AR-PP/E/C-F-31I003BG | DDA01 | IJ | 2941 | 5710622725001 | 3.032 | 2.432 | 356 | 234 | 267.5 | MM | 6.6704 | 5.3504 | 14.0157 | 9.2126 | 10.5315 | 2IN
97722359 | DDA 7.5-16 AR-PP/E/C-F-32U7U7BG | DDA01 | IJ | 2793 | 5710622725018 | 3.032 | 2.432 | 356 | 234 | 267.5 | MM | 6.6704 | 5.3504 | 14.0157 | 9.2126 | 10.5315 | 2IN
97722360 | DDA 7.5-16 AR-PP/E/C-F-32I003BG | DDA01 | IJ | 2980 | 5710622725025 | 3.032 | 2.432 | 356 | 234 | 267.5 | MM | 6.6704 | 5.3504 | 14.0157 | 9.2126 | 10.5315 | 2IN
97722361 | DDA 7.5-16 AR-PP/V/C-F-31U7U7BG | DDA01 | IJ | 2752 | 5710622725032 | 3.032 | 2.432 | 356 | 234 | 267.5 | MM | 6.6704 | 5.3504 | 14.0157 | 9.2126 | 10.5315 | 2IN
97722362 | DDA 7.5-16 AR-PP/V/C-F-31I003BG | DDA01 | IJ | 2941 | 5710622725049 | 3.032 | 2.432 | 356 | 234 | 267.5 | MM | 6.6704 | 5.3504 | 14.0157 | 9.2126 | 10.5315 | 2IN
97722363 | DDA 7.5-16 AR-PP/V/C-F-32U7U7BG | DDA01 | IJ | 2793 | 5710622725056 | 3.032 | 2.432 | 356 | 234 | 267.5 | MM | 6.6704 | 5.3504 | 14.0157 | 9.2126 | 10.5315 | 2IN
97722364 | DDA 7.5-16 AR-PP/V/C-F-32I003BG | DDA01 | IJ | 2980 | 5710622725063 | 3.032 | 2.432 | 356 | 234 | 267.5 | MM | 6.6704 | 5.3504 | 14.0157 | 9.2126 | 10.5315 | 2IN
97722365 | DDA 7.5-16 AR-PVC/E/C-F-31U7U7BG | DDA01 | IJ | 2811 | 5710622725070 | 3.06 | 2.46 | 356 | 234 | 267.5 | MM | 6.732 | 5.412 | 14.0157 | 9.2126 | 10.5315 | 2IN
97722366 | DDA 7.5-16 AR-PVC/E/C-F-31I003BG | DDA01 | IJ | 2998 | 5710622725087 | 3.06 | 2.46 | 356 | 234 | 267.5 | MM | 6.732 | 5.412 | 14.0157 | 9.2126 | 10.5315 | 2IN
97722367 | DDA 7.5-16 AR-PVC/E/C-F-32U7U7BG | DDA01 | IJ | 2850 | 5710622725094 | 3.06 | 2.46 | 356 | 234 | 267.5 | MM | 6.732 | 5.412 | 14.0157 | 9.2126 | 10.5315 | 2IN
97722368 | DDA 7.5-16 AR-PVC/E/C-F-32I003BG | DDA01 | IJ | 3040 | 5710622725100 | 3.06 | 2.46 | 356 | 234 | 267.5 | MM | 6.732 | 5.412 | 14.0157 | 9.2126 | 10.5315 | 2IN
97722369 | DDA 7.5-16 AR-PVC/V/C-F-31U7U7BG | DDA01 | IJ | 2811 | 5710622725117 | 3.06 | 2.46 | 356 | 234 | 267.5 | MM | 6.732 | 5.412 | 14.0157 | 9.2126 | 10.5315 | 2IN
97722370 | DDA 7.5-16 AR-PVC/V/C-F-31I003BG | DDA01 | IJ | 2998 | 5710622725124 | 3.06 | 2.46 | 356 | 234 | 267.5 | MM | 6.732 | 5.412 | 14.0157 | 9.2126 | 10.5315 | 2IN
97722371 | DDA 7.5-16 AR-PVC/V/C-F-32U7U7BG | DDA01 | IJ | 2850 | 5710622725131 | 3.06 | 2.46 | 356 | 234 | 267.5 | MM | 6.732 | 5.412 | 14.0157 | 9.2126 | 10.5315 | 2IN
97722372 | DDA 7.5-16 AR-PVC/V/C-F-32I003BG | DDA01 | IJ | 3040 | 5710622725148 | 3.06 | 2.46 | 356 | 234 | 267.5 | MM | 6.732 | 5.412 | 14.0157 | 9.2126 | 10.5315 | 2IN
97722373 | DDA 7.5-16 AR-PVC/T/C-F-31U7U7BG | DDA01 | IJ | 3041 | 5710622725155 | 3.06 | 2.46 | 356 | 234 | 267.5 | MM | 6.732 | 5.412 | 14.0157 | 9.2126 | 10.5315 | 2IN
97722374 | DDA 7.5-16 AR-PVC/T/C-F-31I003BG | DDA01 | IJ | 3231 | 5710622725162 | 3.06 | 2.46 | 356 | 234 | 267.5 | MM | 6.732 | 5.412 | 14.0157 | 9.2126 | 10.5315 | 2IN
97722375 | DDA 7.5-16 AR-PVC/T/C-F-32U7U7BG | DDA01 | IJ | 3083 | 5710622725179 | 3.06 | 2.46 | 356 | 234 | 267.5 | MM | 6.732 | 5.412 | 14.0157 | 9.2126 | 10.5315 | 2IN
97722376 | DDA 7.5-16 AR-PVC/T/C-F-32I003BG | DDA01 | IJ | 3271 | 5710622725186 | 3.06 | 2.46 | 356 | 234 | 267.5 | MM | 6.732 | 5.412 | 14.0157 | 9.2126 | 10.5315 | 2IN
97722377 | DDA 7.5-16 AR-PV/E/C-F-31U7U7BG | DDA01 | IJ | 3007 | 5710622725193 | 3.107 | 2.507 | 356 | 234 | 267.5 | MM | 6.8354 | 5.5154 | 14.0157 | 9.2126 | 10.5315 | 2IN
97722378 | DDA 7.5-16 AR-PV/E/C-F-31I003BG | DDA01 | IJ | 3196 | 5710622725209 | 3.107 | 2.507 | 356 | 234 | 267.5 | MM | 6.8354 | 5.5154 | 14.0157 | 9.2126 | 10.5315 | 2IN
97722379 | DDA 7.5-16 AR-PV/E/C-F-32U7U7BG | DDA01 | IJ | 3048 | 5710622725216 | 3.107 | 2.507 | 356 | 234 | 267.5 | MM | 6.8354 | 5.5154 | 14.0157 | 9.2126 | 10.5315 | 2IN
97722380 | DDA 7.5-16 AR-PV/E/C-F-32I003BG | DDA01 | IJ | 3235 | 5710622725223 | 3.107 | 2.507 | 356 | 234 | 267.5 | MM | 6.8354 | 5.5154 | 14.0157 | 9.2126 | 10.5315 | 2IN
97722381 | DDA 7.5-16 AR-PV/V/C-F-31U7U7BG | DDA01 | IJ | 3007 | 5710622725230 | 3.107 | 2.507 | 356 | 234 | 267.5 | MM | 6.8354 | 5.5154 | 14.0157 | 9.2126 | 10.5315 | 2IN
97722382 | DDA 7.5-16 AR-PV/V/C-F-31I003BG | DDA01 | IJ | 3196 | 5710622725247 | 3.107 | 2.507 | 356 | 234 | 267.5 | MM | 6.8354 | 5.5154 | 14.0157 | 9.2126 | 10.5315 | 2IN
97722383 | DDA 7.5-16 AR-PV/V/C-F-32U7U7BG | DDA01 | IJ | 3048 | 5710622725254 | 3.107 | 2.507 | 356 | 234 | 267.5 | MM | 6.8354 | 5.5154 | 14.0157 | 9.2126 | 10.5315 | 2IN
97722384 | DDA 7.5-16 AR-PV/V/C-F-32I003BG | DDA01 | IJ | 3235 | 5710622725261 | 3.107 | 2.507 | 356 | 234 | 267.5 | MM | 6.8354 | 5.5154 | 14.0157 | 9.2126 | 10.5315 | 2IN
97722385 | DDA 7.5-16 AR-PV/T/C-F-31U7U7BG | DDA01 | IJ | 3235 | 5710622725278 | 3.107 | 2.507 | 356 | 234 | 267.5 | MM | 6.8354 | 5.5154 | 14.0157 | 9.2126 | 10.5315 | 2IN
97722386 | DDA 7.5-16 AR-PV/T/C-F-31I003BG | DDA01 | IJ | 3425 | 5710622725285 | 3.107 | 2.507 | 356 | 234 | 267.5 | MM | 6.8354 | 5.5154 | 14.0157 | 9.2126 | 10.5315 | 2IN
97722387 | DDA 7.5-16 AR-PV/T/C-F-32U7U7BG | DDA01 | IJ | 3278 | 5710622725292 | 3.107 | 2.507 | 356 | 234 | 267.5 | MM | 6.8354 | 5.5154 | 14.0157 | 9.2126 | 10.5315 | 2IN
97722388 | DDA 7.5-16 AR-PV/T/C-F-32I003BG | DDA01 | IJ | 3468 | 5710622725308 | 3.107 | 2.507 | 356 | 234 | 267.5 | MM | 6.8354 | 5.5154 | 14.0157 | 9.2126 | 10.5315 | 2IN
97722389 | DDA 7.5-16 AR-SS/T/SS-F-31VVBG | DDA01 | IJ | 4453 | 5710622725315 | 3.475 | 2.875 | 356 | 234 | 267.5 | MM | 7.645 | 6.325 | 14.0157 | 9.2126 | 10.5315 | 2IN
97722390 | DDA 7.5-16 AR-SS/T/SS-F-32VVBG | DDA01 | IJ | 4496 | 5710622725322 | 3.475 | 2.875 | 356 | 234 | 267.5 | MM | 7.645 | 6.325 | 14.0157 | 9.2126 | 10.5315 | 2IN
97722425 | DDA 7.5-16 FCM-PP/E/C-F-31U7U7BG | DDA01 | IJ | 4942 | 5710622725674 | 3.052 | 2.452 | 356 | 234 | 267.5 | MM | 6.7144 | 5.3944 | 14.0157 | 9.2126 | 10.5315 | 2IN
97722426 | DDA 7.5-16 FCM-PP/E/C-F-31I003BG | DDA01 | IJ | 5168 | 5710622725681 | 3.052 | 2.452 | 356 | 234 | 267.5 | MM | 6.7144 | 5.3944 | 14.0157 | 9.2126 | 10.5315 | 2IN
97722427 | DDA 7.5-16 FCM-PP/E/C-F-32U7U7BG | DDA01 | IJ | 4991 | 5710622725698 | 3.052 | 2.452 | 356 | 234 | 267.5 | MM | 6.7144 | 5.3944 | 14.0157 | 9.2126 | 10.5315 | 2IN
97722428 | DDA 7.5-16 FCM-PP/E/C-F-32I003BG | DDA01 | IJ | 5219 | 5710622725704 | 3.052 | 2.452 | 356 | 234 | 267.5 | MM | 6.7144 | 5.3944 | 14.0157 | 9.2126 | 10.5315 | 2IN
97722429 | DDA 7.5-16 FCM-PP/V/C-F-31U7U7BG | DDA01 | IJ | 4942 | 5710622725711 | 3.052 | 2.452 | 356 | 234 | 267.5 | MM | 6.7144 | 5.3944 | 14.0157 | 9.2126 | 10.5315 | 2IN
97722430 | DDA 7.5-16 FCM-PP/V/C-F-31I003BG | DDA01 | IJ | 5168 | 5710622725728 | 3.052 | 2.452 | 356 | 234 | 267.5 | MM | 6.7144 | 5.3944 | 14.0157 | 9.2126 | 10.5315 | 2IN
97722431 | DDA 7.5-16 FCM-PP/V/C-F-32U7U7BG | DDA01 | IJ | 4991 | 5710622725735 | 3.052 | 2.452 | 356 | 234 | 267.5 | MM | 6.7144 | 5.3944 | 14.0157 | 9.2126 | 10.5315 | 2IN
97722432 | DDA 7.5-16 FCM-PP/V/C-F-32I003BG | DDA01 | IJ | 5219 | 5710622725742 | 3.052 | 2.452 | 356 | 234 | 267.5 | MM | 6.7144 | 5.3944 | 14.0157 | 9.2126 | 10.5315 | 2IN
97722433 | DDA 7.5-16 FCM-PVC/E/C-F-31U7U7BG | DDA01 | IJ | 5017 | 5710622725759 | 3.079 | 2.479 | 356 | 234 | 267.5 | MM | 6.7738 | 5.4538 | 14.0157 | 9.2126 | 10.5315 | 2IN
97722434 | DDA 7.5-16 FCM-PVC/E/C-F-31I003BG | DDA01 | IJ | 5239 | 5710622725766 | 3.079 | 2.479 | 356 | 234 | 267.5 | MM | 6.7738 | 5.4538 | 14.0157 | 9.2126 | 10.5315 | 2IN
97722435 | DDA 7.5-16 FCM-PVC/E/C-F-32U7U7BG | DDA01 | IJ | 5067 | 5710622725773 | 3.079 | 2.479 | 356 | 234 | 267.5 | MM | 6.7738 | 5.4538 | 14.0157 | 9.2126 | 10.5315 | 2IN
97722436 | DDA 7.5-16 FCM-PVC/E/C-F-32I003BG | DDA01 | IJ | 5292 | 5710622725780 | 3.079 | 2.479 | 356 | 234 | 267.5 | MM | 6.7738 | 5.4538 | 14.0157 | 9.2126 | 10.5315 | 2IN
97722437 | DDA 7.5-16 FCM-PVC/V/C-F-31U7U7BG | DDA01 | IJ | 5017 | 5710622725797 | 3.079 | 2.479 | 356 | 234 | 267.5 | MM | 6.7738 | 5.4538 | 14.0157 | 9.2126 | 10.5315 | 2IN
97722438 | DDA 7.5-16 FCM-PVC/V/C-F-31I003BG | DDA01 | IJ | 5239 | 5710622725803 | 3.079 | 2.479 | 356 | 234 | 267.5 | MM | 6.7738 | 5.4538 | 14.0157 | 9.2126 | 10.5315 | 2IN
97722439 | DDA 7.5-16 FCM-PVC/V/C-F-32U7U7BG | DDA01 | IJ | 5067 | 5710622725810 | 3.079 | 2.479 | 356 | 234 | 267.5 | MM | 6.7738 | 5.4538 | 14.0157 | 9.2126 | 10.5315 | 2IN
97722440 | DDA 7.5-16 FCM-PVC/V/C-F-32I003BG | DDA01 | IJ | 5292 | 5710622725827 | 3.079 | 2.479 | 356 | 234 | 267.5 | MM | 6.7738 | 5.4538 | 14.0157 | 9.2126 | 10.5315 | 2IN
97722441 | DDA 7.5-16 FCM-PVC/T/C-F-31U7U7BG | DDA01 | IJ | 5293 | 5710622725834 | 3.079 | 2.479 | 356 | 234 | 267.5 | MM | 6.7738 | 5.4538 | 14.0157 | 9.2126 | 10.5315 | 2IN
97722442 | DDA 7.5-16 FCM-PVC/T/C-F-31I003BG | DDA01 | IJ | 5519 | 5710622725841 | 3.079 | 2.479 | 356 | 234 | 267.5 | MM | 6.7738 | 5.4538 | 14.0157 | 9.2126 | 10.5315 | 2IN
97722443 | DDA 7.5-16 FCM-PVC/T/C-F-32U7U7BG | DDA01 | IJ | 5344 | 5710622725858 | 3.079 | 2.479 | 356 | 234 | 267.5 | MM | 6.7738 | 5.4538 | 14.0157 | 9.2126 | 10.5315 | 2IN
97722444 | DDA 7.5-16 FCM-PVC/T/C-F-32I003BG | DDA01 | IJ | 5567 | 5710622725865 | 3.079 | 2.479 | 356 | 234 | 267.5 | MM | 6.7738 | 5.4538 | 14.0157 | 9.2126 | 10.5315 | 2IN
97722445 | DDA 7.5-16 FCM-PV/E/C-F-31U7U7BG | DDA01 | IJ | 5251 | 5710622725872 | 3.459 | 2.859 | 356 | 234 | 267.5 | MM | 7.6098 | 6.2898 | 14.0157 | 9.2126 | 10.5315 | 2IN
97722446 | DDA 7.5-16 FCM-PV/E/C-F-31I003BG | DDA01 | IJ | 5474 | 5710622725889 | 3.459 | 2.859 | 356 | 234 | 267.5 | MM | 7.6098 | 6.2898 | 14.0157 | 9.2126 | 10.5315 | 2IN
97722447 | DDA 7.5-16 FCM-PV/E/C-F-32U7U7BG | DDA01 | IJ | 5301 | 5710622725896 | 3.459 | 2.859 | 356 | 234 | 267.5 | MM | 7.6098 | 6.2898 | 14.0157 | 9.2126 | 10.5315 | 2IN
97722448 | DDA 7.5-16 FCM-PV/E/C-F-32I003BG | DDA01 | IJ | 5525 | 5710622725902 | 3.459 | 2.859 | 356 | 234 | 267.5 | MM | 7.6098 | 6.2898 | 14.0157 | 9.2126 | 10.5315 | 2IN
97722449 | DDA 7.5-16 FCM-PV/V/C-F-31U7U7BG | DDA01 | IJ | 5251 | 5710622725919 | 3.459 | 2.859 | 356 | 234 | 267.5 | MM | 7.6098 | 6.2898 | 14.0157 | 9.2126 | 10.5315 | 2IN
97722450 | DDA 7.5-16 FCM-PV/V/C-F-31I003BG | DDA01 | IJ | 5474 | 5710622725926 | 3.459 | 2.859 | 356 | 234 | 267.5 | MM | 7.6098 | 6.2898 | 14.0157 | 9.2126 | 10.5315 | 2IN
97722451 | DDA 7.5-16 FCM-PV/V/C-F-32U7U7BG | DDA01 | IJ | 5301 | 5710622725933 | 3.459 | 2.859 | 356 | 234 | 267.5 | MM | 7.6098 | 6.2898 | 14.0157 | 9.2126 | 10.5315 | 2IN
97722452 | DDA 7.5-16 FCM-PV/V/C-F-32I003BG | DDA01 | IJ | 5525 | 5710622725940 | 3.459 | 2.859 | 356 | 234 | 267.5 | MM | 7.6098 | 6.2898 | 14.0157 | 9.2126 | 10.5315 | 2IN
97722453 | DDA 7.5-16 FCM-PV/T/C-F-31U7U7BG | DDA01 | IJ | 5525 | 5710620361607 | 3.459 | 2.859 | 356 | 234 | 267.5 | MM | 7.6098 | 6.2898 | 14.0157 | 9.2126 | 10.5315 | 2IN
97722454 | DDA 7.5-16 FCM-PV/T/C-F-31I003BG | DDA01 | IJ | 5753 | 5710622725964 | 3.459 | 2.859 | 356 | 234 | 267.5 | MM | 7.6098 | 6.2898 | 14.0157 | 9.2126 | 10.5315 | 2IN
97722455 | DDA 7.5-16 FCM-PV/T/C-F-32U7U7BG | DDA01 | IJ | 5574 | 5710622725971 | 3.459 | 2.859 | 356 | 234 | 267.5 | MM | 7.6098 | 6.2898 | 14.0157 | 9.2126 | 10.5315 | 2IN
97722456 | DDA 7.5-16 FCM-PV/T/C-F-32I003BG | DDA01 | IJ | 5805 | 5710622725995 | 3.459 | 2.859 | 356 | 234 | 267.5 | MM | 7.6098 | 6.2898 | 14.0157 | 9.2126 | 10.5315 | 2IN
97722457 | DDA 7.5-16 FCM-SS/T/SS-F-31VVBG | DDA01 | IJ | 6985 | 5710622726008 | 3.735 | 3.135 | 356 | 234 | 267.5 | MM | 8.217 | 6.897 | 14.0157 | 9.2126 | 10.5315 | 2IN
97722458 | DDA 7.5-16 FCM-SS/T/SS-F-32VVBG | DDA01 | IJ | 7039 | 5710622726015 | 3.735 | 3.135 | 356 | 234 | 267.5 | MM | 8.217 | 6.897 | 14.0157 | 9.2126 | 10.5315 | 2IN
97722467 | DDA 12-10 AR-PVC/E/C-F-31U7U7BG | DDA01 | IJ | 3177 | 5710622726107 | 3.061 | 2.461 | 356 | 234 | 267.5 | MM | 6.7342 | 5.4142 | 14.0157 | 9.2126 | 10.5315 | 2IN
97722468 | DDA 12-10 AR-PVC/E/C-F-31I004BG | DDA01 | IJ | 3408 | 5710622726114 | 3.061 | 2.461 | 356 | 234 | 267.5 | MM | 6.7342 | 5.4142 | 14.0157 | 9.2126 | 10.5315 | 2IN
97722469 | DDA 12-10 AR-PVC/E/C-F-32U7U7BG | DDA01 | IJ | 3217 | 5710622726121 | 3.061 | 2.461 | 356 | 234 | 267.5 | MM | 6.7342 | 5.4142 | 14.0157 | 9.2126 | 10.5315 | 2IN
97722470 | DDA 12-10 AR-PVC/E/C-F-32I004BG | DDA01 | IJ | 3449 | 5710622726138 | 3.061 | 2.461 | 356 | 234 | 267.5 | MM | 6.7342 | 5.4142 | 14.0157 | 9.2126 | 10.5315 | 2IN
97722471 | DDA 12-10 AR-PVC/V/C-F-31U7U7BG | DDA01 | IJ | 3177 | 5710622726145 | 3.061 | 2.461 | 356 | 234 | 267.5 | MM | 6.7342 | 5.4142 | 14.0157 | 9.2126 | 10.5315 | 2IN
97722472 | DDA 12-10 AR-PVC/V/C-F-31I004BG | DDA01 | IJ | 3408 | 5710622726152 | 3.061 | 2.461 | 356 | 234 | 267.5 | MM | 6.7342 | 5.4142 | 14.0157 | 9.2126 | 10.5315 | 2IN
97722473 | DDA 12-10 AR-PVC/V/C-F-32U7U7BG | DDA01 | IJ | 3217 | 5710622726169 | 3.061 | 2.461 | 356 | 234 | 267.5 | MM | 6.7342 | 5.4142 | 14.0157 | 9.2126 | 10.5315 | 2IN
97722474 | DDA 12-10 AR-PVC/V/C-F-32I004BG | DDA01 | IJ | 3449 | 5710622726176 | 3.061 | 2.461 | 356 | 234 | 267.5 | MM | 6.7342 | 5.4142 | 14.0157 | 9.2126 | 10.5315 | 2IN
97722475 | DDA 12-10 AR-PVC/T/C-F-31U7U7BG | DDA01 | IJ | 3408 | 5710622726183 | 3.061 | 2.461 | 356 | 234 | 267.5 | MM | 6.7342 | 5.4142 | 14.0157 | 9.2126 | 10.5315 | 2IN
97722476 | DDA 12-10 AR-PVC/T/C-F-31I004BG | DDA01 | IJ | 3637 | 5710622726190 | 3.061 | 2.461 | 356 | 234 | 267.5 | MM | 6.7342 | 5.4142 | 14.0157 | 9.2126 | 10.5315 | 2IN
97722477 | DDA 12-10 AR-PVC/T/C-F-32U7U7BG | DDA01 | IJ | 3449 | 5710622726206 | 3.061 | 2.461 | 356 | 234 | 267.5 | MM | 6.7342 | 5.4142 | 14.0157 | 9.2126 | 10.5315 | 2IN
97722478 | DDA 12-10 AR-PVC/T/C-F-32I004BG | DDA01 | IJ | 3681 | 5710622726213 | 3.061 | 2.461 | 356 | 234 | 267.5 | MM | 6.7342 | 5.4142 | 14.0157 | 9.2126 | 10.5315 | 2IN
97722479 | DDA 12-10 AR-PV/E/C-F-31U7U7BG | DDA01 | IJ | 3368 | 5710622726220 | 3.108 | 2.508 | 356 | 234 | 267.5 | MM | 6.8376 | 5.5176 | 14.0157 | 9.2126 | 10.5315 | 2IN
97722480 | DDA 12-10 AR-PV/E/C-F-31I004BG | DDA01 | IJ | 3600 | 5710622726237 | 3.108 | 2.508 | 356 | 234 | 267.5 | MM | 6.8376 | 5.5176 | 14.0157 | 9.2126 | 10.5315 | 2IN
97722481 | DDA 12-10 AR-PV/E/C-F-32U7U7BG | DDA01 | IJ | 3411 | 5710622726244 | 3.108 | 2.508 | 356 | 234 | 267.5 | MM | 6.8376 | 5.5176 | 14.0157 | 9.2126 | 10.5315 | 2IN
97722482 | DDA 12-10 AR-PV/E/C-F-32I004BG | DDA01 | IJ | 3643 | 5710622726251 | 3.108 | 2.508 | 356 | 234 | 267.5 | MM | 6.8376 | 5.5176 | 14.0157 | 9.2126 | 10.5315 | 2IN
97722483 | DDA 12-10 AR-PV/V/C-F-31U7U7BG | DDA01 | IJ | 3368 | 5710622726268 | 3.108 | 2.508 | 356 | 234 | 267.5 | MM | 6.8376 | 5.5176 | 14.0157 | 9.2126 | 10.5315 | 2IN
97722484 | DDA 12-10 AR-PV/V/C-F-31I004BG | DDA01 | IJ | 3600 | 5710622726275 | 3.108 | 2.508 | 356 | 234 | 267.5 | MM | 6.8376 | 5.5176 | 14.0157 | 9.2126 | 10.5315 | 2IN
97722485 | DDA 12-10 AR-PV/V/C-F-32U7U7BG | DDA01 | IJ | 3411 | 5710622726282 | 3.108 | 2.508 | 356 | 234 | 267.5 | MM | 6.8376 | 5.5176 | 14.0157 | 9.2126 | 10.5315 | 2IN
97722486 | DDA 12-10 AR-PV/V/C-F-32I004BG | DDA01 | IJ | 3643 | 5710622726299 | 3.108 | 2.508 | 356 | 234 | 267.5 | MM | 6.8376 | 5.5176 | 14.0157 | 9.2126 | 10.5315 | 2IN
97722487 | DDA 12-10 AR-PV/T/C-F-31U7U7BG | DDA01 | IJ | 3600 | 5710622726305 | 3.108 | 2.508 | 356 | 234 | 267.5 | MM | 6.8376 | 5.5176 | 14.0157 | 9.2126 | 10.5315 | 2IN
97722488 | DDA 12-10 AR-PV/T/C-F-31I004BG | DDA01 | IJ | 3831 | 5710622726312 | 3.108 | 2.508 | 356 | 234 | 267.5 | MM | 6.8376 | 5.5176 | 14.0157 | 9.2126 | 10.5315 | 2IN
97722489 | DDA 12-10 AR-PV/T/C-F-32U7U7BG | DDA01 | IJ | 3643 | 5710622726329 | 3.108 | 2.508 | 356 | 234 | 267.5 | MM | 6.8376 | 5.5176 | 14.0157 | 9.2126 | 10.5315 | 2IN
97722490 | DDA 12-10 AR-PV/T/C-F-32I004BG | DDA01 | IJ | 3876 | 5710622726336 | 3.108 | 2.508 | 356 | 234 | 267.5 | MM | 6.8376 | 5.5176 | 14.0157 | 9.2126 | 10.5315 | 2IN
97722491 | DDA 12-10 AR-SS/T/SS-F-31VVBG | DDA01 | IJ | 4818 | 5710622726343 | 3.471 | 2.871 | 356 | 234 | 267.5 | MM | 7.6362 | 6.3162 | 14.0157 | 9.2126 | 10.5315 | 2IN
97722492 | DDA 12-10 AR-SS/T/SS-F-32VVBG | DDA01 | IJ | 4861 | 5710622726350 | 3.471 | 2.871 | 356 | 234 | 267.5 | MM | 7.6362 | 6.3162 | 14.0157 | 9.2126 | 10.5315 | 2IN
97722535 | DDA 12-10 FCM-PVC/E/C-F-31U7U7BG | DDA01 | IJ | 5454 | 5710622726787 | 3.08 | 2.48 | 356 | 234 | 267.5 | MM | 6.776 | 5.456 | 14.0157 | 9.2126 | 10.5315 | 2IN
97722536 | DDA 12-10 FCM-PVC/E/C-F-31I004BG | DDA01 | IJ | 5731 | 5710622726794 | 3.08 | 2.48 | 356 | 234 | 267.5 | MM | 6.776 | 5.456 | 14.0157 | 9.2126 | 10.5315 | 2IN
97722537 | DDA 12-10 FCM-PVC/E/C-F-32U7U7BG | DDA01 | IJ | 5503 | 5710622726800 | 3.08 | 2.48 | 356 | 234 | 267.5 | MM | 6.776 | 5.456 | 14.0157 | 9.2126 | 10.5315 | 2IN
97722538 | DDA 12-10 FCM-PVC/E/C-F-32I004BG | DDA01 | IJ | 5781 | 5710622726817 | 3.08 | 2.48 | 356 | 234 | 267.5 | MM | 6.776 | 5.456 | 14.0157 | 9.2126 | 10.5315 | 2IN
97722539 | DDA 12-10 FCM-PVC/V/C-F-31U7U7BG | DDA01 | IJ | 5454 | 5710622726824 | 3.08 | 2.48 | 356 | 234 | 267.5 | MM | 6.776 | 5.456 | 14.0157 | 9.2126 | 10.5315 | 2IN
97722540 | DDA 12-10 FCM-PVC/V/C-F-31I004BG | DDA01 | IJ | 5731 | 5710622726831 | 3.08 | 2.48 | 356 | 234 | 267.5 | MM | 6.776 | 5.456 | 14.0157 | 9.2126 | 10.5315 | 2IN
97722541 | DDA 12-10 FCM-PVC/V/C-F-32U7U7BG | DDA01 | IJ | 5503 | 5710622726848 | 3.08 | 2.48 | 356 | 234 | 267.5 | MM | 6.776 | 5.456 | 14.0157 | 9.2126 | 10.5315 | 2IN
97722542 | DDA 12-10 FCM-PVC/V/C-F-32I004BG | DDA01 | IJ | 5781 | 5710622726855 | 3.08 | 2.48 | 356 | 234 | 267.5 | MM | 6.776 | 5.456 | 14.0157 | 9.2126 | 10.5315 | 2IN
97722543 | DDA 12-10 FCM-PVC/T/C-F-31U7U7BG | DDA01 | IJ | 5731 | 5710622726862 | 3.08 | 2.48 | 356 | 234 | 267.5 | MM | 6.776 | 5.456 | 14.0157 | 9.2126 | 10.5315 | 2IN
97722544 | DDA 12-10 FCM-PVC/T/C-F-31I004BG | DDA01 | IJ | 6007 | 5710622726879 | 3.08 | 2.48 | 356 | 234 | 267.5 | MM | 6.776 | 5.456 | 14.0157 | 9.2126 | 10.5315 | 2IN
97722545 | DDA 12-10 FCM-PVC/T/C-F-32U7U7BG | DDA01 | IJ | 5781 | 5710622726886 | 3.08 | 2.48 | 356 | 234 | 267.5 | MM | 6.776 | 5.456 | 14.0157 | 9.2126 | 10.5315 | 2IN
97722546 | DDA 12-10 FCM-PVC/T/C-F-32I004BG | DDA01 | IJ | 6059 | 5710622726893 | 3.08 | 2.48 | 356 | 234 | 267.5 | MM | 6.776 | 5.456 | 14.0157 | 9.2126 | 10.5315 | 2IN
97722547 | DDA 12-10 FCM-PV/E/C-F-31U7U7BG | DDA01 | IJ | 5687 | 5710622726909 | 3.303 | 2.703 | 356 | 234 | 267.5 | MM | 7.2666 | 5.9466 | 14.0157 | 9.2126 | 10.5315 | 2IN
97722548 | DDA 12-10 FCM-PV/E/C-F-31I004BG | DDA01 | IJ | 5964 | 5710622726916 | 3.303 | 2.703 | 356 | 234 | 267.5 | MM | 7.2666 | 5.9466 | 14.0157 | 9.2126 | 10.5315 | 2IN
97722549 | DDA 12-10 FCM-PV/E/C-F-32U7U7BG | DDA01 | IJ | 5735 | 5710622726923 | 3.303 | 2.703 | 356 | 234 | 267.5 | MM | 7.2666 | 5.9466 | 14.0157 | 9.2126 | 10.5315 | 2IN
97722550 | DDA 12-10 FCM-PV/E/C-F-32I004BG | DDA01 | IJ | 6012 | 5710622726930 | 3.303 | 2.703 | 356 | 234 | 267.5 | MM | 7.2666 | 5.9466 | 14.0157 | 9.2126 | 10.5315 | 2IN
97722551 | DDA 12-10 FCM-PV/V/C-F-31U7U7BG | DDA01 | IJ | 5687 | 5710622726947 | 3.303 | 2.703 | 356 | 234 | 267.5 | MM | 7.2666 | 5.9466 | 14.0157 | 9.2126 | 10.5315 | 2IN
97722552 | DDA 12-10 FCM-PV/V/C-F-31I004BG | DDA01 | IJ | 5964 | 5710622726954 | 3.303 | 2.703 | 356 | 234 | 267.5 | MM | 7.2666 | 5.9466 | 14.0157 | 9.2126 | 10.5315 | 2IN
97722553 | DDA 12-10 FCM-PV/V/C-F-32U7U7BG | DDA01 | IJ | 5735 | 5710622726961 | 3.303 | 2.703 | 356 | 234 | 267.5 | MM | 7.2666 | 5.9466 | 14.0157 | 9.2126 | 10.5315 | 2IN
97722554 | DDA 12-10 FCM-PV/V/C-F-32I004BG | DDA01 | IJ | 6012 | 5710622726978 | 3.303 | 2.703 | 356 | 234 | 267.5 | MM | 7.2666 | 5.9466 | 14.0157 | 9.2126 | 10.5315 | 2IN
97722555 | DDA 12-10 FCM-PV/T/C-F-31U7U7BG | DDA01 | IJ | 5964 | 5710622726985 | 3.303 | 2.703 | 356 | 234 | 267.5 | MM | 7.2666 | 5.9466 | 14.0157 | 9.2126 | 10.5315 | 2IN
97722556 | DDA 12-10 FCM-PV/T/C-F-31I004BG | DDA01 | IJ | 6243 | 5710622726992 | 3.303 | 2.703 | 356 | 234 | 267.5 | MM | 7.2666 | 5.9466 | 14.0157 | 9.2126 | 10.5315 | 2IN
97722557 | DDA 12-10 FCM-PV/T/C-F-32U7U7BG | DDA01 | IJ | 6012 | 5710622727005 | 3.303 | 2.703 | 356 | 234 | 267.5 | MM | 7.2666 | 5.9466 | 14.0157 | 9.2126 | 10.5315 | 2IN
97722558 | DDA 12-10 FCM-PV/T/C-F-32I004BG | DDA01 | IJ | 6295 | 5710622727012 | 3.303 | 2.703 | 356 | 234 | 267.5 | MM | 7.2666 | 5.9466 | 14.0157 | 9.2126 | 10.5315 | 2IN
97722559 | DDA 12-10 FCM-SS/T/SS-F-31VVBG | DDA01 | IJ | 7424 | 5710622727029 | 3.492 | 2.892 | 356 | 234 | 267.5 | MM | 7.6824 | 6.3624 | 14.0157 | 9.2126 | 10.5315 | 2IN
97722560 | DDA 12-10 FCM-SS/T/SS-F-32VVBG | DDA01 | IJ | 7478 | 5710622727036 | 3.492 | 2.892 | 356 | 234 | 267.5 | MM | 7.6824 | 6.3624 | 14.0157 | 9.2126 | 10.5315 | 2IN
97722569 | DDA 17-7 AR-PVC/E/C-F-31U7U7BG | DDA01 | IJ | 3177 | 5710622727326 | 3.061 | 2.461 | 356 | 234 | 267.5 | MM | 6.7342 | 5.4142 | 14.0157 | 9.2126 | 10.5315 | 2IN
97722570 | DDA 17-7 AR-PVC/E/C-F-31I004BG | DDA01 | IJ | 3408 | 5710622727333 | 3.061 | 2.461 | 356 | 234 | 267.5 | MM | 6.7342 | 5.4142 | 14.0157 | 9.2126 | 10.5315 | 2IN
97722571 | DDA 17-7 AR-PVC/E/C-F-32U7U7BG | DDA01 | IJ | 3217 | 5710622727340 | 3.061 | 2.461 | 356 | 234 | 267.5 | MM | 6.7342 | 5.4142 | 14.0157 | 9.2126 | 10.5315 | 2IN
97722572 | DDA 17-7 AR-PVC/E/C-F-32I004BG | DDA01 | IJ | 3449 | 5710622727357 | 3.061 | 2.461 | 356 | 234 | 267.5 | MM | 6.7342 | 5.4142 | 14.0157 | 9.2126 | 10.5315 | 2IN
97722574 | DDA 17-7 AR-PVC/V/C-F-31U7U7BG | DDA01 | IJ | 3177 | 5710622727364 | 3.061 | 2.461 | 356 | 234 | 267.5 | MM | 6.7342 | 5.4142 | 14.0157 | 9.2126 | 10.5315 | 2IN
97722575 | DDA 17-7 AR-PVC/V/C-F-31I004BG | DDA01 | IJ | 3408 | 5710622727371 | 3.061 | 2.461 | 356 | 234 | 267.5 | MM | 6.7342 | 5.4142 | 14.0157 | 9.2126 | 10.5315 | 2IN
97722576 | DDA 17-7 AR-PVC/V/C-F-32U7U7BG | DDA01 | IJ | 3217 | 5710622727388 | 3.061 | 2.461 | 356 | 234 | 267.5 | MM | 6.7342 | 5.4142 | 14.0157 | 9.2126 | 10.5315 | 2IN
97722577 | DDA 17-7 AR-PVC/V/C-F-32I004BG | DDA01 | IJ | 3449 | 5710622727395 | 3.061 | 2.461 | 356 | 234 | 267.5 | MM | 6.7342 | 5.4142 | 14.0157 | 9.2126 | 10.5315 | 2IN
97722578 | DDA 17-7 AR-PVC/T/C-F-31U7U7BG | DDA01 | IJ | 3408 | 5710622727401 | 3.061 | 2.461 | 356 | 234 | 267.5 | MM | 6.7342 | 5.4142 | 14.0157 | 9.2126 | 10.5315 | 2IN
97722579 | DDA 17-7 AR-PVC/T/C-F-31I004BG | DDA01 | IJ | 3637 | 5710622727418 | 3.061 | 2.461 | 356 | 234 | 267.5 | MM | 6.7342 | 5.4142 | 14.0157 | 9.2126 | 10.5315 | 2IN
97722580 | DDA 17-7 AR-PVC/T/C-F-32U7U7BG | DDA01 | IJ | 3449 | 5710622727425 | 3.061 | 2.461 | 356 | 234 | 267.5 | MM | 6.7342 | 5.4142 | 14.0157 | 9.2126 | 10.5315 | 2IN
97722581 | DDA 17-7 AR-PVC/T/C-F-32I004BG | DDA01 | IJ | 3681 | 5710622727432 | 3.061 | 2.461 | 356 | 234 | 267.5 | MM | 6.7342 | 5.4142 | 14.0157 | 9.2126 | 10.5315 | 2IN
97722582 | DDA 17-7 AR-PV/E/C-F-31U7U7BG | DDA01 | IJ | 3368 | 5710622727449 | 3.108 | 2.508 | 356 | 234 | 267.5 | MM | 6.8376 | 5.5176 | 14.0157 | 9.2126 | 10.5315 | 2IN
97722583 | DDA 17-7 AR-PV/E/C-F-31I004BG | DDA01 | IJ | 3600 | 5710622727456 | 3.108 | 2.508 | 356 | 234 | 267.5 | MM | 6.8376 | 5.5176 | 14.0157 | 9.2126 | 10.5315 | 2IN
97722584 | DDA 17-7 AR-PV/E/C-F-32U7U7BG | DDA01 | IJ | 3411 | 5710622727463 | 3.108 | 2.508 | 356 | 234 | 267.5 | MM | 6.8376 | 5.5176 | 14.0157 | 9.2126 | 10.5315 | 2IN
97722585 | DDA 17-7 AR-PV/E/C-F-32I004BG | DDA01 | IJ | 3643 | 5710622727487 | 3.108 | 2.508 | 356 | 234 | 267.5 | MM | 6.8376 | 5.5176 | 14.0157 | 9.2126 | 10.5315 | 2IN
97722586 | DDA 17-7 AR-PV/V/C-F-31U7U7BG | DDA01 | IJ | 3368 | 5710622727494 | 3.108 | 2.508 | 356 | 234 | 267.5 | MM | 6.8376 | 5.5176 | 14.0157 | 9.2126 | 10.5315 | 2IN
97722587 | DDA 17-7 AR-PV/V/C-F-31I004BG | DDA01 | IJ | 3600 | 5710622727500 | 3.108 | 2.508 | 356 | 234 | 267.5 | MM | 6.8376 | 5.5176 | 14.0157 | 9.2126 | 10.5315 | 2IN
97722588 | DDA 17-7 AR-PV/V/C-F-32U7U7BG | DDA01 | IJ | 3411 | 5710622727517 | 3.108 | 2.508 | 356 | 234 | 267.5 | MM | 6.8376 | 5.5176 | 14.0157 | 9.2126 | 10.5315 | 2IN
97722589 | DDA 17-7 AR-PV/V/C-F-32I004BG | DDA01 | IJ | 3643 | 5710622727524 | 3.108 | 2.508 | 356 | 234 | 267.5 | MM | 6.8376 | 5.5176 | 14.0157 | 9.2126 | 10.5315 | 2IN
97722590 | DDA 17-7 AR-PV/T/C-F-31U7U7BG | DDA01 | IJ | 3600 | 5710622727531 | 3.108 | 2.508 | 356 | 234 | 267.5 | MM | 6.8376 | 5.5176 | 14.0157 | 9.2126 | 10.5315 | 2IN
97722591 | DDA 17-7 AR-PV/T/C-F-31I004BG | DDA01 | IJ | 3831 | 5710622727548 | 3.108 | 2.508 | 356 | 234 | 267.5 | MM | 6.8376 | 5.5176 | 14.0157 | 9.2126 | 10.5315 | 2IN
97722592 | DDA 17-7 AR-PV/T/C-F-32U7U7BG | DDA01 | IJ | 3643 | 5710622727555 | 3.108 | 2.508 | 356 | 234 | 267.5 | MM | 6.8376 | 5.5176 | 14.0157 | 9.2126 | 10.5315 | 2IN
97722593 | DDA 17-7 AR-PV/T/C-F-32I004BG | DDA01 | IJ | 3876 | 5710622727562 | 3.108 | 2.508 | 356 | 234 | 267.5 | MM | 6.8376 | 5.5176 | 14.0157 | 9.2126 | 10.5315 | 2IN
97722594 | DDA 17-7 AR-SS/T/SS-F-31VVBG | DDA01 | IJ | 4818 | 5710622727579 | 3.471 | 2.871 | 356 | 234 | 267.5 | MM | 7.6362 | 6.3162 | 14.0157 | 9.2126 | 10.5315 | 2IN
97722595 | DDA 17-7 AR-SS/T/SS-F-32VVBG | DDA01 | IJ | 4861 | 5710622727586 | 3.471 | 2.871 | 356 | 234 | 267.5 | MM | 7.6362 | 6.3162 | 14.0157 | 9.2126 | 10.5315 | 2IN
97722638 | DDA 17-7 FCM-PVC/E/C-F-31U7U7BG | DDA01 | IJ | 5454 | 5710622728019 | 3.08 | 2.48 | 356 | 234 | 267.5 | MM | 6.776 | 5.456 | 14.0157 | 9.2126 | 10.5315 | 2IN
97722639 | DDA 17-7 FCM-PVC/E/C-F-31I004BG | DDA01 | IJ | 5731 | 5710622728026 | 3.08 | 2.48 | 356 | 234 | 267.5 | MM | 6.776 | 5.456 | 14.0157 | 9.2126 | 10.5315 | 2IN
97722640 | DDA 17-7 FCM-PVC/E/C-F-32U7U7BG | DDA01 | IJ | 5503 | 5710622728033 | 3.08 | 2.48 | 356 | 234 | 267.5 | MM | 6.776 | 5.456 | 14.0157 | 9.2126 | 10.5315 | 2IN
97722641 | DDA 17-7 FCM-PVC/E/C-F-32I004BG | DDA01 | IJ | 5781 | 5710622728040 | 3.08 | 2.48 | 356 | 234 | 267.5 | MM | 6.776 | 5.456 | 14.0157 | 9.2126 | 10.5315 | 2IN
97722642 | DDA 17-7 FCM-PVC/V/C-F-31U7U7BG | DDA01 | IJ | 5454 | 5710622728057 | 3.08 | 2.48 | 356 | 234 | 267.5 | MM | 6.776 | 5.456 | 14.0157 | 9.2126 | 10.5315 | 2IN
97722643 | DDA 17-7 FCM-PVC/V/C-F-31I004BG | DDA01 | IJ | 5731 | 5710622728064 | 3.08 | 2.48 | 356 | 234 | 267.5 | MM | 6.776 | 5.456 | 14.0157 | 9.2126 | 10.5315 | 2IN
97722644 | DDA 17-7 FCM-PVC/V/C-F-32U7U7BG | DDA01 | IJ | 5503 | 5710622728071 | 3.08 | 2.48 | 356 | 234 | 267.5 | MM | 6.776 | 5.456 | 14.0157 | 9.2126 | 10.5315 | 2IN
97722645 | DDA 17-7 FCM-PVC/V/C-F-32I004BG | DDA01 | IJ | 5781 | 5710622728088 | 3.08 | 2.48 | 356 | 234 | 267.5 | MM | 6.776 | 5.456 | 14.0157 | 9.2126 | 10.5315 | 2IN
97722646 | DDA 17-7 FCM-PVC/T/C-F-31U7U7BG | DDA01 | IJ | 5731 | 5710622728095 | 3.08 | 2.48 | 356 | 234 | 267.5 | MM | 6.776 | 5.456 | 14.0157 | 9.2126 | 10.5315 | 2IN
97722647 | DDA 17-7 FCM-PVC/T/C-F-31I004BG | DDA01 | IJ | 6007 | 5710622728101 | 3.08 | 2.48 | 356 | 234 | 267.5 | MM | 6.776 | 5.456 | 14.0157 | 9.2126 | 10.5315 | 2IN
97722648 | DDA 17-7 FCM-PVC/T/C-F-32U7U7BG | DDA01 | IJ | 5781 | 5710622728118 | 3.08 | 2.48 | 356 | 234 | 267.5 | MM | 6.776 | 5.456 | 14.0157 | 9.2126 | 10.5315 | 2IN
97722649 | DDA 17-7 FCM-PVC/T/C-F-32I004BG | DDA01 | IJ | 6059 | 5710622728125 | 3.08 | 2.48 | 356 | 234 | 267.5 | MM | 6.776 | 5.456 | 14.0157 | 9.2126 | 10.5315 | 2IN
97722650 | DDA 17-7 FCM-PV/E/C-F-31U7U7BG | DDA01 | IJ | 5687 | 5710622728132 | 3.303 | 2.703 | 356 | 234 | 267.5 | MM | 7.2666 | 5.9466 | 14.0157 | 9.2126 | 10.5315 | 2IN
97722651 | DDA 17-7 FCM-PV/E/C-F-31I004BG | DDA01 | IJ | 5964 | 5710622728149 | 3.303 | 2.703 | 356 | 234 | 267.5 | MM | 7.2666 | 5.9466 | 14.0157 | 9.2126 | 10.5315 | 2IN
97722652 | DDA 17-7 FCM-PV/E/C-F-32U7U7BG | DDA01 | IJ | 5735 | 5710622728156 | 3.303 | 2.703 | 356 | 234 | 267.5 | MM | 7.2666 | 5.9466 | 14.0157 | 9.2126 | 10.5315 | 2IN
97722653 | DDA 17-7 FCM-PV/E/C-F-32I004BG | DDA01 | IJ | 6012 | 5710622728163 | 3.303 | 2.703 | 356 | 234 | 267.5 | MM | 7.2666 | 5.9466 | 14.0157 | 9.2126 | 10.5315 | 2IN
97722654 | DDA 17-7 FCM-PV/V/C-F-31U7U7BG | DDA01 | IJ | 5687 | 5710622728170 | 3.303 | 2.703 | 356 | 234 | 267.5 | MM | 7.2666 | 5.9466 | 14.0157 | 9.2126 | 10.5315 | 2IN
97722655 | DDA 17-7 FCM-PV/V/C-F-31I004BG | DDA01 | IJ | 5964 | 5710622728187 | 3.303 | 2.703 | 356 | 234 | 267.5 | MM | 7.2666 | 5.9466 | 14.0157 | 9.2126 | 10.5315 | 2IN
97722656 | DDA 17-7 FCM-PV/V/C-F-32U7U7BG | DDA01 | IJ | 5735 | 5710622728194 | 3.303 | 2.703 | 356 | 234 | 267.5 | MM | 7.2666 | 5.9466 | 14.0157 | 9.2126 | 10.5315 | 2IN
97722657 | DDA 17-7 FCM-PV/V/C-F-32I004BG | DDA01 | IJ | 6012 | 5710622728200 | 3.303 | 2.703 | 356 | 234 | 267.5 | MM | 7.2666 | 5.9466 | 14.0157 | 9.2126 | 10.5315 | 2IN
97722658 | DDA 17-7 FCM-PV/T/C-F-31U7U7BG | DDA01 | IJ | 5964 | 5710622728217 | 3.303 | 2.703 | 356 | 234 | 267.5 | MM | 7.2666 | 5.9466 | 14.0157 | 9.2126 | 10.5315 | 2IN
97722659 | DDA 17-7 FCM-PV/T/C-F-31I004BG | DDA01 | IJ | 6243 | 5710622728224 | 3.303 | 2.703 | 356 | 234 | 267.5 | MM | 7.2666 | 5.9466 | 14.0157 | 9.2126 | 10.5315 | 2IN
97722660 | DDA 17-7 FCM-PV/T/C-F-32U7U7BG | DDA01 | IJ | 6012 | 5710622728231 | 3.303 | 2.703 | 356 | 234 | 267.5 | MM | 7.2666 | 5.9466 | 14.0157 | 9.2126 | 10.5315 | 2IN
97722661 | DDA 17-7 FCM-PV/T/C-F-32I004BG | DDA01 | IJ | 6295 | 5710622728248 | 3.303 | 2.703 | 356 | 234 | 267.5 | MM | 7.2666 | 5.9466 | 14.0157 | 9.2126 | 10.5315 | 2IN
97722662 | DDA 17-7 FCM-SS/T/SS-F-31VVBG | DDA01 | IJ | 7424 | 5710622728255 | 3.492 | 2.892 | 356 | 234 | 267.5 | MM | 7.6824 | 6.3624 | 14.0157 | 9.2126 | 10.5315 | 2IN
97722663 | DDA 17-7 FCM-SS/T/SS-F-32VVBG | DDA01 | IJ | 7478 | 5710622728262 | 3.492 | 2.892 | 356 | 234 | 267.5 | MM | 7.6824 | 6.3624 | 14.0157 | 9.2126 | 10.5315 | 2IN
97722672 | DDA 30-4 AR-PVC/E/C-F-31U7U7BG | DDA01 | IJ | 3478 | 5710622728354 | 3.365 | 2.765 | 356 | 234 | 267.5 | MM | 7.403 | 6.083 | 14.0157 | 9.2126 | 10.5315 | 2IN
97722673 | DDA 30-4 AR-PVC/E/C-F-31I004BG | DDA01 | IJ | 3711 | 5710622728361 | 3.365 | 2.765 | 356 | 234 | 267.5 | MM | 7.403 | 6.083 | 14.0157 | 9.2126 | 10.5315 | 2IN
97722674 | DDA 30-4 AR-PVC/E/C-F-32U7U7BG | DDA01 | IJ | 3522 | 5710622728378 | 3.365 | 2.765 | 356 | 234 | 267.5 | MM | 7.403 | 6.083 | 14.0157 | 9.2126 | 10.5315 | 2IN
97722675 | DDA 30-4 AR-PVC/E/C-F-32I004BG | DDA01 | IJ | 3753 | 5710622728385 | 3.365 | 2.765 | 356 | 234 | 267.5 | MM | 7.403 | 6.083 | 14.0157 | 9.2126 | 10.5315 | 2IN
97722676 | DDA 30-4 AR-PVC/V/C-F-31U7U7BG | DDA01 | IJ | 3478 | 5710622728392 | 3.365 | 2.765 | 356 | 234 | 267.5 | MM | 7.403 | 6.083 | 14.0157 | 9.2126 | 10.5315 | 2IN
97722677 | DDA 30-4 AR-PVC/V/C-F-31I004BG | DDA01 | IJ | 3711 | 5710622728408 | 3.365 | 2.765 | 356 | 234 | 267.5 | MM | 7.403 | 6.083 | 14.0157 | 9.2126 | 10.5315 | 2IN
97722678 | DDA 30-4 AR-PVC/V/C-F-32U7U7BG | DDA01 | IJ | 3522 | 5710622728415 | 3.365 | 2.765 | 356 | 234 | 267.5 | MM | 7.403 | 6.083 | 14.0157 | 9.2126 | 10.5315 | 2IN
97722679 | DDA 30-4 AR-PVC/V/C-F-32I004BG | DDA01 | IJ | 3753 | 5710622728422 | 3.365 | 2.765 | 356 | 234 | 267.5 | MM | 7.403 | 6.083 | 14.0157 | 9.2126 | 10.5315 | 2IN
97722680 | DDA 30-4 AR-PVC/T/C-F-31U7U7BG | DDA01 | IJ | 3711 | 5710622728439 | 3.365 | 2.765 | 356 | 234 | 267.5 | MM | 7.403 | 6.083 | 14.0157 | 9.2126 | 10.5315 | 2IN
97722681 | DDA 30-4 AR-PVC/T/C-F-31I004BG | DDA01 | IJ | 3941 | 5710622728446 | 3.365 | 2.765 | 356 | 234 | 267.5 | MM | 7.403 | 6.083 | 14.0157 | 9.2126 | 10.5315 | 2IN
97722682 | DDA 30-4 AR-PVC/T/C-F-32U7U7BG | DDA01 | IJ | 3753 | 5710622728453 | 3.365 | 2.765 | 356 | 234 | 267.5 | MM | 7.403 | 6.083 | 14.0157 | 9.2126 | 10.5315 | 2IN
97722683 | DDA 30-4 AR-PVC/T/C-F-32I004BG | DDA01 | IJ | 3986 | 5710622728460 | 3.365 | 2.765 | 356 | 234 | 267.5 | MM | 7.403 | 6.083 | 14.0157 | 9.2126 | 10.5315 | 2IN
97722684 | DDA 30-4 AR-PV/E/C-F-31U7U7BG | DDA01 | IJ | 3677 | 5710622728477 | 3.442 | 2.842 | 356 | 234 | 267.5 | MM | 7.5724 | 6.2524 | 14.0157 | 9.2126 | 10.5315 | 2IN
97722685 | DDA 30-4 AR-PV/E/C-F-31I004BG | DDA01 | IJ | 3907 | 5710622728484 | 3.442 | 2.842 | 356 | 234 | 267.5 | MM | 7.5724 | 6.2524 | 14.0157 | 9.2126 | 10.5315 | 2IN
97722686 | DDA 30-4 AR-PV/E/C-F-32U7U7BG | DDA01 | IJ | 3715 | 5710622728491 | 3.442 | 2.842 | 356 | 234 | 267.5 | MM | 7.5724 | 6.2524 | 14.0157 | 9.2126 | 10.5315 | 2IN
97722687 | DDA 30-4 AR-PV/E/C-F-32I004BG | DDA01 | IJ | 3949 | 5710622728507 | 3.442 | 2.842 | 356 | 234 | 267.5 | MM | 7.5724 | 6.2524 | 14.0157 | 9.2126 | 10.5315 | 2IN
97722688 | DDA 30-4 AR-PV/V/C-F-31U7U7BG | DDA01 | IJ | 3677 | 5710622728514 | 3.442 | 2.842 | 356 | 234 | 267.5 | MM | 7.5724 | 6.2524 | 14.0157 | 9.2126 | 10.5315 | 2IN
97722689 | DDA 30-4 AR-PV/V/C-F-31I004BG | DDA01 | IJ | 3907 | 5710622728521 | 3.442 | 2.842 | 356 | 234 | 267.5 | MM | 7.5724 | 6.2524 | 14.0157 | 9.2126 | 10.5315 | 2IN
97722690 | DDA 30-4 AR-PV/V/C-F-32U7U7BG | DDA01 | IJ | 3715 | 5710622728538 | 3.442 | 2.842 | 356 | 234 | 267.5 | MM | 7.5724 | 6.2524 | 14.0157 | 9.2126 | 10.5315 | 2IN
97722691 | DDA 30-4 AR-PV/V/C-F-32I004BG | DDA01 | IJ | 3949 | 5710622728545 | 3.442 | 2.842 | 356 | 234 | 267.5 | MM | 7.5724 | 6.2524 | 14.0157 | 9.2126 | 10.5315 | 2IN
97722692 | DDA 30-4 AR-PV/T/C-F-31U7U7BG | DDA01 | IJ | 3907 | 5710622728552 | 3.442 | 2.842 | 356 | 234 | 267.5 | MM | 7.5724 | 6.2524 | 14.0157 | 9.2126 | 10.5315 | 2IN
97722693 | DDA 30-4 AR-PV/T/C-F-31I004BG | DDA01 | IJ | 4135 | 5710622728569 | 3.442 | 2.842 | 356 | 234 | 267.5 | MM | 7.5724 | 6.2524 | 14.0157 | 9.2126 | 10.5315 | 2IN
97722694 | DDA 30-4 AR-PV/T/C-F-32U7U7BG | DDA01 | IJ | 3949 | 5710622728576 | 3.442 | 2.842 | 356 | 234 | 267.5 | MM | 7.5724 | 6.2524 | 14.0157 | 9.2126 | 10.5315 | 2IN
97722695 | DDA 30-4 AR-PV/T/C-F-32I004BG | DDA01 | IJ | 4181 | 5710622728583 | 3.442 | 2.842 | 356 | 234 | 267.5 | MM | 7.5724 | 6.2524 | 14.0157 | 9.2126 | 10.5315 | 2IN
97722696 | DDA 30-4 AR-SS/T/SS-F-31VVBG | DDA01 | IJ | 5122 | 5710622728590 | 3.809 | 3.209 | 356 | 234 | 267.5 | MM | 8.3798 | 7.0598 | 14.0157 | 9.2126 | 10.5315 | 2IN
97722697 | DDA 30-4 AR-SS/T/SS-F-32VVBG | DDA01 | IJ | 5166 | 5710622728606 | 3.809 | 3.209 | 356 | 234 | 267.5 | MM | 8.3798 | 7.0598 | 14.0157 | 9.2126 | 10.5315 | 2IN
97722740 | DDA 30-4 FCM-PVC/E/C-F-31U7U7BG | DDA01 | IJ | 5819 | 5710622729238 | 3.381 | 2.781 | 356 | 234 | 267.5 | MM | 7.4382 | 6.1182 | 14.0157 | 9.2126 | 10.5315 | 2IN
97722741 | DDA 30-4 FCM-PVC/E/C-F-31I004BG | DDA01 | IJ | 6097 | 5710622729245 | 3.381 | 2.781 | 356 | 234 | 267.5 | MM | 7.4382 | 6.1182 | 14.0157 | 9.2126 | 10.5315 | 2IN
97722742 | DDA 30-4 FCM-PVC/E/C-F-32U7U7BG | DDA01 | IJ | 5869 | 5710622729252 | 3.381 | 2.781 | 356 | 234 | 267.5 | MM | 7.4382 | 6.1182 | 14.0157 | 9.2126 | 10.5315 | 2IN
97722743 | DDA 30-4 FCM-PVC/E/C-F-32I004BG | DDA01 | IJ | 6147 | 5710622729269 | 3.381 | 2.781 | 356 | 234 | 267.5 | MM | 7.4382 | 6.1182 | 14.0157 | 9.2126 | 10.5315 | 2IN
97722744 | DDA 30-4 FCM-PVC/V/C-F-31U7U7BG | DDA01 | IJ | 5819 | 5710622729276 | 3.381 | 2.781 | 356 | 234 | 267.5 | MM | 7.4382 | 6.1182 | 14.0157 | 9.2126 | 10.5315 | 2IN
97722745 | DDA 30-4 FCM-PVC/V/C-F-31I004BG | DDA01 | IJ | 6097 | 5710622729283 | 3.381 | 2.781 | 356 | 234 | 267.5 | MM | 7.4382 | 6.1182 | 14.0157 | 9.2126 | 10.5315 | 2IN
97722746 | DDA 30-4 FCM-PVC/V/C-F-32U7U7BG | DDA01 | IJ | 5869 | 5710622729290 | 3.381 | 2.781 | 356 | 234 | 267.5 | MM | 7.4382 | 6.1182 | 14.0157 | 9.2126 | 10.5315 | 2IN
97722747 | DDA 30-4 FCM-PVC/V/C-F-32I004BG | DDA01 | IJ | 6147 | 5710622729306 | 3.381 | 2.781 | 356 | 234 | 267.5 | MM | 7.4382 | 6.1182 | 14.0157 | 9.2126 | 10.5315 | 2IN
97722748 | DDA 30-4 FCM-PVC/T/C-F-31U7U7BG | DDA01 | IJ | 6097 | 5710622729412 | 3.381 | 2.781 | 356 | 234 | 267.5 | MM | 7.4382 | 6.1182 | 14.0157 | 9.2126 | 10.5315 | 2IN
97722749 | DDA 30-4 FCM-PVC/T/C-F-31I004BG | DDA01 | IJ | 6373 | 5710622729429 | 3.381 | 2.781 | 356 | 234 | 267.5 | MM | 7.4382 | 6.1182 | 14.0157 | 9.2126 | 10.5315 | 2IN
97722750 | DDA 30-4 FCM-PVC/T/C-F-32U7U7BG | DDA01 | IJ | 6147 | 5710622729436 | 3.381 | 2.781 | 356 | 234 | 267.5 | MM | 7.4382 | 6.1182 | 14.0157 | 9.2126 | 10.5315 | 2IN
97722751 | DDA 30-4 FCM-PVC/T/C-F-32I004BG | DDA01 | IJ | 6424 | 5710622729443 | 3.381 | 2.781 | 356 | 234 | 267.5 | MM | 7.4382 | 6.1182 | 14.0157 | 9.2126 | 10.5315 | 2IN
97722752 | DDA 30-4 FCM-PV/E/C-F-31U7U7BG | DDA01 | IJ | 6050 | 5710622729450 | 3.456 | 2.856 | 356 | 234 | 267.5 | MM | 7.6032 | 6.2832 | 14.0157 | 9.2126 | 10.5315 | 2IN
97722753 | DDA 30-4 FCM-PV/E/C-F-31I004BG | DDA01 | IJ | 6329 | 5710622729467 | 3.456 | 2.856 | 356 | 234 | 267.5 | MM | 7.6032 | 6.2832 | 14.0157 | 9.2126 | 10.5315 | 2IN
97722754 | DDA 30-4 FCM-PV/E/C-F-32U7U7BG | DDA01 | IJ | 6102 | 5710622729474 | 3.456 | 2.856 | 356 | 234 | 267.5 | MM | 7.6032 | 6.2832 | 14.0157 | 9.2126 | 10.5315 | 2IN
97722755 | DDA 30-4 FCM-PV/E/C-F-32I004BG | DDA01 | IJ | 6379 | 5710622729481 | 3.456 | 2.856 | 356 | 234 | 267.5 | MM | 7.6032 | 6.2832 | 14.0157 | 9.2126 | 10.5315 | 2IN
97722756 | DDA 30-4 FCM-PV/V/C-F-31U7U7BG | DDA01 | IJ | 6050 | 5710622729498 | 3.456 | 2.856 | 356 | 234 | 267.5 | MM | 7.6032 | 6.2832 | 14.0157 | 9.2126 | 10.5315 | 2IN
97722757 | DDA 30-4 FCM-PV/V/C-F-31I004BG | DDA01 | IJ | 6329 | 5710622729504 | 3.456 | 2.856 | 356 | 234 | 267.5 | MM | 7.6032 | 6.2832 | 14.0157 | 9.2126 | 10.5315 | 2IN
97722758 | DDA 30-4 FCM-PV/V/C-F-32U7U7BG | DDA01 | IJ | 6102 | 5710622729511 | 3.456 | 2.856 | 356 | 234 | 267.5 | MM | 7.6032 | 6.2832 | 14.0157 | 9.2126 | 10.5315 | 2IN
97722759 | DDA 30-4 FCM-PV/V/C-F-32I004BG | DDA01 | IJ | 6379 | 5710622729528 | 3.456 | 2.856 | 356 | 234 | 267.5 | MM | 7.6032 | 6.2832 | 14.0157 | 9.2126 | 10.5315 | 2IN
97722760 | DDA 30-4 FCM-PV/T/C-F-31U7U7BG | DDA01 | IJ | 6329 | 5710622729535 | 3.456 | 2.856 | 356 | 234 | 267.5 | MM | 7.6032 | 6.2832 | 14.0157 | 9.2126 | 10.5315 | 2IN
97722761 | DDA 30-4 FCM-PV/T/C-F-31I004BG | DDA01 | IJ | 6608 | 5710622729542 | 3.456 | 2.856 | 356 | 234 | 267.5 | MM | 7.6032 | 6.2832 | 14.0157 | 9.2126 | 10.5315 | 2IN
97722762 | DDA 30-4 FCM-PV/T/C-F-32U7U7BG | DDA01 | IJ | 6379 | 5710622729559 | 3.456 | 2.856 | 356 | 234 | 267.5 | MM | 7.6032 | 6.2832 | 14.0157 | 9.2126 | 10.5315 | 2IN
97722763 | DDA 30-4 FCM-PV/T/C-F-32I004BG | DDA01 | IJ | 6659 | 5710622729566 | 3.456 | 2.856 | 356 | 234 | 267.5 | MM | 7.6032 | 6.2832 | 14.0157 | 9.2126 | 10.5315 | 2IN
97722764 | DDA 30-4 FCM-SS/T/SS-F-31VVBG | DDA01 | IJ | 7790 | 5710622729573 | 3.815 | 3.215 | 356 | 234 | 267.5 | MM | 8.393 | 7.073 | 14.0157 | 9.2126 | 10.5315 | 2IN
97722765 | DDA 30-4 FCM-SS/T/SS-F-32VVBG | DDA01 | IJ | 7844 | 5710622729580 | 3.815 | 3.215 | 356 | 234 | 267.5 | MM | 8.393 | 7.073 | 14.0157 | 9.2126 | 10.5315 | 2IN
97723510 | Kit, Impeller 96659095 S fr74 | GS3KT | SD | 15265 | 5710622745214 | 161 | 150 | 1200 | 800 | 540 | MM | 354.2 | 330 | 47.2441 | 31.4961 | 21.2598 | 4SE
97723611 | Kit, Chamber stack CRN 5-8 | CRSKT | SC | 4122 | 5710622747416 | 3.523 | 2.693 | 0 | 0 | 0 |  | 7.7506 | 5.9246 |  |  |  | 4SE
97723613 | Kit, Chamber stack CRN 10-10 | CRMKT | SC | 3907 | 5710622747454 | 8.63 | 7.8 | 0 | 0 | 0 |  | 18.986 | 17.16 |  |  |  | 4SE
97724305 | Kit, Impeller 96653754 S fr66 | GS3KT | SD | 5504 | 5710622769265 | 69.5 | 59 | 800 | 600 | 265 | MM | 152.9 | 129.8 | 31.4961 | 23.622 | 10.4331 | 4SE
97724903 | 10-30501-130001-2636P,4.50"BAC300909 | LC000 | CE | 2672 | 5710622784725 | 106 | 106 | 812.8 | 609.6 | 660.4 | MM | 233.2 | 233.2 | 32 | 24 | 26 | 1CBS
97725111 | Bulk, Screw M20x70 St steel A4-80 DIN933 | WLCKT | SD | 443 | 5710622787443 | 1.816 | 1.68 | 185 | 185 | 97 | MM | 3.9952 | 3.696 | 7.2835 | 7.2835 | 3.8189 | 4SE
97725209 | Kit, Chamber stack CR 32-8 /-/-AD-/ | CRLKT | SC | 8850 | 5710622789393 | 19 | 18 | 950 | 282 | 282 | MM | 41.8 | 39.6 | 37.4016 | 11.1024 | 11.1024 | 4SE
97725409 | 85S30- 2 3NPT 4"3X440-460/60 | SP017 | WG | 3684 | 5710622792010 | 26.05 | 23.49 | 1200 | 165 | 160 | MM | 57.31 | 51.678 | 47.2441 | 6.4961 | 6.2992 | 3WU
97725699 | Kit, Chamber stack CRN 90-3-2 | CRLKT | SC | 9963 | 5700310348131 | 11.23 | 10.4 | 0 | 0 | 0 |  | 24.706 | 22.88 |  |  |  | 4SE
97725700 | Kit, Chamber stack CRN 90-2 | CRLKT | SC | 6430 | 5700310348148 | 8.13 | 7.3 | 0 | 0 | 0 |  | 17.886 | 16.06 |  |  |  | 4SE
97726782 | Kit, Inspect. lid w. sealing Multilift | MMDKT | SA | 298 | 5700310349763 | 0.269 | 0.269 | 228 | 213 | 55 | MM | 0.5918 | 0.5918 | 8.9764 | 8.3858 | 2.1654 | 4SE
97726909 | Kit, blind cover DN100 cpl. MD1/MDV | MMDKT | SA | 339 | 5700310350110 | 0.645 | 0.645 | 191 | 193 | 157 | MM | 1.419 | 1.419 | 7.5197 | 7.5984 | 6.1811 | 4SE
97730107 | Kit, Shaft seal AUUE SPK1/2/4/8 | MUSKT | SC | 311 | 5710622884524 | 0.082 | 0.082 | 132 | 160 | 30 | MM | 0.1804 | 0.1804 | 5.1969 | 6.2992 | 1.1811 | 4SE
97731623 | Kit, Chamber stack CRN 15-6 | CRMKT | SC | 4146 | 5710622901931 | 7.689 | 6.679 | 0 | 0 | 0 |  | 16.9158 | 14.6938 |  |  |  | 4SE
97731717 | KIT,IMPELLER,KP,4012-7/8, B22 | PAREP | SB | 1767 | 5710622903492 | 22.2 | 22.2 | 12 | 12 | 12 | " | 48.84 | 48.84 |  |  |  | 4SE
97734001 | 29-30147-140001 PNRNCNSN01AA | SPLK0 | CF | 10930 | 5710623005515 | 385 | 385 | 2159 | 1270 | 1066.8 | MM | 847 | 847 | 85 | 50 | 42 | 1CBS
97735406 | Kit, Chamber stack CRN 5-10 | CRSKT | SC | 2802 | 5700310358239 | 4.03 | 3.2 | 0 | 0 | 0 |  | 8.866 | 7.04 |  |  |  | 4SE
97735512 | CRN64-1-1 H-GC-A-E-HQQE 213/215TC 60 HZ | CN64H | IC | 11580 | 5710623101460 | 83.32 | 38.2 | 815 | 450 | 575 | MM | 183.304 | 84.04 | 32.0866 | 17.7165 | 22.6378 | 2IN
97735513 | CRN64-1 H-GC-A-E-HQQE 254/256TC 60 HZ | CN64H | IC | 11580 | 5710623101477 | 83.22 | 38.1 | 815 | 450 | 575 | MM | 183.084 | 83.82 | 32.0866 | 17.7165 | 22.6378 | 2IN
97735516 | CRN64-2-2 H-GC-A-E-HQQE 254/256TC 60 HZ | CN64H | IC | 16366 | 5710623125688 | 87.72 | 42.6 | 1190 | 460 | 565 | MM | 192.984 | 93.72 | 46.8504 | 18.1102 | 22.2441 | 2IN
97735528 | CRN1S-2 H-GA-A-E-HQQE 56C 60HZ | CN01H | IA | 2025 | 5710623110813 | 20.244 | 14.664 | 700 | 400 | 499 | MM | 44.5368 | 32.2608 | 27.5591 | 15.748 | 19.6457 | 2IN
97735529 | CRN1S-3 H-GA-A-E-HQQE 56C 60HZ | CN01H | IA | 2199 | 5710623110820 | 20.544 | 14.964 | 700 | 400 | 499 | MM | 45.1968 | 32.9208 | 27.5591 | 15.748 | 19.6457 | 2IN
97735541 | CRN1S-4 H-GA-A-E-HQQE 56C 60HZ | CN01H | IA | 2375 | 5710623110837 | 20.939 | 15.359 | 700 | 400 | 499 | MM | 46.0658 | 33.7898 | 27.5591 | 15.748 | 19.6457 | 2IN
97735542 | CRN1S-5 H-GA-A-E-HQQE 56C 60HZ | CN01H | IA | 2548 | 5710623110844 | 21.34 | 15.76 | 700 | 400 | 499 | MM | 46.948 | 34.672 | 27.5591 | 15.748 | 19.6457 | 2IN
97735543 | CRN1S-6 H-GA-A-E-HQQE 56C 60HZ | CN01H | IA | 2723 | 5710623110851 | 21.729 | 16.149 | 700 | 400 | 499 | MM | 47.8038 | 35.5278 | 27.5591 | 15.748 | 19.6457 | 2IN
97735544 | CRN1S-7 H-GA-A-E-HQQE 56C 60HZ | CN01H | IA | 2898 | 5710623110868 | 22.124 | 16.544 | 700 | 400 | 499 | MM | 48.6728 | 36.3968 | 27.5591 | 15.748 | 19.6457 | 2IN
97735545 | CRN1S-8 H-GA-A-E-HQQE 56C 60HZ | CN01H | IA | 3073 | 5710623110875 | 22.525 | 16.945 | 700 | 400 | 499 | MM | 49.555 | 37.279 | 27.5591 | 15.748 | 19.6457 | 2IN
97735546 | CRN1S-9 H-GA-A-E-HQQE 56C 60HZ | CN01H | IA | 3247 | 5710623110882 | 22.915 | 17.335 | 700 | 400 | 499 | MM | 50.413 | 38.137 | 27.5591 | 15.748 | 19.6457 | 2IN
97735548 | CRN1S-11 H-GA-A-E-HQQE 56C 60HZ | CN01H | IA | 3597 | 5710623110899 | 23.61 | 18.03 | 700 | 400 | 499 | MM | 51.942 | 39.666 | 27.5591 | 15.748 | 19.6457 | 2IN
97735549 | CRN1S-12 H-GA-A-E-HQQE 56C 60HZ | CN01H | IA | 3772 | 5710623110905 | 24 | 18.42 | 700 | 400 | 499 | MM | 52.8 | 40.524 | 27.5591 | 15.748 | 19.6457 | 2IN
97735550 | CRN1S-13 H-GA-A-E-HQQE 56C 60HZ | CN01H | IA | 3946 | 5710623110912 | 24.495 | 18.915 | 700 | 400 | 499 | MM | 53.889 | 41.613 | 27.5591 | 15.748 | 19.6457 | 2IN
97735571 | CRN1S-15 H-GA-A-E-HQQE 56C 60HZ | CN01H | IA | 4263 | 5710623110929 | 25.285 | 19.705 | 700 | 400 | 499 | MM | 55.627 | 43.351 | 27.5591 | 15.748 | 19.6457 | 2IN
97735572 | CRN1S-17 H-GA-A-E-HQQE 56C 60HZ | CN01H | IA | 4608 | 5710623110936 | 26.08 | 20.5 | 700 | 400 | 499 | MM | 57.376 | 45.1 | 27.5591 | 15.748 | 19.6457 | 2IN
97735573 | CRN1S-19 H-GA-A-E-HQQE 56C 60HZ | CN01H | IA | 4952 | 5710623110943 | 28.465 | 22.885 | 810 | 400 | 534 | MM | 62.623 | 50.347 | 31.8898 | 15.748 | 21.0236 | 2IN
97735574 | CRN1S-21 H-GA-A-E-HQQE 56C 60HZ | CN01H | IA | 5297 | 5710623110950 | 29.255 | 23.675 | 810 | 400 | 534 | MM | 64.361 | 52.085 | 31.8898 | 15.748 | 21.0236 | 2IN
97735575 | CRN1S-23 H-GA-A-E-HQQE 56C 60HZ | CN01H | IA | 5642 | 5710623110967 | 32.59 | 24.47 | 810 | 400 | 534 | MM | 71.698 | 53.834 | 31.8898 | 15.748 | 21.0236 | 2IN
97735576 | CRN1S-25 H-GA-A-E-HQQE 56C 60HZ | CN01H | IA | 5987 | 5710623110974 | 33.375 | 25.255 | 1020 | 400 | 574 | MM | 73.425 | 55.561 | 40.1575 | 15.748 | 22.5984 | 2IN
97735577 | CRN1S-27 H-GA-A-E-HQQE 56C 60HZ | CN01H | IA | 6333 | 5710623110981 | 34.165 | 26.045 | 1020 | 400 | 574 | MM | 75.163 | 57.299 | 40.1575 | 15.748 | 22.5984 | 2IN
97735578 | CRN1S-10 H-GA-A-E-HQQE 56C 60HZ | CN01H | IA | 3423 | 5710623112817 | 23.31 | 17.73 | 700 | 400 | 499 | MM | 51.282 | 39.006 | 27.5591 | 15.748 | 19.6457 | 2IN
97735579 | CRN1S-2 H-GA-A-V-HQQV 56C 60HZ | CN01H | IA | 2098 | 5710623118857 | 20.244 | 14.664 | 700 | 400 | 499 | MM | 44.5368 | 32.2608 | 27.5591 | 15.748 | 19.6457 | 2IN
97735580 | CRN1S-3 H-GA-A-V-HQQV 56C 60HZ | CN01H | IA | 2273 | 5710623118864 | 20.544 | 14.964 | 700 | 400 | 499 | MM | 45.1968 | 32.9208 | 27.5591 | 15.748 | 19.6457 | 2IN
97735594 | 29-60153-150001 PNRNCNSN01AA | SPLK0 | CF | 22392 | 5710623112930 | 973 | 973 | 2794 | 1270 | 1066.8 | MM | 2140.6 | 2140.6 | 110 | 50 | 42 | 1CBS
97735611 | CRN1S-4 H-GA-A-V-HQQV 56C 60HZ | CN01H | IA | 2448 | 5710623118871 | 20.939 | 15.359 | 700 | 400 | 499 | MM | 46.0658 | 33.7898 | 27.5591 | 15.748 | 19.6457 | 2IN
97735612 | CRN1S-5 H-GA-A-V-HQQV 56C 60HZ | CN01H | IA | 2621 | 5710623118888 | 21.34 | 15.76 | 700 | 400 | 499 | MM | 46.948 | 34.672 | 27.5591 | 15.748 | 19.6457 | 2IN
97735613 | CRN1S-6 H-GA-A-V-HQQV 56C 60HZ | CN01H | IA | 2797 | 5710623118895 | 21.729 | 16.149 | 700 | 400 | 499 | MM | 47.8038 | 35.5278 | 27.5591 | 15.748 | 19.6457 | 2IN
97735614 | CRN1S-7 H-GA-A-V-HQQV 56C 60HZ | CN01H | IA | 2971 | 5710623118901 | 22.124 | 16.544 | 700 | 400 | 499 | MM | 48.6728 | 36.3968 | 27.5591 | 15.748 | 19.6457 | 2IN
97735615 | CRN1S-8 H-GA-A-V-HQQV 56C 60HZ | CN01H | IA | 3147 | 5710623118918 | 22.525 | 16.945 | 700 | 400 | 499 | MM | 49.555 | 37.279 | 27.5591 | 15.748 | 19.6457 | 2IN
97735616 | CRN1S-9 H-GA-A-V-HQQV 56C 60HZ | CN01H | IA | 3320 | 5710623118925 | 22.915 | 17.335 | 700 | 400 | 499 | MM | 50.413 | 38.137 | 27.5591 | 15.748 | 19.6457 | 2IN
97735617 | CRN1S-10 H-GA-A-V-HQQV 56C 60HZ | CN01H | IA | 3497 | 5710623118932 | 23.31 | 17.73 | 700 | 400 | 499 | MM | 51.282 | 39.006 | 27.5591 | 15.748 | 19.6457 | 2IN
97735618 | CRN1S-11 H-GA-A-V-HQQV 56C 60HZ | CN01H | IA | 3670 | 5710623118949 | 23.61 | 18.03 | 700 | 400 | 499 | MM | 51.942 | 39.666 | 27.5591 | 15.748 | 19.6457 | 2IN
97735619 | CRN1S-12 H-GA-A-V-HQQV 56C 60HZ | CN01H | IA | 3845 | 5710623118956 | 24 | 18.42 | 700 | 400 | 499 | MM | 52.8 | 40.524 | 27.5591 | 15.748 | 19.6457 | 2IN
97735620 | CRN1S-13 H-GA-A-V-HQQV 56C 60HZ | CN01H | IA | 4020 | 5710623118963 | 24.495 | 18.915 | 700 | 400 | 499 | MM | 53.889 | 41.613 | 27.5591 | 15.748 | 19.6457 | 2IN
97735633 | CRN1S-15 H-GA-A-V-HQQV 56C 60HZ | CN01H | IA | 4336 | 5710623118970 | 25.285 | 19.705 | 700 | 400 | 499 | MM | 55.627 | 43.351 | 27.5591 | 15.748 | 19.6457 | 2IN
97735634 | CRN1S-17 H-GA-A-V-HQQV 56C 60HZ | CN01H | IA | 4682 | 5710623118987 | 26.08 | 20.5 | 700 | 400 | 499 | MM | 57.376 | 45.1 | 27.5591 | 15.748 | 19.6457 | 2IN
97735635 | CRN1S-19 H-GA-A-V-HQQV 56C 60HZ | CN01H | IA | 5027 | 5710623118994 | 28.465 | 22.885 | 810 | 400 | 534 | MM | 62.623 | 50.347 | 31.8898 | 15.748 | 21.0236 | 2IN
97735636 | CRN1S-21 H-GA-A-V-HQQV 56C 60HZ | CN01H | IA | 5370 | 5710623119007 | 29.255 | 23.675 | 810 | 400 | 534 | MM | 64.361 | 52.085 | 31.8898 | 15.748 | 21.0236 | 2IN
97735637 | CRN1S-23 H-GA-A-V-HQQV 56C 60HZ | CN01H | IA | 5715 | 5710623119014 | 32.59 | 24.47 | 810 | 400 | 534 | MM | 71.698 | 53.834 | 31.8898 | 15.748 | 21.0236 | 2IN
97735639 | CRN1S-25 H-GA-A-V-HQQV 56C 60HZ | CN01H | IA | 6061 | 5710623119021 | 33.375 | 25.255 | 1020 | 400 | 574 | MM | 73.425 | 55.561 | 40.1575 | 15.748 | 22.5984 | 2IN
97735640 | CRN1S-27 H-GA-A-V-HQQV 56C 60HZ | CN01H | IA | 6407 | 5710623119038 | 34.165 | 26.045 | 1020 | 400 | 574 | MM | 75.163 | 57.299 | 40.1575 | 15.748 | 22.5984 | 2IN
97735652 | CRN1-2 H-GA-A-E-HQQE 56C 60HZ | CN01H | IA | 2032 | 5710623123875 | 20.344 | 14.764 | 700 | 400 | 499 | MM | 44.7568 | 32.4808 | 27.5591 | 15.748 | 19.6457 | 2IN
97735653 | CRN1-3 H-GA-A-E-HQQE 56C 60HZ | CN01H | IA | 2209 | 5710623123882 | 20.544 | 14.964 | 700 | 400 | 499 | MM | 45.1968 | 32.9208 | 27.5591 | 15.748 | 19.6457 | 2IN
97735654 | CRN1-4 H-GA-A-E-HQQE 56C 60HZ | CN01H | IA | 2389 | 5710623123899 | 20.939 | 15.359 | 700 | 400 | 499 | MM | 46.0658 | 33.7898 | 27.5591 | 15.748 | 19.6457 | 2IN
97735655 | CRN1-5 H-GA-A-E-HQQE 56C 60HZ | CN01H | IA | 2566 | 5710623123905 | 21.34 | 15.76 | 700 | 400 | 499 | MM | 46.948 | 34.672 | 27.5591 | 15.748 | 19.6457 | 2IN
97735656 | CRN1-6 H-GA-A-E-HQQE 56C 60HZ | CN01H | IA | 2746 | 5710623123912 | 21.729 | 16.149 | 700 | 400 | 499 | MM | 47.8038 | 35.5278 | 27.5591 | 15.748 | 19.6457 | 2IN
97735657 | CRN1-7 H-GA-A-E-HQQE 56C 60HZ | CN01H | IA | 2923 | 5710623123929 | 22.224 | 16.644 | 700 | 400 | 499 | MM | 48.8928 | 36.6168 | 27.5591 | 15.748 | 19.6457 | 2IN
97735658 | CRN1-8 H-GA-A-E-HQQE 56C 60HZ | CN01H | IA | 3104 | 5710623123936 | 22.625 | 17.045 | 700 | 400 | 499 | MM | 49.775 | 37.499 | 27.5591 | 15.748 | 19.6457 | 2IN
97735659 | CRN1-9 H-GA-A-E-HQQE 56C 60HZ | CN01H | IA | 3281 | 5710623123943 | 23.015 | 17.435 | 700 | 400 | 499 | MM | 50.633 | 38.357 | 27.5591 | 15.748 | 19.6457 | 2IN
97735671 | CRN1-10 H-GA-A-E-HQQE 56C 60HZ | CN01H | IA | 3461 | 5710623123950 | 23.41 | 17.83 | 700 | 400 | 499 | MM | 51.502 | 39.226 | 27.5591 | 15.748 | 19.6457 | 2IN
97735672 | CRN1-11 H-GA-A-E-HQQE 56C 60HZ | CN01H | IA | 3640 | 5710623123967 | 23.71 | 18.13 | 700 | 400 | 499 | MM | 52.162 | 39.886 | 27.5591 | 15.748 | 19.6457 | 2IN
97735673 | CRN1-12 H-GA-A-E-HQQE 56C 60HZ | CN01H | IA | 3820 | 5710623123974 | 24.2 | 18.62 | 700 | 400 | 499 | MM | 53.24 | 40.964 | 27.5591 | 15.748 | 19.6457 | 2IN
97735675 | CRN1-13 H-GA-A-E-HQQE 56C 60HZ | CN01H | IA | 3997 | 5710623123981 | 24.595 | 19.015 | 700 | 400 | 499 | MM | 54.109 | 41.833 | 27.5591 | 15.748 | 19.6457 | 2IN
97735676 | CRN1-15 H-GA-A-E-HQQE 56C 60HZ | CN01H | IA | 4289 | 5710623123998 | 25.385 | 19.805 | 700 | 400 | 499 | MM | 55.847 | 43.571 | 27.5591 | 15.748 | 19.6457 | 2IN
97735677 | CRN1-17 H-GA-A-E-HQQE 56C 60HZ | CN01H | IA | 4638 | 5710623124001 | 26.28 | 20.7 | 700 | 400 | 499 | MM | 57.816 | 45.54 | 27.5591 | 15.748 | 19.6457 | 2IN
97735679 | CRN1-21 H-GA-A-E-HQQE 182/184TC 60HZ | CN01H | IA | 5336 | 5710623124025 | 33.495 | 25.375 | 810 | 400 | 534 | MM | 73.689 | 55.825 | 31.8898 | 15.748 | 21.0236 | 2IN
97735682 | CRN1-25 H-GA-A-E-HQQE 182/184TC 60HZ | CN01H | IA | 6030 | 5710623124032 | 35.075 | 26.955 | 1020 | 400 | 574 | MM | 77.165 | 59.301 | 40.1575 | 15.748 | 22.5984 | 2IN
97735683 | CRN1-27 H-GA-A-E-HQQE 182/184TC 60HZ | CN01H | IA | 6380 | 5710623124049 | 35.965 | 27.845 | 1020 | 400 | 574 | MM | 79.123 | 61.259 | 40.1575 | 15.748 | 22.5984 | 2IN
97735686 | CRN1-23 H-GA-A-E-HQQE 182/184TC 60HZ | CN01H | IA | 5681 | 5710623124100 | 34.29 | 26.17 | 1020 | 400 | 574 | MM | 75.438 | 57.574 | 40.1575 | 15.748 | 22.5984 | 2IN
97735687 | CRN1-2 H-GA-A-V-HQQV 56C 60HZ | CN01H | IA | 2105 | 5710623128832 | 20.344 | 14.764 | 700 | 400 | 499 | MM | 44.7568 | 32.4808 | 27.5591 | 15.748 | 19.6457 | 2IN
97735688 | CRN1-3 H-GA-A-V-HQQV 56C 60HZ | CN01H | IA | 2283 | 5710623128849 | 20.544 | 14.964 | 700 | 400 | 499 | MM | 45.1968 | 32.9208 | 27.5591 | 15.748 | 19.6457 | 2IN
97735689 | CRN1-4 H-GA-A-V-HQQV 56C 60HZ | CN01H | IA | 2462 | 5710623128856 | 20.939 | 15.359 | 700 | 400 | 499 | MM | 46.0658 | 33.7898 | 27.5591 | 15.748 | 19.6457 | 2IN
97735690 | CRN1-5 H-GA-A-V-HQQV 56C 60HZ | CN01H | IA | 2640 | 5710623128863 | 21.34 | 15.76 | 700 | 400 | 499 | MM | 46.948 | 34.672 | 27.5591 | 15.748 | 19.6457 | 2IN
97735691 | CRN1-6 H-GA-A-V-HQQV 56C 60HZ | CN01H | IA | 2820 | 5710623128870 | 21.729 | 16.149 | 700 | 400 | 499 | MM | 47.8038 | 35.5278 | 27.5591 | 15.748 | 19.6457 | 2IN
97735692 | CRN1-7 H-GA-A-V-HQQV 56C 60HZ | CN01H | IA | 2998 | 5710623128887 | 22.224 | 16.644 | 700 | 400 | 499 | MM | 48.8928 | 36.6168 | 27.5591 | 15.748 | 19.6457 | 2IN
97735693 | CRN1-8 H-GA-A-V-HQQV 56C 60HZ | CN01H | IA | 3177 | 5710623128894 | 22.625 | 17.045 | 700 | 400 | 499 | MM | 49.775 | 37.499 | 27.5591 | 15.748 | 19.6457 | 2IN
97735694 | CRN1-9 H-GA-A-V-HQQV 56C 60HZ | CN01H | IA | 3355 | 5710623128900 | 23.015 | 17.435 | 700 | 400 | 499 | MM | 50.633 | 38.357 | 27.5591 | 15.748 | 19.6457 | 2IN
97735696 | CRN1-10 H-GA-A-V-HQQV 56C 60HZ | CN01H | IA | 3534 | 5710623128917 | 23.41 | 17.83 | 700 | 400 | 499 | MM | 51.502 | 39.226 | 27.5591 | 15.748 | 19.6457 | 2IN
97735697 | CRN1-11 H-GA-A-V-HQQV 56C 60HZ | CN01H | IA | 3714 | 5710623128924 | 23.71 | 18.13 | 700 | 400 | 499 | MM | 52.162 | 39.886 | 27.5591 | 15.748 | 19.6457 | 2IN
97735698 | CRN1-12 H-GA-A-V-HQQV 56C 60HZ | CN01H | IA | 3893 | 5710623128931 | 24.2 | 18.62 | 700 | 400 | 499 | MM | 53.24 | 40.964 | 27.5591 | 15.748 | 19.6457 | 2IN
97735699 | CRN1-13 H-GA-A-V-HQQV 56C 60HZ | CN01H | IA | 4071 | 5710623128948 | 24.595 | 19.015 | 700 | 400 | 499 | MM | 54.109 | 41.833 | 27.5591 | 15.748 | 19.6457 | 2IN
97735700 | CRN1-15 H-GA-A-V-HQQV 56C 60HZ | CN01H | IA | 4364 | 5710623128955 | 25.385 | 19.805 | 700 | 400 | 499 | MM | 55.847 | 43.571 | 27.5591 | 15.748 | 19.6457 | 2IN
97735708 | 29-30148-140001 PNRNCNSN01AA | SPLK0 | CF | 8075 | 5710623129433 | 424 | 424 | 2159 | 1270 | 1066.8 | MM | 932.8 | 932.8 | 85 | 50 | 42 | 1CBS
97735711 | CRN1-17 H-GA-A-V-HQQV 56C 60HZ | CN01H | IA | 4712 | 5710623128962 | 26.28 | 20.7 | 700 | 400 | 499 | MM | 57.816 | 45.54 | 27.5591 | 15.748 | 19.6457 | 2IN
97735713 | CRN1-21 H-GA-A-V-HQQV 182/184TC 60HZ | CN01H | IA | 5409 | 5710623128986 | 33.495 | 25.375 | 810 | 400 | 534 | MM | 73.689 | 55.825 | 31.8898 | 15.748 | 21.0236 | 2IN
97735714 | CRN1-23 H-GA-A-V-HQQV 182/184TC 60HZ | CN01H | IA | 5755 | 5710623128993 | 34.29 | 26.17 | 1020 | 400 | 574 | MM | 75.438 | 57.574 | 40.1575 | 15.748 | 22.5984 | 2IN
97735715 | CRN1-25 H-GA-A-V-HQQV 182/184TC 60HZ | CN01H | IA | 6104 | 5710623129006 | 35.075 | 26.955 | 1020 | 400 | 574 | MM | 77.165 | 59.301 | 40.1575 | 15.748 | 22.5984 | 2IN
97735716 | CRN1-27 H-GA-A-V-HQQV 182/184TC 60HZ | CN01H | IA | 6454 | 5710623129013 | 35.965 | 27.845 | 1020 | 400 | 574 | MM | 79.123 | 61.259 | 40.1575 | 15.748 | 22.5984 | 2IN
97735718 | CRN3-2 H-GA-A-E-HQQE 56C 60HZ | CN03H | IA | 2534 | 5710623132860 | 20.344 | 14.764 | 700 | 400 | 499 | MM | 44.7568 | 32.4808 | 27.5591 | 15.748 | 19.6457 | 2IN
97735719 | CRN3-3 H-GA-A-E-HQQE 56C 60HZ | CN03H | IA | 2710 | 5710623132877 | 20.544 | 14.964 | 700 | 400 | 499 | MM | 45.1968 | 32.9208 | 27.5591 | 15.748 | 19.6457 | 2IN
97735720 | CRN3-4 H-GA-A-E-HQQE 56C 60HZ | CN03H | IA | 2886 | 5710623132884 | 20.939 | 15.359 | 700 | 400 | 499 | MM | 46.0658 | 33.7898 | 27.5591 | 15.748 | 19.6457 | 2IN
97735721 | CRN3-5 H-GA-A-E-HQQE 56C 60HZ | CN03H | IA | 3061 | 5710623132891 | 21.34 | 15.76 | 700 | 400 | 499 | MM | 46.948 | 34.672 | 27.5591 | 15.748 | 19.6457 | 2IN
97735722 | CRN3-6 H-GA-A-E-HQQE 56C 60HZ | CN03H | IA | 3234 | 5710623132907 | 21.829 | 16.249 | 700 | 400 | 499 | MM | 48.0238 | 35.7478 | 27.5591 | 15.748 | 19.6457 | 2IN
97735723 | CRN3-7 H-GA-A-E-HQQE 56C 60HZ | CN03H | IA | 3411 | 5710623132914 | 22.224 | 16.644 | 700 | 400 | 499 | MM | 48.8928 | 36.6168 | 27.5591 | 15.748 | 19.6457 | 2IN
97735724 | CRN3-8 H-GA-A-E-HQQE 56C 60HZ | CN03H | IA | 3586 | 5710623132921 | 22.625 | 17.045 | 700 | 400 | 499 | MM | 49.775 | 37.499 | 27.5591 | 15.748 | 19.6457 | 2IN
97735725 | CRN3-9 H-GA-A-E-HQQE 56C 60HZ | CN03H | IA | 3762 | 5710623132938 | 23.015 | 17.435 | 700 | 400 | 499 | MM | 50.633 | 38.357 | 27.5591 | 15.748 | 19.6457 | 2IN
97735726 | CRN3-10 H-GA-A-E-HQQE 56C 60HZ | CN03H | IA | 3936 | 5710623132945 | 23.41 | 17.83 | 700 | 400 | 499 | MM | 51.502 | 39.226 | 27.5591 | 15.748 | 19.6457 | 2IN
97735727 | CRN3-11 H-GA-A-E-HQQE 56C 60HZ | CN03H | IA | 4112 | 5710623132952 | 23.81 | 18.23 | 700 | 400 | 499 | MM | 52.382 | 40.106 | 27.5591 | 15.748 | 19.6457 | 2IN
97735728 | CRN3-12 H-GA-A-E-HQQE 56C 60HZ | CN03H | IA | 4287 | 5710623132969 | 24.2 | 18.62 | 700 | 400 | 499 | MM | 53.24 | 40.964 | 27.5591 | 15.748 | 19.6457 | 2IN
97735730 | CRN3-13 H-GA-A-E-HQQE 182/184TC 60HZ | CN03H | IA | 4463 | 5710623132976 | 26.095 | 20.515 | 700 | 400 | 499 | MM | 57.409 | 45.133 | 27.5591 | 15.748 | 19.6457 | 2IN
97735731 | CRN3-15 H-GA-A-E-HQQE 182/184TC 60HZ | CN03H | IA | 4812 | 5710623132983 | 26.985 | 21.405 | 700 | 400 | 499 | MM | 59.367 | 47.091 | 27.5591 | 15.748 | 19.6457 | 2IN
97735732 | CRN3-17 H-GA-A-E-HQQE 182/184TC 60HZ | CN03H | IA | 5163 | 5710623132990 | 31.92 | 23.8 | 810 | 400 | 534 | MM | 70.224 | 52.36 | 31.8898 | 15.748 | 21.0236 | 2IN
97735733 | CRN3-19 H-GA-A-E-HQQE 182/184TC 60HZ | CN03H | IA | 5513 | 5710623133003 | 32.705 | 24.585 | 810 | 400 | 534 | MM | 71.951 | 54.087 | 31.8898 | 15.748 | 21.0236 | 2IN
97735734 | CRN3-21 H-GA-A-E-HQQE 182/184TC 60HZ | CN03H | IA | 5864 | 5710623133010 | 33.595 | 25.475 | 810 | 400 | 534 | MM | 73.909 | 56.045 | 31.8898 | 15.748 | 21.0236 | 2IN
97735735 | CRN3-23 H-GA-A-E-HQQE 182/184TC 60HZ | CN03H | IA | 6214 | 5710623133027 | 34.29 | 26.17 | 1020 | 400 | 574 | MM | 75.438 | 57.574 | 40.1575 | 15.748 | 22.5984 | 2IN
97735736 | CRN3-25 H-GA-A-E-HQQE 182/184TC 60HZ | CN03H | IA | 6565 | 5710623133034 | 35.175 | 27.055 | 1020 | 400 | 574 | MM | 77.385 | 59.521 | 40.1575 | 15.748 | 22.5984 | 2IN
97735737 | CRN3-2 H-GA-A-V-HQQV 56C 60HZ | CN03H | IA | 2607 | 5710623136462 | 20.344 | 14.764 | 700 | 400 | 499 | MM | 44.7568 | 32.4808 | 27.5591 | 15.748 | 19.6457 | 2IN
97735738 | CRN3-3 H-GA-A-V-HQQV 56C 60HZ | CN03H | IA | 2785 | 5710623136479 | 20.544 | 14.964 | 700 | 400 | 499 | MM | 45.1968 | 32.9208 | 27.5591 | 15.748 | 19.6457 | 2IN
97735739 | CRN3-4 H-GA-A-V-HQQV 56C 60HZ | CN03H | IA | 2960 | 5710623136486 | 20.939 | 15.359 | 700 | 400 | 499 | MM | 46.0658 | 33.7898 | 27.5591 | 15.748 | 19.6457 | 2IN
97735740 | CRN3-5 H-GA-A-V-HQQV 56C 60HZ | CN03H | IA | 3135 | 5710623136493 | 21.34 | 15.76 | 700 | 400 | 499 | MM | 46.948 | 34.672 | 27.5591 | 15.748 | 19.6457 | 2IN
97735751 | CRN3-6 H-GA-A-V-HQQV 56C 60HZ | CN03H | IA | 3308 | 5710623136509 | 21.829 | 16.249 | 700 | 400 | 499 | MM | 48.0238 | 35.7478 | 27.5591 | 15.748 | 19.6457 | 2IN
97735752 | CRN3-7 H-GA-A-V-HQQV 56C 60HZ | CN03H | IA | 3485 | 5710623136516 | 22.224 | 16.644 | 700 | 400 | 499 | MM | 48.8928 | 36.6168 | 27.5591 | 15.748 | 19.6457 | 2IN
97735753 | CRN3-8 H-GA-A-V-HQQV 56C 60HZ | CN03H | IA | 3661 | 5710623136523 | 22.625 | 17.045 | 700 | 400 | 499 | MM | 49.775 | 37.499 | 27.5591 | 15.748 | 19.6457 | 2IN
97735754 | CRN3-9 H-GA-A-V-HQQV 56C 60HZ | CN03H | IA | 3836 | 5710623136530 | 23.015 | 17.435 | 700 | 400 | 499 | MM | 50.633 | 38.357 | 27.5591 | 15.748 | 19.6457 | 2IN
97735755 | CRN3-10 H-GA-A-V-HQQV 56C 60HZ | CN03H | IA | 4011 | 5710623136547 | 23.41 | 17.83 | 700 | 400 | 499 | MM | 51.502 | 39.226 | 27.5591 | 15.748 | 19.6457 | 2IN
97735756 | CRN3-11 H-GA-A-V-HQQV 56C 60HZ | CN03H | IA | 4186 | 5710623136554 | 23.81 | 18.23 | 700 | 400 | 499 | MM | 52.382 | 40.106 | 27.5591 | 15.748 | 19.6457 | 2IN
97735757 | CRN3-12 H-GA-A-V-HQQV 56C 60HZ | CN03H | IA | 4362 | 5710623136561 | 24.2 | 18.62 | 700 | 400 | 499 | MM | 53.24 | 40.964 | 27.5591 | 15.748 | 19.6457 | 2IN
97735758 | CRN3-13 H-GA-A-V-HQQV 182/184TC 60HZ | CN03H | IA | 4537 | 5710623136578 | 26.095 | 20.515 | 700 | 400 | 499 | MM | 57.409 | 45.133 | 27.5591 | 15.748 | 19.6457 | 2IN
97735759 | CRN3-15 H-GA-A-V-HQQV 182/184TC 60HZ | CN03H | IA | 4887 | 5710623136585 | 26.985 | 21.405 | 700 | 400 | 499 | MM | 59.367 | 47.091 | 27.5591 | 15.748 | 19.6457 | 2IN
97735760 | CRN3-17 H-GA-A-V-HQQV 182/184TC 60HZ | CN03H | IA | 5238 | 5710623136592 | 31.92 | 23.8 | 810 | 400 | 534 | MM | 70.224 | 52.36 | 31.8898 | 15.748 | 21.0236 | 2IN
97735761 | CRN3-19 H-GA-A-V-HQQV 182/184TC 60HZ | CN03H | IA | 5588 | 5710623136608 | 32.705 | 24.585 | 810 | 400 | 534 | MM | 71.951 | 54.087 | 31.8898 | 15.748 | 21.0236 | 2IN
97735762 | CRN3-21 H-GA-A-V-HQQV 182/184TC 60HZ | CN03H | IA | 5938 | 5710623136615 | 33.595 | 25.475 | 810 | 400 | 534 | MM | 73.909 | 56.045 | 31.8898 | 15.748 | 21.0236 | 2IN
97735763 | CRN3-23 H-GA-A-V-HQQV 182/184TC 60HZ | CN03H | IA | 6288 | 5710623136622 | 34.29 | 26.17 | 1020 | 400 | 574 | MM | 75.438 | 57.574 | 40.1575 | 15.748 | 22.5984 | 2IN
97735764 | CRN3-25 H-GA-A-V-HQQV 182/184TC 60HZ | CN03H | IA | 6639 | 5710623136639 | 35.175 | 27.055 | 1020 | 400 | 574 | MM | 77.385 | 59.521 | 40.1575 | 15.748 | 22.5984 | 2IN
97735765 | CRN5-2 H-GA-A-E-HQQE 56C 60HZ | CN05H | IA | 2673 | 5710623140452 | 20.444 | 14.864 | 700 | 400 | 499 | MM | 44.9768 | 32.7008 | 27.5591 | 15.748 | 19.6457 | 2IN
97735766 | CRN5-3 H-GA-A-E-HQQE 56C 60HZ | CN05H | IA | 2907 | 5710623140469 | 21.087 | 15.507 | 700 | 400 | 499 | MM | 46.3914 | 34.1154 | 27.5591 | 15.748 | 19.6457 | 2IN
97735768 | CRN5-4 H-GA-A-E-HQQE 56C 60HZ | CN05H | IA | 3144 | 5710623140476 | 21.629 | 16.049 | 700 | 400 | 499 | MM | 47.5838 | 35.3078 | 27.5591 | 15.748 | 19.6457 | 2IN
97735769 | CRN5-5 H-GA-A-E-HQQE 56C 60HZ | CN05H | IA | 3376 | 5710623140483 | 22.177 | 16.597 | 700 | 400 | 499 | MM | 48.7894 | 36.5134 | 27.5591 | 15.748 | 19.6457 | 2IN
97735770 | CRN5-6 H-GA-A-E-HQQE 56C 60HZ | CN05H | IA | 3613 | 5710623140490 | 22.815 | 17.235 | 700 | 400 | 499 | MM | 50.193 | 37.917 | 27.5591 | 15.748 | 19.6457 | 2IN
97735772 | CRN5-8 H-GA-A-E-HQQE 182/184TC 60HZ | CN05H | IA | 4079 | 5710623140513 | 25.4 | 19.82 | 700 | 400 | 499 | MM | 55.88 | 43.604 | 27.5591 | 15.748 | 19.6457 | 2IN
97735773 | CRN5-9 H-GA-A-E-HQQE 182/184TC 60HZ | CN05H | IA | 4316 | 5710623140520 | 26.048 | 20.468 | 700 | 400 | 499 | MM | 57.3056 | 45.0296 | 27.5591 | 15.748 | 19.6457 | 2IN
97735774 | CRN5-10 H-GA-A-E-HQQE 182/184TC 60HZ | CN05H | IA | 4549 | 5710623140537 | 29.125 | 21.005 | 700 | 400 | 499 | MM | 64.075 | 46.211 | 27.5591 | 15.748 | 19.6457 | 2IN
97735775 | CRN5-11 H-GA-A-E-HQQE 182/184TC 60HZ | CN05H | IA | 4786 | 5710623140544 | 29.673 | 21.553 | 700 | 400 | 499 | MM | 65.2806 | 47.4166 | 27.5591 | 15.748 | 19.6457 | 2IN
97735776 | CRN5-12 H-GA-A-E-HQQE 182/184TC 60HZ | CN05H | IA | 5018 | 5710623140551 | 30.31 | 22.19 | 810 | 400 | 534 | MM | 66.682 | 48.818 | 31.8898 | 15.748 | 21.0236 | 2IN
97735777 | CRN5-13 H-GA-A-E-HQQE 182/184TC 60HZ | CN05H | IA | 5258 | 5710623140568 | 30.858 | 22.738 | 810 | 400 | 534 | MM | 67.8876 | 50.0236 | 31.8898 | 15.748 | 21.0236 | 2IN
97735778 | CRN5-14 H-GA-A-E-HQQE 182/184TC 60HZ | CN05H | IA | 5489 | 5710623140575 | 31.495 | 23.375 | 810 | 400 | 534 | MM | 69.289 | 51.425 | 31.8898 | 15.748 | 21.0236 | 2IN
97735779 | CRN5-15 H-GA-A-E-HQQE 182/184TC 60HZ | CN05H | IA | 5723 | 5710623140582 | 32.038 | 23.918 | 810 | 400 | 534 | MM | 70.4836 | 52.6196 | 31.8898 | 15.748 | 21.0236 | 2IN
97735780 | CRN5-16 H-GA-A-E-HQQE 182/184TC 60HZ | CN05H | IA | 5958 | 5710623140599 | 34.18 | 26.06 | 1020 | 400 | 574 | MM | 75.196 | 57.332 | 40.1575 | 15.748 | 22.5984 | 2IN
97735781 | CRN5-18 H-GA-A-E-HQQE 213/215TC 60HZ | CN05H | IA | 6428 | 5710623140605 | 37.565 | 29.445 | 1020 | 400 | 574 | MM | 82.643 | 64.779 | 40.1575 | 15.748 | 22.5984 | 2IN
97735782 | CRN5-20 H-GA-A-E-HQQE 213/215TC 60HZ | CN05H | IA | 6898 | 5710623140612 | 84.52 | 30.63 | 1020 | 400 | 574 | MM | 185.944 | 67.386 | 40.1575 | 15.748 | 22.5984 | 2IN
97735783 | CRN5-22 H-GA-A-E-HQQE 213/215TC 60HZ | CN05H | IA | 7365 | 5710623140629 | 85.606 | 31.716 | 1020 | 400 | 574 | MM | 188.3332 | 69.7752 | 40.1575 | 15.748 | 22.5984 | 2IN
97735784 | CRN5-24 H-GA-A-E-HQQE 213/215TC 60HZ | CN05H | IA | 7836 | 5710623140636 | 86.791 | 32.901 | 1240 | 400 | 574 | MM | 190.9402 | 72.3822 | 48.8189 | 15.748 | 22.5984 | 2IN
97735785 | CRN5-2 H-GA-A-V-HQQV 56C 60HZ | CN05H | IA | 2747 | 5710623144542 | 20.444 | 14.864 | 700 | 400 | 499 | MM | 44.9768 | 32.7008 | 27.5591 | 15.748 | 19.6457 | 2IN
97735786 | CRN5-3 H-GA-A-V-HQQV 56C 60HZ | CN05H | IA | 2980 | 5710623144559 | 21.087 | 15.507 | 700 | 400 | 499 | MM | 46.3914 | 34.1154 | 27.5591 | 15.748 | 19.6457 | 2IN
97735787 | CRN5-4 H-GA-A-V-HQQV 56C 60HZ | CN05H | IA | 3217 | 5710623144566 | 21.629 | 16.049 | 700 | 400 | 499 | MM | 47.5838 | 35.3078 | 27.5591 | 15.748 | 19.6457 | 2IN
97735788 | CRN5-5 H-GA-A-V-HQQV 56C 60HZ | CN05H | IA | 3451 | 5710623144573 | 22.177 | 16.597 | 700 | 400 | 499 | MM | 48.7894 | 36.5134 | 27.5591 | 15.748 | 19.6457 | 2IN
97735789 | CRN5-6 H-GA-A-V-HQQV 56C 60HZ | CN05H | IA | 3686 | 5710623144580 | 22.815 | 17.235 | 700 | 400 | 499 | MM | 50.193 | 37.917 | 27.5591 | 15.748 | 19.6457 | 2IN
97735801 | CRN5-8 H-GA-A-V-HQQV 182/184TC 60HZ | CN05H | IA | 4153 | 5710623144603 | 25.4 | 19.82 | 700 | 400 | 499 | MM | 55.88 | 43.604 | 27.5591 | 15.748 | 19.6457 | 2IN
97735802 | CRN5-9 H-GA-A-V-HQQV 182/184TC 60HZ | CN05H | IA | 4389 | 5710623144610 | 26.048 | 20.468 | 700 | 400 | 499 | MM | 57.3056 | 45.0296 | 27.5591 | 15.748 | 19.6457 | 2IN
97735803 | CRN5-10 H-GA-A-V-HQQV 182/184TC 60HZ | CN05H | IA | 4623 | 5710623144627 | 29.125 | 21.005 | 700 | 400 | 499 | MM | 64.075 | 46.211 | 27.5591 | 15.748 | 19.6457 | 2IN
97735804 | CRN5-11 H-GA-A-V-HQQV 182/184TC 60HZ | CN05H | IA | 4859 | 5710623144634 | 29.673 | 21.553 | 700 | 400 | 499 | MM | 65.2806 | 47.4166 | 27.5591 | 15.748 | 19.6457 | 2IN
97735805 | CRN5-12 H-GA-A-V-HQQV 182/184TC 60HZ | CN05H | IA | 5092 | 5710623144641 | 30.31 | 22.19 | 810 | 400 | 534 | MM | 66.682 | 48.818 | 31.8898 | 15.748 | 21.0236 | 2IN
97735806 | CRN5-13 H-GA-A-V-HQQV 182/184TC 60HZ | CN05H | IA | 5330 | 5710623144658 | 30.858 | 22.738 | 810 | 400 | 534 | MM | 67.8876 | 50.0236 | 31.8898 | 15.748 | 21.0236 | 2IN
97735807 | CRN5-14 H-GA-A-V-HQQV 182/184TC 60HZ | CN05H | IA | 5562 | 5710623144665 | 31.495 | 23.375 | 810 | 400 | 534 | MM | 69.289 | 51.425 | 31.8898 | 15.748 | 21.0236 | 2IN
97735808 | CRN5-15 H-GA-A-V-HQQV 182/184TC 60HZ | CN05H | IA | 5798 | 5710623144672 | 32.038 | 23.918 | 810 | 400 | 534 | MM | 70.4836 | 52.6196 | 31.8898 | 15.748 | 21.0236 | 2IN
97735809 | CRN5-16 H-GA-A-V-HQQV 182/184TC 60HZ | CN05H | IA | 6031 | 5710623144689 | 34.18 | 26.06 | 1020 | 400 | 574 | MM | 75.196 | 57.332 | 40.1575 | 15.748 | 22.5984 | 2IN
97735810 | CRN5-18 H-GA-A-V-HQQV 213/215TC 60HZ | CN05H | IA | 6501 | 5710623144696 | 37.565 | 29.445 | 1020 | 400 | 574 | MM | 82.643 | 64.779 | 40.1575 | 15.748 | 22.5984 | 2IN
97735811 | CRN5-20 H-GA-A-V-HQQV 213/215TC 60HZ | CN05H | IA | 6972 | 5710623144702 | 84.52 | 30.63 | 1020 | 400 | 574 | MM | 185.944 | 67.386 | 40.1575 | 15.748 | 22.5984 | 2IN
97735812 | CRN5-22 H-GA-A-V-HQQV 213/215TC 60HZ | CN05H | IA | 7439 | 5710623144719 | 85.606 | 31.716 | 1020 | 400 | 574 | MM | 188.3332 | 69.7752 | 40.1575 | 15.748 | 22.5984 | 2IN
97735813 | CRN5-24 H-GA-A-V-HQQV 213/215TC 60HZ | CN05H | IA | 7909 | 5710623144726 | 86.791 | 32.901 | 1240 | 400 | 574 | MM | 190.9402 | 72.3822 | 48.8189 | 15.748 | 22.5984 | 2IN
97735828 | 29-60154-150001 PNRNCNSN01AA | SPLK0 | CF | 26083 | 5710623145730 | 973 | 973 | 2794 | 1270 | 1066.8 | MM | 2140.6 | 2140.6 | 110 | 50 | 42 | 1CBS
97735851 | KIT,WEAR RING,KP,30147/8 SGL B18 | PAREP | SB | 549 | 5710623147321 | 2.694 | 2.694 | 12 | 12 | 9 | " | 5.9268 | 5.9268 |  |  |  | 4SE
97735854 | KIT,IMPELLER,KP,40159/0 SGL B21 | PAREP | SB | 3828 | 5710623147420 | 29 | 29 | 500 | 500 | 340 | MM | 63.8 | 63.8 | 19.685 | 19.685 | 13.3858 | 4SE
97735871 | KIT IMPELLER HS300-250-305 B21 | PAREP | SB | 13899 | 5710623148472 | 24.129 | 24.129 | 420 | 420 | 300 | MM | 53.0838 | 53.0838 | 16.5354 | 16.5354 | 11.811 | 4SE
97735873 | KIT IMPELLER HS100-80-356 B21 | PAREP | SB | 4889 | 5710623148564 | 30 | 30 | 12 | 12 | 12 | " | 66 | 66 |  |  |  | 4SE
97735882 | CRN10-1 H-GA-A-E-HQQE 56C 60 HZ | CN10H | IA | 4503 | 5710623149295 | 48 | 42 | 700 | 400 | 499 | MM | 105.6 | 92.4 | 27.5591 | 15.748 | 19.6457 | 2IN
97735886 | CRN10-2 H-GA-A-E-HQQE 56C 60 HZ | CN10H | IA | 4904 | 5710623151038 | 49 | 42 | 700 | 400 | 499 | MM | 107.8 | 92.4 | 27.5591 | 15.748 | 19.6457 | 2IN
97735887 | CRN10-3 H-GA-A-E-HQQE 182/184TC 60 HZ | CN10H | IA | 5311 | 5710623151045 | 58 | 51 | 700 | 400 | 499 | MM | 127.6 | 112.2 | 27.5591 | 15.748 | 19.6457 | 2IN
97735889 | CRN10-4 H-GA-A-E-HQQE 182/184TC 60 HZ | CN10H | IA | 5712 | 5710623151052 | 59 | 52 | 700 | 400 | 499 | MM | 129.8 | 114.4 | 27.5591 | 15.748 | 19.6457 | 2IN
97735890 | CRN10-5 H-GA-A-E-HQQE 182/184TC 60 HZ | CN10H | IA | 6117 | 5710623151069 | 62 | 53 | 700 | 400 | 499 | MM | 136.4 | 116.6 | 27.5591 | 15.748 | 19.6457 | 2IN
97735894 | CRN64-3-2 H-GC-A-E-HQQE 284/286TC 60 HZ | CN64H | IC | 21358 | 5710623149981 | 100.09 | 46.2 | 1190 | 460 | 565 | MM | 220.198 | 101.64 | 46.8504 | 18.1102 | 22.2441 | 2IN
97735900 | CRN64-4-1 H-GC-A-E-HQQE 324/326TSC 60 HZ | CN64H | IC | 25088 | 5710623151434 | 141.22 | 96.1 | 1190 | 460 | 565 | MM | 310.684 | 211.42 | 46.8504 | 18.1102 | 22.2441 | 2IN
97735901 | CRN10-6 H-GA-A-E-HQQE 182/184TC 60 HZ | CN10H | IA | 6520 | 5710623151076 | 63 | 54 | 700 | 400 | 499 | MM | 138.6 | 118.8 | 27.5591 | 15.748 | 19.6457 | 2IN
97735903 | CRN10-8 H-GA-A-E-HQQE 213/215TC 60 HZ | CN10H | IA | 7326 | 5710623151090 | 67 | 58 | 810 | 400 | 534 | MM | 147.4 | 127.6 | 31.8898 | 15.748 | 21.0236 | 2IN
97735904 | CRN10-9 H-GA-A-E-HQQE 213/215TC 60 HZ | CN10H | IA | 7727 | 5710623151106 | 68 | 59 | 810 | 400 | 534 | MM | 149.6 | 129.8 | 31.8898 | 15.748 | 21.0236 | 2IN
97735905 | CRN10-10 H-GA-A-E-HQQE 213/215TC 60 HZ | CN10H | IA | 8131 | 5710623151113 | 69 | 60 | 810 | 400 | 534 | MM | 151.8 | 132 | 31.8898 | 15.748 | 21.0236 | 2IN
97735906 | CRN10-12 H-GA-A-E-HQQE 213/215TC 60 HZ | CN10H | IA | 8922 | 5710623151526 | 119 | 64 | 1020 | 400 | 574 | MM | 261.8 | 140.8 | 40.1575 | 15.748 | 22.5984 | 2IN
97735908 | CRN10-16 H-GA-A-E-HQQE 254/256TC 60 HZ | CN10H | IA | 10024 | 5710623151540 | 124 | 69 | 1020 | 400 | 574 | MM | 272.8 | 151.8 | 40.1575 | 15.748 | 22.5984 | 2IN
97735909 | CRN10-17 H-GA-A-E-HQQE 254/256TC 60 HZ | CN10H | IA | 10919 | 5710623151557 | 126 | 71 | 1240 | 400 | 574 | MM | 277.2 | 156.2 | 48.8189 | 15.748 | 22.5984 | 2IN
97735910 | KIT,WEAR RING,KP,40159/0 SGL B18 | PAREP | SB | 1455 | 5710623151564 | 1.32 | 1.32 | 205 | 205 | 5 | MM | 2.904 | 2.904 | 8.0709 | 8.0709 | 0.19685 | 4SE
97735911 | CRN64-4 H-GC-A-E-HQQE 324/326TSC 60 HZ | CN64H | IC | 25088 | 5710623151441 | 141.22 | 96.1 | 1190 | 460 | 565 | MM | 310.684 | 211.42 | 46.8504 | 18.1102 | 22.2441 | 2IN
97735912 | CRN64-5-2 H-GC-A-E-HQQE 324/326TSC 60 HZ | CN64H | IC | 27447 | 5710623151458 | 145.82 | 100.7 | 1190 | 460 | 565 | MM | 320.804 | 221.54 | 46.8504 | 18.1102 | 22.2441 | 2IN
97735913 | CRN64-1-1 H-GC-A-V-HQQV 213/215TC 60 HZ | CN64H | IC | 11706 | 5710623151762 | 83.32 | 38.2 | 815 | 450 | 575 | MM | 183.304 | 84.04 | 32.0866 | 17.7165 | 22.6378 | 2IN
97735914 | CRN64-1 H-GC-A-V-HQQV 254/256TC 60 HZ | CN64H | IC | 11706 | 5710623151779 | 83.22 | 38.1 | 815 | 450 | 575 | MM | 183.084 | 83.82 | 32.0866 | 17.7165 | 22.6378 | 2IN
97735915 | CRN64-2-2 H-GC-A-V-HQQV 254/256TC 60 HZ | CN64H | IC | 16493 | 5710623151786 | 87.72 | 42.6 | 1190 | 460 | 565 | MM | 192.984 | 93.72 | 46.8504 | 18.1102 | 22.2441 | 2IN
97735916 | CRN64-2-1 H-GC-A-V-HQQV 254/256TC 60 HZ | CN64H | IC | 16493 | 5710623151793 | 87.72 | 42.6 | 1190 | 460 | 565 | MM | 192.984 | 93.72 | 46.8504 | 18.1102 | 22.2441 | 2IN
97735917 | CRN64-2 H-GC-A-V-HQQV 284/286TC 60 HZ | CN64H | IC | 16493 | 5710623151908 | 95.69 | 41.8 | 1190 | 460 | 565 | MM | 210.518 | 91.96 | 46.8504 | 18.1102 | 22.2441 | 2IN
97735918 | CRN64-3-2 H-GC-A-V-HQQV 284/286TC 60 HZ | CN64H | IC | 21484 | 5710623153414 | 100.09 | 46.2 | 1190 | 460 | 565 | MM | 220.198 | 101.64 | 46.8504 | 18.1102 | 22.2441 | 2IN
97735922 | CRN10-1 H-GA-A-V-HQQV 56C 60 HZ | CN10H | IA | 4601 | 5710623152998 | 48 | 42 | 700 | 400 | 499 | MM | 105.6 | 92.4 | 27.5591 | 15.748 | 19.6457 | 2IN
97735923 | CRN10-2 H-GA-A-V-HQQV 56C 60 HZ | CN10H | IA | 5003 | 5710623153001 | 49 | 42 | 700 | 400 | 499 | MM | 107.8 | 92.4 | 27.5591 | 15.748 | 19.6457 | 2IN
97735924 | CRN10-3 H-GA-A-V-HQQV 182/184TC 60 HZ | CN10H | IA | 5409 | 5710623153018 | 58 | 51 | 700 | 400 | 499 | MM | 127.6 | 112.2 | 27.5591 | 15.748 | 19.6457 | 2IN
97735925 | CRN10-4 H-GA-A-V-HQQV 182/184TC 60 HZ | CN10H | IA | 5811 | 5710623153025 | 59 | 52 | 700 | 400 | 499 | MM | 129.8 | 114.4 | 27.5591 | 15.748 | 19.6457 | 2IN
97735926 | CRN10-5 H-GA-A-V-HQQV 182/184TC 60 HZ | CN10H | IA | 6215 | 5710623153032 | 62 | 53 | 700 | 400 | 499 | MM | 136.4 | 116.6 | 27.5591 | 15.748 | 19.6457 | 2IN
97735927 | CRN10-6 H-GA-A-V-HQQV 182/184TC 60 HZ | CN10H | IA | 6619 | 5710623153049 | 63 | 54 | 700 | 400 | 499 | MM | 138.6 | 118.8 | 27.5591 | 15.748 | 19.6457 | 2IN
97735930 | CRN10-8 H-GA-A-V-HQQV 213/215TC 60 HZ | CN10H | IA | 7425 | 5710623153063 | 67 | 58 | 810 | 400 | 534 | MM | 147.4 | 127.6 | 31.8898 | 15.748 | 21.0236 | 2IN
97735931 | CRN10-9 H-GA-A-V-HQQV 213/215TC 60 HZ | CN10H | IA | 7824 | 5710623153070 | 68 | 59 | 810 | 400 | 534 | MM | 149.6 | 129.8 | 31.8898 | 15.748 | 21.0236 | 2IN
97735932 | CRN10-10 H-GA-A-V-HQQV 213/215TC 60 HZ | CN10H | IA | 8230 | 5710623153087 | 69 | 60 | 810 | 400 | 534 | MM | 151.8 | 132 | 31.8898 | 15.748 | 21.0236 | 2IN
97735933 | CRN10-12 H-GA-A-V-HQQV 213/215TC 60 HZ | CN10H | IA | 9021 | 5710623153292 | 119 | 64 | 1020 | 400 | 574 | MM | 261.8 | 140.8 | 40.1575 | 15.748 | 22.5984 | 2IN
97735935 | CRN10-16 H-GA-A-V-HQQV 254/256TC 60 HZ | CN10H | IA | 10122 | 5710623153315 | 124 | 69 | 1020 | 400 | 574 | MM | 272.8 | 151.8 | 40.1575 | 15.748 | 22.5984 | 2IN
97735936 | CRN10-17 H-GA-A-V-HQQV 254/256TC 60 HZ | CN10H | IA | 11018 | 5710623153322 | 126 | 71 | 1240 | 400 | 574 | MM | 277.2 | 156.2 | 48.8189 | 15.748 | 22.5984 | 2IN
97735938 | CRN10-1 H-G05-A-E-HQQE 56C 60 HZ | CN10H | IA | 4558 | 5710623153360 | 118 | 45 | 1240 | 474 | 629 | MM | 259.6 | 99 | 48.8189 | 18.6614 | 24.7638 | 2IN
97735940 | KIT,IMPELLER,KP,40159/0 SGL B22 | PAREP | SB | 3139 | 5710623153384 | 14.797 | 14.797 | 12 | 12 | 12 | " | 32.5534 | 32.5534 |  |  |  | 4SE
97735944 | CRN64-4-1 H-GC-A-V-HQQV 324/326TSC 60 HZ | CN64H | IC | 25215 | 5710623153735 | 141.22 | 96.1 | 1190 | 460 | 565 | MM | 310.684 | 211.42 | 46.8504 | 18.1102 | 22.2441 | 2IN
97735946 | CRN64-4 H-GC-A-V-HQQV 324/326TSC 60 HZ | CN64H | IC | 25215 | 5710623153742 | 141.22 | 96.1 | 1190 | 460 | 565 | MM | 310.684 | 211.42 | 46.8504 | 18.1102 | 22.2441 | 2IN
97735947 | CRN64-5-2 H-GC-A-V-HQQV 324/326TSC 60 HZ | CN64H | IC | 27572 | 5710623153759 | 145.82 | 100.7 | 1190 | 460 | 565 | MM | 320.804 | 221.54 | 46.8504 | 18.1102 | 22.2441 | 2IN
97735972 | CRN64-1-1 H-G10-A-E-HQQE 213/215TC 60 HZ | CN64H | IC | 11580 | 5710623155036 | 122.32 | 77.2 | 1615 | 490 | 625 | MM | 269.104 | 169.84 | 63.5827 | 19.2913 | 24.6063 | 2IN
97735973 | CRN64-1 H-G10-A-E-HQQE 254/256TC 60 HZ | CN64H | IC | 11580 | 5710623155043 | 122.22 | 77.1 | 1615 | 490 | 625 | MM | 268.884 | 169.62 | 63.5827 | 19.2913 | 24.6063 | 2IN
97735974 | CRN64-2-2 H-G10-A-E-HQQE 254/256TC 60 HZ | CN64H | IC | 16366 | 5710623155050 | 126.72 | 81.6 | 1615 | 490 | 625 | MM | 278.784 | 179.52 | 63.5827 | 19.2913 | 24.6063 | 2IN
97735976 | CRN64-2-1 H-G10-A-E-HQQE 254/256TC 60 HZ | CN64H | IC | 16366 | 5710623155067 | 126.72 | 81.6 | 1615 | 490 | 625 | MM | 278.784 | 179.52 | 63.5827 | 19.2913 | 24.6063 | 2IN
97735977 | CRN64-2 H-G10-A-E-HQQE 284/286TC 60 HZ | CN64H | IC | 16366 | 5710623155272 | 125.92 | 80.8 | 1615 | 490 | 625 | MM | 277.024 | 177.76 | 63.5827 | 19.2913 | 24.6063 | 2IN
97735978 | CRN64-3-2 H-G10-A-E-HQQE 284/286TC 60 HZ | CN64H | IC | 21358 | 5710623155289 | 130.42 | 85.3 | 1615 | 490 | 625 | MM | 286.924 | 187.66 | 63.5827 | 19.2913 | 24.6063 | 2IN
97735983 | CRN64-4-1 H-G10-A-E-HQQE 324/326TSC 60 H | CN64H | IC | 25088 | 5710623155470 | 143.12 | 98 | 1615 | 490 | 625 | MM | 314.864 | 215.6 | 63.5827 | 19.2913 | 24.6063 | 2IN
97735985 | CRN64-4 H-G10-A-E-HQQE 324/326TSC 60 HZ | CN64H | IC | 25088 | 5710623155548 | 143.12 | 98 | 1615 | 490 | 625 | MM | 314.864 | 215.6 | 63.5827 | 19.2913 | 24.6063 | 2IN
97735986 | CRN64-5-2 H-G10-A-E-HQQE 324/326TSC 60 H | CN64H | IC | 27447 | 5710623155555 | 147.62 | 102.5 | 1615 | 490 | 625 | MM | 324.764 | 225.5 | 63.5827 | 19.2913 | 24.6063 | 2IN
97736202 | Kit, Chamber stack CRN 15-2 | CRMKT | SC | 2444 | 5700310358468 | 3.105 | 2.9 | 0 | 0 | 0 |  | 6.831 | 6.38 |  |  |  | 4SE
97736380 | CRN64-1-1 H-G10-A-V-HQQV 213/215TC 60 HZ | CN64H | IC | 11706 | 5710623167565 | 122.32 | 77.2 | 1615 | 490 | 625 | MM | 269.104 | 169.84 | 63.5827 | 19.2913 | 24.6063 | 2IN
97736410 | CRN10-2 H-G05-A-E-HQQE 56C 60 HZ | CN10H | IA | 4959 | 5710623169491 | 119 | 45 | 1240 | 474 | 629 | MM | 261.8 | 99 | 48.8189 | 18.6614 | 24.7638 | 2IN
97736412 | CRN64-1 H-G10-A-V-HQQV 254/256TC 60 HZ | CN64H | IC | 11706 | 5710623167572 | 122.22 | 77.1 | 1615 | 490 | 625 | MM | 268.884 | 169.62 | 63.5827 | 19.2913 | 24.6063 | 2IN
97736413 | CRN64-2-2 H-G10-A-V-HQQV 254/256TC 60 HZ | CN64H | IC | 16493 | 5710623167589 | 126.72 | 81.6 | 1615 | 490 | 625 | MM | 278.784 | 179.52 | 63.5827 | 19.2913 | 24.6063 | 2IN
97736414 | CRN64-2-1 H-G10-A-V-HQQV 254/256TC 60 HZ | CN64H | IC | 16493 | 5710623167596 | 126.72 | 81.6 | 1615 | 490 | 625 | MM | 278.784 | 179.52 | 63.5827 | 19.2913 | 24.6063 | 2IN
97736416 | CRN64-2 H-G10-A-V-HQQV 284/286TC 60 HZ | CN64H | IC | 16493 | 5710623167954 | 125.92 | 80.8 | 1615 | 490 | 625 | MM | 277.024 | 177.76 | 63.5827 | 19.2913 | 24.6063 | 2IN
97736417 | CRN64-3-2 H-G10-A-V-HQQV 284/286TC 60 HZ | CN64H | IC | 21484 | 5710623167961 | 130.42 | 85.3 | 1615 | 490 | 625 | MM | 286.924 | 187.66 | 63.5827 | 19.2913 | 24.6063 | 2IN
97736422 | CRN64-4-1 H-G10-A-V-HQQV 324/326TSC 60 H | CN64H | IC | 25215 | 5710623168388 | 143.12 | 98 | 1615 | 490 | 625 | MM | 314.864 | 215.6 | 63.5827 | 19.2913 | 24.6063 | 2IN
97736423 | CRN64-4 H-G10-A-V-HQQV 324/326TSC 60 HZ | CN64H | IC | 25215 | 5710623168395 | 143.12 | 98 | 1615 | 490 | 625 | MM | 314.864 | 215.6 | 63.5827 | 19.2913 | 24.6063 | 2IN
97736424 | CRN64-5-2 H-G10-A-V-HQQV 324/326TSC 60 H | CN64H | IC | 27572 | 5710623168401 | 147.62 | 102.5 | 1615 | 490 | 625 | MM | 324.764 | 225.5 | 63.5827 | 19.2913 | 24.6063 | 2IN
97736427 | CRN64-1-1 H-G20-A-E-HQQE 213/215TC 60 HZ | CN64H | IC | 11524 | 5710623171616 | 150.03 | 77.1 | 0 | 0 | 0 | MM | 330.066 | 169.62 | 0 | 0 | 0 | 2IN
97736429 | CRN64-1 H-G20-A-E-HQQE 254/256TC 60 HZ | CN64H | IC | 11524 | 5710623171623 | 149.93 | 77 | 0 | 0 | 0 | MM | 329.846 | 169.4 | 0 | 0 | 0 | 2IN
97736430 | CRN64-2-2 H-G20-A-E-HQQE 254/256TC 60 HZ | CN64H | IC | 16311 | 5710623171630 | 154.43 | 81.5 | 0 | 0 | 0 | MM | 339.746 | 179.3 | 0 | 0 | 0 | 2IN
97736431 | CRN10-3 H-G05-A-E-HQQE 182/184TC 60 HZ | CN10H | IA | 5366 | 5710623169507 | 128 | 54 | 1240 | 474 | 629 | MM | 281.6 | 118.8 | 48.8189 | 18.6614 | 24.7638 | 2IN
97736432 | CRN10-4 H-G05-A-E-HQQE 182/184TC 60 HZ | CN10H | IA | 5767 | 5710623169514 | 129 | 55 | 1240 | 474 | 629 | MM | 283.8 | 121 | 48.8189 | 18.6614 | 24.7638 | 2IN
97736434 | CRN10-5 H-G05-A-E-HQQE 182/184TC 60 HZ | CN10H | IA | 6172 | 5710623169521 | 130 | 56 | 1240 | 474 | 629 | MM | 286 | 123.2 | 48.8189 | 18.6614 | 24.7638 | 2IN
97736435 | CRN10-6 H-G05-A-E-HQQE 182/184TC 60 HZ | CN10H | IA | 6575 | 5710623169538 | 131 | 57 | 1240 | 474 | 629 | MM | 288.2 | 125.4 | 48.8189 | 18.6614 | 24.7638 | 2IN
97736437 | CRN10-8 H-G05-A-E-HQQE 213/215TC 60 HZ | CN10H | IA | 7381 | 5710623169552 | 135 | 61 | 1240 | 474 | 629 | MM | 297 | 134.2 | 48.8189 | 18.6614 | 24.7638 | 2IN
97736438 | CRN10-9 H-G05-A-E-HQQE 213/215TC 60 HZ | CN10H | IA | 7782 | 5710623169569 | 136 | 62 | 1240 | 474 | 629 | MM | 299.2 | 136.4 | 48.8189 | 18.6614 | 24.7638 | 2IN
97736440 | CRN10-10 H-G05-A-E-HQQE 213/215TC 60 HZ | CN10H | IA | 8187 | 5710623169576 | 137 | 63 | 1240 | 474 | 629 | MM | 301.4 | 138.6 | 48.8189 | 18.6614 | 24.7638 | 2IN
97736443 | CRN10-12 H-G05-A-E-HQQE 213/215TC 60 HZ | CN10H | IA | 8977 | 5710623169910 | 140 | 66 | 1240 | 474 | 629 | MM | 308 | 145.2 | 48.8189 | 18.6614 | 24.7638 | 2IN
97736445 | CRN10-16 H-G05-A-E-HQQE 254/256TC 60 HZ | CN10H | IA | 10079 | 5710623169934 | 145 | 71 | 1240 | 474 | 629 | MM | 319 | 156.2 | 48.8189 | 18.6614 | 24.7638 | 2IN
97736447 | CRN10-17 H-G05-A-E-HQQE 254/256TC 60 HZ | CN10H | IA | 10974 | 5710623169941 | 147 | 73 | 1240 | 474 | 629 | MM | 323.4 | 160.6 | 48.8189 | 18.6614 | 24.7638 | 2IN
97736448 | CRN10-1 H-G05-A-V-HQQV 56C 60 HZ | CN10H | IA | 4657 | 5710623171142 | 118 | 45 | 1240 | 474 | 629 | MM | 259.6 | 99 | 48.8189 | 18.6614 | 24.7638 | 2IN
97736450 | CRN10-2 H-G05-A-V-HQQV 56C 60 HZ | CN10H | IA | 5057 | 5710623171159 | 119 | 45 | 1240 | 474 | 629 | MM | 261.8 | 99 | 48.8189 | 18.6614 | 24.7638 | 2IN
97736458 | CRN64-2-1 H-G20-A-E-HQQE 254/256TC 60 HZ | CN64H | IC | 16311 | 5710623171647 | 154.43 | 81.5 | 0 | 0 | 0 | MM | 339.746 | 179.3 | 0 | 0 | 0 | 2IN
97736461 | CRN10-3 H-G05-A-V-HQQV 182/184TC 60 HZ | CN10H | IA | 5465 | 5710623171166 | 128 | 54 | 1240 | 474 | 629 | MM | 281.6 | 118.8 | 48.8189 | 18.6614 | 24.7638 | 2IN
97736462 | CRN10-4 H-G05-A-V-HQQV 182/184TC 60 HZ | CN10H | IA | 5865 | 5710623171173 | 129 | 55 | 1240 | 474 | 629 | MM | 283.8 | 121 | 48.8189 | 18.6614 | 24.7638 | 2IN
97736463 | CRN10-5 H-G05-A-V-HQQV 182/184TC 60 HZ | CN10H | IA | 6271 | 5710623171180 | 130 | 56 | 1240 | 474 | 629 | MM | 286 | 123.2 | 48.8189 | 18.6614 | 24.7638 | 2IN
97736464 | CRN10-6 H-G05-A-V-HQQV 182/184TC 60 HZ | CN10H | IA | 6674 | 5710623171197 | 131 | 57 | 1240 | 474 | 629 | MM | 288.2 | 125.4 | 48.8189 | 18.6614 | 24.7638 | 2IN
97736467 | CRN10-8 H-G05-A-V-HQQV 213/215TC 60 HZ | CN10H | IA | 7480 | 5710623171210 | 135 | 61 | 1240 | 474 | 629 | MM | 297 | 134.2 | 48.8189 | 18.6614 | 24.7638 | 2IN
97736468 | CRN10-9 H-G05-A-V-HQQV 213/215TC 60 HZ | CN10H | IA | 7881 | 5710623171227 | 136 | 62 | 1240 | 474 | 629 | MM | 299.2 | 136.4 | 48.8189 | 18.6614 | 24.7638 | 2IN
97736469 | CRN10-10 H-G05-A-V-HQQV 213/215TC 60 HZ | CN10H | IA | 8285 | 5710623171234 | 137 | 63 | 1240 | 474 | 629 | MM | 301.4 | 138.6 | 48.8189 | 18.6614 | 24.7638 | 2IN
97736481 | CRN10-12 H-G05-A-V-HQQV 213/215TC 60 HZ | CN10H | IA | 9076 | 5710623171579 | 140 | 66 | 1240 | 474 | 629 | MM | 308 | 145.2 | 48.8189 | 18.6614 | 24.7638 | 2IN
97736484 | CRN10-16 H-G05-A-V-HQQV 254/256TC 60 HZ | CN10H | IA | 10178 | 5710623171593 | 145 | 71 | 1240 | 474 | 629 | MM | 319 | 156.2 | 48.8189 | 18.6614 | 24.7638 | 2IN
97736485 | CRN10-17 H-G05-A-V-HQQV 254/256TC 60 HZ | CN10H | IA | 11073 | 5710623171609 | 147 | 73 | 1240 | 474 | 629 | MM | 323.4 | 160.6 | 48.8189 | 18.6614 | 24.7638 | 2IN
97736486 | CRN10-1 H-G22-A-E-HQQE 56C 60 HZ | CN10H | IA | 4669 | 5710623173030 | 92 | 46 | 1240 | 474 | 629 | MM | 202.4 | 101.2 | 48.8189 | 18.6614 | 24.7638 | 2IN
97736487 | CRN10-2 H-G22-A-E-HQQE 56C 60 HZ | CN10H | IA | 5069 | 5710623173047 | 92 | 46 | 1240 | 474 | 629 | MM | 202.4 | 101.2 | 48.8189 | 18.6614 | 24.7638 | 2IN
97736489 | CRN10-3 H-G22-A-E-HQQE 182/184TC 60 HZ | CN10H | IA | 5475 | 5710623173054 | 101 | 55 | 1240 | 474 | 629 | MM | 222.2 | 121 | 48.8189 | 18.6614 | 24.7638 | 2IN
97736490 | CRN10-4 H-G22-A-E-HQQE 182/184TC 60 HZ | CN10H | IA | 5877 | 5710623173061 | 102 | 56 | 1240 | 474 | 629 | MM | 224.4 | 123.2 | 48.8189 | 18.6614 | 24.7638 | 2IN
97736491 | CRN10-5 H-G22-A-E-HQQE 182/184TC 60 HZ | CN10H | IA | 6281 | 5710623173078 | 103 | 57 | 1240 | 474 | 629 | MM | 226.6 | 125.4 | 48.8189 | 18.6614 | 24.7638 | 2IN
97736492 | CRN10-6 H-G22-A-E-HQQE 182/184TC 60 HZ | CN10H | IA | 6685 | 5710623173085 | 104 | 58 | 1240 | 474 | 629 | MM | 228.8 | 127.6 | 48.8189 | 18.6614 | 24.7638 | 2IN
97736494 | CRN10-8 H-G22-A-E-HQQE 213/215TC 60 HZ | CN10H | IA | 7491 | 5710623173108 | 108 | 62 | 1240 | 474 | 629 | MM | 237.6 | 136.4 | 48.8189 | 18.6614 | 24.7638 | 2IN
97736495 | CRN10-9 H-G22-A-E-HQQE 213/215TC 60 HZ | CN10H | IA | 7892 | 5710623173115 | 109 | 63 | 1240 | 474 | 629 | MM | 239.8 | 138.6 | 48.8189 | 18.6614 | 24.7638 | 2IN
97736497 | CRN10-10 H-G22-A-E-HQQE 213/215TC 60 HZ | CN10H | IA | 8297 | 5710623173122 | 110 | 64 | 1240 | 474 | 629 | MM | 242 | 140.8 | 48.8189 | 18.6614 | 24.7638 | 2IN
97736498 | CRN10-12 H-G22-A-E-HQQE 213/215TC 60 HZ | CN10H | IA | 9088 | 5710623173542 | 121 | 66 | 1240 | 474 | 629 | MM | 266.2 | 145.2 | 48.8189 | 18.6614 | 24.7638 | 2IN
97736500 | CRN10-16 H-G22-A-E-HQQE 254/256TC 60 HZ | CN10H | IA | 10189 | 5710623173566 | 126 | 71 | 1240 | 474 | 629 | MM | 277.2 | 156.2 | 48.8189 | 18.6614 | 24.7638 | 2IN
97736512 | CRN10-17 H-G22-A-E-HQQE 254/256TC 60 HZ | CN10H | IA | 11085 | 5710623173573 | 128 | 73 | 1240 | 474 | 629 | MM | 281.6 | 160.6 | 48.8189 | 18.6614 | 24.7638 | 2IN
97736513 | CRN10-1 H-G22-A-V-HQQV 56C 60 HZ | CN10H | IA | 4767 | 5710623175140 | 92 | 46 | 1240 | 474 | 629 | MM | 202.4 | 101.2 | 48.8189 | 18.6614 | 24.7638 | 2IN
97736514 | CRN10-2 H-G22-A-V-HQQV 56C 60 HZ | CN10H | IA | 5168 | 5710623175157 | 92 | 46 | 1240 | 474 | 629 | MM | 202.4 | 101.2 | 48.8189 | 18.6614 | 24.7638 | 2IN
97736515 | CRN10-3 H-G22-A-V-HQQV 182/184TC 60 HZ | CN10H | IA | 5574 | 5710623175164 | 101 | 55 | 1240 | 474 | 629 | MM | 222.2 | 121 | 48.8189 | 18.6614 | 24.7638 | 2IN
97736529 | CRN64-2 H-G20-A-E-HQQE 284/286TC 60 HZ | CN64H | IC | 16311 | 5710623176024 | 153.63 | 80.7 | 0 | 0 | 0 | MM | 337.986 | 177.54 | 0 | 0 | 0 | 2IN
97736530 | CRN64-3-2 H-G20-A-E-HQQE 284/286TC 60 HZ | CN64H | IC | 21302 | 5710623176031 | 158.13 | 85.2 | 0 | 0 | 0 | MM | 347.886 | 187.44 | 0 | 0 | 0 | 2IN
97736534 | CRN10-4 H-G22-A-V-HQQV 182/184TC 60 HZ | CN10H | IA | 5976 | 5710623175171 | 102 | 56 | 1240 | 474 | 629 | MM | 224.4 | 123.2 | 48.8189 | 18.6614 | 24.7638 | 2IN
97736536 | CRN10-5 H-G22-A-V-HQQV 182/184TC 60 HZ | CN10H | IA | 6380 | 5710623175188 | 103 | 57 | 1240 | 474 | 629 | MM | 226.6 | 125.4 | 48.8189 | 18.6614 | 24.7638 | 2IN
97736537 | CRN10-6 H-G22-A-V-HQQV 182/184TC 60 HZ | CN10H | IA | 6784 | 5710623175195 | 104 | 58 | 1240 | 474 | 629 | MM | 228.8 | 127.6 | 48.8189 | 18.6614 | 24.7638 | 2IN
97736539 | CRN10-8 H-G22-A-V-HQQV 213/215TC 60 HZ | CN10H | IA | 7590 | 5710623175218 | 108 | 62 | 1240 | 474 | 629 | MM | 237.6 | 136.4 | 48.8189 | 18.6614 | 24.7638 | 2IN
97736540 | CRN10-9 H-G22-A-V-HQQV 213/215TC 60 HZ | CN10H | IA | 7991 | 5710623175225 | 109 | 63 | 1240 | 474 | 629 | MM | 239.8 | 138.6 | 48.8189 | 18.6614 | 24.7638 | 2IN
97736542 | CRN10-10 H-G22-A-V-HQQV 213/215TC 60 HZ | CN10H | IA | 8396 | 5710623175232 | 110 | 64 | 1240 | 474 | 629 | MM | 242 | 140.8 | 48.8189 | 18.6614 | 24.7638 | 2IN
97736543 | CRN10-12 H-G22-A-V-HQQV 213/215TC 60 HZ | CN10H | IA | 9186 | 5710623175553 | 121 | 66 | 1240 | 474 | 629 | MM | 266.2 | 145.2 | 48.8189 | 18.6614 | 24.7638 | 2IN
97736545 | CRN10-16 H-G22-A-V-HQQV 254/256TC 60 HZ | CN10H | IA | 10288 | 5710623175577 | 126 | 71 | 1240 | 474 | 629 | MM | 277.2 | 156.2 | 48.8189 | 18.6614 | 24.7638 | 2IN
97736546 | CRN10-17 H-G22-A-V-HQQV 254/256TC 60 HZ | CN10H | IA | 11183 | 5710623175584 | 128 | 73 | 1240 | 474 | 629 | MM | 281.6 | 160.6 | 48.8189 | 18.6614 | 24.7638 | 2IN
97736574 | CRN64-4-1 H-G20-A-E-HQQE 324/326TSC 60 H | CN64H | IC | 25034 | 5710623176376 | 171.43 | 98.5 | 0 | 0 | 0 | MM | 377.146 | 216.7 | 0 | 0 | 0 | 2IN
97736575 | CRN64-4 H-G20-A-E-HQQE 324/326TSC 60 HZ | CN64H | IC | 25034 | 5710623176383 | 171.43 | 98.5 | 0 | 0 | 0 | MM | 377.146 | 216.7 | 0 | 0 | 0 | 2IN
97736576 | CRN64-5-2 H-G20-A-E-HQQE 324/326TSC 60 H | CN64H | IC | 27392 | 5710623176390 | 175.93 | 103 | 0 | 0 | 0 | MM | 387.046 | 226.6 | 0 | 0 | 0 | 2IN
97736577 | CRN64-1-1 H-G20-A-V-HQQV 213/215TC 60 HZ | CN64H | IC | 11650 | 5710623176734 | 150.03 | 77.1 | 0 | 0 | 0 | MM | 330.066 | 169.62 | 0 | 0 | 0 | 2IN
97736578 | CRN64-1 H-G20-A-V-HQQV 254/256TC 60 HZ | CN64H | IC | 11650 | 5710623176741 | 149.93 | 77 | 0 | 0 | 0 | MM | 329.846 | 169.4 | 0 | 0 | 0 | 2IN
97736579 | CRN64-2-2 H-G20-A-V-HQQV 254/256TC 60 HZ | CN64H | IC | 16437 | 5710623176758 | 154.43 | 81.5 | 0 | 0 | 0 | MM | 339.746 | 179.3 | 0 | 0 | 0 | 2IN
97736580 | CRN64-2-1 H-G20-A-V-HQQV 254/256TC 60 HZ | CN64H | IC | 16437 | 5710623176765 | 154.43 | 81.5 | 0 | 0 | 0 | MM | 339.746 | 179.3 | 0 | 0 | 0 | 2IN
97736586 | CRN64-2 H-G20-A-V-HQQV 284/286TC 60 HZ | CN64H | IC | 16437 | 5710623177274 | 153.63 | 80.7 | 0 | 0 | 0 | MM | 337.986 | 177.54 | 0 | 0 | 0 | 2IN
97736588 | CRN64-3-2 H-G20-A-V-HQQV 284/286TC 60 HZ | CN64H | IC | 21429 | 5710623177281 | 158.13 | 85.2 | 0 | 0 | 0 | MM | 347.886 | 187.44 | 0 | 0 | 0 | 2IN
97736593 | CRN64-4-1 H-G20-A-V-HQQV 324/326TSC 60 H | CN64H | IC | 25160 | 5710623177847 | 171.43 | 98.5 | 0 | 0 | 0 | MM | 377.146 | 216.7 | 0 | 0 | 0 | 2IN
97736595 | CRN64-4 H-G20-A-V-HQQV 324/326TSC 60 HZ | CN64H | IC | 25160 | 5710623177854 | 171.43 | 98.5 | 0 | 0 | 0 | MM | 377.146 | 216.7 | 0 | 0 | 0 | 2IN
97736596 | CRN64-5-2 H-G20-A-V-HQQV 324/326TSC 60 H | CN64H | IC | 27518 | 5710623177861 | 175.93 | 103 | 0 | 0 | 0 | MM | 387.046 | 226.6 | 0 | 0 | 0 | 2IN
97736695 | CRN64-1-1 H-G30-A-E-HQQE 213/215TC 60 HZ | CN64H | IC | 11580 | 5710623186795 | 163.37 | 78.2 | 0 | 0 | 0 | MM | 359.414 | 172.04 | 0 | 0 | 0 | 2IN
97736697 | CRN64-1 H-G30-A-E-HQQE 254/256TC 60 HZ | CN64H | IC | 11580 | 5710623186801 | 163.27 | 78.1 | 0 | 0 | 0 | MM | 359.194 | 171.82 | 0 | 0 | 0 | 2IN
97736698 | CRN64-2-2 H-G30-A-E-HQQE 254/256TC 60 HZ | CN64H | IC | 16366 | 5710623186818 | 167.77 | 82.6 | 0 | 0 | 0 | MM | 369.094 | 181.72 | 0 | 0 | 0 | 2IN
97736699 | CRN64-2-1 H-G30-A-E-HQQE 254/256TC 60 HZ | CN64H | IC | 16366 | 5710623186825 | 167.77 | 82.6 | 0 | 0 | 0 | MM | 369.094 | 181.72 | 0 | 0 | 0 | 2IN
97736700 | CRN64-2 H-G30-A-E-HQQE 284/286TC 60 HZ | CN64H | IC | 16366 | 5710623187037 | 166.97 | 81.8 | 0 | 0 | 0 | MM | 367.334 | 179.96 | 0 | 0 | 0 | 2IN
97736701 | CRN64-3-2 H-G30-A-E-HQQE 284/286TC 60 HZ | CN64H | IC | 21358 | 5710623187044 | 171.47 | 86.3 | 0 | 0 | 0 | MM | 377.234 | 189.86 | 0 | 0 | 0 | 2IN
97736706 | CRN64-4-1 H-G30-A-E-HQQE 324/326TSC 60 H | CN64H | IC | 25088 | 5710623187297 | 184.17 | 99 | 0 | 0 | 0 | MM | 405.174 | 217.8 | 0 | 0 | 0 | 2IN
97736707 | CRN64-4 H-G30-A-E-HQQE 324/326TSC 60 HZ | CN64H | IC | 25088 | 5710623187303 | 184.17 | 99 | 0 | 0 | 0 | MM | 405.174 | 217.8 | 0 | 0 | 0 | 2IN
97736708 | CRN64-5-2 H-G30-A-E-HQQE 324/326TSC 60 H | CN64H | IC | 27447 | 5710623187310 | 188.67 | 103.5 | 0 | 0 | 0 | MM | 415.074 | 227.7 | 0 | 0 | 0 | 2IN
97736795 | CRN64-1-1 H-G30-A-V-HQQV 213/215TC 60 HZ | CN64H | IC | 11706 | 5710623199375 | 163.37 | 78.2 | 0 | 0 | 0 | MM | 359.414 | 172.04 | 0 | 0 | 0 | 2IN
97736798 | CRN64-1 H-G30-A-V-HQQV 254/256TC 60 HZ | CN64H | IC | 11706 | 5710623199382 | 163.27 | 78.1 | 0 | 0 | 0 | MM | 359.194 | 171.82 | 0 | 0 | 0 | 2IN
97736799 | CRN64-2-2 H-G30-A-V-HQQV 254/256TC 60 HZ | CN64H | IC | 16493 | 5710623199399 | 167.77 | 82.6 | 0 | 0 | 0 | MM | 369.094 | 181.72 | 0 | 0 | 0 | 2IN
97736800 | CRN64-2-1 H-G30-A-V-HQQV 254/256TC 60 HZ | CN64H | IC | 16493 | 5710623199405 | 167.77 | 82.6 | 0 | 0 | 0 | MM | 369.094 | 181.72 | 0 | 0 | 0 | 2IN
97736816 | CRN64-2 H-G30-A-V-HQQV 284/286TC 60 HZ | CN64H | IC | 16493 | 5710623201085 | 166.97 | 81.8 | 0 | 0 | 0 | MM | 367.334 | 179.96 | 0 | 0 | 0 | 2IN
97736817 | CRN64-3-2 H-G30-A-V-HQQV 284/286TC 60 HZ | CN64H | IC | 21484 | 5710623201092 | 171.47 | 86.3 | 0 | 0 | 0 | MM | 377.234 | 189.86 | 0 | 0 | 0 | 2IN
97736835 | CRN64-4-1 H-G30-A-V-HQQV 324/326TSC 60 H | CN64H | IC | 25215 | 5710623203140 | 184.17 | 99 | 0 | 0 | 0 | MM | 405.174 | 217.8 | 0 | 0 | 0 | 2IN
97736836 | CRN64-4 H-G30-A-V-HQQV 324/326TSC 60 HZ | CN64H | IC | 25215 | 5710623203157 | 184.17 | 99 | 0 | 0 | 0 | MM | 405.174 | 217.8 | 0 | 0 | 0 | 2IN
97736838 | CRN64-5-2 H-G30-A-V-HQQV 324/326TSC 60 H | CN64H | IC | 27572 | 5710623203164 | 188.67 | 103.5 | 0 | 0 | 0 | MM | 415.074 | 227.7 | 0 | 0 | 0 | 2IN
97736856 | CRN64-1-1 H-G50-A-E-HQQE 213/215TC 60 HZ | CN64H | IC | 11524 | 5710623205809 | 149.43 | 76.5 | 1660 | 700 | 705 | MM | 328.746 | 168.3 | 65.3543 | 27.5591 | 27.7559 | 2IN
97736857 | CRN64-1 H-G50-A-E-HQQE 254/256TC 60 HZ | CN64H | IC | 11524 | 5710623206110 | 149.33 | 76.4 | 1660 | 700 | 705 | MM | 328.526 | 168.08 | 65.3543 | 27.5591 | 27.7559 | 2IN
97736858 | CRN64-2-2 H-G50-A-E-HQQE 254/256TC 60 HZ | CN64H | IC | 16311 | 5710623206127 | 153.83 | 80.9 | 1660 | 700 | 705 | MM | 338.426 | 177.98 | 65.3543 | 27.5591 | 27.7559 | 2IN
97736873 | CRN64-2-1 H-G50-A-E-HQQE 254/256TC 60 HZ | CN64H | IC | 16311 | 5710623206134 | 153.83 | 80.9 | 1660 | 700 | 705 | MM | 338.426 | 177.98 | 65.3543 | 27.5591 | 27.7559 | 2IN
97736876 | CRN64-2 H-G50-A-E-HQQE 284/286TC 60 HZ | CN64H | IC | 16311 | 5710623208077 | 153.03 | 80.1 | 1660 | 700 | 705 | MM | 336.666 | 176.22 | 65.3543 | 27.5591 | 27.7559 | 2IN
97736877 | CRN64-3-2 H-G50-A-E-HQQE 284/286TC 60 HZ | CN64H | IC | 21302 | 5710623208084 | 157.53 | 84.6 | 1660 | 700 | 705 | MM | 346.566 | 186.12 | 65.3543 | 27.5591 | 27.7559 | 2IN
97736882 | CRN64-4-1 H-G50-A-E-HQQE 324/326TSC 60 H | CN64H | IC | 25034 | 5710623208329 | 170.83 | 97.9 | 1660 | 700 | 705 | MM | 375.826 | 215.38 | 65.3543 | 27.5591 | 27.7559 | 2IN
97736883 | CRN64-4 H-G50-A-E-HQQE 324/326TSC 60 HZ | CN64H | IC | 25034 | 5710623208336 | 170.83 | 97.9 | 1660 | 700 | 705 | MM | 375.826 | 215.38 | 65.3543 | 27.5591 | 27.7559 | 2IN
97736884 | CRN64-5-2 H-G50-A-E-HQQE 324/326TSC 60 H | CN64H | IC | 27392 | 5710623208343 | 175.33 | 102.4 | 1660 | 700 | 705 | MM | 385.726 | 225.28 | 65.3543 | 27.5591 | 27.7559 | 2IN
97736933 | Kit, Check Valve Balls Ceramic | ALSER | SF | 100 | 5710623211824 | 0.116 | 0.106 | 0 | 0 | 0 |  | 0.2552 | 0.2332 |  |  |  | 4SE
97736936 | Kit, Check Valve Balls PTFE | ALSER | SF | 118 | 5710623212661 | 0.275 | 0.25 | 0 | 0 | 0 |  | 0.605 | 0.55 |  |  |  | 4SE
97737465 | CRN64-1-1 H-G50-A-V-HQQV 213/215TC 60 HZ | CN64H | IC | 11650 | 5710623242552 | 149.43 | 76.5 | 1660 | 700 | 705 | MM | 328.746 | 168.3 | 65.3543 | 27.5591 | 27.7559 | 2IN
97737466 | CRN64-1 H-G50-A-V-HQQV 254/256TC 60 HZ | CN64H | IC | 11650 | 5710623242682 | 149.33 | 76.4 | 1660 | 700 | 705 | MM | 328.526 | 168.08 | 65.3543 | 27.5591 | 27.7559 | 2IN
97737467 | CRN64-2-2 H-G50-A-V-HQQV 254/256TC 60 HZ | CN64H | IC | 16437 | 5710623242699 | 153.83 | 80.9 | 1660 | 700 | 705 | MM | 338.426 | 177.98 | 65.3543 | 27.5591 | 27.7559 | 2IN
97737468 | CRN64-2-1 H-G50-A-V-HQQV 254/256TC 60 HZ | CN64H | IC | 16437 | 5710623242705 | 153.83 | 80.9 | 1660 | 700 | 705 | MM | 338.426 | 177.98 | 65.3543 | 27.5591 | 27.7559 | 2IN
97737469 | CRN64-2 H-G50-A-V-HQQV 284/286TC 60 HZ | CN64H | IC | 16437 | 5710623242910 | 153.03 | 80.1 | 1660 | 700 | 705 | MM | 336.666 | 176.22 | 65.3543 | 27.5591 | 27.7559 | 2IN
97737470 | CRN64-3-2 H-G50-A-V-HQQV 284/286TC 60 HZ | CN64H | IC | 21429 | 5710623242927 | 157.53 | 84.6 | 1660 | 700 | 705 | MM | 346.566 | 186.12 | 65.3543 | 27.5591 | 27.7559 | 2IN
97737475 | CRN64-4-1 H-G50-A-V-HQQV 324/326TSC 60 H | CN64H | IC | 25160 | 5710623243290 | 170.83 | 97.9 | 1660 | 700 | 705 | MM | 375.826 | 215.38 | 65.3543 | 27.5591 | 27.7559 | 2IN
97737476 | CRN64-4 H-G50-A-V-HQQV 324/326TSC 60 HZ | CN64H | IC | 25160 | 5710623243306 | 170.83 | 97.9 | 1660 | 700 | 705 | MM | 375.826 | 215.38 | 65.3543 | 27.5591 | 27.7559 | 2IN
97737477 | CRN64-5-2 H-G50-A-V-HQQV 324/326TSC 60 H | CN64H | IC | 27518 | 5710623243313 | 175.33 | 102.4 | 1660 | 700 | 705 | MM | 385.726 | 225.28 | 65.3543 | 27.5591 | 27.7559 | 2IN
97737492 | CRN64-1-1 H-G60-A-E-HQQE 213/215TC 60 HZ | CN64H | IC | 11580 | 5710623243672 | 150.43 | 77.5 | 1660 | 700 | 705 | MM | 330.946 | 170.5 | 65.3543 | 27.5591 | 27.7559 | 2IN
97737493 | CRN64-1 H-G60-A-E-HQQE 254/256TC 60 HZ | CN64H | IC | 11580 | 5710623243689 | 150.33 | 77.4 | 1660 | 700 | 705 | MM | 330.726 | 170.28 | 65.3543 | 27.5591 | 27.7559 | 2IN
97737494 | CRN64-2-2 H-G60-A-E-HQQE 254/256TC 60 HZ | CN64H | IC | 16366 | 5710623243696 | 154.83 | 81.9 | 1660 | 700 | 705 | MM | 340.626 | 180.18 | 65.3543 | 27.5591 | 27.7559 | 2IN
97737495 | CRN64-2-1 H-G60-A-E-HQQE 254/256TC 60 HZ | CN64H | IC | 16366 | 5710623243702 | 154.83 | 81.9 | 1660 | 700 | 705 | MM | 340.626 | 180.18 | 65.3543 | 27.5591 | 27.7559 | 2IN
97737496 | CRN64-2 H-G60-A-E-HQQE 284/286TC 60 HZ | CN64H | IC | 16366 | 5710623243917 | 154.03 | 81.1 | 1660 | 700 | 705 | MM | 338.866 | 178.42 | 65.3543 | 27.5591 | 27.7559 | 2IN
97737497 | CRN64-3-2 H-G60-A-E-HQQE 284/286TC 60 HZ | CN64H | IC | 21358 | 5710623243924 | 158.53 | 85.6 | 1660 | 700 | 705 | MM | 348.766 | 188.32 | 65.3543 | 27.5591 | 27.7559 | 2IN
97737511 | CRN64-4-1 H-G60-A-E-HQQE 324/326TSC 60 H | CN64H | IC | 25088 | 5710623244297 | 171.23 | 98.3 | 1660 | 700 | 705 | MM | 376.706 | 216.26 | 65.3543 | 27.5591 | 27.7559 | 2IN
97737512 | CRN64-4 H-G60-A-E-HQQE 324/326TSC 60 HZ | CN64H | IC | 25088 | 5710623244303 | 171.23 | 98.3 | 1660 | 700 | 705 | MM | 376.706 | 216.26 | 65.3543 | 27.5591 | 27.7559 | 2IN
97737513 | CRN64-5-2 H-G60-A-E-HQQE 324/326TSC 60 H | CN64H | IC | 27447 | 5710623244419 | 175.73 | 102.8 | 1660 | 700 | 705 | MM | 386.606 | 226.16 | 65.3543 | 27.5591 | 27.7559 | 2IN
97737515 | CRN64-1-1 H-G60-A-V-HQQV 213/215TC 60 HZ | CN64H | IC | 11706 | 5710623244648 | 150.43 | 77.5 | 1660 | 700 | 705 | MM | 330.946 | 170.5 | 65.3543 | 27.5591 | 27.7559 | 2IN
97737517 | CRN64-1 H-G60-A-V-HQQV 254/256TC 60 HZ | CN64H | IC | 11706 | 5710623244655 | 150.33 | 77.4 | 1660 | 700 | 705 | MM | 330.726 | 170.28 | 65.3543 | 27.5591 | 27.7559 | 2IN
97737518 | CRN64-2-2 H-G60-A-V-HQQV 254/256TC 60 HZ | CN64H | IC | 16493 | 5710623244662 | 154.83 | 81.9 | 1660 | 700 | 705 | MM | 340.626 | 180.18 | 65.3543 | 27.5591 | 27.7559 | 2IN
97737519 | CRN64-2-1 H-G60-A-V-HQQV 254/256TC 60 HZ | CN64H | IC | 16493 | 5710623244679 | 154.83 | 81.9 | 1660 | 700 | 705 | MM | 340.626 | 180.18 | 65.3543 | 27.5591 | 27.7559 | 2IN
97737520 | CRN64-2 H-G60-A-V-HQQV 284/286TC 60 HZ | CN64H | IC | 16493 | 5710623244884 | 154.03 | 81.1 | 1660 | 700 | 705 | MM | 338.866 | 178.42 | 65.3543 | 27.5591 | 27.7559 | 2IN
97737541 | CRN64-3-2 H-G60-A-V-HQQV 284/286TC 60 HZ | CN64H | IC | 21484 | 5710623244891 | 158.53 | 85.6 | 1660 | 700 | 705 | MM | 348.766 | 188.32 | 65.3543 | 27.5591 | 27.7559 | 2IN
97737546 | CRN64-4-1 H-G60-A-V-HQQV 324/326TSC 60 H | CN64H | IC | 25215 | 5710623245171 | 171.23 | 98.3 | 1660 | 700 | 705 | MM | 376.706 | 216.26 | 65.3543 | 27.5591 | 27.7559 | 2IN
97737548 | CRN64-4 H-G60-A-V-HQQV 324/326TSC 60 HZ | CN64H | IC | 25215 | 5710623245188 | 171.23 | 98.3 | 1660 | 700 | 705 | MM | 376.706 | 216.26 | 65.3543 | 27.5591 | 27.7559 | 2IN
97737549 | CRN64-5-2 H-G60-A-V-HQQV 324/326TSC 60 H | CN64H | IC | 27572 | 5710623245195 | 175.73 | 102.8 | 1660 | 700 | 705 | MM | 386.606 | 226.16 | 65.3543 | 27.5591 | 27.7559 | 2IN
97737552 | CRN64-1-1 H-G70-A-E-HQQE 213/215TC 60 HZ | CN64H | IC | 11800 | 5710623245447 | 156.53 | 83.6 | 1660 | 700 | 705 | MM | 344.366 | 183.92 | 65.3543 | 27.5591 | 27.7559 | 2IN
97737553 | CRN64-1 H-G70-A-E-HQQE 254/256TC 60 HZ | CN64H | IC | 11800 | 5710623245454 | 156.43 | 83.5 | 1660 | 700 | 705 | MM | 344.146 | 183.7 | 65.3543 | 27.5591 | 27.7559 | 2IN
97737554 | CRN64-2-2 H-G70-A-E-HQQE 254/256TC 60 HZ | CN64H | IC | 16582 | 5710623245461 | 160.93 | 88 | 1660 | 700 | 705 | MM | 354.046 | 193.6 | 65.3543 | 27.5591 | 27.7559 | 2IN
97737556 | CRN64-2-1 H-G70-A-E-HQQE 254/256TC 60 HZ | CN64H | IC | 16588 | 5710623245478 | 160.93 | 88 | 1660 | 700 | 705 | MM | 354.046 | 193.6 | 65.3543 | 27.5591 | 27.7559 | 2IN
97737558 | CRN64-2 H-G70-A-E-HQQE 284/286TC 60 HZ | CN64H | IC | 16588 | 5710623245812 | 160.13 | 87.2 | 1660 | 700 | 705 | MM | 352.286 | 191.84 | 65.3543 | 27.5591 | 27.7559 | 2IN
97737560 | CRN64-3-2 H-G70-A-E-HQQE 284/286TC 60 HZ | CN64H | IC | 21578 | 5710623245829 | 164.63 | 91.7 | 1660 | 700 | 705 | MM | 362.186 | 201.74 | 65.3543 | 27.5591 | 27.7559 | 2IN
97737564 | CRN64-4-1 H-G70-A-E-HQQE 324/326TSC 60 H | CN64H | IC | 25310 | 5710623246062 | 179.83 | 106.9 | 1660 | 700 | 705 | MM | 395.626 | 235.18 | 65.3543 | 27.5591 | 27.7559 | 2IN
97737565 | CRN64-4 H-G70-A-E-HQQE 324/326TSC 60 HZ | CN64H | IC | 25310 | 5710623246079 | 179.83 | 106.9 | 1660 | 700 | 705 | MM | 395.626 | 235.18 | 65.3543 | 27.5591 | 27.7559 | 2IN
97737566 | CRN64-5-2 H-G70-A-E-HQQE 324/326TSC 60 H | CN64H | IC | 27667 | 5710623246086 | 184.33 | 111.4 | 1660 | 700 | 705 | MM | 405.526 | 245.08 | 65.3543 | 27.5591 | 27.7559 | 2IN
97737572 | CRN1-19 H-GA-A-E-HQQE 182/184TC 60HZ | CN01H | IA | 4984 | 5710623246321 | 32.705 | 24.585 | 810 | 400 | 534 | MM | 71.951 | 54.087 | 31.8898 | 15.748 | 21.0236 | 2IN
97737573 | CRN1-19 H-GA-A-V-HQQV 182/184TC 60HZ | CN01H | IA | 5057 | 5710623246338 | 32.705 | 24.585 | 810 | 400 | 534 | MM | 71.951 | 54.087 | 31.8898 | 15.748 | 21.0236 | 2IN
97737574 | CRN5-7 H-GA-A-E-HQQE 182/184TC 60HZ | CN05H | IA | 3846 | 5710623246406 | 24.862 | 19.282 | 700 | 400 | 499 | MM | 54.6964 | 42.4204 | 27.5591 | 15.748 | 19.6457 | 2IN
97737575 | CRN5-7 H-GA-A-V-HQQV 182/184TC 60HZ | CN05H | IA | 3920 | 5710623246413 | 24.862 | 19.282 | 700 | 400 | 499 | MM | 54.6964 | 42.4204 | 27.5591 | 15.748 | 19.6457 | 2IN
97737597 | CRN64-1-1 H-G70-A-V-HQQV 213/215TC 60 HZ | CN64H | IC | 11927 | 5710623248820 | 156.53 | 83.6 | 1660 | 700 | 705 | MM | 344.366 | 183.92 | 65.3543 | 27.5591 | 27.7559 | 2IN
97737598 | CRN64-1 H-G70-A-V-HQQV 254/256TC 60 HZ | CN64H | IC | 11927 | 5710623248837 | 156.43 | 83.5 | 1660 | 700 | 705 | MM | 344.146 | 183.7 | 65.3543 | 27.5591 | 27.7559 | 2IN
97737599 | CRN64-2-2 H-G70-A-V-HQQV 254/256TC 60 HZ | CN64H | IC | 16713 | 5710623248844 | 160.93 | 88 | 1660 | 700 | 705 | MM | 354.046 | 193.6 | 65.3543 | 27.5591 | 27.7559 | 2IN
97737611 | CRN64-2-1 H-G70-A-V-HQQV 254/256TC 60 HZ | CN64H | IC | 16713 | 5710623248851 | 160.93 | 88 | 1660 | 700 | 705 | MM | 354.046 | 193.6 | 65.3543 | 27.5591 | 27.7559 | 2IN
97737613 | CRN64-2 H-G70-A-V-HQQV 284/286TC 60 HZ | CN64H | IC | 16713 | 5710623251981 | 160.13 | 87.2 | 1660 | 700 | 705 | MM | 352.286 | 191.84 | 65.3543 | 27.5591 | 27.7559 | 2IN
97737616 | CRN64-3-2 H-G70-A-V-HQQV 284/286TC 60 HZ | CN64H | IC | 21704 | 5710623251998 | 164.63 | 91.7 | 1660 | 700 | 705 | MM | 362.186 | 201.74 | 65.3543 | 27.5591 | 27.7559 | 2IN
97737631 | CRN64-4-1 H-G70-A-V-HQQV 324/326TSC 60 H | CN64H | IC | 25435 | 5710623253237 | 179.83 | 106.9 | 1660 | 700 | 705 | MM | 395.626 | 235.18 | 65.3543 | 27.5591 | 27.7559 | 2IN
97737632 | CRN64-4 H-G70-A-V-HQQV 324/326TSC 60 HZ | CN64H | IC | 25435 | 5710623253244 | 179.83 | 106.9 | 1660 | 700 | 705 | MM | 395.626 | 235.18 | 65.3543 | 27.5591 | 27.7559 | 2IN
97737633 | CRN64-5-2 H-G70-A-V-HQQV 324/326TSC 60 H | CN64H | IC | 27793 | 5710623253251 | 184.33 | 111.4 | 1660 | 700 | 705 | MM | 405.526 | 245.08 | 65.3543 | 27.5591 | 27.7559 | 2IN
97737634 | CRN64-1-1 H-G40-A-E-HQQE 213/215TC 60 HZ | CN64H | IC | 11800 | 5710623253466 | 169.57 | 84.4 | 0 | 0 | 0 | MM | 373.054 | 185.68 | 0 | 0 | 0 | 2IN
97737635 | CRN64-1 H-G40-A-E-HQQE 254/256TC 60 HZ | CN64H | IC | 11800 | 5710623253473 | 169.47 | 84.3 | 0 | 0 | 0 | MM | 372.834 | 185.46 | 0 | 0 | 0 | 2IN
97737636 | CRN64-2-2 H-G40-A-E-HQQE 254/256TC 60 HZ | CN64H | IC | 16582 | 5710623253480 | 173.97 | 88.8 | 0 | 0 | 0 | MM | 382.734 | 195.36 | 0 | 0 | 0 | 2IN
97737637 | CRN64-2-1 H-G40-A-E-HQQE 254/256TC 60 HZ | CN64H | IC | 16588 | 5710623253497 | 173.97 | 88.8 | 0 | 0 | 0 | MM | 382.734 | 195.36 | 0 | 0 | 0 | 2IN
97737638 | CRN64-2 H-G40-A-E-HQQE 284/286TC 60 HZ | CN64H | IC | 16588 | 5710623253701 | 173.17 | 88 | 0 | 0 | 0 | MM | 380.974 | 193.6 | 0 | 0 | 0 | 2IN
97737639 | CRN64-3-2 H-G40-A-E-HQQE 284/286TC 60 HZ | CN64H | IC | 21578 | 5710623253718 | 177.67 | 92.5 | 0 | 0 | 0 | MM | 390.874 | 203.5 | 0 | 0 | 0 | 2IN
97737643 | CRN64-4-1 H-G40-A-E-HQQE 324/326TSC 60 H | CN64H | IC | 25310 | 5710623255156 | 192.87 | 107.7 | 0 | 0 | 0 | MM | 424.314 | 236.94 | 0 | 0 | 0 | 2IN
97737645 | CRN64-4 H-G40-A-E-HQQE 324/326TSC 60 HZ | CN64H | IC | 25310 | 5710623255163 | 192.87 | 107.7 | 0 | 0 | 0 | MM | 424.314 | 236.94 | 0 | 0 | 0 | 2IN
97737646 | CRN64-5-2 H-G40-A-E-HQQE 324/326TSC 60 H | CN64H | IC | 27667 | 5710623255170 | 197.37 | 112.2 | 0 | 0 | 0 | MM | 434.214 | 246.84 | 0 | 0 | 0 | 2IN
97737682 | CRN64-1-1 H-G40-A-V-HQQV 213/215TC 60 HZ | CN64H | IC | 11927 | 5710623256795 | 169.57 | 84.4 | 0 | 0 | 0 | MM | 373.054 | 185.68 | 0 | 0 | 0 | 2IN
97737683 | CRN64-1 H-G40-A-V-HQQV 254/256TC 60 HZ | CN64H | IC | 11927 | 5710623256801 | 169.47 | 84.3 | 0 | 0 | 0 | MM | 372.834 | 185.46 | 0 | 0 | 0 | 2IN
97737684 | CRN64-2-2 H-G40-A-V-HQQV 254/256TC 60 HZ | CN64H | IC | 16713 | 5710623256818 | 173.97 | 88.8 | 0 | 0 | 0 | MM | 382.734 | 195.36 | 0 | 0 | 0 | 2IN
97737685 | CRN64-2-1 H-G40-A-V-HQQV 254/256TC 60 HZ | CN64H | IC | 16713 | 5710623256825 | 173.97 | 88.8 | 0 | 0 | 0 | MM | 382.734 | 195.36 | 0 | 0 | 0 | 2IN
97737687 | CRN64-2 H-G40-A-V-HQQV 284/286TC 60 HZ | CN64H | IC | 16713 | 5710623257044 | 173.17 | 88 | 0 | 0 | 0 | MM | 380.974 | 193.6 | 0 | 0 | 0 | 2IN
97737688 | CRN64-3-2 H-G40-A-V-HQQV 284/286TC 60 HZ | CN64H | IC | 21704 | 5710623257051 | 177.67 | 92.5 | 0 | 0 | 0 | MM | 390.874 | 203.5 | 0 | 0 | 0 | 2IN
97737702 | CRN64-4-1 H-G40-A-V-HQQV 324/326TSC 60 H | CN64H | IC | 25435 | 5710623257396 | 192.87 | 107.7 | 0 | 0 | 0 | MM | 424.314 | 236.94 | 0 | 0 | 0 | 2IN
97737703 | CRN64-4 H-G40-A-V-HQQV 324/326TSC 60 HZ | CN64H | IC | 25435 | 5710623257402 | 192.87 | 107.7 | 0 | 0 | 0 | MM | 424.314 | 236.94 | 0 | 0 | 0 | 2IN
97737704 | CRN64-5-2 H-G40-A-V-HQQV 324/326TSC 60 H | CN64H | IC | 27793 | 5710623258416 | 197.37 | 112.2 | 0 | 0 | 0 | MM | 434.214 | 246.84 | 0 | 0 | 0 | 2IN
97737705 | CRN64-1-1 H-G44-A-E-HQQE 213/215TC 60 HZ | CN64H | IC | 11910 | 5710623259321 | 158.53 | 85.6 | 1660 | 700 | 705 | MM | 348.766 | 188.32 | 65.3543 | 27.5591 | 27.7559 | 2IN
97737706 | CRN64-1 H-G44-A-E-HQQE 254/256TC 60 HZ | CN64H | IC | 11910 | 5710623259338 | 158.43 | 85.5 | 1660 | 700 | 705 | MM | 348.546 | 188.1 | 65.3543 | 27.5591 | 27.7559 | 2IN
97737707 | CRN64-2-2 H-G44-A-E-HQQE 254/256TC 60 HZ | CN64H | IC | 16697 | 5710623259345 | 162.93 | 90 | 1660 | 700 | 705 | MM | 358.446 | 198 | 65.3543 | 27.5591 | 27.7559 | 2IN
97737708 | CRN64-2-1 H-G44-A-E-HQQE 254/256TC 60 HZ | CN64H | IC | 16697 | 5710623259352 | 162.93 | 90 | 1660 | 700 | 705 | MM | 358.446 | 198 | 65.3543 | 27.5591 | 27.7559 | 2IN
97737709 | CRN64-2 H-G44-A-E-HQQE 284/286TC 60 HZ | CN64H | IC | 16697 | 5710623260969 | 162.13 | 89.2 | 1660 | 700 | 705 | MM | 356.686 | 196.24 | 65.3543 | 27.5591 | 27.7559 | 2IN
97737710 | CRN64-3-2 H-G44-A-E-HQQE 284/286TC 60 HZ | CN64H | IC | 21688 | 5710623260976 | 166.63 | 93.7 | 1660 | 700 | 705 | MM | 366.586 | 206.14 | 65.3543 | 27.5591 | 27.7559 | 2IN
97737757 | CRN10-7 H-GA-A-E-HQQE 213/215TC 60 HZ | CN10H | IA | 6923 | 5710623266916 | 66 | 57 | 810 | 400 | 534 | MM | 145.2 | 125.4 | 31.8898 | 15.748 | 21.0236 | 2IN
97737760 | CRN10-7 H-GA-A-V-HQQV 213/215TC 60 HZ | CN10H | IA | 7021 | 5710623266923 | 66 | 57 | 810 | 400 | 534 | MM | 145.2 | 125.4 | 31.8898 | 15.748 | 21.0236 | 2IN
97737766 | CRN10-7 H-G05-A-E-HQQE 213/215TC 60 HZ | CN10H | IA | 6978 | 5710623266930 | 134 | 60 | 1240 | 474 | 629 | MM | 294.8 | 132 | 48.8189 | 18.6614 | 24.7638 | 2IN
97737769 | CRN10-7 H-G05-A-V-HQQV 213/215TC 60 HZ | CN10H | IA | 7077 | 5710623266947 | 134 | 60 | 1240 | 474 | 629 | MM | 294.8 | 132 | 48.8189 | 18.6614 | 24.7638 | 2IN
97737774 | CRN10-7 H-G22-A-E-HQQE 213/215TC 60 HZ | CN10H | IA | 7088 | 5710623266954 | 107 | 61 | 1240 | 474 | 629 | MM | 235.4 | 134.2 | 48.8189 | 18.6614 | 24.7638 | 2IN
97737777 | CRN10-7 H-G22-A-V-HQQV 213/215TC 60 HZ | CN10H | IA | 7187 | 5710623266961 | 107 | 61 | 1240 | 474 | 629 | MM | 235.4 | 134.2 | 48.8189 | 18.6614 | 24.7638 | 2IN
97737791 | CRN10-14 H-GA-A-E-HQQE 254/256TC 60 HZ | CN10H | IA | 9314 | 5710623271675 | 122 | 67 | 1020 | 400 | 574 | MM | 268.4 | 147.4 | 40.1575 | 15.748 | 22.5984 | 2IN
97737794 | CRN10-14 H-GA-A-V-HQQV 254/256TC 60 HZ | CN10H | IA | 9413 | 5710623271682 | 122 | 67 | 1020 | 400 | 574 | MM | 268.4 | 147.4 | 40.1575 | 15.748 | 22.5984 | 2IN
97737797 | CRN10-14 H-G05-A-E-HQQE 254/256TC 60 HZ | CN10H | IA | 9369 | 5710623271699 | 143 | 69 | 1240 | 474 | 629 | MM | 314.6 | 151.8 | 48.8189 | 18.6614 | 24.7638 | 2IN
97737800 | CRN10-14 H-G05-A-V-HQQV 254/256TC 60 HZ | CN10H | IA | 9467 | 5710623271705 | 143 | 69 | 1240 | 474 | 629 | MM | 314.6 | 151.8 | 48.8189 | 18.6614 | 24.7638 | 2IN
97737805 | CRN10-14 H-G22-A-E-HQQE 254/256TC 60 HZ | CN10H | IA | 9479 | 5710623271712 | 124 | 69 | 1240 | 474 | 629 | MM | 272.8 | 151.8 | 48.8189 | 18.6614 | 24.7638 | 2IN
97737806 | CRN10-14 H-G22-A-V-HQQV 254/256TC 60 HZ | CN10H | IA | 9577 | 5710623271729 | 124 | 69 | 1240 | 474 | 629 | MM | 272.8 | 151.8 | 48.8189 | 18.6614 | 24.7638 | 2IN
97737876 | Kit, CRN15-2 chamber stack cpl Low NPSH | CRMKT | SC | 2395 | 5710623278704 | 2.98 | 2.98 | 0 | 0 | 0 |  | 6.556 | 6.556 |  |  |  | 4SE
97737928 | CRN64-4-1 H-G44-A-E-HQQE 324/326TSC 60 H | CN64H | IC | 25420 | 5710623283401 | 183.43 | 110.5 | 1660 | 700 | 705 | MM | 403.546 | 243.1 | 65.3543 | 27.5591 | 27.7559 | 2IN
97737930 | CRN64-4 H-G44-A-E-HQQE 324/326TSC 60 HZ | CN64H | IC | 25420 | 5710623283418 | 183.43 | 110.5 | 1660 | 700 | 705 | MM | 403.546 | 243.1 | 65.3543 | 27.5591 | 27.7559 | 2IN
97737932 | CRN64-5-2 H-G44-A-E-HQQE 324/326TSC 60 H | CN64H | IC | 27777 | 5710623283425 | 187.93 | 115 | 1660 | 700 | 705 | MM | 413.446 | 253 | 65.3543 | 27.5591 | 27.7559 | 2IN
97737938 | CRN64-1-1 H-G44-A-V-HQQV 213/215TC 60 HZ | CN64H | IC | 12036 | 5710623285214 | 158.53 | 85.6 | 1660 | 700 | 705 | MM | 348.766 | 188.32 | 65.3543 | 27.5591 | 27.7559 | 2IN
97737939 | CRN64-1 H-G44-A-V-HQQV 254/256TC 60 HZ | CN64H | IC | 12036 | 5710623285221 | 158.43 | 85.5 | 1660 | 700 | 705 | MM | 348.546 | 188.1 | 65.3543 | 27.5591 | 27.7559 | 2IN
97737941 | CRN64-2-2 H-G44-A-V-HQQV 254/256TC 60 HZ | CN64H | IC | 16822 | 5710623285238 | 162.93 | 90 | 1660 | 700 | 705 | MM | 358.446 | 198 | 65.3543 | 27.5591 | 27.7559 | 2IN
97737943 | CRN64-2-1 H-G44-A-V-HQQV 254/256TC 60 HZ | CN64H | IC | 16822 | 5710623285245 | 162.93 | 90 | 1660 | 700 | 705 | MM | 358.446 | 198 | 65.3543 | 27.5591 | 27.7559 | 2IN
97737948 | CRN64-2 H-G44-A-V-HQQV 284/286TC 60 HZ | CN64H | IC | 16822 | 5710623287249 | 162.13 | 89.2 | 1660 | 700 | 705 | MM | 356.686 | 196.24 | 65.3543 | 27.5591 | 27.7559 | 2IN
97737949 | CRN64-3-2 H-G44-A-V-HQQV 284/286TC 60 HZ | CN64H | IC | 21814 | 5710623287256 | 166.63 | 93.7 | 1660 | 700 | 705 | MM | 366.586 | 206.14 | 65.3543 | 27.5591 | 27.7559 | 2IN
97737958 | CRN64-4-1 H-G44-A-V-HQQV 324/326TSC 60 H | CN64H | IC | 25545 | 5710623288109 | 183.43 | 110.5 | 1660 | 700 | 705 | MM | 403.546 | 243.1 | 65.3543 | 27.5591 | 27.7559 | 2IN
97737961 | CRN64-4 H-G44-A-V-HQQV 324/326TSC 60 HZ | CN64H | IC | 25545 | 5710623288215 | 183.43 | 110.5 | 1660 | 700 | 705 | MM | 403.546 | 243.1 | 65.3543 | 27.5591 | 27.7559 | 2IN
97737962 | CRN64-5-2 H-G44-A-V-HQQV 324/326TSC 60 H | CN64H | IC | 27904 | 5710623288222 | 187.93 | 115 | 1660 | 700 | 705 | MM | 413.446 | 253 | 65.3543 | 27.5591 | 27.7559 | 2IN
97738133 | CRN32-1-1 H-GA-A-E-HQQE 182/184TC 60 HZ | CN32H | IC | 5799 | 5710623313443 | 104.62 | 59.5 | 815 | 450 | 575 | MM | 230.164 | 130.9 | 32.0866 | 17.7165 | 22.6378 | 2IN
97738136 | CRN32-1 H-GA-A-E-HQQE 182/184TC 60 HZ | CN32H | IC | 5799 | 5710623313450 | 104.62 | 59.5 | 815 | 450 | 575 | MM | 230.164 | 130.9 | 32.0866 | 17.7165 | 22.6378 | 2IN
97738140 | CRN32-2-2 H-GA-A-E-HQQE 213/215TC 60 HZ | CN32H | IC | 8783 | 5710623313467 | 107.52 | 62.4 | 815 | 450 | 575 | MM | 236.544 | 137.28 | 32.0866 | 17.7165 | 22.6378 | 2IN
97738143 | CRN32-2-1 H-GA-A-E-HQQE 213/215TC 60 HZ | CN32H | IC | 8783 | 5710623313474 | 107.52 | 62.4 | 815 | 450 | 575 | MM | 236.544 | 137.28 | 32.0866 | 17.7165 | 22.6378 | 2IN
97738148 | CRN32-2 H-GA-A-E-HQQE 213/215TC 60 HZ | CN32H | IC | 8783 | 5710623314945 | 107.52 | 62.4 | 815 | 450 | 575 | MM | 236.544 | 137.28 | 32.0866 | 17.7165 | 22.6378 | 2IN
97738152 | CRN32-3-2 H-GA-A-E-HQQE 213/215TC 60 HZ | CN32H | IC | 11905 | 5710623314952 | 110.62 | 65.5 | 1190 | 460 | 565 | MM | 243.364 | 144.1 | 46.8504 | 18.1102 | 22.2441 | 2IN
97738153 | CRN32-3 H-GA-A-E-HQQE 254/256TC 60 HZ | CN32H | IC | 11905 | 5710623314969 | 110.52 | 65.4 | 1190 | 460 | 565 | MM | 243.144 | 143.88 | 46.8504 | 18.1102 | 22.2441 | 2IN
97738154 | CRN32-4-2 H-GA-A-E-HQQE 254/256TC 60 HZ | CN32H | IC | 14102 | 5710623314976 | 113.52 | 68.4 | 1190 | 460 | 565 | MM | 249.744 | 150.48 | 46.8504 | 18.1102 | 22.2441 | 2IN
97738156 | CRN32-4 H-GA-A-E-HQQE 254/256TC 60 HZ | CN32H | IC | 14102 | 5710623315287 | 113.52 | 68.4 | 1190 | 460 | 565 | MM | 249.744 | 150.48 | 46.8504 | 18.1102 | 22.2441 | 2IN
97738157 | CRN32-5-2 H-GA-A-E-HQQE 254/256TC 60 HZ | CN32H | IC | 17531 | 5710623315294 | 116.62 | 71.5 | 1190 | 460 | 565 | MM | 256.564 | 157.3 | 46.8504 | 18.1102 | 22.2441 | 2IN
97738159 | CRN32-5 H-GA-A-E-HQQE 254/256TC 60 HZ | CN32H | IC | 17531 | 5710623315300 | 116.62 | 71.5 | 1190 | 460 | 565 | MM | 256.564 | 157.3 | 46.8504 | 18.1102 | 22.2441 | 2IN
97738160 | CRN32-6-2 H-GA-A-E-HQQE 284/286TC 60 HZ | CN32H | IC | 20142 | 5710623315317 | 120.32 | 75.2 | 1190 | 460 | 565 | MM | 264.704 | 165.44 | 46.8504 | 18.1102 | 22.2441 | 2IN
97738346 | SPARE/WEAR RING, 7.25"x 7.63"x1.12",B24 | PASE1 | SB | 600 | 5710623334257 | 3 | 3 | 1 | 1 | 1 | MM | 6.6 | 6.6 | 0.03937 | 0.03937 | 0.03937 | 4SE
97738347 | SPARE/WEAR RING, 6.75"x 7.25"x1.00",B24 | PASE1 | SB | 450 | 5710623334264 | 2.4 | 2.4 | 1 | 1 | 1 | MM | 5.28 | 5.28 | 0.03937 | 0.03937 | 0.03937 | 4SE
97738348 | SPARE/WEAR RING, 7.25"x 7.63"x0.81",B24 | PASE1 | SB | 338 | 5710623334271 | 1.96 | 1.96 | 1 | 1 | 1 | MM | 4.312 | 4.312 | 0.03937 | 0.03937 | 0.03937 | 4SE
97738349 | SPARE/WEAR RING, 7.25"x 7.63"x0.62",B24 | PASE1 | SB | 436 | 5710623334288 | 1.6 | 1.6 | 1 | 1 | 1 | MM | 3.52 | 3.52 | 0.03937 | 0.03937 | 0.03937 | 4SE
97738721 | Kit, Chamber stack CRN 15-2 | CRMKT | SC | 3008 | 5700310359847 | 4 | 4 | 400 | 160 | 160 | MM | 8.8 | 8.8 | 15.748 | 6.2992 | 6.2992 | 4SE
97738742 | Kit, Chamber stack CR/CRI 3-19 | CRSKT | SC | 2400 | 5700310359861 | 5.703 | 4.693 | 0 | 0 | 0 |  | 12.5466 | 10.3246 |  |  |  | 4SE
97738798 | Bulk, Spacing pipe 13,5mm | CRSKT | SC | 204 | 5710623351506 | 0.06 | 0.06 | 160 | 130 | 150 | MM | 0.132 | 0.132 | 6.2992 | 5.1181 | 5.9055 | 4SE
97738895 | CRN32-6 H-GA-A-E-HQQE 284/286TC 60 HZ | CN32H | IC | 20142 | 5710623353302 | 120.32 | 75.2 | 1190 | 460 | 565 | MM | 264.704 | 165.44 | 46.8504 | 18.1102 | 22.2441 | 2IN
97738896 | CRN32-7-2 H-GA-A-E-HQQE 284/286TC 60 HZ | CN32H | IC | 21628 | 5710623353319 | 123.42 | 78.3 | 1190 | 460 | 565 | MM | 271.524 | 172.26 | 46.8504 | 18.1102 | 22.2441 | 2IN
97738897 | CRN32-7 H-GA-A-E-HQQE 284/286TC 60 HZ | CN32H | IC | 21628 | 5710623353326 | 123.42 | 78.3 | 1190 | 460 | 565 | MM | 271.524 | 172.26 | 46.8504 | 18.1102 | 22.2441 | 2IN
97738898 | CRN32-8-2 H-GA-A-E-HQQE 284/286TC 60 HZ | CN32H | IC | 22677 | 5710623353333 | 137.99 | 84.1 | 1615 | 490 | 625 | MM | 303.578 | 185.02 | 63.5827 | 19.2913 | 24.6063 | 2IN
97738942 | CRN32-1-1 H-GA-A-V-HQQV 182/184TC 60 HZ | CN32H | IC | 5924 | 5710623354217 | 104.62 | 59.5 | 815 | 450 | 575 | MM | 230.164 | 130.9 | 32.0866 | 17.7165 | 22.6378 | 2IN
97738943 | CRN32-1 H-GA-A-V-HQQV 182/184TC 60 HZ | CN32H | IC | 5924 | 5710623354224 | 104.62 | 59.5 | 815 | 450 | 575 | MM | 230.164 | 130.9 | 32.0866 | 17.7165 | 22.6378 | 2IN
97738944 | CRN32-2-2 H-GA-A-V-HQQV 213/215TC 60 HZ | CN32H | IC | 8909 | 5710623354231 | 107.52 | 62.4 | 815 | 450 | 575 | MM | 236.544 | 137.28 | 32.0866 | 17.7165 | 22.6378 | 2IN
97738946 | CRN32-2-1 H-GA-A-V-HQQV 213/215TC 60 HZ | CN32H | IC | 8909 | 5710623354248 | 107.52 | 62.4 | 815 | 450 | 575 | MM | 236.544 | 137.28 | 32.0866 | 17.7165 | 22.6378 | 2IN
97738948 | CRN32-2 H-GA-A-V-HQQV 213/215TC 60 HZ | CN32H | IC | 8909 | 5710623354255 | 107.52 | 62.4 | 815 | 450 | 575 | MM | 236.544 | 137.28 | 32.0866 | 17.7165 | 22.6378 | 2IN
97738949 | CRN32-3-2 H-GA-A-V-HQQV 213/215TC 60 HZ | CN32H | IC | 12032 | 5710623354415 | 110.62 | 65.5 | 1190 | 460 | 565 | MM | 243.364 | 144.1 | 46.8504 | 18.1102 | 22.2441 | 2IN
97738951 | CRN32-3 H-GA-A-V-HQQV 254/256TC 60 HZ | CN32H | IC | 12032 | 5710623354422 | 110.52 | 65.4 | 1190 | 460 | 565 | MM | 243.144 | 143.88 | 46.8504 | 18.1102 | 22.2441 | 2IN
97738958 | CRN32-4-2 H-GA-A-V-HQQV 254/256TC 60 HZ | CN32H | IC | 14227 | 5710623354866 | 113.52 | 68.4 | 1190 | 460 | 565 | MM | 249.744 | 150.48 | 46.8504 | 18.1102 | 22.2441 | 2IN
97738960 | CRN32-4 H-GA-A-V-HQQV 254/256TC 60 HZ | CN32H | IC | 14227 | 5710623354873 | 113.52 | 68.4 | 1190 | 460 | 565 | MM | 249.744 | 150.48 | 46.8504 | 18.1102 | 22.2441 | 2IN
97738961 | CRN32-5-2 H-GA-A-V-HQQV 254/256TC 60 HZ | CN32H | IC | 17657 | 5710623354880 | 116.62 | 71.5 | 1190 | 460 | 565 | MM | 256.564 | 157.3 | 46.8504 | 18.1102 | 22.2441 | 2IN
97738962 | CRN32-5 H-GA-A-V-HQQV 254/256TC 60 HZ | CN32H | IC | 17657 | 5710623354897 | 116.62 | 71.5 | 1190 | 460 | 565 | MM | 256.564 | 157.3 | 46.8504 | 18.1102 | 22.2441 | 2IN
97738963 | CRN32-6-2 H-GA-A-V-HQQV 284/286TC 60 HZ | CN32H | IC | 20269 | 5710623356266 | 120.32 | 75.2 | 1190 | 460 | 565 | MM | 264.704 | 165.44 | 46.8504 | 18.1102 | 22.2441 | 2IN
97738965 | CRN32-6 H-GA-A-V-HQQV 284/286TC 60 HZ | CN32H | IC | 20269 | 5710623356273 | 120.32 | 75.2 | 1190 | 460 | 565 | MM | 264.704 | 165.44 | 46.8504 | 18.1102 | 22.2441 | 2IN
97738966 | CRN32-7-2 H-GA-A-V-HQQV 284/286TC 60 HZ | CN32H | IC | 21753 | 5710623356280 | 123.42 | 78.3 | 1190 | 460 | 565 | MM | 271.524 | 172.26 | 46.8504 | 18.1102 | 22.2441 | 2IN
97738967 | CRN32-7 H-GA-A-V-HQQV 284/286TC 60 HZ | CN32H | IC | 21753 | 5710623356297 | 123.42 | 78.3 | 1190 | 460 | 565 | MM | 271.524 | 172.26 | 46.8504 | 18.1102 | 22.2441 | 2IN
97738968 | CRN32-8-2 H-GA-A-V-HQQV 284/286TC 60 HZ | CN32H | IC | 22803 | 5710623356303 | 137.99 | 84.1 | 1615 | 490 | 625 | MM | 303.578 | 185.02 | 63.5827 | 19.2913 | 24.6063 | 2IN
97739079 | CRN32-11-2 H-GA-A-V-HQQV 324/326TSC 60 H | CN32H | IC | 27679 | 5710623374482 | 154.69 | 100.8 | 1615 | 490 | 625 | MM | 340.318 | 221.76 | 63.5827 | 19.2913 | 24.6063 | 2IN
97739094 | CRN15-1 H-GA-A-E-HQQE 56C 60 HZ | CN15H | IC | 5969 | 5710623381732 | 49 | 43 | 700 | 400 | 499 | MM | 107.8 | 94.6 | 27.5591 | 15.748 | 19.6457 | 2IN
97739095 | CRN15-2 H-GA-A-E-HQQE 182/184TC 60 HZ | CN15H | IC | 6193 | 5710623381749 | 58 | 51 | 700 | 400 | 499 | MM | 127.6 | 112.2 | 27.5591 | 15.748 | 19.6457 | 2IN
97739096 | CRN15-3 H-GA-A-E-HQQE 213/215TC 60 HZ | CN15H | IC | 6463 | 5710623381756 | 63 | 54 | 700 | 400 | 499 | MM | 138.6 | 118.8 | 27.5591 | 15.748 | 19.6457 | 2IN
97739098 | CRN15-4 H-GA-A-E-HQQE 213/215TC 60 HZ | CN15H | IC | 6743 | 5710623381763 | 65 | 56 | 700 | 400 | 499 | MM | 143 | 123.2 | 27.5591 | 15.748 | 19.6457 | 2IN
97739099 | CRN15-5 H-GA-A-E-HQQE 213/215TC 60 HZ | CN15H | IC | 7070 | 5710623381770 | 66 | 57 | 810 | 400 | 534 | MM | 145.2 | 125.4 | 31.8898 | 15.748 | 21.0236 | 2IN
97739110 | CRN32-11-2 H-GA-A-E-HQQE 324/326TSC 60 H | CN32H | IC | 27554 | 5710623375229 | 154.69 | 100.8 | 1615 | 490 | 625 | MM | 340.318 | 221.76 | 63.5827 | 19.2913 | 24.6063 | 2IN
97739154 | CRN32-1-1 H-G05-A-E-HQQE 182/184TC 60 HZ | CN32H | IC | 5853 | 5710623382180 | 136.83 | 63.9 | 1660 | 700 | 705 | MM | 301.026 | 140.58 | 65.3543 | 27.5591 | 27.7559 | 2IN
97739155 | CRN32-1 H-G05-A-E-HQQE 182/184TC 60 HZ | CN32H | IC | 5853 | 5710623382197 | 136.83 | 63.9 | 1660 | 700 | 705 | MM | 301.026 | 140.58 | 65.3543 | 27.5591 | 27.7559 | 2IN
97739157 | CRN32-2-2 H-G05-A-E-HQQE 213/215TC 60 HZ | CN32H | IC | 8838 | 5710623382203 | 139.73 | 66.8 | 1660 | 700 | 705 | MM | 307.406 | 146.96 | 65.3543 | 27.5591 | 27.7559 | 2IN
97739158 | CRN32-2-1 H-G05-A-E-HQQE 213/215TC 60 HZ | CN32H | IC | 8838 | 5710623382210 | 139.73 | 66.8 | 1660 | 700 | 705 | MM | 307.406 | 146.96 | 65.3543 | 27.5591 | 27.7559 | 2IN
97739160 | CRN32-2 H-G05-A-E-HQQE 213/215TC 60 HZ | CN32H | IC | 8838 | 5710623382227 | 139.73 | 66.8 | 1660 | 700 | 705 | MM | 307.406 | 146.96 | 65.3543 | 27.5591 | 27.7559 | 2IN
97739162 | CRN15-6 H-GA-A-E-HQQE 254/256TC 60 HZ | CN15H | IC | 7461 | 5710623381787 | 69 | 60 | 810 | 400 | 534 | MM | 151.8 | 132 | 31.8898 | 15.748 | 21.0236 | 2IN
97739163 | CRN15-7 H-GA-A-E-HQQE 254/256TC 60 HZ | CN15H | IC | 7999 | 5710623381794 | 71 | 61 | 1020 | 400 | 574 | MM | 156.2 | 134.2 | 40.1575 | 15.748 | 22.5984 | 2IN
97739164 | CRN15-8 H-GA-A-E-HQQE 254/256TC 60 HZ | CN15H | IC | 8830 | 5710623381800 | 119 | 65 | 1020 | 400 | 574 | MM | 261.8 | 143 | 40.1575 | 15.748 | 22.5984 | 2IN
97739165 | CRN15-9 H-GA-A-E-HQQE 254/256TC 60 HZ | CN15H | IC | 9661 | 5710623381817 | 121 | 66 | 1020 | 400 | 574 | MM | 266.2 | 145.2 | 40.1575 | 15.748 | 22.5984 | 2IN
97739166 | CRN15-10 H-GA-A-E-HQQE 254/256TC 60 HZ | CN15H | IC | 10492 | 5710623381824 | 123 | 68 | 1020 | 400 | 574 | MM | 270.6 | 149.6 | 40.1575 | 15.748 | 22.5984 | 2IN
97739167 | CRN15-12 H-GA-A-E-HQQE 284/286TC 60 HZ | CN15H | IC | 11893 | 5710623381831 | 126 | 71 | 1240 | 400 | 574 | MM | 277.2 | 156.2 | 48.8189 | 15.748 | 22.5984 | 2IN
97739171 | CRN32-3-2 H-G05-A-E-HQQE 213/215TC 60 HZ | CN32H | IC | 11961 | 5710623382661 | 142.83 | 69.9 | 1660 | 700 | 705 | MM | 314.226 | 153.78 | 65.3543 | 27.5591 | 27.7559 | 2IN
97739173 | CRN32-3 H-G05-A-E-HQQE 254/256TC 60 HZ | CN32H | IC | 11961 | 5710623382678 | 142.73 | 69.8 | 1660 | 700 | 705 | MM | 314.006 | 153.56 | 65.3543 | 27.5591 | 27.7559 | 2IN
97739174 | CRN32-4-2 H-G05-A-E-HQQE 254/256TC 60 HZ | CN32H | IC | 14157 | 5710623382685 | 145.73 | 72.8 | 1660 | 700 | 705 | MM | 320.606 | 160.16 | 65.3543 | 27.5591 | 27.7559 | 2IN
97739175 | CRN32-4 H-G05-A-E-HQQE 254/256TC 60 HZ | CN32H | IC | 14157 | 5710623382692 | 145.73 | 72.8 | 1660 | 700 | 705 | MM | 320.606 | 160.16 | 65.3543 | 27.5591 | 27.7559 | 2IN
97739176 | CRN32-5-2 H-G05-A-E-HQQE 254/256TC 60 HZ | CN32H | IC | 17585 | 5710623382708 | 148.83 | 75.9 | 1660 | 700 | 705 | MM | 327.426 | 166.98 | 65.3543 | 27.5591 | 27.7559 | 2IN
97739177 | CRN32-5 H-G05-A-E-HQQE 254/256TC 60 HZ | CN32H | IC | 17585 | 5710623382715 | 148.83 | 75.9 | 1660 | 700 | 705 | MM | 327.426 | 166.98 | 65.3543 | 27.5591 | 27.7559 | 2IN
97739178 | CRN32-6-2 H-G05-A-E-HQQE 284/286TC 60 HZ | CN32H | IC | 20198 | 5710623383170 | 151.93 | 79 | 1660 | 700 | 705 | MM | 334.246 | 173.8 | 65.3543 | 27.5591 | 27.7559 | 2IN
97739179 | CRN32-6 H-G05-A-E-HQQE 284/286TC 60 HZ | CN32H | IC | 20198 | 5710623383187 | 151.93 | 79 | 1660 | 700 | 705 | MM | 334.246 | 173.8 | 65.3543 | 27.5591 | 27.7559 | 2IN
97739180 | CRN32-7-2 H-G05-A-E-HQQE 284/286TC 60 HZ | CN32H | IC | 21682 | 5710623383194 | 155.03 | 82.1 | 1660 | 700 | 705 | MM | 341.066 | 180.62 | 65.3543 | 27.5591 | 27.7559 | 2IN
97739181 | CRN32-7 H-G05-A-E-HQQE 284/286TC 60 HZ | CN32H | IC | 21682 | 5710623383200 | 155.03 | 82.1 | 1660 | 700 | 705 | MM | 341.066 | 180.62 | 65.3543 | 27.5591 | 27.7559 | 2IN
97739182 | CRN32-8-2 H-G05-A-E-HQQE 284/286TC 60 HZ | CN32H | IC | 22731 | 5710623383217 | 160.83 | 87.9 | 1660 | 700 | 705 | MM | 353.826 | 193.38 | 65.3543 | 27.5591 | 27.7559 | 2IN
97739191 | CRN32-10 H-G05-A-E-HQQE 324/326TSC 60 HZ | CN32H | IC | 26173 | 5710623383569 | 174.03 | 101.1 | 1660 | 700 | 705 | MM | 382.866 | 222.42 | 65.3543 | 27.5591 | 27.7559 | 2IN
97739192 | CRN32-11-2 H-G05-A-E-HQQE 324/326TSC 60 | CN32H | IC | 27609 | 5710623383576 | 177.53 | 104.6 | 1660 | 700 | 705 | MM | 390.566 | 230.12 | 65.3543 | 27.5591 | 27.7559 | 2IN
97739195 | CRN32-1-1 H-G05-A-V-HQQV 182/184TC 60 HZ | CN32H | IC | 5979 | 5710623384016 | 136.83 | 63.9 | 1660 | 700 | 705 | MM | 301.026 | 140.58 | 65.3543 | 27.5591 | 27.7559 | 2IN
97739196 | CRN32-1 H-G05-A-V-HQQV 182/184TC 60 HZ | CN32H | IC | 5979 | 5710623384023 | 136.83 | 63.9 | 1660 | 700 | 705 | MM | 301.026 | 140.58 | 65.3543 | 27.5591 | 27.7559 | 2IN
97739198 | CRN32-2-2 H-G05-A-V-HQQV 213/215TC 60 HZ | CN32H | IC | 8965 | 5710623384030 | 139.73 | 66.8 | 1660 | 700 | 705 | MM | 307.406 | 146.96 | 65.3543 | 27.5591 | 27.7559 | 2IN
97739199 | CRN32-2-1 H-G05-A-V-HQQV 213/215TC 60 HZ | CN32H | IC | 8965 | 5710623384047 | 139.73 | 66.8 | 1660 | 700 | 705 | MM | 307.406 | 146.96 | 65.3543 | 27.5591 | 27.7559 | 2IN
97739211 | CRN32-2 H-G05-A-V-HQQV 213/215TC 60 HZ | CN32H | IC | 8965 | 5710623384054 | 139.73 | 66.8 | 1660 | 700 | 705 | MM | 307.406 | 146.96 | 65.3543 | 27.5591 | 27.7559 | 2IN
97739212 | CRN32-3-2 H-G05-A-V-HQQV 213/215TC 60 HZ | CN32H | IC | 12086 | 5710623384481 | 142.83 | 69.9 | 1660 | 700 | 705 | MM | 314.226 | 153.78 | 65.3543 | 27.5591 | 27.7559 | 2IN
97739213 | CRN32-3 H-G05-A-V-HQQV 254/256TC 60 HZ | CN32H | IC | 12086 | 5710623384498 | 142.73 | 69.8 | 1660 | 700 | 705 | MM | 314.006 | 153.56 | 65.3543 | 27.5591 | 27.7559 | 2IN
97739214 | CRN32-4-2 H-G05-A-V-HQQV 254/256TC 60 HZ | CN32H | IC | 14284 | 5710623384504 | 145.73 | 72.8 | 1660 | 700 | 705 | MM | 320.606 | 160.16 | 65.3543 | 27.5591 | 27.7559 | 2IN
97739215 | CRN32-4 H-G05-A-V-HQQV 254/256TC 60 HZ | CN32H | IC | 14284 | 5710623384511 | 145.73 | 72.8 | 1660 | 700 | 705 | MM | 320.606 | 160.16 | 65.3543 | 27.5591 | 27.7559 | 2IN
97739216 | CRN32-5-2 H-G05-A-V-HQQV 254/256TC 60 HZ | CN32H | IC | 17712 | 5710623384528 | 148.83 | 75.9 | 1660 | 700 | 705 | MM | 327.426 | 166.98 | 65.3543 | 27.5591 | 27.7559 | 2IN
97739217 | CRN32-5 H-G05-A-V-HQQV 254/256TC 60 HZ | CN32H | IC | 17712 | 5710623384535 | 148.83 | 75.9 | 1660 | 700 | 705 | MM | 327.426 | 166.98 | 65.3543 | 27.5591 | 27.7559 | 2IN
97739253 | CRN15-1 H-GA-A-V-HQQV 56C 60 HZ | CN15H | IC | 6068 | 5710623391526 | 49 | 43 | 700 | 400 | 499 | MM | 107.8 | 94.6 | 27.5591 | 15.748 | 19.6457 | 2IN
97739255 | CRN15-2 H-GA-A-V-HQQV 182/184TC 60 HZ | CN15H | IC | 6292 | 5710623391533 | 58 | 51 | 700 | 400 | 499 | MM | 127.6 | 112.2 | 27.5591 | 15.748 | 19.6457 | 2IN
97739257 | CRN15-3 H-GA-A-V-HQQV 213/215TC 60 HZ | CN15H | IC | 6561 | 5710623391540 | 63 | 54 | 700 | 400 | 499 | MM | 138.6 | 118.8 | 27.5591 | 15.748 | 19.6457 | 2IN
97739258 | CRN15-4 H-GA-A-V-HQQV 213/215TC 60 HZ | CN15H | IC | 6841 | 5710623391557 | 65 | 56 | 700 | 400 | 499 | MM | 143 | 123.2 | 27.5591 | 15.748 | 19.6457 | 2IN
97739260 | CRN15-5 H-GA-A-V-HQQV 213/215TC 60 HZ | CN15H | IC | 7169 | 5710623391564 | 66 | 57 | 810 | 400 | 534 | MM | 145.2 | 125.4 | 31.8898 | 15.748 | 21.0236 | 2IN
97739262 | CRN15-6 H-GA-A-V-HQQV 254/256TC 60 HZ | CN15H | IC | 7560 | 5710623391571 | 69 | 60 | 810 | 400 | 534 | MM | 151.8 | 132 | 31.8898 | 15.748 | 21.0236 | 2IN
97739264 | CRN15-7 H-GA-A-V-HQQV 254/256TC 60 HZ | CN15H | IC | 8098 | 5710623391588 | 71 | 61 | 1020 | 400 | 574 | MM | 156.2 | 134.2 | 40.1575 | 15.748 | 22.5984 | 2IN
97739267 | CRN15-8 H-GA-A-V-HQQV 254/256TC 60 HZ | CN15H | IC | 8929 | 5710623391595 | 119 | 65 | 1020 | 400 | 574 | MM | 261.8 | 143 | 40.1575 | 15.748 | 22.5984 | 2IN
97739268 | CRN15-9 H-GA-A-V-HQQV 254/256TC 60 HZ | CN15H | IC | 9760 | 5710623391601 | 121 | 66 | 1020 | 400 | 574 | MM | 266.2 | 145.2 | 40.1575 | 15.748 | 22.5984 | 2IN
97739271 | CRN15-10 H-GA-A-V-HQQV 254/256TC 60 HZ | CN15H | IC | 10590 | 5710623391618 | 123 | 68 | 1020 | 400 | 574 | MM | 270.6 | 149.6 | 40.1575 | 15.748 | 22.5984 | 2IN
97739273 | CRN15-12 H-GA-A-V-HQQV 284/286TC 60 HZ | CN15H | IC | 11991 | 5710623391625 | 126 | 71 | 1240 | 400 | 574 | MM | 277.2 | 156.2 | 48.8189 | 15.748 | 22.5984 | 2IN
97739274 | CRN15-1 H-G05-A-E-HQQE 56C 60 HZ | CN15H | IC | 6025 | 5710623395425 | 119 | 45 | 1240 | 474 | 629 | MM | 261.8 | 99 | 48.8189 | 18.6614 | 24.7638 | 2IN
97739276 | CRN15-2 H-G05-A-E-HQQE 182/184TC 60 HZ | CN15H | IC | 6248 | 5710623395432 | 128 | 54 | 1240 | 474 | 629 | MM | 281.6 | 118.8 | 48.8189 | 18.6614 | 24.7638 | 2IN
97739278 | CRN15-3 H-G05-A-E-HQQE 213/215TC 60 HZ | CN15H | IC | 6518 | 5710623395449 | 131 | 57 | 1240 | 474 | 629 | MM | 288.2 | 125.4 | 48.8189 | 18.6614 | 24.7638 | 2IN
97739291 | CRN15-4 H-G05-A-E-HQQE 213/215TC 60 HZ | CN15H | IC | 6798 | 5710623395456 | 132 | 58 | 1240 | 474 | 629 | MM | 290.4 | 127.6 | 48.8189 | 18.6614 | 24.7638 | 2IN
97739292 | CRN15-5 H-G05-A-E-HQQE 213/215TC 60 HZ | CN15H | IC | 7125 | 5710623395463 | 134 | 60 | 1240 | 474 | 629 | MM | 294.8 | 132 | 48.8189 | 18.6614 | 24.7638 | 2IN
97739294 | CRN15-6 H-G05-A-E-HQQE 254/256TC 60 HZ | CN15H | IC | 7516 | 5710623395470 | 136 | 62 | 1240 | 474 | 629 | MM | 299.2 | 136.4 | 48.8189 | 18.6614 | 24.7638 | 2IN
97739297 | CRN15-7 H-G05-A-E-HQQE 254/256TC 60 HZ | CN15H | IC | 8055 | 5710623395487 | 138 | 64 | 1240 | 474 | 629 | MM | 303.6 | 140.8 | 48.8189 | 18.6614 | 24.7638 | 2IN
97739299 | CRN15-8 H-G05-A-E-HQQE 254/256TC 60 HZ | CN15H | IC | 8885 | 5710623395494 | 140 | 66 | 1240 | 474 | 629 | MM | 308 | 145.2 | 48.8189 | 18.6614 | 24.7638 | 2IN
97739302 | CRN15-9 H-G05-A-E-HQQE 254/256TC 60 HZ | CN15H | IC | 9716 | 5710623395500 | 142 | 68 | 1240 | 474 | 629 | MM | 312.4 | 149.6 | 48.8189 | 18.6614 | 24.7638 | 2IN
97739304 | CRN15-10 H-G05-A-E-HQQE 254/256TC 60 HZ | CN15H | IC | 10547 | 5710623395517 | 144 | 70 | 1240 | 474 | 629 | MM | 316.8 | 154 | 48.8189 | 18.6614 | 24.7638 | 2IN
97739306 | CRN15-12 H-G05-A-E-HQQE 284/286TC 60 HZ | CN15H | IC | 11948 | 5710623395524 | 146 | 72 | 1240 | 474 | 629 | MM | 321.2 | 158.4 | 48.8189 | 18.6614 | 24.7638 | 2IN
97739310 | CRN15-1 H-G05-A-V-HQQV 56C 60 HZ | CN15H | IC | 6124 | 5710623398136 | 119 | 45 | 1240 | 474 | 629 | MM | 261.8 | 99 | 48.8189 | 18.6614 | 24.7638 | 2IN
97739313 | CRN15-2 H-G05-A-V-HQQV 182/184TC 60 HZ | CN15H | IC | 6346 | 5710623398143 | 128 | 54 | 1240 | 474 | 629 | MM | 281.6 | 118.8 | 48.8189 | 18.6614 | 24.7638 | 2IN
97739315 | CRN15-3 H-G05-A-V-HQQV 213/215TC 60 HZ | CN15H | IC | 6617 | 5710623398150 | 131 | 57 | 1240 | 474 | 629 | MM | 288.2 | 125.4 | 48.8189 | 18.6614 | 24.7638 | 2IN
97739317 | CRN15-4 H-G05-A-V-HQQV 213/215TC 60 HZ | CN15H | IC | 6897 | 5710623398167 | 132 | 58 | 1240 | 474 | 629 | MM | 290.4 | 127.6 | 48.8189 | 18.6614 | 24.7638 | 2IN
97739319 | CRN15-5 H-G05-A-V-HQQV 213/215TC 60 HZ | CN15H | IC | 7224 | 5710623398174 | 134 | 60 | 1240 | 474 | 629 | MM | 294.8 | 132 | 48.8189 | 18.6614 | 24.7638 | 2IN
97739320 | CRN15-6 H-G05-A-V-HQQV 254/256TC 60 HZ | CN15H | IC | 7614 | 5710623398181 | 136 | 62 | 1240 | 474 | 629 | MM | 299.2 | 136.4 | 48.8189 | 18.6614 | 24.7638 | 2IN
97739331 | CRN15-7 H-G05-A-V-HQQV 254/256TC 60 HZ | CN15H | IC | 8154 | 5710623398198 | 138 | 64 | 1240 | 474 | 629 | MM | 303.6 | 140.8 | 48.8189 | 18.6614 | 24.7638 | 2IN
97739333 | CRN15-8 H-G05-A-V-HQQV 254/256TC 60 HZ | CN15H | IC | 8984 | 5710623398204 | 140 | 66 | 1240 | 474 | 629 | MM | 308 | 145.2 | 48.8189 | 18.6614 | 24.7638 | 2IN
97739335 | CRN15-9 H-G05-A-V-HQQV 254/256TC 60 HZ | CN15H | IC | 9814 | 5710623398211 | 142 | 68 | 1240 | 474 | 629 | MM | 312.4 | 149.6 | 48.8189 | 18.6614 | 24.7638 | 2IN
97739339 | CRN15-10 H-G05-A-V-HQQV 254/256TC 60 HZ | CN15H | IC | 10646 | 5710623398228 | 144 | 70 | 1240 | 474 | 629 | MM | 316.8 | 154 | 48.8189 | 18.6614 | 24.7638 | 2IN
97739341 | CRN15-12 H-G05-A-V-HQQV 284/286TC 60 HZ | CN15H | IC | 12047 | 5710623398235 | 146 | 72 | 1240 | 474 | 629 | MM | 321.2 | 158.4 | 48.8189 | 18.6614 | 24.7638 | 2IN
97739345 | CRN15-1 H-G22-A-E-HQQE 56C 60 HZ | CN15H | IC | 6135 | 5710623400990 | 92 | 46 | 1240 | 474 | 629 | MM | 202.4 | 101.2 | 48.8189 | 18.6614 | 24.7638 | 2IN
97739346 | CRN15-2 H-G22-A-E-HQQE 182/184TC 60 HZ | CN15H | IC | 6359 | 5710623401003 | 101 | 55 | 1240 | 474 | 629 | MM | 222.2 | 121 | 48.8189 | 18.6614 | 24.7638 | 2IN
97739347 | CRN15-3 H-G22-A-E-HQQE 213/215TC 60 HZ | CN15H | IC | 6627 | 5710623401010 | 104 | 58 | 1240 | 474 | 629 | MM | 228.8 | 127.6 | 48.8189 | 18.6614 | 24.7638 | 2IN
97739349 | CRN15-4 H-G22-A-E-HQQE 213/215TC 60 HZ | CN15H | IC | 6908 | 5710623401027 | 105 | 59 | 1240 | 474 | 629 | MM | 231 | 129.8 | 48.8189 | 18.6614 | 24.7638 | 2IN
97739351 | CRN15-5 H-G22-A-E-HQQE 213/215TC 60 HZ | CN15H | IC | 7235 | 5710623401034 | 107 | 61 | 1240 | 474 | 629 | MM | 235.4 | 134.2 | 48.8189 | 18.6614 | 24.7638 | 2IN
97739353 | CRN15-6 H-G22-A-E-HQQE 254/256TC 60 HZ | CN15H | IC | 7627 | 5710623401041 | 109 | 63 | 1240 | 474 | 629 | MM | 239.8 | 138.6 | 48.8189 | 18.6614 | 24.7638 | 2IN
97739355 | CRN15-7 H-G22-A-E-HQQE 254/256TC 60 HZ | CN15H | IC | 8165 | 5710623401058 | 120 | 65 | 1240 | 474 | 629 | MM | 264 | 143 | 48.8189 | 18.6614 | 24.7638 | 2IN
97739357 | CRN15-8 H-G22-A-E-HQQE 254/256TC 60 HZ | CN15H | IC | 8995 | 5710623401065 | 121 | 67 | 1240 | 474 | 629 | MM | 266.2 | 147.4 | 48.8189 | 18.6614 | 24.7638 | 2IN
97739359 | CRN15-9 H-G22-A-E-HQQE 254/256TC 60 HZ | CN15H | IC | 9827 | 5710623401072 | 123 | 68 | 1240 | 474 | 629 | MM | 270.6 | 149.6 | 48.8189 | 18.6614 | 24.7638 | 2IN
97739360 | CRN15-10 H-G22-A-E-HQQE 254/256TC 60 HZ | CN15H | IC | 10657 | 5710623401089 | 125 | 70 | 1240 | 474 | 629 | MM | 275 | 154 | 48.8189 | 18.6614 | 24.7638 | 2IN
97739363 | CRN15-12 H-G22-A-E-HQQE 284/286TC 60 HZ | CN15H | IC | 12058 | 5710623401096 | 128 | 73 | 1240 | 474 | 629 | MM | 281.6 | 160.6 | 48.8189 | 18.6614 | 24.7638 | 2IN
97739369 | CRN15-1 H-G22-A-V-HQQV 56C 60 HZ | CN15H | IC | 6234 | 5710623404820 | 92 | 46 | 1240 | 474 | 629 | MM | 202.4 | 101.2 | 48.8189 | 18.6614 | 24.7638 | 2IN
97739371 | CRN15-2 H-G22-A-V-HQQV 182/184TC 60 HZ | CN15H | IC | 6457 | 5710623404837 | 101 | 55 | 1240 | 474 | 629 | MM | 222.2 | 121 | 48.8189 | 18.6614 | 24.7638 | 2IN
97739375 | CRN15-3 H-G22-A-V-HQQV 213/215TC 60 HZ | CN15H | IC | 6726 | 5710623404851 | 104 | 58 | 1240 | 474 | 629 | MM | 228.8 | 127.6 | 48.8189 | 18.6614 | 24.7638 | 2IN
97739377 | CRN15-4 H-G22-A-V-HQQV 213/215TC 60 HZ | CN15H | IC | 7007 | 5710623404868 | 105 | 59 | 1240 | 474 | 629 | MM | 231 | 129.8 | 48.8189 | 18.6614 | 24.7638 | 2IN
97739379 | CRN15-5 H-G22-A-V-HQQV 213/215TC 60 HZ | CN15H | IC | 7333 | 5710623404875 | 107 | 61 | 1240 | 474 | 629 | MM | 235.4 | 134.2 | 48.8189 | 18.6614 | 24.7638 | 2IN
97739381 | CRN15-6 H-G22-A-V-HQQV 254/256TC 60 HZ | CN15H | IC | 7725 | 5710623404882 | 109 | 63 | 1240 | 474 | 629 | MM | 239.8 | 138.6 | 48.8189 | 18.6614 | 24.7638 | 2IN
97739383 | CRN15-7 H-G22-A-V-HQQV 254/256TC 60 HZ | CN15H | IC | 8264 | 5710623404899 | 120 | 65 | 1240 | 474 | 629 | MM | 264 | 143 | 48.8189 | 18.6614 | 24.7638 | 2IN
97739385 | CRN15-8 H-G22-A-V-HQQV 254/256TC 60 HZ | CN15H | IC | 9094 | 5710623404905 | 121 | 67 | 1240 | 474 | 629 | MM | 266.2 | 147.4 | 48.8189 | 18.6614 | 24.7638 | 2IN
97739387 | CRN15-9 H-G22-A-V-HQQV 254/256TC 60 HZ | CN15H | IC | 9925 | 5710623404912 | 123 | 68 | 1240 | 474 | 629 | MM | 270.6 | 149.6 | 48.8189 | 18.6614 | 24.7638 | 2IN
97739388 | CRN15-10 H-G22-A-V-HQQV 254/256TC 60 HZ | CN15H | IC | 10756 | 5710623404929 | 125 | 70 | 1240 | 474 | 629 | MM | 275 | 154 | 48.8189 | 18.6614 | 24.7638 | 2IN
97739389 | CRN15-12 H-G22-A-V-HQQV 284/286TC 60 HZ | CN15H | IC | 12158 | 5710623404936 | 128 | 73 | 1240 | 474 | 629 | MM | 281.6 | 160.6 | 48.8189 | 18.6614 | 24.7638 | 2IN
97739392 | CRN15-1 H-GB-A-E-HQQE 56C 60 HZ | CN15H | IC | 6190 | 5710623407784 | 52 | 46 | 700 | 400 | 499 | MM | 114.4 | 101.2 | 27.5591 | 15.748 | 19.6457 | 2IN
97739394 | CRN15-2 H-GB-A-E-HQQE 182/184TC 60 HZ | CN15H | IC | 6414 | 5710623407791 | 61 | 54 | 700 | 400 | 499 | MM | 134.2 | 118.8 | 27.5591 | 15.748 | 19.6457 | 2IN
97739397 | CRN15-3 H-GB-A-E-HQQE 213/215TC 60 HZ | CN15H | IC | 6683 | 5710623407807 | 66 | 57 | 700 | 400 | 499 | MM | 145.2 | 125.4 | 27.5591 | 15.748 | 19.6457 | 2IN
97739398 | CRN15-4 H-GB-A-E-HQQE 213/215TC 60 HZ | CN15H | IC | 6964 | 5710623407814 | 68 | 59 | 810 | 400 | 534 | MM | 149.6 | 129.8 | 31.8898 | 15.748 | 21.0236 | 2IN
97739400 | CRN15-5 H-GB-A-E-HQQE 213/215TC 60 HZ | CN15H | IC | 7290 | 5710623407821 | 69 | 60 | 810 | 400 | 534 | MM | 151.8 | 132 | 31.8898 | 15.748 | 21.0236 | 2IN
97739402 | CRN15-6 H-GB-A-E-HQQE 254/256TC 60 HZ | CN15H | IC | 7681 | 5710623407838 | 72 | 63 | 1020 | 400 | 574 | MM | 158.4 | 138.6 | 40.1575 | 15.748 | 22.5984 | 2IN
97739405 | CRN15-7 H-GB-A-E-HQQE 254/256TC 60 HZ | CN15H | IC | 8220 | 5710623407845 | 119 | 65 | 1020 | 400 | 574 | MM | 261.8 | 143 | 40.1575 | 15.748 | 22.5984 | 2IN
97739407 | CRN15-8 H-GB-A-E-HQQE 254/256TC 60 HZ | CN15H | IC | 9050 | 5710623407852 | 123 | 69 | 1020 | 400 | 574 | MM | 270.6 | 151.8 | 40.1575 | 15.748 | 22.5984 | 2IN
97739409 | CRN15-9 H-GB-A-E-HQQE 254/256TC 60 HZ | CN15H | IC | 9881 | 5710623407869 | 125 | 70 | 1020 | 400 | 574 | MM | 275 | 154 | 40.1575 | 15.748 | 22.5984 | 2IN
97739411 | CRN15-10 H-GB-A-E-HQQE 254/256TC 60 HZ | CN15H | IC | 10712 | 5710623407876 | 127 | 72 | 1020 | 400 | 574 | MM | 279.4 | 158.4 | 40.1575 | 15.748 | 22.5984 | 2IN
97739412 | CRN15-12 H-GB-A-E-HQQE 284/286TC 60 HZ | CN15H | IC | 12114 | 5710623407883 | 128 | 75 | 1240 | 400 | 574 | MM | 281.6 | 165 | 48.8189 | 15.748 | 22.5984 | 2IN
97739414 | CRN15-1 H-GB-A-V-HQQV 56C 60 HZ | CN15H | IC | 6289 | 5710623410647 | 52 | 46 | 700 | 400 | 499 | MM | 114.4 | 101.2 | 27.5591 | 15.748 | 19.6457 | 2IN
97739416 | CRN15-2 H-GB-A-V-HQQV 182/184TC 60 HZ | CN15H | IC | 6513 | 5710623410654 | 61 | 54 | 700 | 400 | 499 | MM | 134.2 | 118.8 | 27.5591 | 15.748 | 19.6457 | 2IN
97739419 | CRN15-3 H-GB-A-V-HQQV 213/215TC 60 HZ | CN15H | IC | 6782 | 5710623410661 | 66 | 57 | 700 | 400 | 499 | MM | 145.2 | 125.4 | 27.5591 | 15.748 | 19.6457 | 2IN
97739421 | CRN15-4 H-GB-A-V-HQQV 213/215TC 60 HZ | CN15H | IC | 7062 | 5710623410678 | 68 | 59 | 810 | 400 | 534 | MM | 149.6 | 129.8 | 31.8898 | 15.748 | 21.0236 | 2IN
97739424 | CRN15-5 H-GB-A-V-HQQV 213/215TC 60 HZ | CN15H | IC | 7389 | 5710623410685 | 69 | 60 | 810 | 400 | 534 | MM | 151.8 | 132 | 31.8898 | 15.748 | 21.0236 | 2IN
97739426 | CRN15-6 H-GB-A-V-HQQV 254/256TC 60 HZ | CN15H | IC | 7780 | 5710623410692 | 72 | 63 | 1020 | 400 | 574 | MM | 158.4 | 138.6 | 40.1575 | 15.748 | 22.5984 | 2IN
97739428 | CRN15-7 H-GB-A-V-HQQV 254/256TC 60 HZ | CN15H | IC | 8319 | 5710623410708 | 119 | 65 | 1020 | 400 | 574 | MM | 261.8 | 143 | 40.1575 | 15.748 | 22.5984 | 2IN
97739430 | CRN15-8 H-GB-A-V-HQQV 254/256TC 60 HZ | CN15H | IC | 9149 | 5710623410715 | 123 | 69 | 1020 | 400 | 574 | MM | 270.6 | 151.8 | 40.1575 | 15.748 | 22.5984 | 2IN
97739432 | CRN15-9 H-GB-A-V-HQQV 254/256TC 60 HZ | CN15H | IC | 9980 | 5710623410722 | 125 | 70 | 1020 | 400 | 574 | MM | 275 | 154 | 40.1575 | 15.748 | 22.5984 | 2IN
97739433 | CRN15-10 H-GB-A-V-HQQV 254/256TC 60 HZ | CN15H | IC | 10811 | 5710623410739 | 127 | 72 | 1020 | 400 | 574 | MM | 279.4 | 158.4 | 40.1575 | 15.748 | 22.5984 | 2IN
97739434 | CRN15-12 H-GB-A-V-HQQV 284/286TC 60 HZ | CN15H | IC | 12213 | 5710623410746 | 128 | 75 | 1240 | 400 | 574 | MM | 281.6 | 165 | 48.8189 | 15.748 | 22.5984 | 2IN
97739627 | Spare/SLEEVE,KP,XV,LKG,RH,SS316 | PASE1 | SB | 764 | 5710623418827 | 1.5 | 0.69 | 120 | 120 | 80 | MM | 3.3 | 1.518 | 4.7244 | 4.7244 | 3.1496 | 4SE
97739630 | Spare/SLEEVE,KP,XV,LKG,LH,SS316 | PASE1 | SB | 810 | 5710623418858 | 1.5 | 0.69 | 120 | 120 | 80 | MM | 3.3 | 1.518 | 4.7244 | 4.7244 | 3.1496 | 4SE
97739700 | Kit, Wear ring D224x15 1.4408 M5x10 | NBKIT | SB | 907 | 5710623419558 | 0.97 | 0.97 | 340 | 290 | 65 | MM | 2.134 | 2.134 | 13.3858 | 11.4173 | 2.5591 | 4SE
97739717 | Kit, Wear ring D224x15 1.4517 M5x10 | NBKIT | SB | 1205 | 5710623419572 | 0.938 | 0.938 | 341 | 297 | 68 | MM | 2.0636 | 2.0636 | 13.4252 | 11.6929 | 2.6772 | 4SE
97739719 | Kit, Wear ring D224x15 1.4408/PTFE M5x10 | NBKIT | SB | 2453 | 5710623419596 | 1.672 | 1.672 | 375 | 373 | 197 | MM | 3.6784 | 3.6784 | 14.7638 | 14.685 | 7.7559 | 4SE
97739720 | Kit, Wear ring D224x15 1.4517/PTFE M5x10 | NBKIT | SB | 2754 | 5710623419602 | 0.794 | 0.794 | 336 | 295 | 70 | MM | 1.7468 | 1.7468 | 13.2283 | 11.6142 | 2.7559 | 4SE
97739721 | Kit, Shaft D42 Double seal N NKG | NBKIT | SB | 3711 | 5710623420417 | 10.407 | 10.28 | 1050 | 170 | 170 | MM | 22.8954 | 22.616 | 41.3386 | 6.6929 | 6.6929 | 4SE
97739723 | Kit, Flange ISO/DIN PN10 DN200 | NBKIT | SB | 1448 | 5710623420431 | 8.94 | 8.94 | 370 | 370 | 180 | MM | 19.668 | 19.668 | 14.5669 | 14.5669 | 7.0866 | 4SE
97739724 | Kit,Flange loose DN200 ISO/DIN PN25 | NBKIT | SB | 1198 | 5710623420455 | 11.27 | 10.046 | 460 | 440 | 55 | MM | 24.794 | 22.1012 | 18.1102 | 17.3228 | 2.1654 | 4SE
97739926 | CRN20-1 H-GA-A-E-HQQE 182/184TC 60 HZ | CN20H | IC | 5826 | 5710623430812 | 57 | 51 | 700 | 400 | 499 | MM | 125.4 | 112.2 | 27.5591 | 15.748 | 19.6457 | 2IN
97739927 | CRN20-2 H-GA-A-E-HQQE 182/184TC 60 HZ | CN20H | IC | 6291 | 5710623430829 | 58 | 51 | 700 | 400 | 499 | MM | 127.6 | 112.2 | 27.5591 | 15.748 | 19.6457 | 2IN
97739928 | CRN20-3 H-GA-A-E-HQQE 213/215TC 60 HZ | CN20H | IC | 6856 | 5710623430836 | 63 | 54 | 700 | 400 | 499 | MM | 138.6 | 118.8 | 27.5591 | 15.748 | 19.6457 | 2IN
97739929 | CRN20-4 H-GA-A-E-HQQE 213/215TC 60 HZ | CN20H | IC | 7731 | 5710623430843 | 65 | 56 | 700 | 400 | 499 | MM | 143 | 123.2 | 27.5591 | 15.748 | 19.6457 | 2IN
97739930 | CRN20-5 H-GA-A-E-HQQE 254/256TC 60 HZ | CN20H | IC | 8608 | 5710623430850 | 67 | 58 | 810 | 400 | 534 | MM | 147.4 | 127.6 | 31.8898 | 15.748 | 21.0236 | 2IN
97739941 | CRN20-6 H-GA-A-E-HQQE 254/256TC 60 HZ | CN20H | IC | 9381 | 5710623430867 | 69 | 60 | 810 | 400 | 534 | MM | 151.8 | 132 | 31.8898 | 15.748 | 21.0236 | 2IN
97739942 | CRN20-7 H-GA-A-E-HQQE 254/256TC 60 HZ | CN20H | IC | 10301 | 5710623430874 | 116 | 61 | 1020 | 400 | 574 | MM | 255.2 | 134.2 | 40.1575 | 15.748 | 22.5984 | 2IN
97739943 | CRN20-8 H-GA-A-E-HQQE 254/256TC 60 HZ | CN20H | IC | 11576 | 5710623430881 | 119 | 65 | 1020 | 400 | 574 | MM | 261.8 | 143 | 40.1575 | 15.748 | 22.5984 | 2IN
97739944 | CRN20-10 H-GA-A-E-HQQE 284/286TC 60 HZ | CN20H | IC | 14030 | 5710623430898 | 122 | 67 | 1020 | 400 | 574 | MM | 268.4 | 147.4 | 40.1575 | 15.748 | 22.5984 | 2IN
97739946 | CRN32-6-2 H-G05-A-V-HQQV 284/286TC 60 HZ | CN32H | IC | 20323 | 5710623433028 | 151.93 | 79 | 1660 | 700 | 705 | MM | 334.246 | 173.8 | 65.3543 | 27.5591 | 27.7559 | 2IN
97739948 | CRN32-6 H-G05-A-V-HQQV 284/286TC 60 HZ | CN32H | IC | 20323 | 5710623433035 | 151.93 | 79 | 1660 | 700 | 705 | MM | 334.246 | 173.8 | 65.3543 | 27.5591 | 27.7559 | 2IN
97739949 | CRN32-7-2 H-G05-A-V-HQQV 284/286TC 60 HZ | CN32H | IC | 21808 | 5710623433042 | 155.03 | 82.1 | 1660 | 700 | 705 | MM | 341.066 | 180.62 | 65.3543 | 27.5591 | 27.7559 | 2IN
97739950 | CRN32-7 H-G05-A-V-HQQV 284/286TC 60 HZ | CN32H | IC | 21808 | 5710623433059 | 155.03 | 82.1 | 1660 | 700 | 705 | MM | 341.066 | 180.62 | 65.3543 | 27.5591 | 27.7559 | 2IN
97739951 | CRN32-8-2 H-G05-A-V-HQQV 284/286TC 60 HZ | CN32H | IC | 22858 | 5710623433066 | 160.83 | 87.9 | 1660 | 700 | 705 | MM | 353.826 | 193.38 | 65.3543 | 27.5591 | 27.7559 | 2IN
97739953 | CRN45-1-1 H-GB-A-E-HQQE 213/215TC 60 HZ | CN45H | IC | 8063 | 5710623436074 | 82.42 | 37.3 | 815 | 450 | 575 | MM | 181.324 | 82.06 | 32.0866 | 17.7165 | 22.6378 | 2IN
97739954 | CRN45-1 H-GB-A-E-HQQE 213/215TC 60 HZ | CN45H | IC | 8063 | 5710623436081 | 82.42 | 37.3 | 815 | 450 | 575 | MM | 181.324 | 82.06 | 32.0866 | 17.7165 | 22.6378 | 2IN
97739955 | CRN45-2-2 H-GB-A-E-HQQE 254/256TC 60 HZ | CN45H | IC | 13048 | 5710623436098 | 86.02 | 40.9 | 1190 | 460 | 565 | MM | 189.244 | 89.98 | 46.8504 | 18.1102 | 22.2441 | 2IN
97739956 | CRN45-2-1 H-GB-A-E-HQQE 254/256TC 60 HZ | CN45H | IC | 13048 | 5710623436104 | 86.02 | 40.9 | 1190 | 460 | 565 | MM | 189.244 | 89.98 | 46.8504 | 18.1102 | 22.2441 | 2IN
97739957 | CRN45-2 H-GB-A-E-HQQE 254/256TC 60 HZ | CN45H | IC | 13048 | 5710623436111 | 86.02 | 40.9 | 1190 | 460 | 565 | MM | 189.244 | 89.98 | 46.8504 | 18.1102 | 22.2441 | 2IN
97739958 | CRN45-3-2 H-GB-A-E-HQQE 254/256TC 60 HZ | CN45H | IC | 20218 | 5710623436128 | 98.69 | 44.8 | 1190 | 460 | 565 | MM | 217.118 | 98.56 | 46.8504 | 18.1102 | 22.2441 | 2IN
97739959 | CRN45-3-1 H-GB-A-E-HQQE 284/286TC 60 HZ | CN45H | IC | 20218 | 5710623436135 | 97.89 | 44 | 1190 | 460 | 565 | MM | 215.358 | 96.8 | 46.8504 | 18.1102 | 22.2441 | 2IN
97739960 | CRN45-3 H-GB-A-E-HQQE 284/286TC 60 HZ | CN45H | IC | 20218 | 5710623436142 | 97.89 | 44 | 1190 | 460 | 565 | MM | 215.358 | 96.8 | 46.8504 | 18.1102 | 22.2441 | 2IN
97739961 | CRN45-4-2 H-GB-A-E-HQQE 284/286TC 60 HZ | CN45H | IC | 22800 | 5710623436159 | 132.87 | 47.7 | 1190 | 460 | 565 | MM | 292.314 | 104.94 | 46.8504 | 18.1102 | 22.2441 | 2IN
97739962 | CRN45-4-1 H-GB-A-E-HQQE 284/286TC 60 HZ | CN45H | IC | 22800 | 5710623436166 | 132.87 | 47.7 | 1190 | 460 | 565 | MM | 292.314 | 104.94 | 46.8504 | 18.1102 | 22.2441 | 2IN
97739963 | CRN45-4 H-GB-A-E-HQQE 284/286TC 60 HZ | CN45H | IC | 22800 | 5710623436173 | 132.87 | 47.7 | 1190 | 460 | 565 | MM | 292.314 | 104.94 | 46.8504 | 18.1102 | 22.2441 | 2IN
97739964 | CRN45-5-2 H-GB-A-E-HQQE 324/326TSC 60 HZ | CN45H | IC | 25430 | 5710623436180 | 139.82 | 94.7 | 1190 | 460 | 565 | MM | 307.604 | 208.34 | 46.8504 | 18.1102 | 22.2441 | 2IN
97739965 | CRN45-5-1 H-GB-A-E-HQQE 324/326TSC 60 HZ | CN45H | IC | 25430 | 5710623436197 | 139.82 | 94.7 | 1190 | 460 | 565 | MM | 307.604 | 208.34 | 46.8504 | 18.1102 | 22.2441 | 2IN
97739967 | CRN45-5 H-GB-A-E-HQQE 324/326TSC 60 HZ | CN45H | IC | 25430 | 5710623436203 | 139.82 | 94.7 | 1190 | 460 | 565 | MM | 307.604 | 208.34 | 46.8504 | 18.1102 | 22.2441 | 2IN
97739970 | CRN45-6-2 H-GB-A-E-HQQE 324/326TSC 60 HZ | CN45H | IC | 27150 | 5710623436210 | 146.62 | 101.5 | 1190 | 460 | 565 | MM | 322.564 | 223.3 | 46.8504 | 18.1102 | 22.2441 | 2IN
97739981 | CRN32-10 H-G05-A-V-HQQV 324/326TSC 60 HZ | CN32H | IC | 26299 | 5710623434919 | 174.03 | 101.1 | 1660 | 700 | 705 | MM | 382.866 | 222.42 | 65.3543 | 27.5591 | 27.7559 | 2IN
97739982 | CRN32-11-2 H-G05-A-V-HQQV 324/326TSC 60 | CN32H | IC | 27735 | 5710623434926 | 177.53 | 104.6 | 1660 | 700 | 705 | MM | 390.566 | 230.12 | 65.3543 | 27.5591 | 27.7559 | 2IN
97739983 | CRN45-6 H-GB-A-E-HQQE 324/326TSC 60 HZ | CN45H | IC | 27150 | 5710623436227 | 146.62 | 101.5 | 1190 | 460 | 565 | MM | 322.564 | 223.3 | 46.8504 | 18.1102 | 22.2441 | 2IN
97739986 | CRN45-7-2 H-GB-A-E-HQQE 324/326TSC 60 HZ | CN45H | IC | 29905 | 5710623436241 | 159.59 | 105.7 | 1615 | 490 | 625 | MM | 351.098 | 232.54 | 63.5827 | 19.2913 | 24.6063 | 2IN
97739987 | CRN45-7 H-GB-A-E-HQQE 324/326TSC 60 HZ | CN45H | IC | 29905 | 5710623436258 | 159.59 | 105.7 | 1615 | 490 | 625 | MM | 351.098 | 232.54 | 63.5827 | 19.2913 | 24.6063 | 2IN
97739988 | CRN45-8-1 H-GB-A-E-HQQE 324/326TSC 60 HZ | CN45H | IC | 31968 | 5710623436265 | 163.89 | 110 | 1615 | 490 | 625 | MM | 360.558 | 242 | 63.5827 | 19.2913 | 24.6063 | 2IN
97739989 | CRN45-1-1 H-GB-A-V-HQQV 213/215TC 60 HZ | CN45H | IC | 8190 | 5710623441672 | 82.42 | 37.3 | 815 | 450 | 575 | MM | 181.324 | 82.06 | 32.0866 | 17.7165 | 22.6378 | 2IN
97739991 | CRN45-1 H-GB-A-V-HQQV 213/215TC 60 HZ | CN45H | IC | 8190 | 5710623441689 | 82.42 | 37.3 | 815 | 450 | 575 | MM | 181.324 | 82.06 | 32.0866 | 17.7165 | 22.6378 | 2IN
97739992 | CRN45-2-2 H-GB-A-V-HQQV 254/256TC 60 HZ | CN45H | IC | 13174 | 5710623441696 | 86.02 | 40.9 | 1190 | 460 | 565 | MM | 189.244 | 89.98 | 46.8504 | 18.1102 | 22.2441 | 2IN
97739995 | CRN45-2-1 H-GB-A-V-HQQV 254/256TC 60 HZ | CN45H | IC | 13174 | 5710623441702 | 86.02 | 40.9 | 1190 | 460 | 565 | MM | 189.244 | 89.98 | 46.8504 | 18.1102 | 22.2441 | 2IN
97739996 | CRN45-2 H-GB-A-V-HQQV 254/256TC 60 HZ | CN45H | IC | 13174 | 5710623441719 | 86.02 | 40.9 | 1190 | 460 | 565 | MM | 189.244 | 89.98 | 46.8504 | 18.1102 | 22.2441 | 2IN
97739997 | CRN45-3-2 H-GB-A-V-HQQV 254/256TC 60 HZ | CN45H | IC | 20344 | 5710623441726 | 98.69 | 44.8 | 1190 | 460 | 565 | MM | 217.118 | 98.56 | 46.8504 | 18.1102 | 22.2441 | 2IN
97739998 | CRN45-3-1 H-GB-A-V-HQQV 284/286TC 60 HZ | CN45H | IC | 20344 | 5710623441733 | 97.89 | 44 | 1190 | 460 | 565 | MM | 215.358 | 96.8 | 46.8504 | 18.1102 | 22.2441 | 2IN
97739999 | CRN45-3 H-GB-A-V-HQQV 284/286TC 60 HZ | CN45H | IC | 20344 | 5710623441740 | 97.89 | 44 | 1190 | 460 | 565 | MM | 215.358 | 96.8 | 46.8504 | 18.1102 | 22.2441 | 2IN
97740000 | CRN45-4-2 H-GB-A-V-HQQV 284/286TC 60 HZ | CN45H | IC | 22926 | 5710623441757 | 132.87 | 47.7 | 1190 | 460 | 565 | MM | 292.314 | 104.94 | 46.8504 | 18.1102 | 22.2441 | 2IN
97740011 | CRN45-4-1 H-GB-A-V-HQQV 284/286TC 60 HZ | CN45H | IC | 22926 | 5710623441764 | 132.87 | 47.7 | 1190 | 460 | 565 | MM | 292.314 | 104.94 | 46.8504 | 18.1102 | 22.2441 | 2IN
97740013 | CRN45-4 H-GB-A-V-HQQV 284/286TC 60 HZ | CN45H | IC | 22926 | 5710623441771 | 132.87 | 47.7 | 1190 | 460 | 565 | MM | 292.314 | 104.94 | 46.8504 | 18.1102 | 22.2441 | 2IN
97740019 | CRN32-1-1 H-G22-A-E-HQQE 182/184TC 60 HZ | CN32H | IC | 5963 | 5710623440408 | 110.12 | 65 | 1615 | 490 | 625 | MM | 242.264 | 143 | 63.5827 | 19.2913 | 24.6063 | 2IN
97740020 | CRN32-1 H-G22-A-E-HQQE 182/184TC 60 HZ | CN32H | IC | 5963 | 5710623440415 | 110.12 | 65 | 1615 | 490 | 625 | MM | 242.264 | 143 | 63.5827 | 19.2913 | 24.6063 | 2IN
97740021 | CRN32-2-2 H-G22-A-E-HQQE 213/215TC 60 HZ | CN32H | IC | 8949 | 5710623440422 | 113.02 | 67.9 | 1615 | 490 | 625 | MM | 248.644 | 149.38 | 63.5827 | 19.2913 | 24.6063 | 2IN
97740023 | CRN45-5-2 H-GB-A-V-HQQV 324/326TSC 60 HZ | CN45H | IC | 25557 | 5710623441801 | 139.82 | 94.7 | 1190 | 460 | 565 | MM | 307.604 | 208.34 | 46.8504 | 18.1102 | 22.2441 | 2IN
97740024 | CRN32-2-1 H-G22-A-E-HQQE 213/215TC 60 HZ | CN32H | IC | 8949 | 5710623440439 | 113.02 | 67.9 | 1615 | 490 | 625 | MM | 248.644 | 149.38 | 63.5827 | 19.2913 | 24.6063 | 2IN
97740025 | CRN45-5-1 H-GB-A-V-HQQV 324/326TSC 60 HZ | CN45H | IC | 25557 | 5710623441818 | 139.82 | 94.7 | 1190 | 460 | 565 | MM | 307.604 | 208.34 | 46.8504 | 18.1102 | 22.2441 | 2IN
97740026 | CRN45-5 H-GB-A-V-HQQV 324/326TSC 60 HZ | CN45H | IC | 25557 | 5710623441825 | 139.82 | 94.7 | 1190 | 460 | 565 | MM | 307.604 | 208.34 | 46.8504 | 18.1102 | 22.2441 | 2IN
97740027 | CRN32-2 H-G22-A-E-HQQE 213/215TC 60 HZ | CN32H | IC | 8949 | 5710623440446 | 113.02 | 67.9 | 1615 | 490 | 625 | MM | 248.644 | 149.38 | 63.5827 | 19.2913 | 24.6063 | 2IN
97740028 | CRN32-3-2 H-G22-A-E-HQQE 213/215TC 60 HZ | CN32H | IC | 12071 | 5710623440453 | 116.12 | 71 | 1615 | 490 | 625 | MM | 255.464 | 156.2 | 63.5827 | 19.2913 | 24.6063 | 2IN
97740029 | CRN45-6-2 H-GB-A-V-HQQV 324/326TSC 60 HZ | CN45H | IC | 27276 | 5710623441832 | 146.62 | 101.5 | 1190 | 460 | 565 | MM | 322.564 | 223.3 | 46.8504 | 18.1102 | 22.2441 | 2IN
97740030 | CRN45-6 H-GB-A-V-HQQV 324/326TSC 60 HZ | CN45H | IC | 27276 | 5710623441849 | 146.62 | 101.5 | 1190 | 460 | 565 | MM | 322.564 | 223.3 | 46.8504 | 18.1102 | 22.2441 | 2IN
97740052 | CRN45-7-2 H-GB-A-V-HQQV 324/326TSC 60 HZ | CN45H | IC | 30031 | 5710623441856 | 159.59 | 105.7 | 1615 | 490 | 625 | MM | 351.098 | 232.54 | 63.5827 | 19.2913 | 24.6063 | 2IN
97740053 | CRN45-7 H-GB-A-V-HQQV 324/326TSC 60 HZ | CN45H | IC | 30031 | 5710623441863 | 159.59 | 105.7 | 1615 | 490 | 625 | MM | 351.098 | 232.54 | 63.5827 | 19.2913 | 24.6063 | 2IN
97740054 | CRN45-8-1 H-GB-A-V-HQQV 324/326TSC 60 HZ | CN45H | IC | 32094 | 5710623441870 | 163.89 | 110 | 1615 | 490 | 625 | MM | 360.558 | 242 | 63.5827 | 19.2913 | 24.6063 | 2IN
97740056 | CRN45-1-1 H-GC-A-E-HQQE 213/215TC 60 HZ | CN45H | IC | 8119 | 5710623446981 | 82.42 | 37.3 | 815 | 450 | 575 | MM | 181.324 | 82.06 | 32.0866 | 17.7165 | 22.6378 | 2IN
97740058 | CRN45-1 H-GC-A-E-HQQE 213/215TC 60 HZ | CN45H | IC | 8119 | 5710623446998 | 82.42 | 37.3 | 815 | 450 | 575 | MM | 181.324 | 82.06 | 32.0866 | 17.7165 | 22.6378 | 2IN
97740059 | CRN45-2-2 H-GC-A-E-HQQE 254/256TC 60 HZ | CN45H | IC | 13102 | 5710623447001 | 86.02 | 40.9 | 1190 | 460 | 565 | MM | 189.244 | 89.98 | 46.8504 | 18.1102 | 22.2441 | 2IN
97740061 | CRN45-2-1 H-GC-A-E-HQQE 254/256TC 60 HZ | CN45H | IC | 13102 | 5710623447018 | 86.02 | 40.9 | 1190 | 460 | 565 | MM | 189.244 | 89.98 | 46.8504 | 18.1102 | 22.2441 | 2IN
97740062 | CRN45-2 H-GC-A-E-HQQE 254/256TC 60 HZ | CN45H | IC | 13102 | 5710623447025 | 86.02 | 40.9 | 1190 | 460 | 565 | MM | 189.244 | 89.98 | 46.8504 | 18.1102 | 22.2441 | 2IN
97740063 | CRN45-3-2 H-GC-A-E-HQQE 254/256TC 60 HZ | CN45H | IC | 20274 | 5710623447032 | 98.69 | 44.8 | 1190 | 460 | 565 | MM | 217.118 | 98.56 | 46.8504 | 18.1102 | 22.2441 | 2IN
97740064 | CRN45-3-1 H-GC-A-E-HQQE 284/286TC 60 HZ | CN45H | IC | 20274 | 5710623447049 | 97.89 | 44 | 1190 | 460 | 565 | MM | 215.358 | 96.8 | 46.8504 | 18.1102 | 22.2441 | 2IN
97740065 | CRN45-3 H-GC-A-E-HQQE 284/286TC 60 HZ | CN45H | IC | 20274 | 5710623447056 | 97.89 | 44 | 1190 | 460 | 565 | MM | 215.358 | 96.8 | 46.8504 | 18.1102 | 22.2441 | 2IN
97740066 | CRN45-4-2 H-GC-A-E-HQQE 284/286TC 60 HZ | CN45H | IC | 22855 | 5710623447063 | 132.87 | 47.7 | 1190 | 460 | 565 | MM | 292.314 | 104.94 | 46.8504 | 18.1102 | 22.2441 | 2IN
97740067 | CRN45-4-1 H-GC-A-E-HQQE 284/286TC 60 HZ | CN45H | IC | 22855 | 5710623447070 | 132.87 | 47.7 | 1190 | 460 | 565 | MM | 292.314 | 104.94 | 46.8504 | 18.1102 | 22.2441 | 2IN
97740068 | CRN45-4 H-GC-A-E-HQQE 284/286TC 60 HZ | CN45H | IC | 22855 | 5710623447087 | 132.87 | 47.7 | 1190 | 460 | 565 | MM | 292.314 | 104.94 | 46.8504 | 18.1102 | 22.2441 | 2IN
97740069 | CRN20-1 H-GA-A-V-HQQV 182/184TC 60 HZ | CN20H | IC | 5925 | 5710623445571 | 57 | 51 | 700 | 400 | 499 | MM | 125.4 | 112.2 | 27.5591 | 15.748 | 19.6457 | 2IN
97740070 | CRN45-5-2 H-GC-A-E-HQQE 324/326TSC 60 HZ | CN45H | IC | 25486 | 5710623447094 | 139.72 | 94.6 | 1190 | 460 | 565 | MM | 307.384 | 208.12 | 46.8504 | 18.1102 | 22.2441 | 2IN
97740071 | CRN20-2 H-GA-A-V-HQQV 182/184TC 60 HZ | CN20H | IC | 6389 | 5710623445588 | 58 | 51 | 700 | 400 | 499 | MM | 127.6 | 112.2 | 27.5591 | 15.748 | 19.6457 | 2IN
97740072 | CRN20-3 H-GA-A-V-HQQV 213/215TC 60 HZ | CN20H | IC | 6955 | 5710623445595 | 63 | 54 | 700 | 400 | 499 | MM | 138.6 | 118.8 | 27.5591 | 15.748 | 19.6457 | 2IN
97740073 | CRN45-5-1 H-GC-A-E-HQQE 324/326TSC 60 HZ | CN45H | IC | 25486 | 5710623447100 | 139.72 | 94.6 | 1190 | 460 | 565 | MM | 307.384 | 208.12 | 46.8504 | 18.1102 | 22.2441 | 2IN
97740074 | CRN20-4 H-GA-A-V-HQQV 213/215TC 60 HZ | CN20H | IC | 7830 | 5710623445601 | 65 | 56 | 700 | 400 | 499 | MM | 143 | 123.2 | 27.5591 | 15.748 | 19.6457 | 2IN
97740075 | CRN20-5 H-GA-A-V-HQQV 254/256TC 60 HZ | CN20H | IC | 8707 | 5710623445618 | 67 | 58 | 810 | 400 | 534 | MM | 147.4 | 127.6 | 31.8898 | 15.748 | 21.0236 | 2IN
97740076 | CRN45-5 H-GC-A-E-HQQE 324/326TSC 60 HZ | CN45H | IC | 25486 | 5710623447117 | 139.72 | 94.6 | 1190 | 460 | 565 | MM | 307.384 | 208.12 | 46.8504 | 18.1102 | 22.2441 | 2IN
97740077 | CRN20-6 H-GA-A-V-HQQV 254/256TC 60 HZ | CN20H | IC | 9480 | 5710623445625 | 69 | 60 | 810 | 400 | 534 | MM | 151.8 | 132 | 31.8898 | 15.748 | 21.0236 | 2IN
97740078 | CRN45-6-2 H-GC-A-E-HQQE 324/326TSC 60 HZ | CN45H | IC | 27205 | 5710623447124 | 146.52 | 101.4 | 1190 | 460 | 565 | MM | 322.344 | 223.08 | 46.8504 | 18.1102 | 22.2441 | 2IN
97740079 | CRN20-7 H-GA-A-V-HQQV 254/256TC 60 HZ | CN20H | IC | 10400 | 5710623445632 | 116 | 61 | 1020 | 400 | 574 | MM | 255.2 | 134.2 | 40.1575 | 15.748 | 22.5984 | 2IN
97740081 | CRN20-8 H-GA-A-V-HQQV 254/256TC 60 HZ | CN20H | IC | 11674 | 5710623445649 | 119 | 65 | 1020 | 400 | 574 | MM | 261.8 | 143 | 40.1575 | 15.748 | 22.5984 | 2IN
97740082 | CRN45-6 H-GC-A-E-HQQE 324/326TSC 60 HZ | CN45H | IC | 27205 | 5710623447131 | 146.52 | 101.4 | 1190 | 460 | 565 | MM | 322.344 | 223.08 | 46.8504 | 18.1102 | 22.2441 | 2IN
97740083 | CRN20-10 H-GA-A-V-HQQV 284/286TC 60 HZ | CN20H | IC | 14127 | 5710623445656 | 122 | 67 | 1020 | 400 | 574 | MM | 268.4 | 147.4 | 40.1575 | 15.748 | 22.5984 | 2IN
97740084 | CRN45-7-2 H-GC-A-E-HQQE 324/326TSC 60 HZ | CN45H | IC | 29959 | 5710623447148 | 159.49 | 105.6 | 1615 | 490 | 625 | MM | 350.878 | 232.32 | 63.5827 | 19.2913 | 24.6063 | 2IN
97740085 | CRN45-7 H-GC-A-E-HQQE 324/326TSC 60 HZ | CN45H | IC | 29959 | 5710623447155 | 159.49 | 105.6 | 1615 | 490 | 625 | MM | 350.878 | 232.32 | 63.5827 | 19.2913 | 24.6063 | 2IN
97740087 | CRN20-1 H-G05-A-E-HQQE 182/184TC 60 HZ | CN20H | IC | 5771 | 5710623447872 | 127 | 53 | 1240 | 474 | 629 | MM | 279.4 | 116.6 | 48.8189 | 18.6614 | 24.7638 | 2IN
97740089 | CRN20-2 H-G05-A-E-HQQE 182/184TC 60 HZ | CN20H | IC | 6236 | 5710623447889 | 128 | 54 | 1240 | 474 | 629 | MM | 281.6 | 118.8 | 48.8189 | 18.6614 | 24.7638 | 2IN
97740090 | CRN45-8-1 H-GC-A-E-HQQE 324/326TSC 60 HZ | CN45H | IC | 32022 | 5710623447162 | 163.79 | 109.9 | 1615 | 490 | 625 | MM | 360.338 | 241.78 | 63.5827 | 19.2913 | 24.6063 | 2IN
97740091 | CRN20-3 H-G05-A-E-HQQE 213/215TC 60 HZ | CN20H | IC | 6801 | 5710623447896 | 131 | 57 | 1240 | 474 | 629 | MM | 288.2 | 125.4 | 48.8189 | 18.6614 | 24.7638 | 2IN
97740092 | CRN20-4 H-G05-A-E-HQQE 213/215TC 60 HZ | CN20H | IC | 7674 | 5710623447902 | 132 | 58 | 1240 | 474 | 629 | MM | 290.4 | 127.6 | 48.8189 | 18.6614 | 24.7638 | 2IN
97740093 | CRN20-5 H-G05-A-E-HQQE 254/256TC 60 HZ | CN20H | IC | 8553 | 5710623447919 | 135 | 61 | 1240 | 474 | 629 | MM | 297 | 134.2 | 48.8189 | 18.6614 | 24.7638 | 2IN
97740094 | CRN20-6 H-G05-A-E-HQQE 254/256TC 60 HZ | CN20H | IC | 9326 | 5710623447926 | 136 | 62 | 1240 | 474 | 629 | MM | 299.2 | 136.4 | 48.8189 | 18.6614 | 24.7638 | 2IN
97740095 | CRN20-7 H-G05-A-E-HQQE 254/256TC 60 HZ | CN20H | IC | 10247 | 5710623447933 | 138 | 64 | 1240 | 474 | 629 | MM | 303.6 | 140.8 | 48.8189 | 18.6614 | 24.7638 | 2IN
97740096 | CRN20-8 H-G05-A-E-HQQE 254/256TC 60 HZ | CN20H | IC | 11520 | 5710623447940 | 140 | 66 | 1240 | 474 | 629 | MM | 308 | 145.2 | 48.8189 | 18.6614 | 24.7638 | 2IN
97740097 | CRN20-10 H-G05-A-E-HQQE 284/286TC 60 HZ | CN20H | IC | 13973 | 5710623447957 | 143 | 69 | 1240 | 474 | 629 | MM | 314.6 | 151.8 | 48.8189 | 18.6614 | 24.7638 | 2IN
97740100 | CRN45-1-1 H-GC-A-V-HQQV 213/215TC 60 HZ | CN45H | IC | 8245 | 5710623457086 | 82.42 | 37.3 | 815 | 450 | 575 | MM | 181.324 | 82.06 | 32.0866 | 17.7165 | 22.6378 | 2IN
97740101 | CRN45-1 H-GC-A-V-HQQV 213/215TC 60 HZ | CN45H | IC | 8245 | 5710623457093 | 82.42 | 37.3 | 815 | 450 | 575 | MM | 181.324 | 82.06 | 32.0866 | 17.7165 | 22.6378 | 2IN
97740102 | CRN45-2-2 H-GC-A-V-HQQV 254/256TC 60 HZ | CN45H | IC | 13229 | 5710623457109 | 86.02 | 40.9 | 1190 | 460 | 565 | MM | 189.244 | 89.98 | 46.8504 | 18.1102 | 22.2441 | 2IN
97740103 | CRN45-2-1 H-GC-A-V-HQQV 254/256TC 60 HZ | CN45H | IC | 13229 | 5710623457123 | 86.02 | 40.9 | 1190 | 460 | 565 | MM | 189.244 | 89.98 | 46.8504 | 18.1102 | 22.2441 | 2IN
97740104 | CRN45-2 H-GC-A-V-HQQV 254/256TC 60 HZ | CN45H | IC | 13229 | 5710623457147 | 86.02 | 40.9 | 1190 | 460 | 565 | MM | 189.244 | 89.98 | 46.8504 | 18.1102 | 22.2441 | 2IN
97740105 | CRN32-3 H-G22-A-E-HQQE 254/256TC 60 HZ | CN32H | IC | 12071 | 5710623451343 | 116.02 | 70.9 | 1615 | 490 | 625 | MM | 255.244 | 155.98 | 63.5827 | 19.2913 | 24.6063 | 2IN
97740106 | CRN45-3-2 H-GC-A-V-HQQV 254/256TC 60 HZ | CN45H | IC | 20400 | 5710623457178 | 98.69 | 44.8 | 1190 | 460 | 565 | MM | 217.118 | 98.56 | 46.8504 | 18.1102 | 22.2441 | 2IN
97740107 | CRN64-3-1 H-GC-A-E-HQQE 324/326TSC 60 HZ | CN64H | IC | 21358 | 5710623453835 | 100.09 | 46.2 | 1190 | 460 | 565 | MM | 220.198 | 101.64 | 46.8504 | 18.1102 | 22.2441 | 2IN
97740108 | CRN45-3-1 H-GC-A-V-HQQV 284/286TC 60 HZ | CN45H | IC | 20400 | 5710623457185 | 97.89 | 44 | 1190 | 460 | 565 | MM | 215.358 | 96.8 | 46.8504 | 18.1102 | 22.2441 | 2IN
97740109 | CRN45-3 H-GC-A-V-HQQV 284/286TC 60 HZ | CN45H | IC | 20400 | 5710623457192 | 97.89 | 44 | 1190 | 460 | 565 | MM | 215.358 | 96.8 | 46.8504 | 18.1102 | 22.2441 | 2IN
97740110 | CRN64-3 H-GC-A-E-HQQE 324/326TSC 60 HZ | CN64H | IC | 21358 | 5710623453842 | 100.09 | 46.2 | 1190 | 460 | 565 | MM | 220.198 | 101.64 | 46.8504 | 18.1102 | 22.2441 | 2IN
97740111 | CRN45-4-2 H-GC-A-V-HQQV 284/286TC 60 HZ | CN45H | IC | 22980 | 5710623457208 | 132.87 | 47.7 | 1190 | 460 | 565 | MM | 292.314 | 104.94 | 46.8504 | 18.1102 | 22.2441 | 2IN
97740112 | CRN64-4-2 H-GC-A-E-HQQE 324/326TSC 60 HZ | CN64H | IC | 25088 | 5710623453859 | 141.22 | 96.1 | 1190 | 460 | 565 | MM | 310.684 | 211.42 | 46.8504 | 18.1102 | 22.2441 | 2IN
97740113 | CRN45-4-1 H-GC-A-V-HQQV 284/286TC 60 HZ | CN45H | IC | 22980 | 5710623457215 | 132.87 | 47.7 | 1190 | 460 | 565 | MM | 292.314 | 104.94 | 46.8504 | 18.1102 | 22.2441 | 2IN
97740114 | CRN64-3-1 H-GC-A-V-HQQV 324/326TSC 60 HZ | CN64H | IC | 21484 | 5710623453866 | 100.09 | 46.2 | 1190 | 460 | 565 | MM | 220.198 | 101.64 | 46.8504 | 18.1102 | 22.2441 | 2IN
97740115 | CRN45-4 H-GC-A-V-HQQV 284/286TC 60 HZ | CN45H | IC | 22980 | 5710623457222 | 132.87 | 47.7 | 1190 | 460 | 565 | MM | 292.314 | 104.94 | 46.8504 | 18.1102 | 22.2441 | 2IN
97740116 | CRN32-4-2 H-G22-A-E-HQQE 254/256TC 60 HZ | CN32H | IC | 14267 | 5710623451350 | 119.02 | 73.9 | 1615 | 490 | 625 | MM | 261.844 | 162.58 | 63.5827 | 19.2913 | 24.6063 | 2IN
97740117 | CRN20-1 H-G05-A-V-HQQV 182/184TC 60 HZ | CN20H | IC | 5870 | 5710623454139 | 127 | 53 | 1240 | 474 | 629 | MM | 279.4 | 116.6 | 48.8189 | 18.6614 | 24.7638 | 2IN
97740118 | CRN64-3 H-GC-A-V-HQQV 324/326TSC 60 HZ | CN64H | IC | 21484 | 5710623453873 | 100.09 | 46.2 | 1190 | 460 | 565 | MM | 220.198 | 101.64 | 46.8504 | 18.1102 | 22.2441 | 2IN
97740119 | CRN32-4 H-G22-A-E-HQQE 254/256TC 60 HZ | CN32H | IC | 14267 | 5710623451367 | 119.02 | 73.9 | 1615 | 490 | 625 | MM | 261.844 | 162.58 | 63.5827 | 19.2913 | 24.6063 | 2IN
97740120 | CRN45-5-2 H-GC-A-V-HQQV 324/326TSC 60 HZ | CN45H | IC | 25612 | 5710623457239 | 139.72 | 94.6 | 1190 | 460 | 565 | MM | 307.384 | 208.12 | 46.8504 | 18.1102 | 22.2441 | 2IN
97740121 | CRN20-2 H-G05-A-V-HQQV 182/184TC 60 HZ | CN20H | IC | 6335 | 5710623454146 | 128 | 54 | 1240 | 474 | 629 | MM | 281.6 | 118.8 | 48.8189 | 18.6614 | 24.7638 | 2IN
97740122 | CRN64-4-2 H-GC-A-V-HQQV 324/326TSC 60 HZ | CN64H | IC | 25215 | 5710623453880 | 141.22 | 96.1 | 1190 | 460 | 565 | MM | 310.684 | 211.42 | 46.8504 | 18.1102 | 22.2441 | 2IN
97740123 | CRN32-5-2 H-G22-A-E-HQQE 254/256TC 60 HZ | CN32H | IC | 17695 | 5710623451374 | 122.12 | 77 | 1615 | 490 | 625 | MM | 268.664 | 169.4 | 63.5827 | 19.2913 | 24.6063 | 2IN
97740124 | CRN20-3 H-G05-A-V-HQQV 213/215TC 60 HZ | CN20H | IC | 6900 | 5710623454153 | 131 | 57 | 1240 | 474 | 629 | MM | 288.2 | 125.4 | 48.8189 | 18.6614 | 24.7638 | 2IN
97740125 | CRN45-5-1 H-GC-A-V-HQQV 324/326TSC 60 HZ | CN45H | IC | 25612 | 5710623457246 | 139.72 | 94.6 | 1190 | 460 | 565 | MM | 307.384 | 208.12 | 46.8504 | 18.1102 | 22.2441 | 2IN
97740126 | CRN64-3-1 H-G10-A-E-HQQE 324/326TSC 60 H | CN64H | IC | 21358 | 5710623453897 | 136.82 | 91.7 | 1615 | 490 | 625 | MM | 301.004 | 201.74 | 63.5827 | 19.2913 | 24.6063 | 2IN
97740127 | CRN20-4 H-G05-A-V-HQQV 213/215TC 60 HZ | CN20H | IC | 7773 | 5710623454160 | 132 | 58 | 1240 | 474 | 629 | MM | 290.4 | 127.6 | 48.8189 | 18.6614 | 24.7638 | 2IN
97740128 | CRN32-5 H-G22-A-E-HQQE 254/256TC 60 HZ | CN32H | IC | 17695 | 5710623451381 | 122.12 | 77 | 1615 | 490 | 625 | MM | 268.664 | 169.4 | 63.5827 | 19.2913 | 24.6063 | 2IN
97740129 | CRN45-5 H-GC-A-V-HQQV 324/326TSC 60 HZ | CN45H | IC | 25612 | 5710623457253 | 139.72 | 94.6 | 1190 | 460 | 565 | MM | 307.384 | 208.12 | 46.8504 | 18.1102 | 22.2441 | 2IN
97740130 | CRN64-3 H-G10-A-E-HQQE 324/326TSC 60 HZ | CN64H | IC | 21358 | 5710623453903 | 136.82 | 91.7 | 1615 | 490 | 625 | MM | 301.004 | 201.74 | 63.5827 | 19.2913 | 24.6063 | 2IN
97740131 | CRN20-5 H-G05-A-V-HQQV 254/256TC 60 HZ | CN20H | IC | 8652 | 5710623454177 | 135 | 61 | 1240 | 474 | 629 | MM | 297 | 134.2 | 48.8189 | 18.6614 | 24.7638 | 2IN
97740132 | CRN64-4-2 H-G10-A-E-HQQE 324/326TSC 60 H | CN64H | IC | 25088 | 5710623453910 | 143.12 | 98 | 1615 | 490 | 625 | MM | 314.864 | 215.6 | 63.5827 | 19.2913 | 24.6063 | 2IN
97740133 | CRN45-6-2 H-GC-A-V-HQQV 324/326TSC 60 HZ | CN45H | IC | 27330 | 5710623457260 | 146.52 | 101.4 | 1190 | 460 | 565 | MM | 322.344 | 223.08 | 46.8504 | 18.1102 | 22.2441 | 2IN
97740134 | CRN32-6-2 H-G22-A-E-HQQE 284/286TC 60 HZ | CN32H | IC | 20308 | 5710623458274 | 125.12 | 80 | 1615 | 490 | 625 | MM | 275.264 | 176 | 63.5827 | 19.2913 | 24.6063 | 2IN
97740135 | CRN64-3-1 H-G10-A-V-HQQV 324/326TSC 60 H | CN64H | IC | 21484 | 5710623453927 | 136.82 | 91.7 | 1615 | 490 | 625 | MM | 301.004 | 201.74 | 63.5827 | 19.2913 | 24.6063 | 2IN
97740136 | CRN20-6 H-G05-A-V-HQQV 254/256TC 60 HZ | CN20H | IC | 9425 | 5710623454184 | 136 | 62 | 1240 | 474 | 629 | MM | 299.2 | 136.4 | 48.8189 | 18.6614 | 24.7638 | 2IN
97740137 | CRN45-6 H-GC-A-V-HQQV 324/326TSC 60 HZ | CN45H | IC | 27330 | 5710623457277 | 146.52 | 101.4 | 1190 | 460 | 565 | MM | 322.344 | 223.08 | 46.8504 | 18.1102 | 22.2441 | 2IN
97740138 | CRN20-7 H-G05-A-V-HQQV 254/256TC 60 HZ | CN20H | IC | 10345 | 5710623454191 | 138 | 64 | 1240 | 474 | 629 | MM | 303.6 | 140.8 | 48.8189 | 18.6614 | 24.7638 | 2IN
97740139 | CRN64-3 H-G10-A-V-HQQV 324/326TSC 60 HZ | CN64H | IC | 21484 | 5710623453934 | 136.82 | 91.7 | 1615 | 490 | 625 | MM | 301.004 | 201.74 | 63.5827 | 19.2913 | 24.6063 | 2IN
97740140 | CRN45-7-2 H-GC-A-V-HQQV 324/326TSC 60 HZ | CN45H | IC | 30085 | 5710623457284 | 159.49 | 105.6 | 1615 | 490 | 625 | MM | 350.878 | 232.32 | 63.5827 | 19.2913 | 24.6063 | 2IN
97740141 | CRN64-4-2 H-G10-A-V-HQQV 324/326TSC 60 H | CN64H | IC | 25215 | 5710623453941 | 143.12 | 98 | 1615 | 490 | 625 | MM | 314.864 | 215.6 | 63.5827 | 19.2913 | 24.6063 | 2IN
97740142 | CRN20-8 H-G05-A-V-HQQV 254/256TC 60 HZ | CN20H | IC | 11619 | 5710623454207 | 140 | 66 | 1240 | 474 | 629 | MM | 308 | 145.2 | 48.8189 | 18.6614 | 24.7638 | 2IN
97740143 | CRN20-10 H-G05-A-V-HQQV 284/286TC 60 HZ | CN20H | IC | 14072 | 5710623454214 | 143 | 69 | 1240 | 474 | 629 | MM | 314.6 | 151.8 | 48.8189 | 18.6614 | 24.7638 | 2IN
97740144 | CRN45-7 H-GC-A-V-HQQV 324/326TSC 60 HZ | CN45H | IC | 30085 | 5710623457291 | 159.49 | 105.6 | 1615 | 490 | 625 | MM | 350.878 | 232.32 | 63.5827 | 19.2913 | 24.6063 | 2IN
97740145 | CRN20-1 H-G22-A-E-HQQE 182/184TC 60 HZ | CN20H | IC | 5937 | 5710623455815 | 100 | 54 | 1240 | 474 | 629 | MM | 220 | 118.8 | 48.8189 | 18.6614 | 24.7638 | 2IN
97740146 | CRN20-2 H-G22-A-E-HQQE 182/184TC 60 HZ | CN20H | IC | 6402 | 5710623455822 | 101 | 55 | 1240 | 474 | 629 | MM | 222.2 | 121 | 48.8189 | 18.6614 | 24.7638 | 2IN
97740147 | CRN20-3 H-G22-A-E-HQQE 213/215TC 60 HZ | CN20H | IC | 6967 | 5710623455839 | 104 | 58 | 1240 | 474 | 629 | MM | 228.8 | 127.6 | 48.8189 | 18.6614 | 24.7638 | 2IN
97740148 | CRN20-4 H-G22-A-E-HQQE 213/215TC 60 HZ | CN20H | IC | 7841 | 5710623455846 | 105 | 59 | 1240 | 474 | 629 | MM | 231 | 129.8 | 48.8189 | 18.6614 | 24.7638 | 2IN
97740149 | CRN64-3-1 H-G20-A-E-HQQE 324/326TSC 60 H | CN64H | IC | 21302 | 5710623458014 | 164.53 | 91.6 | 0 | 0 | 0 | MM | 361.966 | 201.52 | 0 | 0 | 0 | 2IN
97740150 | CRN20-5 H-G22-A-E-HQQE 254/256TC 60 HZ | CN20H | IC | 8718 | 5710623455853 | 108 | 62 | 1240 | 474 | 629 | MM | 237.6 | 136.4 | 48.8189 | 18.6614 | 24.7638 | 2IN
97740151 | CRN64-3 H-G20-A-E-HQQE 324/326TSC 60 HZ | CN64H | IC | 21302 | 5710623458021 | 164.53 | 91.6 | 0 | 0 | 0 | MM | 361.966 | 201.52 | 0 | 0 | 0 | 2IN
97740152 | CRN64-4-2 H-G20-A-E-HQQE 324/326TSC 60 H | CN64H | IC | 25034 | 5710623458038 | 171.43 | 98.5 | 0 | 0 | 0 | MM | 377.146 | 216.7 | 0 | 0 | 0 | 2IN
97740153 | CRN20-6 H-G22-A-E-HQQE 254/256TC 60 HZ | CN20H | IC | 9491 | 5710623455860 | 109 | 63 | 1240 | 474 | 629 | MM | 239.8 | 138.6 | 48.8189 | 18.6614 | 24.7638 | 2IN
97740155 | CRN64-3-1 H-G20-A-V-HQQV 324/326TSC 60 H | CN64H | IC | 21429 | 5710623458045 | 164.53 | 91.6 | 0 | 0 | 0 | MM | 361.966 | 201.52 | 0 | 0 | 0 | 2IN
97740156 | CRN20-7 H-G22-A-E-HQQE 254/256TC 60 HZ | CN20H | IC | 10411 | 5710623455877 | 120 | 65 | 1240 | 474 | 629 | MM | 264 | 143 | 48.8189 | 18.6614 | 24.7638 | 2IN
97740157 | CRN20-8 H-G22-A-E-HQQE 254/256TC 60 HZ | CN20H | IC | 11685 | 5710623455884 | 121 | 67 | 1240 | 474 | 629 | MM | 266.2 | 147.4 | 48.8189 | 18.6614 | 24.7638 | 2IN
97740158 | CRN64-3 H-G20-A-V-HQQV 324/326TSC 60 HZ | CN64H | IC | 21429 | 5710623458052 | 164.53 | 91.6 | 0 | 0 | 0 | MM | 361.966 | 201.52 | 0 | 0 | 0 | 2IN
97740159 | CRN20-10 H-G22-A-E-HQQE 284/286TC 60 HZ | CN20H | IC | 14139 | 5710623455891 | 124 | 69 | 1240 | 474 | 629 | MM | 272.8 | 151.8 | 48.8189 | 18.6614 | 24.7638 | 2IN
97740160 | CRN64-4-2 H-G20-A-V-HQQV 324/326TSC 60 H | CN64H | IC | 25160 | 5710623458069 | 171.43 | 98.5 | 0 | 0 | 0 | MM | 377.146 | 216.7 | 0 | 0 | 0 | 2IN
97740161 | CRN64-3-1 H-G30-A-E-HQQE 324/326TSC 60 H | CN64H | IC | 21358 | 5710623458076 | 177.87 | 92.7 | 0 | 0 | 0 | MM | 391.314 | 203.94 | 0 | 0 | 0 | 2IN
97740162 | CRN64-3 H-G30-A-E-HQQE 324/326TSC 60 HZ | CN64H | IC | 21358 | 5710623458083 | 177.87 | 92.7 | 0 | 0 | 0 | MM | 391.314 | 203.94 | 0 | 0 | 0 | 2IN
97740163 | CRN64-4-2 H-G30-A-E-HQQE 324/326TSC 60 H | CN64H | IC | 25088 | 5710623458090 | 184.17 | 99 | 0 | 0 | 0 | MM | 405.174 | 217.8 | 0 | 0 | 0 | 2IN
97740164 | CRN45-8-1 H-GC-A-V-HQQV 324/326TSC 60 HZ | CN45H | IC | 32149 | 5710623457307 | 163.79 | 109.9 | 1615 | 490 | 625 | MM | 360.338 | 241.78 | 63.5827 | 19.2913 | 24.6063 | 2IN
97740165 | CRN64-3-1 H-G30-A-V-HQQV 324/326TSC 60 H | CN64H | IC | 21484 | 5710623458106 | 177.87 | 92.7 | 0 | 0 | 0 | MM | 391.314 | 203.94 | 0 | 0 | 0 | 2IN
97740166 | CRN32-6 H-G22-A-E-HQQE 284/286TC 60 HZ | CN32H | IC | 20308 | 5710623458281 | 125.12 | 80 | 1615 | 490 | 625 | MM | 275.264 | 176 | 63.5827 | 19.2913 | 24.6063 | 2IN
97740167 | CRN64-3 H-G30-A-V-HQQV 324/326TSC 60 HZ | CN64H | IC | 21484 | 5710623458113 | 177.87 | 92.7 | 0 | 0 | 0 | MM | 391.314 | 203.94 | 0 | 0 | 0 | 2IN
97740168 | CRN32-7-2 H-G22-A-E-HQQE 284/286TC 60 HZ | CN32H | IC | 21792 | 5710623458298 | 128.22 | 83.1 | 1615 | 490 | 625 | MM | 282.084 | 182.82 | 63.5827 | 19.2913 | 24.6063 | 2IN
97740169 | CRN32-7 H-G22-A-E-HQQE 284/286TC 60 HZ | CN32H | IC | 21792 | 5710623458304 | 128.22 | 83.1 | 1615 | 490 | 625 | MM | 282.084 | 182.82 | 63.5827 | 19.2913 | 24.6063 | 2IN
97740170 | CRN64-4-2 H-G30-A-V-HQQV 324/326TSC 60 H | CN64H | IC | 25215 | 5710623458120 | 184.17 | 99 | 0 | 0 | 0 | MM | 405.174 | 217.8 | 0 | 0 | 0 | 2IN
97740171 | CRN32-8-2 H-G22-A-E-HQQE 284/286TC 60 HZ | CN32H | IC | 22841 | 5710623458311 | 142.79 | 88.9 | 1615 | 490 | 625 | MM | 314.138 | 195.58 | 63.5827 | 19.2913 | 24.6063 | 2IN
97740175 | CRN64-3-1 H-G50-A-E-HQQE 324/326TSC 60 H | CN64H | IC | 21302 | 5710623460017 | 163.93 | 91 | 1660 | 700 | 705 | MM | 360.646 | 200.2 | 65.3543 | 27.5591 | 27.7559 | 2IN
97740177 | CRN64-3 H-G50-A-E-HQQE 324/326TSC 60 HZ | CN64H | IC | 21302 | 5710623460024 | 163.93 | 91 | 1660 | 700 | 705 | MM | 360.646 | 200.2 | 65.3543 | 27.5591 | 27.7559 | 2IN
97740178 | CRN64-4-2 H-G50-A-E-HQQE 324/326TSC 60 H | CN64H | IC | 25034 | 5710623460031 | 170.83 | 97.9 | 1660 | 700 | 705 | MM | 375.826 | 215.38 | 65.3543 | 27.5591 | 27.7559 | 2IN
97740179 | CRN64-3-1 H-G50-A-V-HQQV 324/326TSC 60 H | CN64H | IC | 21429 | 5710623460048 | 163.93 | 91 | 1660 | 700 | 705 | MM | 360.646 | 200.2 | 65.3543 | 27.5591 | 27.7559 | 2IN
97740180 | CRN64-3 H-G50-A-V-HQQV 324/326TSC 60 HZ | CN64H | IC | 21429 | 5710623460055 | 163.93 | 91 | 1660 | 700 | 705 | MM | 360.646 | 200.2 | 65.3543 | 27.5591 | 27.7559 | 2IN
97740181 | CRN64-4-2 H-G50-A-V-HQQV 324/326TSC 60 H | CN64H | IC | 25160 | 5710623460062 | 170.83 | 97.9 | 1660 | 700 | 705 | MM | 375.826 | 215.38 | 65.3543 | 27.5591 | 27.7559 | 2IN
97740182 | CRN64-3-1 H-G60-A-E-HQQE 324/326TSC 60 H | CN64H | IC | 21358 | 5710623460079 | 164.93 | 92 | 1660 | 700 | 705 | MM | 362.846 | 202.4 | 65.3543 | 27.5591 | 27.7559 | 2IN
97740183 | CRN64-3 H-G60-A-E-HQQE 324/326TSC 60 HZ | CN64H | IC | 21358 | 5710623460086 | 164.93 | 92 | 1660 | 700 | 705 | MM | 362.846 | 202.4 | 65.3543 | 27.5591 | 27.7559 | 2IN
97740184 | CRN64-4-2 H-G60-A-E-HQQE 324/326TSC 60 H | CN64H | IC | 25088 | 5710623460093 | 171.23 | 98.3 | 1660 | 700 | 705 | MM | 376.706 | 216.26 | 65.3543 | 27.5591 | 27.7559 | 2IN
97740185 | CRN64-3-1 H-G60-A-V-HQQV 324/326TSC 60 H | CN64H | IC | 21484 | 5710623460109 | 164.93 | 92 | 1660 | 700 | 705 | MM | 362.846 | 202.4 | 65.3543 | 27.5591 | 27.7559 | 2IN
97740186 | CRN64-3 H-G60-A-V-HQQV 324/326TSC 60 HZ | CN64H | IC | 21484 | 5710623460116 | 164.93 | 92 | 1660 | 700 | 705 | MM | 362.846 | 202.4 | 65.3543 | 27.5591 | 27.7559 | 2IN
97740187 | CRN64-4-2 H-G60-A-V-HQQV 324/326TSC 60 H | CN64H | IC | 25215 | 5710623460123 | 171.23 | 98.3 | 1660 | 700 | 705 | MM | 376.706 | 216.26 | 65.3543 | 27.5591 | 27.7559 | 2IN
97740189 | CRN45-1-1 H-G10-A-E-HQQE 213/215TC 60 HZ | CN45H | IC | 8119 | 5710623467719 | 121.42 | 76.3 | 1615 | 490 | 625 | MM | 267.124 | 167.86 | 63.5827 | 19.2913 | 24.6063 | 2IN
97740207 | CRN64-3-1 H-G44-A-V-HQQV 324/326TSC 60 H | CN64H | IC | 21814 | 5710623478616 | 173.03 | 100.1 | 1660 | 700 | 705 | MM | 380.666 | 220.22 | 65.3543 | 27.5591 | 27.7559 | 2IN
97740208 | CRN64-3 H-G44-A-V-HQQV 324/326TSC 60 HZ | CN64H | IC | 21814 | 5710623478623 | 173.03 | 100.1 | 1660 | 700 | 705 | MM | 380.666 | 220.22 | 65.3543 | 27.5591 | 27.7559 | 2IN
97740209 | CRN64-4-2 H-G44-A-V-HQQV 324/326TSC 60 H | CN64H | IC | 25545 | 5710623478630 | 183.43 | 110.5 | 1660 | 700 | 705 | MM | 403.546 | 243.1 | 65.3543 | 27.5591 | 27.7559 | 2IN
97740212 | CRN45-1 H-G10-A-E-HQQE 213/215TC 60 HZ | CN45H | IC | 8119 | 5710623467726 | 121.42 | 76.3 | 1615 | 490 | 625 | MM | 267.124 | 167.86 | 63.5827 | 19.2913 | 24.6063 | 2IN
97740213 | CRN32-11-2 H-G22-A-E-HQQE 324/326TSC 60 | CN32H | IC | 27718 | 5710623460598 | 159.49 | 105.6 | 1615 | 490 | 625 | MM | 350.878 | 232.32 | 63.5827 | 19.2913 | 24.6063 | 2IN
97740215 | CRN45-2-2 H-G10-A-E-HQQE 254/256TC 60 HZ | CN45H | IC | 13102 | 5710623467733 | 125.02 | 79.9 | 1615 | 490 | 625 | MM | 275.044 | 175.78 | 63.5827 | 19.2913 | 24.6063 | 2IN
97740217 | CRN45-2-1 H-G10-A-E-HQQE 254/256TC 60 HZ | CN45H | IC | 13102 | 5710623467740 | 125.02 | 79.9 | 1615 | 490 | 625 | MM | 275.044 | 175.78 | 63.5827 | 19.2913 | 24.6063 | 2IN
97740218 | CRN32-1-1 H-G22-A-V-HQQV 182/184TC 60 HZ | CN32H | IC | 6089 | 5710623461601 | 110.12 | 65 | 1615 | 490 | 625 | MM | 242.264 | 143 | 63.5827 | 19.2913 | 24.6063 | 2IN
97740219 | CRN32-1 H-G22-A-V-HQQV 182/184TC 60 HZ | CN32H | IC | 6089 | 5710623461618 | 110.12 | 65 | 1615 | 490 | 625 | MM | 242.264 | 143 | 63.5827 | 19.2913 | 24.6063 | 2IN
97740221 | CRN32-2-2 H-G22-A-V-HQQV 213/215TC 60 HZ | CN32H | IC | 9075 | 5710623461625 | 113.02 | 67.9 | 1615 | 490 | 625 | MM | 248.644 | 149.38 | 63.5827 | 19.2913 | 24.6063 | 2IN
97740223 | CRN32-2-1 H-G22-A-V-HQQV 213/215TC 60 HZ | CN32H | IC | 9075 | 5710623461632 | 113.02 | 67.9 | 1615 | 490 | 625 | MM | 248.644 | 149.38 | 63.5827 | 19.2913 | 24.6063 | 2IN
97740225 | CRN32-2 H-G22-A-V-HQQV 213/215TC 60 HZ | CN32H | IC | 9075 | 5710623461649 | 113.02 | 67.9 | 1615 | 490 | 625 | MM | 248.644 | 149.38 | 63.5827 | 19.2913 | 24.6063 | 2IN
97740226 | CRN32-3-2 H-G22-A-V-HQQV 213/215TC 60 HZ | CN32H | IC | 12197 | 5710623461656 | 116.12 | 71 | 1615 | 490 | 625 | MM | 255.464 | 156.2 | 63.5827 | 19.2913 | 24.6063 | 2IN
97740227 | CRN45-2 H-G10-A-E-HQQE 254/256TC 60 HZ | CN45H | IC | 13102 | 5710623467757 | 125.02 | 79.9 | 1615 | 490 | 625 | MM | 275.044 | 175.78 | 63.5827 | 19.2913 | 24.6063 | 2IN
97740230 | CRN20-1 H-G22-A-V-HQQV 182/184TC 60 HZ | CN20H | IC | 6035 | 5710623471228 | 100 | 54 | 1240 | 474 | 629 | MM | 220 | 118.8 | 48.8189 | 18.6614 | 24.7638 | 2IN
97740231 | CRN20-2 H-G22-A-V-HQQV 182/184TC 60 HZ | CN20H | IC | 6500 | 5710623471235 | 101 | 55 | 1240 | 474 | 629 | MM | 222.2 | 121 | 48.8189 | 18.6614 | 24.7638 | 2IN
97740235 | CRN32-3 H-G22-A-V-HQQV 254/256TC 60 HZ | CN32H | IC | 12197 | 5710623463186 | 116.02 | 70.9 | 1615 | 490 | 625 | MM | 255.244 | 155.98 | 63.5827 | 19.2913 | 24.6063 | 2IN
97740236 | CRN32-4-2 H-G22-A-V-HQQV 254/256TC 60 HZ | CN32H | IC | 14394 | 5710623463193 | 119.02 | 73.9 | 1615 | 490 | 625 | MM | 261.844 | 162.58 | 63.5827 | 19.2913 | 24.6063 | 2IN
97740238 | CRN45-3-2 H-G10-A-E-HQQE 254/256TC 60 HZ | CN45H | IC | 20274 | 5710623467764 | 128.92 | 83.8 | 1615 | 490 | 625 | MM | 283.624 | 184.36 | 63.5827 | 19.2913 | 24.6063 | 2IN
97740239 | CRN32-4 H-G22-A-V-HQQV 254/256TC 60 HZ | CN32H | IC | 14394 | 5710623463209 | 119.02 | 73.9 | 1615 | 490 | 625 | MM | 261.844 | 162.58 | 63.5827 | 19.2913 | 24.6063 | 2IN
97740240 | CRN32-5-2 H-G22-A-V-HQQV 254/256TC 60 HZ | CN32H | IC | 17822 | 5710623463216 | 122.12 | 77 | 1615 | 490 | 625 | MM | 268.664 | 169.4 | 63.5827 | 19.2913 | 24.6063 | 2IN
97740241 | CRN32-5 H-G22-A-V-HQQV 254/256TC 60 HZ | CN32H | IC | 17822 | 5710623463223 | 122.12 | 77 | 1615 | 490 | 625 | MM | 268.664 | 169.4 | 63.5827 | 19.2913 | 24.6063 | 2IN
97740242 | CRN45-3-1 H-G10-A-E-HQQE 284/286TC 60 HZ | CN45H | IC | 20274 | 5710623467771 | 128.12 | 83 | 1615 | 490 | 625 | MM | 281.864 | 182.6 | 63.5827 | 19.2913 | 24.6063 | 2IN
97740244 | CRN45-3 H-G10-A-E-HQQE 284/286TC 60 HZ | CN45H | IC | 20274 | 5710623467788 | 128.12 | 83 | 1615 | 490 | 625 | MM | 281.864 | 182.6 | 63.5827 | 19.2913 | 24.6063 | 2IN
97740245 | CRN32-6-2 H-G22-A-V-HQQV 284/286TC 60 HZ | CN32H | IC | 20433 | 5710623464435 | 125.12 | 80 | 1615 | 490 | 625 | MM | 275.264 | 176 | 63.5827 | 19.2913 | 24.6063 | 2IN
97740246 | CRN32-6 H-G22-A-V-HQQV 284/286TC 60 HZ | CN32H | IC | 20433 | 5710623464442 | 125.12 | 80 | 1615 | 490 | 625 | MM | 275.264 | 176 | 63.5827 | 19.2913 | 24.6063 | 2IN
97740247 | CRN32-7-2 H-G22-A-V-HQQV 284/286TC 60 HZ | CN32H | IC | 21918 | 5710623464459 | 128.22 | 83.1 | 1615 | 490 | 625 | MM | 282.084 | 182.82 | 63.5827 | 19.2913 | 24.6063 | 2IN
97740248 | CRN45-4-2 H-G10-A-E-HQQE 284/286TC 60 HZ | CN45H | IC | 22855 | 5710623467795 | 131.82 | 86.7 | 1615 | 490 | 625 | MM | 290.004 | 190.74 | 63.5827 | 19.2913 | 24.6063 | 2IN
97740249 | CRN32-7 H-G22-A-V-HQQV 284/286TC 60 HZ | CN32H | IC | 21918 | 5710623464466 | 128.22 | 83.1 | 1615 | 490 | 625 | MM | 282.084 | 182.82 | 63.5827 | 19.2913 | 24.6063 | 2IN
97740250 | CRN32-8-2 H-G22-A-V-HQQV 284/286TC 60 HZ | CN32H | IC | 22968 | 5710623464473 | 142.79 | 88.9 | 1615 | 490 | 625 | MM | 314.138 | 195.58 | 63.5827 | 19.2913 | 24.6063 | 2IN
97740252 | CRN45-4-1 H-G10-A-E-HQQE 284/286TC 60 HZ | CN45H | IC | 22855 | 5710623467801 | 131.82 | 86.7 | 1615 | 490 | 625 | MM | 290.004 | 190.74 | 63.5827 | 19.2913 | 24.6063 | 2IN
97740253 | CRN45-4 H-G10-A-E-HQQE 284/286TC 60 HZ | CN45H | IC | 22855 | 5710623467818 | 131.82 | 86.7 | 1615 | 490 | 625 | MM | 290.004 | 190.74 | 63.5827 | 19.2913 | 24.6063 | 2IN
97740257 | CRN45-5-2 H-G10-A-E-HQQE 324/326TSC 60 H | CN45H | IC | 25486 | 5710623467825 | 143.62 | 98.5 | 1615 | 490 | 625 | MM | 315.964 | 216.7 | 63.5827 | 19.2913 | 24.6063 | 2IN
97740258 | CRN32-10 H-G22-A-V-HQQV 324/326TSC 60 HZ | CN32H | IC | 26409 | 5710623468099 | 155.99 | 102.1 | 1615 | 490 | 625 | MM | 343.178 | 224.62 | 63.5827 | 19.2913 | 24.6063 | 2IN
97740259 | CRN32-11-2 H-G22-A-V-HQQV 324/326TSC 60 | CN32H | IC | 27844 | 5710623468136 | 159.49 | 105.6 | 1615 | 490 | 625 | MM | 350.878 | 232.32 | 63.5827 | 19.2913 | 24.6063 | 2IN
97740261 | CRN45-5-1 H-G10-A-E-HQQE 324/326TSC 60 H | CN45H | IC | 25486 | 5710623467832 | 143.62 | 98.5 | 1615 | 490 | 625 | MM | 315.964 | 216.7 | 63.5827 | 19.2913 | 24.6063 | 2IN
97740262 | CRN45-5 H-G10-A-E-HQQE 324/326TSC 60 HZ | CN45H | IC | 25486 | 5710623467849 | 143.62 | 98.5 | 1615 | 490 | 625 | MM | 315.964 | 216.7 | 63.5827 | 19.2913 | 24.6063 | 2IN
97740263 | CRN45-6-2 H-G10-A-E-HQQE 324/326TSC 60 H | CN45H | IC | 27205 | 5710623467856 | 150.52 | 105.4 | 1615 | 490 | 625 | MM | 331.144 | 231.88 | 63.5827 | 19.2913 | 24.6063 | 2IN
97740264 | CRN45-6 H-G10-A-E-HQQE 324/326TSC 60 HZ | CN45H | IC | 27205 | 5710623467863 | 150.52 | 105.4 | 1615 | 490 | 625 | MM | 331.144 | 231.88 | 63.5827 | 19.2913 | 24.6063 | 2IN
97740265 | CRN64-3-1 H-G70-A-E-HQQE 324/326TSC 60 H | CN64H | IC | 21578 | 5710623468679 | 171.03 | 98.1 | 1660 | 700 | 705 | MM | 376.266 | 215.82 | 65.3543 | 27.5591 | 27.7559 | 2IN
97740266 | CRN45-7-2 H-G10-A-E-HQQE 324/326TSC 60 H | CN45H | IC | 29959 | 5710623467870 | 163.49 | 109.6 | 1615 | 490 | 625 | MM | 359.678 | 241.12 | 63.5827 | 19.2913 | 24.6063 | 2IN
97740267 | CRN64-3 H-G70-A-E-HQQE 324/326TSC 60 HZ | CN64H | IC | 21578 | 5710623468686 | 171.03 | 98.1 | 1660 | 700 | 705 | MM | 376.266 | 215.82 | 65.3543 | 27.5591 | 27.7559 | 2IN
97740268 | CRN45-7 H-G10-A-E-HQQE 324/326TSC 60 HZ | CN45H | IC | 29959 | 5710623467887 | 163.49 | 109.6 | 1615 | 490 | 625 | MM | 359.678 | 241.12 | 63.5827 | 19.2913 | 24.6063 | 2IN
97740269 | CRN64-4-2 H-G70-A-E-HQQE 324/326TSC 60 H | CN64H | IC | 25310 | 5710623468693 | 179.83 | 106.9 | 1660 | 700 | 705 | MM | 395.626 | 235.18 | 65.3543 | 27.5591 | 27.7559 | 2IN
97740271 | CRN45-8-1 H-G10-A-E-HQQE 324/326TSC 60 H | CN45H | IC | 32022 | 5710623467894 | 167.79 | 113.9 | 1615 | 490 | 625 | MM | 369.138 | 250.58 | 63.5827 | 19.2913 | 24.6063 | 2IN
97740272 | CRN64-3-1 H-G70-A-V-HQQV 324/326TSC 60 H | CN64H | IC | 21704 | 5710623468709 | 171.03 | 98.1 | 1660 | 700 | 705 | MM | 376.266 | 215.82 | 65.3543 | 27.5591 | 27.7559 | 2IN
97740273 | CRN64-3 H-G70-A-V-HQQV 324/326TSC 60 HZ | CN64H | IC | 21704 | 5710623468716 | 171.03 | 98.1 | 1660 | 700 | 705 | MM | 376.266 | 215.82 | 65.3543 | 27.5591 | 27.7559 | 2IN
97740274 | CRN64-4-2 H-G70-A-V-HQQV 324/326TSC 60 H | CN64H | IC | 25435 | 5710623468723 | 179.83 | 106.9 | 1660 | 700 | 705 | MM | 395.626 | 235.18 | 65.3543 | 27.5591 | 27.7559 | 2IN
97740275 | CRN64-3-1 H-G40-A-E-HQQE 324/326TSC 60 H | CN64H | IC | 21578 | 5710623468730 | 184.07 | 98.9 | 0 | 0 | 0 | MM | 404.954 | 217.58 | 0 | 0 | 0 | 2IN
97740276 | CRN64-3 H-G40-A-E-HQQE 324/326TSC 60 HZ | CN64H | IC | 21578 | 5710623468747 | 184.07 | 98.9 | 0 | 0 | 0 | MM | 404.954 | 217.58 | 0 | 0 | 0 | 2IN
97740277 | CRN45-1-1 H-G10-A-V-HQQV 213/215TC 60 HZ | CN45H | IC | 8245 | 5710623478258 | 121.42 | 76.3 | 1615 | 490 | 625 | MM | 267.124 | 167.86 | 63.5827 | 19.2913 | 24.6063 | 2IN
97740278 | CRN64-4-2 H-G40-A-E-HQQE 324/326TSC 60 H | CN64H | IC | 25310 | 5710623468754 | 192.87 | 107.7 | 0 | 0 | 0 | MM | 424.314 | 236.94 | 0 | 0 | 0 | 2IN
97740279 | CRN45-1 H-G10-A-V-HQQV 213/215TC 60 HZ | CN45H | IC | 8245 | 5710623478265 | 121.42 | 76.3 | 1615 | 490 | 625 | MM | 267.124 | 167.86 | 63.5827 | 19.2913 | 24.6063 | 2IN
97740280 | CRN45-2-2 H-G10-A-V-HQQV 254/256TC 60 HZ | CN45H | IC | 13229 | 5710623478272 | 125.02 | 79.9 | 1615 | 490 | 625 | MM | 275.044 | 175.78 | 63.5827 | 19.2913 | 24.6063 | 2IN
97740281 | CRN64-3-1 H-G40-A-V-HQQV 324/326TSC 60 H | CN64H | IC | 21704 | 5710623469065 | 184.07 | 98.9 | 0 | 0 | 0 | MM | 404.954 | 217.58 | 0 | 0 | 0 | 2IN
97740282 | CRN45-2-1 H-G10-A-V-HQQV 254/256TC 60 HZ | CN45H | IC | 13229 | 5710623478289 | 125.02 | 79.9 | 1615 | 490 | 625 | MM | 275.044 | 175.78 | 63.5827 | 19.2913 | 24.6063 | 2IN
97740283 | CRN64-3 H-G40-A-V-HQQV 324/326TSC 60 HZ | CN64H | IC | 21704 | 5710623469072 | 184.07 | 98.9 | 0 | 0 | 0 | MM | 404.954 | 217.58 | 0 | 0 | 0 | 2IN
97740284 | CRN64-4-2 H-G40-A-V-HQQV 324/326TSC 60 H | CN64H | IC | 25435 | 5710623469089 | 192.87 | 107.7 | 0 | 0 | 0 | MM | 424.314 | 236.94 | 0 | 0 | 0 | 2IN
97740285 | CRN45-2 H-G10-A-V-HQQV 254/256TC 60 HZ | CN45H | IC | 13229 | 5710623478296 | 125.02 | 79.9 | 1615 | 490 | 625 | MM | 275.044 | 175.78 | 63.5827 | 19.2913 | 24.6063 | 2IN
97740286 | CRN45-3-2 H-G10-A-V-HQQV 254/256TC 60 HZ | CN45H | IC | 20400 | 5710623478302 | 128.92 | 83.8 | 1615 | 490 | 625 | MM | 283.624 | 184.36 | 63.5827 | 19.2913 | 24.6063 | 2IN
97740287 | CRN64-3-1 H-G44-A-E-HQQE 324/326TSC 60 H | CN64H | IC | 21688 | 5710623469447 | 173.03 | 100.1 | 1660 | 700 | 705 | MM | 380.666 | 220.22 | 65.3543 | 27.5591 | 27.7559 | 2IN
97740289 | CRN64-3 H-G44-A-E-HQQE 324/326TSC 60 HZ | CN64H | IC | 21688 | 5710623469454 | 173.03 | 100.1 | 1660 | 700 | 705 | MM | 380.666 | 220.22 | 65.3543 | 27.5591 | 27.7559 | 2IN
97740290 | CRN64-4-2 H-G44-A-E-HQQE 324/326TSC 60 H | CN64H | IC | 25420 | 5710623469461 | 183.43 | 110.5 | 1660 | 700 | 705 | MM | 403.546 | 243.1 | 65.3543 | 27.5591 | 27.7559 | 2IN
97740291 | CRN45-3-1 H-G10-A-V-HQQV 284/286TC 60 HZ | CN45H | IC | 20400 | 5710623478319 | 128.12 | 83 | 1615 | 490 | 625 | MM | 281.864 | 182.6 | 63.5827 | 19.2913 | 24.6063 | 2IN
97740292 | CRN45-3 H-G10-A-V-HQQV 284/286TC 60 HZ | CN45H | IC | 20400 | 5710623478326 | 128.12 | 83 | 1615 | 490 | 625 | MM | 281.864 | 182.6 | 63.5827 | 19.2913 | 24.6063 | 2IN
97740293 | CRN45-4-2 H-G10-A-V-HQQV 284/286TC 60 HZ | CN45H | IC | 22980 | 5710623478333 | 131.82 | 86.7 | 1615 | 490 | 625 | MM | 290.004 | 190.74 | 63.5827 | 19.2913 | 24.6063 | 2IN
97740294 | CRN45-4-1 H-G10-A-V-HQQV 284/286TC 60 HZ | CN45H | IC | 22980 | 5710623478340 | 131.82 | 86.7 | 1615 | 490 | 625 | MM | 290.004 | 190.74 | 63.5827 | 19.2913 | 24.6063 | 2IN
97740295 | CRN45-4 H-G10-A-V-HQQV 284/286TC 60 HZ | CN45H | IC | 22980 | 5710623478357 | 131.82 | 86.7 | 1615 | 490 | 625 | MM | 290.004 | 190.74 | 63.5827 | 19.2913 | 24.6063 | 2IN
97740297 | CRN20-3 H-G22-A-V-HQQV 213/215TC 60 HZ | CN20H | IC | 7066 | 5710623471242 | 104 | 58 | 1240 | 474 | 629 | MM | 228.8 | 127.6 | 48.8189 | 18.6614 | 24.7638 | 2IN
97740298 | CRN20-4 H-G22-A-V-HQQV 213/215TC 60 HZ | CN20H | IC | 7940 | 5710623471259 | 105 | 59 | 1240 | 474 | 629 | MM | 231 | 129.8 | 48.8189 | 18.6614 | 24.7638 | 2IN
97740299 | CRN20-5 H-G22-A-V-HQQV 254/256TC 60 HZ | CN20H | IC | 8817 | 5710623471266 | 108 | 62 | 1240 | 474 | 629 | MM | 237.6 | 136.4 | 48.8189 | 18.6614 | 24.7638 | 2IN
97740300 | CRN20-6 H-G22-A-V-HQQV 254/256TC 60 HZ | CN20H | IC | 9590 | 5710623471273 | 109 | 63 | 1240 | 474 | 629 | MM | 239.8 | 138.6 | 48.8189 | 18.6614 | 24.7638 | 2IN
97740301 | CRN20-7 H-G22-A-V-HQQV 254/256TC 60 HZ | CN20H | IC | 10510 | 5710623471280 | 120 | 65 | 1240 | 474 | 629 | MM | 264 | 143 | 48.8189 | 18.6614 | 24.7638 | 2IN
97740302 | CRN20-8 H-G22-A-V-HQQV 254/256TC 60 HZ | CN20H | IC | 11783 | 5710623471297 | 121 | 67 | 1240 | 474 | 629 | MM | 266.2 | 147.4 | 48.8189 | 18.6614 | 24.7638 | 2IN
97740303 | CRN20-10 H-G22-A-V-HQQV 284/286TC 60 HZ | CN20H | IC | 14238 | 5710623471303 | 124 | 69 | 1240 | 474 | 629 | MM | 272.8 | 151.8 | 48.8189 | 18.6614 | 24.7638 | 2IN
97740305 | CRN20-1 H-GB-A-E-HQQE 182/184TC 60 HZ | CN20H | IC | 5991 | 5710623472225 | 60 | 54 | 700 | 400 | 499 | MM | 132 | 118.8 | 27.5591 | 15.748 | 19.6457 | 2IN
97740306 | CRN20-2 H-GB-A-E-HQQE 182/184TC 60 HZ | CN20H | IC | 6456 | 5710623472232 | 61 | 54 | 700 | 400 | 499 | MM | 134.2 | 118.8 | 27.5591 | 15.748 | 19.6457 | 2IN
97740307 | CRN20-3 H-GB-A-E-HQQE 213/215TC 60 HZ | CN20H | IC | 7021 | 5710623472249 | 66 | 57 | 700 | 400 | 499 | MM | 145.2 | 125.4 | 27.5591 | 15.748 | 19.6457 | 2IN
97740308 | CRN20-4 H-GB-A-E-HQQE 213/215TC 60 HZ | CN20H | IC | 7895 | 5710623472256 | 68 | 59 | 810 | 400 | 534 | MM | 149.6 | 129.8 | 31.8898 | 15.748 | 21.0236 | 2IN
97740309 | CRN20-5 H-GB-A-E-HQQE 254/256TC 60 HZ | CN20H | IC | 8774 | 5710623472263 | 70 | 61 | 810 | 400 | 534 | MM | 154 | 134.2 | 31.8898 | 15.748 | 21.0236 | 2IN
97740310 | CRN20-6 H-GB-A-E-HQQE 254/256TC 60 HZ | CN20H | IC | 9547 | 5710623472270 | 72 | 63 | 1020 | 400 | 574 | MM | 158.4 | 138.6 | 40.1575 | 15.748 | 22.5984 | 2IN
97740311 | CRN20-7 H-GB-A-E-HQQE 254/256TC 60 HZ | CN20H | IC | 10467 | 5710623472287 | 119 | 65 | 1020 | 400 | 574 | MM | 261.8 | 143 | 40.1575 | 15.748 | 22.5984 | 2IN
97740312 | CRN20-8 H-GB-A-E-HQQE 254/256TC 60 HZ | CN20H | IC | 11740 | 5710623472294 | 123 | 69 | 1020 | 400 | 574 | MM | 270.6 | 151.8 | 40.1575 | 15.748 | 22.5984 | 2IN
97740313 | CRN20-10 H-GB-A-E-HQQE 284/286TC 60 HZ | CN20H | IC | 14194 | 5710623472300 | 126 | 71 | 1020 | 400 | 574 | MM | 277.2 | 156.2 | 40.1575 | 15.748 | 22.5984 | 2IN
97740314 | CRN32-1-1 H-GB-A-E-HQQE 182/184TC 60 HZ | CN32H | IC | 6019 | 5710623472836 | 109.52 | 64.4 | 815 | 450 | 575 | MM | 240.944 | 141.68 | 32.0866 | 17.7165 | 22.6378 | 2IN
97740315 | CRN32-1 H-GB-A-E-HQQE 182/184TC 60 HZ | CN32H | IC | 6019 | 5710623472843 | 109.52 | 64.4 | 815 | 450 | 575 | MM | 240.944 | 141.68 | 32.0866 | 17.7165 | 22.6378 | 2IN
97740316 | CRN32-2-2 H-GB-A-E-HQQE 213/215TC 60 HZ | CN32H | IC | 9004 | 5710623472850 | 112.42 | 67.3 | 815 | 450 | 575 | MM | 247.324 | 148.06 | 32.0866 | 17.7165 | 22.6378 | 2IN
97740317 | CRN32-2-1 H-GB-A-E-HQQE 213/215TC 60 HZ | CN32H | IC | 9004 | 5710623472867 | 112.42 | 67.3 | 815 | 450 | 575 | MM | 247.324 | 148.06 | 32.0866 | 17.7165 | 22.6378 | 2IN
97740318 | CRN32-2 H-GB-A-E-HQQE 213/215TC 60 HZ | CN32H | IC | 9004 | 5710623472874 | 112.42 | 67.3 | 815 | 450 | 575 | MM | 247.324 | 148.06 | 32.0866 | 17.7165 | 22.6378 | 2IN
97740319 | CRN32-3-2 H-GB-A-E-HQQE 213/215TC 60 HZ | CN32H | IC | 12126 | 5710623472881 | 115.52 | 70.4 | 1190 | 460 | 565 | MM | 254.144 | 154.88 | 46.8504 | 18.1102 | 22.2441 | 2IN
97740320 | CRN32-3 H-GB-A-E-HQQE 254/256TC 60 HZ | CN32H | IC | 12126 | 5710623473192 | 115.42 | 70.3 | 1190 | 460 | 565 | MM | 253.924 | 154.66 | 46.8504 | 18.1102 | 22.2441 | 2IN
97740321 | CRN32-4-2 H-GB-A-E-HQQE 254/256TC 60 HZ | CN32H | IC | 14322 | 5710623473208 | 118.42 | 73.3 | 1190 | 460 | 565 | MM | 260.524 | 161.26 | 46.8504 | 18.1102 | 22.2441 | 2IN
97740322 | CRN32-4 H-GB-A-E-HQQE 254/256TC 60 HZ | CN32H | IC | 14322 | 5710623473215 | 118.42 | 73.3 | 1190 | 460 | 565 | MM | 260.524 | 161.26 | 46.8504 | 18.1102 | 22.2441 | 2IN
97740323 | CRN32-5-2 H-GB-A-E-HQQE 254/256TC 60 HZ | CN32H | IC | 17752 | 5710623473222 | 121.52 | 76.4 | 1190 | 460 | 565 | MM | 267.344 | 168.08 | 46.8504 | 18.1102 | 22.2441 | 2IN
97740324 | CRN32-5 H-GB-A-E-HQQE 254/256TC 60 HZ | CN32H | IC | 17752 | 5710623473239 | 121.52 | 76.4 | 1190 | 460 | 565 | MM | 267.344 | 168.08 | 46.8504 | 18.1102 | 22.2441 | 2IN
97740325 | CRN32-6-2 H-GB-A-E-HQQE 284/286TC 60 HZ | CN32H | IC | 20362 | 5710623473376 | 126.02 | 80.9 | 1190 | 460 | 565 | MM | 277.244 | 177.98 | 46.8504 | 18.1102 | 22.2441 | 2IN
97740328 | CRN32-6 H-GB-A-E-HQQE 284/286TC 60 HZ | CN32H | IC | 20362 | 5710623473383 | 126.02 | 80.9 | 1190 | 460 | 565 | MM | 277.244 | 177.98 | 46.8504 | 18.1102 | 22.2441 | 2IN
97740331 | CRN32-7-2 H-GB-A-E-HQQE 284/286TC 60 HZ | CN32H | IC | 21848 | 5710623473390 | 129.12 | 84 | 1190 | 460 | 565 | MM | 284.064 | 184.8 | 46.8504 | 18.1102 | 22.2441 | 2IN
97740332 | CRN20-1 H-GB-A-V-HQQV 182/184TC 60 HZ | CN20H | IC | 6090 | 5710623474472 | 60 | 54 | 700 | 400 | 499 | MM | 132 | 118.8 | 27.5591 | 15.748 | 19.6457 | 2IN
97740333 | CRN20-2 H-GB-A-V-HQQV 182/184TC 60 HZ | CN20H | IC | 6555 | 5710623474489 | 61 | 54 | 700 | 400 | 499 | MM | 134.2 | 118.8 | 27.5591 | 15.748 | 19.6457 | 2IN
97740334 | CRN32-7 H-GB-A-E-HQQE 284/286TC 60 HZ | CN32H | IC | 21848 | 5710623473949 | 129.12 | 84 | 1190 | 460 | 565 | MM | 284.064 | 184.8 | 46.8504 | 18.1102 | 22.2441 | 2IN
97740335 | CRN20-3 H-GB-A-V-HQQV 213/215TC 60 HZ | CN20H | IC | 7120 | 5710623474496 | 66 | 57 | 700 | 400 | 499 | MM | 145.2 | 125.4 | 27.5591 | 15.748 | 19.6457 | 2IN
97740336 | CRN32-8-2 H-GB-A-E-HQQE 284/286TC 60 HZ | CN32H | IC | 22896 | 5710623473956 | 143.69 | 89.8 | 1615 | 490 | 625 | MM | 316.118 | 197.56 | 63.5827 | 19.2913 | 24.6063 | 2IN
97740337 | CRN20-4 H-GB-A-V-HQQV 213/215TC 60 HZ | CN20H | IC | 7994 | 5710623474502 | 68 | 59 | 810 | 400 | 534 | MM | 149.6 | 129.8 | 31.8898 | 15.748 | 21.0236 | 2IN
97740338 | CRN20-5 H-GB-A-V-HQQV 254/256TC 60 HZ | CN20H | IC | 8872 | 5710623474519 | 70 | 61 | 810 | 400 | 534 | MM | 154 | 134.2 | 31.8898 | 15.748 | 21.0236 | 2IN
97740340 | CRN20-6 H-GB-A-V-HQQV 254/256TC 60 HZ | CN20H | IC | 9645 | 5710623474526 | 72 | 63 | 1020 | 400 | 574 | MM | 158.4 | 138.6 | 40.1575 | 15.748 | 22.5984 | 2IN
97740341 | CRN20-7 H-GB-A-V-HQQV 254/256TC 60 HZ | CN20H | IC | 10566 | 5710623474533 | 119 | 65 | 1020 | 400 | 574 | MM | 261.8 | 143 | 40.1575 | 15.748 | 22.5984 | 2IN
97740342 | CRN20-8 H-GB-A-V-HQQV 254/256TC 60 HZ | CN20H | IC | 11839 | 5710623474540 | 123 | 69 | 1020 | 400 | 574 | MM | 270.6 | 151.8 | 40.1575 | 15.748 | 22.5984 | 2IN
97740343 | CRN20-10 H-GB-A-V-HQQV 284/286TC 60 HZ | CN20H | IC | 14289 | 5710623474557 | 126 | 71 | 1020 | 400 | 574 | MM | 277.2 | 156.2 | 40.1575 | 15.748 | 22.5984 | 2IN
97740344 | CRN32-9-2 H-GB-A-E-HQQE 324/326TSC 60 HZ | CN32H | IC | 24245 | 5710623474854 | 153.59 | 99.7 | 1615 | 490 | 625 | MM | 337.898 | 219.34 | 63.5827 | 19.2913 | 24.6063 | 2IN
97740346 | CRN32-9 H-GB-A-E-HQQE 324/326TSC 60 HZ | CN32H | IC | 24245 | 5710623474861 | 153.59 | 99.7 | 1615 | 490 | 625 | MM | 337.898 | 219.34 | 63.5827 | 19.2913 | 24.6063 | 2IN
97740348 | CRN32-10 H-GB-A-E-HQQE 324/326TSC 60 HZ | CN32H | IC | 26338 | 5710623474885 | 156.89 | 103 | 1615 | 490 | 625 | MM | 345.158 | 226.6 | 63.5827 | 19.2913 | 24.6063 | 2IN
97740349 | CRN32-11-2 H-GB-A-E-HQQE 324/326TSC 60 H | CN32H | IC | 27774 | 5710623474892 | 160.39 | 106.5 | 1615 | 490 | 625 | MM | 352.858 | 234.3 | 63.5827 | 19.2913 | 24.6063 | 2IN
97740350 | CRN32-1-1 H-GB-A-V-HQQV 182/184TC 60 HZ | CN32H | IC | 6144 | 5710623475332 | 109.52 | 64.4 | 815 | 450 | 575 | MM | 240.944 | 141.68 | 32.0866 | 17.7165 | 22.6378 | 2IN
97740351 | CRN32-1 H-GB-A-V-HQQV 182/184TC 60 HZ | CN32H | IC | 6144 | 5710623475349 | 109.52 | 64.4 | 815 | 450 | 575 | MM | 240.944 | 141.68 | 32.0866 | 17.7165 | 22.6378 | 2IN
97740352 | CRN32-2-2 H-GB-A-V-HQQV 213/215TC 60 HZ | CN32H | IC | 9130 | 5710623475356 | 112.42 | 67.3 | 815 | 450 | 575 | MM | 247.324 | 148.06 | 32.0866 | 17.7165 | 22.6378 | 2IN
97740354 | CRN32-2-1 H-GB-A-V-HQQV 213/215TC 60 HZ | CN32H | IC | 9130 | 5710623475363 | 112.42 | 67.3 | 815 | 450 | 575 | MM | 247.324 | 148.06 | 32.0866 | 17.7165 | 22.6378 | 2IN
97740355 | CRN32-2 H-GB-A-V-HQQV 213/215TC 60 HZ | CN32H | IC | 9130 | 5710623475370 | 112.42 | 67.3 | 815 | 450 | 575 | MM | 247.324 | 148.06 | 32.0866 | 17.7165 | 22.6378 | 2IN
97740357 | CRN32-3-2 H-GB-A-V-HQQV 213/215TC 60 HZ | CN32H | IC | 12253 | 5710623475387 | 115.52 | 70.4 | 1190 | 460 | 565 | MM | 254.144 | 154.88 | 46.8504 | 18.1102 | 22.2441 | 2IN
97740358 | CRN32-3 H-GB-A-V-HQQV 254/256TC 60 HZ | CN32H | IC | 12253 | 5710623476193 | 115.42 | 70.3 | 1190 | 460 | 565 | MM | 253.924 | 154.66 | 46.8504 | 18.1102 | 22.2441 | 2IN
97740359 | CRN32-4-2 H-GB-A-V-HQQV 254/256TC 60 HZ | CN32H | IC | 14449 | 5710623476209 | 118.42 | 73.3 | 1190 | 460 | 565 | MM | 260.524 | 161.26 | 46.8504 | 18.1102 | 22.2441 | 2IN
97740360 | CRN32-4 H-GB-A-V-HQQV 254/256TC 60 HZ | CN32H | IC | 14449 | 5710623476216 | 118.42 | 73.3 | 1190 | 460 | 565 | MM | 260.524 | 161.26 | 46.8504 | 18.1102 | 22.2441 | 2IN
97740361 | CRN45-5-2 H-G10-A-V-HQQV 324/326TSC 60 H | CN45H | IC | 25612 | 5710623478364 | 143.62 | 98.5 | 1615 | 490 | 625 | MM | 315.964 | 216.7 | 63.5827 | 19.2913 | 24.6063 | 2IN
97740362 | CRN32-5-2 H-GB-A-V-HQQV 254/256TC 60 HZ | CN32H | IC | 17877 | 5710623476223 | 121.52 | 76.4 | 1190 | 460 | 565 | MM | 267.344 | 168.08 | 46.8504 | 18.1102 | 22.2441 | 2IN
97740363 | CRN32-5 H-GB-A-V-HQQV 254/256TC 60 HZ | CN32H | IC | 17877 | 5710623476230 | 121.52 | 76.4 | 1190 | 460 | 565 | MM | 267.344 | 168.08 | 46.8504 | 18.1102 | 22.2441 | 2IN
97740364 | CRN45-5-1 H-G10-A-V-HQQV 324/326TSC 60 H | CN45H | IC | 25612 | 5710623478371 | 143.62 | 98.5 | 1615 | 490 | 625 | MM | 315.964 | 216.7 | 63.5827 | 19.2913 | 24.6063 | 2IN
97740365 | CRN45-5 H-G10-A-V-HQQV 324/326TSC 60 HZ | CN45H | IC | 25612 | 5710623478388 | 143.62 | 98.5 | 1615 | 490 | 625 | MM | 315.964 | 216.7 | 63.5827 | 19.2913 | 24.6063 | 2IN
97740366 | CRN45-6-2 H-G10-A-V-HQQV 324/326TSC 60 H | CN45H | IC | 27330 | 5710623478395 | 150.52 | 105.4 | 1615 | 490 | 625 | MM | 331.144 | 231.88 | 63.5827 | 19.2913 | 24.6063 | 2IN
97740367 | CRN45-6 H-G10-A-V-HQQV 324/326TSC 60 HZ | CN45H | IC | 27330 | 5710623478401 | 150.52 | 105.4 | 1615 | 490 | 625 | MM | 331.144 | 231.88 | 63.5827 | 19.2913 | 24.6063 | 2IN
97740368 | CRN45-7-2 H-G10-A-V-HQQV 324/326TSC 60 H | CN45H | IC | 30085 | 5710623478418 | 163.49 | 109.6 | 1615 | 490 | 625 | MM | 359.678 | 241.12 | 63.5827 | 19.2913 | 24.6063 | 2IN
97740370 | CRN45-7 H-G10-A-V-HQQV 324/326TSC 60 HZ | CN45H | IC | 30085 | 5710623478425 | 163.49 | 109.6 | 1615 | 490 | 625 | MM | 359.678 | 241.12 | 63.5827 | 19.2913 | 24.6063 | 2IN
97740381 | CRN45-8-1 H-G10-A-V-HQQV 324/326TSC 60 H | CN45H | IC | 32149 | 5710623478432 | 167.79 | 113.9 | 1615 | 490 | 625 | MM | 369.138 | 250.58 | 63.5827 | 19.2913 | 24.6063 | 2IN
97740383 | CRN45-1-1 H-G20-A-E-HQQE 213/215TC 60 HZ | CN45H | IC | 8063 | 5710623483382 | 149.13 | 76.2 | 0 | 0 | 0 | MM | 328.086 | 167.64 | 0 | 0 | 0 | 2IN
97740385 | CRN45-1 H-G20-A-E-HQQE 213/215TC 60 HZ | CN45H | IC | 8063 | 5710623483399 | 149.13 | 76.2 | 0 | 0 | 0 | MM | 328.086 | 167.64 | 0 | 0 | 0 | 2IN
97740386 | CRN45-2-2 H-G20-A-E-HQQE 254/256TC 60 HZ | CN45H | IC | 13048 | 5710623483405 | 152.73 | 79.8 | 0 | 0 | 0 | MM | 336.006 | 175.56 | 0 | 0 | 0 | 2IN
97740387 | CRN45-2-1 H-G20-A-E-HQQE 254/256TC 60 HZ | CN45H | IC | 13048 | 5710623483412 | 152.73 | 79.8 | 0 | 0 | 0 | MM | 336.006 | 175.56 | 0 | 0 | 0 | 2IN
97740388 | CRN45-2 H-G20-A-E-HQQE 254/256TC 60 HZ | CN45H | IC | 13048 | 5710623483429 | 152.73 | 79.8 | 0 | 0 | 0 | MM | 336.006 | 175.56 | 0 | 0 | 0 | 2IN
97740391 | CRN45-3-2 H-G20-A-E-HQQE 254/256TC 60 HZ | CN45H | IC | 20218 | 5710623483436 | 156.63 | 83.7 | 0 | 0 | 0 | MM | 344.586 | 184.14 | 0 | 0 | 0 | 2IN
97740392 | CRN45-3-1 H-G20-A-E-HQQE 284/286TC 60 HZ | CN45H | IC | 20218 | 5710623483443 | 155.83 | 82.9 | 0 | 0 | 0 | MM | 342.826 | 182.38 | 0 | 0 | 0 | 2IN
97740393 | CRN45-3 H-G20-A-E-HQQE 284/286TC 60 HZ | CN45H | IC | 20218 | 5710623483450 | 155.83 | 82.9 | 0 | 0 | 0 | MM | 342.826 | 182.38 | 0 | 0 | 0 | 2IN
97740394 | CRN45-4-2 H-G20-A-E-HQQE 284/286TC 60 HZ | CN45H | IC | 22800 | 5710623483467 | 159.53 | 86.6 | 0 | 0 | 0 | MM | 350.966 | 190.52 | 0 | 0 | 0 | 2IN
97740395 | CRN32-6-2 H-GB-A-V-HQQV 284/286TC 60 HZ | CN32H | IC | 20488 | 5710623480664 | 126.02 | 80.9 | 1190 | 460 | 565 | MM | 277.244 | 177.98 | 46.8504 | 18.1102 | 22.2441 | 2IN
97740396 | CRN32-6 H-GB-A-V-HQQV 284/286TC 60 HZ | CN32H | IC | 20488 | 5710623480671 | 126.02 | 80.9 | 1190 | 460 | 565 | MM | 277.244 | 177.98 | 46.8504 | 18.1102 | 22.2441 | 2IN
97740397 | CRN45-4-1 H-G20-A-E-HQQE 284/286TC 60 HZ | CN45H | IC | 22800 | 5710623483474 | 159.53 | 86.6 | 0 | 0 | 0 | MM | 350.966 | 190.52 | 0 | 0 | 0 | 2IN
97740399 | CRN32-7-2 H-GB-A-V-HQQV 284/286TC 60 HZ | CN32H | IC | 21973 | 5710623480688 | 129.12 | 84 | 1190 | 460 | 565 | MM | 284.064 | 184.8 | 46.8504 | 18.1102 | 22.2441 | 2IN
97740400 | CRN32-7 H-GB-A-V-HQQV 284/286TC 60 HZ | CN32H | IC | 21973 | 5710623480695 | 129.12 | 84 | 1190 | 460 | 565 | MM | 284.064 | 184.8 | 46.8504 | 18.1102 | 22.2441 | 2IN
97740401 | CRN45-4 H-G20-A-E-HQQE 284/286TC 60 HZ | CN45H | IC | 22800 | 5710623483481 | 159.53 | 86.6 | 0 | 0 | 0 | MM | 350.966 | 190.52 | 0 | 0 | 0 | 2IN
97740402 | CRN32-8-2 H-GB-A-V-HQQV 284/286TC 60 HZ | CN32H | IC | 23022 | 5710623480701 | 143.69 | 89.8 | 1615 | 490 | 625 | MM | 316.118 | 197.56 | 63.5827 | 19.2913 | 24.6063 | 2IN
97740403 | CRN45-5-2 H-G20-A-E-HQQE 324/326TSC 60 H | CN45H | IC | 25430 | 5710623483498 | 171.93 | 99 | 0 | 0 | 0 | MM | 378.246 | 217.8 | 0 | 0 | 0 | 2IN
97740405 | CRN45-5-1 H-G20-A-E-HQQE 324/326TSC 60 H | CN45H | IC | 25430 | 5710623483504 | 171.93 | 99 | 0 | 0 | 0 | MM | 378.246 | 217.8 | 0 | 0 | 0 | 2IN
97740406 | CRN45-5 H-G20-A-E-HQQE 324/326TSC 60 HZ | CN45H | IC | 25430 | 5710623483511 | 171.93 | 99 | 0 | 0 | 0 | MM | 378.246 | 217.8 | 0 | 0 | 0 | 2IN
97740407 | CRN32-9-2 H-GB-A-V-HQQV 324/326TSC 60 HZ | CN32H | IC | 24371 | 5710623482187 | 153.59 | 99.7 | 1615 | 490 | 625 | MM | 337.898 | 219.34 | 63.5827 | 19.2913 | 24.6063 | 2IN
97740408 | CRN32-9 H-GB-A-V-HQQV 324/326TSC 60 HZ | CN32H | IC | 24371 | 5710623482194 | 153.59 | 99.7 | 1615 | 490 | 625 | MM | 337.898 | 219.34 | 63.5827 | 19.2913 | 24.6063 | 2IN
97740409 | CRN45-6-2 H-G20-A-E-HQQE 324/326TSC 60 H | CN45H | IC | 27150 | 5710623483528 | 178.83 | 105.9 | 0 | 0 | 0 | MM | 393.426 | 232.98 | 0 | 0 | 0 | 2IN
97740410 | CRN32-10-2 H-GB-A-V-HQQV 324/326TSC 60 H | CN32H | IC | 26464 | 5710623482200 | 156.89 | 103 | 1615 | 490 | 625 | MM | 345.158 | 226.6 | 63.5827 | 19.2913 | 24.6063 | 2IN
97740411 | CRN32-10 H-GB-A-V-HQQV 324/326TSC 60 HZ | CN32H | IC | 26464 | 5710623482217 | 156.89 | 103 | 1615 | 490 | 625 | MM | 345.158 | 226.6 | 63.5827 | 19.2913 | 24.6063 | 2IN
97740412 | CRN45-6 H-G20-A-E-HQQE 324/326TSC 60 HZ | CN45H | IC | 27150 | 5710623483535 | 178.83 | 105.9 | 0 | 0 | 0 | MM | 393.426 | 232.98 | 0 | 0 | 0 | 2IN
97740413 | CRN32-11-2 H-GB-A-V-HQQV 324/326TSC 60 H | CN32H | IC | 27901 | 5710623482224 | 160.39 | 106.5 | 1615 | 490 | 625 | MM | 352.858 | 234.3 | 63.5827 | 19.2913 | 24.6063 | 2IN
97740414 | CRN45-7-2 H-G20-A-E-HQQE 324/326TSC 60 H | CN45H | IC | 29905 | 5710623483542 | 183.03 | 110.1 | 0 | 0 | 0 | MM | 402.666 | 242.22 | 0 | 0 | 0 | 2IN
97740415 | CRN45-7 H-G20-A-E-HQQE 324/326TSC 60 HZ | CN45H | IC | 29905 | 5710623483559 | 183.03 | 110.1 | 0 | 0 | 0 | MM | 402.666 | 242.22 | 0 | 0 | 0 | 2IN
97740416 | CRN32-1-1 H-GC-A-E-HQQE 182/184TC 60 HZ | CN32H | IC | 6073 | 5710623483986 | 110.32 | 65.2 | 815 | 450 | 575 | MM | 242.704 | 143.44 | 32.0866 | 17.7165 | 22.6378 | 2IN
97740418 | CRN45-8-1 H-G20-A-E-HQQE 324/326TSC 60 H | CN45H | IC | 31968 | 5710623483566 | 187.33 | 114.4 | 0 | 0 | 0 | MM | 412.126 | 251.68 | 0 | 0 | 0 | 2IN
97740419 | CRN32-1 H-GC-A-E-HQQE 182/184TC 60 HZ | CN32H | IC | 6073 | 5710623483993 | 110.32 | 65.2 | 815 | 450 | 575 | MM | 242.704 | 143.44 | 32.0866 | 17.7165 | 22.6378 | 2IN
97740421 | CRN32-2-2 H-GC-A-E-HQQE 213/215TC 60 HZ | CN32H | IC | 9059 | 5710623484006 | 113.22 | 68.1 | 815 | 450 | 575 | MM | 249.084 | 149.82 | 32.0866 | 17.7165 | 22.6378 | 2IN
97740422 | CRN32-2-1 H-GC-A-E-HQQE 213/215TC 60 HZ | CN32H | IC | 9059 | 5710623484013 | 113.22 | 68.1 | 815 | 450 | 575 | MM | 249.084 | 149.82 | 32.0866 | 17.7165 | 22.6378 | 2IN
97740423 | CRN32-2 H-GC-A-E-HQQE 213/215TC 60 HZ | CN32H | IC | 9059 | 5710623484020 | 113.22 | 68.1 | 815 | 450 | 575 | MM | 249.084 | 149.82 | 32.0866 | 17.7165 | 22.6378 | 2IN
97740424 | CRN45-1-1 H-G20-A-V-HQQV 213/215TC 60 HZ | CN45H | IC | 8190 | 5710623489643 | 149.13 | 76.2 | 0 | 0 | 0 | MM | 328.086 | 167.64 | 0 | 0 | 0 | 2IN
97740425 | CRN32-3-2 H-GC-A-E-HQQE 213/215TC 60 HZ | CN32H | IC | 12181 | 5710623484037 | 116.32 | 71.2 | 1190 | 460 | 565 | MM | 255.904 | 156.64 | 46.8504 | 18.1102 | 22.2441 | 2IN
97740426 | CRN45-1 H-G20-A-V-HQQV 213/215TC 60 HZ | CN45H | IC | 8190 | 5710623489650 | 149.13 | 76.2 | 0 | 0 | 0 | MM | 328.086 | 167.64 | 0 | 0 | 0 | 2IN
97740427 | CRN32-3 H-GC-A-E-HQQE 254/256TC 60 HZ | CN32H | IC | 12181 | 5710623484624 | 116.22 | 71.1 | 1190 | 460 | 565 | MM | 255.684 | 156.42 | 46.8504 | 18.1102 | 22.2441 | 2IN
97740428 | CRN45-2-2 H-G20-A-V-HQQV 254/256TC 60 HZ | CN45H | IC | 13174 | 5710623489667 | 152.73 | 79.8 | 0 | 0 | 0 | MM | 336.006 | 175.56 | 0 | 0 | 0 | 2IN
97740429 | CRN32-4-2 H-GC-A-E-HQQE 254/256TC 60 HZ | CN32H | IC | 14378 | 5710623484631 | 119.22 | 74.1 | 1190 | 460 | 565 | MM | 262.284 | 163.02 | 46.8504 | 18.1102 | 22.2441 | 2IN
97740430 | CRN45-2-1 H-G20-A-V-HQQV 254/256TC 60 HZ | CN45H | IC | 13174 | 5710623489674 | 152.73 | 79.8 | 0 | 0 | 0 | MM | 336.006 | 175.56 | 0 | 0 | 0 | 2IN
97740431 | CRN32-4 H-GC-A-E-HQQE 254/256TC 60 HZ | CN32H | IC | 14378 | 5710623484648 | 119.22 | 74.1 | 1190 | 460 | 565 | MM | 262.284 | 163.02 | 46.8504 | 18.1102 | 22.2441 | 2IN
97740432 | CRN32-5-2 H-GC-A-E-HQQE 254/256TC 60 HZ | CN32H | IC | 17806 | 5710623484655 | 122.32 | 77.2 | 1190 | 460 | 565 | MM | 269.104 | 169.84 | 46.8504 | 18.1102 | 22.2441 | 2IN
97740433 | CRN45-2 H-G20-A-V-HQQV 254/256TC 60 HZ | CN45H | IC | 13174 | 5710623489681 | 152.73 | 79.8 | 0 | 0 | 0 | MM | 336.006 | 175.56 | 0 | 0 | 0 | 2IN
97740434 | CRN32-5 H-GC-A-E-HQQE 254/256TC 60 HZ | CN32H | IC | 17806 | 5710623484662 | 122.32 | 77.2 | 1190 | 460 | 565 | MM | 269.104 | 169.84 | 46.8504 | 18.1102 | 22.2441 | 2IN
97740435 | CRN45-3-2 H-G20-A-V-HQQV 254/256TC 60 HZ | CN45H | IC | 20344 | 5710623489698 | 156.63 | 83.7 | 0 | 0 | 0 | MM | 344.586 | 184.14 | 0 | 0 | 0 | 2IN
97740437 | CRN45-3-1 H-G20-A-V-HQQV 284/286TC 60 HZ | CN45H | IC | 20344 | 5710623489704 | 155.83 | 82.9 | 0 | 0 | 0 | MM | 342.826 | 182.38 | 0 | 0 | 0 | 2IN
97740438 | CRN32-6-2 H-GC-A-E-HQQE 284/286TC 60 HZ | CN32H | IC | 20418 | 5710623485942 | 126.22 | 81.1 | 1190 | 460 | 565 | MM | 277.684 | 178.42 | 46.8504 | 18.1102 | 22.2441 | 2IN
97740439 | CRN32-6 H-GC-A-E-HQQE 284/286TC 60 HZ | CN32H | IC | 20418 | 5710623485980 | 126.22 | 81.1 | 1190 | 460 | 565 | MM | 277.684 | 178.42 | 46.8504 | 18.1102 | 22.2441 | 2IN
97740440 | CRN45-3 H-G20-A-V-HQQV 284/286TC 60 HZ | CN45H | IC | 20344 | 5710623489711 | 155.83 | 82.9 | 0 | 0 | 0 | MM | 342.826 | 182.38 | 0 | 0 | 0 | 2IN
97740441 | CRN32-7-2 H-GC-A-E-HQQE 284/286TC 60 HZ | CN32H | IC | 21902 | 5710623486000 | 129.32 | 84.2 | 1190 | 460 | 565 | MM | 284.504 | 185.24 | 46.8504 | 18.1102 | 22.2441 | 2IN
97740442 | CRN32-7 H-GC-A-E-HQQE 284/286TC 60 HZ | CN32H | IC | 21902 | 5710623486031 | 129.32 | 84.2 | 1190 | 460 | 565 | MM | 284.504 | 185.24 | 46.8504 | 18.1102 | 22.2441 | 2IN
97740443 | CRN45-4-2 H-G20-A-V-HQQV 284/286TC 60 HZ | CN45H | IC | 22926 | 5710623489728 | 159.53 | 86.6 | 0 | 0 | 0 | MM | 350.966 | 190.52 | 0 | 0 | 0 | 2IN
97740444 | CRN32-8-2 H-GC-A-E-HQQE 284/286TC 60 HZ | CN32H | IC | 22952 | 5710623486062 | 143.89 | 90 | 1615 | 490 | 625 | MM | 316.558 | 198 | 63.5827 | 19.2913 | 24.6063 | 2IN
97740445 | CRN45-4-1 H-G20-A-V-HQQV 284/286TC 60 HZ | CN45H | IC | 22926 | 5710623489735 | 159.53 | 86.6 | 0 | 0 | 0 | MM | 350.966 | 190.52 | 0 | 0 | 0 | 2IN
97740448 | CRN45-4 H-G20-A-V-HQQV 284/286TC 60 HZ | CN45H | IC | 22926 | 5710623489742 | 159.53 | 86.6 | 0 | 0 | 0 | MM | 350.966 | 190.52 | 0 | 0 | 0 | 2IN
97740449 | CRN45-5-2 H-G20-A-V-HQQV 324/326TSC 60 H | CN45H | IC | 25557 | 5710623489759 | 171.93 | 99 | 0 | 0 | 0 | MM | 378.246 | 217.8 | 0 | 0 | 0 | 2IN
97740450 | CRN32-9-2 H-GC-A-E-HQQE 324/326TSC 60 HZ | CN32H | IC | 24300 | 5710623487694 | 153.79 | 99.9 | 1615 | 490 | 625 | MM | 338.338 | 219.78 | 63.5827 | 19.2913 | 24.6063 | 2IN
97740455 | CRN45-1-1 H-G33-A-E-HQQE 213/215TC 60 HZ | CN45H | IC | 8229 | 5710623498096 | 151.93 | 79 | 1660 | 700 | 705 | MM | 334.246 | 173.8 | 65.3543 | 27.5591 | 27.7559 | 2IN
97740456 | CRN45-1 H-G33-A-E-HQQE 213/215TC 60 HZ | CN45H | IC | 8229 | 5710623498102 | 151.93 | 79 | 1660 | 700 | 705 | MM | 334.246 | 173.8 | 65.3543 | 27.5591 | 27.7559 | 2IN
97740457 | CRN45-2-2 H-G33-A-E-HQQE 254/256TC 60 HZ | CN45H | IC | 13213 | 5710623498119 | 155.53 | 82.6 | 1660 | 700 | 705 | MM | 342.166 | 181.72 | 65.3543 | 27.5591 | 27.7559 | 2IN
97740458 | CRN45-2-1 H-G33-A-E-HQQE 254/256TC 60 HZ | CN45H | IC | 13213 | 5710623498126 | 155.53 | 82.6 | 1660 | 700 | 705 | MM | 342.166 | 181.72 | 65.3543 | 27.5591 | 27.7559 | 2IN
97740459 | CRN45-2 H-G33-A-E-HQQE 254/256TC 60 HZ | CN45H | IC | 13213 | 5710623498133 | 155.53 | 82.6 | 1660 | 700 | 705 | MM | 342.166 | 181.72 | 65.3543 | 27.5591 | 27.7559 | 2IN
97740460 | CRN45-3-2 H-G33-A-E-HQQE 254/256TC 60 HZ | CN45H | IC | 20383 | 5710623498140 | 159.43 | 86.5 | 1660 | 700 | 705 | MM | 350.746 | 190.3 | 65.3543 | 27.5591 | 27.7559 | 2IN
97740461 | CRN32-9 H-GC-A-E-HQQE 324/326TSC 60 HZ | CN32H | IC | 24300 | 5710623487700 | 153.79 | 99.9 | 1615 | 490 | 625 | MM | 338.338 | 219.78 | 63.5827 | 19.2913 | 24.6063 | 2IN
97740462 | CRN45-5-1 H-G20-A-V-HQQV 324/326TSC 60 H | CN45H | IC | 25557 | 5710623489766 | 171.93 | 99 | 0 | 0 | 0 | MM | 378.246 | 217.8 | 0 | 0 | 0 | 2IN
97740464 | CRN45-5 H-G20-A-V-HQQV 324/326TSC 60 HZ | CN45H | IC | 25557 | 5710623489773 | 171.93 | 99 | 0 | 0 | 0 | MM | 378.246 | 217.8 | 0 | 0 | 0 | 2IN
97740468 | CRN45-6-2 H-G20-A-V-HQQV 324/326TSC 60 H | CN45H | IC | 27276 | 5710623489780 | 178.83 | 105.9 | 0 | 0 | 0 | MM | 393.426 | 232.98 | 0 | 0 | 0 | 2IN
97740469 | CRN45-6 H-G20-A-V-HQQV 324/326TSC 60 HZ | CN45H | IC | 27276 | 5710623489797 | 178.83 | 105.9 | 0 | 0 | 0 | MM | 393.426 | 232.98 | 0 | 0 | 0 | 2IN
97740471 | CRN45-7-2 H-G20-A-V-HQQV 324/326TSC 60 H | CN45H | IC | 30031 | 5710623489810 | 183.03 | 110.1 | 0 | 0 | 0 | MM | 402.666 | 242.22 | 0 | 0 | 0 | 2IN
97740472 | CRN32-10-2 H-GC-A-E-HQQE 324/326TSC 60 H | CN32H | IC | 26393 | 5710623489865 | 157.09 | 103.2 | 1615 | 490 | 625 | MM | 345.598 | 227.04 | 63.5827 | 19.2913 | 24.6063 | 2IN
97740473 | CRN45-7 H-G20-A-V-HQQV 324/326TSC 60 HZ | CN45H | IC | 30031 | 5710623489827 | 183.03 | 110.1 | 0 | 0 | 0 | MM | 402.666 | 242.22 | 0 | 0 | 0 | 2IN
97740474 | CRN32-10 H-GC-A-E-HQQE 324/326TSC 60 HZ | CN32H | IC | 26393 | 5710623489872 | 157.09 | 103.2 | 1615 | 490 | 625 | MM | 345.598 | 227.04 | 63.5827 | 19.2913 | 24.6063 | 2IN
97740475 | CRN32-11-2 H-GC-A-E-HQQE 324/326TSC 60 H | CN32H | IC | 27829 | 5710623489889 | 160.59 | 106.7 | 1615 | 490 | 625 | MM | 353.298 | 234.74 | 63.5827 | 19.2913 | 24.6063 | 2IN
97740477 | CRN45-8-1 H-G20-A-V-HQQV 324/326TSC 60 H | CN45H | IC | 32094 | 5710623489834 | 187.33 | 114.4 | 0 | 0 | 0 | MM | 412.126 | 251.68 | 0 | 0 | 0 | 2IN
97740482 | CRN45-1-1 H-G30-A-E-HQQE 213/215TC 60 HZ | CN45H | IC | 8119 | 5710623497068 | 162.47 | 77.3 | 0 | 0 | 0 | MM | 357.434 | 170.06 | 0 | 0 | 0 | 2IN
97740484 | CRN45-1 H-G30-A-E-HQQE 213/215TC 60 HZ | CN45H | IC | 8119 | 5710623497075 | 162.47 | 77.3 | 0 | 0 | 0 | MM | 357.434 | 170.06 | 0 | 0 | 0 | 2IN
97740485 | CRN45-2-2 H-G30-A-E-HQQE 254/256TC 60 HZ | CN45H | IC | 13102 | 5710623497082 | 166.07 | 80.9 | 0 | 0 | 0 | MM | 365.354 | 177.98 | 0 | 0 | 0 | 2IN
97740486 | CRN45-2-1 H-G30-A-E-HQQE 254/256TC 60 HZ | CN45H | IC | 13102 | 5710623497099 | 166.07 | 80.9 | 0 | 0 | 0 | MM | 365.354 | 177.98 | 0 | 0 | 0 | 2IN
97740488 | CRN45-3-2 H-G30-A-E-HQQE 254/256TC 60 HZ | CN45H | IC | 20274 | 5710623497105 | 169.97 | 84.8 | 0 | 0 | 0 | MM | 373.934 | 186.56 | 0 | 0 | 0 | 2IN
97740489 | CRN45-3-1 H-G30-A-E-HQQE 284/286TC 60 HZ | CN45H | IC | 20274 | 5710623497419 | 169.17 | 84 | 0 | 0 | 0 | MM | 372.174 | 184.8 | 0 | 0 | 0 | 2IN
97740490 | CRN45-3 H-G30-A-E-HQQE 284/286TC 60 HZ | CN45H | IC | 20274 | 5710623497426 | 169.17 | 84 | 0 | 0 | 0 | MM | 372.174 | 184.8 | 0 | 0 | 0 | 2IN
97740491 | CRN45-4-2 H-G30-A-E-HQQE 284/286TC 60 HZ | CN45H | IC | 22855 | 5710623497433 | 172.87 | 87.7 | 0 | 0 | 0 | MM | 380.314 | 192.94 | 0 | 0 | 0 | 2IN
97740494 | CRN45-4 H-G30-A-E-HQQE 284/286TC 60 HZ | CN45H | IC | 22855 | 5710623497440 | 172.87 | 87.7 | 0 | 0 | 0 | MM | 380.314 | 192.94 | 0 | 0 | 0 | 2IN
97740502 | CRN45-2 H-G30-A-E-HQQE 254/256TC 60 HZ | CN45H | IC | 13102 | 5710623497488 | 166.07 | 80.9 | 0 | 0 | 0 | MM | 365.354 | 177.98 | 0 | 0 | 0 | 2IN
97740503 | CRN45-4-1 H-G30-A-E-HQQE 284/286TC 60 HZ | CN45H | IC | 22855 | 5710623497495 | 172.87 | 87.7 | 0 | 0 | 0 | MM | 380.314 | 192.94 | 0 | 0 | 0 | 2IN
97740505 | CRN45-5-2 H-G30-A-E-HQQE 324/326TSC 60 H | CN45H | IC | 25486 | 5710623497501 | 184.67 | 99.5 | 0 | 0 | 0 | MM | 406.274 | 218.9 | 0 | 0 | 0 | 2IN
97740507 | CRN45-5-1 H-G30-A-E-HQQE 324/326TSC 60 H | CN45H | IC | 25486 | 5710623497518 | 184.67 | 99.5 | 0 | 0 | 0 | MM | 406.274 | 218.9 | 0 | 0 | 0 | 2IN
97740508 | CRN45-5 H-G30-A-E-HQQE 324/326TSC 60 HZ | CN45H | IC | 25486 | 5710623497525 | 184.67 | 99.5 | 0 | 0 | 0 | MM | 406.274 | 218.9 | 0 | 0 | 0 | 2IN
97740509 | CRN45-6-2 H-G30-A-E-HQQE 324/326TSC 60 H | CN45H | IC | 27205 | 5710623497532 | 191.57 | 106.4 | 0 | 0 | 0 | MM | 421.454 | 234.08 | 0 | 0 | 0 | 2IN
97740510 | CRN45-6 H-G30-A-E-HQQE 324/326TSC 60 HZ | CN45H | IC | 27205 | 5710623497549 | 191.57 | 106.4 | 0 | 0 | 0 | MM | 421.454 | 234.08 | 0 | 0 | 0 | 2IN
97740511 | CRN45-3-1 H-G33-A-E-HQQE 284/286TC 60 HZ | CN45H | IC | 20383 | 5710623498157 | 158.63 | 85.7 | 1660 | 700 | 705 | MM | 348.986 | 188.54 | 65.3543 | 27.5591 | 27.7559 | 2IN
97740512 | CRN45-3 H-G33-A-V-HQQV 284/286TC 60 HZ | CN45H | IC | 20510 | 5710623498164 | 158.63 | 85.7 | 1660 | 700 | 705 | MM | 348.986 | 188.54 | 65.3543 | 27.5591 | 27.7559 | 2IN
97740513 | CRN45-4-2 H-G33-A-E-HQQE 284/286TC 60 HZ | CN45H | IC | 22965 | 5710623498171 | 162.33 | 89.4 | 1660 | 700 | 705 | MM | 357.126 | 196.68 | 65.3543 | 27.5591 | 27.7559 | 2IN
97740514 | CRN45-4-1 H-G33-A-E-HQQE 284/286TC 60 HZ | CN45H | IC | 22965 | 5710623498188 | 162.33 | 89.4 | 1660 | 700 | 705 | MM | 357.126 | 196.68 | 65.3543 | 27.5591 | 27.7559 | 2IN
97740515 | CRN45-4 H-G33-A-E-HQQE 284/286TC 60 HZ | CN45H | IC | 22965 | 5710623498195 | 162.33 | 89.4 | 1660 | 700 | 705 | MM | 357.126 | 196.68 | 65.3543 | 27.5591 | 27.7559 | 2IN
97740516 | CRN45-5-2 H-G33-A-E-HQQE 324/326TSC 60 H | CN45H | IC | 25595 | 5710623498201 | 175.13 | 102.2 | 1660 | 700 | 705 | MM | 385.286 | 224.84 | 65.3543 | 27.5591 | 27.7559 | 2IN
97740517 | CRN45-5-1 H-G33-A-E-HQQE 324/326TSC 60 H | CN45H | IC | 25595 | 5710623498218 | 175.13 | 102.2 | 1660 | 700 | 705 | MM | 385.286 | 224.84 | 65.3543 | 27.5591 | 27.7559 | 2IN
97740518 | CRN45-5 H-G33-A-E-HQQE 324/326TSC 60 HZ | CN45H | IC | 25595 | 5710623498225 | 175.13 | 102.2 | 1660 | 700 | 705 | MM | 385.286 | 224.84 | 65.3543 | 27.5591 | 27.7559 | 2IN
97740519 | CRN45-6-2 H-G33-A-E-HQQE 324/326TSC 60 H | CN45H | IC | 27315 | 5710623503349 | 182.03 | 109.1 | 1660 | 700 | 705 | MM | 400.466 | 240.02 | 65.3543 | 27.5591 | 27.7559 | 2IN
97740520 | CRN45-6 H-G33-A-E-HQQE 324/326TSC 60 HZ | CN45H | IC | 27315 | 5710623503356 | 182.03 | 109.1 | 1660 | 700 | 705 | MM | 400.466 | 240.02 | 65.3543 | 27.5591 | 27.7559 | 2IN
97740521 | CRN45-7-2 H-G30-A-E-HQQE 324/326TSC 60 H | CN45H | IC | 29959 | 5710623497556 | 195.77 | 110.6 | 0 | 0 | 0 | MM | 430.694 | 243.32 | 0 | 0 | 0 | 2IN
97740522 | CRN45-7 H-G30-A-E-HQQE 324/326TSC 60 HZ | CN45H | IC | 29959 | 5710623497563 | 195.77 | 110.6 | 0 | 0 | 0 | MM | 430.694 | 243.32 | 0 | 0 | 0 | 2IN
97740523 | CRN45-8-1 H-G30-A-E-HQQE 324/326TSC 60 H | CN45H | IC | 32022 | 5710623497570 | 200.07 | 114.9 | 0 | 0 | 0 | MM | 440.154 | 252.78 | 0 | 0 | 0 | 2IN
97740524 | CRN45-1-1 H-G30-A-V-HQQV 213/215TC 60 HZ | CN45H | IC | 8245 | 5710623504599 | 162.47 | 77.3 | 0 | 0 | 0 | MM | 357.434 | 170.06 | 0 | 0 | 0 | 2IN
97740525 | CRN45-1 H-G30-A-V-HQQV 213/215TC 60 HZ | CN45H | IC | 8245 | 5710623504605 | 162.47 | 77.3 | 0 | 0 | 0 | MM | 357.434 | 170.06 | 0 | 0 | 0 | 2IN
97740526 | CRN45-2-2 H-G30-A-V-HQQV 254/256TC 60 HZ | CN45H | IC | 13229 | 5710623504612 | 166.07 | 80.9 | 0 | 0 | 0 | MM | 365.354 | 177.98 | 0 | 0 | 0 | 2IN
97740527 | CRN45-2-1 H-G30-A-V-HQQV 254/256TC 60 HZ | CN45H | IC | 13229 | 5710623504629 | 166.07 | 80.9 | 0 | 0 | 0 | MM | 365.354 | 177.98 | 0 | 0 | 0 | 2IN
97740528 | CRN45-2 H-G30-A-V-HQQV 254/256TC 60 HZ | CN45H | IC | 13229 | 5710623504636 | 166.07 | 80.9 | 0 | 0 | 0 | MM | 365.354 | 177.98 | 0 | 0 | 0 | 2IN
97740529 | CRN45-3-2 H-G30-A-V-HQQV 254/256TC 60 HZ | CN45H | IC | 20400 | 5710623504643 | 169.97 | 84.8 | 0 | 0 | 0 | MM | 373.934 | 186.56 | 0 | 0 | 0 | 2IN
97740530 | CRN45-3-1 H-G30-A-V-HQQV 284/286TC 60 HZ | CN45H | IC | 20400 | 5710623504650 | 169.17 | 84 | 0 | 0 | 0 | MM | 372.174 | 184.8 | 0 | 0 | 0 | 2IN
97740532 | CRN45-7-2 H-G33-A-E-HQQE 324/326TSC 60 H | CN45H | IC | 30070 | 5710623503363 | 186.23 | 113.3 | 1660 | 700 | 705 | MM | 409.706 | 249.26 | 65.3543 | 27.5591 | 27.7559 | 2IN
97740533 | CRN45-7 H-G33-A-E-HQQE 324/326TSC 60 HZ | CN45H | IC | 30070 | 5710623503370 | 186.23 | 113.3 | 1660 | 700 | 705 | MM | 409.706 | 249.26 | 65.3543 | 27.5591 | 27.7559 | 2IN
97740534 | CRN45-8-1 H-G33-A-E-HQQE 324/326TSC 60 H | CN45H | IC | 32134 | 5710623503387 | 190.53 | 117.6 | 1660 | 700 | 705 | MM | 419.166 | 258.72 | 65.3543 | 27.5591 | 27.7559 | 2IN
97740535 | CRN45-1-1 H-G33-A-V-HQQV 213/215TC 60 HZ | CN45H | IC | 8356 | 5710623503394 | 151.93 | 79 | 1660 | 700 | 705 | MM | 334.246 | 173.8 | 65.3543 | 27.5591 | 27.7559 | 2IN
97740536 | CRN45-1 H-G33-A-V-HQQV 213/215TC 60 HZ | CN45H | IC | 8356 | 5710623503400 | 151.93 | 79 | 1660 | 700 | 705 | MM | 334.246 | 173.8 | 65.3543 | 27.5591 | 27.7559 | 2IN
97740537 | CRN45-2-2 H-G33-A-V-HQQV 254/256TC 60 HZ | CN45H | IC | 13339 | 5710623503813 | 155.53 | 82.6 | 1660 | 700 | 705 | MM | 342.166 | 181.72 | 65.3543 | 27.5591 | 27.7559 | 2IN
97740538 | CRN45-2-1 H-G33-A-V-HQQV 254/256TC 60 HZ | CN45H | IC | 13339 | 5710623503820 | 155.53 | 82.6 | 1660 | 700 | 705 | MM | 342.166 | 181.72 | 65.3543 | 27.5591 | 27.7559 | 2IN
97740539 | CRN45-2 H-G33-A-V-HQQV 254/256TC 60 HZ | CN45H | IC | 13339 | 5710623503837 | 155.53 | 82.6 | 1660 | 700 | 705 | MM | 342.166 | 181.72 | 65.3543 | 27.5591 | 27.7559 | 2IN
97740540 | CRN45-3-2 H-G33-A-V-HQQV 254/256TC 60 HZ | CN45H | IC | 20510 | 5710623503844 | 159.43 | 86.5 | 1660 | 700 | 705 | MM | 350.746 | 190.3 | 65.3543 | 27.5591 | 27.7559 | 2IN
97740541 | CRN45-3 H-G30-A-V-HQQV 284/286TC 60 HZ | CN45H | IC | 20400 | 5710623504667 | 169.17 | 84 | 0 | 0 | 0 | MM | 372.174 | 184.8 | 0 | 0 | 0 | 2IN
97740542 | CRN45-4-2 H-G30-A-V-HQQV 284/286TC 60 HZ | CN45H | IC | 22980 | 5710623504674 | 172.87 | 87.7 | 0 | 0 | 0 | MM | 380.314 | 192.94 | 0 | 0 | 0 | 2IN
97740543 | CRN45-4-1 H-G30-A-V-HQQV 284/286TC 60 HZ | CN45H | IC | 22980 | 5710623504681 | 172.87 | 87.7 | 0 | 0 | 0 | MM | 380.314 | 192.94 | 0 | 0 | 0 | 2IN
97740544 | CRN45-4 H-G30-A-V-HQQV 284/286TC 60 HZ | CN45H | IC | 22980 | 5710623504698 | 172.87 | 87.7 | 0 | 0 | 0 | MM | 380.314 | 192.94 | 0 | 0 | 0 | 2IN
97740546 | CRN45-5-2 H-G30-A-V-HQQV 324/326TSC 60 H | CN45H | IC | 25612 | 5710623504704 | 184.67 | 99.5 | 0 | 0 | 0 | MM | 406.274 | 218.9 | 0 | 0 | 0 | 2IN
97740547 | CRN45-5-1 H-G30-A-V-HQQV 324/326TSC 60 H | CN45H | IC | 25612 | 5710623504711 | 184.67 | 99.5 | 0 | 0 | 0 | MM | 406.274 | 218.9 | 0 | 0 | 0 | 2IN
97740548 | CRN45-5 H-G30-A-V-HQQV 324/326TSC 60 HZ | CN45H | IC | 25612 | 5710623504728 | 184.67 | 99.5 | 0 | 0 | 0 | MM | 406.274 | 218.9 | 0 | 0 | 0 | 2IN
97740549 | CRN45-6-2 H-G30-A-V-HQQV 324/326TSC 60 H | CN45H | IC | 27330 | 5710623504735 | 191.57 | 106.4 | 0 | 0 | 0 | MM | 421.454 | 234.08 | 0 | 0 | 0 | 2IN
97740550 | CRN45-6 H-G30-A-V-HQQV 324/326TSC 60 HZ | CN45H | IC | 27330 | 5710623504742 | 191.57 | 106.4 | 0 | 0 | 0 | MM | 421.454 | 234.08 | 0 | 0 | 0 | 2IN
97740551 | CRN45-6-2 H-G33-A-V-HQQV 324/326TSC 60 H | CN45H | IC | 20510 | 5710623503851 | 179.33 | 106.4 | 1660 | 700 | 705 | MM | 394.526 | 234.08 | 65.3543 | 27.5591 | 27.7559 | 2IN
97740552 | CRN45-4-2 H-G33-A-V-HQQV 284/286TC 60 HZ | CN45H | IC | 23090 | 5710623503868 | 162.33 | 89.4 | 1660 | 700 | 705 | MM | 357.126 | 196.68 | 65.3543 | 27.5591 | 27.7559 | 2IN
97740553 | CRN45-4-1 H-G33-A-V-HQQV 284/286TC 60 HZ | CN45H | IC | 23090 | 5710623503875 | 162.33 | 89.4 | 1660 | 700 | 705 | MM | 357.126 | 196.68 | 65.3543 | 27.5591 | 27.7559 | 2IN
97740554 | CRN45-4 H-G33-A-V-HQQV 284/286TC 60 HZ | CN45H | IC | 23090 | 5710623503882 | 162.33 | 89.4 | 1660 | 700 | 705 | MM | 357.126 | 196.68 | 65.3543 | 27.5591 | 27.7559 | 2IN
97740555 | CRN45-5-2 H-G33-A-V-HQQV 324/326TSC 60 H | CN45H | IC | 25721 | 5710623506517 | 175.13 | 102.2 | 1660 | 700 | 705 | MM | 385.286 | 224.84 | 65.3543 | 27.5591 | 27.7559 | 2IN
97740556 | CRN45-5-1 H-G33-A-V-HQQV 324/326TSC 60 H | CN45H | IC | 25721 | 5710623506524 | 175.13 | 102.2 | 1660 | 700 | 705 | MM | 385.286 | 224.84 | 65.3543 | 27.5591 | 27.7559 | 2IN
97740557 | CRN45-5 H-G33-A-V-HQQV 324/326TSC 60 HZ | CN45H | IC | 25721 | 5710623506531 | 175.13 | 102.2 | 1660 | 700 | 705 | MM | 385.286 | 224.84 | 65.3543 | 27.5591 | 27.7559 | 2IN
97740561 | CRN45-7-2 H-G30-A-V-HQQV 324/326TSC 60 H | CN45H | IC | 30085 | 5710623504759 | 195.77 | 110.6 | 0 | 0 | 0 | MM | 430.694 | 243.32 | 0 | 0 | 0 | 2IN
97740562 | CRN45-7 H-G30-A-V-HQQV 324/326TSC 60 HZ | CN45H | IC | 30085 | 5710623504766 | 195.77 | 110.6 | 0 | 0 | 0 | MM | 430.694 | 243.32 | 0 | 0 | 0 | 2IN
97740563 | CRN45-8-1 H-G30-A-V-HQQV 324/326TSC 60 H | CN45H | IC | 32149 | 5710623504773 | 200.07 | 114.9 | 0 | 0 | 0 | MM | 440.154 | 252.78 | 0 | 0 | 0 | 2IN
97740564 | CRN45-1-1 H-G50-A-E-HQQE 213/215TC 60 HZ | CN45H | IC | 8063 | 5710623510132 | 148.53 | 75.6 | 1660 | 700 | 705 | MM | 326.766 | 166.32 | 65.3543 | 27.5591 | 27.7559 | 2IN
97740565 | CRN45-1 H-G50-A-E-HQQE 213/215TC 60 HZ | CN45H | IC | 8063 | 5710623510149 | 148.53 | 75.6 | 1660 | 700 | 705 | MM | 326.766 | 166.32 | 65.3543 | 27.5591 | 27.7559 | 2IN
97740566 | CRN45-2-2 H-G50-A-E-HQQE 254/256TC 60 HZ | CN45H | IC | 13048 | 5710623510156 | 152.13 | 79.2 | 1660 | 700 | 705 | MM | 334.686 | 174.24 | 65.3543 | 27.5591 | 27.7559 | 2IN
97740567 | CRN45-2-1 H-G50-A-E-HQQE 254/256TC 60 HZ | CN45H | IC | 13048 | 5710623510163 | 152.13 | 79.2 | 1660 | 700 | 705 | MM | 334.686 | 174.24 | 65.3543 | 27.5591 | 27.7559 | 2IN
97740568 | CRN45-2 H-G50-A-E-HQQE 254/256TC 60 HZ | CN45H | IC | 13048 | 5710623510170 | 152.13 | 79.2 | 1660 | 700 | 705 | MM | 334.686 | 174.24 | 65.3543 | 27.5591 | 27.7559 | 2IN
97740569 | CRN45-3-2 H-G50-A-E-HQQE 254/256TC 60 HZ | CN45H | IC | 20218 | 5710623510187 | 156.03 | 83.1 | 1660 | 700 | 705 | MM | 343.266 | 182.82 | 65.3543 | 27.5591 | 27.7559 | 2IN
97740570 | CRN45-3-1 H-G50-A-E-HQQE 284/286TC 60 HZ | CN45H | IC | 20218 | 5710623510194 | 155.23 | 82.3 | 1660 | 700 | 705 | MM | 341.506 | 181.06 | 65.3543 | 27.5591 | 27.7559 | 2IN
97740571 | CRN45-7 H-G33-A-V-HQQV 324/326TSC 60 HZ | CN45H | IC | 30196 | 5710623506579 | 186.23 | 113.3 | 1660 | 700 | 705 | MM | 409.706 | 249.26 | 65.3543 | 27.5591 | 27.7559 | 2IN
97740572 | CRN45-8-1 H-G33-A-V-HQQV 324/326TSC 60 H | CN45H | IC | 32259 | 5710623506586 | 190.53 | 117.6 | 1660 | 700 | 705 | MM | 419.166 | 258.72 | 65.3543 | 27.5591 | 27.7559 | 2IN
97740573 | CRN45-6-2 H-G33-A-V-HQQV 324/326TSC 60 H | CN45H | IC | 27442 | 5710623506593 | 182.03 | 109.1 | 1660 | 700 | 705 | MM | 400.466 | 240.02 | 65.3543 | 27.5591 | 27.7559 | 2IN
97740574 | CRN45-6 H-G33-A-V-HQQV 324/326TSC 60 HZ | CN45H | IC | 27442 | 5710623506609 | 182.03 | 109.1 | 1660 | 700 | 705 | MM | 400.466 | 240.02 | 65.3543 | 27.5591 | 27.7559 | 2IN
97740575 | CRN45-7-2 H-G33-A-V-HQQV 324/326TSC 60 H | CN45H | IC | 30196 | 5710623506616 | 186.23 | 113.3 | 1660 | 700 | 705 | MM | 409.706 | 249.26 | 65.3543 | 27.5591 | 27.7559 | 2IN
97740581 | CRN45-3 H-G50-A-E-HQQE 284/286TC 60 HZ | CN45H | IC | 20218 | 5710623510200 | 155.23 | 82.3 | 1660 | 700 | 705 | MM | 341.506 | 181.06 | 65.3543 | 27.5591 | 27.7559 | 2IN
97740583 | CRN45-4-2 H-G50-A-E-HQQE 284/286TC 60 HZ | CN45H | IC | 22800 | 5710623510217 | 158.93 | 86 | 1660 | 700 | 705 | MM | 349.646 | 189.2 | 65.3543 | 27.5591 | 27.7559 | 2IN
97740584 | CRN45-4-1 H-G50-A-E-HQQE 284/286TC 60 HZ | CN45H | IC | 22800 | 5710623510224 | 158.93 | 86 | 1660 | 700 | 705 | MM | 349.646 | 189.2 | 65.3543 | 27.5591 | 27.7559 | 2IN
97740585 | CRN45-4 H-G50-A-E-HQQE 284/286TC 60 HZ | CN45H | IC | 22800 | 5710623510231 | 158.93 | 86 | 1660 | 700 | 705 | MM | 349.646 | 189.2 | 65.3543 | 27.5591 | 27.7559 | 2IN
97740586 | CRN45-5-2 H-G50-A-E-HQQE 324/326TSC 60 H | CN45H | IC | 25430 | 5710623510248 | 171.33 | 98.4 | 1660 | 700 | 705 | MM | 376.926 | 216.48 | 65.3543 | 27.5591 | 27.7559 | 2IN
97740587 | CRN45-5-1 H-G50-A-E-HQQE 324/326TSC 60 H | CN45H | IC | 25430 | 5710623510255 | 171.33 | 98.4 | 1660 | 700 | 705 | MM | 376.926 | 216.48 | 65.3543 | 27.5591 | 27.7559 | 2IN
97740588 | CRN45-5 H-G50-A-E-HQQE 324/326TSC 60 HZ | CN45H | IC | 25430 | 5710623510262 | 171.33 | 98.4 | 1660 | 700 | 705 | MM | 376.926 | 216.48 | 65.3543 | 27.5591 | 27.7559 | 2IN
97740590 | CRN45-6-2 H-G50-A-E-HQQE 324/326TSC 60 H | CN45H | IC | 27150 | 5710623510279 | 178.23 | 105.3 | 1660 | 700 | 705 | MM | 392.106 | 231.66 | 65.3543 | 27.5591 | 27.7559 | 2IN
97740591 | CRN45-6 H-G50-A-E-HQQE 324/326TSC 60 HZ | CN45H | IC | 27150 | 5710623510286 | 178.23 | 105.3 | 1660 | 700 | 705 | MM | 392.106 | 231.66 | 65.3543 | 27.5591 | 27.7559 | 2IN
97740593 | CRN45-7-2 H-G50-A-E-HQQE 324/326TSC 60 H | CN45H | IC | 29905 | 5710623510293 | 182.43 | 109.5 | 1660 | 700 | 705 | MM | 401.346 | 240.9 | 65.3543 | 27.5591 | 27.7559 | 2IN
97740594 | CRN45-7 H-G50-A-E-HQQE 324/326TSC 60 HZ | CN45H | IC | 29905 | 5710623510309 | 182.43 | 109.5 | 1660 | 700 | 705 | MM | 401.346 | 240.9 | 65.3543 | 27.5591 | 27.7559 | 2IN
97740595 | CRN45-8-1 H-G50-A-E-HQQE 324/326TSC 60 H | CN45H | IC | 31968 | 5710623510316 | 186.73 | 113.8 | 1660 | 700 | 705 | MM | 410.806 | 250.36 | 65.3543 | 27.5591 | 27.7559 | 2IN
97740600 | CRN45-1-1 H-G50-A-V-HQQV 213/215TC 60 HZ | CN45H | IC | 8190 | 5710623514147 | 148.53 | 75.6 | 1660 | 700 | 705 | MM | 326.766 | 166.32 | 65.3543 | 27.5591 | 27.7559 | 2IN
97740601 | CRN45-1 H-G50-A-V-HQQV 213/215TC 60 HZ | CN45H | IC | 8190 | 5710623514154 | 148.53 | 75.6 | 1660 | 700 | 705 | MM | 326.766 | 166.32 | 65.3543 | 27.5591 | 27.7559 | 2IN
97740602 | CRN45-2-2 H-G50-A-V-HQQV 254/256TC 60 HZ | CN45H | IC | 13174 | 5710623514161 | 152.13 | 79.2 | 1660 | 700 | 705 | MM | 334.686 | 174.24 | 65.3543 | 27.5591 | 27.7559 | 2IN
97740603 | CRN45-2-1 H-G50-A-V-HQQV 254/256TC 60 HZ | CN45H | IC | 13174 | 5710623514178 | 152.13 | 79.2 | 1660 | 700 | 705 | MM | 334.686 | 174.24 | 65.3543 | 27.5591 | 27.7559 | 2IN
97740604 | CRN45-2 H-G50-A-V-HQQV 254/256TC 60 HZ | CN45H | IC | 13174 | 5710623514185 | 152.13 | 79.2 | 1660 | 700 | 705 | MM | 334.686 | 174.24 | 65.3543 | 27.5591 | 27.7559 | 2IN
97740605 | CRN45-3-2 H-G50-A-V-HQQV 254/256TC 60 HZ | CN45H | IC | 20344 | 5710623514192 | 156.03 | 83.1 | 1660 | 700 | 705 | MM | 343.266 | 182.82 | 65.3543 | 27.5591 | 27.7559 | 2IN
97740606 | CRN45-3-1 H-G50-A-V-HQQV 284/286TC 60 HZ | CN45H | IC | 20344 | 5710623514208 | 155.23 | 82.3 | 1660 | 700 | 705 | MM | 341.506 | 181.06 | 65.3543 | 27.5591 | 27.7559 | 2IN
97740607 | CRN45-3 H-G50-A-V-HQQV 284/286TC 60 HZ | CN45H | IC | 20344 | 5710623514215 | 155.23 | 82.3 | 1660 | 700 | 705 | MM | 341.506 | 181.06 | 65.3543 | 27.5591 | 27.7559 | 2IN
97740608 | CRN45-4-2 H-G50-A-V-HQQV 284/286TC 60 HZ | CN45H | IC | 22926 | 5710623514222 | 158.93 | 86 | 1660 | 700 | 705 | MM | 349.646 | 189.2 | 65.3543 | 27.5591 | 27.7559 | 2IN
97740609 | CRN45-4-1 H-G50-A-V-HQQV 284/286TC 60 HZ | CN45H | IC | 22926 | 5710623514239 | 158.93 | 86 | 1660 | 700 | 705 | MM | 349.646 | 189.2 | 65.3543 | 27.5591 | 27.7559 | 2IN
97740610 | CRN45-4 H-G50-A-V-HQQV 284/286TC 60 HZ | CN45H | IC | 22926 | 5710623514246 | 158.93 | 86 | 1660 | 700 | 705 | MM | 349.646 | 189.2 | 65.3543 | 27.5591 | 27.7559 | 2IN
97740611 | CRN45-5-2 H-G50-A-V-HQQV 324/326TSC 60 H | CN45H | IC | 25557 | 5710623514253 | 171.33 | 98.4 | 1660 | 700 | 705 | MM | 376.926 | 216.48 | 65.3543 | 27.5591 | 27.7559 | 2IN
97740612 | CRN45-5-1 H-G50-A-V-HQQV 324/326TSC 60 H | CN45H | IC | 25557 | 5710623514260 | 171.33 | 98.4 | 1660 | 700 | 705 | MM | 376.926 | 216.48 | 65.3543 | 27.5591 | 27.7559 | 2IN
97740613 | CRN45-5 H-G50-A-V-HQQV 324/326TSC 60 HZ | CN45H | IC | 25557 | 5710623514277 | 171.33 | 98.4 | 1660 | 700 | 705 | MM | 376.926 | 216.48 | 65.3543 | 27.5591 | 27.7559 | 2IN
97740614 | CRN45-6-2 H-G50-A-V-HQQV 324/326TSC 60 H | CN45H | IC | 27276 | 5710623514284 | 178.23 | 105.3 | 1660 | 700 | 705 | MM | 392.106 | 231.66 | 65.3543 | 27.5591 | 27.7559 | 2IN
97740615 | CRN45-6 H-G50-A-V-HQQV 324/326TSC 60 HZ | CN45H | IC | 27276 | 5710623514291 | 178.23 | 105.3 | 1660 | 700 | 705 | MM | 392.106 | 231.66 | 65.3543 | 27.5591 | 27.7559 | 2IN
97740616 | CRN45-7-2 H-G50-A-V-HQQV 324/326TSC 60 H | CN45H | IC | 30031 | 5710623514307 | 182.43 | 109.5 | 1660 | 700 | 705 | MM | 401.346 | 240.9 | 65.3543 | 27.5591 | 27.7559 | 2IN
97740617 | CRN45-7 H-G50-A-V-HQQV 324/326TSC 60 HZ | CN45H | IC | 30031 | 5710623514314 | 182.43 | 109.5 | 1660 | 700 | 705 | MM | 401.346 | 240.9 | 65.3543 | 27.5591 | 27.7559 | 2IN
97740618 | CRN45-8-1 H-G50-A-V-HQQV 324/326TSC 60 H | CN45H | IC | 32094 | 5710623514321 | 186.73 | 113.8 | 1660 | 700 | 705 | MM | 410.806 | 250.36 | 65.3543 | 27.5591 | 27.7559 | 2IN
97740619 | CRN45-1-1 H-G60-A-E-HQQE 213/215TC 60 HZ | CN45H | IC | 8119 | 5710623518138 | 149.53 | 76.6 | 1660 | 700 | 705 | MM | 328.966 | 168.52 | 65.3543 | 27.5591 | 27.7559 | 2IN
97740620 | CRN45-1 H-G60-A-E-HQQE 213/215TC 60 HZ | CN45H | IC | 8119 | 5710623518145 | 149.53 | 76.6 | 1660 | 700 | 705 | MM | 328.966 | 168.52 | 65.3543 | 27.5591 | 27.7559 | 2IN
97740621 | CRN45-2-2 H-G60-A-E-HQQE 254/256TC 60 HZ | CN45H | IC | 13102 | 5710623518152 | 153.13 | 80.2 | 1660 | 700 | 705 | MM | 336.886 | 176.44 | 65.3543 | 27.5591 | 27.7559 | 2IN
97740622 | CRN45-2-1 H-G60-A-E-HQQE 254/256TC 60 HZ | CN45H | IC | 13102 | 5710623518169 | 153.13 | 80.2 | 1660 | 700 | 705 | MM | 336.886 | 176.44 | 65.3543 | 27.5591 | 27.7559 | 2IN
97740623 | CRN45-2 H-G60-A-E-HQQE 254/256TC 60 HZ | CN45H | IC | 13102 | 5710623518176 | 153.13 | 80.2 | 1660 | 700 | 705 | MM | 336.886 | 176.44 | 65.3543 | 27.5591 | 27.7559 | 2IN
97740624 | CRN45-3-2 H-G60-A-E-HQQE 254/256TC 60 HZ | CN45H | IC | 20274 | 5710623518183 | 157.03 | 84.1 | 1660 | 700 | 705 | MM | 345.466 | 185.02 | 65.3543 | 27.5591 | 27.7559 | 2IN
97740625 | CRN45-3-1 H-G60-A-E-HQQE 284/286TC 60 HZ | CN45H | IC | 20274 | 5710623518190 | 156.23 | 83.3 | 1660 | 700 | 705 | MM | 343.706 | 183.26 | 65.3543 | 27.5591 | 27.7559 | 2IN
97740626 | CRN45-3 H-G60-A-E-HQQE 284/286TC 60 HZ | CN45H | IC | 20274 | 5710623518206 | 156.23 | 83.3 | 1660 | 700 | 705 | MM | 343.706 | 183.26 | 65.3543 | 27.5591 | 27.7559 | 2IN
97740628 | CRN45-4-2 H-G60-A-E-HQQE 284/286TC 60 HZ | CN45H | IC | 22855 | 5710623518213 | 159.93 | 87 | 1660 | 700 | 705 | MM | 351.846 | 191.4 | 65.3543 | 27.5591 | 27.7559 | 2IN
97740629 | CRN45-4-1 H-G60-A-E-HQQE 284/286TC 60 HZ | CN45H | IC | 22855 | 5710623518220 | 159.93 | 87 | 1660 | 700 | 705 | MM | 351.846 | 191.4 | 65.3543 | 27.5591 | 27.7559 | 2IN
97740630 | CRN45-4 H-G60-A-E-HQQE 284/286TC 60 HZ | CN45H | IC | 22855 | 5710623518237 | 159.93 | 87 | 1660 | 700 | 705 | MM | 351.846 | 191.4 | 65.3543 | 27.5591 | 27.7559 | 2IN
97740631 | CRN45-5-2 H-G60-A-E-HQQE 324/326TSC 60 H | CN45H | IC | 25486 | 5710623518244 | 171.73 | 98.8 | 1660 | 700 | 705 | MM | 377.806 | 217.36 | 65.3543 | 27.5591 | 27.7559 | 2IN
97740632 | CRN45-5-1 H-G60-A-E-HQQE 324/326TSC 60 H | CN45H | IC | 25486 | 5710623518251 | 171.73 | 98.8 | 1660 | 700 | 705 | MM | 377.806 | 217.36 | 65.3543 | 27.5591 | 27.7559 | 2IN
97740633 | CRN45-5 H-G60-A-E-HQQE 324/326TSC 60 HZ | CN45H | IC | 25486 | 5710623518268 | 171.73 | 98.8 | 1660 | 700 | 705 | MM | 377.806 | 217.36 | 65.3543 | 27.5591 | 27.7559 | 2IN
97740634 | CRN45-6-2 H-G60-A-E-HQQE 324/326TSC 60 H | CN45H | IC | 27205 | 5710623518275 | 178.63 | 105.7 | 1660 | 700 | 705 | MM | 392.986 | 232.54 | 65.3543 | 27.5591 | 27.7559 | 2IN
97740635 | CRN45-6 H-G60-A-E-HQQE 324/326TSC 60 HZ | CN45H | IC | 27205 | 5710623518282 | 178.63 | 105.7 | 1660 | 700 | 705 | MM | 392.986 | 232.54 | 65.3543 | 27.5591 | 27.7559 | 2IN
97740636 | CRN45-7-2 H-G60-A-E-HQQE 324/326TSC 60 H | CN45H | IC | 29959 | 5710623518299 | 182.83 | 109.9 | 1660 | 700 | 705 | MM | 402.226 | 241.78 | 65.3543 | 27.5591 | 27.7559 | 2IN
97740637 | CRN45-7 H-G60-A-E-HQQE 324/326TSC 60 HZ | CN45H | IC | 29959 | 5710623518305 | 182.83 | 109.9 | 1660 | 700 | 705 | MM | 402.226 | 241.78 | 65.3543 | 27.5591 | 27.7559 | 2IN
97740638 | CRN45-8-1 H-G60-A-E-HQQE 324/326TSC 60 H | CN45H | IC | 32022 | 5710623518312 | 187.13 | 114.2 | 1660 | 700 | 705 | MM | 411.686 | 251.24 | 65.3543 | 27.5591 | 27.7559 | 2IN
97740639 | CRN45-1-1 H-G60-A-V-HQQV 213/215TC 60 HZ | CN45H | IC | 8245 | 5710623522135 | 149.53 | 76.6 | 1660 | 700 | 705 | MM | 328.966 | 168.52 | 65.3543 | 27.5591 | 27.7559 | 2IN
97740640 | CRN45-1 H-G60-A-V-HQQV 213/215TC 60 HZ | CN45H | IC | 8245 | 5710623522142 | 149.53 | 76.6 | 1660 | 700 | 705 | MM | 328.966 | 168.52 | 65.3543 | 27.5591 | 27.7559 | 2IN
97740641 | CRN45-2-2 H-G60-A-V-HQQV 254/256TC 60 HZ | CN45H | IC | 13229 | 5710623522159 | 153.13 | 80.2 | 1660 | 700 | 705 | MM | 336.886 | 176.44 | 65.3543 | 27.5591 | 27.7559 | 2IN
97740642 | CRN45-2-1 H-G60-A-V-HQQV 254/256TC 60 HZ | CN45H | IC | 13229 | 5710623522166 | 153.13 | 80.2 | 1660 | 700 | 705 | MM | 336.886 | 176.44 | 65.3543 | 27.5591 | 27.7559 | 2IN
97740643 | CRN45-2 H-G60-A-V-HQQV 254/256TC 60 HZ | CN45H | IC | 13229 | 5710623522173 | 153.13 | 80.2 | 1660 | 700 | 705 | MM | 336.886 | 176.44 | 65.3543 | 27.5591 | 27.7559 | 2IN
97740644 | CRN45-3-2 H-G60-A-V-HQQV 254/256TC 60 HZ | CN45H | IC | 20400 | 5710623522180 | 157.03 | 84.1 | 1660 | 700 | 705 | MM | 345.466 | 185.02 | 65.3543 | 27.5591 | 27.7559 | 2IN
97740645 | CRN45-3-1 H-G60-A-V-HQQV 284/286TC 60 HZ | CN45H | IC | 20400 | 5710623522197 | 156.23 | 83.3 | 1660 | 700 | 705 | MM | 343.706 | 183.26 | 65.3543 | 27.5591 | 27.7559 | 2IN
97740646 | CRN45-3 H-G60-A-V-HQQV 284/286TC 60 HZ | CN45H | IC | 20400 | 5710623522203 | 156.23 | 83.3 | 1660 | 700 | 705 | MM | 343.706 | 183.26 | 65.3543 | 27.5591 | 27.7559 | 2IN
97740647 | CRN45-4-2 H-G60-A-V-HQQV 284/286TC 60 HZ | CN45H | IC | 22980 | 5710623522210 | 159.93 | 87 | 1660 | 700 | 705 | MM | 351.846 | 191.4 | 65.3543 | 27.5591 | 27.7559 | 2IN
97740648 | CRN45-4-1 H-G60-A-V-HQQV 284/286TC 60 HZ | CN45H | IC | 22980 | 5710623522227 | 159.93 | 87 | 1660 | 700 | 705 | MM | 351.846 | 191.4 | 65.3543 | 27.5591 | 27.7559 | 2IN
97740649 | CRN45-4 H-G60-A-V-HQQV 284/286TC 60 HZ | CN45H | IC | 22980 | 5710623522234 | 159.93 | 87 | 1660 | 700 | 705 | MM | 351.846 | 191.4 | 65.3543 | 27.5591 | 27.7559 | 2IN
97740650 | CRN45-5-2 H-G60-A-V-HQQV 324/326TSC 60 H | CN45H | IC | 25612 | 5710623522241 | 171.73 | 98.8 | 1660 | 700 | 705 | MM | 377.806 | 217.36 | 65.3543 | 27.5591 | 27.7559 | 2IN
97740651 | CRN45-5-1 H-G60-A-V-HQQV 324/326TSC 60 H | CN45H | IC | 25612 | 5710623522258 | 171.73 | 98.8 | 1660 | 700 | 705 | MM | 377.806 | 217.36 | 65.3543 | 27.5591 | 27.7559 | 2IN
97740652 | CRN45-5 H-G60-A-V-HQQV 324/326TSC 60 HZ | CN45H | IC | 25612 | 5710623522265 | 171.73 | 98.8 | 1660 | 700 | 705 | MM | 377.806 | 217.36 | 65.3543 | 27.5591 | 27.7559 | 2IN
97740653 | CRN45-6-2 H-G60-A-V-HQQV 324/326TSC 60 H | CN45H | IC | 27330 | 5710623522272 | 178.63 | 105.7 | 1660 | 700 | 705 | MM | 392.986 | 232.54 | 65.3543 | 27.5591 | 27.7559 | 2IN
97740654 | CRN45-6 H-G60-A-V-HQQV 324/326TSC 60 HZ | CN45H | IC | 27330 | 5710623522289 | 178.63 | 105.7 | 1660 | 700 | 705 | MM | 392.986 | 232.54 | 65.3543 | 27.5591 | 27.7559 | 2IN
97740655 | CRN45-7-2 H-G60-A-V-HQQV 324/326TSC 60 H | CN45H | IC | 30085 | 5710623522296 | 182.83 | 109.9 | 1660 | 700 | 705 | MM | 402.226 | 241.78 | 65.3543 | 27.5591 | 27.7559 | 2IN
97740656 | CRN45-7 H-G60-A-V-HQQV 324/326TSC 60 HZ | CN45H | IC | 30085 | 5710623522302 | 182.83 | 109.9 | 1660 | 700 | 705 | MM | 402.226 | 241.78 | 65.3543 | 27.5591 | 27.7559 | 2IN
97740657 | CRN45-8-1 H-G60-A-V-HQQV 324/326TSC 60 H | CN45H | IC | 32149 | 5710623522319 | 187.13 | 114.2 | 1660 | 700 | 705 | MM | 411.686 | 251.24 | 65.3543 | 27.5591 | 27.7559 | 2IN
97741707 | CRN64-2-1 H-GC-A-E-HQQE 254/256TC 60 HZ | CN64H | IC | 16366 | 5710623537092 | 87.72 | 42.6 | 1190 | 460 | 565 | MM | 192.984 | 93.72 | 46.8504 | 18.1102 | 22.2441 | 2IN
97741708 | CRN64-2 H-GC-A-E-HQQE 284/286TC 60 HZ | CN64H | IC | 16366 | 5710623537108 | 95.69 | 41.8 | 1190 | 460 | 565 | MM | 210.518 | 91.96 | 46.8504 | 18.1102 | 22.2441 | 2IN
97741745 | CRN32-10 H-GA-A-E-HQQE 324/326TSC 60 HZ | CN32H | IC | 26118 | 5710623537573 | 151.19 | 97.3 | 1615 | 490 | 625 | MM | 332.618 | 214.06 | 63.5827 | 19.2913 | 24.6063 | 2IN
97741751 | CRN32-10 H-GA-A-V-HQQV 324/326TSC 60 HZ | CN32H | IC | 26243 | 5710623537931 | 151.19 | 97.3 | 1615 | 490 | 625 | MM | 332.618 | 214.06 | 63.5827 | 19.2913 | 24.6063 | 2IN
97741754 | CRN32-1-1 H-GC-A-V-HQQV 182/184TC 60 HZ | CN32H | IC | 6200 | 5710623538389 | 110.32 | 65.2 | 815 | 450 | 575 | MM | 242.704 | 143.44 | 32.0866 | 17.7165 | 22.6378 | 2IN
97741755 | CRN32-1 H-GC-A-V-HQQV 182/184TC 60 HZ | CN32H | IC | 6200 | 5710623538396 | 110.32 | 65.2 | 815 | 450 | 575 | MM | 242.704 | 143.44 | 32.0866 | 17.7165 | 22.6378 | 2IN
97741756 | CRN32-2-2 H-GC-A-V-HQQV 213/215TC 60 HZ | CN32H | IC | 9184 | 5710623538402 | 113.22 | 68.1 | 815 | 450 | 575 | MM | 249.084 | 149.82 | 32.0866 | 17.7165 | 22.6378 | 2IN
97741757 | CRN32-2-1 H-GC-A-V-HQQV 213/215TC 60 HZ | CN32H | IC | 9184 | 5710623538419 | 113.22 | 68.1 | 815 | 450 | 575 | MM | 249.084 | 149.82 | 32.0866 | 17.7165 | 22.6378 | 2IN
97741758 | CRN32-2 H-GC-A-V-HQQV 213/215TC 60 HZ | CN32H | IC | 9184 | 5710623538426 | 113.22 | 68.1 | 815 | 450 | 575 | MM | 249.084 | 149.82 | 32.0866 | 17.7165 | 22.6378 | 2IN
97741759 | CRN32-3-2 H-GC-A-V-HQQV 213/215TC 60 HZ | CN32H | IC | 12307 | 5710623538433 | 116.32 | 71.2 | 1190 | 460 | 565 | MM | 255.904 | 156.64 | 46.8504 | 18.1102 | 22.2441 | 2IN
97741760 | CRN32-3 H-GC-A-V-HQQV 254/256TC 60 HZ | CN32H | IC | 12307 | 5710623538747 | 116.22 | 71.1 | 1190 | 460 | 565 | MM | 255.684 | 156.42 | 46.8504 | 18.1102 | 22.2441 | 2IN
97741761 | CRN32-4-2 H-GC-A-V-HQQV 254/256TC 60 HZ | CN32H | IC | 14504 | 5710623538754 | 119.22 | 74.1 | 1190 | 460 | 565 | MM | 262.284 | 163.02 | 46.8504 | 18.1102 | 22.2441 | 2IN
97741762 | CRN32-4 H-GC-A-V-HQQV 254/256TC 60 HZ | CN32H | IC | 14504 | 5710623538761 | 119.22 | 74.1 | 1190 | 460 | 565 | MM | 262.284 | 163.02 | 46.8504 | 18.1102 | 22.2441 | 2IN
97741763 | CRN32-5-2 H-GC-A-V-HQQV 254/256TC 60 HZ | CN32H | IC | 17932 | 5710623538778 | 122.32 | 77.2 | 1190 | 460 | 565 | MM | 269.104 | 169.84 | 46.8504 | 18.1102 | 22.2441 | 2IN
97741764 | CRN32-5 H-GC-A-V-HQQV 254/256TC 60 HZ | CN32H | IC | 17932 | 5710623538785 | 122.32 | 77.2 | 1190 | 460 | 565 | MM | 269.104 | 169.84 | 46.8504 | 18.1102 | 22.2441 | 2IN
97741765 | CRN32-6-2 H-GC-A-V-HQQV 284/286TC 60 HZ | CN32H | IC | 20544 | 5710623539232 | 126.22 | 81.1 | 1190 | 460 | 565 | MM | 277.684 | 178.42 | 46.8504 | 18.1102 | 22.2441 | 2IN
97741766 | CRN32-6 H-GC-A-V-HQQV 284/286TC 60 HZ | CN32H | IC | 20544 | 5710623539249 | 126.22 | 81.1 | 1190 | 460 | 565 | MM | 277.684 | 178.42 | 46.8504 | 18.1102 | 22.2441 | 2IN
97741767 | CRN32-7-2 H-GC-A-V-HQQV 284/286TC 60 HZ | CN32H | IC | 22028 | 5710623539256 | 129.32 | 84.2 | 1190 | 460 | 565 | MM | 284.504 | 185.24 | 46.8504 | 18.1102 | 22.2441 | 2IN
97741770 | CRN32-7 H-GC-A-V-HQQV 284/286TC 60 HZ | CN32H | IC | 22028 | 5710623539263 | 129.32 | 84.2 | 1190 | 460 | 565 | MM | 284.504 | 185.24 | 46.8504 | 18.1102 | 22.2441 | 2IN
97741772 | CRN32-8-2 H-GC-A-V-HQQV 284/286TC 60 HZ | CN32H | IC | 23078 | 5710623539270 | 143.89 | 90 | 1615 | 490 | 625 | MM | 316.558 | 198 | 63.5827 | 19.2913 | 24.6063 | 2IN
97741774 | CRN32-9-2 H-GC-A-V-HQQV 324/326TSC 60 HZ | CN32H | IC | 24425 | 5710623539591 | 153.79 | 99.9 | 1615 | 490 | 625 | MM | 338.338 | 219.78 | 63.5827 | 19.2913 | 24.6063 | 2IN
97741775 | CRN32-9 H-GC-A-V-HQQV 324/326TSC 60 HZ | CN32H | IC | 24425 | 5710623539607 | 153.79 | 99.9 | 1615 | 490 | 625 | MM | 338.338 | 219.78 | 63.5827 | 19.2913 | 24.6063 | 2IN
97741776 | CRN32-10-2 H-GC-A-V-HQQV 324/326TSC 60 H | CN32H | IC | 26518 | 5710623539614 | 157.09 | 103.2 | 1615 | 490 | 625 | MM | 345.598 | 227.04 | 63.5827 | 19.2913 | 24.6063 | 2IN
97741777 | CRN32-10 H-GC-A-V-HQQV 324/326TSC 60 HZ | CN32H | IC | 26518 | 5710623539621 | 157.09 | 103.2 | 1615 | 490 | 625 | MM | 345.598 | 227.04 | 63.5827 | 19.2913 | 24.6063 | 2IN
97741778 | CRN32-11-2 H-GC-A-V-HQQV 324/326TSC 60 H | CN32H | IC | 27955 | 5710623539638 | 160.59 | 106.7 | 1615 | 490 | 625 | MM | 353.298 | 234.74 | 63.5827 | 19.2913 | 24.6063 | 2IN
97741779 | CRN32-1 H-G10-A-E-HQQE 182/184TC 60 HZ | CN32H | IC | 6073 | 5710623540061 | 112.42 | 67.3 | 1615 | 490 | 625 | MM | 247.324 | 148.06 | 63.5827 | 19.2913 | 24.6063 | 2IN
97741780 | CRN32-2-2 H-G10-A-E-HQQE 213/215TC 60 HZ | CN32H | IC | 9059 | 5710623540078 | 115.32 | 70.2 | 1615 | 490 | 625 | MM | 253.704 | 154.44 | 63.5827 | 19.2913 | 24.6063 | 2IN
97741781 | CRN32-2-1 H-G10-A-E-HQQE 213/215TC 60 HZ | CN32H | IC | 9059 | 5710623540085 | 115.32 | 70.2 | 1615 | 490 | 625 | MM | 253.704 | 154.44 | 63.5827 | 19.2913 | 24.6063 | 2IN
97741782 | CRN32-2 H-G10-A-E-HQQE 213/215TC 60 HZ | CN32H | IC | 9059 | 5710623540092 | 115.32 | 70.2 | 1615 | 490 | 625 | MM | 253.704 | 154.44 | 63.5827 | 19.2913 | 24.6063 | 2IN
97741783 | CRN32-3-2 H-G10-A-E-HQQE 213/215TC 60 HZ | CN32H | IC | 12181 | 5710623540108 | 118.42 | 73.3 | 1615 | 490 | 625 | MM | 260.524 | 161.26 | 63.5827 | 19.2913 | 24.6063 | 2IN
97741784 | CRN32-1-1 H-G10-A-E-HQQE 182/184TC 60 HZ | CN32H | IC | 6073 | 5710623540115 | 112.42 | 67.3 | 1615 | 490 | 625 | MM | 247.324 | 148.06 | 63.5827 | 19.2913 | 24.6063 | 2IN
97741785 | CRN32-3 H-G10-A-E-HQQE 254/256TC 60 HZ | CN32H | IC | 12181 | 5710623540429 | 118.32 | 73.2 | 1615 | 490 | 625 | MM | 260.304 | 161.04 | 63.5827 | 19.2913 | 24.6063 | 2IN
97741786 | CRN32-4-2 H-G10-A-E-HQQE 254/256TC 60 HZ | CN32H | IC | 14378 | 5710623540436 | 121.32 | 76.2 | 1615 | 490 | 625 | MM | 266.904 | 167.64 | 63.5827 | 19.2913 | 24.6063 | 2IN
97741787 | CRN32-4 H-G10-A-E-HQQE 254/256TC 60 HZ | CN32H | IC | 14378 | 5710623540443 | 121.32 | 76.2 | 1615 | 490 | 625 | MM | 266.904 | 167.64 | 63.5827 | 19.2913 | 24.6063 | 2IN
97741788 | CRN32-5-2 H-G10-A-E-HQQE 254/256TC 60 HZ | CN32H | IC | 17806 | 5710623540450 | 124.42 | 79.3 | 1615 | 490 | 625 | MM | 273.724 | 174.46 | 63.5827 | 19.2913 | 24.6063 | 2IN
97741789 | CRN32-5 H-G10-A-E-HQQE 254/256TC 60 HZ | CN32H | IC | 17806 | 5710623540467 | 124.42 | 79.3 | 1615 | 490 | 625 | MM | 273.724 | 174.46 | 63.5827 | 19.2913 | 24.6063 | 2IN
97741790 | CRN32-6-2 H-G10-A-E-HQQE 284/286TC 60 HZ | CN32H | IC | 20418 | 5710623540894 | 128.32 | 83.2 | 1615 | 490 | 625 | MM | 282.304 | 183.04 | 63.5827 | 19.2913 | 24.6063 | 2IN
97741791 | CRN32-6 H-G10-A-E-HQQE 284/286TC 60 HZ | CN32H | IC | 20418 | 5710623540900 | 128.32 | 83.2 | 1615 | 490 | 625 | MM | 282.304 | 183.04 | 63.5827 | 19.2913 | 24.6063 | 2IN
97741792 | CRN32-7-2 H-G10-A-E-HQQE 284/286TC 60 HZ | CN32H | IC | 21902 | 5710623540917 | 131.42 | 86.3 | 1615 | 490 | 625 | MM | 289.124 | 189.86 | 63.5827 | 19.2913 | 24.6063 | 2IN
97741793 | CRN32-7 H-G10-A-E-HQQE 284/286TC 60 HZ | CN32H | IC | 21902 | 5710623540924 | 131.42 | 86.3 | 1615 | 490 | 625 | MM | 289.124 | 189.86 | 63.5827 | 19.2913 | 24.6063 | 2IN
97741794 | CRN32-8-2 H-G10-A-E-HQQE 284/286TC 60 HZ | CN32H | IC | 22952 | 5710623540931 | 145.99 | 92.1 | 1615 | 490 | 625 | MM | 321.178 | 202.62 | 63.5827 | 19.2913 | 24.6063 | 2IN
97741797 | CRN32-9-2 H-G10-A-E-HQQE 324/326TSC 60 H | CN32H | IC | 24300 | 5710623541266 | 155.89 | 102 | 1615 | 490 | 625 | MM | 342.958 | 224.4 | 63.5827 | 19.2913 | 24.6063 | 2IN
97741798 | CRN32-9 H-G10-A-E-HQQE 324/326TSC 60 HZ | CN32H | IC | 24300 | 5710623541273 | 155.89 | 102 | 1615 | 490 | 625 | MM | 342.958 | 224.4 | 63.5827 | 19.2913 | 24.6063 | 2IN
97741799 | CRN32-10-2 H-G10-A-E-HQQE 324/326TSC 60 | CN32H | IC | 26393 | 5710623541280 | 159.19 | 105.3 | 1615 | 490 | 625 | MM | 350.218 | 231.66 | 63.5827 | 19.2913 | 24.6063 | 2IN
97741800 | CRN32-10 H-G10-A-E-HQQE 324/326TSC 60 HZ | CN32H | IC | 26393 | 5710623541297 | 159.19 | 105.3 | 1615 | 490 | 625 | MM | 350.218 | 231.66 | 63.5827 | 19.2913 | 24.6063 | 2IN
97741801 | CRN32-11-2 H-G10-A-E-HQQE 324/326TSC 60 | CN32H | IC | 27829 | 5710623541303 | 162.69 | 108.8 | 1615 | 490 | 625 | MM | 357.918 | 239.36 | 63.5827 | 19.2913 | 24.6063 | 2IN
97741802 | CRN32-1-1 H-G10-A-V-HQQV 182/184TC 60 HZ | CN32H | IC | 6200 | 5710623541730 | 112.42 | 67.3 | 1615 | 490 | 625 | MM | 247.324 | 148.06 | 63.5827 | 19.2913 | 24.6063 | 2IN
97741803 | CRN32-1 H-G10-A-V-HQQV 182/184TC 60 HZ | CN32H | IC | 6200 | 5710623541747 | 112.42 | 67.3 | 1615 | 490 | 625 | MM | 247.324 | 148.06 | 63.5827 | 19.2913 | 24.6063 | 2IN
97741804 | CRN32-2-2 H-G10-A-V-HQQV 213/215TC 60 HZ | CN32H | IC | 9184 | 5710623541754 | 115.32 | 70.2 | 1615 | 490 | 625 | MM | 253.704 | 154.44 | 63.5827 | 19.2913 | 24.6063 | 2IN
97741805 | CRN32-2-1 H-G10-A-V-HQQV 213/215TC 60 HZ | CN32H | IC | 9184 | 5710623541761 | 115.32 | 70.2 | 1615 | 490 | 625 | MM | 253.704 | 154.44 | 63.5827 | 19.2913 | 24.6063 | 2IN
97741806 | CRN32-2 H-G10-A-V-HQQV 213/215TC 60 HZ | CN32H | IC | 9184 | 5710623541778 | 115.32 | 70.2 | 1615 | 490 | 625 | MM | 253.704 | 154.44 | 63.5827 | 19.2913 | 24.6063 | 2IN
97741807 | CRN32-3-2 H-G10-A-V-HQQV 213/215TC 60 HZ | CN32H | IC | 12307 | 5710623541785 | 118.42 | 73.3 | 1615 | 490 | 625 | MM | 260.524 | 161.26 | 63.5827 | 19.2913 | 24.6063 | 2IN
97741808 | CRN32-3 H-G10-A-V-HQQV 254/256TC 60 HZ | CN32H | IC | 12307 | 5710623542195 | 118.32 | 73.2 | 1615 | 490 | 625 | MM | 260.304 | 161.04 | 63.5827 | 19.2913 | 24.6063 | 2IN
97741809 | CRN32-4-2 H-G10-A-V-HQQV 254/256TC 60 HZ | CN32H | IC | 14504 | 5710623542201 | 121.32 | 76.2 | 1615 | 490 | 625 | MM | 266.904 | 167.64 | 63.5827 | 19.2913 | 24.6063 | 2IN
97741810 | CRN32-4 H-G10-A-V-HQQV 254/256TC 60 HZ | CN32H | IC | 14504 | 5710623542218 | 121.32 | 76.2 | 1615 | 490 | 625 | MM | 266.904 | 167.64 | 63.5827 | 19.2913 | 24.6063 | 2IN
97741811 | CRN32-5-2 H-G10-A-V-HQQV 254/256TC 60 HZ | CN32H | IC | 17932 | 5710623542225 | 124.42 | 79.3 | 1615 | 490 | 625 | MM | 273.724 | 174.46 | 63.5827 | 19.2913 | 24.6063 | 2IN
97741812 | CRN32-5 H-G10-A-V-HQQV 254/256TC 60 HZ | CN32H | IC | 17932 | 5710623542232 | 124.42 | 79.3 | 1615 | 490 | 625 | MM | 273.724 | 174.46 | 63.5827 | 19.2913 | 24.6063 | 2IN
97741813 | CRN32-6-2 H-G10-A-V-HQQV 284/286TC 60 HZ | CN32H | IC | 20544 | 5710623542683 | 128.32 | 83.2 | 1615 | 490 | 625 | MM | 282.304 | 183.04 | 63.5827 | 19.2913 | 24.6063 | 2IN
97741814 | CRN32-6 H-G10-A-V-HQQV 284/286TC 60 HZ | CN32H | IC | 20544 | 5710623542690 | 128.32 | 83.2 | 1615 | 490 | 625 | MM | 282.304 | 183.04 | 63.5827 | 19.2913 | 24.6063 | 2IN
97741815 | CRN32-7-2 H-G10-A-V-HQQV 284/286TC 60 HZ | CN32H | IC | 22028 | 5710623542706 | 131.42 | 86.3 | 1615 | 490 | 625 | MM | 289.124 | 189.86 | 63.5827 | 19.2913 | 24.6063 | 2IN
97741817 | CRN32-7 H-G10-A-V-HQQV 284/286TC 60 HZ | CN32H | IC | 22028 | 5710623542713 | 131.42 | 86.3 | 1615 | 490 | 625 | MM | 289.124 | 189.86 | 63.5827 | 19.2913 | 24.6063 | 2IN
97741818 | CRN32-8-2 H-G10-A-V-HQQV 284/286TC 60 HZ | CN32H | IC | 23078 | 5710623542720 | 145.99 | 92.1 | 1615 | 490 | 625 | MM | 321.178 | 202.62 | 63.5827 | 19.2913 | 24.6063 | 2IN
97741820 | CRN32-9-2 H-G10-A-V-HQQV 324/326TSC 60 H | CN32H | IC | 24425 | 5710623543048 | 155.89 | 102 | 1615 | 490 | 625 | MM | 342.958 | 224.4 | 63.5827 | 19.2913 | 24.6063 | 2IN
97741831 | CRN32-9 H-G10-A-V-HQQV 324/326TSC 60 HZ | CN32H | IC | 24425 | 5710623543055 | 155.89 | 102 | 1615 | 490 | 625 | MM | 342.958 | 224.4 | 63.5827 | 19.2913 | 24.6063 | 2IN
97741832 | CRN32-10-2 H-G10-A-V-HQQV 324/326TSC 60 | CN32H | IC | 26518 | 5710623543062 | 159.19 | 105.3 | 1615 | 490 | 625 | MM | 350.218 | 231.66 | 63.5827 | 19.2913 | 24.6063 | 2IN
97741833 | CRN32-10 H-G10-A-V-HQQV 324/326TSC 60 HZ | CN32H | IC | 26518 | 5710623543079 | 159.19 | 105.3 | 1615 | 490 | 625 | MM | 350.218 | 231.66 | 63.5827 | 19.2913 | 24.6063 | 2IN
97741834 | CRN32-11-2 H-G10-A-V-HQQV 324/326TSC 60 | CN32H | IC | 27955 | 5710623543086 | 162.69 | 108.8 | 1615 | 490 | 625 | MM | 357.918 | 239.36 | 63.5827 | 19.2913 | 24.6063 | 2IN
97741835 | CRN32-1-1 H-G50-A-E-HQQE 182/184TC 60 HZ | CN32H | IC | 6019 | 5710623543536 | 139.53 | 66.6 | 1660 | 700 | 705 | MM | 306.966 | 146.52 | 65.3543 | 27.5591 | 27.7559 | 2IN
97741836 | CRN32-1 H-G50-A-E-HQQE 182/184TC 60 HZ | CN32H | IC | 6019 | 5710623543543 | 139.53 | 66.6 | 1660 | 700 | 705 | MM | 306.966 | 146.52 | 65.3543 | 27.5591 | 27.7559 | 2IN
97741837 | CRN32-2-2 H-G50-A-E-HQQE 213/215TC 60 HZ | CN32H | IC | 9004 | 5710623543550 | 142.43 | 69.5 | 1660 | 700 | 705 | MM | 313.346 | 152.9 | 65.3543 | 27.5591 | 27.7559 | 2IN
97741838 | CRN32-2-1 H-G50-A-E-HQQE 213/215TC 60 HZ | CN32H | IC | 9004 | 5710623543567 | 142.43 | 69.5 | 1660 | 700 | 705 | MM | 313.346 | 152.9 | 65.3543 | 27.5591 | 27.7559 | 2IN
97741839 | CRN32-2 H-G50-A-E-HQQE 213/215TC 60 HZ | CN32H | IC | 9004 | 5710623543574 | 142.43 | 69.5 | 1660 | 700 | 705 | MM | 313.346 | 152.9 | 65.3543 | 27.5591 | 27.7559 | 2IN
97741841 | CRN32-3-2 H-G50-A-E-HQQE 213/215TC 60 HZ | CN32H | IC | 12126 | 5710623543581 | 145.53 | 72.6 | 1660 | 700 | 705 | MM | 320.166 | 159.72 | 65.3543 | 27.5591 | 27.7559 | 2IN
97741843 | CRN32-3 H-G50-A-E-HQQE 254/256TC 60 HZ | CN32H | IC | 12126 | 5710623543895 | 145.43 | 72.5 | 1660 | 700 | 705 | MM | 319.946 | 159.5 | 65.3543 | 27.5591 | 27.7559 | 2IN
97741844 | CRN32-4-2 H-G50-A-E-HQQE 254/256TC 60 HZ | CN32H | IC | 14322 | 5710623543901 | 148.43 | 75.5 | 1660 | 700 | 705 | MM | 326.546 | 166.1 | 65.3543 | 27.5591 | 27.7559 | 2IN
97741845 | CRN32-4 H-G50-A-E-HQQE 254/256TC 60 HZ | CN32H | IC | 14322 | 5710623543918 | 148.43 | 75.5 | 1660 | 700 | 705 | MM | 326.546 | 166.1 | 65.3543 | 27.5591 | 27.7559 | 2IN
97741846 | CRN32-5-2 H-G50-A-E-HQQE 254/256TC 60 HZ | CN32H | IC | 17752 | 5710623543925 | 151.53 | 78.6 | 1660 | 700 | 705 | MM | 333.366 | 172.92 | 65.3543 | 27.5591 | 27.7559 | 2IN
97741847 | CRN32-5 H-G50-A-E-HQQE 254/256TC 60 HZ | CN32H | IC | 17752 | 5710623543932 | 151.53 | 78.6 | 1660 | 700 | 705 | MM | 333.366 | 172.92 | 65.3543 | 27.5591 | 27.7559 | 2IN
97741848 | CRN32-6-2 H-G50-A-E-HQQE 284/286TC 60 HZ | CN32H | IC | 20362 | 5710623544366 | 156.03 | 83.1 | 1660 | 700 | 705 | MM | 343.266 | 182.82 | 65.3543 | 27.5591 | 27.7559 | 2IN
97741849 | CRN32-6 H-G50-A-E-HQQE 284/286TC 60 HZ | CN32H | IC | 20362 | 5710623544373 | 156.03 | 83.1 | 1660 | 700 | 705 | MM | 343.266 | 182.82 | 65.3543 | 27.5591 | 27.7559 | 2IN
97741850 | CRN32-7-2 H-G50-A-E-HQQE 284/286TC 60 HZ | CN32H | IC | 21848 | 5710623544380 | 159.13 | 86.2 | 1660 | 700 | 705 | MM | 350.086 | 189.64 | 65.3543 | 27.5591 | 27.7559 | 2IN
97741861 | CRN32-7 H-G50-A-E-HQQE 284/286TC 60 HZ | CN32H | IC | 21848 | 5710623544397 | 159.13 | 86.2 | 1660 | 700 | 705 | MM | 350.086 | 189.64 | 65.3543 | 27.5591 | 27.7559 | 2IN
97741862 | CRN32-8-2 H-G50-A-E-HQQE 284/286TC 60 HZ | CN32H | IC | 22896 | 5710623544403 | 164.93 | 92 | 1660 | 700 | 705 | MM | 362.846 | 202.4 | 65.3543 | 27.5591 | 27.7559 | 2IN
97741864 | CRN32-9-2 H-G50-A-E-HQQE 324/326TSC 60 H | CN32H | IC | 24245 | 5710623544724 | 174.83 | 101.9 | 1660 | 700 | 705 | MM | 384.626 | 224.18 | 65.3543 | 27.5591 | 27.7559 | 2IN
97741865 | CRN32-9 H-G50-A-E-HQQE 324/326TSC 60 HZ | CN32H | IC | 24245 | 5710623544731 | 174.83 | 101.9 | 1660 | 700 | 705 | MM | 384.626 | 224.18 | 65.3543 | 27.5591 | 27.7559 | 2IN
97741866 | CRN32-10-2 H-G50-A-E-HQQE 324/326TSC 60 | CN32H | IC | 26338 | 5710623544748 | 178.13 | 105.2 | 1660 | 700 | 705 | MM | 391.886 | 231.44 | 65.3543 | 27.5591 | 27.7559 | 2IN
97741867 | CRN32-10 H-G50-A-E-HQQE 324/326TSC 60 HZ | CN32H | IC | 26338 | 5710623544755 | 178.13 | 105.2 | 1660 | 700 | 705 | MM | 391.886 | 231.44 | 65.3543 | 27.5591 | 27.7559 | 2IN
97741868 | CRN32-11-2 H-G50-A-E-HQQE 324/326TSC 60 | CN32H | IC | 27774 | 5710623544762 | 181.63 | 108.7 | 1660 | 700 | 705 | MM | 399.586 | 239.14 | 65.3543 | 27.5591 | 27.7559 | 2IN
97741869 | CRN32-1-1 H-G50-A-V-HQQV 182/184TC 60 HZ | CN32H | IC | 6144 | 5710623545196 | 139.53 | 66.6 | 1660 | 700 | 705 | MM | 306.966 | 146.52 | 65.3543 | 27.5591 | 27.7559 | 2IN
97741870 | CRN32-1 H-G50-A-V-HQQV 182/184TC 60 HZ | CN32H | IC | 6144 | 5710623545202 | 139.53 | 66.6 | 1660 | 700 | 705 | MM | 306.966 | 146.52 | 65.3543 | 27.5591 | 27.7559 | 2IN
97741871 | CRN32-2-2 H-G50-A-V-HQQV 213/215TC 60 HZ | CN32H | IC | 9130 | 5710623545219 | 142.43 | 69.5 | 1660 | 700 | 705 | MM | 313.346 | 152.9 | 65.3543 | 27.5591 | 27.7559 | 2IN
97741872 | CRN32-2-1 H-G50-A-V-HQQV 213/215TC 60 HZ | CN32H | IC | 9130 | 5710623545226 | 142.43 | 69.5 | 1660 | 700 | 705 | MM | 313.346 | 152.9 | 65.3543 | 27.5591 | 27.7559 | 2IN
97741873 | CRN32-2 H-G50-A-V-HQQV 213/215TC 60 HZ | CN32H | IC | 9130 | 5710623545233 | 142.43 | 69.5 | 1660 | 700 | 705 | MM | 313.346 | 152.9 | 65.3543 | 27.5591 | 27.7559 | 2IN
97741874 | CRN32-3-2 H-G50-A-V-HQQV 213/215TC 60 HZ | CN32H | IC | 12253 | 5710623545240 | 145.53 | 72.6 | 1660 | 700 | 705 | MM | 320.166 | 159.72 | 65.3543 | 27.5591 | 27.7559 | 2IN
97741875 | CRN32-3 H-G50-A-V-HQQV 254/256TC 60 HZ | CN32H | IC | 12253 | 5710623545554 | 145.43 | 72.5 | 1660 | 700 | 705 | MM | 319.946 | 159.5 | 65.3543 | 27.5591 | 27.7559 | 2IN
97741876 | CRN32-4-2 H-G50-A-V-HQQV 254/256TC 60 HZ | CN32H | IC | 14449 | 5710623545561 | 148.43 | 75.5 | 1660 | 700 | 705 | MM | 326.546 | 166.1 | 65.3543 | 27.5591 | 27.7559 | 2IN
97741877 | CRN32-4 H-G50-A-V-HQQV 254/256TC 60 HZ | CN32H | IC | 14449 | 5710623545578 | 148.43 | 75.5 | 1660 | 700 | 705 | MM | 326.546 | 166.1 | 65.3543 | 27.5591 | 27.7559 | 2IN
97741878 | CRN32-5-2 H-G50-A-V-HQQV 254/256TC 60 HZ | CN32H | IC | 17877 | 5710623545585 | 151.53 | 78.6 | 1660 | 700 | 705 | MM | 333.366 | 172.92 | 65.3543 | 27.5591 | 27.7559 | 2IN
97741879 | CRN32-5 H-G50-A-V-HQQV 254/256TC 60 HZ | CN32H | IC | 17877 | 5710623545592 | 151.53 | 78.6 | 1660 | 700 | 705 | MM | 333.366 | 172.92 | 65.3543 | 27.5591 | 27.7559 | 2IN
97741880 | CRN32-6-2 H-G50-A-V-HQQV 284/286TC 60 HZ | CN32H | IC | 20488 | 5710623545745 | 156.03 | 83.1 | 1660 | 700 | 705 | MM | 343.266 | 182.82 | 65.3543 | 27.5591 | 27.7559 | 2IN
97741881 | CRN32-6 H-G50-A-V-HQQV 284/286TC 60 HZ | CN32H | IC | 20488 | 5710623545752 | 156.03 | 83.1 | 1660 | 700 | 705 | MM | 343.266 | 182.82 | 65.3543 | 27.5591 | 27.7559 | 2IN
97741884 | CRN32-7-2 H-G50-A-V-HQQV 284/286TC 60 HZ | CN32H | IC | 21973 | 5710623545967 | 159.13 | 86.2 | 1660 | 700 | 705 | MM | 350.086 | 189.64 | 65.3543 | 27.5591 | 27.7559 | 2IN
97741885 | CRN32-7 H-G50-A-V-HQQV 284/286TC 60 HZ | CN32H | IC | 21973 | 5710623545974 | 159.13 | 86.2 | 1660 | 700 | 705 | MM | 350.086 | 189.64 | 65.3543 | 27.5591 | 27.7559 | 2IN
97741886 | CRN32-8-2 H-G50-A-V-HQQV 284/286TC 60 HZ | CN32H | IC | 23022 | 5710623545981 | 164.93 | 92 | 1660 | 700 | 705 | MM | 362.846 | 202.4 | 65.3543 | 27.5591 | 27.7559 | 2IN
97741888 | CRN32-9-2 H-G50-A-V-HQQV 324/326TSC 60 H | CN32H | IC | 24371 | 5710623546308 | 174.83 | 101.9 | 1660 | 700 | 705 | MM | 384.626 | 224.18 | 65.3543 | 27.5591 | 27.7559 | 2IN
97741889 | CRN32-9 H-G50-A-V-HQQV 324/326TSC 60 HZ | CN32H | IC | 24371 | 5710623546315 | 174.83 | 101.9 | 1660 | 700 | 705 | MM | 384.626 | 224.18 | 65.3543 | 27.5591 | 27.7559 | 2IN
97741890 | CRN32-10-2 H-G50-A-V-HQQV 324/326TSC 60 | CN32H | IC | 26464 | 5710623546322 | 178.13 | 105.2 | 1660 | 700 | 705 | MM | 391.886 | 231.44 | 65.3543 | 27.5591 | 27.7559 | 2IN
97741891 | CRN32-10 H-G50-A-V-HQQV 324/326TSC 60 HZ | CN32H | IC | 26464 | 5710623546339 | 178.13 | 105.2 | 1660 | 700 | 705 | MM | 391.886 | 231.44 | 65.3543 | 27.5591 | 27.7559 | 2IN
97741892 | CRN32-11-2 H-G50-A-V-HQQV 324/326TSC 60 | CN32H | IC | 27901 | 5710623546346 | 181.63 | 108.7 | 1660 | 700 | 705 | MM | 399.586 | 239.14 | 65.3543 | 27.5591 | 27.7559 | 2IN
97741894 | CRN32-1 H-G60-A-E-HQQE 182/184TC 60 HZ | CN32H | IC | 6073 | 5710623546704 | 140.53 | 67.6 | 1660 | 700 | 705 | MM | 309.166 | 148.72 | 65.3543 | 27.5591 | 27.7559 | 2IN
97741895 | CRN32-2-2 H-G60-A-E-HQQE 213/215TC 60 HZ | CN32H | IC | 9059 | 5710623546711 | 143.43 | 70.5 | 1660 | 700 | 705 | MM | 315.546 | 155.1 | 65.3543 | 27.5591 | 27.7559 | 2IN
97741896 | CRN32-2-1 H-G60-A-E-HQQE 213/215TC 60 HZ | CN32H | IC | 9059 | 5710623546728 | 143.43 | 70.5 | 1660 | 700 | 705 | MM | 315.546 | 155.1 | 65.3543 | 27.5591 | 27.7559 | 2IN
97741897 | CRN32-3-2 H-G60-A-E-HQQE 213/215TC 60 HZ | CN32H | IC | 12181 | 5710623546735 | 146.53 | 73.6 | 1660 | 700 | 705 | MM | 322.366 | 161.92 | 65.3543 | 27.5591 | 27.7559 | 2IN
97741898 | CRN32-1-1 H-G60-A-E-HQQE 182/184TC 60 HZ | CN32H | IC | 6073 | 5710623546803 | 140.53 | 67.6 | 1660 | 700 | 705 | MM | 309.166 | 148.72 | 65.3543 | 27.5591 | 27.7559 | 2IN
97741899 | CRN32-2 H-G60-A-E-HQQE 213/215TC 60 HZ | CN32H | IC | 9059 | 5710623546810 | 143.43 | 70.5 | 1660 | 700 | 705 | MM | 315.546 | 155.1 | 65.3543 | 27.5591 | 27.7559 | 2IN
97741902 | CRN32-3 H-G60-A-E-HQQE 254/256TC 60 HZ | CN32H | IC | 12181 | 5710623547145 | 146.43 | 73.5 | 1660 | 700 | 705 | MM | 322.146 | 161.7 | 65.3543 | 27.5591 | 27.7559 | 2IN
97741903 | CRN32-4-2 H-G60-A-E-HQQE 254/256TC 60 HZ | CN32H | IC | 14378 | 5710623547152 | 149.43 | 76.5 | 1660 | 700 | 705 | MM | 328.746 | 168.3 | 65.3543 | 27.5591 | 27.7559 | 2IN
97741904 | CRN32-4 H-G60-A-E-HQQE 254/256TC 60 HZ | CN32H | IC | 14378 | 5710623547169 | 149.43 | 76.5 | 1660 | 700 | 705 | MM | 328.746 | 168.3 | 65.3543 | 27.5591 | 27.7559 | 2IN
97741905 | CRN32-5-2 H-G60-A-E-HQQE 254/256TC 60 HZ | CN32H | IC | 17806 | 5710623547176 | 152.53 | 79.6 | 1660 | 700 | 705 | MM | 335.566 | 175.12 | 65.3543 | 27.5591 | 27.7559 | 2IN
97741906 | CRN32-5 H-G60-A-E-HQQE 254/256TC 60 HZ | CN32H | IC | 17806 | 5710623547183 | 152.53 | 79.6 | 1660 | 700 | 705 | MM | 335.566 | 175.12 | 65.3543 | 27.5591 | 27.7559 | 2IN
97741907 | CRN32-6-2 H-G60-A-E-HQQE 284/286TC 60 HZ | CN32H | IC | 20418 | 5710623547619 | 156.43 | 83.5 | 1660 | 700 | 705 | MM | 344.146 | 183.7 | 65.3543 | 27.5591 | 27.7559 | 2IN
97741908 | CRN32-6 H-G60-A-E-HQQE 284/286TC 60 HZ | CN32H | IC | 20418 | 5710623547626 | 156.43 | 83.5 | 1660 | 700 | 705 | MM | 344.146 | 183.7 | 65.3543 | 27.5591 | 27.7559 | 2IN
97741909 | CRN32-7-2 H-G60-A-E-HQQE 284/286TC 60 HZ | CN32H | IC | 21902 | 5710623547633 | 159.53 | 86.6 | 1660 | 700 | 705 | MM | 350.966 | 190.52 | 65.3543 | 27.5591 | 27.7559 | 2IN
97741910 | CRN32-7 H-G60-A-E-HQQE 284/286TC 60 HZ | CN32H | IC | 21902 | 5710623547640 | 159.53 | 86.6 | 1660 | 700 | 705 | MM | 350.966 | 190.52 | 65.3543 | 27.5591 | 27.7559 | 2IN
97741911 | CRN32-8-2 H-G60-A-E-HQQE 284/286TC 60 HZ | CN32H | IC | 22952 | 5710623547657 | 165.33 | 92.4 | 1660 | 700 | 705 | MM | 363.726 | 203.28 | 65.3543 | 27.5591 | 27.7559 | 2IN
97741913 | CRN32-9-2 H-G60-A-E-HQQE 324/326TSC 60 H | CN32H | IC | 24300 | 5710623547978 | 175.23 | 102.3 | 1660 | 700 | 705 | MM | 385.506 | 225.06 | 65.3543 | 27.5591 | 27.7559 | 2IN
97741914 | CRN32-9 H-G60-A-E-HQQE 324/326TSC 60 HZ | CN32H | IC | 24300 | 5710623547985 | 175.23 | 102.3 | 1660 | 700 | 705 | MM | 385.506 | 225.06 | 65.3543 | 27.5591 | 27.7559 | 2IN
97741915 | CRN32-10-2 H-G60-A-E-HQQE 324/326TSC 60 | CN32H | IC | 26393 | 5710623547992 | 178.53 | 105.6 | 1660 | 700 | 705 | MM | 392.766 | 232.32 | 65.3543 | 27.5591 | 27.7559 | 2IN
97741916 | CRN32-10 H-G60-A-E-HQQE 324/326TSC 60 HZ | CN32H | IC | 26393 | 5710623548005 | 178.53 | 105.6 | 1660 | 700 | 705 | MM | 392.766 | 232.32 | 65.3543 | 27.5591 | 27.7559 | 2IN
97741917 | CRN32-11-2 H-G60-A-E-HQQE 324/326TSC 60 | CN32H | IC | 27829 | 5710623548012 | 182.03 | 109.1 | 1660 | 700 | 705 | MM | 400.466 | 240.02 | 65.3543 | 27.5591 | 27.7559 | 2IN
97741918 | CRN32-1-1 H-G60-A-V-HQQV 182/184TC 60 HZ | CN32H | IC | 6200 | 5710623548449 | 140.53 | 67.6 | 1660 | 700 | 705 | MM | 309.166 | 148.72 | 65.3543 | 27.5591 | 27.7559 | 2IN
97741919 | CRN32-1 H-G60-A-V-HQQV 182/184TC 60 HZ | CN32H | IC | 6200 | 5710623548456 | 140.53 | 67.6 | 1660 | 700 | 705 | MM | 309.166 | 148.72 | 65.3543 | 27.5591 | 27.7559 | 2IN
97741920 | CRN32-2-2 H-G60-A-V-HQQV 213/215TC 60 HZ | CN32H | IC | 9184 | 5710623548463 | 143.43 | 70.5 | 1660 | 700 | 705 | MM | 315.546 | 155.1 | 65.3543 | 27.5591 | 27.7559 | 2IN
97741921 | CRN32-2-1 H-G60-A-V-HQQV 213/215TC 60 HZ | CN32H | IC | 9184 | 5710623548470 | 143.43 | 70.5 | 1660 | 700 | 705 | MM | 315.546 | 155.1 | 65.3543 | 27.5591 | 27.7559 | 2IN
97741922 | CRN32-2 H-G60-A-V-HQQV 213/215TC 60 HZ | CN32H | IC | 9184 | 5710623548487 | 143.43 | 70.5 | 1660 | 700 | 705 | MM | 315.546 | 155.1 | 65.3543 | 27.5591 | 27.7559 | 2IN
97741923 | CRN32-3-2 H-G60-A-V-HQQV 213/215TC 60 HZ | CN32H | IC | 12307 | 5710623548494 | 146.53 | 73.6 | 1660 | 700 | 705 | MM | 322.366 | 161.92 | 65.3543 | 27.5591 | 27.7559 | 2IN
97741924 | CRN32-3 H-G60-A-V-HQQV 254/256TC 60 HZ | CN32H | IC | 12307 | 5710623548807 | 146.43 | 73.5 | 1660 | 700 | 705 | MM | 322.146 | 161.7 | 65.3543 | 27.5591 | 27.7559 | 2IN
97741925 | CRN32-4-2 H-G60-A-V-HQQV 254/256TC 60 HZ | CN32H | IC | 14504 | 5710623548814 | 149.43 | 76.5 | 1660 | 700 | 705 | MM | 328.746 | 168.3 | 65.3543 | 27.5591 | 27.7559 | 2IN
97741926 | CRN32-4 H-G60-A-V-HQQV 254/256TC 60 HZ | CN32H | IC | 14504 | 5710623548821 | 149.43 | 76.5 | 1660 | 700 | 705 | MM | 328.746 | 168.3 | 65.3543 | 27.5591 | 27.7559 | 2IN
97741927 | CRN32-5-2 H-G60-A-V-HQQV 254/256TC 60 HZ | CN32H | IC | 17932 | 5710623548838 | 152.53 | 79.6 | 1660 | 700 | 705 | MM | 335.566 | 175.12 | 65.3543 | 27.5591 | 27.7559 | 2IN
97741928 | CRN32-5 H-G60-A-V-HQQV 254/256TC 60 HZ | CN32H | IC | 17932 | 5710623548845 | 152.53 | 79.6 | 1660 | 700 | 705 | MM | 335.566 | 175.12 | 65.3543 | 27.5591 | 27.7559 | 2IN
97741929 | CRN32-6-2 H-G60-A-V-HQQV 284/286TC 60 HZ | CN32H | IC | 20544 | 5710623549279 | 156.43 | 83.5 | 1660 | 700 | 705 | MM | 344.146 | 183.7 | 65.3543 | 27.5591 | 27.7559 | 2IN
97741930 | CRN32-6 H-G60-A-V-HQQV 284/286TC 60 HZ | CN32H | IC | 20544 | 5710623549286 | 156.43 | 83.5 | 1660 | 700 | 705 | MM | 344.146 | 183.7 | 65.3543 | 27.5591 | 27.7559 | 2IN
97741931 | CRN32-7-2 H-G60-A-V-HQQV 284/286TC 60 HZ | CN32H | IC | 22028 | 5710623549293 | 159.53 | 86.6 | 1660 | 700 | 705 | MM | 350.966 | 190.52 | 65.3543 | 27.5591 | 27.7559 | 2IN
97741932 | CRN32-7 H-G60-A-V-HQQV 284/286TC 60 HZ | CN32H | IC | 22028 | 5710623549309 | 159.53 | 86.6 | 1660 | 700 | 705 | MM | 350.966 | 190.52 | 65.3543 | 27.5591 | 27.7559 | 2IN
97741933 | CRN32-8-2 H-G60-A-V-HQQV 284/286TC 60 HZ | CN32H | IC | 23078 | 5710623549316 | 165.33 | 92.4 | 1660 | 700 | 705 | MM | 363.726 | 203.28 | 65.3543 | 27.5591 | 27.7559 | 2IN
97741935 | CRN32-9-2 H-G60-A-V-HQQV 324/326TSC 60 H | CN32H | IC | 24425 | 5710623549736 | 175.23 | 102.3 | 1660 | 700 | 705 | MM | 385.506 | 225.06 | 65.3543 | 27.5591 | 27.7559 | 2IN
97741936 | CRN32-9 H-G60-A-V-HQQV 324/326TSC 60 HZ | CN32H | IC | 24425 | 5710623549743 | 175.23 | 102.3 | 1660 | 700 | 705 | MM | 385.506 | 225.06 | 65.3543 | 27.5591 | 27.7559 | 2IN
97741937 | CRN32-10-2 H-G60-A-V-HQQV 324/326TSC 60 | CN32H | IC | 26518 | 5710623549750 | 178.53 | 105.6 | 1660 | 700 | 705 | MM | 392.766 | 232.32 | 65.3543 | 27.5591 | 27.7559 | 2IN
97741938 | CRN32-10 H-G60-A-V-HQQV 324/326TSC 60 HZ | CN32H | IC | 26518 | 5710623549767 | 178.53 | 105.6 | 1660 | 700 | 705 | MM | 392.766 | 232.32 | 65.3543 | 27.5591 | 27.7559 | 2IN
97741939 | CRN32-11-2 H-G60-A-V-HQQV 324/326TSC 60 | CN32H | IC | 27955 | 5710623549774 | 182.03 | 109.1 | 1660 | 700 | 705 | MM | 400.466 | 240.02 | 65.3543 | 27.5591 | 27.7559 | 2IN
97741977 | CR5-7 A-B-A-E-HQQE 182/184TC 60HZ | CR005 | IA | 2440 | 5710623550374 | 25.284 | 18.704 | 700 | 400 | 499 | MM | 55.6248 | 41.1488 | 27.5591 | 15.748 | 19.6457 | 2IN
97741978 | CR5-7 A-B-A-V-HQQV 182/184TC 60HZ | CR005 | IA | 2514 | 5710623550404 | 25.284 | 18.704 | 700 | 400 | 499 | MM | 55.6248 | 41.1488 | 27.5591 | 15.748 | 19.6457 | 2IN
97741979 | CR5-7 A-FGJ-A-V-HQQV 182/184TC 60HZ | CR005 | IA | 2603 | 5710623550435 | 29.884 | 23.304 | 700 | 400 | 499 | MM | 65.7448 | 51.2688 | 27.5591 | 15.748 | 19.6457 | 2IN
97742643 | KIT,LIQ END,L,25957,X3 B22 | PKIT0 | AC | 1844 | 5710623572086 | 122 | 122 | 24 | 18 | 20 | " | 268.4 | 268.4 |  |  |  | 1CBS
97742674 | CRI5-7 A-CA-A-V-HQQV 182/184TC 60HZ | CRI05 | IA | 2754 | 5710623572437 | 22.59 | 16.01 | 700 | 400 | 499 | MM | 49.698 | 35.222 | 27.5591 | 15.748 | 19.6457 | 2IN
97742675 | CRI5-7 A-FGJ-A-E-HQQE 182/184TC 60HZ | CRI05 | IA | 2785 | 5710623572468 | 26.7 | 20.12 | 700 | 400 | 499 | MM | 58.74 | 44.264 | 27.5591 | 15.748 | 19.6457 | 2IN
97742676 | CRI5-7 A-FGJ-A-V-HQQV 182/184TC 60HZ | CRI05 | IA | 2859 | 5710623572499 | 26.7 | 20.12 | 700 | 400 | 499 | MM | 58.74 | 44.264 | 27.5591 | 15.748 | 19.6457 | 2IN
97742677 | CRN5-7 A-FGJ-A-E-HQQE 182/184TC 60HZ | CRN05 | IA | 3418 | 5710623572628 | 26.6 | 20.02 | 700 | 400 | 499 | MM | 58.52 | 44.044 | 27.5591 | 15.748 | 19.6457 | 2IN
97742678 | CRN5-7 A-FGJ-A-V-HQQV 182/184TC 60HZ | CRN05 | IA | 3492 | 5710623572659 | 26.6 | 20.02 | 700 | 400 | 499 | MM | 58.52 | 44.044 | 27.5591 | 15.748 | 19.6457 | 2IN
97742679 | CRN5-7 A-P-A-E-HQQE 182/184TC 60HZ | CRN05 | IA | 3418 | 5710623572680 | 22.44 | 15.86 | 700 | 400 | 499 | MM | 49.368 | 34.892 | 27.5591 | 15.748 | 19.6457 | 2IN
97742680 | CRN5-7 A-P-A-V-HQQV 182/184TC 60HZ | CRN05 | IA | 3492 | 5710623572710 | 22.44 | 15.86 | 700 | 400 | 499 | MM | 49.368 | 34.892 | 27.5591 | 15.748 | 19.6457 | 2IN
97743062 | Kit, EMC Cable 18x1,5mm2 50M fr72-78 | GS3KT | SD | 9852 | 5710623579474 | 61 | 61 | 0 | 0 | 0 |  | 134.2 | 134.2 |  |  |  | 4SE
97743150 | Kit, shaft seal CVUV @12mm SPK/GJK | MUSKT | SC | 234 | 5710623581637 | 0.065 | 0.065 | 138 | 206 | 20 | MM | 0.143 | 0.143 | 5.4331 | 8.1102 | 0.7874 | 4SE
97743224 | CR10-7 B-GJ-A-V-HQQV 213/215TC 60 HZ | CR010 | IA | 5116 | 5710623582733 | 84 | 45 | 700 | 400 | 499 | MM | 184.8 | 99 | 27.5591 | 15.748 | 19.6457 | 2IN
97743228 | CRI10-7 A-CA-A-E-HQQE 213/215TC 60 HZ | CRI10 | IA | 5139 | 5710623582917 | 47 | 39 | 700 | 400 | 499 | MM | 103.4 | 85.8 | 27.5591 | 15.748 | 19.6457 | 2IN
97743229 | CRI10-7 A-CA-A-V-HQQV 213/215TC 60 HZ | CRI10 | IA | 5239 | 5710623582948 | 47 | 39 | 700 | 400 | 499 | MM | 103.4 | 85.8 | 27.5591 | 15.748 | 19.6457 | 2IN
97743230 | CRI10-7 A-FGJ-A-E-HQQE 213/215TC 60 HZ | CRI10 | IA | 5139 | 5710623582993 | 50 | 42 | 700 | 400 | 499 | MM | 110 | 92.4 | 27.5591 | 15.748 | 19.6457 | 2IN
97743249 | CRI10-7 A-FGJ-A-V-HQQV 213/215TC 60 HZ | CRI10 | IA | 5239 | 5710623583266 | 50 | 42 | 700 | 400 | 499 | MM | 110 | 92.4 | 27.5591 | 15.748 | 19.6457 | 2IN
97743259 | Kit, O-Rings DME FKM | MDSKT | SF | 85 | 5710623583471 | 0.121 | 0.11 | 0 | 0 | 0 |  | 0.2662 | 0.242 |  |  |  | 4SE
97743271 | Kit, O-Rings DME PTFE/Sil | MDSKT | SF | 204 | 5710623583495 | 0.11 | 0.1 | 0 | 0 | 0 |  | 0.242 | 0.22 |  |  |  | 4SE
97743272 | Kit, O-Rings DME FKM Bulk | MDSKT | SF | 241 | 5710623583501 | 0.22 | 0.2 | 0 | 0 | 0 |  | 0.484 | 0.44 |  |  |  | 4SE
97743275 | Kit, Check Valve Balls Ceramic | ALSER | SF | 184 | 5710623583532 | 0.165 | 0.15 | 0 | 0 | 0 |  | 0.363 | 0.33 |  |  |  | 4SE
97743276 | Kit, Check Valve Balls PTFE | ALSER | SF | 148 | 5710623583549 | 0.715 | 0.65 | 0 | 0 | 0 |  | 1.573 | 1.43 |  |  |  | 4SE
97743278 | Kit, Pump Head DME60 PP | MDSKT | SF | 241 | 5710623583563 | 0.481 | 0.438 | 0 | 0 | 0 |  | 1.0582 | 0.9636 |  |  |  | 4SE
97743279 | Kit, Pump Head DME60 PVDF | MDSKT | SF | 374 | 5710623583570 | 0.638 | 0.58 | 0 | 0 | 0 |  | 1.4036 | 1.276 |  |  |  | 4SE
97743281 | Kit, Pump Head DME150 PP | MDSKT | SF | 219 | 5710623583594 | 0.605 | 0.55 | 0 | 0 | 0 |  | 1.331 | 1.21 |  |  |  | 4SE
97743283 | Kit, Pump Head DME150 SS | MDSKT | SF | 1909 | 5710623583617 | 2.767 | 2.767 | 0 | 0 | 0 |  | 6.0874 | 6.0874 |  |  |  | 4SE
97743284 | Kit, Bolt Kit DM | ALSER | SF | 112 | 5710623583624 | 0.123 | 0.101 | 0 | 0 | 0 |  | 0.2706 | 0.2222 |  |  |  | 4SE
97743286 | Kit, Front Plate DME60 | MDSKT | SF | 311 | 5710623583648 | 0.506 | 0.46 | 341 | 292 | 136 | MM | 1.1132 | 1.012 | 13.4252 | 11.4961 | 5.3543 | 4SE
97743287 | Kit, Front Plate DME150 | MDSKT | SF | 112 | 5710623583655 | 0.5 | 0.1 | 341 | 292 | 136 | MM | 1.1 | 0.22 | 13.4252 | 11.4961 | 5.3543 | 4SE
97743735 | CRN10-7 A-P-A-V-HQQV 213/215TC 60 HZ | CRN10 | IA | 6641 | 5710623599595 | 45 | 38 | 700 | 400 | 499 | MM | 99 | 83.6 | 27.5591 | 15.748 | 19.6457 | 2IN
97743738 | CRN10-7 A-FGJ-A-V-HQQV 213/215TC 60 HZ | CRN10 | IA | 6641 | 5710623599656 | 50 | 43 | 700 | 400 | 499 | MM | 110 | 94.6 | 27.5591 | 15.748 | 19.6457 | 2IN
97743743 | CRN10-7 A-FGJ-A-E-HQQE 213/215TC 60 HZ | CRN10 | IA | 6541 | 5710623599731 | 50 | 43 | 700 | 400 | 499 | MM | 110 | 94.6 | 27.5591 | 15.748 | 19.6457 | 2IN
97743749 | CRN10-7 A-P-A-E-HQQE 213/215TC 60 HZ | CRN10 | IA | 6541 | 5710623599809 | 45 | 38 | 700 | 400 | 499 | MM | 99 | 83.6 | 27.5591 | 15.748 | 19.6457 | 2IN
97743757 | CR15-3 A-B-A-E-HQQE 213/215TC 60 HZ | CR015 | IC | 4841 | 5710623599991 | 49 | 41 | 700 | 400 | 499 | MM | 107.8 | 90.2 | 27.5591 | 15.748 | 19.6457 | 2IN
97743759 | CR15-3 A-B-A-V-HQQV 213/215TC 60 HZ | CR015 | IC | 4944 | 5710623600055 | 49 | 41 | 700 | 400 | 499 | MM | 107.8 | 90.2 | 27.5591 | 15.748 | 19.6457 | 2IN
97743765 | CR15-3 A-GJ-A-V-HQQV 213/215TC 60 HZ | CR015 | IC | 4944 | 5710623600123 | 50 | 42 | 700 | 400 | 499 | MM | 110 | 92.4 | 27.5591 | 15.748 | 19.6457 | 2IN
97743809 | FLANGE SET 2.0x 2.0 316SS 150LB | CRACC | AI | 783 | 5710623600635 | 6 | 5 | 0 | 0 | 0 |  | 13.2 | 11 |  |  |  | 2IN
97743810 | FLANGE SET 2.0x 2.0 316SS 300LB | CRACC | AI | 1195 | 5710623600642 | 6 | 5 | 0 | 0 | 0 |  | 13.2 | 11 |  |  |  | 2IN
97743812 | FLANGE SET 3.0x 3.0 316SS 300LB | CRACC | AI | 1978 | 5710623600666 | 6 | 5 | 0 | 0 | 0 |  | 13.2 | 11 |  |  |  | 2IN
97743814 | CRI15-3 A-CA-A-E-HQQE 213/215TC 60 HZ | CRI15 | IC | 5082 | 5710623600703 | 44 | 36 | 700 | 400 | 499 | MM | 96.8 | 79.2 | 27.5591 | 15.748 | 19.6457 | 2IN
97743815 | CRI15-3 A-CA-A-V-HQQV 213/215TC 60 HZ | CRI15 | IC | 5185 | 5710623600734 | 44 | 36 | 700 | 400 | 499 | MM | 96.8 | 79.2 | 27.5591 | 15.748 | 19.6457 | 2IN
97743816 | CRI15-3 A-FGJ-A-E-HQQE 213/215TC 60 HZ | CRI15 | IC | 5082 | 5710623600765 | 47 | 39 | 700 | 400 | 499 | MM | 103.4 | 85.8 | 27.5591 | 15.748 | 19.6457 | 2IN
97743817 | CRI15-3 A-FGJ-A-V-HQQV 213/215TC 60 HZ | CRI15 | IC | 5185 | 5710623600796 | 47 | 39 | 700 | 400 | 499 | MM | 103.4 | 85.8 | 27.5591 | 15.748 | 19.6457 | 2IN
97743820 | CRN15-3 A-FGJ-A-E-HQQE 213/215TC 60 HZ | CRN15 | IC | 6458 | 5710623600888 | 47 | 39 | 700 | 400 | 499 | MM | 103.4 | 85.8 | 27.5591 | 15.748 | 19.6457 | 2IN
97743821 | CRN15-3 A-FGJ-A-V-HQQV 213/215TC 60 HZ | CRN15 | IC | 6561 | 5710623600918 | 47 | 39 | 700 | 400 | 499 | MM | 103.4 | 85.8 | 27.5591 | 15.748 | 19.6457 | 2IN
97743822 | CRN15-3 A-P-A-V-HQQV 213/215TC 60 HZ | CRN15 | IC | 6561 | 5710623600949 | 42 | 35 | 700 | 400 | 499 | MM | 92.4 | 77 | 27.5591 | 15.748 | 19.6457 | 2IN
97744331 | CR10-14 A-GJ-A-E-HQQE 254/256TC 60 HZ | CR010 | IA | 7163 | 5710623619088 | 108 | 56 | 1020 | 400 | 574 | MM | 237.6 | 123.2 | 40.1575 | 15.748 | 22.5984 | 2IN
97744332 | CR10-14 A-GJ-A-V-HQQV 254/256TC 60 HZ | CR010 | IA | 7262 | 5710623619316 | 108 | 56 | 1020 | 400 | 574 | MM | 237.6 | 123.2 | 40.1575 | 15.748 | 22.5984 | 2IN
97744622 | Kit, O-Rings DME FKM | MDSKT | SF | 85 | 5710623624181 | 0.1 | 0.035 | 120 | 120 | 120 | MM | 0.22 | 0.077 | 4.7244 | 4.7244 | 4.7244 | 4SE
97744623 | Kit, O-Rings DME EPDM | MDSKT | SF | 85 | 5710623624198 | 0.09 | 0.09 | 110 | 110 | 110 | MM | 0.198 | 0.198 | 4.3307 | 4.3307 | 4.3307 | 4SE
97744624 | Kit, O-Ring DME PTFE/Sil | MDSKT | SF | 509 | 5710623624204 | 0.18 | 0.18 | 100 | 150 | 100 | MM | 0.396 | 0.396 | 3.937 | 5.9055 | 3.937 | 4SE
97744626 | Kit, O-Rings DME FKM Bulk | MDSKT | SF | 241 | 5710623624426 | 0.95 | 0.95 | 0 | 0 | 0 |  | 2.09 | 2.09 |  |  |  | 4SE
97744627 | Kit, O-Rings DME EPDM Bulk | MDSKT | SF | 241 | 5710623624433 | 0.209 | 0.19 | 0 | 0 | 0 |  | 0.4598 | 0.418 |  |  |  | 4SE
97744630 | Kit, Check Valve Balls PTFE | ALSER | SF | 184 | 5710623624464 | 0.209 | 0.19 | 0 | 0 | 0 |  | 0.4598 | 0.418 |  |  |  | 4SE
97744631 | Kit, Check Valve Balls SS | ALSER | SF | 176 | 5710623624471 | 0.341 | 0.31 | 0 | 0 | 0 |  | 0.7502 | 0.682 |  |  |  | 4SE
97744632 | Kit, Check Valve Balls Glass | ALSER | SF | 176 | 5710623624488 | 0.165 | 0.15 | 0 | 0 | 0 |  | 0.363 | 0.33 |  |  |  | 4SE
97744640 | Kit, Bolt Kit DME 375/940 | MDSKT | SF | 112 | 5710623624563 | 0.3 | 0.3 | 181 | 91 | 60 | MM | 0.66 | 0.66 | 7.126 | 3.5827 | 2.3622 | 4SE
97744641 | Kit, Front Plate DME375 | MDSKT | SF | 354 | 5710623624570 | 1.195 | 1.195 | 180 | 180 | 90 | MM | 2.629 | 2.629 | 7.0866 | 7.0866 | 3.5433 | 4SE
97744642 | Kit, Front Plate DME940 | MDSKT | SF | 374 | 5710623624587 | 2.76 | 2.76 | 340 | 290 | 160 | MM | 6.072 | 6.072 | 13.3858 | 11.4173 | 6.2992 | 4SE
97744968 | Kit, Chamber stack CRN 10-9 | CRMKT | SC | 3690 | 5710623635996 | 7.93 | 7.1 | 0 | 0 | 0 |  | 17.446 | 15.62 |  |  |  | 4SE
97745115 | CR15-6 A-GJ-A-E-HQQE 254/256TC 60 HZ | CR015 | IC | 5709 | 5710623638539 | 89 | 50 | 810 | 400 | 534 | MM | 195.8 | 110 | 31.8898 | 15.748 | 21.0236 | 2IN
97745117 | CR15-6 A-GJ-A-V-HQQV 254/256TC 60 HZ | CR015 | IC | 5812 | 5710623638560 | 89 | 50 | 810 | 400 | 534 | MM | 195.8 | 110 | 31.8898 | 15.748 | 21.0236 | 2IN
97745118 | CRI15-6 A-CA-A-E-HQQE 254/256TC 60 HZ | CRI15 | IC | 5979 | 5710623638591 | 52 | 43 | 810 | 400 | 534 | MM | 114.4 | 94.6 | 31.8898 | 15.748 | 21.0236 | 2IN
97745120 | CRI15-6 A-CA-A-V-HQQV 254/256TC 60 HZ | CRI15 | IC | 6082 | 5710623638638 | 52 | 43 | 810 | 400 | 534 | MM | 114.4 | 94.6 | 31.8898 | 15.748 | 21.0236 | 2IN
97745127 | KIT,IMPELLER,L,25957,X3 B22 | PAREP | SB | 1562 | 5710623638478 | 1.75 | 1.75 | 12 | 12 | 12 | " | 3.85 | 3.85 |  |  |  | 4SE
97745131 | CRI15-6 A-FGJ-A-E-HQQE 254/256TC 60 HZ | CRI15 | IC | 5979 | 5710623638669 | 85 | 46 | 810 | 400 | 534 | MM | 187 | 101.2 | 31.8898 | 15.748 | 21.0236 | 2IN
97745135 | CRI15-6 A-FGJ-A-V-HQQV 254/256TC 60 HZ | CRI15 | IC | 6082 | 5710623639062 | 85 | 46 | 810 | 400 | 534 | MM | 187 | 101.2 | 31.8898 | 15.748 | 21.0236 | 2IN
97745136 | CRN15-6 A-FGJ-A-E-HQQE 254/256TC 60 HZ | CRN15 | IC | 7605 | 5710623639093 | 86 | 47 | 810 | 400 | 534 | MM | 189.2 | 103.4 | 31.8898 | 15.748 | 21.0236 | 2IN
97745137 | CRN15-6 A-FGJ-A-V-HQQV 254/256TC 60 HZ | CRN15 | IC | 7708 | 5710623639222 | 86 | 47 | 810 | 400 | 534 | MM | 189.2 | 103.4 | 31.8898 | 15.748 | 21.0236 | 2IN
97745138 | CRN15-6 A-P-A-E-HQQE 254/256TC 60 HZ | CRN15 | IC | 7605 | 5710623639253 | 81 | 42 | 810 | 400 | 534 | MM | 178.2 | 92.4 | 31.8898 | 15.748 | 21.0236 | 2IN
97745139 | CRN15-6 A-P-A-V-HQQV 254/256TC 60 HZ | CRN15 | IC | 7708 | 5710623639284 | 81 | 42 | 810 | 400 | 534 | MM | 178.2 | 92.4 | 31.8898 | 15.748 | 21.0236 | 2IN
97745140 | CRN32-11-2 A-G-A-E-HQQE 324/326TSC 60 HZ | CRN32 | IC | 26147 | 5710623639413 | 107.12 | 99 | 1615 | 490 | 625 | MM | 235.664 | 217.8 | 63.5827 | 19.2913 | 24.6063 | 2IN
97746020 | 29-30957-720061 PNRNCNSN01AA | SPLK0 | CF | 6227 | 5710623658957 | 175 | 175 | 1701.8 | 1143 | 939.8 | MM | 385 | 385 | 67 | 45 | 37 | 1CBS
97746027 | Spare/GASKET,BEARING FRAME 2H | PASE1 | SB | 193 | 5710623659220 | 0.2 | 0.2 | 0 | 0 | 0 |  | 0.44 | 0.44 |  |  |  | 4SE
97746333 | spareDanfoss Accessory Bag A2/A3130B1022 | MO4KT | SC | 345 | 5710623668017 | 0.25 | 0.25 | 0 | 0 | 0 |  | 0.55 | 0.55 |  |  |  | 4SE
97746517 | Kit, O-ring EPDM CRN-H45/64 GB/GC SS | MUCKT | SC | 138 | 5710623671208 | 0.323 | 0.138 | 335 | 292 | 66 | MM | 0.7106 | 0.3036 | 13.189 | 11.4961 | 2.5984 | 4SE
97746518 | Kit, O-ring FKM CRN-H45/64 GB/GC SS | MUCKT | SC | 177 | 5710623671512 | 2.538 | 2.353 | 335 | 292 | 66 | MM | 5.5836 | 5.1766 | 13.189 | 11.4961 | 2.5984 | 4SE
97746519 | Kit, O-ring FXM CRN-H45/64 GB/GC SS | CRKIT | SC | 294 | 5710623671529 | 0.968 | 0.783 | 0 | 0 | 0 |  | 2.1296 | 1.7226 |  |  |  | 4SE
97747430 | Kit, Chamber stack CR/CRI 1-17 | CRSKT | SC | 3833 | 5710623686479 | 5.023 | 4.193 | 0 | 0 | 0 | MM | 11.0506 | 9.2246 | 0 | 0 | 0 | 4SE
97747606 | MMS8000N 600/60 55kW DOL PE2 SIC | MM80X | WG | 32728 | 5710623688114 | 212 | 192 | 0 | 0 | 0 | M | 466.4 | 422.4 | 0 | 0 | 0 | 3WU
97747743 | KIT,LIQ END,L,20501,X3,B22 | PKIT0 | AC | 1192 | 5710623689708 | 19 | 19 | 0 | 0 | 0 |  | 41.8 | 41.8 |  |  |  | 1CBS
97747750 | CR45-1 Stack kit Low NPSH | CRLKT | SC | 2414 | 5710623689890 | 5.5 | 5 | 555 | 282 | 282 | MM | 12.1 | 11 | 21.8504 | 11.1024 | 11.1024 | 4SE
97748248 | KIT,WEAR RING,L,30955-7,XA B18 | PAREP | SB | 774 | 5710623697185 | 3.7 | 3.7 | 12 | 12 | 9 | " | 8.14 | 8.14 |  |  |  | 4SE
97749007 | Kit, valve/diaph. DME 375-PP/E/SS-SP | MDSKT | SF | 2761 | 5700310370989 | 0.845 | 0.845 | 198 | 188 | 101 | MM | 1.859 | 1.859 | 7.7953 | 7.4016 | 3.9764 | 4SE
97749318 | Kit, Impeller 96236678 S fr70Z721 | GS3KT | SD | 6493 | 5710623711317 | 63.5 | 53 | 800 | 600 | 276 | MM | 139.7 | 116.6 | 31.4961 | 23.622 | 10.8661 | 4SE
97749649 | CR1-19 A-FGJ-A-V-HQQV 182/184TC 60HZ | CR001 | IA | 3770 | 5710623716145 | 35.248 | 27.128 | 700 | 400 | 499 | MM | 77.5456 | 59.6816 | 27.5591 | 15.748 | 19.6457 | 2IN
97749681 | CRI1-19 A-FGJ-A-E-HQQE 182/184TC 60HZ | CRI01 | IA | 4060 | 5710623716350 | 32.048 | 23.928 | 700 | 400 | 499 | MM | 70.5056 | 52.6416 | 27.5591 | 15.748 | 19.6457 | 2IN
97749682 | CRI1-19 A-FGJ-A-V-HQQV 182/184TC 60HZ | CRI01 | IA | 4134 | 5710623716381 | 32.048 | 23.928 | 700 | 400 | 499 | MM | 70.5056 | 52.6416 | 27.5591 | 15.748 | 19.6457 | 2IN
97749687 | CRN1-19 A-FGJ-A-E-HQQE 182/184TC 60HZ | CRN01 | IA | 4637 | 5710623716534 | 31.848 | 23.728 | 700 | 400 | 499 | MM | 70.0656 | 52.2016 | 27.5591 | 15.748 | 19.6457 | 2IN
97749688 | CRN1-19 A-P-A-E-HQQE 182/184TC 60HZ | CRN01 | IA | 4637 | 5710623716565 | 26.148 | 19.568 | 700 | 400 | 499 | MM | 57.5256 | 43.0496 | 27.5591 | 15.748 | 19.6457 | 2IN
97749689 | CRN1-19 A-P-A-V-HQQV 182/184TC 60HZ | CRN01 | IA | 4712 | 5710623716596 | 26.148 | 19.568 | 700 | 400 | 499 | MM | 57.5256 | 43.0496 | 27.5591 | 15.748 | 19.6457 | 2IN
97749994 | Kit, Chamber stack CR/CRI 5-15 | CRSKT | SC | 2542 | 5710623721194 | 5.73 | 4.9 | 0 | 0 | 0 | MM | 12.606 | 10.78 | 0 | 0 | 0 | 4SE
97750164 | SP77- 2 6"NPT 6" 60Hz | SP077 | WG | 3786 | 5710623724744 | 27 | 27 | 0 | 0 | 0 |  | 59.4 | 59.4 |  |  |  | 3WU
97751104 | Kit, head SD-S-1-PP/E/C-1 | MDSKT | SF | 820 | 5710623735948 | 0.469 | 0.469 | 187 | 188 | 106 | MM | 1.0318 | 1.0318 | 7.3622 | 7.4016 | 4.1732 | 4SE
97751105 | Kit, head SD-S-1-PP/E/C-2 | MDSKT | SF | 889 | 5710623735955 | 0.426 | 0.426 | 194 | 188 | 106 | MM | 0.9372 | 0.9372 | 7.6378 | 7.4016 | 4.1732 | 4SE
97751106 | Kit, head SD-S-1-PP/E/T-1 | MDSKT | SF | 781 | 5710623735962 | 0.509 | 0.458 | 185 | 185 | 97 | MM | 1.1198 | 1.0076 | 7.2835 | 7.2835 | 3.8189 | 4SE
97751107 | Kit, head SD-S-1-PP/E/T-2 | MDSKT | SF | 854 | 5710623735979 | 0.509 | 0.458 | 185 | 185 | 97 | MM | 1.1198 | 1.0076 | 7.2835 | 7.2835 | 3.8189 | 4SE
97751108 | Kit, head SD-S-1-PP/E/SS-1 | MDSKT | SF | 769 | 5710623735986 | 0.509 | 0.458 | 185 | 185 | 97 | MM | 1.1198 | 1.0076 | 7.2835 | 7.2835 | 3.8189 | 4SE
97751109 | Kit, head SD-S-1-PP/E/SS-2 | MDSKT | SF | 840 | 5710623735993 | 0.509 | 0.458 | 185 | 185 | 97 | MM | 1.1198 | 1.0076 | 7.2835 | 7.2835 | 3.8189 | 4SE
97751110 | Kit, head SD-S-1-PP/V/C-1 | MDSKT | SF | 820 | 5710623736006 | 0.401 | 0.401 | 188 | 188 | 103 | MM | 0.8822 | 0.8822 | 7.4016 | 7.4016 | 4.0551 | 4SE
97751111 | Kit, head SD-S-1-PP/V/C-2 | MDSKT | SF | 889 | 5710623736112 | 0.444 | 0.305 | 185 | 185 | 95 | MM | 0.9768 | 0.671 | 7.2835 | 7.2835 | 3.7402 | 4SE
97751112 | Kit, head SD-S-1-PP/V/T-1 | MDSKT | SF | 781 | 5710623736129 | 0.509 | 0.458 | 185 | 185 | 97 | MM | 1.1198 | 1.0076 | 7.2835 | 7.2835 | 3.8189 | 4SE
97751113 | Kit, head SD-S-1-PP/V/T-2 | MDSKT | SF | 854 | 5710623736136 | 0.509 | 0.458 | 185 | 185 | 97 | MM | 1.1198 | 1.0076 | 7.2835 | 7.2835 | 3.8189 | 4SE
97751114 | Kit, head SD-S-1-PP/V/SS-1 | MDSKT | SF | 769 | 5710623736143 | 0.509 | 0.458 | 185 | 185 | 97 | MM | 1.1198 | 1.0076 | 7.2835 | 7.2835 | 3.8189 | 4SE
97751115 | Kit, head SD-S-1-PP/V/SS-2 | MDSKT | SF | 840 | 5710623736150 | 0.509 | 0.458 | 185 | 185 | 97 | MM | 1.1198 | 1.0076 | 7.2835 | 7.2835 | 3.8189 | 4SE
97751116 | Kit, head SD-S-2-PP/E/C-1 | MDSKT | SF | 2175 | 5710623736167 | 0.467 | 0.328 | 189 | 196 | 103 | MM | 1.0274 | 0.7216 | 7.4409 | 7.7165 | 4.0551 | 4SE
97751117 | Kit, head SD-S-2-PP/E/C-2 | MDSKT | SF | 2245 | 5710623736174 | 0.466 | 0.327 | 194 | 185 | 103 | MM | 1.0252 | 0.7194 | 7.6378 | 7.2835 | 4.0551 | 4SE
97751118 | Kit, head SD-S-2-PP/E/T-1 | MDSKT | SF | 1879 | 5710623736181 | 0.528 | 0.475 | 185 | 185 | 97 | MM | 1.1616 | 1.045 | 7.2835 | 7.2835 | 3.8189 | 4SE
97751119 | Kit, head SD-S-2-PP/E/T-2 | MDSKT | SF | 1948 | 5710623736198 | 0.528 | 0.475 | 185 | 185 | 97 | MM | 1.1616 | 1.045 | 7.2835 | 7.2835 | 3.8189 | 4SE
97751120 | Kit, head SD-S-2-PP/E/SS-1 | MDSKT | SF | 1879 | 5710623736204 | 0.528 | 0.475 | 185 | 185 | 97 | MM | 1.1616 | 1.045 | 7.2835 | 7.2835 | 3.8189 | 4SE
97751121 | Kit, head SD-S-2-PP/E/SS-2 | MDSKT | SF | 1948 | 5710623736211 | 0.528 | 0.475 | 185 | 185 | 97 | MM | 1.1616 | 1.045 | 7.2835 | 7.2835 | 3.8189 | 4SE
97751122 | Kit, head SD-S-2-PP/V/C-1 | MDSKT | SF | 2175 | 5710623736228 | 0.468 | 0.329 | 189 | 185 | 101 | MM | 1.0296 | 0.7238 | 7.4409 | 7.2835 | 3.9764 | 4SE
97751123 | Kit, head SD-S-2-PP/V/C-2 | MDSKT | SF | 2245 | 5710623736235 | 0.464 | 0.325 | 195 | 188 | 101 | MM | 1.0208 | 0.715 | 7.6772 | 7.4016 | 3.9764 | 4SE
97751124 | Kit, head SD-S-2-PP/V/T-1 | MDSKT | SF | 1879 | 5710623736242 | 0.528 | 0.475 | 185 | 185 | 97 | MM | 1.1616 | 1.045 | 7.2835 | 7.2835 | 3.8189 | 4SE
97751125 | Kit, head SD-S-2-PP/V/T-2 | MDSKT | SF | 1948 | 5710623736259 | 0.528 | 0.475 | 185 | 185 | 97 | MM | 1.1616 | 1.045 | 7.2835 | 7.2835 | 3.8189 | 4SE
97751126 | Kit, head SD-S-2-PP/V/SS-1 | MDSKT | SF | 1879 | 5710623736266 | 0.528 | 0.475 | 185 | 185 | 97 | MM | 1.1616 | 1.045 | 7.2835 | 7.2835 | 3.8189 | 4SE
97751127 | Kit, head SD-S-2-PP/V/SS-2 | MDSKT | SF | 1948 | 5710623736273 | 0.528 | 0.475 | 185 | 185 | 97 | MM | 1.1616 | 1.045 | 7.2835 | 7.2835 | 3.8189 | 4SE
97751128 | Kit, head SD-M-1-PP/E/C-1 | MDSKT | SF | 1006 | 5710623736280 | 0.847 | 0.708 | 185 | 198 | 101 | MM | 1.8634 | 1.5576 | 7.2835 | 7.7953 | 3.9764 | 4SE
97751129 | Kit, head SD-M-1-PP/E/C-2 | MDSKT | SF | 1078 | 5710623736297 | 0.85 | 0.711 | 198 | 185 | 106 | MM | 1.87 | 1.5642 | 7.7953 | 7.2835 | 4.1732 | 4SE
97751130 | Kit, head SD-M-1-PP/E/T-1 | MDSKT | SF | 904 | 5710623736303 | 0.533 | 0.48 | 185 | 185 | 97 | MM | 1.1726 | 1.056 | 7.2835 | 7.2835 | 3.8189 | 4SE
97751131 | Kit, head SD-M-1-PP/E/T-2 | MDSKT | SF | 1042 | 5710623736310 | 0.848 | 0.709 | 180 | 180 | 90 | MM | 1.8656 | 1.5598 | 7.0866 | 7.0866 | 3.5433 | 4SE
97751132 | Kit, head SD-M-1-PP/E/SS-1 | MDSKT | SF | 693 | 5710623736327 | 0.533 | 0.48 | 185 | 185 | 97 | MM | 1.1726 | 1.056 | 7.2835 | 7.2835 | 3.8189 | 4SE
97751133 | Kit, head SD-M-1-PP/E/SS-2 | MDSKT | SF | 1038 | 5710623736334 | 0.533 | 0.48 | 185 | 185 | 97 | MM | 1.1726 | 1.056 | 7.2835 | 7.2835 | 3.8189 | 4SE
97751134 | Kit, head SD-M-1-PP/V/C-1 | MDSKT | SF | 1006 | 5710623736341 | 0.848 | 0.709 | 197 | 185 | 101 | MM | 1.8656 | 1.5598 | 7.7559 | 7.2835 | 3.9764 | 4SE
97751135 | Kit, head SD-M-1-PP/V/C-2 | MDSKT | SF | 1078 | 5710623736358 | 0.849 | 0.71 | 196 | 185 | 101 | MM | 1.8678 | 1.562 | 7.7165 | 7.2835 | 3.9764 | 4SE
97751136 | Kit, head SD-M-1-PP/V/T-1 | MDSKT | SF | 904 | 5710623736365 | 0.533 | 0.48 | 185 | 185 | 97 | MM | 1.1726 | 1.056 | 7.2835 | 7.2835 | 3.8189 | 4SE
97751137 | Kit, head SD-M-1-PP/V/T-2 | MDSKT | SF | 1042 | 5710623736372 | 0.533 | 0.48 | 185 | 185 | 97 | MM | 1.1726 | 1.056 | 7.2835 | 7.2835 | 3.8189 | 4SE
97751138 | Kit, head SD-M-1-PP/V/SS-1 | MDSKT | SF | 904 | 5710623736389 | 0.533 | 0.48 | 185 | 185 | 97 | MM | 1.1726 | 1.056 | 7.2835 | 7.2835 | 3.8189 | 4SE
97751139 | Kit, head SD-M-1-PP/V/SS-2 | MDSKT | SF | 1038 | 5710623736396 | 0.533 | 0.48 | 185 | 185 | 97 | MM | 1.1726 | 1.056 | 7.2835 | 7.2835 | 3.8189 | 4SE
97751140 | Kit, head SD-M-2-PP/E/C-1 | MDSKT | SF | 2337 | 5710623736402 | 0.869 | 0.73 | 198 | 185 | 101 | MM | 1.9118 | 1.606 | 7.7953 | 7.2835 | 3.9764 | 4SE
97751141 | Kit, head SD-M-2-PP/E/C-2 | MDSKT | SF | 2430 | 5710623736419 | 0.868 | 0.729 | 185 | 185 | 95 | MM | 1.9096 | 1.6038 | 7.2835 | 7.2835 | 3.7402 | 4SE
97751142 | Kit, head SD-M-2-PP/E/T-1 | MDSKT | SF | 2021 | 5710623736426 | 0.552 | 0.497 | 185 | 185 | 97 | MM | 1.2144 | 1.0934 | 7.2835 | 7.2835 | 3.8189 | 4SE
97751143 | Kit, head SD-M-2-PP/E/T-2 | MDSKT | SF | 2421 | 5710623736433 | 0.552 | 0.497 | 185 | 185 | 97 | MM | 1.2144 | 1.0934 | 7.2835 | 7.2835 | 3.8189 | 4SE
97751144 | Kit, head SD-M-2-PP/E/SS-1 | MDSKT | SF | 2021 | 5710623736440 | 0.552 | 0.497 | 185 | 185 | 97 | MM | 1.2144 | 1.0934 | 7.2835 | 7.2835 | 3.8189 | 4SE
97751145 | Kit, head SD-M-2-PP/E/SS-2 | MDSKT | SF | 2418 | 5710623736457 | 0.552 | 0.497 | 185 | 185 | 97 | MM | 1.2144 | 1.0934 | 7.2835 | 7.2835 | 3.8189 | 4SE
97751146 | Kit, head SD-M-2-PP/V/C-1 | MDSKT | SF | 2337 | 5710623736464 | 0.87 | 0.731 | 192 | 185 | 101 | MM | 1.914 | 1.6082 | 7.5591 | 7.2835 | 3.9764 | 4SE
97751147 | Kit, head SD-M-2-PP/V/C-2 | MDSKT | SF | 2430 | 5710623736471 | 0.552 | 0.497 | 185 | 185 | 97 | MM | 1.2144 | 1.0934 | 7.2835 | 7.2835 | 3.8189 | 4SE
97751148 | Kit, head SD-M-2-PP/V/T-1 | MDSKT | SF | 2021 | 5710623736488 | 0.552 | 0.497 | 185 | 185 | 97 | MM | 1.2144 | 1.0934 | 7.2835 | 7.2835 | 3.8189 | 4SE
97751149 | Kit, head SD-M-2-PP/V/T-2 | MDSKT | SF | 2421 | 5710623736495 | 0.552 | 0.497 | 185 | 185 | 97 | MM | 1.2144 | 1.0934 | 7.2835 | 7.2835 | 3.8189 | 4SE
97751150 | Kit, head SD-M-2-PP/V/SS-1 | MDSKT | SF | 2021 | 5710623736501 | 0.872 | 0.733 | 199 | 188 | 101 | MM | 1.9184 | 1.6126 | 7.8346 | 7.4016 | 3.9764 | 4SE
97751151 | Kit, head SD-L-1-PP/E/C-1 | MDSKT | SF | 1312 | 5710623736518 | 1.26 | 1.121 | 188 | 196 | 109 | MM | 2.772 | 2.4662 | 7.4016 | 7.7165 | 4.2913 | 4SE
97751152 | Kit, head SD-L-1-PP/E/C-2 | MDSKT | SF | 1384 | 5710623736525 | 1.259 | 1.12 | 200 | 200 | 200 | MM | 2.7698 | 2.464 | 7.874 | 7.874 | 7.874 | 4SE
97751153 | Kit, head SD-L-1-PP/E/T-1 | MDSKT | SF | 1282 | 5710623736532 | 1.258 | 1.119 | 185 | 185 | 97 | MM | 2.7676 | 2.4618 | 7.2835 | 7.2835 | 3.8189 | 4SE
97751154 | Kit, head SD-L-1-PP/E/T-2 | MDSKT | SF | 1172 | 5710623736549 | 1.259 | 1.12 | 185 | 185 | 97 | MM | 2.7698 | 2.464 | 7.2835 | 7.2835 | 3.8189 | 4SE
97751155 | Kit, head SD-L-1-PP/E/SS-1 | MDSKT | SF | 1278 | 5710623736556 | 1.262 | 1.123 | 185 | 185 | 97 | MM | 2.7764 | 2.4706 | 7.2835 | 7.2835 | 3.8189 | 4SE
97751156 | Kit, head SD-L-1-PP/E/SS-2 | MDSKT | SF | 1172 | 5710623736563 | 1.262 | 1.123 | 185 | 185 | 97 | MM | 2.7764 | 2.4706 | 7.2835 | 7.2835 | 3.8189 | 4SE
97751157 | Kit, head SD-L-1-PP/V/C-1 | MDSKT | SF | 1312 | 5710623736570 | 1.259 | 1.12 | 187 | 193 | 106 | MM | 2.7698 | 2.464 | 7.3622 | 7.5984 | 4.1732 | 4SE
97751158 | Kit, head SD-L-1-PP/V/C-2 | MDSKT | SF | 1384 | 5710623736587 | 1.26 | 1.121 | 186 | 190 | 103 | MM | 2.772 | 2.4662 | 7.3228 | 7.4803 | 4.0551 | 4SE
97751159 | Kit, head SD-L-1-PP/V/T-1 | MDSKT | SF | 1282 | 5710623736594 | 1.259 | 1.12 | 185 | 185 | 97 | MM | 2.7698 | 2.464 | 7.2835 | 7.2835 | 3.8189 | 4SE
97751160 | Kit, head SD-L-1-PP/V/T-2 | MDSKT | SF | 1172 | 5710623736600 | 1.26 | 1.121 | 180 | 180 | 100 | MM | 2.772 | 2.4662 | 7.0866 | 7.0866 | 3.937 | 4SE
97751161 | Kit, head SD-L-1-PP/V/SS-1 | MDSKT | SF | 1278 | 5710623736617 | 1.263 | 1.124 | 180 | 180 | 100 | MM | 2.7786 | 2.4728 | 7.0866 | 7.0866 | 3.937 | 4SE
97751162 | Kit, head SD-L-1-PP/V/SS-2 | MDSKT | SF | 1172 | 5710623736624 | 1.263 | 1.124 | 185 | 185 | 97 | MM | 2.7786 | 2.4728 | 7.2835 | 7.2835 | 3.8189 | 4SE
97751163 | Kit, head SD-L-2-PP/E/C-1 | MDSKT | SF | 2666 | 5710623736631 | 1.277 | 1.138 | 195 | 185 | 103 | MM | 2.8094 | 2.5036 | 7.6772 | 7.2835 | 4.0551 | 4SE
97751164 | Kit, head SD-L-2-PP/E/C-2 | MDSKT | SF | 2711 | 5710623736648 | 0.968 | 0.871 | 185 | 185 | 97 | MM | 2.1296 | 1.9162 | 7.2835 | 7.2835 | 3.8189 | 4SE
97751165 | Kit, head SD-L-2-PP/E/T-1 | MDSKT | SF | 2661 | 5710623736655 | 0.968 | 0.871 | 185 | 185 | 97 | MM | 2.1296 | 1.9162 | 7.2835 | 7.2835 | 3.8189 | 4SE
97751166 | Kit, head SD-L-2-PP/E/T-2 | MDSKT | SF | 2734 | 5710623736662 | 0.968 | 0.871 | 185 | 185 | 97 | MM | 2.1296 | 1.9162 | 7.2835 | 7.2835 | 3.8189 | 4SE
97751167 | Kit, head SD-L-2-PP/E/SS-1 | MDSKT | SF | 2658 | 5710623736679 | 0.96 | 0.863 | 190 | 100 | 100 | MM | 2.112 | 1.8986 | 7.4803 | 3.937 | 3.937 | 4SE
97751168 | Kit, head SD-L-2-PP/E/SS-2 | MDSKT | SF | 2731 | 5710623736686 | 0.968 | 0.871 | 185 | 185 | 97 | MM | 2.1296 | 1.9162 | 7.2835 | 7.2835 | 3.8189 | 4SE
97751169 | Kit, head SD-L-2-PP/V/C-1 | MDSKT | SF | 2666 | 5710623736693 | 1.276 | 1.137 | 195 | 185 | 103 | MM | 2.8072 | 2.5014 | 7.6772 | 7.2835 | 4.0551 | 4SE
97751170 | Kit, head SD-L-2-PP/V/C-2 | MDSKT | SF | 2711 | 5710623736709 | 1.277 | 1.138 | 180 | 180 | 100 | MM | 2.8094 | 2.5036 | 7.0866 | 7.0866 | 3.937 | 4SE
97751171 | Kit, head SD-L-2-PP/V/T-1 | MDSKT | SF | 2661 | 5710623736716 | 0.968 | 0.871 | 185 | 185 | 97 | MM | 2.1296 | 1.9162 | 7.2835 | 7.2835 | 3.8189 | 4SE
97751172 | Kit, head SD-L-2-PP/V/T-2 | MDSKT | SF | 2734 | 5710623736723 | 0.968 | 0.871 | 185 | 185 | 97 | MM | 2.1296 | 1.9162 | 7.2835 | 7.2835 | 3.8189 | 4SE
97751173 | Kit, head SD-L-2-PP/V/SS-1 | MDSKT | SF | 2658 | 5710623736730 | 0.968 | 0.871 | 185 | 185 | 97 | MM | 2.1296 | 1.9162 | 7.2835 | 7.2835 | 3.8189 | 4SE
97751174 | Kit, head SD-L-2-PP/V/SS-2 | MDSKT | SF | 2731 | 5710623736747 | 0.968 | 0.871 | 185 | 185 | 97 | MM | 2.1296 | 1.9162 | 7.2835 | 7.2835 | 3.8189 | 4SE
97751175 | Kit, head SD-S-1-PVC/E/C-1 | MDSKT | SF | 927 | 5710623736754 | 0.49 | 0.35 | 201 | 185 | 103 | MM | 1.078 | 0.77 | 7.9134 | 7.2835 | 4.0551 | 4SE
97751176 | Kit, head SD-S-1-PVC/E/C-2 | MDSKT | SF | 999 | 5710623736761 | 0.489 | 0.349 | 190 | 185 | 101 | MM | 1.0758 | 0.7678 | 7.4803 | 7.2835 | 3.9764 | 4SE
97751177 | Kit, head SD-S-1-PVC/E/T-1 | MDSKT | SF | 862 | 5710623736778 | 0.546 | 0.491 | 185 | 185 | 97 | MM | 1.2012 | 1.0802 | 7.2835 | 7.2835 | 3.8189 | 4SE
97751178 | Kit, head SD-S-1-PVC/E/T-2 | MDSKT | SF | 919 | 5710623736785 | 0.546 | 0.491 | 185 | 185 | 97 | MM | 1.2012 | 1.0802 | 7.2835 | 7.2835 | 3.8189 | 4SE
97751179 | Kit, head SD-S-1-PVC/E/SS-1 | MDSKT | SF | 862 | 5710623736792 | 0.546 | 0.491 | 185 | 185 | 97 | MM | 1.2012 | 1.0802 | 7.2835 | 7.2835 | 3.8189 | 4SE
97751180 | Kit, head SD-S-1-PVC/E/SS-2 | MDSKT | SF | 919 | 5710623736808 | 0.546 | 0.491 | 185 | 185 | 97 | MM | 1.2012 | 1.0802 | 7.2835 | 7.2835 | 3.8189 | 4SE
97751181 | Kit, head SD-S-1-PVC/V/C-1 | MDSKT | SF | 927 | 5710623736815 | 0.491 | 0.351 | 185 | 188 | 103 | MM | 1.0802 | 0.7722 | 7.2835 | 7.4016 | 4.0551 | 4SE
97751182 | Kit, head SD-S-1-PVC/V/C-2 | MDSKT | SF | 999 | 5710623736822 | 0.492 | 0.352 | 197 | 185 | 103 | MM | 1.0824 | 0.7744 | 7.7559 | 7.2835 | 4.0551 | 4SE
97751183 | Kit, head SD-S-1-PVC/V/T-1 | MDSKT | SF | 862 | 5710623736839 | 0.546 | 0.491 | 185 | 185 | 97 | MM | 1.2012 | 1.0802 | 7.2835 | 7.2835 | 3.8189 | 4SE
97751184 | Kit, head SD-S-1-PVC/V/T-2 | MDSKT | SF | 919 | 5710623736846 | 0.546 | 0.491 | 185 | 185 | 97 | MM | 1.2012 | 1.0802 | 7.2835 | 7.2835 | 3.8189 | 4SE
97751185 | Kit, head SD-S-1-PVC/V/SS-1 | MDSKT | SF | 862 | 5710623736853 | 0.546 | 0.491 | 185 | 185 | 97 | MM | 1.2012 | 1.0802 | 7.2835 | 7.2835 | 3.8189 | 4SE
97751186 | Kit, head SD-S-1-PVC/V/SS-2 | MDSKT | SF | 919 | 5710623736860 | 0.546 | 0.491 | 185 | 185 | 97 | MM | 1.2012 | 1.0802 | 7.2835 | 7.2835 | 3.8189 | 4SE
97751187 | Kit, head SD-S-1-PVC/T/C-1 | MDSKT | SF | 1293 | 5710623736877 | 0.487 | 0.347 | 184 | 201 | 101 | MM | 1.0714 | 0.7634 | 7.2441 | 7.9134 | 3.9764 | 4SE
97751188 | Kit, head SD-S-1-PVC/T/C-2 | MDSKT | SF | 1376 | 5710623736884 | 0.488 | 0.348 | 180 | 180 | 95 | MM | 1.0736 | 0.7656 | 7.0866 | 7.0866 | 3.7402 | 4SE
97751189 | Kit, head SD-S-1-PVC/T/T-1 | MDSKT | SF | 1192 | 5710623736891 | 0.546 | 0.491 | 185 | 185 | 97 | MM | 1.2012 | 1.0802 | 7.2835 | 7.2835 | 3.8189 | 4SE
97751190 | Kit, head SD-S-1-PVC/T/T-2 | MDSKT | SF | 1258 | 5710623736907 | 0.546 | 0.491 | 185 | 185 | 97 | MM | 1.2012 | 1.0802 | 7.2835 | 7.2835 | 3.8189 | 4SE
97751191 | Kit, head SD-S-1-PVC/T/SS-1 | MDSKT | SF | 1192 | 5710623736914 | 0.546 | 0.491 | 185 | 185 | 97 | MM | 1.2012 | 1.0802 | 7.2835 | 7.2835 | 3.8189 | 4SE
97751192 | Kit, head SD-S-1-PVC/T/SS-2 | MDSKT | SF | 1258 | 5710623736921 | 0.546 | 0.491 | 185 | 185 | 97 | MM | 1.2012 | 1.0802 | 7.2835 | 7.2835 | 3.8189 | 4SE
97751193 | Kit, head SD-S-2-PVC/E/C-1 | MDSKT | SF | 2281 | 5710623736938 | 0.507 | 0.367 | 185 | 190 | 103 | MM | 1.1154 | 0.8074 | 7.2835 | 7.4803 | 4.0551 | 4SE
97751194 | Kit, head SD-S-2-PVC/E/C-2 | MDSKT | SF | 2332 | 5710623736945 | 0.508 | 0.368 | 185 | 188 | 103 | MM | 1.1176 | 0.8096 | 7.2835 | 7.4016 | 4.0551 | 4SE
97751195 | Kit, head SD-S-2-PVC/E/T-1 | MDSKT | SF | 2270 | 5710623736952 | 0.564 | 0.508 | 185 | 185 | 97 | MM | 1.2408 | 1.1176 | 7.2835 | 7.2835 | 3.8189 | 4SE
97751196 | Kit, head SD-S-2-PVC/E/T-2 | MDSKT | SF | 2039 | 5710623736969 | 0.508 | 0.368 | 180 | 180 | 100 | MM | 1.1176 | 0.8096 | 7.0866 | 7.0866 | 3.937 | 4SE
97751197 | Kit, head SD-S-2-PVC/E/SS-1 | MDSKT | SF | 2265 | 5710623736976 | 0.564 | 0.508 | 185 | 185 | 97 | MM | 1.2408 | 1.1176 | 7.2835 | 7.2835 | 3.8189 | 4SE
97751198 | Kit, head SD-S-2-PVC/E/SS-2 | MDSKT | SF | 2039 | 5710623736983 | 0.564 | 0.508 | 185 | 185 | 97 | MM | 1.2408 | 1.1176 | 7.2835 | 7.2835 | 3.8189 | 4SE
97751199 | Kit, head SD-S-2-PVC/V/C-1 | MDSKT | SF | 2281 | 5710623736990 | 0.51 | 0.37 | 187 | 185 | 106 | MM | 1.122 | 0.814 | 7.3622 | 7.2835 | 4.1732 | 4SE
97751200 | Kit, head SD-S-2-PVC/V/C-2 | MDSKT | SF | 2332 | 5710623737003 | 0.511 | 0.371 | 184 | 188 | 101 | MM | 1.1242 | 0.8162 | 7.2441 | 7.4016 | 3.9764 | 4SE
97751201 | Kit, head SD-S-2-PVC/V/T-1 | MDSKT | SF | 2270 | 5710623737010 | 0.564 | 0.508 | 185 | 185 | 97 | MM | 1.2408 | 1.1176 | 7.2835 | 7.2835 | 3.8189 | 4SE
97751202 | Kit, head SD-S-2-PVC/V/T-2 | MDSKT | SF | 2039 | 5710623737027 | 0.564 | 0.508 | 185 | 185 | 97 | MM | 1.2408 | 1.1176 | 7.2835 | 7.2835 | 3.8189 | 4SE
97751203 | Kit, head SD-S-2-PVC/V/SS-1 | MDSKT | SF | 2265 | 5710623737034 | 0.564 | 0.508 | 185 | 185 | 97 | MM | 1.2408 | 1.1176 | 7.2835 | 7.2835 | 3.8189 | 4SE
97751204 | Kit, head SD-S-2-PVC/V/SS-2 | MDSKT | SF | 2039 | 5710623737041 | 0.564 | 0.508 | 185 | 185 | 97 | MM | 1.2408 | 1.1176 | 7.2835 | 7.2835 | 3.8189 | 4SE
97751205 | Kit, head SD-S-2-PVC/T/C-1 | MDSKT | SF | 2632 | 5710623737058 | 0.508 | 0.368 | 196 | 185 | 101 | MM | 1.1176 | 0.8096 | 7.7165 | 7.2835 | 3.9764 | 4SE
97751206 | Kit, head SD-S-2-PVC/T/C-2 | MDSKT | SF | 2705 | 5710623737065 | 0.507 | 0.367 | 197 | 185 | 101 | MM | 1.1154 | 0.8074 | 7.7559 | 7.2835 | 3.9764 | 4SE
97751207 | Kit, head SD-S-2-PVC/T/T-1 | MDSKT | SF | 2315 | 5710623737072 | 0.506 | 0.366 | 180 | 180 | 100 | MM | 1.1132 | 0.8052 | 7.0866 | 7.0866 | 3.937 | 4SE
97751208 | Kit, head SD-S-2-PVC/T/T-2 | MDSKT | SF | 2726 | 5710623737089 | 0.564 | 0.508 | 185 | 185 | 97 | MM | 1.2408 | 1.1176 | 7.2835 | 7.2835 | 3.8189 | 4SE
97751209 | Kit, head SD-S-2-PVC/T/SS-1 | MDSKT | SF | 2315 | 5710623737096 | 0.564 | 0.508 | 185 | 185 | 97 | MM | 1.2408 | 1.1176 | 7.2835 | 7.2835 | 3.8189 | 4SE
97751210 | Kit, head SD-S-2-PVC/T/SS-2 | MDSKT | SF | 2723 | 5710623737102 | 0.564 | 0.508 | 185 | 185 | 97 | MM | 1.2408 | 1.1176 | 7.2835 | 7.2835 | 3.8189 | 4SE
97751211 | Kit, head SD-M-1-PVC/E/C-1 | MDSKT | SF | 1112 | 5710623737119 | 0.511 | 0.372 | 204 | 185 | 101 | MM | 1.1242 | 0.8184 | 8.0315 | 7.2835 | 3.9764 | 4SE
97751212 | Kit, head SD-M-1-PVC/E/C-2 | MDSKT | SF | 1184 | 5710623737126 | 1 | 0.943 | 410 | 210 | 300 | MM | 2.2 | 2.0746 | 16.1417 | 8.2677 | 11.811 | 4SE
97751213 | Kit, head SD-M-1-PVC/E/T-1 | MDSKT | SF | 995 | 5710623737133 | 0.575 | 0.518 | 180 | 180 | 100 | MM | 1.265 | 1.1396 | 7.0866 | 7.0866 | 3.937 | 4SE
97751214 | Kit, head SD-M-1-PVC/E/T-2 | MDSKT | SF | 1052 | 5710623737140 | 0.575 | 0.518 | 185 | 185 | 97 | MM | 1.265 | 1.1396 | 7.2835 | 7.2835 | 3.8189 | 4SE
97751215 | Kit, head SD-M-1-PVC/E/SS-1 | MDSKT | SF | 995 | 5710623737157 | 0.575 | 0.518 | 185 | 185 | 97 | MM | 1.265 | 1.1396 | 7.2835 | 7.2835 | 3.8189 | 4SE
97751216 | Kit, head SD-M-1-PVC/E/SS-2 | MDSKT | SF | 1052 | 5710623737164 | 0.575 | 0.518 | 185 | 185 | 97 | MM | 1.265 | 1.1396 | 7.2835 | 7.2835 | 3.8189 | 4SE
97751217 | Kit, head SD-M-1-PVC/V/C-1 | MDSKT | SF | 1112 | 5710623737171 | 0.512 | 0.373 | 185 | 193 | 101 | MM | 1.1264 | 0.8206 | 7.2835 | 7.5984 | 3.9764 | 4SE
97751218 | Kit, head SD-M-1-PVC/V/C-2 | MDSKT | SF | 1184 | 5710623737188 | 0.511 | 0.372 | 190 | 185 | 100 | MM | 1.1242 | 0.8184 | 7.4803 | 7.2835 | 3.937 | 4SE
97751219 | Kit, head SD-M-1-PVC/V/T-1 | MDSKT | SF | 995 | 5710623737195 | 0.575 | 0.518 | 185 | 185 | 97 | MM | 1.265 | 1.1396 | 7.2835 | 7.2835 | 3.8189 | 4SE
97751220 | Kit, head SD-M-1-PVC/V/T-2 | MDSKT | SF | 1052 | 5710623737201 | 0.575 | 0.518 | 185 | 185 | 97 | MM | 1.265 | 1.1396 | 7.2835 | 7.2835 | 3.8189 | 4SE
97751221 | Kit, head SD-M-1-PVC/V/SS-1 | MDSKT | SF | 995 | 5710623737218 | 0.575 | 0.518 | 185 | 185 | 97 | MM | 1.265 | 1.1396 | 7.2835 | 7.2835 | 3.8189 | 4SE
97751222 | Kit, head SD-M-1-PVC/V/SS-2 | MDSKT | SF | 1052 | 5710623737225 | 0.575 | 0.518 | 185 | 185 | 97 | MM | 1.265 | 1.1396 | 7.2835 | 7.2835 | 3.8189 | 4SE
97751223 | Kit, head SD-M-1-PVC/T/C-1 | MDSKT | SF | 1475 | 5710623737232 | 0.508 | 0.369 | 198 | 185 | 101 | MM | 1.1176 | 0.8118 | 7.7953 | 7.2835 | 3.9764 | 4SE
97751224 | Kit, head SD-M-1-PVC/T/C-2 | MDSKT | SF | 1563 | 5710623737249 | 0.509 | 0.37 | 180 | 180 | 100 | MM | 1.1198 | 0.814 | 7.0866 | 7.0866 | 3.937 | 4SE
97751225 | Kit, head SD-M-1-PVC/T/T-1 | MDSKT | SF | 1333 | 5710623737256 | 0.575 | 0.518 | 185 | 185 | 97 | MM | 1.265 | 1.1396 | 7.2835 | 7.2835 | 3.8189 | 4SE
97751226 | Kit, head SD-M-1-PVC/T/T-2 | MDSKT | SF | 1398 | 5710623737263 | 0.575 | 0.518 | 185 | 185 | 97 | MM | 1.265 | 1.1396 | 7.2835 | 7.2835 | 3.8189 | 4SE
97751227 | Kit, head SD-M-1-PVC/T/SS-1 | MDSKT | SF | 1333 | 5710623737270 | 0.512 | 0.373 | 180 | 180 | 100 | MM | 1.1264 | 0.8206 | 7.0866 | 7.0866 | 3.937 | 4SE
97751228 | Kit, head SD-M-1-PVC/T/SS-2 | MDSKT | SF | 1398 | 5710623737287 | 0.575 | 0.518 | 185 | 185 | 97 | MM | 1.265 | 1.1396 | 7.2835 | 7.2835 | 3.8189 | 4SE
97751229 | Kit, head SD-M-2-PVC/E/C-1 | MDSKT | SF | 2466 | 5710623737294 | 0.528 | 0.389 | 196 | 188 | 103 | MM | 1.1616 | 0.8558 | 7.7165 | 7.4016 | 4.0551 | 4SE
97751230 | Kit, head SD-M-2-PVC/E/C-2 | MDSKT | SF | 2537 | 5710623737300 | 0.529 | 0.39 | 180 | 180 | 90 | MM | 1.1638 | 0.858 | 7.0866 | 7.0866 | 3.5433 | 4SE
97751231 | Kit, head SD-M-2-PVC/E/T-1 | MDSKT | SF | 2458 | 5710623737317 | 0.593 | 0.534 | 185 | 185 | 97 | MM | 1.3046 | 1.1748 | 7.2835 | 7.2835 | 3.8189 | 4SE
97751232 | Kit, head SD-M-2-PVC/E/T-2 | MDSKT | SF | 2175 | 5710623737324 | 0.593 | 0.534 | 185 | 185 | 97 | MM | 1.3046 | 1.1748 | 7.2835 | 7.2835 | 3.8189 | 4SE
97751233 | Kit, head SD-M-2-PVC/E/SS-1 | MDSKT | SF | 2454 | 5710623737331 | 0.593 | 0.534 | 185 | 185 | 97 | MM | 1.3046 | 1.1748 | 7.2835 | 7.2835 | 3.8189 | 4SE
97751234 | Kit, head SD-M-2-PVC/E/SS-2 | MDSKT | SF | 2175 | 5710623737348 | 0.593 | 0.534 | 185 | 185 | 97 | MM | 1.3046 | 1.1748 | 7.2835 | 7.2835 | 3.8189 | 4SE
97751235 | Kit, head SD-M-2-PVC/V/C-1 | MDSKT | SF | 2466 | 5710623737355 | 0.529 | 0.39 | 200 | 185 | 103 | MM | 1.1638 | 0.858 | 7.874 | 7.2835 | 4.0551 | 4SE
97751236 | Kit, head SD-M-2-PVC/V/C-2 | MDSKT | SF | 2537 | 5710623737362 | 0.53 | 0.391 | 198 | 188 | 103 | MM | 1.166 | 0.8602 | 7.7953 | 7.4016 | 4.0551 | 4SE
97751237 | Kit, head SD-M-2-PVC/V/T-1 | MDSKT | SF | 2458 | 5710623737379 | 0.593 | 0.534 | 185 | 185 | 97 | MM | 1.3046 | 1.1748 | 7.2835 | 7.2835 | 3.8189 | 4SE
97751238 | Kit, head SD-M-2-PVC/V/T-2 | MDSKT | SF | 2175 | 5710623737386 | 0.593 | 0.534 | 185 | 185 | 97 | MM | 1.3046 | 1.1748 | 7.2835 | 7.2835 | 3.8189 | 4SE
97751239 | Kit, head SD-M-2-PVC/V/SS-1 | MDSKT | SF | 2454 | 5710623737393 | 0.593 | 0.534 | 185 | 185 | 97 | MM | 1.3046 | 1.1748 | 7.2835 | 7.2835 | 3.8189 | 4SE
97751240 | Kit, head SD-M-2-PVC/V/SS-2 | MDSKT | SF | 2175 | 5710623737409 | 0.593 | 0.534 | 185 | 185 | 97 | MM | 1.3046 | 1.1748 | 7.2835 | 7.2835 | 3.8189 | 4SE
97751241 | Kit, head SD-M-2-PVC/T/C-1 | MDSKT | SF | 2845 | 5710623737416 | 0.527 | 0.388 | 186 | 188 | 103 | MM | 1.1594 | 0.8536 | 7.3228 | 7.4016 | 4.0551 | 4SE
97751242 | Kit, head SD-M-2-PVC/T/C-2 | MDSKT | SF | 2887 | 5710623737423 | 0.528 | 0.389 | 190 | 190 | 100 | MM | 1.1616 | 0.8558 | 7.4803 | 7.4803 | 3.937 | 4SE
97751243 | Kit, head SD-M-2-PVC/T/T-1 | MDSKT | SF | 2450 | 5710623737430 | 0.593 | 0.534 | 185 | 185 | 97 | MM | 1.3046 | 1.1748 | 7.2835 | 7.2835 | 3.8189 | 4SE
97751244 | Kit, head SD-M-2-PVC/T/T-2 | MDSKT | SF | 2507 | 5710623737447 | 0.593 | 0.534 | 185 | 185 | 97 | MM | 1.3046 | 1.1748 | 7.2835 | 7.2835 | 3.8189 | 4SE
97751245 | Kit, head SD-M-2-PVC/T/SS-1 | MDSKT | SF | 2450 | 5710623737454 | 0.593 | 0.534 | 185 | 185 | 97 | MM | 1.3046 | 1.1748 | 7.2835 | 7.2835 | 3.8189 | 4SE
97751246 | Kit, head SD-M-2-PVC/T/SS-2 | MDSKT | SF | 2507 | 5710623737461 | 0.593 | 0.534 | 185 | 185 | 97 | MM | 1.3046 | 1.1748 | 7.2835 | 7.2835 | 3.8189 | 4SE
97751247 | Kit, head SD-L-1-PVC/E/C-1 | MDSKT | SF | 1420 | 5710623737478 | 0.938 | 0.799 | 196 | 185 | 103 | MM | 2.0636 | 1.7578 | 7.7165 | 7.2835 | 4.0551 | 4SE
97751248 | Kit, head SD-L-1-PVC/E/C-2 | MDSKT | SF | 1475 | 5710623737485 | 0.939 | 0.8 | 180 | 180 | 100 | MM | 2.0658 | 1.76 | 7.0866 | 7.0866 | 3.937 | 4SE
97751249 | Kit, head SD-L-1-PVC/E/T-1 | MDSKT | SF | 1192 | 5710623737492 | 1.012 | 0.911 | 185 | 185 | 97 | MM | 2.2264 | 2.0042 | 7.2835 | 7.2835 | 3.8189 | 4SE
97751250 | Kit, head SD-L-1-PVC/E/T-2 | MDSKT | SF | 1258 | 5710623737508 | 1.012 | 0.911 | 185 | 185 | 97 | MM | 2.2264 | 2.0042 | 7.2835 | 7.2835 | 3.8189 | 4SE
97751251 | Kit, head SD-L-1-PVC/E/SS-1 | MDSKT | SF | 1192 | 5710623737515 | 1.012 | 0.911 | 185 | 185 | 97 | MM | 2.2264 | 2.0042 | 7.2835 | 7.2835 | 3.8189 | 4SE
97751252 | Kit, head SD-L-1-PVC/E/SS-2 | MDSKT | SF | 1258 | 5710623737522 | 1.012 | 0.911 | 185 | 185 | 97 | MM | 2.2264 | 2.0042 | 7.2835 | 7.2835 | 3.8189 | 4SE
97751253 | Kit, head SD-L-1-PVC/V/C-1 | MDSKT | SF | 1420 | 5710623737539 | 0.941 | 0.802 | 180 | 180 | 100 | MM | 2.0702 | 1.7644 | 7.0866 | 7.0866 | 3.937 | 4SE
97751254 | Kit, head SD-L-1-PVC/V/C-2 | MDSKT | SF | 1475 | 5710623737546 | 0.942 | 0.803 | 199 | 185 | 109 | MM | 2.0724 | 1.7666 | 7.8346 | 7.2835 | 4.2913 | 4SE
97751255 | Kit, head SD-L-1-PVC/V/T-1 | MDSKT | SF | 1192 | 5710623737553 | 1.012 | 0.911 | 185 | 185 | 97 | MM | 2.2264 | 2.0042 | 7.2835 | 7.2835 | 3.8189 | 4SE
97751256 | Kit, head SD-L-1-PVC/V/T-2 | MDSKT | SF | 1258 | 5710623737560 | 1.012 | 0.911 | 185 | 185 | 97 | MM | 2.2264 | 2.0042 | 7.2835 | 7.2835 | 3.8189 | 4SE
97751257 | Kit, head SD-L-1-PVC/V/SS-1 | MDSKT | SF | 1192 | 5710623737577 | 1.012 | 0.911 | 185 | 185 | 97 | MM | 2.2264 | 2.0042 | 7.2835 | 7.2835 | 3.8189 | 4SE
97751258 | Kit, head SD-L-1-PVC/V/SS-2 | MDSKT | SF | 1258 | 5710623737584 | 1.012 | 0.911 | 185 | 185 | 97 | MM | 2.2264 | 2.0042 | 7.2835 | 7.2835 | 3.8189 | 4SE
97751259 | Kit, head SD-L-1-PVC/T/C-1 | MDSKT | SF | 1795 | 5710623737591 | 0.937 | 0.798 | 180 | 180 | 100 | MM | 2.0614 | 1.7556 | 7.0866 | 7.0866 | 3.937 | 4SE
97751260 | Kit, head SD-L-1-PVC/T/C-2 | MDSKT | SF | 1851 | 5710623737607 | 0.938 | 0.799 | 180 | 180 | 100 | MM | 2.0636 | 1.7578 | 7.0866 | 7.0866 | 3.937 | 4SE
97751261 | Kit, head SD-L-1-PVC/T/T-1 | MDSKT | SF | 1540 | 5710623737614 | 1.012 | 0.911 | 185 | 185 | 97 | MM | 2.2264 | 2.0042 | 7.2835 | 7.2835 | 3.8189 | 4SE
97751262 | Kit, head SD-L-1-PVC/T/T-2 | MDSKT | SF | 1603 | 5710623737621 | 1.012 | 0.911 | 185 | 185 | 97 | MM | 2.2264 | 2.0042 | 7.2835 | 7.2835 | 3.8189 | 4SE
97751263 | Kit, head SD-L-1-PVC/T/SS-1 | MDSKT | SF | 1540 | 5710623737638 | 1.012 | 0.911 | 185 | 185 | 97 | MM | 2.2264 | 2.0042 | 7.2835 | 7.2835 | 3.8189 | 4SE
97751264 | Kit, head SD-L-1-PVC/T/SS-2 | MDSKT | SF | 1603 | 5710623737645 | 1.012 | 0.911 | 185 | 185 | 97 | MM | 2.2264 | 2.0042 | 7.2835 | 7.2835 | 3.8189 | 4SE
97751265 | Kit, head SD-L-2-PVC/E/C-1 | MDSKT | SF | 2747 | 5710623737652 | 0.954 | 0.815 | 193 | 185 | 101 | MM | 2.0988 | 1.793 | 7.5984 | 7.2835 | 3.9764 | 4SE
97751266 | Kit, head SD-L-2-PVC/E/C-2 | MDSKT | SF | 2845 | 5710623737669 | 1.02 | 0.917 | 180 | 180 | 100 | MM | 2.244 | 2.0174 | 7.0866 | 7.0866 | 3.937 | 4SE
97751267 | Kit, head SD-L-2-PVC/E/T-1 | MDSKT | SF | 2315 | 5710623737676 | 1.027 | 0.924 | 185 | 185 | 97 | MM | 2.2594 | 2.0328 | 7.2835 | 7.2835 | 3.8189 | 4SE
97751268 | Kit, head SD-L-2-PVC/E/T-2 | MDSKT | SF | 2843 | 5710623737683 | 1.027 | 0.924 | 185 | 185 | 97 | MM | 2.2594 | 2.0328 | 7.2835 | 7.2835 | 3.8189 | 4SE
97751269 | Kit, head SD-L-2-PVC/E/SS-1 | MDSKT | SF | 2315 | 5710623737690 | 1.027 | 0.924 | 185 | 185 | 97 | MM | 2.2594 | 2.0328 | 7.2835 | 7.2835 | 3.8189 | 4SE
97751270 | Kit, head SD-L-2-PVC/E/SS-2 | MDSKT | SF | 2840 | 5710623737706 | 1.027 | 0.924 | 185 | 185 | 97 | MM | 2.2594 | 2.0328 | 7.2835 | 7.2835 | 3.8189 | 4SE
97751271 | Kit, head SD-L-2-PVC/V/C-1 | MDSKT | SF | 2747 | 5710623737713 | 0.955 | 0.816 | 184 | 190 | 103 | MM | 2.101 | 1.7952 | 7.2441 | 7.4803 | 4.0551 | 4SE
97751272 | Kit, head SD-L-2-PVC/V/C-2 | MDSKT | SF | 2845 | 5710623737720 | 0.956 | 0.817 | 194 | 188 | 103 | MM | 2.1032 | 1.7974 | 7.6378 | 7.4016 | 4.0551 | 4SE
97751273 | Kit, head SD-L-2-PVC/V/T-1 | MDSKT | SF | 2315 | 5710623737737 | 1.027 | 0.924 | 185 | 185 | 97 | MM | 2.2594 | 2.0328 | 7.2835 | 7.2835 | 3.8189 | 4SE
97751274 | Kit, head SD-L-2-PVC/V/T-2 | MDSKT | SF | 2843 | 5710623737744 | 1.027 | 0.924 | 185 | 185 | 97 | MM | 2.2594 | 2.0328 | 7.2835 | 7.2835 | 3.8189 | 4SE
97751275 | Kit, head SD-L-2-PVC/V/SS-1 | MDSKT | SF | 2315 | 5710623737751 | 1.027 | 0.924 | 185 | 185 | 97 | MM | 2.2594 | 2.0328 | 7.2835 | 7.2835 | 3.8189 | 4SE
97751276 | Kit, head SD-L-2-PVC/V/SS-2 | MDSKT | SF | 2840 | 5710623737768 | 0.959 | 0.82 | 180 | 180 | 90 | MM | 2.1098 | 1.804 | 7.0866 | 7.0866 | 3.5433 | 4SE
97751277 | Kit, head SD-L-2-PVC/T/C-1 | MDSKT | SF | 3120 | 5710623737775 | 0.953 | 0.814 | 197 | 198 | 101 | MM | 2.0966 | 1.7908 | 7.7559 | 7.7953 | 3.9764 | 4SE
97751278 | Kit, head SD-L-2-PVC/T/C-2 | MDSKT | SF | 3191 | 5710623737782 | 1.027 | 0.924 | 185 | 185 | 97 | MM | 2.2594 | 2.0328 | 7.2835 | 7.2835 | 3.8189 | 4SE
97751279 | Kit, head SD-L-2-PVC/T/T-1 | MDSKT | SF | 2654 | 5710623737799 | 1.027 | 0.924 | 185 | 185 | 97 | MM | 2.2594 | 2.0328 | 7.2835 | 7.2835 | 3.8189 | 4SE
97751280 | Kit, head SD-L-2-PVC/T/T-2 | MDSKT | SF | 2726 | 5710623737805 | 1.027 | 0.924 | 185 | 185 | 97 | MM | 2.2594 | 2.0328 | 7.2835 | 7.2835 | 3.8189 | 4SE
97751281 | Kit, head SD-L-2-PVC/T/SS-1 | MDSKT | SF | 2654 | 5710623737812 | 1.027 | 0.924 | 185 | 185 | 97 | MM | 2.2594 | 2.0328 | 7.2835 | 7.2835 | 3.8189 | 4SE
97751282 | Kit, head SD-L-2-PVC/T/SS-2 | MDSKT | SF | 2726 | 5710623737829 | 1.027 | 0.924 | 185 | 185 | 97 | MM | 2.2594 | 2.0328 | 7.2835 | 7.2835 | 3.8189 | 4SE
97751283 | Kit, head SD-S-1-PV/E/C-1 | MDSKT | SF | 1184 | 5710623737836 | 0.542 | 0.403 | 199 | 185 | 103 | MM | 1.1924 | 0.8866 | 7.8346 | 7.2835 | 4.0551 | 4SE
97751284 | Kit, head SD-S-1-PV/E/C-2 | MDSKT | SF | 1255 | 5710623737843 | 0.543 | 0.404 | 180 | 180 | 90 | MM | 1.1946 | 0.8888 | 7.0866 | 7.0866 | 3.5433 | 4SE
97751285 | Kit, head SD-S-1-PV/E/T-1 | MDSKT | SF | 1152 | 5710623737850 | 0.603 | 0.543 | 185 | 185 | 97 | MM | 1.3266 | 1.1946 | 7.2835 | 7.2835 | 3.8189 | 4SE
97751286 | Kit, head SD-S-1-PV/E/T-2 | MDSKT | SF | 1209 | 5710623737867 | 0.603 | 0.543 | 185 | 185 | 97 | MM | 1.3266 | 1.1946 | 7.2835 | 7.2835 | 3.8189 | 4SE
97751287 | Kit, head SD-S-1-PV/E/SS-1 | MDSKT | SF | 1148 | 5710623737874 | 0.603 | 0.543 | 185 | 185 | 97 | MM | 1.3266 | 1.1946 | 7.2835 | 7.2835 | 3.8189 | 4SE
97751288 | Kit, head SD-S-1-PV/E/SS-2 | MDSKT | SF | 1209 | 5710623737881 | 0.603 | 0.543 | 185 | 185 | 97 | MM | 1.3266 | 1.1946 | 7.2835 | 7.2835 | 3.8189 | 4SE
97751289 | Kit, head SD-S-1-PV/V/C-1 | MDSKT | SF | 1184 | 5710623737898 | 0.545 | 0.406 | 192 | 185 | 103 | MM | 1.199 | 0.8932 | 7.5591 | 7.2835 | 4.0551 | 4SE
97751290 | Kit, head SD-S-1-PV/V/C-2 | MDSKT | SF | 1255 | 5710623737904 | 0.546 | 0.407 | 192 | 185 | 106 | MM | 1.2012 | 0.8954 | 7.5591 | 7.2835 | 4.1732 | 4SE
97751291 | Kit, head SD-S-1-PV/V/T-1 | MDSKT | SF | 1152 | 5710623737911 | 0.603 | 0.543 | 185 | 185 | 97 | MM | 1.3266 | 1.1946 | 7.2835 | 7.2835 | 3.8189 | 4SE
97751292 | Kit, head SD-S-1-PV/V/T-2 | MDSKT | SF | 1209 | 5710623737928 | 0.603 | 0.543 | 185 | 185 | 97 | MM | 1.3266 | 1.1946 | 7.2835 | 7.2835 | 3.8189 | 4SE
97751293 | Kit, head SD-S-1-PV/V/SS-1 | MDSKT | SF | 1148 | 5710623737935 | 0.603 | 0.543 | 185 | 185 | 97 | MM | 1.3266 | 1.1946 | 7.2835 | 7.2835 | 3.8189 | 4SE
97751294 | Kit, head SD-S-1-PV/V/SS-2 | MDSKT | SF | 1209 | 5710623737942 | 0.603 | 0.543 | 185 | 185 | 97 | MM | 1.3266 | 1.1946 | 7.2835 | 7.2835 | 3.8189 | 4SE
97751295 | Kit, head SD-S-1-PV/T/C-1 | MDSKT | SF | 1563 | 5710623737959 | 0.541 | 0.402 | 186 | 190 | 103 | MM | 1.1902 | 0.8844 | 7.3228 | 7.4803 | 4.0551 | 4SE
97751296 | Kit, head SD-S-1-PV/T/C-2 | MDSKT | SF | 1632 | 5710623737966 | 0.542 | 0.403 | 197 | 185 | 103 | MM | 1.1924 | 0.8866 | 7.7559 | 7.2835 | 4.0551 | 4SE
97751297 | Kit, head SD-S-1-PV/T/T-1 | MDSKT | SF | 769 | 5710623737973 | 0.603 | 0.543 | 185 | 185 | 97 | MM | 1.3266 | 1.1946 | 7.2835 | 7.2835 | 3.8189 | 4SE
97751298 | Kit, head SD-S-1-PV/T/T-2 | MDSKT | SF | 1546 | 5710623737980 | 0.603 | 0.543 | 185 | 185 | 97 | MM | 1.3266 | 1.1946 | 7.2835 | 7.2835 | 3.8189 | 4SE
97751299 | Kit, head SD-S-1-PV/T/SS-1 | MDSKT | SF | 1483 | 5710623737997 | 0.603 | 0.543 | 185 | 185 | 97 | MM | 1.3266 | 1.1946 | 7.2835 | 7.2835 | 3.8189 | 4SE
97751300 | Kit, head SD-S-1-PV/T/SS-2 | MDSKT | SF | 1546 | 5710623738000 | 0.603 | 0.543 | 185 | 185 | 97 | MM | 1.3266 | 1.1946 | 7.2835 | 7.2835 | 3.8189 | 4SE
97751301 | Kit, head SD-S-2-PV/E/C-1 | MDSKT | SF | 2537 | 5710623738017 | 0.843 | 0.781 | 195 | 188 | 101 | MM | 1.8546 | 1.7182 | 7.6772 | 7.4016 | 3.9764 | 4SE
97751302 | Kit, head SD-S-2-PV/E/C-2 | MDSKT | SF | 2610 | 5710623738024 | 0.82 | 0.758 | 180 | 180 | 100 | MM | 1.804 | 1.6676 | 7.0866 | 7.0866 | 3.937 | 4SE
97751303 | Kit, head SD-S-2-PV/E/T-1 | MDSKT | SF | 2259 | 5710623738031 | 0.62 | 0.558 | 185 | 185 | 97 | MM | 1.364 | 1.2276 | 7.2835 | 7.2835 | 3.8189 | 4SE
97751304 | Kit, head SD-S-2-PV/E/T-2 | MDSKT | SF | 2322 | 5710623738048 | 0.62 | 0.558 | 185 | 185 | 97 | MM | 1.364 | 1.2276 | 7.2835 | 7.2835 | 3.8189 | 4SE
97751305 | Kit, head SD-S-2-PV/E/SS-1 | MDSKT | SF | 2259 | 5710623738055 | 0.62 | 0.558 | 185 | 185 | 97 | MM | 1.364 | 1.2276 | 7.2835 | 7.2835 | 3.8189 | 4SE
97751306 | Kit, head SD-S-2-PV/E/SS-2 | MDSKT | SF | 2322 | 5710623738062 | 0.62 | 0.558 | 185 | 185 | 97 | MM | 1.364 | 1.2276 | 7.2835 | 7.2835 | 3.8189 | 4SE
97751307 | Kit, head SD-S-2-PV/V/C-1 | MDSKT | SF | 2537 | 5710623738079 | 0.836 | 0.774 | 194 | 185 | 101 | MM | 1.8392 | 1.7028 | 7.6378 | 7.2835 | 3.9764 | 4SE
97751308 | Kit, head SD-S-2-PV/V/C-2 | MDSKT | SF | 2610 | 5710623738086 | 0.62 | 0.558 | 180 | 180 | 90 | MM | 1.364 | 1.2276 | 7.0866 | 7.0866 | 3.5433 | 4SE
97751309 | Kit, head SD-S-2-PV/V/T-1 | MDSKT | SF | 2259 | 5710623738093 | 0.62 | 0.558 | 185 | 185 | 97 | MM | 1.364 | 1.2276 | 7.2835 | 7.2835 | 3.8189 | 4SE
97751310 | Kit, head SD-S-2-PV/V/T-2 | MDSKT | SF | 2322 | 5710623738109 | 0.62 | 0.558 | 185 | 185 | 97 | MM | 1.364 | 1.2276 | 7.2835 | 7.2835 | 3.8189 | 4SE
97751311 | Kit, head SD-S-2-PV/V/SS-1 | MDSKT | SF | 2259 | 5710623738116 | 0.62 | 0.558 | 185 | 185 | 97 | MM | 1.364 | 1.2276 | 7.2835 | 7.2835 | 3.8189 | 4SE
97751312 | Kit, head SD-S-2-PV/V/SS-2 | MDSKT | SF | 2322 | 5710623738123 | 0.62 | 0.558 | 185 | 185 | 97 | MM | 1.364 | 1.2276 | 7.2835 | 7.2835 | 3.8189 | 4SE
97751313 | Kit, head SD-S-2-PV/T/C-1 | MDSKT | SF | 2887 | 5710623738130 | 0.816 | 0.754 | 188 | 196 | 101 | MM | 1.7952 | 1.6588 | 7.4016 | 7.7165 | 3.9764 | 4SE
97751314 | Kit, head SD-S-2-PV/T/C-2 | MDSKT | SF | 2958 | 5710623738147 | 0.835 | 0.773 | 180 | 180 | 90 | MM | 1.837 | 1.7006 | 7.0866 | 7.0866 | 3.5433 | 4SE
97751315 | Kit, head SD-S-2-PV/T/T-1 | MDSKT | SF | 2604 | 5710623738154 | 0.62 | 0.558 | 185 | 185 | 97 | MM | 1.364 | 1.2276 | 7.2835 | 7.2835 | 3.8189 | 4SE
97751316 | Kit, head SD-S-2-PV/T/T-2 | MDSKT | SF | 2988 | 5710623738161 | 0.62 | 0.558 | 185 | 185 | 97 | MM | 1.364 | 1.2276 | 7.2835 | 7.2835 | 3.8189 | 4SE
97751317 | Kit, head SD-S-2-PV/T/SS-1 | MDSKT | SF | 2604 | 5710623738178 | 0.62 | 0.558 | 185 | 185 | 97 | MM | 1.364 | 1.2276 | 7.2835 | 7.2835 | 3.8189 | 4SE
97751318 | Kit, head SD-S-2-PV/T/SS-2 | MDSKT | SF | 2985 | 5710623738185 | 0.62 | 0.558 | 185 | 185 | 97 | MM | 1.364 | 1.2276 | 7.2835 | 7.2835 | 3.8189 | 4SE
97751319 | Kit, head SD-M-1-PV/E/C-1 | MDSKT | SF | 1355 | 5710623738192 | 0.563 | 0.424 | 180 | 180 | 100 | MM | 1.2386 | 0.9328 | 7.0866 | 7.0866 | 3.937 | 4SE
97751320 | Kit, head SD-M-1-PV/E/C-2 | MDSKT | SF | 1441 | 5710623738208 | 0.62 | 0.558 | 185 | 185 | 97 | MM | 1.364 | 1.2276 | 7.2835 | 7.2835 | 3.8189 | 4SE
97751321 | Kit, head SD-M-1-PV/E/T-1 | MDSKT | SF | 1340 | 5710623738215 | 0.62 | 0.558 | 185 | 185 | 97 | MM | 1.364 | 1.2276 | 7.2835 | 7.2835 | 3.8189 | 4SE
97751322 | Kit, head SD-M-1-PV/E/T-2 | MDSKT | SF | 1413 | 5710623738222 | 0.62 | 0.558 | 185 | 185 | 97 | MM | 1.364 | 1.2276 | 7.2835 | 7.2835 | 3.8189 | 4SE
97751323 | Kit, head SD-M-1-PV/E/SS-1 | MDSKT | SF | 1336 | 5710623738239 | 0.62 | 0.558 | 185 | 185 | 97 | MM | 1.364 | 1.2276 | 7.2835 | 7.2835 | 3.8189 | 4SE
97751324 | Kit, head SD-M-1-PV/E/SS-2 | MDSKT | SF | 1409 | 5710623738246 | 0.62 | 0.558 | 185 | 185 | 97 | MM | 1.364 | 1.2276 | 7.2835 | 7.2835 | 3.8189 | 4SE
97751325 | Kit, head SD-M-1-PV/V/C-1 | MDSKT | SF | 1355 | 5710623738253 | 0.566 | 0.427 | 192 | 185 | 98 | MM | 1.2452 | 0.9394 | 7.5591 | 7.2835 | 3.8583 | 4SE
97751326 | Kit, head SD-M-1-PV/V/C-2 | MDSKT | SF | 1441 | 5710623738260 | 0.565 | 0.426 | 190 | 190 | 100 | MM | 1.243 | 0.9372 | 7.4803 | 7.4803 | 3.937 | 4SE
97751327 | Kit, head SD-M-1-PV/V/T-1 | MDSKT | SF | 1340 | 5710623738277 | 0.62 | 0.558 | 185 | 185 | 97 | MM | 1.364 | 1.2276 | 7.2835 | 7.2835 | 3.8189 | 4SE
97751328 | Kit, head SD-M-1-PV/V/T-2 | MDSKT | SF | 1413 | 5710623738284 | 0.62 | 0.558 | 185 | 185 | 97 | MM | 1.364 | 1.2276 | 7.2835 | 7.2835 | 3.8189 | 4SE
97751329 | Kit, head SD-M-1-PV/V/SS-1 | MDSKT | SF | 1336 | 5710623738291 | 0.62 | 0.558 | 185 | 185 | 97 | MM | 1.364 | 1.2276 | 7.2835 | 7.2835 | 3.8189 | 4SE
97751330 | Kit, head SD-M-1-PV/V/SS-2 | MDSKT | SF | 1409 | 5710623738307 | 0.62 | 0.558 | 185 | 185 | 97 | MM | 1.364 | 1.2276 | 7.2835 | 7.2835 | 3.8189 | 4SE
97751331 | Kit, head SD-M-1-PV/T/C-1 | MDSKT | SF | 1728 | 5710623738314 | 0.564 | 0.425 | 198 | 185 | 101 | MM | 1.2408 | 0.935 | 7.7953 | 7.2835 | 3.9764 | 4SE
97751332 | Kit, head SD-M-1-PV/T/C-2 | MDSKT | SF | 1818 | 5710623738321 | 0.563 | 0.424 | 194 | 185 | 103 | MM | 1.2386 | 0.9328 | 7.6378 | 7.2835 | 4.0551 | 4SE
97751333 | Kit, head SD-M-1-PV/T/T-1 | MDSKT | SF | 1616 | 5710623738338 | 0.62 | 0.558 | 185 | 185 | 97 | MM | 1.364 | 1.2276 | 7.2835 | 7.2835 | 3.8189 | 4SE
97751334 | Kit, head SD-M-1-PV/T/T-2 | MDSKT | SF | 1797 | 5710623738345 | 0.62 | 0.558 | 185 | 185 | 97 | MM | 1.364 | 1.2276 | 7.2835 | 7.2835 | 3.8189 | 4SE
97751335 | Kit, head SD-M-1-PV/T/SS-1 | MDSKT | SF | 1616 | 5710623738352 | 0.62 | 0.558 | 185 | 185 | 97 | MM | 1.364 | 1.2276 | 7.2835 | 7.2835 | 3.8189 | 4SE
97751336 | Kit, head SD-M-1-PV/T/SS-2 | MDSKT | SF | 1794 | 5710623738369 | 0.62 | 0.558 | 185 | 185 | 97 | MM | 1.364 | 1.2276 | 7.2835 | 7.2835 | 3.8189 | 4SE
97751337 | Kit, head SD-M-2-PV/E/C-1 | MDSKT | SF | 2697 | 5710623738376 | 0.8 | 0.736 | 190 | 190 | 100 | MM | 1.76 | 1.6192 | 7.4803 | 7.4803 | 3.937 | 4SE
97751338 | Kit, head SD-M-2-PV/E/C-2 | MDSKT | SF | 2766 | 5710623738383 | 0.8 | 0.736 | 180 | 100 | 100 | MM | 1.76 | 1.6192 | 7.0866 | 3.937 | 3.937 | 4SE
97751339 | Kit, head SD-M-2-PV/E/T-1 | MDSKT | SF | 2719 | 5710623738390 | 0.645 | 0.581 | 185 | 185 | 97 | MM | 1.419 | 1.2782 | 7.2835 | 7.2835 | 3.8189 | 4SE
97751340 | Kit, head SD-M-2-PV/E/T-2 | MDSKT | SF | 2463 | 5710623738406 | 0.645 | 0.581 | 185 | 185 | 97 | MM | 1.419 | 1.2782 | 7.2835 | 7.2835 | 3.8189 | 4SE
97751341 | Kit, head SD-M-2-PV/E/SS-1 | MDSKT | SF | 2715 | 5710623738413 | 0.645 | 0.581 | 185 | 185 | 97 | MM | 1.419 | 1.2782 | 7.2835 | 7.2835 | 3.8189 | 4SE
97751342 | Kit, head SD-M-2-PV/E/SS-2 | MDSKT | SF | 2463 | 5710623738420 | 0.645 | 0.581 | 185 | 185 | 97 | MM | 1.419 | 1.2782 | 7.2835 | 7.2835 | 3.8189 | 4SE
97751343 | Kit, head SD-M-2-PV/V/C-1 | MDSKT | SF | 2697 | 5710623738437 | 0.81 | 0.746 | 186 | 190 | 106 | MM | 1.782 | 1.6412 | 7.3228 | 7.4803 | 4.1732 | 4SE
97751344 | Kit, head SD-M-2-PV/V/C-2 | MDSKT | SF | 2766 | 5710623738444 | 0.8 | 0.736 | 180 | 180 | 100 | MM | 1.76 | 1.6192 | 7.0866 | 7.0866 | 3.937 | 4SE
97751345 | Kit, head SD-M-2-PV/V/T-1 | MDSKT | SF | 2719 | 5710623738451 | 0.645 | 0.581 | 185 | 185 | 97 | MM | 1.419 | 1.2782 | 7.2835 | 7.2835 | 3.8189 | 4SE
97751346 | Kit, head SD-M-2-PV/V/T-2 | MDSKT | SF | 2463 | 5710623738468 | 0.645 | 0.581 | 185 | 185 | 97 | MM | 1.419 | 1.2782 | 7.2835 | 7.2835 | 3.8189 | 4SE
97751347 | Kit, head SD-M-2-PV/V/SS-1 | MDSKT | SF | 2715 | 5710623738475 | 0.645 | 0.581 | 185 | 185 | 97 | MM | 1.419 | 1.2782 | 7.2835 | 7.2835 | 3.8189 | 4SE
97751348 | Kit, head SD-M-2-PV/V/SS-2 | MDSKT | SF | 2463 | 5710623738482 | 0.645 | 0.581 | 185 | 185 | 97 | MM | 1.419 | 1.2782 | 7.2835 | 7.2835 | 3.8189 | 4SE
97751349 | Kit, head SD-M-2-PV/T/C-1 | MDSKT | SF | 3071 | 5710623738499 | 0.809 | 0.745 | 185 | 190 | 103 | MM | 1.7798 | 1.639 | 7.2835 | 7.4803 | 4.0551 | 4SE
97751350 | Kit, head SD-M-2-PV/T/C-2 | MDSKT | SF | 3141 | 5710623738505 | 0.8 | 0.736 | 180 | 180 | 90 | MM | 1.76 | 1.6192 | 7.0866 | 7.0866 | 3.5433 | 4SE
97751351 | Kit, head SD-M-2-PV/T/T-1 | MDSKT | SF | 3104 | 5710623738512 | 0.645 | 0.581 | 185 | 185 | 97 | MM | 1.419 | 1.2782 | 7.2835 | 7.2835 | 3.8189 | 4SE
97751352 | Kit, head SD-M-2-PV/T/T-2 | MDSKT | SF | 3177 | 5710623738529 | 0.645 | 0.581 | 185 | 185 | 97 | MM | 1.419 | 1.2782 | 7.2835 | 7.2835 | 3.8189 | 4SE
97751353 | Kit, head SD-M-2-PV/T/SS-1 | MDSKT | SF | 3101 | 5710623738536 | 0.645 | 0.581 | 185 | 185 | 97 | MM | 1.419 | 1.2782 | 7.2835 | 7.2835 | 3.8189 | 4SE
97751354 | Kit, head SD-M-2-PV/T/SS-2 | MDSKT | SF | 3173 | 5710623738543 | 0.82 | 0.756 | 180 | 180 | 100 | MM | 1.804 | 1.6632 | 7.0866 | 7.0866 | 3.937 | 4SE
97751355 | Kit, head SD-L-1-PV/E/C-1 | MDSKT | SF | 1739 | 5710623738550 | 1.022 | 0.883 | 180 | 180 | 90 | MM | 2.2484 | 1.9426 | 7.0866 | 7.0866 | 3.5433 | 4SE
97751356 | Kit, head SD-L-1-PV/E/C-2 | MDSKT | SF | 1808 | 5710623738567 | 1.095 | 0.986 | 185 | 185 | 97 | MM | 2.409 | 2.1692 | 7.2835 | 7.2835 | 3.8189 | 4SE
97751357 | Kit, head SD-L-1-PV/E/T-1 | MDSKT | SF | 1483 | 5710623738574 | 1.095 | 0.986 | 185 | 185 | 97 | MM | 2.409 | 2.1692 | 7.2835 | 7.2835 | 3.8189 | 4SE
97751358 | Kit, head SD-L-1-PV/E/T-2 | MDSKT | SF | 1546 | 5710623738581 | 1.095 | 0.986 | 185 | 185 | 97 | MM | 2.409 | 2.1692 | 7.2835 | 7.2835 | 3.8189 | 4SE
97751359 | Kit, head SD-L-1-PV/E/SS-1 | MDSKT | SF | 1483 | 5710623738598 | 1.095 | 0.986 | 185 | 185 | 97 | MM | 2.409 | 2.1692 | 7.2835 | 7.2835 | 3.8189 | 4SE
97751360 | Kit, head SD-L-1-PV/E/SS-2 | MDSKT | SF | 1546 | 5710623738604 | 1.095 | 0.986 | 185 | 185 | 97 | MM | 2.409 | 2.1692 | 7.2835 | 7.2835 | 3.8189 | 4SE
97751361 | Kit, head SD-L-1-PV/V/C-1 | MDSKT | SF | 1739 | 5710623738611 | 1.025 | 0.886 | 187 | 188 | 109 | MM | 2.255 | 1.9492 | 7.3622 | 7.4016 | 4.2913 | 4SE
97751362 | Kit, head SD-L-1-PV/V/C-2 | MDSKT | SF | 1808 | 5710623738628 | 1.024 | 0.885 | 180 | 180 | 100 | MM | 2.2528 | 1.947 | 7.0866 | 7.0866 | 3.937 | 4SE
97751363 | Kit, head SD-L-1-PV/V/T-1 | MDSKT | SF | 1483 | 5710623738635 | 1.095 | 0.986 | 185 | 185 | 97 | MM | 2.409 | 2.1692 | 7.2835 | 7.2835 | 3.8189 | 4SE
97751364 | Kit, head SD-L-1-PV/V/T-2 | MDSKT | SF | 1546 | 5710623738642 | 1.095 | 0.986 | 185 | 185 | 97 | MM | 2.409 | 2.1692 | 7.2835 | 7.2835 | 3.8189 | 4SE
97751365 | Kit, head SD-L-1-PV/V/SS-1 | MDSKT | SF | 1483 | 5710623738659 | 1.095 | 0.986 | 185 | 185 | 97 | MM | 2.409 | 2.1692 | 7.2835 | 7.2835 | 3.8189 | 4SE
97751366 | Kit, head SD-L-1-PV/V/SS-2 | MDSKT | SF | 1546 | 5710623738666 | 1.095 | 0.986 | 185 | 185 | 97 | MM | 2.409 | 2.1692 | 7.2835 | 7.2835 | 3.8189 | 4SE
97751367 | Kit, head SD-L-1-PV/T/C-1 | MDSKT | SF | 2111 | 5710623738673 | 1.021 | 0.882 | 192 | 185 | 103 | MM | 2.2462 | 1.9404 | 7.5591 | 7.2835 | 4.0551 | 4SE
97751368 | Kit, head SD-L-1-PV/T/C-2 | MDSKT | SF | 2202 | 5710623738680 | 1.022 | 0.883 | 180 | 180 | 90 | MM | 2.2484 | 1.9426 | 7.0866 | 7.0866 | 3.5433 | 4SE
97751369 | Kit, head SD-L-1-PV/T/T-1 | MDSKT | SF | 1823 | 5710623738697 | 1.095 | 0.986 | 185 | 185 | 97 | MM | 2.409 | 2.1692 | 7.2835 | 7.2835 | 3.8189 | 4SE
97751370 | Kit, head SD-L-1-PV/T/T-2 | MDSKT | SF | 1879 | 5710623738703 | 1.095 | 0.986 | 185 | 185 | 97 | MM | 2.409 | 2.1692 | 7.2835 | 7.2835 | 3.8189 | 4SE
97751371 | Kit, head SD-L-1-PV/T/SS-1 | MDSKT | SF | 1823 | 5710623738710 | 1.095 | 0.986 | 185 | 185 | 97 | MM | 2.409 | 2.1692 | 7.2835 | 7.2835 | 3.8189 | 4SE
97751372 | Kit, head SD-L-1-PV/T/SS-2 | MDSKT | SF | 1879 | 5710623738727 | 1.095 | 0.986 | 185 | 185 | 97 | MM | 2.409 | 2.1692 | 7.2835 | 7.2835 | 3.8189 | 4SE
97751373 | Kit, head SD-L-2-PV/E/C-1 | MDSKT | SF | 3108 | 5710623738734 | 1.036 | 0.897 | 180 | 180 | 90 | MM | 2.2792 | 1.9734 | 7.0866 | 7.0866 | 3.5433 | 4SE
97751374 | Kit, head SD-L-2-PV/E/C-2 | MDSKT | SF | 3150 | 5710623738741 | 1.108 | 0.997 | 185 | 185 | 97 | MM | 2.4376 | 2.1934 | 7.2835 | 7.2835 | 3.8189 | 4SE
97751375 | Kit, head SD-L-2-PV/E/T-1 | MDSKT | SF | 2604 | 5710623738758 | 1.108 | 0.997 | 185 | 185 | 97 | MM | 2.4376 | 2.1934 | 7.2835 | 7.2835 | 3.8189 | 4SE
97751376 | Kit, head SD-L-2-PV/E/T-2 | MDSKT | SF | 3184 | 5710623738765 | 1.037 | 0.898 | 180 | 180 | 900 | MM | 2.2814 | 1.9756 | 7.0866 | 7.0866 | 35.4331 | 4SE
97751377 | Kit, head SD-L-2-PV/E/SS-1 | MDSKT | SF | 2604 | 5710623738772 | 1.108 | 0.997 | 185 | 185 | 97 | MM | 2.4376 | 2.1934 | 7.2835 | 7.2835 | 3.8189 | 4SE
97751378 | Kit, head SD-L-2-PV/E/SS-2 | MDSKT | SF | 3180 | 5710623738789 | 1.108 | 0.997 | 185 | 185 | 97 | MM | 2.4376 | 2.1934 | 7.2835 | 7.2835 | 3.8189 | 4SE
97751379 | Kit, head SD-L-2-PV/V/C-1 | MDSKT | SF | 3108 | 5710623738796 | 1.021 | 0.91 | 186 | 185 | 109 | MM | 2.2462 | 2.002 | 7.3228 | 7.2835 | 4.2913 | 4SE
97751380 | Kit, head SD-L-2-PV/V/C-2 | MDSKT | SF | 3150 | 5710623738802 | 1.108 | 0.997 | 185 | 185 | 97 | MM | 2.4376 | 2.1934 | 7.2835 | 7.2835 | 3.8189 | 4SE
97751381 | Kit, head SD-L-2-PV/V/T-1 | MDSKT | SF | 2604 | 5710623738819 | 1.108 | 0.997 | 185 | 185 | 97 | MM | 2.4376 | 2.1934 | 7.2835 | 7.2835 | 3.8189 | 4SE
97751382 | Kit, head SD-L-2-PV/V/T-2 | MDSKT | SF | 3184 | 5710623738826 | 1.108 | 0.997 | 185 | 185 | 97 | MM | 2.4376 | 2.1934 | 7.2835 | 7.2835 | 3.8189 | 4SE
97751383 | Kit, head SD-L-2-PV/V/SS-1 | MDSKT | SF | 2604 | 5710623738833 | 1.108 | 0.997 | 185 | 185 | 97 | MM | 2.4376 | 2.1934 | 7.2835 | 7.2835 | 3.8189 | 4SE
97751384 | Kit, head SD-L-2-PV/V/SS-2 | MDSKT | SF | 3180 | 5710623738840 | 1.108 | 0.997 | 185 | 185 | 97 | MM | 2.4376 | 2.1934 | 7.2835 | 7.2835 | 3.8189 | 4SE
97751385 | Kit, head SD-L-2-PV/T/C-1 | MDSKT | SF | 3485 | 5710623738857 | 1.037 | 0.898 | 198 | 185 | 103 | MM | 2.2814 | 1.9756 | 7.7953 | 7.2835 | 4.0551 | 4SE
97751386 | Kit, head SD-L-2-PV/T/C-2 | MDSKT | SF | 3524 | 5710623738864 | 1.036 | 0.897 | 180 | 180 | 90 | MM | 2.2792 | 1.9734 | 7.0866 | 7.0866 | 3.5433 | 4SE
97751387 | Kit, head SD-L-2-PV/T/T-1 | MDSKT | SF | 3497 | 5710623738871 | 1.108 | 0.997 | 185 | 185 | 97 | MM | 2.4376 | 2.1934 | 7.2835 | 7.2835 | 3.8189 | 4SE
97751388 | Kit, head SD-L-2-PV/T/T-2 | MDSKT | SF | 3008 | 5710623738888 | 1.108 | 0.997 | 185 | 185 | 97 | MM | 2.4376 | 2.1934 | 7.2835 | 7.2835 | 3.8189 | 4SE
97751389 | Kit, head SD-L-2-PV/T/SS-1 | MDSKT | SF | 3492 | 5710623738895 | 1.039 | 0.9 | 180 | 180 | 95 | MM | 2.2858 | 1.98 | 7.0866 | 7.0866 | 3.7402 | 4SE
97751390 | Kit, head SD-L-2-PV/T/SS-2 | MDSKT | SF | 3008 | 5710623738901 | 1.108 | 0.997 | 185 | 185 | 97 | MM | 2.4376 | 2.1934 | 7.2835 | 7.2835 | 3.8189 | 4SE
97751391 | Kit, head SD-S-1-SS/E/SS-1 | MDSKT | SF | 2519 | 5710623738918 | 1.88 | 1.692 | 185 | 185 | 97 | MM | 4.136 | 3.7224 | 7.2835 | 7.2835 | 3.8189 | 4SE
97751392 | Kit, head SD-S-1-SS/E/SS-2 | MDSKT | SF | 3001 | 5710623738925 | 1.88 | 1.692 | 185 | 185 | 97 | MM | 4.136 | 3.7224 | 7.2835 | 7.2835 | 3.8189 | 4SE
97751393 | Kit, head SD-S-1-SS/V/SS-1 | MDSKT | SF | 2519 | 5710623738932 | 1.88 | 1.692 | 185 | 185 | 97 | MM | 4.136 | 3.7224 | 7.2835 | 7.2835 | 3.8189 | 4SE
97751394 | Kit, head SD-S-1-SS/V/SS-2 | MDSKT | SF | 3001 | 5710623738949 | 1.88 | 1.692 | 185 | 185 | 97 | MM | 4.136 | 3.7224 | 7.2835 | 7.2835 | 3.8189 | 4SE
97751395 | Kit, head SD-S-1-SS/T/SS-1 | MDSKT | SF | 2851 | 5710623738956 | 1.291 | 1.152 | 196 | 185 | 101 | MM | 2.8402 | 2.5344 | 7.7165 | 7.2835 | 3.9764 | 4SE
97751396 | Kit, head SD-S-1-SS/T/SS-2 | MDSKT | SF | 2922 | 5710623738963 | 1.191 | 1.052 | 193 | 188 | 101 | MM | 2.6202 | 2.3144 | 7.5984 | 7.4016 | 3.9764 | 4SE
97751397 | Kit, head SD-S-2-SS/E/SS-1 | MDSKT | SF | 862 | 5710623738970 | 1.88 | 1.692 | 185 | 185 | 97 | MM | 4.136 | 3.7224 | 7.2835 | 7.2835 | 3.8189 | 4SE
97751398 | Kit, head SD-S-2-SS/E/SS-2 | MDSKT | SF | 4117 | 5710623738987 | 1.88 | 1.692 | 185 | 185 | 97 | MM | 4.136 | 3.7224 | 7.2835 | 7.2835 | 3.8189 | 4SE
97751399 | Kit, head SD-S-2-SS/V/SS-1 | MDSKT | SF | 3899 | 5710623738994 | 1.88 | 1.692 | 185 | 185 | 97 | MM | 4.136 | 3.7224 | 7.2835 | 7.2835 | 3.8189 | 4SE
97751400 | Kit, head SD-S-2-SS/V/SS-2 | MDSKT | SF | 4117 | 5710623739007 | 1.88 | 1.692 | 185 | 185 | 97 | MM | 4.136 | 3.7224 | 7.2835 | 7.2835 | 3.8189 | 4SE
97751401 | Kit, head SD-S-2-SS/T/SS-1 | MDSKT | SF | 4167 | 5710623739014 | 1.566 | 1.427 | 186 | 188 | 103 | MM | 3.4452 | 3.1394 | 7.3228 | 7.4016 | 4.0551 | 4SE
97751402 | Kit, head SD-S-2-SS/T/SS-2 | MDSKT | SF | 4236 | 5710623739021 | 1.466 | 1.327 | 180 | 180 | 400 | MM | 3.2252 | 2.9194 | 7.0866 | 7.0866 | 15.748 | 4SE
97751403 | Kit, head SD-M-1-SS/E/SS-1 | MDSKT | SF | 2708 | 5710623739038 | 1.88 | 1.692 | 185 | 185 | 97 | MM | 4.136 | 3.7224 | 7.2835 | 7.2835 | 3.8189 | 4SE
97751404 | Kit, head SD-M-1-SS/E/SS-2 | MDSKT | SF | 2782 | 5710623739045 | 1.88 | 1.692 | 185 | 185 | 97 | MM | 4.136 | 3.7224 | 7.2835 | 7.2835 | 3.8189 | 4SE
97751405 | Kit, head SD-M-1-SS/V/SS-1 | MDSKT | SF | 2708 | 5710623739052 | 1.88 | 1.692 | 185 | 185 | 97 | MM | 4.136 | 3.7224 | 7.2835 | 7.2835 | 3.8189 | 4SE
97751406 | Kit, head SD-M-1-SS/V/SS-2 | MDSKT | SF | 2782 | 5710623739069 | 1.88 | 1.692 | 185 | 185 | 97 | MM | 4.136 | 3.7224 | 7.2835 | 7.2835 | 3.8189 | 4SE
97751407 | Kit, head SD-M-1-SS/T/SS-1 | MDSKT | SF | 3038 | 5710623739076 | 0.667 | 0.528 | 180 | 180 | 90 | MM | 1.4674 | 1.1616 | 7.0866 | 7.0866 | 3.5433 | 4SE
97751408 | Kit, head SD-M-1-SS/T/SS-2 | MDSKT | SF | 3108 | 5710623739083 | 0.665 | 0.526 | 190 | 190 | 100 | MM | 1.463 | 1.1572 | 7.4803 | 7.4803 | 3.937 | 4SE
97751409 | Kit, head SD-M-2-SS/E/SS-1 | MDSKT | SF | 4179 | 5710623739090 | 1.88 | 1.692 | 185 | 185 | 97 | MM | 4.136 | 3.7224 | 7.2835 | 7.2835 | 3.8189 | 4SE
97751410 | Kit, head SD-M-2-SS/E/SS-2 | MDSKT | SF | 4161 | 5710623739106 | 1.88 | 1.692 | 185 | 185 | 97 | MM | 4.136 | 3.7224 | 7.2835 | 7.2835 | 3.8189 | 4SE
97751411 | Kit, head SD-M-2-SS/V/SS-1 | MDSKT | SF | 4179 | 5710623739113 | 1.88 | 1.692 | 185 | 185 | 97 | MM | 4.136 | 3.7224 | 7.2835 | 7.2835 | 3.8189 | 4SE
97751412 | Kit, head SD-M-2-SS/V/SS-2 | MDSKT | SF | 4161 | 5710623739120 | 1.88 | 1.692 | 185 | 185 | 97 | MM | 4.136 | 3.7224 | 7.2835 | 7.2835 | 3.8189 | 4SE
97751413 | Kit, head SD-M-2-SS/T/SS-1 | MDSKT | SF | 4348 | 5710623739137 | 1.406 | 1.129 | 184 | 190 | 103 | MM | 3.0932 | 2.4838 | 7.2441 | 7.4803 | 4.0551 | 4SE
97751414 | Kit, head SD-M-2-SS/T/SS-2 | MDSKT | SF | 4420 | 5710623739144 | 1.265 | 1.129 | 180 | 180 | 90 | MM | 2.783 | 2.4838 | 7.0866 | 7.0866 | 3.5433 | 4SE
97751415 | Kit, head SD-L-1-SS/E/SS-1 | MDSKT | SF | 3020 | 5710623739151 | 2.365 | 2.129 | 185 | 185 | 97 | MM | 5.203 | 4.6838 | 7.2835 | 7.2835 | 3.8189 | 4SE
97751416 | Kit, head SD-L-1-SS/E/SS-2 | MDSKT | SF | 3094 | 5710623739168 | 2.365 | 2.129 | 185 | 185 | 97 | MM | 5.203 | 4.6838 | 7.2835 | 7.2835 | 3.8189 | 4SE
97751417 | Kit, head SD-L-1-SS/V/SS-1 | MDSKT | SF | 3020 | 5710623739175 | 0.698 | 0.559 | 180 | 180 | 90 | MM | 1.5356 | 1.2298 | 7.0866 | 7.0866 | 3.5433 | 4SE
97751418 | Kit, head SD-L-1-SS/V/SS-2 | MDSKT | SF | 3094 | 5710623739182 | 2.365 | 2.129 | 185 | 185 | 97 | MM | 5.203 | 4.6838 | 7.2835 | 7.2835 | 3.8189 | 4SE
97751419 | Kit, head SD-L-1-SS/T/SS-1 | MDSKT | SF | 3312 | 5710623739199 | 0.796 | 0.657 | 180 | 180 | 90 | MM | 1.7512 | 1.4454 | 7.0866 | 7.0866 | 3.5433 | 4SE
97751420 | Kit, head SD-L-1-SS/T/SS-2 | MDSKT | SF | 3382 | 5710623739205 | 0.791 | 0.652 | 190 | 190 | 100 | MM | 1.7402 | 1.4344 | 7.4803 | 7.4803 | 3.937 | 4SE
97751421 | Kit, head SD-L-2-SS/E/SS-1 | MDSKT | SF | 4384 | 5710623739212 | 2.365 | 2.129 | 185 | 185 | 97 | MM | 5.203 | 4.6838 | 7.2835 | 7.2835 | 3.8189 | 4SE
97751422 | Kit, head SD-L-2-SS/E/SS-2 | MDSKT | SF | 4473 | 5710623739229 | 2.365 | 2.129 | 185 | 185 | 97 | MM | 5.203 | 4.6838 | 7.2835 | 7.2835 | 3.8189 | 4SE
97751423 | Kit, head SD-L-2-SS/V/SS-1 | MDSKT | SF | 4384 | 5710623739236 | 2.365 | 2.129 | 185 | 185 | 97 | MM | 5.203 | 4.6838 | 7.2835 | 7.2835 | 3.8189 | 4SE
97751424 | Kit, head SD-L-2-SS/V/SS-2 | MDSKT | SF | 4473 | 5710623739243 | 0.698 | 0.559 | 180 | 180 | 100 | MM | 1.5356 | 1.2298 | 7.0866 | 7.0866 | 3.937 | 4SE
97751425 | Kit, head SD-L-2-SS/T/SS-1 | MDSKT | SF | 4653 | 5710623739250 | 1.522 | 1.383 | 180 | 180 | 20 | MM | 3.3484 | 3.0426 | 7.0866 | 7.0866 | 0.7874 | 4SE
97751426 | Kit, head SD-L-2-SS/T/SS-2 | MDSKT | SF | 4723 | 5710623739267 | 1.52 | 1.381 | 180 | 180 | 100 | MM | 3.344 | 3.0382 | 7.0866 | 7.0866 | 3.937 | 4SE
97751427 | Kit, valve/diaph. SD-S-PP/E/C-1 | MDSKT | SF | 451 | 5710629598820 | 0.142 | 0.088 | 226 | 223 | 320 | MM | 0.3124 | 0.1936 | 8.8976 | 8.7795 | 12.5984 | 4SE
97751428 | Kit, valve/diaph. SD-S-PP/E/C-2 | MDSKT | SF | 517 | 5710623739281 | 0.147 | 0.088 | 220 | 226 | 37 | MM | 0.3234 | 0.1936 | 8.6614 | 8.8976 | 1.4567 | 4SE
97751429 | Kit, valve/diaph. SD-S-PP/E/T-1 | MDSKT | SF | 417 | 5710623739298 | 0.162 | 0.127 | 230 | 10 | 10 | MM | 0.3564 | 0.2794 | 9.0551 | 0.3937 | 0.3937 | 4SE
97751430 | Kit, valve/diaph. SD-S-PP/E/T-2 | MDSKT | SF | 473 | 5710623739304 | 0.2 | 0.18 | 170 | 235 | 10 | MM | 0.44 | 0.396 | 6.6929 | 9.252 | 0.3937 | 4SE
97751431 | Kit, valve/diaph. SD-S-PP/E/SS-1 | MDSKT | SF | 417 | 5710623739311 | 0.2 | 0.18 | 170 | 235 | 10 | MM | 0.44 | 0.396 | 6.6929 | 9.252 | 0.3937 | 4SE
97751432 | Kit, valve/diaph. SD-S-PP/E/SS-2 | MDSKT | SF | 473 | 5710623739328 | 0.2 | 0.18 | 170 | 235 | 10 | MM | 0.44 | 0.396 | 6.6929 | 9.252 | 0.3937 | 4SE
97751433 | Kit, valve/diaph. SD-S-PP/V/C-1 | MDSKT | SF | 451 | 5710623739335 | 0.145 | 0.088 | 225 | 223 | 35 | MM | 0.319 | 0.1936 | 8.8583 | 8.7795 | 1.378 | 4SE
97751434 | Kit, valve/diaph. SD-S-PP/V/C-2 | MDSKT | SF | 517 | 5710623739342 | 0.147 | 0.108 | 223 | 226 | 37 | MM | 0.3234 | 0.2376 | 8.7795 | 8.8976 | 1.4567 | 4SE
97751435 | Kit, valve/diaph. SD-S-PP/V/T-1 | MDSKT | SF | 417 | 5710623739359 | 0.2 | 0.18 | 170 | 235 | 10 | MM | 0.44 | 0.396 | 6.6929 | 9.252 | 0.3937 | 4SE
97751436 | Kit, valve/diaph. SD-S-PP/V/T-2 | MDSKT | SF | 473 | 5710623739366 | 0.2 | 0.18 | 170 | 235 | 10 | MM | 0.44 | 0.396 | 6.6929 | 9.252 | 0.3937 | 4SE
97751437 | Kit, valve/diaph. SD-S-PP/V/SS-1 | MDSKT | SF | 417 | 5710623739373 | 0.167 | 0.132 | 220 | 220 | 30 | MM | 0.3674 | 0.2904 | 8.6614 | 8.6614 | 1.1811 | 4SE
97751438 | Kit, valve/diaph. SD-S-PP/V/SS-2 | MDSKT | SF | 473 | 5710623739380 | 0.2 | 0.18 | 170 | 235 | 10 | MM | 0.44 | 0.396 | 6.6929 | 9.252 | 0.3937 | 4SE
97751439 | Kit, valve/diaph. SD-M-PP/E/C-1 | MDSKT | SF | 500 | 5710623739397 | 0.152 | 0.108 | 224 | 229 | 37 | MM | 0.3344 | 0.2376 | 8.8189 | 9.0157 | 1.4567 | 4SE
97751440 | Kit, valve/diaph. SD-M-PP/E/C-2 | MDSKT | SF | 566 | 5710623739403 | 0.152 | 0.103 | 224 | 229 | 35 | MM | 0.3344 | 0.2266 | 8.8189 | 9.0157 | 1.378 | 4SE
97751441 | Kit, valve/diaph. SD-M-PP/E/T-1 | MDSKT | SF | 459 | 5710623739410 | 0.22 | 0.198 | 170 | 235 | 10 | MM | 0.484 | 0.4356 | 6.6929 | 9.252 | 0.3937 | 4SE
97751442 | Kit, valve/diaph. SD-M-PP/E/T-2 | MDSKT | SF | 523 | 5710623739427 | 0.559 | 0.524 | 230 | 230 | 30 | MM | 1.2298 | 1.1528 | 9.0551 | 9.0551 | 1.1811 | 4SE
97751443 | Kit, valve/diaph. SD-M-PP/E/SS-1 | MDSKT | SF | 459 | 5710623739434 | 0.22 | 0.198 | 170 | 235 | 10 | MM | 0.484 | 0.4356 | 6.6929 | 9.252 | 0.3937 | 4SE
97751444 | Kit, valve/diaph. SD-M-PP/E/SS-2 | MDSKT | SF | 523 | 5710623739441 | 0.22 | 0.198 | 170 | 235 | 10 | MM | 0.484 | 0.4356 | 6.6929 | 9.252 | 0.3937 | 4SE
97751445 | Kit, valve/diaph. SD-M-PP/V/C-1 | MDSKT | SF | 500 | 5710623739458 | 0.156 | 0.103 | 224 | 226 | 37 | MM | 0.3432 | 0.2266 | 8.8189 | 8.8976 | 1.4567 | 4SE
97751446 | Kit, valve/diaph. SD-M-PP/V/C-2 | MDSKT | SF | 566 | 5710623739465 | 0.155 | 0.103 | 224 | 229 | 32 | MM | 0.341 | 0.2266 | 8.8189 | 9.0157 | 1.2598 | 4SE
97751447 | Kit, valve/diaph. SD-M-PP/V/T-1 | MDSKT | SF | 459 | 5710623739472 | 0.22 | 0.198 | 170 | 235 | 10 | MM | 0.484 | 0.4356 | 6.6929 | 9.252 | 0.3937 | 4SE
97751448 | Kit, valve/diaph. SD-M-PP/V/T-2 | MDSKT | SF | 523 | 5710623739489 | 0.22 | 0.198 | 340 | 300 | 70 | MM | 0.484 | 0.4356 | 13.3858 | 11.811 | 2.7559 | 4SE
97751449 | Kit, valve/diaph. SD-M-PP/V/SS-1 | MDSKT | SF | 459 | 5710623739496 | 0.22 | 0.198 | 170 | 235 | 10 | MM | 0.484 | 0.4356 | 6.6929 | 9.252 | 0.3937 | 4SE
97751450 | Kit, valve/diaph. SD-M-PP/V/SS-2 | MDSKT | SF | 523 | 5710623739502 | 0.563 | 0.528 | 230 | 230 | 40 | MM | 1.2386 | 1.1616 | 9.0551 | 9.0551 | 1.5748 | 4SE
97751461 | Kit, valve/diaph. SD-L-PP/E/C-1 | MDSKT | SF | 628 | 5710623739519 | 0.237 | 0.193 | 224 | 229 | 40 | MM | 0.5214 | 0.4246 | 8.8189 | 9.0157 | 1.5748 | 4SE
97751462 | Kit, valve/diaph. SD-L-PP/E/C-2 | MDSKT | SF | 695 | 5710623739526 | 0.236 | 0.193 | 226 | 223 | 37 | MM | 0.5192 | 0.4246 | 8.8976 | 8.7795 | 1.4567 | 4SE
97751463 | Kit, valve/diaph. SD-L-PP/E/T-1 | MDSKT | SF | 581 | 5710623739533 | 0.31 | 0.279 | 170 | 235 | 10 | MM | 0.682 | 0.6138 | 6.6929 | 9.252 | 0.3937 | 4SE
97751464 | Kit, valve/diaph. SD-L-PP/E/T-2 | MDSKT | SF | 627 | 5710623739540 | 0.31 | 0.279 | 170 | 235 | 10 | MM | 0.682 | 0.6138 | 6.6929 | 9.252 | 0.3937 | 4SE
97751465 | Kit, valve/diaph. SD-L-PP/E/SS-1 | MDSKT | SF | 571 | 5710623739557 | 0.31 | 0.279 | 170 | 235 | 10 | MM | 0.682 | 0.6138 | 6.6929 | 9.252 | 0.3937 | 4SE
97751466 | Kit, valve/diaph. SD-L-PP/E/SS-2 | MDSKT | SF | 627 | 5710623739564 | 0.31 | 0.279 | 170 | 235 | 10 | MM | 0.682 | 0.6138 | 6.6929 | 9.252 | 0.3937 | 4SE
97751467 | Kit, valve/diaph. SD-L-PP/V/C-1 | MDSKT | SF | 628 | 5710623739571 | 0.237 | 0.193 | 224 | 223 | 40 | MM | 0.5214 | 0.4246 | 8.8189 | 8.7795 | 1.5748 | 4SE
97751468 | Kit, valve/diaph. SD-L-PP/V/C-2 | MDSKT | SF | 695 | 5710623739588 | 0.301 | 0.193 | 222 | 229 | 40 | MM | 0.6622 | 0.4246 | 8.7402 | 9.0157 | 1.5748 | 4SE
97751469 | Kit, valve/diaph. SD-L-PP/V/T-1 | MDSKT | SF | 581 | 5710623739595 | 0.31 | 0.279 | 170 | 235 | 10 | MM | 0.682 | 0.6138 | 6.6929 | 9.252 | 0.3937 | 4SE
97751470 | Kit, valve/diaph. SD-L-PP/V/T-2 | MDSKT | SF | 627 | 5710623739601 | 0.31 | 0.279 | 170 | 235 | 10 | MM | 0.682 | 0.6138 | 6.6929 | 9.252 | 0.3937 | 4SE
97751471 | Kit, valve/diaph. SD-L-PP/V/SS-1 | MDSKT | SF | 571 | 5710623739618 | 0.31 | 0.279 | 170 | 235 | 10 | MM | 0.682 | 0.6138 | 6.6929 | 9.252 | 0.3937 | 4SE
97751472 | Kit, valve/diaph. SD-L-PP/V/SS-2 | MDSKT | SF | 627 | 5710623739625 | 0.653 | 0.618 | 220 | 220 | 40 | MM | 1.4366 | 1.3596 | 8.6614 | 8.6614 | 1.5748 | 4SE
97751473 | Kit, valve/diaph. SD-S-PVC/E/C-1 | MDSKT | SF | 481 | 5710623739632 | 0.213 | 0.169 | 226 | 229 | 35 | MM | 0.4686 | 0.3718 | 8.8976 | 9.0157 | 1.378 | 4SE
97751474 | Kit, valve/diaph. SD-S-PVC/E/C-2 | MDSKT | SF | 557 | 5710623739649 | 0.153 | 0.088 | 223 | 223 | 35 | MM | 0.3366 | 0.1936 | 8.7795 | 8.7795 | 1.378 | 4SE
97751475 | Kit, valve/diaph. SD-S-PVC/E/T-1 | MDSKT | SF | 445 | 5710623739656 | 0.17 | 0.135 | 230 | 230 | 40 | MM | 0.374 | 0.297 | 9.0551 | 9.0551 | 1.5748 | 4SE
97751476 | Kit, valve/diaph. SD-S-PVC/E/T-2 | MDSKT | SF | 509 | 5710623739663 | 0.17 | 0.135 | 230 | 220 | 10 | MM | 0.374 | 0.297 | 9.0551 | 8.6614 | 0.3937 | 4SE
97751477 | Kit, valve/diaph. SD-S-PVC/E/SS-1 | MDSKT | SF | 445 | 5710623739670 | 0.172 | 0.137 | 220 | 220 | 40 | MM | 0.3784 | 0.3014 | 8.6614 | 8.6614 | 1.5748 | 4SE
97751478 | Kit, valve/diaph. SD-S-PVC/E/SS-2 | MDSKT | SF | 509 | 5710623739687 | 0.21 | 0.189 | 170 | 235 | 10 | MM | 0.462 | 0.4158 | 6.6929 | 9.252 | 0.3937 | 4SE
97751479 | Kit, valve/diaph. SD-S-PVC/V/C-1 | MDSKT | SF | 481 | 5710623739694 | 0.154 | 0.11 | 224 | 223 | 35 | MM | 0.3388 | 0.242 | 8.8189 | 8.7795 | 1.378 | 4SE
97751480 | Kit, valve/diaph. SD-S-PVC/V/C-2 | MDSKT | SF | 557 | 5710623739700 | 0.218 | 0.088 | 224 | 223 | 35 | MM | 0.4796 | 0.1936 | 8.8189 | 8.7795 | 1.378 | 4SE
97751481 | Kit, valve/diaph. SD-S-PVC/V/T-1 | MDSKT | SF | 445 | 5710623739717 | 0.171 | 0.136 | 220 | 220 | 30 | MM | 0.3762 | 0.2992 | 8.6614 | 8.6614 | 1.1811 | 4SE
97751482 | Kit, valve/diaph. SD-S-PVC/V/T-2 | MDSKT | SF | 509 | 5710623739724 | 0.21 | 0.189 | 170 | 235 | 10 | MM | 0.462 | 0.4158 | 6.6929 | 9.252 | 0.3937 | 4SE
97751483 | Kit, valve/diaph. SD-S-PVC/V/SS-1 | MDSKT | SF | 445 | 5710623739731 | 0.21 | 0.189 | 170 | 235 | 10 | MM | 0.462 | 0.4158 | 6.6929 | 9.252 | 0.3937 | 4SE
97751484 | Kit, valve/diaph. SD-S-PVC/V/SS-2 | MDSKT | SF | 509 | 5710623739748 | 0.21 | 0.189 | 170 | 235 | 10 | MM | 0.462 | 0.4158 | 6.6929 | 9.252 | 0.3937 | 4SE
97751485 | Kit, valve/diaph. SD-S-PVC/T/C-1 | MDSKT | SF | 863 | 5710623739755 | 0.152 | 0.088 | 223 | 223 | 32 | MM | 0.3344 | 0.1936 | 8.7795 | 8.7795 | 1.2598 | 4SE
97751486 | Kit, valve/diaph. SD-S-PVC/T/C-2 | MDSKT | SF | 924 | 5710623739762 | 0.267 | 0.088 | 223 | 226 | 32 | MM | 0.5874 | 0.1936 | 8.7795 | 8.8976 | 1.2598 | 4SE
97751487 | Kit, valve/diaph. SD-S-PVC/T/T-1 | MDSKT | SF | 777 | 5710623739779 | 0.21 | 0.189 | 170 | 235 | 10 | MM | 0.462 | 0.4158 | 6.6929 | 9.252 | 0.3937 | 4SE
97751488 | Kit, valve/diaph. SD-S-PVC/T/T-2 | MDSKT | SF | 847 | 5710623739786 | 0.21 | 0.189 | 170 | 235 | 10 | MM | 0.462 | 0.4158 | 6.6929 | 9.252 | 0.3937 | 4SE
97751489 | Kit, valve/diaph. SD-S-PVC/T/SS-1 | MDSKT | SF | 777 | 5710623739793 | 0.21 | 0.189 | 170 | 235 | 10 | MM | 0.462 | 0.4158 | 6.6929 | 9.252 | 0.3937 | 4SE
97751490 | Kit, valve/diaph. SD-S-PVC/T/SS-2 | MDSKT | SF | 847 | 5710623739809 | 0.21 | 0.189 | 170 | 235 | 10 | MM | 0.462 | 0.4158 | 6.6929 | 9.252 | 0.3937 | 4SE
97751491 | Kit, valve/diaph. SD-M-PVC/E/C-1 | MDSKT | SF | 530 | 5710620351882 | 0.365 | 0.103 | 230 | 225 | 35 | MM | 0.803 | 0.2266 | 9.0551 | 8.8583 | 1.378 | 4SE
97751492 | Kit, valve/diaph. SD-M-PVC/E/C-2 | MDSKT | SF | 602 | 5710623739823 | 0.161 | 0.103 | 223 | 223 | 35 | MM | 0.3542 | 0.2266 | 8.7795 | 8.7795 | 1.378 | 4SE
97751493 | Kit, valve/diaph. SD-M-PVC/E/T-1 | MDSKT | SF | 495 | 5710623739830 | 0.185 | 0.15 | 230 | 230 | 40 | MM | 0.407 | 0.33 | 9.0551 | 9.0551 | 1.5748 | 4SE
97751494 | Kit, valve/diaph. SD-M-PVC/E/T-2 | MDSKT | SF | 558 | 5710623739847 | 0.186 | 0.151 | 230 | 240 | 10 | MM | 0.4092 | 0.3322 | 9.0551 | 9.4488 | 0.3937 | 4SE
97751495 | Kit, valve/diaph. SD-M-PVC/E/SS-1 | MDSKT | SF | 495 | 5710623739854 | 0.189 | 0.154 | 230 | 230 | 30 | MM | 0.4158 | 0.3388 | 9.0551 | 9.0551 | 1.1811 | 4SE
97751496 | Kit, valve/diaph. SD-M-PVC/E/SS-2 | MDSKT | SF | 558 | 5710623739861 | 0.23 | 0.207 | 170 | 235 | 10 | MM | 0.506 | 0.4554 | 6.6929 | 9.252 | 0.3937 | 4SE
97751497 | Kit, valve/diaph. SD-M-PVC/V/C-1 | MDSKT | SF | 530 | 5710623739878 | 0.162 | 0.118 | 224 | 226 | 37 | MM | 0.3564 | 0.2596 | 8.8189 | 8.8976 | 1.4567 | 4SE
97751498 | Kit, valve/diaph. SD-M-PVC/V/C-2 | MDSKT | SF | 602 | 5710623739885 | 0.163 | 0.103 | 226 | 229 | 37 | MM | 0.3586 | 0.2266 | 8.8976 | 9.0157 | 1.4567 | 4SE
97751499 | Kit, valve/diaph. SD-M-PVC/V/T-1 | MDSKT | SF | 495 | 5710623739892 | 0.186 | 0.151 | 230 | 230 | 10 | MM | 0.4092 | 0.3322 | 9.0551 | 9.0551 | 0.3937 | 4SE
97751500 | Kit, valve/diaph. SD-M-PVC/V/T-2 | MDSKT | SF | 558 | 5710623739908 | 0.23 | 0.207 | 170 | 235 | 10 | MM | 0.506 | 0.4554 | 6.6929 | 9.252 | 0.3937 | 4SE
97751501 | Kit, valve/diaph. SD-M-PVC/V/SS-1 | MDSKT | SF | 495 | 5710623739915 | 0.23 | 0.207 | 170 | 235 | 10 | MM | 0.506 | 0.4554 | 6.6929 | 9.252 | 0.3937 | 4SE
97751502 | Kit, valve/diaph. SD-M-PVC/V/SS-2 | MDSKT | SF | 558 | 5710623739922 | 0.23 | 0.207 | 170 | 235 | 10 | MM | 0.506 | 0.4554 | 6.6929 | 9.252 | 0.3937 | 4SE
97751503 | Kit, valve/diaph. SD-M-PVC/T/C-1 | MDSKT | SF | 913 | 5710623739939 | 0.162 | 0.103 | 223 | 223 | 35 | MM | 0.3564 | 0.2266 | 8.7795 | 8.7795 | 1.378 | 4SE
97751504 | Kit, valve/diaph. SD-M-PVC/T/C-2 | MDSKT | SF | 975 | 5710623739946 | 0.351 | 0.103 | 336 | 295 | 68 | MM | 0.7722 | 0.2266 | 13.2283 | 11.6142 | 2.6772 | 4SE
97751505 | Kit, valve/diaph. SD-M-PVC/T/T-1 | MDSKT | SF | 834 | 5710623739953 | 0.23 | 0.207 | 170 | 235 | 10 | MM | 0.506 | 0.4554 | 6.6929 | 9.252 | 0.3937 | 4SE
97751506 | Kit, valve/diaph. SD-M-PVC/T/T-2 | MDSKT | SF | 889 | 5710623739960 | 0.23 | 0.207 | 170 | 235 | 10 | MM | 0.506 | 0.4554 | 6.6929 | 9.252 | 0.3937 | 4SE
97751507 | Kit, valve/diaph. SD-M-PVC/T/SS-1 | MDSKT | SF | 834 | 5710623739977 | 0.23 | 0.207 | 170 | 235 | 10 | MM | 0.506 | 0.4554 | 6.6929 | 9.252 | 0.3937 | 4SE
97751508 | Kit, valve/diaph. SD-M-PVC/T/SS-2 | MDSKT | SF | 889 | 5710623739984 | 0.23 | 0.207 | 170 | 235 | 10 | MM | 0.506 | 0.4554 | 6.6929 | 9.252 | 0.3937 | 4SE
97751509 | Kit, valve/diaph. SD-L-PVC/E/C-1 | MDSKT | SF | 663 | 5710623739991 | 0.309 | 0.193 | 225 | 229 | 35 | MM | 0.6798 | 0.4246 | 8.8583 | 9.0157 | 1.378 | 4SE
97751510 | Kit, valve/diaph. SD-L-PVC/E/C-2 | MDSKT | SF | 734 | 5710623740003 | 0.243 | 0.193 | 222 | 226 | 40 | MM | 0.5346 | 0.4246 | 8.7402 | 8.8976 | 1.5748 | 4SE
97751511 | Kit, valve/diaph. SD-L-PVC/E/T-1 | MDSKT | SF | 600 | 5710623740010 | 0.32 | 0.288 | 170 | 235 | 10 | MM | 0.704 | 0.6336 | 6.6929 | 9.252 | 0.3937 | 4SE
97751512 | Kit, valve/diaph. SD-L-PVC/E/T-2 | MDSKT | SF | 664 | 5710623740027 | 0.32 | 0.288 | 170 | 235 | 10 | MM | 0.704 | 0.6336 | 6.6929 | 9.252 | 0.3937 | 4SE
97751513 | Kit, valve/diaph. SD-L-PVC/E/SS-1 | MDSKT | SF | 614 | 5710623740034 | 0.32 | 0.288 | 170 | 235 | 10 | MM | 0.704 | 0.6336 | 6.6929 | 9.252 | 0.3937 | 4SE
97751514 | Kit, valve/diaph. SD-L-PVC/E/SS-2 | MDSKT | SF | 664 | 5710623740041 | 0.279 | 0.244 | 230 | 230 | 30 | MM | 0.6138 | 0.5368 | 9.0551 | 9.0551 | 1.1811 | 4SE
97751515 | Kit, valve/diaph. SD-L-PVC/V/C-1 | MDSKT | SF | 663 | 5710623740058 | 0.244 | 0.198 | 223 | 229 | 37 | MM | 0.5368 | 0.4356 | 8.7795 | 9.0157 | 1.4567 | 4SE
97751516 | Kit, valve/diaph. SD-L-PVC/V/C-2 | MDSKT | SF | 734 | 5710623740065 | 0.245 | 0.193 | 225 | 229 | 40 | MM | 0.539 | 0.4246 | 8.8583 | 9.0157 | 1.5748 | 4SE
97751517 | Kit, valve/diaph. SD-L-PVC/V/T-1 | MDSKT | SF | 600 | 5710623740072 | 0.32 | 0.288 | 170 | 235 | 10 | MM | 0.704 | 0.6336 | 6.6929 | 9.252 | 0.3937 | 4SE
97751518 | Kit, valve/diaph. SD-L-PVC/V/T-2 | MDSKT | SF | 664 | 5710623740089 | 0.32 | 0.288 | 340 | 290 | 60 | MM | 0.704 | 0.6336 | 13.3858 | 11.4173 | 2.3622 | 4SE
97751519 | Kit, valve/diaph. SD-L-PVC/V/SS-1 | MDSKT | SF | 614 | 5710623740096 | 0.32 | 0.288 | 170 | 235 | 10 | MM | 0.704 | 0.6336 | 6.6929 | 9.252 | 0.3937 | 4SE
97751520 | Kit, valve/diaph. SD-L-PVC/V/SS-2 | MDSKT | SF | 664 | 5710623740102 | 0.32 | 0.288 | 170 | 235 | 10 | MM | 0.704 | 0.6336 | 6.6929 | 9.252 | 0.3937 | 4SE
97751521 | Kit, valve/diaph. SD-L-PVC/T/C-1 | MDSKT | SF | 1042 | 5710623740119 | 0.25 | 0.193 | 225 | 229 | 35 | MM | 0.55 | 0.4246 | 8.8583 | 9.0157 | 1.378 | 4SE
97751522 | Kit, valve/diaph. SD-L-PVC/T/C-2 | MDSKT | SF | 1112 | 5710623740126 | 0.245 | 0.193 | 216 | 223 | 37 | MM | 0.539 | 0.4246 | 8.5039 | 8.7795 | 1.4567 | 4SE
97751523 | Kit, valve/diaph. SD-L-PVC/T/T-1 | MDSKT | SF | 939 | 5710623740133 | 0.32 | 0.288 | 230 | 230 | 40 | MM | 0.704 | 0.6336 | 9.0551 | 9.0551 | 1.5748 | 4SE
97751524 | Kit, valve/diaph. SD-L-PVC/T/T-2 | MDSKT | SF | 1010 | 5710623740140 | 0.32 | 0.288 | 170 | 235 | 10 | MM | 0.704 | 0.6336 | 6.6929 | 9.252 | 0.3937 | 4SE
97751525 | Kit, valve/diaph. SD-L-PVC/T/SS-1 | MDSKT | SF | 939 | 5710623740157 | 0.32 | 0.288 | 170 | 235 | 10 | MM | 0.704 | 0.6336 | 6.6929 | 9.252 | 0.3937 | 4SE
97751526 | Kit, valve/diaph. SD-L-PVC/T/SS-2 | MDSKT | SF | 1010 | 5710623740164 | 0.32 | 0.288 | 170 | 235 | 10 | MM | 0.704 | 0.6336 | 6.6929 | 9.252 | 0.3937 | 4SE
97751527 | Kit, valve/diaph. SD-S-PV/E/C-1 | MDSKT | SF | 589 | 5710623740171 | 0.163 | 0.088 | 226 | 229 | 32 | MM | 0.3586 | 0.1936 | 8.8976 | 9.0157 | 1.2598 | 4SE
97751528 | Kit, valve/diaph. SD-S-PV/E/C-2 | MDSKT | SF | 663 | 5710623740188 | 0.229 | 0.151 | 223 | 226 | 35 | MM | 0.5038 | 0.3322 | 8.7795 | 8.8976 | 1.378 | 4SE
97751529 | Kit, valve/diaph. SD-S-PV/E/T-1 | MDSKT | SF | 545 | 5710623740195 | 0.182 | 0.147 | 225 | 225 | 35 | MM | 0.4004 | 0.3234 | 8.8583 | 8.8583 | 1.378 | 4SE
97751530 | Kit, valve/diaph. SD-S-PV/E/T-2 | MDSKT | SF | 283 | 5710623740201 | 0.193 | 0.174 | 170 | 235 | 10 | MM | 0.4246 | 0.3828 | 6.6929 | 9.252 | 0.3937 | 4SE
97751531 | Kit, valve/diaph. SD-S-PV/E/SS-1 | MDSKT | SF | 536 | 5710623740218 | 0.193 | 0.174 | 170 | 235 | 10 | MM | 0.4246 | 0.3828 | 6.6929 | 9.252 | 0.3937 | 4SE
97751532 | Kit, valve/diaph. SD-S-PV/E/SS-2 | MDSKT | SF | 614 | 5710623740225 | 0.193 | 0.174 | 170 | 235 | 10 | MM | 0.4246 | 0.3828 | 6.6929 | 9.252 | 0.3937 | 4SE
97751533 | Kit, valve/diaph. SD-S-PV/V/C-1 | MDSKT | SF | 589 | 5710623740232 | 0.158 | 0.088 | 225 | 223 | 35 | MM | 0.3476 | 0.1936 | 8.8583 | 8.7795 | 1.378 | 4SE
97751534 | Kit, valve/diaph. SD-S-PV/V/C-2 | MDSKT | SF | 663 | 5710623740249 | 0.166 | 0.088 | 225 | 223 | 37 | MM | 0.3652 | 0.1936 | 8.8583 | 8.7795 | 1.4567 | 4SE
97751535 | Kit, valve/diaph. SD-S-PV/V/T-1 | MDSKT | SF | 545 | 5710623740256 | 0.193 | 0.174 | 170 | 235 | 10 | MM | 0.4246 | 0.3828 | 6.6929 | 9.252 | 0.3937 | 4SE
97751536 | Kit, valve/diaph. SD-S-PV/V/T-2 | MDSKT | SF | 600 | 5710623740263 | 0.184 | 0.149 | 230 | 210 | 10 | MM | 0.4048 | 0.3278 | 9.0551 | 8.2677 | 0.3937 | 4SE
97751537 | Kit, valve/diaph. SD-S-PV/V/SS-1 | MDSKT | SF | 536 | 5710623740270 | 0.186 | 0.151 | 230 | 230 | 40 | MM | 0.4092 | 0.3322 | 9.0551 | 9.0551 | 1.5748 | 4SE
97751538 | Kit, valve/diaph. SD-S-PV/V/SS-2 | MDSKT | SF | 614 | 5710623740287 | 0.187 | 0.152 | 220 | 220 | 30 | MM | 0.4114 | 0.3344 | 8.6614 | 8.6614 | 1.1811 | 4SE
97751539 | Kit, valve/diaph. SD-S-PV/T/C-1 | MDSKT | SF | 961 | 5710623740294 | 0.164 | 0.12 | 225 | 226 | 32 | MM | 0.3608 | 0.264 | 8.8583 | 8.8976 | 1.2598 | 4SE
97751540 | Kit, valve/diaph. SD-S-PV/T/C-2 | MDSKT | SF | 1042 | 5710623740300 | 0.16 | 0.088 | 224 | 223 | 35 | MM | 0.352 | 0.1936 | 8.8189 | 8.7795 | 1.378 | 4SE
97751541 | Kit, valve/diaph. SD-S-PV/T/T-1 | MDSKT | SF | 876 | 5710623740317 | 0.182 | 0.147 | 230 | 220 | 30 | MM | 0.4004 | 0.3234 | 9.0551 | 8.6614 | 1.1811 | 4SE
97751542 | Kit, valve/diaph. SD-S-PV/T/T-2 | MDSKT | SF | 932 | 5710623740324 | 0.193 | 0.174 | 170 | 235 | 10 | MM | 0.4246 | 0.3828 | 6.6929 | 9.252 | 0.3937 | 4SE
97751543 | Kit, valve/diaph. SD-S-PV/T/SS-1 | MDSKT | SF | 876 | 5710623740331 | 0.184 | 0.149 | 220 | 220 | 50 | MM | 0.4048 | 0.3278 | 8.6614 | 8.6614 | 1.9685 | 4SE
97751544 | Kit, valve/diaph. SD-S-PV/T/SS-2 | MDSKT | SF | 932 | 5710623740348 | 0.193 | 0.174 | 170 | 235 | 10 | MM | 0.4246 | 0.3828 | 6.6929 | 9.252 | 0.3937 | 4SE
97751545 | Kit, valve/diaph. SD-M-PV/E/C-1 | MDSKT | SF | 642 | 5710623740355 | 0.172 | 0.103 | 226 | 226 | 35 | MM | 0.3784 | 0.2266 | 8.8976 | 8.8976 | 1.378 | 4SE
97751546 | Kit, valve/diaph. SD-M-PV/E/C-2 | MDSKT | SF | 714 | 5710623740362 | 0.198 | 0.163 | 230 | 220 | 30 | MM | 0.4356 | 0.3586 | 9.0551 | 8.6614 | 1.1811 | 4SE
97751547 | Kit, valve/diaph. SD-M-PV/E/T-1 | MDSKT | SF | 596 | 5710623740379 | 0.21 | 0.189 | 170 | 235 | 10 | MM | 0.462 | 0.4158 | 6.6929 | 9.252 | 0.3937 | 4SE
97751548 | Kit, valve/diaph. SD-M-PV/E/T-2 | MDSKT | SF | 668 | 5710623740386 | 0.21 | 0.189 | 170 | 235 | 10 | MM | 0.462 | 0.4158 | 6.6929 | 9.252 | 0.3937 | 4SE
97751549 | Kit, valve/diaph. SD-M-PV/E/SS-1 | MDSKT | SF | 587 | 5710623740393 | 0.21 | 0.189 | 170 | 235 | 10 | MM | 0.462 | 0.4158 | 6.6929 | 9.252 | 0.3937 | 4SE
97751550 | Kit, valve/diaph. SD-M-PV/E/SS-2 | MDSKT | SF | 653 | 5710623740409 | 0.21 | 0.189 | 170 | 235 | 10 | MM | 0.462 | 0.4158 | 6.6929 | 9.252 | 0.3937 | 4SE
97751551 | Kit, valve/diaph. SD-M-PV/V/C-1 | MDSKT | SF | 642 | 5710623740416 | 0.173 | 0.103 | 223 | 229 | 37 | MM | 0.3806 | 0.2266 | 8.7795 | 9.0157 | 1.4567 | 4SE
97751552 | Kit, valve/diaph. SD-M-PV/V/C-2 | MDSKT | SF | 714 | 5710623740423 | 0.365 | 0.103 | 336 | 292 | 68 | MM | 0.803 | 0.2266 | 13.2283 | 11.4961 | 2.6772 | 4SE
97751553 | Kit, valve/diaph. SD-M-PV/V/T-1 | MDSKT | SF | 596 | 5710623740430 | 0.198 | 0.163 | 230 | 230 | 40 | MM | 0.4356 | 0.3586 | 9.0551 | 9.0551 | 1.5748 | 4SE
97751554 | Kit, valve/diaph. SD-M-PV/V/T-2 | MDSKT | SF | 668 | 5710623740447 | 0.21 | 0.189 | 170 | 235 | 10 | MM | 0.462 | 0.4158 | 6.6929 | 9.252 | 0.3937 | 4SE
97751555 | Kit, valve/diaph. SD-M-PV/V/SS-1 | MDSKT | SF | 587 | 5710623740454 | 0.21 | 0.189 | 170 | 235 | 10 | MM | 0.462 | 0.4158 | 6.6929 | 9.252 | 0.3937 | 4SE
97751556 | Kit, valve/diaph. SD-M-PV/V/SS-2 | MDSKT | SF | 653 | 5710623740461 | 0.21 | 0.189 | 170 | 235 | 10 | MM | 0.462 | 0.4158 | 6.6929 | 9.252 | 0.3937 | 4SE
97751557 | Kit, valve/diaph. SD-M-PV/T/C-1 | MDSKT | SF | 1019 | 5710623740478 | 0.173 | 0.103 | 223 | 223 | 32 | MM | 0.3806 | 0.2266 | 8.7795 | 8.7795 | 1.2598 | 4SE
97751558 | Kit, valve/diaph. SD-M-PV/T/C-2 | MDSKT | SF | 1090 | 5710623740485 | 0.172 | 0.103 | 224 | 223 | 35 | MM | 0.3784 | 0.2266 | 8.8189 | 8.7795 | 1.378 | 4SE
97751559 | Kit, valve/diaph. SD-M-PV/T/T-1 | MDSKT | SF | 919 | 5710623740492 | 0.196 | 0.161 | 230 | 230 | 40 | MM | 0.4312 | 0.3542 | 9.0551 | 9.0551 | 1.5748 | 4SE
97751560 | Kit, valve/diaph. SD-M-PV/T/T-2 | MDSKT | SF | 988 | 5710623740508 | 0.21 | 0.189 | 170 | 235 | 10 | MM | 0.462 | 0.4158 | 6.6929 | 9.252 | 0.3937 | 4SE
97751561 | Kit, valve/diaph. SD-M-PV/T/SS-1 | MDSKT | SF | 919 | 5710623740515 | 0.2 | 0.179 | 230 | 230 | 40 | MM | 0.44 | 0.3938 | 9.0551 | 9.0551 | 1.5748 | 4SE
97751562 | Kit, valve/diaph. SD-M-PV/T/SS-2 | MDSKT | SF | 988 | 5710623740522 | 0.2 | 0.165 | 230 | 226 | 37 | MM | 0.44 | 0.363 | 9.0551 | 8.8976 | 1.4567 | 4SE
97751563 | Kit, valve/diaph. SD-L-PV/E/C-1 | MDSKT | SF | 766 | 5710623740539 | 0.291 | 0.193 | 224 | 226 | 40 | MM | 0.6402 | 0.4246 | 8.8189 | 8.8976 | 1.5748 | 4SE
97751564 | Kit, valve/diaph. SD-L-PV/E/C-2 | MDSKT | SF | 837 | 5710623740546 | 0.288 | 0.253 | 230 | 230 | 40 | MM | 0.6336 | 0.5566 | 9.0551 | 9.0551 | 1.5748 | 4SE
97751565 | Kit, valve/diaph. SD-L-PV/E/T-1 | MDSKT | SF | 700 | 5710623740553 | 0.283 | 0.255 | 170 | 235 | 10 | MM | 0.6226 | 0.561 | 6.6929 | 9.252 | 0.3937 | 4SE
97751566 | Kit, valve/diaph. SD-L-PV/E/T-2 | MDSKT | SF | 756 | 5710623740560 | 0.283 | 0.255 | 170 | 235 | 10 | MM | 0.6226 | 0.561 | 6.6929 | 9.252 | 0.3937 | 4SE
97751567 | Kit, valve/diaph. SD-L-PV/E/SS-1 | MDSKT | SF | 700 | 5710623740577 | 0.283 | 0.255 | 170 | 235 | 10 | MM | 0.6226 | 0.561 | 6.6929 | 9.252 | 0.3937 | 4SE
97751568 | Kit, valve/diaph. SD-L-PV/E/SS-2 | MDSKT | SF | 756 | 5710623740584 | 0.283 | 0.255 | 170 | 235 | 10 | MM | 0.6226 | 0.561 | 6.6929 | 9.252 | 0.3937 | 4SE
97751569 | Kit, valve/diaph. SD-L-PV/V/C-1 | MDSKT | SF | 766 | 5710623740591 | 0.255 | 0.193 | 224 | 223 | 40 | MM | 0.561 | 0.4246 | 8.8189 | 8.7795 | 1.5748 | 4SE
97751570 | Kit, valve/diaph. SD-L-PV/V/C-2 | MDSKT | SF | 837 | 5710623740607 | 0.289 | 0.254 | 226 | 223 | 35 | MM | 0.6358 | 0.5588 | 8.8976 | 8.7795 | 1.378 | 4SE
97751571 | Kit, valve/diaph. SD-L-PV/V/T-1 | MDSKT | SF | 700 | 5710623740614 | 0.283 | 0.255 | 170 | 235 | 10 | MM | 0.6226 | 0.561 | 6.6929 | 9.252 | 0.3937 | 4SE
97751572 | Kit, valve/diaph. SD-L-PV/V/T-2 | MDSKT | SF | 756 | 5710623740621 | 0.283 | 0.255 | 170 | 235 | 10 | MM | 0.6226 | 0.561 | 6.6929 | 9.252 | 0.3937 | 4SE
97751573 | Kit, valve/diaph. SD-L-PV/V/SS-1 | MDSKT | SF | 700 | 5710623740638 | 0.275 | 0.247 | 220 | 220 | 30 | MM | 0.605 | 0.5434 | 8.6614 | 8.6614 | 1.1811 | 4SE
97751574 | Kit, valve/diaph. SD-L-PV/V/SS-2 | MDSKT | SF | 798 | 5710623740645 | 0.283 | 0.255 | 170 | 235 | 10 | MM | 0.6226 | 0.561 | 6.6929 | 9.252 | 0.3937 | 4SE
97751575 | Kit, valve/diaph. SD-L-PV/T/C-1 | MDSKT | SF | 1148 | 5710623740652 | 0.366 | 0.193 | 224 | 223 | 35 | MM | 0.8052 | 0.4246 | 8.8189 | 8.7795 | 1.378 | 4SE
97751576 | Kit, valve/diaph. SD-L-PV/T/C-2 | MDSKT | SF | 1220 | 5710623740669 | 0.251 | 0.193 | 223 | 229 | 40 | MM | 0.5522 | 0.4246 | 8.7795 | 9.0157 | 1.5748 | 4SE
97751577 | Kit, valve/diaph. SD-L-PV/T/T-1 | MDSKT | SF | 1038 | 5710623740676 | 0.283 | 0.255 | 230 | 230 | 40 | MM | 0.6226 | 0.561 | 9.0551 | 9.0551 | 1.5748 | 4SE
97751578 | Kit, valve/diaph. SD-L-PV/T/T-2 | MDSKT | SF | 1101 | 5710623740683 | 0.283 | 0.255 | 170 | 235 | 10 | MM | 0.6226 | 0.561 | 6.6929 | 9.252 | 0.3937 | 4SE
97751579 | Kit, valve/diaph. SD-L-PV/T/SS-1 | MDSKT | SF | 1038 | 5710623740690 | 0.3 | 0.272 | 230 | 230 | 50 | MM | 0.66 | 0.5984 | 9.0551 | 9.0551 | 1.9685 | 4SE
97751580 | Kit, valve/diaph. SD-L-PV/T/SS-2 | MDSKT | SF | 1101 | 5710623740706 | 0.283 | 0.255 | 170 | 235 | 10 | MM | 0.6226 | 0.561 | 6.6929 | 9.252 | 0.3937 | 4SE
97751581 | Kit, valve/diaph. SD-S-SS/E/SS-1 | MDSKT | SF | 1194 | 5710623740713 | 0.391 | 0.352 | 170 | 235 | 10 | MM | 0.8602 | 0.7744 | 6.6929 | 9.252 | 0.3937 | 4SE
97751582 | Kit, valve/diaph. SD-S-SS/E/SS-2 | MDSKT | SF | 1186 | 5710623740720 | 0.391 | 0.352 | 170 | 235 | 10 | MM | 0.8602 | 0.7744 | 6.6929 | 9.252 | 0.3937 | 4SE
97751583 | Kit, valve/diaph. SD-S-SS/V/SS-1 | MDSKT | SF | 1194 | 5710623740737 | 0.484 | 0.449 | 220 | 220 | 30 | MM | 1.0648 | 0.9878 | 8.6614 | 8.6614 | 1.1811 | 4SE
97751584 | Kit, valve/diaph. SD-S-SS/V/SS-2 | MDSKT | SF | 1186 | 5710623740744 | 0.483 | 0.448 | 230 | 230 | 40 | MM | 1.0626 | 0.9856 | 9.0551 | 9.0551 | 1.5748 | 4SE
97751585 | Kit, valve/diaph. SD-S-SS/T/SS-1 | MDSKT | SF | 1554 | 5710623740751 | 0.417 | 0.1 | 220 | 226 | 35 | MM | 0.9174 | 0.22 | 8.6614 | 8.8976 | 1.378 | 4SE
97751586 | Kit, valve/diaph. SD-S-SS/T/SS-2 | MDSKT | SF | 1625 | 5710623740768 | 0.335 | 0.096 | 225 | 229 | 32 | MM | 0.737 | 0.2112 | 8.8583 | 9.0157 | 1.2598 | 4SE
97751587 | Kit, valve/diaph. SD-M-SS/E/SS-1 | MDSKT | SF | 1172 | 5710623740775 | 0.409 | 0.368 | 230 | 230 | 50 | MM | 0.8998 | 0.8096 | 9.0551 | 9.0551 | 1.9685 | 4SE
97751588 | Kit, valve/diaph. SD-M-SS/E/SS-2 | MDSKT | SF | 1235 | 5710623740782 | 0.409 | 0.368 | 170 | 235 | 10 | MM | 0.8998 | 0.8096 | 6.6929 | 9.252 | 0.3937 | 4SE
97751589 | Kit, valve/diaph. SD-M-SS/V/SS-1 | MDSKT | SF | 1427 | 5710623740799 | 1 | 0.959 | 340 | 290 | 60 | MM | 2.2 | 2.1098 | 13.3858 | 11.4173 | 2.3622 | 4SE
97751590 | Kit, valve/diaph. SD-M-SS/V/SS-2 | MDSKT | SF | 1235 | 5710623740805 | 0.409 | 0.368 | 170 | 235 | 10 | MM | 0.8998 | 0.8096 | 6.6929 | 9.252 | 0.3937 | 4SE
97751591 | Kit, valve/diaph. SD-M-SS/T/SS-1 | MDSKT | SF | 1604 | 5710623740812 | 0.365 | 0.363 | 221 | 226 | 35 | MM | 0.803 | 0.7986 | 8.7008 | 8.8976 | 1.378 | 4SE
97751592 | Kit, valve/diaph. SD-M-SS/T/SS-2 | MDSKT | SF | 1659 | 5710623740829 | 0.552 | 0.115 | 336 | 295 | 68 | MM | 1.2144 | 0.253 | 13.2283 | 11.6142 | 2.6772 | 4SE
97751593 | Kit, valve/diaph. SD-L-SS/E/SS-1 | MDSKT | SF | 1292 | 5710623740836 | 0.481 | 0.433 | 170 | 235 | 10 | MM | 1.0582 | 0.9526 | 6.6929 | 9.252 | 0.3937 | 4SE
97751594 | Kit, valve/diaph. SD-L-SS/E/SS-2 | MDSKT | SF | 1349 | 5710623740843 | 0.481 | 0.433 | 170 | 235 | 10 | MM | 1.0582 | 0.9526 | 6.6929 | 9.252 | 0.3937 | 4SE
97751595 | Kit, valve/diaph. SD-L-SS/V/SS-1 | MDSKT | SF | 1292 | 5710623740850 | 0.467 | 0.432 | 230 | 230 | 50 | MM | 1.0274 | 0.9504 | 9.0551 | 9.0551 | 1.9685 | 4SE
97751596 | Kit, valve/diaph. SD-L-SS/V/SS-2 | MDSKT | SF | 1349 | 5710623740867 | 0.481 | 0.433 | 170 | 235 | 10 | MM | 1.0582 | 0.9526 | 6.6929 | 9.252 | 0.3937 | 4SE
97751597 | Kit, valve/diaph. SD-L-SS/T/SS-1 | MDSKT | SF | 1717 | 5710623740874 | 0.454 | 0.197 | 226 | 223 | 40 | MM | 0.9988 | 0.4334 | 8.8976 | 8.7795 | 1.5748 | 4SE
97751598 | Kit, valve/diaph. SD-L-SS/T/SS-2 | MDSKT | SF | 1786 | 5710623740881 | 0.451 | 0.197 | 221 | 226 | 37 | MM | 0.9922 | 0.4334 | 8.7008 | 8.8976 | 1.4567 | 4SE
97751599 | Kit, valve SD-S-PP/E/C-1 | MDSKT | SF | 256 | 5710623740898 | 0.328 | 0.005 | 224 | 226 | 37 | MM | 0.7216 | 0.011 | 8.8189 | 8.8976 | 1.4567 | 4SE
97751600 | Kit, valve SD-S-PP/E/C-2 | MDSKT | SF | 327 | 5710623740904 | 0.088 | 0.005 | 224 | 229 | 32 | MM | 0.1936 | 0.011 | 8.8189 | 9.0157 | 1.2598 | 4SE
97751601 | Kit, valve SD-S-PP/E/T-1 | MDSKT | SF | 234 | 5710623740911 | 0.135 | 0.122 | 170 | 235 | 10 | MM | 0.297 | 0.2684 | 6.6929 | 9.252 | 0.3937 | 4SE
97751602 | Kit, valve SD-S-PP/E/T-2 | MDSKT | SF | 296 | 5710623740928 | 0.08 | 0.045 | 230 | 230 | 40 | MM | 0.176 | 0.099 | 9.0551 | 9.0551 | 1.5748 | 4SE
97751603 | Kit, valve SD-S-PP/E/SS-1 | MDSKT | SF | 234 | 5710623740935 | 0.082 | 0.047 | 230 | 230 | 35 | MM | 0.1804 | 0.1034 | 9.0551 | 9.0551 | 1.378 | 4SE
97751604 | Kit, valve SD-S-PP/E/SS-2 | MDSKT | SF | 296 | 5710623740942 | 0.135 | 0.122 | 170 | 235 | 10 | MM | 0.297 | 0.2684 | 6.6929 | 9.252 | 0.3937 | 4SE
97751605 | Kit, valve SD-S-PP/V/C-1 | MDSKT | SF | 256 | 5710623740959 | 0.08 | 0.005 | 225 | 226 | 37 | MM | 0.176 | 0.011 | 8.8583 | 8.8976 | 1.4567 | 4SE
97751606 | Kit, valve SD-S-PP/V/C-2 | MDSKT | SF | 327 | 5710623740966 | 0.082 | 0.025 | 227 | 229 | 35 | MM | 0.1804 | 0.055 | 8.937 | 9.0157 | 1.378 | 4SE
97751607 | Kit, valve SD-S-PP/V/T-1 | MDSKT | SF | 234 | 5710623740973 | 0.135 | 0.122 | 170 | 235 | 10 | MM | 0.297 | 0.2684 | 6.6929 | 9.252 | 0.3937 | 4SE
97751608 | Kit, valve SD-S-PP/V/T-2 | MDSKT | SF | 296 | 5710623740980 | 0.135 | 0.122 | 170 | 235 | 10 | MM | 0.297 | 0.2684 | 6.6929 | 9.252 | 0.3937 | 4SE
97751609 | Kit, valve SD-S-PP/V/SS-1 | MDSKT | SF | 234 | 5710623740997 | 0.135 | 0.122 | 170 | 235 | 10 | MM | 0.297 | 0.2684 | 6.6929 | 9.252 | 0.3937 | 4SE
97751610 | Kit, valve SD-S-PP/V/SS-2 | MDSKT | SF | 296 | 5710623741000 | 0.135 | 0.122 | 170 | 235 | 10 | MM | 0.297 | 0.2684 | 6.6929 | 9.252 | 0.3937 | 4SE
97751611 | Kit, valve SD-M/L-PP/E/C-1 | MDSKT | SF | 278 | 5710620360853 | 0.092 | 0.01 | 227 | 229 | 32 | MM | 0.2024 | 0.022 | 8.937 | 9.0157 | 1.2598 | 4SE
97751612 | Kit, valve SD-M/L-PP/E/C-2 | MDSKT | SF | 349 | 5710623741024 | 0.11 | 0.01 | 223 | 223 | 32 | MM | 0.242 | 0.022 | 8.7795 | 8.7795 | 1.2598 | 4SE
97751613 | Kit, valve SD-M/L-PP/E/T-1 | MDSKT | SF | 234 | 5710623741031 | 0.145 | 0.131 | 170 | 235 | 10 | MM | 0.319 | 0.2882 | 6.6929 | 9.252 | 0.3937 | 4SE
97751614 | Kit, valve SD-M/L-PP/E/T-2 | MDSKT | SF | 296 | 5710623741048 | 0.145 | 0.131 | 170 | 235 | 10 | MM | 0.319 | 0.2882 | 6.6929 | 9.252 | 0.3937 | 4SE
97751615 | Kit, valve SD-M/L-PP/E/SS-1 | MDSKT | SF | 234 | 5710623741055 | 0.145 | 0.131 | 170 | 235 | 10 | MM | 0.319 | 0.2882 | 6.6929 | 9.252 | 0.3937 | 4SE
97751616 | Kit, valve SD-M/L-PP/E/SS-2 | MDSKT | SF | 296 | 5710623741062 | 0.145 | 0.131 | 170 | 235 | 10 | MM | 0.319 | 0.2882 | 6.6929 | 9.252 | 0.3937 | 4SE
97751617 | Kit, valve SD-M/L-PP/V/C-1 | MDSKT | SF | 278 | 5710623741079 | 0.093 | 0.005 | 225 | 226 | 37 | MM | 0.2046 | 0.011 | 8.8583 | 8.8976 | 1.4567 | 4SE
97751618 | Kit, valve SD-M/L-PP/V/C-2 | MDSKT | SF | 349 | 5710623741086 | 0.089 | 0.005 | 222 | 223 | 32 | MM | 0.1958 | 0.011 | 8.7402 | 8.7795 | 1.2598 | 4SE
97751619 | Kit, valve SD-M/L-PP/V/T-1 | MDSKT | SF | 234 | 5710623741093 | 0.145 | 0.131 | 170 | 235 | 10 | MM | 0.319 | 0.2882 | 6.6929 | 9.252 | 0.3937 | 4SE
97751620 | Kit, valve SD-M/L-PP/V/T-2 | MDSKT | SF | 296 | 5710623741109 | 0.145 | 0.131 | 170 | 235 | 10 | MM | 0.319 | 0.2882 | 6.6929 | 9.252 | 0.3937 | 4SE
97751621 | Kit, valve SD-M/L-PP/V/SS-1 | MDSKT | SF | 234 | 5710623741116 | 0.145 | 0.131 | 170 | 235 | 10 | MM | 0.319 | 0.2882 | 6.6929 | 9.252 | 0.3937 | 4SE
97751622 | Kit, valve SD-M/L-PP/V/SS-2 | MDSKT | SF | 296 | 5710623741123 | 0.145 | 0.131 | 170 | 235 | 10 | MM | 0.319 | 0.2882 | 6.6929 | 9.252 | 0.3937 | 4SE
97751623 | Kit, valve SD-S-PVC/E/C-1 | MDSKT | SF | 292 | 5710623741130 | 0.224 | 0.18 | 223 | 226 | 37 | MM | 0.4928 | 0.396 | 8.7795 | 8.8976 | 1.4567 | 4SE
97751624 | Kit, valve SD-S-PVC/E/C-2 | MDSKT | SF | 364 | 5710623741147 | 0.093 | 0.005 | 224 | 223 | 32 | MM | 0.2046 | 0.011 | 8.8189 | 8.7795 | 1.2598 | 4SE
97751625 | Kit, valve SD-S-PVC/E/T-1 | MDSKT | SF | 260 | 5710623741154 | 0.146 | 0.131 | 170 | 235 | 10 | MM | 0.3212 | 0.2882 | 6.6929 | 9.252 | 0.3937 | 4SE
97751626 | Kit, valve SD-S-PVC/E/T-2 | MDSKT | SF | 332 | 5710623741161 | 0.146 | 0.131 | 170 | 235 | 10 | MM | 0.3212 | 0.2882 | 6.6929 | 9.252 | 0.3937 | 4SE
97751627 | Kit, valve SD-S-PVC/E/SS-1 | MDSKT | SF | 260 | 5710623741178 | 0.146 | 0.131 | 170 | 235 | 10 | MM | 0.3212 | 0.2882 | 6.6929 | 9.252 | 0.3937 | 4SE
97751628 | Kit, valve SD-S-PVC/E/SS-2 | MDSKT | SF | 332 | 5710623741185 | 0.146 | 0.131 | 170 | 235 | 10 | MM | 0.3212 | 0.2882 | 6.6929 | 9.252 | 0.3937 | 4SE
97751629 | Kit, valve SD-S-PVC/V/C-1 | MDSKT | SF | 292 | 5710623741192 | 0.157 | 0.113 | 250 | 250 | 50 | MM | 0.3454 | 0.2486 | 9.8425 | 9.8425 | 1.9685 | 4SE
97751630 | Kit, valve SD-S-PVC/V/C-2 | MDSKT | SF | 364 | 5710623741208 | 0.144 | 0.005 | 223 | 229 | 35 | MM | 0.3168 | 0.011 | 8.7795 | 9.0157 | 1.378 | 4SE
97751631 | Kit, valve SD-S-PVC/V/T-1 | MDSKT | SF | 260 | 5710623741215 | 0.146 | 0.131 | 170 | 235 | 10 | MM | 0.3212 | 0.2882 | 6.6929 | 9.252 | 0.3937 | 4SE
97751632 | Kit, valve SD-S-PVC/V/T-2 | MDSKT | SF | 332 | 5710623741222 | 0.146 | 0.131 | 170 | 235 | 10 | MM | 0.3212 | 0.2882 | 6.6929 | 9.252 | 0.3937 | 4SE
97751633 | Kit, valve SD-S-PVC/V/SS-1 | MDSKT | SF | 260 | 5710623741239 | 0.146 | 0.131 | 170 | 235 | 10 | MM | 0.3212 | 0.2882 | 6.6929 | 9.252 | 0.3937 | 4SE
97751634 | Kit, valve SD-S-PVC/V/SS-2 | MDSKT | SF | 332 | 5710623741246 | 0.146 | 0.131 | 170 | 235 | 10 | MM | 0.3212 | 0.2882 | 6.6929 | 9.252 | 0.3937 | 4SE
97751635 | Kit, valve SD-S-PVC/T/C-1 | MDSKT | SF | 672 | 5710623741253 | 0.094 | 0.008 | 223 | 223 | 32 | MM | 0.2068 | 0.0176 | 8.7795 | 8.7795 | 1.2598 | 4SE
97751636 | Kit, valve SD-S-PVC/T/C-2 | MDSKT | SF | 742 | 5710623741260 | 0.098 | 0.005 | 223 | 226 | 37 | MM | 0.2156 | 0.011 | 8.7795 | 8.8976 | 1.4567 | 4SE
97751637 | Kit, valve SD-S-PVC/T/T-1 | MDSKT | SF | 664 | 5710623741277 | 0.092 | 0.005 | 223 | 229 | 32 | MM | 0.2024 | 0.011 | 8.7795 | 9.0157 | 1.2598 | 4SE
97751638 | Kit, valve SD-S-PVC/T/T-2 | MDSKT | SF | 664 | 5710623741284 | 0.146 | 0.131 | 170 | 235 | 10 | MM | 0.3212 | 0.2882 | 6.6929 | 9.252 | 0.3937 | 4SE
97751639 | Kit, valve SD-S-PVC/T/SS-1 | MDSKT | SF | 600 | 5710623741291 | 0.146 | 0.131 | 170 | 235 | 10 | MM | 0.3212 | 0.2882 | 6.6929 | 9.252 | 0.3937 | 4SE
97751640 | Kit, valve SD-S-PVC/T/SS-2 | MDSKT | SF | 664 | 5710623741307 | 0.146 | 0.131 | 170 | 235 | 10 | MM | 0.3212 | 0.2882 | 6.6929 | 9.252 | 0.3937 | 4SE
97751641 | Kit, valve SD-M/L-PVC/E/C-1 | MDSKT | SF | 314 | 5710623741314 | 0.097 | 0.005 | 223 | 223 | 32 | MM | 0.2134 | 0.011 | 8.7795 | 8.7795 | 1.2598 | 4SE
97751642 | Kit, valve SD-M/L-PVC/E/C-2 | MDSKT | SF | 386 | 5710623741321 | 0.092 | 0.005 | 224 | 223 | 35 | MM | 0.2024 | 0.011 | 8.8189 | 8.7795 | 1.378 | 4SE
97751643 | Kit, valve SD-M/L-PVC/E/T-1 | MDSKT | SF | 260 | 5710623741338 | 0.146 | 0.131 | 170 | 235 | 10 | MM | 0.3212 | 0.2882 | 6.6929 | 9.252 | 0.3937 | 4SE
97751644 | Kit, valve SD-M/L-PVC/E/T-2 | MDSKT | SF | 316 | 5710623741345 | 0.088 | 0.053 | 230 | 230 | 40 | MM | 0.1936 | 0.1166 | 9.0551 | 9.0551 | 1.5748 | 4SE
97751645 | Kit, valve SD-M/L-PVC/E/SS-1 | MDSKT | SF | 260 | 5710623741352 | 0.146 | 0.131 | 170 | 235 | 10 | MM | 0.3212 | 0.2882 | 6.6929 | 9.252 | 0.3937 | 4SE
97751646 | Kit, valve SD-M/L-PVC/E/SS-2 | MDSKT | SF | 332 | 5710623741369 | 0.146 | 0.131 | 170 | 235 | 10 | MM | 0.3212 | 0.2882 | 6.6929 | 9.252 | 0.3937 | 4SE
97751647 | Kit, valve SD-M/L-PVC/V/C-1 | MDSKT | SF | 314 | 5710623741376 | 0.177 | 0.005 | 226 | 223 | 32 | MM | 0.3894 | 0.011 | 8.8976 | 8.7795 | 1.2598 | 4SE
97751648 | Kit, valve SD-M/L-PVC/V/C-2 | MDSKT | SF | 386 | 5710623741383 | 0.099 | 0.005 | 225 | 229 | 32 | MM | 0.2178 | 0.011 | 8.8583 | 9.0157 | 1.2598 | 4SE
97751649 | Kit, valve SD-M/L-PVC/V/T-1 | MDSKT | SF | 260 | 5710623741390 | 0.146 | 0.131 | 170 | 235 | 10 | MM | 0.3212 | 0.2882 | 6.6929 | 9.252 | 0.3937 | 4SE
97751650 | Kit, valve SD-M/L-PVC/V/T-2 | MDSKT | SF | 339 | 5710623741406 | 0.146 | 0.131 | 230 | 230 | 50 | MM | 0.3212 | 0.2882 | 9.0551 | 9.0551 | 1.9685 | 4SE
97751651 | Kit, valve SD-M/L-PVC/V/SS-1 | MDSKT | SF | 260 | 5710623741413 | 0.146 | 0.131 | 170 | 235 | 10 | MM | 0.3212 | 0.2882 | 6.6929 | 9.252 | 0.3937 | 4SE
97751652 | Kit, valve SD-M/L-PVC/V/SS-2 | MDSKT | SF | 332 | 5710623741420 | 0.146 | 0.131 | 170 | 235 | 10 | MM | 0.3212 | 0.2882 | 6.6929 | 9.252 | 0.3937 | 4SE
97751653 | Kit, valve SD-M/L-PVC/T/C-1 | MDSKT | SF | 685 | 5710623741437 | 0.095 | 0.005 | 222 | 229 | 37 | MM | 0.209 | 0.011 | 8.7402 | 9.0157 | 1.4567 | 4SE
97751654 | Kit, valve SD-M/L-PVC/T/C-2 | MDSKT | SF | 764 | 5710623741444 | 0.121 | 0.005 | 227 | 229 | 32 | MM | 0.2662 | 0.011 | 8.937 | 9.0157 | 1.2598 | 4SE
97751655 | Kit, valve SD-M/L-PVC/T/T-1 | MDSKT | SF | 600 | 5710623741451 | 0.146 | 0.131 | 170 | 235 | 10 | MM | 0.3212 | 0.2882 | 6.6929 | 9.252 | 0.3937 | 4SE
97751656 | Kit, valve SD-M/L-PVC/T/T-2 | MDSKT | SF | 664 | 5710623741468 | 0.146 | 0.131 | 170 | 235 | 10 | MM | 0.3212 | 0.2882 | 6.6929 | 9.252 | 0.3937 | 4SE
97751657 | Kit, valve SD-M/L-PVC/T/SS-1 | MDSKT | SF | 600 | 5710623741475 | 0.09 | 0.055 | 230 | 230 | 40 | MM | 0.198 | 0.121 | 9.0551 | 9.0551 | 1.5748 | 4SE
97751658 | Kit, valve SD-M/L-PVC/T/SS-2 | MDSKT | SF | 664 | 5710623741482 | 0.146 | 0.131 | 170 | 235 | 10 | MM | 0.3212 | 0.2882 | 6.6929 | 9.252 | 0.3937 | 4SE
97751659 | Kit, valve SD-S-PVDF/E/C-1 | MDSKT | SF | 400 | 5710623741499 | 0.106 | 0.005 | 225 | 226 | 37 | MM | 0.2332 | 0.011 | 8.8583 | 8.8976 | 1.4567 | 4SE
97751660 | Kit, valve SD-S-PVDF/E/C-2 | MDSKT | SF | 471 | 5710623741505 | 0.105 | 0.068 | 222 | 226 | 32 | MM | 0.231 | 0.1496 | 8.7402 | 8.8976 | 1.2598 | 4SE
97751661 | Kit, valve SD-S-PVDF/E/T-1 | MDSKT | SF | 360 | 5710623741512 | 0.156 | 0.14 | 170 | 235 | 10 | MM | 0.3432 | 0.308 | 6.6929 | 9.252 | 0.3937 | 4SE
97751662 | Kit, valve SD-S-PVDF/E/T-2 | MDSKT | SF | 423 | 5710623741529 | 0.156 | 0.14 | 170 | 235 | 10 | MM | 0.3432 | 0.308 | 6.6929 | 9.252 | 0.3937 | 4SE
97751663 | Kit, valve SD-S-PVDF/E/SS-1 | MDSKT | SF | 360 | 5710623741536 | 0.156 | 0.14 | 170 | 235 | 10 | MM | 0.3432 | 0.308 | 6.6929 | 9.252 | 0.3937 | 4SE
97751664 | Kit, valve SD-S-PVDF/E/SST-2 | MDSKT | SF | 423 | 5710623741543 | 0.156 | 0.14 | 170 | 235 | 10 | MM | 0.3432 | 0.308 | 6.6929 | 9.252 | 0.3937 | 4SE
97751665 | Kit, valve SD-S-PVDF/V/C-1 | MDSKT | SF | 400 | 5710623741550 | 0.108 | 0.005 | 223 | 223 | 32 | MM | 0.2376 | 0.011 | 8.7795 | 8.7795 | 1.2598 | 4SE
97751666 | Kit, valve SD-S-PVDF/V/C-2 | MDSKT | SF | 471 | 5710623741567 | 0.106 | 0.005 | 221 | 223 | 32 | MM | 0.2332 | 0.011 | 8.7008 | 8.7795 | 1.2598 | 4SE
97751667 | Kit, valve SD-S-PVDF/V/T-1 | MDSKT | SF | 360 | 5710623741574 | 0.156 | 0.14 | 170 | 235 | 10 | MM | 0.3432 | 0.308 | 6.6929 | 9.252 | 0.3937 | 4SE
97751668 | Kit, valve SD-S-PVDF/V/T-2 | MDSKT | SF | 423 | 5710623741581 | 0.156 | 0.14 | 170 | 235 | 10 | MM | 0.3432 | 0.308 | 6.6929 | 9.252 | 0.3937 | 4SE
97751669 | Kit, valve SD-S-PVDF/V/SS-1 | MDSKT | SF | 360 | 5710623741598 | 0.156 | 0.14 | 170 | 235 | 10 | MM | 0.3432 | 0.308 | 6.6929 | 9.252 | 0.3937 | 4SE
97751670 | Kit, valve SD-S-PVDF/V/SS-2 | MDSKT | SF | 423 | 5710623741604 | 0.156 | 0.14 | 170 | 235 | 10 | MM | 0.3432 | 0.308 | 6.6929 | 9.252 | 0.3937 | 4SE
97751671 | Kit, valve SD-S-PVDF/T/C-1 | MDSKT | SF | 776 | 5710623741611 | 0.109 | 0.005 | 224 | 226 | 35 | MM | 0.2398 | 0.011 | 8.8189 | 8.8976 | 1.378 | 4SE
97751672 | Kit, valve SD-S-PVDF/T/C-2 | MDSKT | SF | 849 | 5710623741628 | 0.107 | 0.005 | 223 | 229 | 37 | MM | 0.2354 | 0.011 | 8.7795 | 9.0157 | 1.4567 | 4SE
97751673 | Kit, valve SD-S-PVDF/T/T-1 | MDSKT | SF | 700 | 5710623741635 | 0.102 | 0.005 | 224 | 223 | 32 | MM | 0.2244 | 0.011 | 8.8189 | 8.7795 | 1.2598 | 4SE
97751674 | Kit, valve SD-S-PVDF/T/T-2 | MDSKT | SF | 756 | 5710623741642 | 0.156 | 0.14 | 170 | 235 | 10 | MM | 0.3432 | 0.308 | 6.6929 | 9.252 | 0.3937 | 4SE
97751675 | Kit, valve SD-S-PVDF/T/SS-1 | MDSKT | SF | 700 | 5710623741659 | 0.156 | 0.14 | 170 | 235 | 10 | MM | 0.3432 | 0.308 | 6.6929 | 9.252 | 0.3937 | 4SE
97751676 | Kit, valve SD-S-PVDF/T/SS-2 | MDSKT | SF | 756 | 5710623741666 | 0.156 | 0.14 | 170 | 235 | 10 | MM | 0.3432 | 0.308 | 6.6929 | 9.252 | 0.3937 | 4SE
97751677 | Kit, valve SD-M/L-PVDF/E/C-1 | MDSKT | SF | 421 | 5710623741673 | 0.099 | 0.064 | 221 | 226 | 32 | MM | 0.2178 | 0.1408 | 8.7008 | 8.8976 | 1.2598 | 4SE
97751678 | Kit, valve SD-M/L-PVDF/E/C-2 | MDSKT | SF | 493 | 5710623741680 | 0.296 | 0.28 | 336 | 292 | 68 | MM | 0.6512 | 0.616 | 13.2283 | 11.4961 | 2.6772 | 4SE
97751679 | Kit, valve SD-M/L-PVDF/E/T-1 | MDSKT | SF | 360 | 5710623741697 | 0.099 | 0.064 | 230 | 230 | 40 | MM | 0.2178 | 0.1408 | 9.0551 | 9.0551 | 1.5748 | 4SE
97751680 | Kit, valve SD-M/L-PVDF/E/T-2 | MDSKT | SF | 423 | 5710623741703 | 0.156 | 0.14 | 170 | 235 | 10 | MM | 0.3432 | 0.308 | 6.6929 | 9.252 | 0.3937 | 4SE
97751681 | Kit, valve SD-M/L-PVDF/E/SS-1 | MDSKT | SF | 360 | 5710623741710 | 0.156 | 0.14 | 170 | 235 | 10 | MM | 0.3432 | 0.308 | 6.6929 | 9.252 | 0.3937 | 4SE
97751682 | Kit, valve SD-M/L-PVDF/E/SS-2 | MDSKT | SF | 423 | 5710623741727 | 0.156 | 0.14 | 170 | 235 | 10 | MM | 0.3432 | 0.308 | 6.6929 | 9.252 | 0.3937 | 4SE
97751683 | Kit, valve SD-M/L-PVDF/V/C-1 | MDSKT | SF | 421 | 5710623741734 | 0.109 | 0.005 | 222 | 226 | 35 | MM | 0.2398 | 0.011 | 8.7402 | 8.8976 | 1.378 | 4SE
97751684 | Kit, valve SD-M/L-PVDF/V/C-2 | MDSKT | SF | 493 | 5710623741741 | 0.108 | 0.005 | 223 | 223 | 32 | MM | 0.2376 | 0.011 | 8.7795 | 8.7795 | 1.2598 | 4SE
97751685 | Kit, valve SD-M/L-PVDF/V/T-1 | MDSKT | SF | 360 | 5710623741758 | 0.156 | 0.14 | 170 | 235 | 10 | MM | 0.3432 | 0.308 | 6.6929 | 9.252 | 0.3937 | 4SE
97751686 | Kit, valve SD-M/L-PVDF/V/T-2 | MDSKT | SF | 423 | 5710623741765 | 0.156 | 0.14 | 170 | 235 | 10 | MM | 0.3432 | 0.308 | 6.6929 | 9.252 | 0.3937 | 4SE
97751687 | Kit, valve SD-M/L-PVDF/V/SS-1 | MDSKT | SF | 360 | 5710623741772 | 0.156 | 0.14 | 170 | 235 | 10 | MM | 0.3432 | 0.308 | 6.6929 | 9.252 | 0.3937 | 4SE
97751688 | Kit, valve SD-M/L-PVDF/V/SS-2 | MDSKT | SF | 423 | 5710623741789 | 0.156 | 0.14 | 170 | 235 | 10 | MM | 0.3432 | 0.308 | 6.6929 | 9.252 | 0.3937 | 4SE
97751689 | Kit, valve SD-M/L-PVDF/T/C-1 | MDSKT | SF | 798 | 5710623741796 | 0.129 | 0.005 | 224 | 226 | 35 | MM | 0.2838 | 0.011 | 8.8189 | 8.8976 | 1.378 | 4SE
97751690 | Kit, valve SD-M/L-PVDF/T/C-2 | MDSKT | SF | 870 | 5710623741802 | 0.105 | 0.005 | 222 | 229 | 35 | MM | 0.231 | 0.011 | 8.7402 | 9.0157 | 1.378 | 4SE
97751691 | Kit, valve SD-M/L-PVDF/T/T-1 | MDSKT | SF | 700 | 5710623741819 | 0.156 | 0.14 | 170 | 235 | 10 | MM | 0.3432 | 0.308 | 6.6929 | 9.252 | 0.3937 | 4SE
97751692 | Kit, valve SD-M/L-PVDF/T/T-2 | MDSKT | SF | 756 | 5710623741826 | 0.156 | 0.14 | 170 | 235 | 10 | MM | 0.3432 | 0.308 | 6.6929 | 9.252 | 0.3937 | 4SE
97751693 | Kit, valve SD-M/L-PVDF/T/SS-1 | MDSKT | SF | 700 | 5710623741833 | 0.156 | 0.14 | 170 | 235 | 10 | MM | 0.3432 | 0.308 | 6.6929 | 9.252 | 0.3937 | 4SE
97751694 | Kit, valve SD-M/L-PVDF/T/SS-2 | MDSKT | SF | 756 | 5710623741840 | 0.102 | 0.067 | 220 | 220 | 50 | MM | 0.2244 | 0.1474 | 8.6614 | 8.6614 | 1.9685 | 4SE
97751695 | Kit, valve SD-S-SS/E/SS-1 | MDSKT | SF | 939 | 5710623741857 | 0.349 | 0.314 | 170 | 235 | 10 | MM | 0.7678 | 0.6908 | 6.6929 | 9.252 | 0.3937 | 4SE
97751696 | Kit, valve SD-S-SS/E/SS-2 | MDSKT | SF | 1010 | 5710623741864 | 0.391 | 0.356 | 230 | 230 | 40 | MM | 0.8602 | 0.7832 | 9.0551 | 9.0551 | 1.5748 | 4SE
97751697 | Kit, valve SD-S-SS/V/SS-1 | MDSKT | SF | 939 | 5710623741871 | 0.349 | 0.314 | 170 | 235 | 10 | MM | 0.7678 | 0.6908 | 6.6929 | 9.252 | 0.3937 | 4SE
97751698 | Kit, valve SD-S-SS/V/SS-2 | MDSKT | SF | 1010 | 5710623741888 | 0.392 | 0.357 | 210 | 210 | 40 | MM | 0.8624 | 0.7854 | 8.2677 | 8.2677 | 1.5748 | 4SE
97751699 | Kit, valve SD-S-SS/T/SS-1 | MDSKT | SF | 1419 | 5710623741895 | 0.3 | 0.005 | 226 | 229 | 32 | MM | 0.66 | 0.011 | 8.8976 | 9.0157 | 1.2598 | 4SE
97751700 | Kit, valve SD-S-SS/T/SS-2 | MDSKT | SF | 1503 | 5710623741901 | 0.295 | 0.005 | 225 | 223 | 32 | MM | 0.649 | 0.011 | 8.8583 | 8.7795 | 1.2598 | 4SE
97751701 | Kit, valve SD-M/L-SS/E/SS-1 | MDSKT | SF | 939 | 5710623741918 | 0.349 | 0.314 | 170 | 235 | 10 | MM | 0.7678 | 0.6908 | 6.6929 | 9.252 | 0.3937 | 4SE
97751702 | Kit, valve SD-M/L-SS/E/SS-2 | MDSKT | SF | 1010 | 5710623741925 | 0.349 | 0.314 | 170 | 235 | 10 | MM | 0.7678 | 0.6908 | 6.6929 | 9.252 | 0.3937 | 4SE
97751703 | Kit, valve SD-M/L-SS/V/SS-1 | MDSKT | SF | 939 | 5710623741932 | 0.349 | 0.314 | 170 | 235 | 10 | MM | 0.7678 | 0.6908 | 6.6929 | 9.252 | 0.3937 | 4SE
97751704 | Kit, valve SD-M/L-SS/V/SS-2 | MDSKT | SF | 1010 | 5710623741949 | 0.5 | 0.465 | 230 | 230 | 35 | MM | 1.1 | 1.023 | 9.0551 | 9.0551 | 1.378 | 4SE
97751705 | Kit, valve SD-M/L-SS/T/SS-1 | MDSKT | SF | 1398 | 5710623741956 | 0.493 | 0.005 | 336 | 300 | 68 | MM | 1.0846 | 0.011 | 13.2283 | 11.811 | 2.6772 | 4SE
97751706 | Kit, valve SD-M/L-SS/T/SS-2 | MDSKT | SF | 1470 | 5710623741963 | 0.301 | 0.005 | 222 | 223 | 32 | MM | 0.6622 | 0.011 | 8.7402 | 8.7795 | 1.2598 | 4SE
97751707 | Kit, diaphragm SD-S | MDSKT | SF | 243 | 5710623741970 | 0.06 | 0.043 | 224 | 223 | 25 | MM | 0.132 | 0.0946 | 8.8189 | 8.7795 | 0.98425 | 4SE
97751708 | Kit, diaphragm SD-M | MDSKT | SF | 286 | 5710623741987 | 0.308 | 0.058 | 227 | 223 | 25 | MM | 0.6776 | 0.1276 | 8.937 | 8.7795 | 0.98425 | 4SE
97751709 | Kit, diaphragm SD-L | MDSKT | SF | 386 | 5710623741994 | 0.134 | 0.124 | 223 | 226 | 37 | MM | 0.2948 | 0.2728 | 8.7795 | 8.8976 | 1.4567 | 4SE
97751753 | Kit, Impeller 96568496 S fr66.Z | GS3KT | SD | 4955 | 5710623742380 | 47.5 | 37 | 800 | 600 | 245 | MM | 104.5 | 81.4 | 31.4961 | 23.622 | 9.6457 | 4SE
97751756 | Kit, Chamber stack CR/CRI 5-29 | CRSKT | SC | 2956 | 5710623742397 | 10.468 | 9.393 | 0 | 0 | 0 |  | 23.0296 | 20.6646 |  |  |  | 4SE
97751791 | Kit, Chamber stack CR/CRI 5-11 | CRSKT | SC | 2118 | 5710623742670 | 4.53 | 3.7 | 555 | 282 | 282 | MM | 9.966 | 8.14 | 21.8504 | 11.1024 | 11.1024 | 4SE
97751794 | Kit, Chamber stack CR/CRI 5-13 | CRSKT | SC | 1722 | 5710623742700 | 5.13 | 4.3 | 555 | 282 | 282 | MM | 11.286 | 9.46 | 21.8504 | 11.1024 | 11.1024 | 4SE
97751814 | Kit, Chamber stack CRN 5-5 | CRSKT | SC | 1227 | 5710623742878 | 2.36 | 2.155 | 400 | 160 | 160 | MM | 5.192 | 4.741 | 15.748 | 6.2992 | 6.2992 | 4SE
97751818 | Kit, Chamber stack CR 32-13 | CRLKT | SC | 17313 | 5710623743158 | 27.884 | 26.723 | 1544 | 164 | 171 | MM | 61.3448 | 58.7906 | 60.7874 | 6.4567 | 6.7323 | 4SE
97751857 | 230S20-1-B 3"NPT 4"MTR 60Hz w/o CV STNR | SP046 | WG | 2233 | 5710623743936 | 6 | 6 | 0 | 0 | 0 |  | 13.2 | 13.2 |  |  |  | 3WU
97751883 | 230S30-1-A 3"NPT 4"MTR 60Hz w/o CV STNR | SP046 | WG | 2233 | 5710623744124 | 6 | 6 | 0 | 0 | 0 |  | 13.2 | 13.2 |  |  |  | 3WU
97752566 | 230S75-3-BB 3"NPT 4"MTR 60Hz w/o CV STNR | SP046 | WG | 2712 | 5710623752587 | 11 | 11 | 0 | 0 | 0 |  | 24.2 | 24.2 |  |  |  | 3WU
97752581 | 230S75-2 3"NPT 6"MTR 60Hz w/o CV STNR | SP046 | WG | 2499 | 5710623752778 | 10 | 10 | 0 | 0 | 0 |  | 22 | 22 |  |  |  | 3WU
97752583 | 300S100-3-A 3"NPT 6"MTR 60Hz w/o CV STNR | SP060 | WG | 3975 | 5710623752792 | 12 | 12 | 0 | 0 | 0 |  | 26.4 | 26.4 |  |  |  | 3WU
97752587 | 625S150-1-A 6"NPT 6"MTR 60Hz w/o CV STNR | SP125 | WG | 6849 | 5710623752945 | 34 | 34 | 0 | 0 | 0 |  | 74.8 | 74.8 |  |  |  | 3WU
97753010 | 230S20-1-B 3"NPT 4"MTR 60Hz w/o CV | SP046 | WG | 2233 | 5710623759746 | 6 | 6 | 0 | 0 | 0 |  | 13.2 | 13.2 |  |  |  | 3WU
97753089 | CR64-4-2 STACK KIT AIRCOOL TOP | CRLKT | SC | 8425 | 5710623760575 | 15 | 14 | 650 | 282 | 282 | MM | 33 | 30.8 | 25.5906 | 11.1024 | 11.1024 | 4SE
97753102 | Kit, CR15-7/6 chamber stack cpl | CRMKT | SC | 3790 | 5710623761039 | 8.9 | 8.9 | 555 | 282 | 282 | MM | 19.58 | 19.58 | 21.8504 | 11.1024 | 11.1024 | 4SE
97753197 | Kit , Gear unit complete DME4 | MDSKT | SF | 2556 | 5710623762470 | 18 | 14.481 | 550 | 440 | 510 | MM | 39.6 | 31.8582 | 21.6535 | 17.3228 | 20.0787 | 4SE
97753199 | Kit, cabinet DME4 side op. w. side cover | MDSKT | SF | 812 | 5710623762494 | 2.714 | 2.504 | 466 | 279 | 429 | MM | 5.9708 | 5.5088 | 18.3465 | 10.9843 | 16.8898 | 4SE
97753200 | Kit, cabinet DME4 front op. | MDSKT | SF | 191 | 5710623762500 | 2.673 | 2.393 | 463 | 274 | 429 | MM | 5.8806 | 5.2646 | 18.2283 | 10.7874 | 16.8898 | 4SE
97753231 | Kit, front cover DME4 side op. - B | MDSKT | SF | 106 | 5710623762616 | 0.87 | 0.554 | 341 | 292 | 136 | MM | 1.914 | 1.2188 | 13.4252 | 11.4961 | 5.3543 | 4SE
97753232 | Kit, front cover DME4 side op. - AR | MDSKT | SF | 204 | 5710623762623 | 0.927 | 0.837 | 350 | 289 | 144 | MM | 2.0394 | 1.8414 | 13.7795 | 11.378 | 5.6693 | 4SE
97753233 | Kit, front cover DME4 front op. - B | MDSKT | SF | 112 | 5710623762630 | 0.939 | 0.845 | 341 | 292 | 136 | MM | 2.0658 | 1.859 | 13.4252 | 11.4961 | 5.3543 | 4SE
97753234 | Kit, front cover DME4 front op. - AR | MDSKT | SF | 213 | 5710623762647 | 0.912 | 0.532 | 346 | 289 | 139 | MM | 2.0064 | 1.1704 | 13.622 | 11.378 | 5.4724 | 4SE
97753240 | Kit, power cord Argentina | MDSKT | SF | 63 | 5710623762708 | 0.445 | 0.445 | 0 | 0 | 0 |  | 0.979 | 0.979 |  |  |  | 4SE
97753242 | Kit, I/O board DME4 - AR | MDSKT | SF | 487 | 5710623762722 | 0.174 | 0.174 | 149 | 96 | 103 | MM | 0.3828 | 0.3828 | 5.8661 | 3.7795 | 4.0551 | 4SE
97753246 | Kit, driver board DME4 | MDSKT | SF | 1780 | 5710623762760 | 1.688 | 1.518 | 346 | 289 | 139 | MM | 3.7136 | 3.3396 | 13.622 | 11.378 | 5.4724 | 4SE
97753247 | Kit, back plate w.saf.diaphr.+O-ring, | MDSKT | SF | 100 | 5710623762777 | 1.036 | 1.036 | 347 | 289 | 139 | MM | 2.2792 | 2.2792 | 13.6614 | 11.378 | 5.4724 | 4SE
97753248 | Kit, back plate w.saf.diaphr.+O-ring, | MDSKT | SF | 100 | 5710623762784 | 1.186 | 1.057 | 346 | 289 | 139 | MM | 2.6092 | 2.3254 | 13.622 | 11.378 | 5.4724 | 4SE
97753249 | Kit, gear unit DME3 | MDSKT | SF | 1370 | 5710623762791 | 8.725 | 8.545 | 477 | 284 | 434 | MM | 19.195 | 18.799 | 18.7795 | 11.1811 | 17.0866 | 4SE
97753251 | Kit, cabinet DME3 front op. | MDSKT | SF | 118 | 5710623762814 | 2.193 | 1.953 | 469 | 274 | 429 | MM | 4.8246 | 4.2966 | 18.4646 | 10.7874 | 16.8898 | 4SE
97753252 | Kit, front cover DME3 side op. - B | MDSKT | SF | 79 | 5710623762821 | 0.76 | 0.444 | 350 | 290 | 130 | MM | 1.672 | 0.9768 | 13.7795 | 11.4173 | 5.1181 | 4SE
97753253 | Kit, front cover DME3 side op. - AR | MDSKT | SF | 85 | 5710623762838 | 0.766 | 0.687 | 347 | 292 | 142 | MM | 1.6852 | 1.5114 | 13.6614 | 11.4961 | 5.5906 | 4SE
97753254 | Kit, front cover DME3 front op. - B | MDSKT | SF | 79 | 5710623762845 | 0.75 | 0.405 | 340 | 290 | 140 | MM | 1.65 | 0.891 | 13.3858 | 11.4173 | 5.5118 | 4SE
97753255 | Kit, front cover DME3 front op. - AR | MDSKT | SF | 135 | 5710623762852 | 0.722 | 0.642 | 293 | 345 | 139 | MM | 1.5884 | 1.4124 | 11.5354 | 13.5827 | 5.4724 | 4SE
97753256 | Kit, I/O board DME3 - AR | MDSKT | SF | 445 | 5710623762869 | 0.156 | 0.156 | 151 | 99 | 106 | MM | 0.3432 | 0.3432 | 5.9449 | 3.8976 | 4.1732 | 4SE
97753257 | Kit, display board DME3 side op. | MDSKT | SF | 129 | 5710623762876 | 0.22 | 0.22 | 180 | 180 | 90 | MM | 0.484 | 0.484 | 7.0866 | 7.0866 | 3.5433 | 4SE
97753258 | Kit, display board DME3 front op. | MDSKT | SF | 129 | 5710623762883 | 0.14 | 0.14 | 150 | 85 | 35 | MM | 0.308 | 0.308 | 5.9055 | 3.3465 | 1.378 | 4SE
97753259 | Kit, driver board DME3 | MDSKT | SF | 862 | 5710623762890 | 0.997 | 0.912 | 344 | 289 | 164 | MM | 2.1934 | 2.0064 | 13.5433 | 11.378 | 6.4567 | 4SE
97753260 | kit, back plate w.saf.diaphr.+O-ring,60 | MDSKT | SF | 71 | 5710623762906 | 0.584 | 0.403 | 336 | 292 | 68 | MM | 1.2848 | 0.8866 | 13.2283 | 11.4961 | 2.6772 | 4SE
97753261 | Kit, back plate w.saf.diaphr.+O-ring,150 | MDSKT | SF | 71 | 5710623762913 | 0.608 | 0.427 | 294 | 338 | 81 | MM | 1.3376 | 0.9394 | 11.5748 | 13.3071 | 3.189 | 4SE
97753362 | Kit, Chamber stack CRN 45-7 | CRLKT | SC | 14721 | 5710623764467 | 22.566 | 19.816 | 0 | 0 | 0 |  | 49.6452 | 43.5952 |  |  |  | 4SE
97753415 | Kit, Chamber stack CR 64-4-2 | CRLKT | SC | 8512 | 5710623764986 | 14.202 | 13.192 | 650 | 282 | 282 | MM | 31.2444 | 29.0224 | 25.5906 | 11.1024 | 11.1024 | 4SE
97754608 | CRI10-14 A-FGJ-A-E-HQQE 254/256TC 60 HZ | CRI10 | IA | 7617 | 5710623780993 | 105 | 53 | 1020 | 400 | 574 | MM | 231 | 116.6 | 40.1575 | 15.748 | 22.5984 | 2IN
97754609 | CRI10-14 A-FGJ-A-V-HQQV 254/256TC 60 HZ | CRI10 | IA | 7716 | 5710623781020 | 105 | 53 | 1020 | 400 | 574 | MM | 231 | 116.6 | 40.1575 | 15.748 | 22.5984 | 2IN
97754610 | CRN10-14 A-FGJ-A-E-HQQE 254/256TC 60 HZ | CRN10 | IA | 9691 | 5710623781051 | 105 | 53 | 1020 | 400 | 574 | MM | 231 | 116.6 | 40.1575 | 15.748 | 22.5984 | 2IN
97754611 | CRN10-14 A-FGJ-A-V-HQQV 254/256TC 60 HZ | CRN10 | IA | 9791 | 5710623781082 | 105 | 53 | 1020 | 400 | 574 | MM | 231 | 116.6 | 40.1575 | 15.748 | 22.5984 | 2IN
97754613 | CRN10-14 A-P-A-E-HQQE 254/256TC 60 HZ | CRN10 | IA | 9691 | 5710623781228 | 100 | 48 | 1020 | 400 | 574 | MM | 220 | 105.6 | 40.1575 | 15.748 | 22.5984 | 2IN
97754614 | CRN10-14 A-P-A-V-HQQV 254/256TC 60 HZ | CRN10 | IA | 9791 | 5710623781259 | 100 | 48 | 1020 | 400 | 574 | MM | 220 | 105.6 | 40.1575 | 15.748 | 22.5984 | 2IN
97754701 | Spare/Gasket,510x534,X006 | PASE1 | SB | 77 | 5710623782416 | 0.25 | 0.25 | 340 | 290 | 60 | MM | 0.55 | 0.55 | 13.3858 | 11.4173 | 2.3622 | 4SE
97754703 | Spare,Impeller,CL-80201,full size | PASE1 | SB | 6242 | 5710623782430 | 53 | 53 | 650 | 650 | 610 | MM | 116.6 | 116.6 | 25.5906 | 25.5906 | 24.0157 | 4SE
97754878 | Spare, Cap seal VLS X4/XA DI mach. | PASE1 | SB | 518 | 5710623784786 | 2.936 | 2.936 | 1 | 1 | 1 | MM | 6.4592 | 6.4592 | 0.03937 | 0.03937 | 0.03937 | 4SE
97755661 | Spare, Chamber cpl. Bottom FKM SP30 N | SPKIT | SD | 677 | 5710623796222 | 1.184 | 1.026 | 185 | 185 | 180 | MM | 2.6048 | 2.2572 | 7.2835 | 7.2835 | 7.0866 | 4SE
97755855 | Kit, Chamber stack CRI 15-8 | CRMKT | SC | 3511 | 5710623799148 | 9.9 | 8.89 | 800 | 200 | 310 | MM | 21.78 | 19.558 | 31.4961 | 7.874 | 12.2047 | 4SE
97755950 | CRE-PLUS CRNE3-9 1.5HP 1X230V MC | CRB02 | DA | 12843 | 5710623800905 | 114 | 50 | 0 | 0 | 0 |  | 250.8 | 110 |  |  |  | 0DBS
97756021 | Spare,Sleeve,KP,XK LH,LKG | PASE1 | SB | 507 | 5710623803715 | 0.7 | 0.7 | 1 | 1 | 1 | MM | 1.54 | 1.54 | 0.03937 | 0.03937 | 0.03937 | 4SE
97756041 | Spare,Gasket,5.50"IDx 6.50"BC,60DEG | PASE1 | SB | 28 | 5710623804460 | 0.015 | 0.015 | 181 | 226 | 22 | MM | 0.033 | 0.033 | 7.126 | 8.8976 | 0.86614 | 4SE
97756067 | Spare,O-ring, 4.74"ID, 4.94"OD,#158 | SICKT | SB | 25 | 5710623805580 | 0.01 | 0.01 | 210 | 150 | 10 | MM | 0.022 | 0.022 | 8.2677 | 5.9055 | 0.3937 | 4SE
97756121 | Spare,O-ring, 6.00"ID, 6.25"OD,#258 | SICKT | SB | 34 | 5710623806235 | 0.01 | 0.01 | 160 | 160 | 10 | MM | 0.022 | 0.022 | 6.2992 | 6.2992 | 0.3937 | 4SE
97756122 | Spare,O-ring, 6.50"ID, 7.00"OD,#439 | SICKT | SB | 44 | 5710623806242 | 0.03 | 0.03 | 300 | 150 | 10 | MM | 0.066 | 0.066 | 11.811 | 5.9055 | 0.3937 | 4SE
97756125 | Spare,O-ring, 3.00"ID, 3.25"OD,#234 | SICKT | SB | 11 | 5710623806280 | 0.1 | 0.1 | 10 | 100 | 170 | MM | 0.22 | 0.22 | 0.3937 | 3.937 | 6.6929 | 4SE
97756130 | Kit, Chamber stack CRN 3-23 | CRSKT | SC | 2758 | 5700310380391 | 6.403 | 5.393 | 0 | 0 | 0 |  | 14.0866 | 11.8646 |  |  |  | 4SE
97756285 | Spare, Valve seat retainer Lower R | SPKIT | SD | 507 | 5710623812236 | 1.39 | 1.39 | 188 | 190 | 103 | MM | 3.058 | 3.058 | 7.4016 | 7.4803 | 4.0551 | 4SE
97756300 | Spare, Discharge Chamber N/NBR, SP46 | SPKIT | SD | 1277 | 5710623813240 | 2.802 | 2.644 | 370 | 247 | 180 | MM | 6.1644 | 5.8168 | 14.5669 | 9.7244 | 7.0866 | 4SE
97756311 | Spare, Discharge Chamber R/NBR, SP46 | SPKIT | SD | 2176 | 5710623813257 | 2.802 | 2.644 | 400 | 158 | 166 | MM | 6.1644 | 5.8168 | 15.748 | 6.2205 | 6.5354 | 4SE
97756323 | Spare, Discharge Chamber NBR, SP60 | SPKIT | SD | 1027 | 5710623813370 | 3.038 | 2.804 | 249 | 373 | 185 | MM | 6.6836 | 6.1688 | 9.8031 | 14.685 | 7.2835 | 4SE
97756324 | Spare, Discharge Chamber N/NBR, SP60 | SPKIT | SD | 1277 | 5710623813387 | 2.822 | 2.665 | 185 | 185 | 180 | MM | 6.2084 | 5.863 | 7.2835 | 7.2835 | 7.0866 | 4SE
97756325 | Spare, Discharge Chamber R/NBR, SP60 | SPKIT | SD | 2343 | 5710623813394 | 2.822 | 2.665 | 185 | 185 | 180 | MM | 6.2084 | 5.863 | 7.2835 | 7.2835 | 7.0866 | 4SE
97756382 | NDE-end flange Siemens 132 1LA9133 | MO4KT | SC | 1241 | 5710623813738 | 3.2 | 3.2 | 0 | 0 | 0 |  | 7.04 | 7.04 |  |  |  | 4SE
97757159 | Spare, Top Chamber R/NBR, SP77 | SPKIT | SD | 1519 | 5710623841076 | 2.4 | 2.242 | 190 | 190 | 190 | MM | 5.28 | 4.9324 | 7.4803 | 7.4803 | 7.4803 | 4SE
97757181 | Spare, Intermediate Chamber R/NBR SP77 | SPKIT | SD | 1347 | 5710623841083 | 2.464 | 2.306 | 188 | 188 | 187 | MM | 5.4208 | 5.0732 | 7.4016 | 7.4016 | 7.3622 | 4SE
97757182 | Spare, Top Chamber N/NBR, SP95 | SPKIT | SD | 1377 | 5710623841090 | 2.364 | 2.206 | 197 | 185 | 187 | MM | 5.2008 | 4.8532 | 7.7559 | 7.2835 | 7.3622 | 4SE
97757185 | Spare, Top Chamber R/NBR, SP95 | SPKIT | SD | 1720 | 5710623841427 | 2.47 | 2.312 | 180 | 180 | 180 | MM | 5.434 | 5.0864 | 7.0866 | 7.0866 | 7.0866 | 4SE
97757187 | Spare, Intermediate Chamber N/NBR SP95 | SPKIT | SD | 913 | 5710623841458 | 2.5 | 2.342 | 190 | 185 | 190 | MM | 5.5 | 5.1524 | 7.4803 | 7.2835 | 7.4803 | 4SE
97757188 | Spare, Intermediate Chamber R/NBR SP95 | SPKIT | SD | 1484 | 5710623841465 | 2.463 | 2.305 | 186 | 190 | 190 | MM | 5.4186 | 5.071 | 7.3228 | 7.4803 | 7.4803 | 4SE
97757201 | Spare, Top Chamber N/NBR SP125 | SPKIT | SD | 899 | 5710623841472 | 4.075 | 3.775 | 372 | 254 | 192 | MM | 8.965 | 8.305 | 14.6457 | 10 | 7.5591 | 4SE
97757208 | Kit, Z Impeller 96236690 S fr70 | GS3KT | SD | 4523 | 5710623842233 | 70.5 | 60 | 500 | 500 | 650 | MM | 155.1 | 132 | 19.685 | 19.685 | 25.5906 | 4SE
97757288 | Spare, Top Chamber R/NBR SP125 | SPKIT | SD | 1084 | 5710623843124 | 3.954 | 3.82 | 197 | 196 | 187 | MM | 8.6988 | 8.404 | 7.7559 | 7.7165 | 7.3622 | 4SE
97757302 | Spare, Intermediate Chamber N/NBR SP125 | SPKIT | SD | 849 | 5710623843179 | 3.734 | 3.6 | 198 | 196 | 185 | MM | 8.2148 | 7.92 | 7.7953 | 7.7165 | 7.2835 | 4SE
97757303 | Spare, Intermediate Chamber R/NBR SP125 | SPKIT | SD | 1875 | 5710623843186 | 3.835 | 3.835 | 180 | 180 | 180 | MM | 8.437 | 8.437 | 7.0866 | 7.0866 | 7.0866 | 4SE
97757305 | Spare, Intermediate Chamber N/NBR SP160 | SPKIT | SD | 1485 | 5710623843193 | 4.09 | 3.932 | 350 | 260 | 180 | MM | 8.998 | 8.6504 | 13.7795 | 10.2362 | 7.0866 | 4SE
97757306 | Spare, Top Chamber R/NBR SP160 | SPKIT | SD | 2481 | 5710623843209 | 3.985 | 3.827 | 180 | 180 | 180 | MM | 8.767 | 8.4194 | 7.0866 | 7.0866 | 7.0866 | 4SE
97757309 | Spare, Intermediate Chamber R/NBR SP160 | SPKIT | SD | 2495 | 5710623843339 | 4.212 | 4.054 | 371 | 256 | 197 | MM | 9.2664 | 8.9188 | 14.6063 | 10.0787 | 7.7559 | 4SE
97757383 | KIT,IMPELLER,L,15955,X4,B22 | PAREP | SB | 1811 | 5710623844060 | 1.75 | 1.75 | 12 | 12 | 12 | " | 3.85 | 3.85 |  |  |  | 4SE
97757460 | CRE-PLUS CRNE5-5 1.5HP 1X230V MC | CRB02 | DA | 13254 | 5710623845159 | 83.915 | 44.908 | 0 | 0 | 0 |  | 184.613 | 98.7976 |  |  |  | 0DBS
97757584 | Kit, Spacer D64/D48x5.5 1.4462 D42 | NBKIT | SB | 315 | 5710623846804 | 0.06 | 0.06 | 215 | 150 | 6.5 | MM | 0.132 | 0.132 | 8.4646 | 5.9055 | 0.25591 | 4SE
97757652 | Kit, Spacer D72/D55x5.5 1.4462 D48 | NBKIT | SB | 307 | 5710623847757 | 0.07 | 0.07 | 215 | 150 | 6.5 | MM | 0.154 | 0.154 | 8.4646 | 5.9055 | 0.25591 | 4SE
97757653 | Kit, Spacer D80/D60x5.5 1.4462 D60 | NBKIT | SB | 250 | 5710623847771 | 0.092 | 0.092 | 215 | 150 | 6.5 | MM | 0.2024 | 0.2024 | 8.4646 | 5.9055 | 0.25591 | 4SE
97757654 | Spare, Spacer D72/D55x4 1.4462 D48 | NBKIT | SB | 164 | 5710623847788 | 0.052 | 0.052 | 215 | 150 | 5 | MM | 0.1144 | 0.1144 | 8.4646 | 5.9055 | 0.19685 | 4SE
97757655 | Spacer D80/D60x5.5 1.4462 D60 /spare | NBKIT | SB | 200 | 5710623847795 | 0.034 | 0.034 | 215 | 150 | 3 | MM | 0.0748 | 0.0748 | 8.4646 | 5.9055 | 0.11811 | 4SE
97757659 | O-ring EPDM 171.04x3.53/spare | SICKT | SB | 58 | 5710623847986 | 0.026 | 0.006 | 139 | 203 | 12 | MM | 0.0572 | 0.0132 | 5.4724 | 7.9921 | 0.47244 | 4SE
97757671 | O-ring EPDM 221.84x3,53 /spare | NBKIT | SB | 64 | 5710623848020 | 0.031 | 0.008 | 138 | 203 | 12 | MM | 0.0682 | 0.0176 | 5.4331 | 7.9921 | 0.47244 | 4SE
97757672 | O-ring EPDM 253.6x3,53 /spare | NBKIT | SB | 83 | 5710623848044 | 0.035 | 0.009 | 140 | 206 | 15 | MM | 0.077 | 0.0198 | 5.5118 | 8.1102 | 0.59055 | 4SE
97757673 | O-ring EPDM 278.99x3,53 /spare | NBKIT | SB | 83 | 5710623848051 | 0.053 | 0.001 | 76 | 91 | 15 | MM | 0.1166 | 0.0022 | 2.9921 | 3.5827 | 0.59055 | 4SE
97757675 | O-ring EPDM 329.79x3,53 /spare | NBKIT | SB | 83 | 5710623848082 | 0.039 | 0.012 | 139 | 203 | 12 | MM | 0.0858 | 0.0264 | 5.4724 | 7.9921 | 0.47244 | 4SE
97757676 | O-ring EPDM 430.66x3,53/spare | NBKIT | SB | 83 | 5710629872296 | 0.021 | 0.015 | 137 | 137 | 32 | MM | 0.0462 | 0.033 | 5.3937 | 5.3937 | 1.2598 | 4SE
97757677 | O-ring EPDM 456.06x3,53 /spare | NBKIT | SB | 108 | 5710623848105 | 0.222 | 0.016 | 188 | 188 | 106 | MM | 0.4884 | 0.0352 | 7.4016 | 7.4016 | 4.1732 | 4SE
97757679 | O-ring EPDM 548x6/spare | NBKIT | SB | 200 | 5710623848280 | 0.445 | 0.069 | 336 | 292 | 70 | MM | 0.979 | 0.1518 | 13.2283 | 11.4961 | 2.7559 | 4SE
97757691 | O-ring EPDM 83x3/spare | NBKIT | SB | 179 | 5710623848297 | 0.061 | 0.002 | 91 | 183 | 60 | MM | 0.1342 | 0.0044 | 3.5827 | 7.2047 | 2.3622 | 4SE
97757693 | O-ring EPDM 129.5x3/spare | NBKIT | SB | 83 | 5710623848303 | 0.063 | 0.01 | 92 | 180 | 58 | MM | 0.1386 | 0.022 | 3.622 | 7.0866 | 2.2835 | 4SE
97757697 | Spare, O-ring FKM 174.98x3.53 | NBKIT | SB | 136 | 5710623848334 | 0.039 | 0.019 | 139 | 206 | 12 | MM | 0.0858 | 0.0418 | 5.4724 | 8.1102 | 0.47244 | 4SE
97757698 | O-ring FKM 221.84x3.53/spare | NBKIT | SB | 130 | 5710623848341 | 0.043 | 0.021 | 140 | 203 | 12 | MM | 0.0946 | 0.0462 | 5.5118 | 7.9921 | 0.47244 | 4SE
97757699 | O-ring FKM 253.6x3.53/spare | NBKIT | SB | 191 | 5710623848365 | 0.045 | 0.019 | 141 | 203 | 12 | MM | 0.099 | 0.0418 | 5.5512 | 7.9921 | 0.47244 | 4SE
97757703 | O-ring FKM 278.99x3.53/spare | NBKIT | SB | 107 | 5710623848396 | 0.046 | 0.021 | 207 | 140 | 15 | MM | 0.1012 | 0.0462 | 8.1496 | 5.5118 | 0.59055 | 4SE
97757705 | O-ring FKM 329.79x3.53/spare | NBKIT | SB | 131 | 5710623848426 | 0.045 | 0.045 | 204 | 137 | 12 | MM | 0.099 | 0.099 | 8.0315 | 5.3937 | 0.47244 | 4SE
97757707 | O-ring FKM 430.66x3.53/spare | NBKIT | SB | 139 | 5710623848440 | 0.236 | 0.015 | 267 | 249 | 50 | MM | 0.5192 | 0.033 | 10.5118 | 9.8031 | 1.9685 | 4SE
97757708 | Spare, O-ring FKM 456.06x3.53 | NBKIT | SB | 307 | 5710623848464 | 0.027 | 0.027 | 215 | 215 | 9 | MM | 0.0594 | 0.0594 | 8.4646 | 8.4646 | 0.35433 | 4SE
97757712 | O-ring FKM 548x6/spare | NBKIT | SB | 374 | 5710623848532 | 0.069 | 0.069 | 160 | 90 | 60 | MM | 0.1518 | 0.1518 | 6.2992 | 3.5433 | 2.3622 | 4SE
97757713 | O-ring FKM 80x3/spare | NBKIT | SB | 86 | 5710623848549 | 0.032 | 0.032 | 204 | 137 | 12 | MM | 0.0704 | 0.0704 | 8.0315 | 5.3937 | 0.47244 | 4SE
97757714 | O-ring FKM 128x3/spare | NBKIT | SB | 64 | 5710623848563 | 0.035 | 0.005 | 205 | 140 | 12 | MM | 0.077 | 0.011 | 8.0709 | 5.5118 | 0.47244 | 4SE
97757812 | Spare, Top Chamber N/NBR Sp215 | SPKIT | SD | 1811 | 5710623849911 | 6.83 | 6.73 | 370 | 240 | 360 | MM | 15.026 | 14.806 | 14.5669 | 9.4488 | 14.1732 | 4SE
97757813 | Spare, Top Chamber R/NBR SP215 | SPKIT | SD | 4000 | 5710623849928 | 6.3 | 6.2 | 370 | 240 | 370 | MM | 13.86 | 13.64 | 14.5669 | 9.4488 | 14.5669 | 4SE
97757815 | Spare, Chamber N/NBR SP215 | SPKIT | SD | 1547 | 5710623849942 | 6.225 | 5.788 | 373 | 249 | 365 | MM | 13.695 | 12.7336 | 14.685 | 9.8031 | 14.3701 | 4SE
97757817 | Spare, Top Chamber R/NBR Sp215 | SPKIT | SD | 3150 | 5710623849966 | 7 | 6.845 | 360 | 240 | 360 | MM | 15.4 | 15.059 | 14.1732 | 9.4488 | 14.1732 | 4SE
97757851 | Bulk, Interm. Chamber NBR, SP77 | SPKIT | SD | 2282 | 5710623850177 | 12.412 | 11.607 | 794 | 208 | 314 | MM | 27.3064 | 25.5354 | 31.2598 | 8.189 | 12.3622 | 4SE
97757852 | Bulk, Interm. Chamber N/NBR, SP77 | SPKIT | SD | 3551 | 5710623850191 | 12.552 | 12.229 | 793 | 216 | 324 | MM | 27.6144 | 26.9038 | 31.2205 | 8.5039 | 12.7559 | 4SE
97757855 | Bulk, Interm. Chamber R/NBR, SP77 | SPKIT | SD | 5865 | 5710623850443 | 11.104 | 10.77 | 370 | 247 | 180 | MM | 24.4288 | 23.694 | 14.5669 | 9.7244 | 7.0866 | 4SE
97757857 | Bulk, Interm. Chamber NBR, SP95 | SPKIT | SD | 1983 | 5710623850467 | 12.015 | 11.043 | 794 | 206 | 312 | MM | 26.433 | 24.2946 | 31.2598 | 8.1102 | 12.2835 | 4SE
97757859 | Bulk, Interm. Chamber N/NBR, SP95 | SPKIT | SD | 2940 | 5710623850481 | 12.5 | 11.698 | 800 | 200 | 300 | MM | 27.5 | 25.7356 | 31.4961 | 7.874 | 11.811 | 4SE
97757860 | Bulk, Interm. Chamber R/NBR, SP95 | SPKIT | SD | 6109 | 5710623850498 | 11.239 | 10.905 | 370 | 247 | 180 | MM | 24.7258 | 23.991 | 14.5669 | 9.7244 | 7.0866 | 4SE
97757881 | Bulk, Interm. Chamber NBR, SP125 | SPKIT | SD | 2731 | 5710623850504 | 19.4 | 18.963 | 560 | 360 | 360 | MM | 42.68 | 41.7186 | 22.0472 | 14.1732 | 14.1732 | 4SE
97757883 | Bulk, Interm. Chamber N/NBR, SP125 | SPKIT | SD | 3701 | 5710623850726 | 20.334 | 20 | 1000 | 200 | 300 | MM | 44.7348 | 44 | 39.3701 | 7.874 | 11.811 | 4SE
97757884 | Bulk, Interm. Chamber R/NBR, SP125 | SPKIT | SD | 8644 | 5710623850733 | 20.3 | 19.966 | 1000 | 200 | 310 | MM | 44.66 | 43.9252 | 39.3701 | 7.874 | 12.2047 | 4SE
97757886 | Bulk, Interm. Chamber NBR, SP160 | SPKIT | SD | 3193 | 5710623850757 | 19.972 | 19.167 | 564 | 378 | 373 | MM | 43.9384 | 42.1674 | 22.2047 | 14.8819 | 14.685 | 4SE
97757887 | Bulk, Interm. Chamber N/NBR, SP160 | SPKIT | SD | 5225 | 5710623850788 | 20.56 | 20.226 | 550 | 370 | 370 | MM | 45.232 | 44.4972 | 21.6535 | 14.5669 | 14.5669 | 4SE
97757888 | Bulk, Interm. Chamber R/NBR, SP160 | SPKIT | SD | 10580 | 5710623850795 | 19.234 | 18.9 | 555 | 370 | 371 | MM | 42.3148 | 41.58 | 21.8504 | 14.5669 | 14.6063 | 4SE
97757889 | Bulk, Interm. Chamber NBR, SP215 | SPKIT | SD | 4627 | 5710623850801 | 29 | 28.195 | 560 | 360 | 360 | MM | 63.8 | 62.029 | 22.0472 | 14.1732 | 14.1732 | 4SE
97757890 | Bulk, Interm. Chamber N/NBR, SP215 | SPKIT | SD | 6002 | 5710623850917 | 29.2 | 28.495 | 1140 | 340 | 340 | MM | 64.24 | 62.689 | 44.8819 | 13.3858 | 13.3858 | 4SE
97757976 | FLANGE SET 2"X2"CI BLACK 250LB | CRACC | AI | 406 | 5710623852065 | 6 | 5 | 0 | 0 | 0 |  | 13.2 | 11 | 0 | 0 | 0 | 2IN
97758071 | Kit, Chamber stack CRN 32-7 | CRLKT | SC | 12296 | 5700310384290 | 16.768 | 15.453 | 994 | 196 | 311 | MM | 36.8896 | 33.9966 | 39.1339 | 7.7165 | 12.2441 | 4SE
97758320 | Coupling 6" Style 77DX NBR | SPB0A | AI | 1571 | 5700310385549 | 4.5 | 3.9 | 0 | 0 | 0 |  | 9.9 | 8.58 |  |  |  | 2IN
97758342 | Coupling 5" Style 489DX NBR | SPB0A | AI | 1368 | 5700310385556 | 6 | 5.5 | 0 | 0 | 0 |  | 13.2 | 12.1 |  |  |  | 2IN
97758517 | Coupling 3" Style 77DX NBR | SPB0A | AI | 459 | 5700310385839 | 2.5 | 1.9 | 0 | 0 | 0 |  | 5.5 | 4.18 |  |  |  | 2IN
97758522 | Spare, Shaft SP17-1 4" | SPKIT | SD | 236 | 5710623861111 | 0.597 | 0.496 | 523 | 58 | 61 | MM | 1.3134 | 1.0912 | 20.5906 | 2.2835 | 2.4016 | 4SE
97758523 | Spare, Shaft SP17-2 4" | SPKIT | SD | 280 | 5710623861128 | 0.663 | 0.57 | 153 | 289 | 73 | MM | 1.4586 | 1.254 | 6.0236 | 11.378 | 2.874 | 4SE
97758524 | Spare, Shaft SP17-3 4" | SPKIT | SD | 257 | 5710623861135 | 0.909 | 0.808 | 523 | 58 | 61 | MM | 1.9998 | 1.7776 | 20.5906 | 2.2835 | 2.4016 | 4SE
97758525 | Spare, Shaft SP17-4 4" | SPKIT | SD | 263 | 5710620197152 | 0.984 | 0.876 | 527 | 63 | 65 | MM | 2.1648 | 1.9272 | 20.748 | 2.4803 | 2.5591 | 4SE
97758526 | Spare, Shaft SP17-5 4" | SPKIT | SD | 315 | 5710623861159 | 1.132 | 1.024 | 525 | 63 | 65 | MM | 2.4904 | 2.2528 | 20.6693 | 2.4803 | 2.5591 | 4SE
97758527 | Spare, Shaft SP17-6 4" | SPKIT | SD | 286 | 5710623861166 | 1.272 | 1.272 | 524 | 63 | 65 | MM | 2.7984 | 2.7984 | 20.6299 | 2.4803 | 2.5591 | 4SE
97758528 | Spare, Shaft SP17-7 4" | SPKIT | SD | 342 | 5710629861375 | 1.6 | 1.402 | 1020 | 60 | 60 | MM | 3.52 | 3.0844 | 40.1575 | 2.3622 | 2.3622 | 4SE
97758529 | Spare, Shaft SP17-8 4" | SPKIT | SD | 358 | 5710623861180 | 1.7 | 1.599 | 1030 | 60 | 60 | MM | 3.74 | 3.5178 | 40.5512 | 2.3622 | 2.3622 | 4SE
97758531 | Spare, Shaft SP17-10 4" | SPKIT | SD | 379 | 5710623861203 | 2 | 1.802 | 1020 | 60 | 60 | MM | 4.4 | 3.9644 | 40.1575 | 2.3622 | 2.3622 | 4SE
97758532 | Spare, Shaft SP17-11 4" | SPKIT | SD | 342 | 5710623861210 | 2.12 | 2.019 | 1020 | 600 | 600 | MM | 4.664 | 4.4418 | 40.1575 | 23.622 | 23.622 | 4SE
97758533 | Spare, Shaft SP17-12 4" | SPKIT | SD | 350 | 5710623861227 | 2.309 | 2.208 | 1023 | 58 | 61 | MM | 5.0798 | 4.8576 | 40.2756 | 2.2835 | 2.4016 | 4SE
97758534 | Spare, Shaft SP17-13 4" | SPKIT | SD | 435 | 5710623861234 | 2.38 | 2.279 | 1000 | 60 | 60 | MM | 5.236 | 5.0138 | 39.3701 | 2.3622 | 2.3622 | 4SE
97758535 | Spare, Shaft SP17-5 6" | SPKIT | SD | 471 | 5710623861241 | 1.338 | 1.237 | 523 | 58 | 61 | MM | 2.9436 | 2.7214 | 20.5906 | 2.2835 | 2.4016 | 4SE
97758536 | Spare, Shaft SP17-6 6" | SPKIT | SD | 492 | 5710620046016 | 1.627 | 1.519 | 523 | 63 | 63 | MM | 3.5794 | 3.3418 | 20.5906 | 2.4803 | 2.4803 | 4SE
97758537 | Spare, Shaft SP17-7 6" | SPKIT | SD | 507 | 5710623861265 | 1.9 | 1.799 | 780 | 600 | 600 | MM | 4.18 | 3.9578 | 30.7087 | 23.622 | 23.622 | 4SE
97758538 | Spare, Shaft SP17-8 6" | SPKIT | SD | 529 | 5710623861272 | 2 | 1.802 | 770 | 60 | 60 | MM | 4.4 | 3.9644 | 30.315 | 2.3622 | 2.3622 | 4SE
97758539 | Spare, Shaft SP17-9 6" | SPKIT | SD | 549 | 5710620037236 | 2.2 | 2.002 | 1530 | 60 | 60 | MM | 4.84 | 4.4044 | 60.2362 | 2.3622 | 2.3622 | 4SE
97758540 | Spare, Shaft SP17-10 6" | SPKIT | SD | 564 | 5710623861296 | 2.3 | 2.102 | 1020 | 60 | 60 | MM | 5.06 | 4.6244 | 40.1575 | 2.3622 | 2.3622 | 4SE
97758541 | Spare, Shaft SP17-11 6" | SPKIT | SD | 577 | 5710623861302 | 2.601 | 2.5 | 1023 | 58 | 61 | MM | 5.7222 | 5.5 | 40.2756 | 2.2835 | 2.4016 | 4SE
97758542 | Spare, Shaft SP17-12 6" | SPKIT | SD | 600 | 5710623861319 | 2.38 | 2.279 | 1023 | 58 | 61 | MM | 5.236 | 5.0138 | 40.2756 | 2.2835 | 2.4016 | 4SE
97758543 | Spare, Shaft SP17-13 6" | SPKIT | SD | 614 | 5710623861326 | 2.5 | 2.302 | 1020 | 60 | 60 | MM | 5.5 | 5.0644 | 40.1575 | 2.3622 | 2.3622 | 4SE
97758544 | Spare, Shaft SP17-14 6" | SPKIT | SD | 458 | 5710623861333 | 2.9 | 2.702 | 1020 | 60 | 60 | MM | 6.38 | 5.9444 | 40.1575 | 2.3622 | 2.3622 | 4SE
97758545 | Spare, Shaft SP17-15 6" | SPKIT | SD | 464 | 5710623861340 | 3.2 | 3.099 | 1520 | 60 | 60 | MM | 7.04 | 6.8178 | 59.8425 | 2.3622 | 2.3622 | 4SE
97758546 | Spare, Shaft SP17-16 6" | SPKIT | SD | 507 | 5710629838148 | 2.976 | 2.875 | 1523 | 62 | 61 | MM | 6.5472 | 6.325 | 59.9606 | 2.4409 | 2.4016 | 4SE
97758547 | Spare, Shaft SP17-17 6" | SPKIT | SD | 521 | 5710623861364 | 3.5 | 3.399 | 1530 | 70 | 70 | MM | 7.7 | 7.4778 | 60.2362 | 2.7559 | 2.7559 | 4SE
97758548 | Spare, Shaft SP17-18 6" | SPKIT | SD | 535 | 5710623861371 | 3.6 | 3.499 | 1520 | 60 | 60 | MM | 7.92 | 7.6978 | 59.8425 | 2.3622 | 2.3622 | 4SE
97758549 | Spare, Shaft SP17-19 6" | SPKIT | SD | 541 | 5710629953711 | 3.8 | 3.699 | 1530 | 60 | 60 | MM | 8.36 | 8.1378 | 60.2362 | 2.3622 | 2.3622 | 4SE
97758550 | Spare, Shaft SP17-20 6" | SPKIT | SD | 549 | 5710623861395 | 3.9 | 3.799 | 1520 | 60 | 60 | MM | 8.58 | 8.3578 | 59.8425 | 2.3622 | 2.3622 | 4SE
97758551 | Spare, Shaft SP17-21 6" | SPKIT | SD | 558 | 5710623861401 | 3.72 | 3.619 | 1523 | 62 | 61 | MM | 8.184 | 7.9618 | 59.9606 | 2.4409 | 2.4016 | 4SE
97758552 | Spare, Shaft SP17-22 6" | SPKIT | SD | 564 | 5710623861418 | 4.2 | 4.099 | 1520 | 60 | 60 | MM | 9.24 | 9.0178 | 59.8425 | 2.3622 | 2.3622 | 4SE
97758553 | Spare, Shaft SP17-23 6" | SPKIT | SD | 577 | 5710623861425 | 3.917 | 3.916 | 0 | 0 | 0 |  | 8.6174 | 8.6152 |  |  |  | 4SE
97758554 | Spare, Shaft SP17-24 6" | SPKIT | SD | 586 | 5710623861432 | 5.14 | 3.259 | 1670 | 70 | 50 | MM | 11.308 | 7.1698 | 65.748 | 2.7559 | 1.9685 | 4SE
97758555 | Spare, Shaft SP17-25 6" | SPKIT | SD | 593 | 5710623861449 | 5.36 | 5.359 | 1750 | 700 | 500 | MM | 11.792 | 11.7898 | 68.8976 | 27.5591 | 19.685 | 4SE
97758556 | Spare, Shaft SP17-26 6" | SPKIT | SD | 606 | 5710623861456 | 4.364 | 4.363 | 0 | 0 | 0 |  | 9.6008 | 9.5986 |  |  |  | 4SE
97758557 | Spare, Shaft SP17-27 6" | SPKIT | SD | 622 | 5710623861463 | 4.513 | 4.512 | 0 | 0 | 0 |  | 9.9286 | 9.9264 |  |  |  | 4SE
97758558 | Spare, Shaft SP17-28 6" | SPKIT | SD | 628 | 5710623861470 | 4.662 | 4.661 | 0 | 0 | 0 |  | 10.2564 | 10.2542 |  |  |  | 4SE
97758560 | Spare, Shaft SP17-30 6" | SPKIT | SD | 564 | 5710623861494 | 4.959 | 4.958 | 0 | 0 | 0 |  | 10.9098 | 10.9076 |  |  |  | 4SE
97758561 | Spare, Shaft SP17-31 6" | SPKIT | SD | 577 | 5710623861500 | 5.108 | 5.107 | 0 | 0 | 0 |  | 11.2376 | 11.2354 |  |  |  | 4SE
97758562 | Spare, Shaft SP17-32 6" | SPKIT | SD | 600 | 5710623861517 | 5.257 | 5.256 | 0 | 0 | 0 |  | 11.5654 | 11.5632 |  |  |  | 4SE
97758563 | Spare, Shaft SP17-33 6" | SPKIT | SD | 622 | 5710623861524 | 7 | 6.999 | 2200 | 70 | 70 | MM | 15.4 | 15.3978 | 86.6142 | 2.7559 | 2.7559 | 4SE
97758564 | Spare, Shaft SP17-33 6" Sleeve | SPKIT | SD | 634 | 5710623861531 | 5.864 | 5.863 | 0 | 0 | 0 |  | 12.9008 | 12.8986 |  |  |  | 4SE
97758565 | Spare, Shaft SP17-34 6" | SPKIT | SD | 649 | 5710623861548 | 5.555 | 5.554 | 0 | 0 | 0 |  | 12.221 | 12.2188 |  |  |  | 4SE
97758566 | Spare, Shaft SP17-35 6" | SPKIT | SD | 664 | 5710623861555 | 5.703 | 5.702 | 0 | 0 | 0 |  | 12.5466 | 12.5444 |  |  |  | 4SE
97758569 | Spare, Shaft SP17-37 6" | SPKIT | SD | 713 | 5710623861586 | 6.001 | 6 | 0 | 0 | 0 |  | 13.2022 | 13.2 |  |  |  | 4SE
97758573 | Spare, Shaft SP17-40 6" | SPKIT | SD | 634 | 5710620197138 | 5.555 | 5.554 | 0 | 0 | 0 |  | 12.221 | 12.2188 |  |  |  | 4SE
97758576 | Spare, Shaft SP17-45 6" Sleeve | SPKIT | SD | 664 | 5710623861654 | 11.06 | 7.499 | 1035 | 135 | 55 | MM | 24.332 | 16.4978 | 40.748 | 5.315 | 2.1654 | 4SE
97758577 | Spare, Shaft SP17-48 6" Sleeve | SPKIT | SD | 671 | 5710623861661 | 8.102 | 8.101 | 0 | 0 | 0 |  | 17.8244 | 17.8222 |  |  |  | 4SE
97758579 | Spare, Shaft SP17-51 6" Sleeve | SPKIT | SD | 671 | 5710623861685 | 8.549 | 8.548 | 0 | 0 | 0 |  | 18.8078 | 18.8056 |  |  |  | 4SE
97758581 | Spare, Shaft SP17-55 6" Sleeve | SPKIT | SD | 684 | 5710623861708 | 9.146 | 9.145 | 0 | 0 | 0 |  | 20.1212 | 20.119 |  |  |  | 4SE
97758582 | Spare, Shaft SP17-58 6" Sleeve | SPKIT | SD | 692 | 5710623861715 | 9.594 | 9.593 | 0 | 0 | 0 |  | 21.1068 | 21.1046 |  |  |  | 4SE
97758583 | Spare, Shaft SP17-60 6" Sleeve | SPKIT | SD | 700 | 5710623861722 | 9.892 | 9.891 | 0 | 0 | 0 |  | 21.7624 | 21.7602 |  |  |  | 4SE
97758588 | Spare, Shaft SP17-2 4" N/R | SPKIT | SD | 877 | 5710623861777 | 0.728 | 0.635 | 528 | 63 | 65 | MM | 1.6016 | 1.397 | 20.7874 | 2.4803 | 2.5591 | 4SE
97758589 | Spare, Shaft SP17-3 4" N/R | SPKIT | SD | 814 | 5710623861784 | 0.909 | 0.808 | 523 | 58 | 61 | MM | 1.9998 | 1.7776 | 20.5906 | 2.2835 | 2.4016 | 4SE
97758590 | Spare, Shaft SP17-4 4" N/R | SPKIT | SD | 834 | 5710623861791 | 1.064 | 0.963 | 523 | 58 | 61 | MM | 2.3408 | 2.1186 | 20.5906 | 2.2835 | 2.4016 | 4SE
97758591 | Spare, Shaft SP17-5 4" N/R | SPKIT | SD | 977 | 5710623861807 | 1.124 | 1.016 | 524 | 69 | 68 | MM | 2.4728 | 2.2352 | 20.6299 | 2.7165 | 2.6772 | 4SE
97758592 | Spare, Shaft SP17-6 4" N/R | SPKIT | SD | 843 | 5710623861814 | 1.376 | 1.275 | 523 | 58 | 61 | MM | 3.0272 | 2.805 | 20.5906 | 2.2835 | 2.4016 | 4SE
97758593 | Spare, Shaft SP17-7 4" N/R | SPKIT | SD | 855 | 5710623861821 | 1.6 | 1.499 | 1020 | 60 | 60 | MM | 3.52 | 3.2978 | 40.1575 | 2.3622 | 2.3622 | 4SE
97758594 | Spare, Shaft SP17-8 4" N/R | SPKIT | SD | 877 | 5710623861838 | 1.7 | 1.502 | 1020 | 60 | 60 | MM | 3.74 | 3.3044 | 40.1575 | 2.3622 | 2.3622 | 4SE
97758595 | Spare, Shaft SP17-9 4" N/R | SPKIT | SD | 891 | 5710623861845 | 1.88 | 1.779 | 1020 | 60 | 60 | MM | 4.136 | 3.9138 | 40.1575 | 2.3622 | 2.3622 | 4SE
97758596 | Spare, Shaft SP17-10 4" N/R | SPKIT | SD | 907 | 5710623861852 | 2.1 | 1.902 | 1020 | 60 | 60 | MM | 4.62 | 4.1844 | 40.1575 | 2.3622 | 2.3622 | 4SE
97758597 | Spare, Shaft SP17-11 4" N/R | SPKIT | SD | 919 | 5710623861869 | 2.154 | 2.053 | 1023 | 58 | 61 | MM | 4.7388 | 4.5166 | 40.2756 | 2.2835 | 2.4016 | 4SE
97758599 | Spare, Shaft SP17-13 4" N/R | SPKIT | SD | 949 | 5710623861883 | 2.465 | 2.364 | 1023 | 58 | 61 | MM | 5.423 | 5.2008 | 40.2756 | 2.2835 | 2.4016 | 4SE
97758600 | Spare, Shaft SP17-5 6" N/R | SPKIT | SD | 1058 | 5710623861890 | 1.495 | 1.387 | 527 | 61 | 63 | MM | 3.289 | 3.0514 | 20.748 | 2.4016 | 2.4803 | 4SE
97758601 | Spare, Shaft SP17-6 6" N/R | SPKIT | SD | 735 | 5710629987495 | 1.487 | 1.386 | 523 | 58 | 61 | MM | 3.2714 | 3.0492 | 20.5906 | 2.2835 | 2.4016 | 4SE
97758602 | Spare, Shaft SP17-7 6" N/R | SPKIT | SD | 742 | 5710623861913 | 1.63 | 1.529 | 750 | 60 | 60 | MM | 3.586 | 3.3638 | 29.5276 | 2.3622 | 2.3622 | 4SE
97758603 | Spare, Shaft SP17-8 6" N/R | SPKIT | SD | 830 | 5710623861920 | 1.785 | 1.684 | 1023 | 58 | 61 | MM | 3.927 | 3.7048 | 40.2756 | 2.2835 | 2.4016 | 4SE
97758604 | Spare, Shaft SP17-9 6" N/R | SPKIT | SD | 749 | 5710623861937 | 1.934 | 1.833 | 1023 | 58 | 61 | MM | 4.2548 | 4.0326 | 40.2756 | 2.2835 | 2.4016 | 4SE
97758605 | Spare, Shaft SP17-10 6" N/R | SPKIT | SD | 830 | 5710623861944 | 2.36 | 2.259 | 1020 | 60 | 60 | MM | 5.192 | 4.9698 | 40.1575 | 2.3622 | 2.3622 | 4SE
97758606 | Spare, Shaft SP17-11 6" N/R | SPKIT | SD | 764 | 5710623861951 | 2.132 | 2.031 | 1000 | 60 | 60 | MM | 4.6904 | 4.4682 | 39.3701 | 2.3622 | 2.3622 | 4SE
97758607 | Spare, Shaft SP17-12 6" N/R | SPKIT | SD | 785 | 5710623861968 | 2.38 | 2.279 | 1023 | 58 | 61 | MM | 5.236 | 5.0138 | 40.2756 | 2.2835 | 2.4016 | 4SE
97758608 | Spare, Shaft SP17-13 6" N/R | SPKIT | SD | 777 | 5710623861975 | 2.529 | 2.428 | 1023 | 58 | 61 | MM | 5.5638 | 5.3416 | 40.2756 | 2.2835 | 2.4016 | 4SE
97758609 | Spare, Shaft SP17-14 6" N/R | SPKIT | SD | 899 | 5710623861982 | 2.92 | 2.819 | 1020 | 60 | 60 | MM | 6.424 | 6.2018 | 40.1575 | 2.3622 | 2.3622 | 4SE
97758610 | Spare, Shaft SP17-15 6" N/R | SPKIT | SD | 907 | 5710623861999 | 3.215 | 3.114 | 1530 | 60 | 60 | MM | 7.073 | 6.8508 | 60.2362 | 2.3622 | 2.3622 | 4SE
97758611 | Spare, Shaft SP17-16 6" N/R | SPKIT | SD | 806 | 5710623862002 | 2.976 | 2.875 | 1523 | 62 | 61 | MM | 6.5472 | 6.325 | 59.9606 | 2.4409 | 2.4016 | 4SE
97758612 | Spare, Shaft SP17-17 6" N/R | SPKIT | SD | 875 | 5710623862019 | 3.124 | 3.023 | 1523 | 62 | 61 | MM | 6.8728 | 6.6506 | 59.9606 | 2.4409 | 2.4016 | 4SE
97758613 | Spare, Shaft SP17-18 6" N/R | SPKIT | SD | 834 | 5710623862026 | 3.273 | 3.172 | 1523 | 62 | 61 | MM | 7.2006 | 6.9784 | 59.9606 | 2.4409 | 2.4016 | 4SE
97758614 | Spare, Shaft SP17-19 6" N/R | SPKIT | SD | 843 | 5710623862033 | 3.79 | 3.689 | 1520 | 60 | 60 | MM | 8.338 | 8.1158 | 59.8425 | 2.3622 | 2.3622 | 4SE
97758615 | Spare, Shaft SP17-20 6" N/R | SPKIT | SD | 1076 | 5710623862040 | 3.9 | 3.799 | 1530 | 60 | 60 | MM | 8.58 | 8.3578 | 60.2362 | 2.3622 | 2.3622 | 4SE
97758616 | Spare, Shaft SP17-21 6" N/R | SPKIT | SD | 999 | 5710623862057 | 4.1 | 3.999 | 1520 | 60 | 60 | MM | 9.02 | 8.7978 | 59.8425 | 2.3622 | 2.3622 | 4SE
97758617 | Spare, Shaft SP17-22 6" N/R | SPKIT | SD | 1027 | 5710623862064 | 3.869 | 3.768 | 1523 | 62 | 61 | MM | 8.5118 | 8.2896 | 59.9606 | 2.4409 | 2.4016 | 4SE
97758618 | Spare, Shaft SP17-23 6" N/R | SPKIT | SD | 1109 | 5710623862071 | 3.917 | 3.916 | 0 | 0 | 0 |  | 8.6174 | 8.6152 |  |  |  | 4SE
97758619 | Spare, Shaft SP17-24 6" N/R | SPKIT | SD | 1027 | 5710623862088 | 5.34 | 5.339 | 1700 | 70 | 70 | MM | 11.748 | 11.7458 | 66.9291 | 2.7559 | 2.7559 | 4SE
97758620 | Spare, Shaft SP17-25 6"N/R | SPKIT | SD | 1042 | 5710623862095 | 6.4 | 6.399 | 1840 | 100 | 70 | MM | 14.08 | 14.0778 | 72.4409 | 3.937 | 2.7559 | 4SE
97758621 | Spare, Shaft SP17-26 6"N/R | SPKIT | SD | 1071 | 5710623862101 | 5.7 | 5.699 | 1800 | 70 | 70 | MM | 12.54 | 12.5378 | 70.8661 | 2.7559 | 2.7559 | 4SE
97758622 | Spare, Shaft SP17-27 6"N/R | SPKIT | SD | 1055 | 5710623862118 | 7.2 | 7.199 | 1960 | 100 | 70 | MM | 15.84 | 15.8378 | 77.1654 | 3.937 | 2.7559 | 4SE
97758623 | Spare, Shaft SP17-28 6"N/R | SPKIT | SD | 1071 | 5710623862125 | 6.8 | 4.919 | 2080 | 100 | 70 | MM | 14.96 | 10.8218 | 81.8898 | 3.937 | 2.7559 | 4SE
97758624 | Spare,Shaft SP17-29 6"N/R | SPKIT | SD | 1085 | 5710623862132 | 7.6 | 5.719 | 2140 | 100 | 70 | MM | 16.72 | 12.5818 | 84.252 | 3.937 | 2.7559 | 4SE
97758625 | Spare, Shaft SP17-30 6"N/R | SPKIT | SD | 1119 | 5710623862149 | 7.8 | 7.799 | 2140 | 100 | 70 | MM | 17.16 | 17.1578 | 84.252 | 3.937 | 2.7559 | 4SE
97758627 | Spare, Shaft SP17-32 6"N/R | SPKIT | SD | 1275 | 5710623862163 | 5.257 | 5.256 | 60 | 60 | 2160 | MM | 11.5654 | 11.5632 | 2.3622 | 2.3622 | 85.0394 | 4SE
97758628 | Spare, Shaft SP17-33 6"N/R | SPKIT | SD | 1177 | 5710623862170 | 5.406 | 5.405 | 0 | 0 | 0 |  | 11.8932 | 11.891 |  |  |  | 4SE
97758629 | Spare, Shaft SP17-33 6" N/R | SPKIT | SD | 855 | 5710623862187 | 5.9 | 5.9 | 0 | 0 | 0 |  | 12.98 | 12.98 |  |  |  | 4SE
97758634 | Spare, Shaft SP17-37 6"N/R | SPKIT | SD | 942 | 5710623862231 | 6.001 | 6 | 0 | 0 | 0 |  | 13.2022 | 13.2 |  |  |  | 4SE
97758635 | Spare, Shaft SP17-38 6"N/R | SPKIT | SD | 1054 | 5710623862248 | 7.8 | 7.799 | 2520 | 70 | 70 | MM | 17.16 | 17.1578 | 99.2126 | 2.7559 | 2.7559 | 4SE
97758638 | Spare, Shaft SP17-40 6"N/R | SPKIT | SD | 1085 | 5710623862279 | 5.555 | 5.554 | 0 | 0 | 0 |  | 12.221 | 12.2188 |  |  |  | 4SE
97758641 | Spare, Shaft SP17-45 6" N/R | SPKIT | SD | 1254 | 5710623862309 | 7.686 | 7.685 | 0 | 0 | 0 |  | 16.9092 | 16.907 |  |  |  | 4SE
97758645 | Spare, Shaft SP17-53 6" N/R | SPKIT | SD | 1486 | 5710623862347 | 8.88 | 8.879 | 0 | 0 | 0 |  | 19.536 | 19.5338 |  |  |  | 4SE
97758646 | Spare, Shaft SP17-55 6" N/R | SPKIT | SD | 1534 | 5710623862354 | 9.178 | 9.177 | 0 | 0 | 0 |  | 20.1916 | 20.1894 |  |  |  | 4SE
97758652 | Spare, Shaft SP30-1 4" | SPKIT | SD | 244 | 5710623862415 | 0.68 | 0.579 | 290 | 150 | 80 | MM | 1.496 | 1.2738 | 11.4173 | 5.9055 | 3.1496 | 4SE
97758656 | Spare, Shaft SP30-5 4" | SPKIT | SD | 321 | 5710629854988 | 1.92 | 1.819 | 1020 | 60 | 60 | MM | 4.224 | 4.0018 | 40.1575 | 2.3622 | 2.3622 | 4SE
97758658 | Spare, Shaft SP30-7 4" | SPKIT | SD | 364 | 5710623862477 | 2 | 2 | 1200 | 60 | 60 | MM | 4.4 | 4.4 | 47.2441 | 2.3622 | 2.3622 | 4SE
97758659 | Spare, Shaft SP30-8 4" | SPKIT | SD | 435 | 5710623862484 | 2.8 | 2.602 | 1020 | 60 | 60 | MM | 6.16 | 5.7244 | 40.1575 | 2.3622 | 2.3622 | 4SE
97758661 | Spare, Shaft SP30-4 6" | SPKIT | SD | 535 | 5710629854940 | 1.889 | 1.788 | 523 | 58 | 61 | MM | 4.1558 | 3.9336 | 20.5906 | 2.2835 | 2.4016 | 4SE
97758662 | Spare, Shaft SP30-5 6" | SPKIT | SD | 549 | 5710623862514 | 2.23 | 2.129 | 770 | 70 | 70 | MM | 4.906 | 4.6838 | 30.315 | 2.7559 | 2.7559 | 4SE
97758663 | Spare, Shaft SP30-6 6" | SPKIT | SD | 571 | 5710623862521 | 2.5 | 2.302 | 1020 | 60 | 60 | MM | 5.5 | 5.0644 | 40.1575 | 2.3622 | 2.3622 | 4SE
97758664 | Spare, Shaft SP30-7 6" | SPKIT | SD | 586 | 5710629854926 | 2.9 | 2.702 | 1020 | 60 | 60 | MM | 6.38 | 5.9444 | 40.1575 | 2.3622 | 2.3622 | 4SE
97758665 | Spare, Shaft SP30-8 6" | SPKIT | SD | 692 | 5710629854902 | 3.1 | 2.902 | 1020 | 60 | 60 | MM | 6.82 | 6.3844 | 40.1575 | 2.3622 | 2.3622 | 4SE
97758666 | Spare, Shaft SP30-9 6" | SPKIT | SD | 622 | 5710623862552 | 2 | 1.802 | 1020 | 60 | 60 | MM | 4.4 | 3.9644 | 40.1575 | 2.3622 | 2.3622 | 4SE
97758667 | Spare, Shaft SP30-10 6" | SPKIT | SD | 735 | 5710623862569 | 3.9 | 3.799 | 1520 | 60 | 60 | MM | 8.58 | 8.3578 | 59.8425 | 2.3622 | 2.3622 | 4SE
97758668 | Spare, Shaft SP30-11 6" | SPKIT | SD | 828 | 5710623862576 | 4.09 | 3.989 | 1530 | 60 | 60 | MM | 8.998 | 8.7758 | 60.2362 | 2.3622 | 2.3622 | 4SE
97758669 | Spare, Shaft SP30-12 6" | SPKIT | SD | 671 | 5710623862583 | 4.4 | 4.111 | 1530 | 60 | 60 | MM | 9.68 | 9.0442 | 60.2362 | 2.3622 | 2.3622 | 4SE
97758670 | Spare, Shaft SP30-13 6" | SPKIT | SD | 692 | 5710623862590 | 4.6 | 4.499 | 1530 | 60 | 60 | MM | 10.12 | 9.8978 | 60.2362 | 2.3622 | 2.3622 | 4SE
97758671 | Spare, Shaft SP30-14 6" | SPKIT | SD | 707 | 5710623862606 | 5 | 4.899 | 1520 | 60 | 60 | MM | 11 | 10.7778 | 59.8425 | 2.3622 | 2.3622 | 4SE
97758672 | Spare, Shaft SP30-15 6" | SPKIT | SD | 700 | 5710623862613 | 7 | 4.964 | 1820 | 70 | 100 | MM | 15.4 | 10.9208 | 71.6535 | 2.7559 | 3.937 | 4SE
97758673 | Spare, Shaft SP30-16 6" | SPKIT | SD | 713 | 5710623862620 | 7.4 | 5.252 | 1900 | 100 | 60 | MM | 16.28 | 11.5544 | 74.8031 | 3.937 | 2.3622 | 4SE
97758674 | Spare, Shaft SP30-17 6" | SPKIT | SD | 729 | 5710623862637 | 6.76 | 6.759 | 1850 | 70 | 70 | MM | 14.872 | 14.8698 | 72.8346 | 2.7559 | 2.7559 | 4SE
97758675 | Spare, Shaft SP30-18 6" | SPKIT | SD | 700 | 5710623862644 | 5.799 | 5.798 | 0 | 0 | 0 |  | 12.7578 | 12.7556 |  |  |  | 4SE
97758676 | Spare, Shaft SP30-19 6" | SPKIT | SD | 764 | 5710623862651 | 6.086 | 6.085 | 0 | 0 | 0 |  | 13.3892 | 13.387 |  |  |  | 4SE
97758677 | Spare, Shaft SP30-20 6" | SPKIT | SD | 777 | 5710623862668 | 6.372 | 6.371 | 0 | 0 | 0 |  | 14.0184 | 14.0162 |  |  |  | 4SE
97758678 | Spare, Shaft SP30-21 6" | SPKIT | SD | 793 | 5710623862675 | 9.48 | 9.479 | 2320 | 150 | 110 | MM | 20.856 | 20.8538 | 91.3386 | 5.9055 | 4.3307 | 4SE
97758679 | Spare, Shaft SP30-22 6" | SPKIT | SD | 806 | 5710623862682 | 10 | 6.982 | 2460 | 100 | 70 | MM | 22 | 15.3604 | 96.8504 | 3.937 | 2.7559 | 4SE
97758680 | Spare, Shaft SP30-23 6" | SPKIT | SD | 827 | 5710623862699 | 7.232 | 7.231 | 0 | 0 | 0 |  | 15.9104 | 15.9082 |  |  |  | 4SE
97758681 | Spare, Shaft SP30-24 6" | SPKIT | SD | 843 | 5710623862705 | 7.518 | 7.517 | 0 | 0 | 0 |  | 16.5396 | 16.5374 |  |  |  | 4SE
97758682 | Spare, Shaft SP30-25 6" | SPKIT | SD | 855 | 5710623862712 | 7.804 | 7.803 | 0 | 0 | 0 |  | 17.1688 | 17.1666 |  |  |  | 4SE
97758683 | Spare, Shaft SP30-26 6" | SPKIT | SD | 871 | 5710623862729 | 11.5 | 8.135 | 2800 | 100 | 80 | MM | 25.3 | 17.897 | 110.2362 | 3.937 | 3.1496 | 4SE
97758684 | Spare, Shaft SP30-27 6" | SPKIT | SD | 885 | 5710623862736 | 8.377 | 8.376 | 0 | 0 | 0 |  | 18.4294 | 18.4272 |  |  |  | 4SE
97758685 | Spare, Shaft SP30-28 6" | SPKIT | SD | 899 | 5710623862743 | 11.8 | 8.712 | 3070 | 100 | 60 | MM | 25.96 | 19.1664 | 120.8661 | 3.937 | 2.3622 | 4SE
97758686 | Spare, Shaft SP30-29 6" | SPKIT | SD | 913 | 5710623862750 | 8.95 | 8.949 | 0 | 0 | 0 |  | 19.69 | 19.6878 |  |  |  | 4SE
97758688 | Spare, Shaft SP30-30 6" | SPKIT | SD | 929 | 5710623862774 | 9.237 | 9.236 | 0 | 0 | 0 |  | 20.3214 | 20.3192 |  |  |  | 4SE
97758689 | Spare, Shaft SP30-31 6" | SPKIT | SD | 949 | 5710623862781 | 9.523 | 9.522 | 0 | 0 | 0 |  | 20.9506 | 20.9484 |  |  |  | 4SE
97758692 | Spare, Shaft SP30-33 6" | SPKIT | SD | 977 | 5710623862811 | 10.096 | 10.095 | 0 | 0 | 0 |  | 22.2112 | 22.209 |  |  |  | 4SE
97758693 | Spare, Shaft SP30-33 6"Sleeve | SPKIT | SD | 999 | 5710623862828 | 10.466 | 10.465 | 0 | 0 | 0 |  | 23.0252 | 23.023 |  |  |  | 4SE
97758695 | Spare, Shaft SP30-35 6" | SPKIT | SD | 1005 | 5710623862842 | 14.6 | 10.73 | 3760 | 100 | 60 | MM | 32.12 | 23.606 | 148.0315 | 3.937 | 2.3622 | 4SE
97758696 | Spare, Shaft SP30-39 6" | SPKIT | SD | 1085 | 5710623862859 | 12.185 | 12.184 | 0 | 0 | 0 |  | 26.807 | 26.8048 |  |  |  | 4SE
97758698 | Spare, Shaft SP30-46 6" | SPKIT | SD | 1184 | 5710623862873 | 14.19 | 14.189 | 0 | 0 | 0 |  | 31.218 | 31.2158 |  |  |  | 4SE
97758709 | Spare, Shaft SP30-28 8" | SPKIT | SD | 1112 | 5710623862989 | 9.223 | 9.222 | 0 | 0 | 0 |  | 20.2906 | 20.2884 |  |  |  | 4SE
97758711 | Spare, Shaft SP30-31 8"Sleeve | SPKIT | SD | 1276 | 5710623863009 | 10.184 | 10.183 | 0 | 0 | 0 |  | 22.4048 | 22.4026 |  |  |  | 4SE
97758722 | Spare, Shaft SP30-52 8"Sleeve | SPKIT | SD | 1470 | 5710623863115 | 16.2 | 16.199 | 0 | 0 | 0 |  | 35.64 | 35.6378 |  |  |  | 4SE
97758723 | Spare, Shaft SP30-54 8"Sleeve | SPKIT | SD | 1498 | 5710623863122 | 16.772 | 16.771 | 0 | 0 | 0 |  | 36.8984 | 36.8962 |  |  |  | 4SE
97758725 | Spare, Shaft SP30-2 4"N/R | SPKIT | SD | 458 | 5710623863146 | 1 | 0.899 | 530 | 60 | 60 | MM | 2.2 | 1.9778 | 20.8661 | 2.3622 | 2.3622 | 4SE
97758726 | Spare, Shaft SP30-3 4"N/R | SPKIT | SD | 486 | 5710623863153 | 1.259 | 1.259 | 523 | 63 | 65 | MM | 2.7698 | 2.7698 | 20.5906 | 2.4803 | 2.5591 | 4SE
97758728 | Spare, Shaft SP30-5 4"N/R | SPKIT | SD | 600 | 5710623863177 | 2 | 1.802 | 1020 | 60 | 60 | MM | 4.4 | 3.9644 | 40.1575 | 2.3622 | 2.3622 | 4SE
97758729 | Spare, Shaft SP30-6 4"N/R | SPKIT | SD | 729 | 5710623863184 | 2.3 | 2.102 | 1020 | 60 | 60 | MM | 5.06 | 4.6244 | 40.1575 | 2.3622 | 2.3622 | 4SE
97758730 | Spare, Shaft SP30-7 4"N/R | SPKIT | SD | 671 | 5710623863191 | 2.5 | 2.302 | 1530 | 60 | 60 | MM | 5.5 | 5.0644 | 60.2362 | 2.3622 | 2.3622 | 4SE
97758732 | Spare, Shaft SP30-3 6"N/R | SPKIT | SD | 577 | 5710623863214 | 1.602 | 1.501 | 523 | 58 | 61 | MM | 3.5244 | 3.3022 | 20.5906 | 2.2835 | 2.4016 | 4SE
97758733 | Spare, Shaft SP30-4 6"N/R | SPKIT | SD | 586 | 5710629835512 | 1.871 | 1.763 | 525 | 61 | 65 | MM | 4.1162 | 3.8786 | 20.6693 | 2.4016 | 2.5591 | 4SE
97758734 | Spare, Shaft SP30-5 6"N/R | SPKIT | SD | 649 | 5710623863238 | 2.315 | 2.214 | 1020 | 60 | 60 | MM | 5.093 | 4.8708 | 40.1575 | 2.3622 | 2.3622 | 4SE
97758735 | Spare, Shaft SP30-6 6"N/R | SPKIT | SD | 785 | 5710623863245 | 2.6 | 2.402 | 1020 | 60 | 60 | MM | 5.72 | 5.2844 | 40.1575 | 2.3622 | 2.3622 | 4SE
97758736 | Spare, Shaft SP30-7 6"N/R | SPKIT | SD | 820 | 5710623863252 | 2.9 | 2.702 | 1020 | 60 | 60 | MM | 6.38 | 5.9444 | 40.1575 | 2.3622 | 2.3622 | 4SE
97758737 | Spare, Shaft SP30-8 6"N/R | SPKIT | SD | 742 | 5710623863269 | 3.15 | 3.049 | 1020 | 60 | 60 | MM | 6.93 | 6.7078 | 40.1575 | 2.3622 | 2.3622 | 4SE
97758738 | Spare, Shaft SP30-9 6"N/R | SPKIT | SD | 777 | 5710623863276 | 3.321 | 3.22 | 1023 | 58 | 61 | MM | 7.3062 | 7.084 | 40.2756 | 2.2835 | 2.4016 | 4SE
97758739 | Spare, Shaft SP30-10 6"N/R | SPKIT | SD | 814 | 5710623863283 | 3.607 | 3.506 | 1523 | 62 | 61 | MM | 7.9354 | 7.7132 | 59.9606 | 2.4409 | 2.4016 | 4SE
97758740 | Spare, Shaft SP30-11 6"N/R | SPKIT | SD | 843 | 5710623863290 | 4.1 | 3.999 | 1530 | 60 | 60 | MM | 9.02 | 8.7978 | 60.2362 | 2.3622 | 2.3622 | 4SE
97758741 | Spare, Shaft SP30-12 6"N/R | SPKIT | SD | 877 | 5710623863306 | 4.18 | 4.079 | 1523 | 62 | 61 | MM | 9.196 | 8.9738 | 59.9606 | 2.4409 | 2.4016 | 4SE
97758742 | Spare, Shaft SP30-13 6"N/R | SPKIT | SD | 907 | 5710623863313 | 4.7 | 4.599 | 1520 | 60 | 60 | MM | 10.34 | 10.1178 | 59.8425 | 2.3622 | 2.3622 | 4SE
97758743 | Spare, Shaft SP30-14 6"N/R | SPKIT | SD | 935 | 5710623863320 | 0.615 | 0.514 | 1520 | 60 | 60 | MM | 1.353 | 1.1308 | 59.8425 | 2.3622 | 2.3622 | 4SE
97758744 | Spare, Shaft SP30-15 6"N/R | SPKIT | SD | 949 | 5710623863337 | 4.94 | 4.939 | 60 | 60 | 1660 | MM | 10.868 | 10.8658 | 2.3622 | 2.3622 | 65.3543 | 4SE
97758745 | Spare, Shaft SP30-16 6"N/R | SPKIT | SD | 977 | 5710623863344 | 7 | 5.119 | 1860 | 70 | 100 | MM | 15.4 | 11.2618 | 73.2283 | 2.7559 | 3.937 | 4SE
97758746 | Spare, Shaft SP30-17 6"N/R | SPKIT | SD | 1005 | 5710623863351 | 7.5 | 5.541 | 1820 | 150 | 150 | MM | 16.5 | 12.1902 | 71.6535 | 5.9055 | 5.9055 | 4SE
97758747 | Spare, Shaft SP30-18 6"N/R | SPKIT | SD | 1034 | 5710623863368 | 8.4 | 8.399 | 1930 | 150 | 120 | MM | 18.48 | 18.4778 | 75.9843 | 5.9055 | 4.7244 | 4SE
97758748 | Spare, Shaft SP30-19 6"N/R | SPKIT | SD | 1227 | 5710623863375 | 8.4 | 8.399 | 2150 | 100 | 70 | MM | 18.48 | 18.4778 | 84.6457 | 3.937 | 2.7559 | 4SE
97758749 | Spare, Shaft SP30-20 6"N/R | SPKIT | SD | 1098 | 5710623863382 | 8 | 7.999 | 2150 | 70 | 70 | MM | 17.6 | 17.5978 | 84.6457 | 2.7559 | 2.7559 | 4SE
97758750 | Spare, Shaft SP30-21 6"N/R | SPKIT | SD | 1290 | 5710623863399 | 9.6 | 6.694 | 2330 | 100 | 70 | MM | 21.12 | 14.7268 | 91.7323 | 3.937 | 2.7559 | 4SE
97758751 | Spare, Shaft SP30-22 6"N/R | SPKIT | SD | 1156 | 5710623863405 | 5.2 | 5.2 | 2490 | 100 | 70 | MM | 11.44 | 11.44 | 98.0315 | 3.937 | 2.7559 | 4SE
97758752 | Spare, Shaft SP30-23 6"N/R | SPKIT | SD | 1184 | 5710623863412 | 7.232 | 7.231 | 0 | 0 | 0 |  | 15.9104 | 15.9082 |  |  |  | 4SE
97758753 | Spare, Shaft SP30-24 6"N/R | SPKIT | SD | 1390 | 5710623863429 | 11.8 | 7.559 | 2620 | 100 | 70 | MM | 25.96 | 16.6298 | 103.1496 | 3.937 | 2.7559 | 4SE
97758754 | Spare, Shaft SP30-25 6"N/R | SPKIT | SD | 1362 | 5710623863436 | 10.8 | 7.847 | 2780 | 100 | 70 | MM | 23.76 | 17.2634 | 109.4488 | 3.937 | 2.7559 | 4SE
97758755 | Spare, Shaft SP30-26 6"N/R | SPKIT | SD | 1270 | 5710623863443 | 11.5 | 11.499 | 2830 | 120 | 150 | MM | 25.3 | 25.2978 | 111.4173 | 4.7244 | 5.9055 | 4SE
97758756 | Spare, Shaft SP30-27 6"N/R | SPKIT | SD | 1426 | 5710623863450 | 8.377 | 8.376 | 0 | 0 | 0 |  | 18.4294 | 18.4272 |  |  |  | 4SE
97758760 | Spare, Shaft SP30-31 6"N/R | SPKIT | SD | 1384 | 5710623863498 | 13.19 | 13.189 | 70 | 100 | 3300 | MM | 29.018 | 29.0158 | 2.7559 | 3.937 | 129.9213 | 4SE
97758764 | Spare, Shaft SP30-35 6"N/R | SPKIT | SD | 1678 | 5710623863535 | 10.669 | 10.668 | 0 | 0 | 0 |  | 23.4718 | 23.4696 |  |  |  | 4SE
97758779 | Spare, Shaft SP46-1 4" | SPKIT | SD | 250 | 5710623863689 | 0.7 | 0.599 | 280 | 150 | 700 | MM | 1.54 | 1.3178 | 11.0236 | 5.9055 | 27.5591 | 4SE
97758780 | Spare, Shaft SP60-1 4" | SPKIT | SD | 222 | 5710623863696 | 0.71 | 0.609 | 290 | 150 | 70 | MM | 1.562 | 1.3398 | 11.4173 | 5.9055 | 2.7559 | 4SE
97758782 | Spare, Shaft SP60-2 4" | SPKIT | SD | 272 | 5710623863719 | 1.066 | 0.965 | 524 | 63 | 70 | MM | 2.3452 | 2.123 | 20.6299 | 2.4803 | 2.7559 | 4SE
97758783 | Spare, Shaft SP46/60-3 4" | SPKIT | SD | 292 | 5710623863726 | 1.376 | 1.268 | 525 | 63 | 65 | MM | 3.0272 | 2.7896 | 20.6693 | 2.4803 | 2.5591 | 4SE
97758784 | Spare, Shaft SP46/60-4 4" | SPKIT | SD | 321 | 5710623863733 | 1.765 | 1.765 | 770 | 60 | 60 | MM | 3.883 | 3.883 | 30.315 | 2.3622 | 2.3622 | 4SE
97758785 | Spare, Shaft SP46/60-5 4" | SPKIT | SD | 342 | 5710623863740 | 1.701 | 1.6 | 1023 | 58 | 61 | MM | 3.7422 | 3.52 | 40.2756 | 2.2835 | 2.4016 | 4SE
97758786 | Spare, Shaft SP46/60-2 6" | SPKIT | SD | 507 | 5710623863757 | 1.399 | 1.298 | 523 | 58 | 61 | MM | 3.0778 | 2.8556 | 20.5906 | 2.2835 | 2.4016 | 4SE
97758787 | Spare, Shaft SP46/60-3 6" | SPKIT | SD | 521 | 5710629861351 | 1.736 | 1.635 | 523 | 58 | 61 | MM | 3.8192 | 3.597 | 20.5906 | 2.2835 | 2.4016 | 4SE
97758798 | Spare, Shaft SP46/60-14 6" | SPKIT | SD | 692 | 5710623863870 | 7.06 | 5.177 | 1950 | 100 | 80 | MM | 15.532 | 11.3894 | 76.7717 | 3.937 | 3.1496 | 4SE
97758801 | Spare, Shaft SP46/60-17 6" | SPKIT | SD | 777 | 5710623863900 | 6.39 | 6.39 | 2130 | 70 | 70 | MM | 14.058 | 14.058 | 83.8583 | 2.7559 | 2.7559 | 4SE
97758802 | Spare, Shaft SP46/60-18 6" | SPKIT | SD | 793 | 5710623863917 | 6.69 | 3.969 | 230 | 80 | 50 | MM | 14.718 | 8.7318 | 9.0551 | 3.1496 | 1.9685 | 4SE
97758803 | Spare, Shaft SP46/60-19 6" | SPKIT | SD | 814 | 5710623863924 | 9.6 | 7.069 | 2490 | 100 | 60 | MM | 21.12 | 15.5518 | 98.0315 | 3.937 | 2.3622 | 4SE
97758804 | Spare, Shaft SP46/60-20 6" | SPKIT | SD | 834 | 5710623863931 | 10.2 | 7.409 | 2630 | 100 | 60 | MM | 22.44 | 16.2998 | 103.5433 | 3.937 | 2.3622 | 4SE
97758805 | Spare, Shaft SP46/60-21 6" | SPKIT | SD | 849 | 5710623863948 | 7.749 | 7.749 | 0 | 0 | 0 |  | 17.0478 | 17.0478 |  |  |  | 4SE
97758806 | Spare, Shaft SP46/60-22 6" | SPKIT | SD | 863 | 5710623863955 | 8.087 | 8.087 | 0 | 0 | 0 |  | 17.7914 | 17.7914 |  |  |  | 4SE
97758807 | Spare, Shaft SP46/60-23 6" | SPKIT | SD | 114 | 5710623863962 | 8.428 | 8.428 | 0 | 0 | 0 |  | 18.5416 | 18.5416 |  |  |  | 4SE
97758808 | Spare, Shaft SP46/60-24 6" | SPKIT | SD | 907 | 5710623863979 | 8.766 | 8.766 | 0 | 0 | 0 |  | 19.2852 | 19.2852 |  |  |  | 4SE
97758816 | Spare, Shaft SP46/60-16 8" | SPKIT | SD | 977 | 5710623864051 | 6.522 | 6.522 | 0 | 0 | 0 |  | 14.3484 | 14.3484 |  |  |  | 4SE
97758817 | Spare, Shaft SP46/60-17 8" | SPKIT | SD | 992 | 5710623864068 | 6.861 | 6.861 | 0 | 0 | 0 |  | 15.0942 | 15.0942 |  |  |  | 4SE
97758818 | Spare, Shaft SP46/60-18 8" | SPKIT | SD | 1109 | 5710623864075 | 7.201 | 7.201 | 0 | 0 | 0 |  | 15.8422 | 15.8422 |  |  |  | 4SE
97758819 | Spare, Shaft SP46/60-19 8" | SPKIT | SD | 1027 | 5710623864082 | 7.6 | 7.6 | 0 | 0 | 0 |  | 16.72 | 16.72 |  |  |  | 4SE
97758821 | Spare, Shaft SP46/60-20 8" | SPKIT | SD | 1049 | 5710623864105 | 6.801 | 6.8 | 0 | 0 | 0 |  | 14.9622 | 14.96 |  |  |  | 4SE
97758822 | Spare, Shaft SP46/60-20 8" | SPKIT | SD | 1055 | 5710623864112 | 7.985 | 7.985 | 0 | 0 | 0 |  | 17.567 | 17.567 |  |  |  | 4SE
97758826 | Spare, Shaft SP46/60-22 8" | SPKIT | SD | 1085 | 5710623864150 | 8.663 | 8.663 | 0 | 0 | 0 |  | 19.0586 | 19.0586 |  |  |  | 4SE
97758828 | Spare, Shaft SP46/60-24 8" | SPKIT | SD | 1119 | 5710623864174 | 8.925 | 8.925 | 0 | 0 | 0 |  | 19.635 | 19.635 |  |  |  | 4SE
97758829 | Spare, Shaft SP46/60-24 8" | SPKIT | SD | 1119 | 5710623864181 | 9.342 | 9.342 | 0 | 0 | 0 |  | 20.5524 | 20.5524 |  |  |  | 4SE
97758831 | Spare, Shaft SP46/60-28 8" | SPKIT | SD | 1191 | 5710623864204 | 10.68 | 10.68 | 3450 | 70 | 70 | MM | 23.496 | 23.496 | 135.8268 | 2.7559 | 2.7559 | 4SE
97758832 | Spare, Shaft SP46/60-30 8" | SPKIT | SD | 1227 | 5710623864211 | 11.378 | 11.377 | 0 | 0 | 0 |  | 25.0316 | 25.0294 |  |  |  | 4SE
97758833 | Spare, Shaft SP46/60-33 8" | SPKIT | SD | 1262 | 5710623864228 | 12.416 | 12.415 | 0 | 0 | 0 |  | 27.3152 | 27.313 |  |  |  | 4SE
97758835 | Spare, Shaft SP46/60-37 8" | SPKIT | SD | 1328 | 5710623864242 | 13.75 | 13.75 | 5470 | 70 | 70 | MM | 30.25 | 30.25 | 215.3543 | 2.7559 | 2.7559 | 4SE
97758836 | Spare, Shaft SP46-1 4" N/R | SPKIT | SD | 541 | 5710623864259 | 0.73 | 0.73 | 280 | 150 | 70 | MM | 1.606 | 1.606 | 11.0236 | 5.9055 | 2.7559 | 4SE
97758837 | Spare, Shaft SP60-1 4" N/R | SPKIT | SD | 535 | 5710623864266 | 0.765 | 0.672 | 292 | 152 | 78 | MM | 1.683 | 1.4784 | 11.4961 | 5.9843 | 3.0709 | 4SE
97758838 | Spare, Shaft SP46-2 4" N/R | SPKIT | SD | 558 | 5710623864273 | 1.08 | 0.972 | 520 | 60 | 60 | MM | 2.376 | 2.1384 | 20.4724 | 2.3622 | 2.3622 | 4SE
97758839 | Spare, Shaft SP60-2 4" N/R | SPKIT | SD | 558 | 5710623864280 | 1.06 | 0.954 | 520 | 60 | 60 | MM | 2.332 | 2.0988 | 20.4724 | 2.3622 | 2.3622 | 4SE
97758841 | Spare, Shaft SP46/60-4 4" N/R | SPKIT | SD | 593 | 5710623864303 | 1.906 | 1.708 | 1023 | 58 | 61 | MM | 4.1932 | 3.7576 | 40.2756 | 2.2835 | 2.4016 | 4SE
97758842 | Spare, Shaft SP46/60-5 4" N/R | SPKIT | SD | 634 | 5710623864310 | 2.245 | 2.047 | 1023 | 58 | 61 | MM | 4.939 | 4.5034 | 40.2756 | 2.2835 | 2.4016 | 4SE
97758843 | Spare, Shaft SP46/60-2 6" N/R | SPKIT | SD | 558 | 5710623864327 | 1.408 | 1.3 | 523 | 58 | 61 | MM | 3.0976 | 2.86 | 20.5906 | 2.2835 | 2.4016 | 4SE
97758844 | Spare, Shaft SP46/60-3 6" N/R | SPKIT | SD | 558 | 5710629955814 | 1.74 | 1.632 | 520 | 60 | 60 | MM | 3.828 | 3.5904 | 20.4724 | 2.3622 | 2.3622 | 4SE
97758845 | Spare, Shaft SP46/60-4 6" N/R | SPKIT | SD | 634 | 5710629955791 | 2.2 | 2.002 | 1030 | 60 | 60 | MM | 4.84 | 4.4044 | 40.5512 | 2.3622 | 2.3622 | 4SE
97758846 | Spare, Shaft SP46/60-5 6" N/R | SPKIT | SD | 677 | 5710629955777 | 2.6 | 2.402 | 1020 | 60 | 60 | MM | 5.72 | 5.2844 | 40.1575 | 2.3622 | 2.3622 | 4SE
97758847 | Spare, Shaft SP46/60-6 6" N/R | SPKIT | SD | 820 | 5710623864365 | 2.6 | 2.402 | 1020 | 60 | 60 | MM | 5.72 | 5.2844 | 40.1575 | 2.3622 | 2.3622 | 4SE
97758848 | Spare, Shaft SP46/60-7 6" N/R | SPKIT | SD | 749 | 5710623864372 | 3 | 2.802 | 1020 | 60 | 60 | MM | 6.6 | 6.1644 | 40.1575 | 2.3622 | 2.3622 | 4SE
97758849 | Spare, Shaft SP46/60-8 6" N/R | SPKIT | SD | 793 | 5710620059436 | 3.67 | 3.384 | 1520 | 60 | 60 | MM | 8.074 | 7.4448 | 59.8425 | 2.3622 | 2.3622 | 4SE
97758850 | Spare, Shaft SP46/60-9 6" N/R | SPKIT | SD | 827 | 5710623864396 | 4 | 3.714 | 1520 | 60 | 60 | MM | 8.8 | 8.1708 | 59.8425 | 2.3622 | 2.3622 | 4SE
97758851 | Spare, Shaft SP46/60-10 6" N/R | SPKIT | SD | 863 | 5710623864402 | 4.3 | 4.011 | 1510 | 60 | 60 | MM | 9.46 | 8.8242 | 59.4488 | 2.3622 | 2.3622 | 4SE
97758852 | Spare, Shaft SP46/60-11 6" N/R | SPKIT | SD | 899 | 5710623864419 | 4.6 | 4.314 | 1530 | 60 | 60 | MM | 10.12 | 9.4908 | 60.2362 | 2.3622 | 2.3622 | 4SE
97758853 | Spare, Shaft SP46/60-12 6" N/R | SPKIT | SD | 935 | 5710623864426 | 5 | 4.714 | 1520 | 60 | 60 | MM | 11 | 10.3708 | 59.8425 | 2.3622 | 2.3622 | 4SE
97758854 | Spare, Shaft SP46/60-13 6" N/R | SPKIT | SD | 1045 | 5710623864433 | 7 | 5.033 | 1840 | 100 | 70 | MM | 15.4 | 11.0726 | 72.4409 | 3.937 | 2.7559 | 4SE
97758855 | Spare, Shaft SP46/60-14 6" N/R | SPKIT | SD | 992 | 5710623864440 | 7.6 | 5.372 | 1900 | 100 | 70 | MM | 16.72 | 11.8184 | 74.8031 | 3.937 | 2.7559 | 4SE
97758856 | Spare, Shaft SP46/60-15 6" N/R | SPKIT | SD | 1027 | 5710623864457 | 8 | 5.712 | 2070 | 100 | 70 | MM | 17.6 | 12.5664 | 81.4961 | 3.937 | 2.7559 | 4SE
97758857 | Spare, Shaft SP46/60-16 6" N/R | SPKIT | SD | 1055 | 5710623864464 | 8 | 6.051 | 2180 | 100 | 60 | MM | 17.6 | 13.3122 | 85.8268 | 3.937 | 2.3622 | 4SE
97758858 | Spare, Shaft SP46/60-17 6" N/R | SPKIT | SD | 1091 | 5710623864471 | 9.2 | 6.39 | 2300 | 100 | 70 | MM | 20.24 | 14.058 | 90.5512 | 3.937 | 2.7559 | 4SE
97758859 | Spare, Shaft SP46/60-18 6" N/R | SPKIT | SD | 1238 | 5710623864488 | 1.001 | 1 | 0 | 0 | 0 |  | 2.2022 | 2.2 |  |  |  | 4SE
97758860 | Spare, Shaft SP46/60-19 6" N/R | SPKIT | SD | 1276 | 5710623864495 | 7.07 | 7.07 | 0 | 0 | 0 |  | 15.554 | 15.554 |  |  |  | 4SE
97758861 | Spare, Shaft SP46/60-20 6" N/R | SPKIT | SD | 1198 | 5710623864501 | 10.13 | 7.409 | 1035 | 135 | 55 | MM | 22.286 | 16.2998 | 40.748 | 5.315 | 2.1654 | 4SE
97758862 | Spare, Shaft SP46/60-21 6" N/R | SPKIT | SD | 1135 | 5710623864518 | 7.749 | 7.749 | 0 | 0 | 0 |  | 17.0478 | 17.0478 |  |  |  | 4SE
97758863 | Spare, Shaft SP46/60-22 6" N/R | SPKIT | SD | 1251 | 5710623864525 | 8.088 | 8.088 | 0 | 0 | 0 |  | 17.7936 | 17.7936 |  |  |  | 4SE
97758865 | Spare, Shaft SP46/60-24 6" N/R | SPKIT | SD | 1148 | 5710623864549 | 8.767 | 8.767 | 0 | 0 | 0 |  | 19.2874 | 19.2874 |  |  |  | 4SE
97758867 | Spare, Shaft SP46/60-10 8" N/R | SPKIT | SD | 1360 | 5710623864563 | 4.774 | 4.485 | 1523 | 62 | 61 | MM | 10.5028 | 9.867 | 59.9606 | 2.4409 | 2.4016 | 4SE
97758870 | Spare, Shaft SP46/60-13 8" N/R | SPKIT | SD | 1328 | 5710623864594 | 5.504 | 5.504 | 0 | 0 | 0 |  | 12.1088 | 12.1088 |  |  |  | 4SE
97758872 | Spare, Shaft SP46/60-15 8" N/R | SPKIT | SD | 1390 | 5710623864617 | 6.183 | 6.183 | 0 | 0 | 0 |  | 13.6026 | 13.6026 |  |  |  | 4SE
97758875 | Spare, Shaft SP46/60-18 8" N/R | SPKIT | SD | 1638 | 5710623864648 | 7.201 | 7.201 | 0 | 0 | 0 |  | 15.8422 | 15.8422 |  |  |  | 4SE
97758887 | Spare, Shaft SP46/60-26 8" N/R | SPKIT | SD | 1768 | 5710623864761 | 10.021 | 10.021 | 0 | 0 | 0 |  | 22.0462 | 22.0462 |  |  |  | 4SE
97758892 | Spare, Shaft SP46/60-37 8" N/R | SPKIT | SD | 2305 | 5710623864815 | 13.753 | 13.753 | 0 | 0 | 0 |  | 30.2566 | 30.2566 |  |  |  | 4SE
97758893 | Spare, Shaft SP77/95-1 6" | SPKIT | SD | 500 | 5710623864822 | 1.4 | 1.292 | 530 | 60 | 60 | MM | 3.08 | 2.8424 | 20.8661 | 2.3622 | 2.3622 | 4SE
97758894 | Spare, Shaft SP77/95-2 6" | SPKIT | SD | 529 | 5710623864839 | 1.997 | 1.891 | 522 | 66 | 65 | MM | 4.3934 | 4.1602 | 20.5512 | 2.5984 | 2.5591 | 4SE
97758895 | Spare, Shaft SP77/95-3 6" | SPKIT | SD | 649 | 5710623864846 | 2.6 | 2.402 | 1020 | 60 | 60 | MM | 5.72 | 5.2844 | 40.1575 | 2.3622 | 2.3622 | 4SE
97758896 | Spare, Shaft SP77/95-4 6" | SPKIT | SD | 677 | 5710623864853 | 3.1 | 2.902 | 1020 | 60 | 60 | MM | 6.82 | 6.3844 | 40.1575 | 2.3622 | 2.3622 | 4SE
97758897 | Spare, Shaft SP77/95-5 6" | SPKIT | SD | 707 | 5710623864860 | 3.6 | 3.402 | 1020 | 60 | 60 | MM | 7.92 | 7.4844 | 40.1575 | 2.3622 | 2.3622 | 4SE
97758898 | Spare, Shaft SP77/95-6 6" | SPKIT | SD | 742 | 5710620045996 | 0.4 | 0.202 | 1020 | 60 | 60 | MM | 0.88 | 0.4444 | 40.1575 | 2.3622 | 2.3622 | 4SE
97758899 | Spare, Shaft SP77/95-7 6" | SPKIT | SD | 777 | 5710623864884 | 4.6 | 4.314 | 1520 | 60 | 60 | MM | 10.12 | 9.4908 | 59.8425 | 2.3622 | 2.3622 | 4SE
97758900 | Spare, Shaft SP77/95-8 6" | SPKIT | SD | 814 | 5710623864891 | 5.2 | 4.914 | 1530 | 60 | 60 | MM | 11.44 | 10.8108 | 60.2362 | 2.3622 | 2.3622 | 4SE
97758901 | Spare, Shaft SP77/95-9 6" | SPKIT | SD | 735 | 5710623864907 | 5.6 | 5.314 | 1520 | 60 | 60 | MM | 12.32 | 11.6908 | 59.8425 | 2.3622 | 2.3622 | 4SE
97758902 | Spare, Shaft SP77/95-10 6" | SPKIT | SD | 871 | 5710623864914 | 6.08 | 5.794 | 1530 | 60 | 60 | MM | 13.376 | 12.7468 | 60.2362 | 2.3622 | 2.3622 | 4SE
97758903 | Spare, Shaft SP77/95-11 6" | SPKIT | SD | 764 | 5710623864921 | 8.2 | 6 | 1800 | 100 | 50 | MM | 18.04 | 13.2 | 70.8661 | 3.937 | 1.9685 | 4SE
97758904 | Spare, Shaft SP77/95-12 6" | SPKIT | SD | 793 | 5710623864938 | 7.96 | 7.96 | 1820 | 70 | 60 | MM | 17.512 | 17.512 | 71.6535 | 2.7559 | 2.3622 | 4SE
97758906 | Spare, Shaft SP77/95-5 8" | SPKIT | SD | 834 | 5710623864952 | 3.918 | 3.72 | 1023 | 58 | 61 | MM | 8.6196 | 8.184 | 40.2756 | 2.2835 | 2.4016 | 4SE
97758907 | Spare, Shaft SP77/95-6 8" | SPKIT | SD | 863 | 5710620143586 | 4.408 | 4.21 | 1023 | 58 | 61 | MM | 9.6976 | 9.262 | 40.2756 | 2.2835 | 2.4016 | 4SE
97758908 | Spare, Shaft SP77/95-7 8" | SPKIT | SD | 899 | 5710623864976 | 4.209 | 3.92 | 1523 | 62 | 61 | MM | 9.2598 | 8.624 | 59.9606 | 2.4409 | 2.4016 | 4SE
97758909 | Spare, Shaft SP77/95-8 8" | SPKIT | SD | 919 | 5710620203907 | 4.704 | 4.415 | 1523 | 62 | 61 | MM | 10.3488 | 9.713 | 59.9606 | 2.4409 | 2.4016 | 4SE
97758910 | Spare, Shaft SP77/95-9 8" | SPKIT | SD | 949 | 5710620203884 | 6.01 | 5.724 | 1530 | 60 | 60 | MM | 13.222 | 12.5928 | 60.2362 | 2.3622 | 2.3622 | 4SE
97758911 | Spare, Shaft SP77/95-10 8" | SPKIT | SD | 970 | 5710623865003 | 5.489 | 5.2 | 1520 | 60 | 60 | MM | 12.0758 | 11.44 | 59.8425 | 2.3622 | 2.3622 | 4SE
97758912 | Spare, Shaft SP77/95-11 8" | SPKIT | SD | 977 | 5710623865010 | 9.2 | 9.2 | 1850 | 100 | 110 | MM | 20.24 | 20.24 | 72.8346 | 3.937 | 4.3307 | 4SE
97758913 | Spare, Shaft SP77/95-12 8" | SPKIT | SD | 1156 | 5710623865027 | 9.8 | 9.8 | 1990 | 100 | 100 | MM | 21.56 | 21.56 | 78.3465 | 3.937 | 3.937 | 4SE
97758914 | Spare, Shaft SP77/95-13 8" | SPKIT | SD | 1184 | 5710623865034 | 10 | 10 | 2060 | 100 | 70 | MM | 22 | 22 | 81.1024 | 3.937 | 2.7559 | 4SE
97758915 | Spare, Shaft SP77/95-14 8" | SPKIT | SD | 1055 | 5710623865041 | 8.214 | 8.214 | 70 | 70 | 2200 | MM | 18.0708 | 18.0708 | 2.7559 | 2.7559 | 86.6142 | 4SE
97758916 | Spare, Shaft SP77/95-15 8" | SPKIT | SD | 1077 | 5710623865058 | 8.707 | 8.707 | 0 | 0 | 0 |  | 19.1554 | 19.1554 |  |  |  | 4SE
97758917 | Spare, Shaft SP77/95-16 8" | SPKIT | SD | 1027 | 5710623865065 | 10.2 | 10.2 | 1330 | 70 | 70 | MM | 22.44 | 22.44 | 52.3622 | 2.7559 | 2.7559 | 4SE
97758918 | Spare, Shaft SP77/95-17 8" | SPKIT | SD | 1210 | 5710623865072 | 12.6 | 12.6 | 2560 | 100 | 70 | MM | 27.72 | 27.72 | 100.7874 | 3.937 | 2.7559 | 4SE
97758919 | Spare, Shaft SP77/95-18 8" | SPKIT | SD | 1156 | 5710623865089 | 11.86 | 11.86 | 2700 | 70 | 70 | MM | 26.092 | 26.092 | 106.2992 | 2.7559 | 2.7559 | 4SE
97758920 | Spare, Shaft SP77/95-19 8" | SPKIT | SD | 1177 | 5710623865096 | 10.678 | 10.678 | 0 | 0 | 0 |  | 23.4916 | 23.4916 |  |  |  | 4SE
97758921 | Spare, Shaft SP77/95-20 8" | SPKIT | SD | 1205 | 5710623865102 | 14.6 | 14.6 | 2950 | 100 | 70 | MM | 32.12 | 32.12 | 116.1417 | 3.937 | 2.7559 | 4SE
97758923 | Spare, Shaft SP77/95-22 8" | SPKIT | SD | 1254 | 5710623865126 | 12.158 | 12.158 | 0 | 0 | 0 |  | 26.7476 | 26.7476 |  |  |  | 4SE
97758924 | Spare, Shaft SP77/95-1 6"N/R | SPKIT | SD | 535 | 5710623865133 | 1.46 | 1.355 | 523 | 58 | 61 | MM | 3.212 | 2.981 | 20.5906 | 2.2835 | 2.4016 | 4SE
97758925 | Spare, Shaft SP77/95-2 6"N/R | SPKIT | SD | 577 | 5710623865140 | 1.946 | 1.84 | 523 | 58 | 61 | MM | 4.2812 | 4.048 | 20.5906 | 2.2835 | 2.4016 | 4SE
97758926 | Spare, Shaft SP77/95-3 6"N/R | SPKIT | SD | 713 | 5710623865157 | 2.625 | 2.424 | 1020 | 60 | 60 | MM | 5.775 | 5.3328 | 40.1575 | 2.3622 | 2.3622 | 4SE
97758927 | Spare, Shaft SP77/95-4 6"N/R | SPKIT | SD | 764 | 5710623865164 | 3.1 | 2.902 | 1020 | 60 | 60 | MM | 6.82 | 6.3844 | 40.1575 | 2.3622 | 2.3622 | 4SE
97758928 | Spare, Shaft SP77/95-5 6"N/R | SPKIT | SD | 806 | 5710623865171 | 3.6 | 3.402 | 1530 | 60 | 60 | MM | 7.92 | 7.4844 | 60.2362 | 2.3622 | 2.3622 | 4SE
97758929 | Spare, Shaft SP77/95-6 6"N/R | SPKIT | SD | 855 | 5710623865188 | 4.3 | 4.102 | 1020 | 60 | 60 | MM | 9.46 | 9.0244 | 40.1575 | 2.3622 | 2.3622 | 4SE
97758930 | Spare, Shaft SP77/95-7 6"N/R | SPKIT | SD | 913 | 5710623865195 | 4.7 | 4.411 | 1510 | 60 | 60 | MM | 10.34 | 9.7042 | 59.4488 | 2.3622 | 2.3622 | 4SE
97758931 | Spare, Shaft SP77/95-8 6"N/R | SPKIT | SD | 1048 | 5710623865201 | 5.2 | 4.911 | 1530 | 60 | 60 | MM | 11.44 | 10.8042 | 60.2362 | 2.3622 | 2.3622 | 4SE
97758932 | Spare, Shaft SP77/95-9 6"N/R | SPKIT | SD | 871 | 5710623865218 | 5.5 | 5.211 | 1520 | 70 | 70 | MM | 12.1 | 11.4642 | 59.8425 | 2.7559 | 2.7559 | 4SE
97758933 | Spare, Shaft SP77/95-10 6"N/R | SPKIT | SD | 1049 | 5710623865225 | 6.1 | 5.814 | 1520 | 60 | 60 | MM | 13.42 | 12.7908 | 59.8425 | 2.3622 | 2.3622 | 4SE
97758934 | Spare, Shaft SP77/95-11 6"N/R | SPKIT | SD | 949 | 5710623865232 | 6.001 | 6.001 | 0 | 0 | 0 |  | 13.2022 | 13.2022 |  |  |  | 4SE
97758935 | Spare, Shaft SP77/95-12 6"N/R | SPKIT | SD | 913 | 5710623865249 | 7.001 | 7.001 | 60 | 60 | 1800 | MM | 15.4022 | 15.4022 | 2.3622 | 2.3622 | 70.8661 | 4SE
97758937 | Spare, Shaft SP77/95-5 8"N/R | SPKIT | SD | 1085 | 5710623865263 | 3.918 | 3.72 | 1023 | 58 | 61 | MM | 8.6196 | 8.184 | 40.2756 | 2.2835 | 2.4016 | 4SE
97758939 | Spare, Shaft SP77/95-7 8"N/R | SPKIT | SD | 1171 | 5710623865287 | 4.209 | 3.92 | 1523 | 62 | 61 | MM | 9.2598 | 8.624 | 59.9606 | 2.4409 | 2.4016 | 4SE
97758941 | Spare, Shaft SP77/95-9 8"N/R | SPKIT | SD | 1359 | 5710623865300 | 6 | 5.711 | 1520 | 60 | 60 | MM | 13.2 | 12.5642 | 59.8425 | 2.3622 | 2.3622 | 4SE
97758942 | Spare, Shaft SP77/95-10 8"N/R | SPKIT | SD | 1277 | 5710623865317 | 6.5 | 6.211 | 1520 | 60 | 60 | MM | 14.3 | 13.6642 | 59.8425 | 2.3622 | 2.3622 | 4SE
97758943 | Spare, Shaft SP77/95-11 8"N/R | SPKIT | SD | 1420 | 5710623865324 | 6.736 | 6.736 | 0 | 0 | 0 |  | 14.8192 | 14.8192 |  |  |  | 4SE
97758944 | Spare, Shaft SP77/95-12 8"N/R | SPKIT | SD | 1334 | 5710623865331 | 7.229 | 7.229 | 60 | 60 | 1820 | MM | 15.9038 | 15.9038 | 2.3622 | 2.3622 | 71.6535 | 4SE
97758945 | Spare, Shaft SP77/95-13 8"N/R | SPKIT | SD | 784 | 5710623865348 | 10 | 10 | 2060 | 110 | 70 | MM | 22 | 22 | 81.1024 | 4.3307 | 2.7559 | 4SE
97758946 | Spare, Shaft SP77/95-14 8"N/R | SPKIT | SD | 1404 | 5710623865355 | 9.66 | 9.66 | 2200 | 70 | 70 | MM | 21.252 | 21.252 | 86.6142 | 2.7559 | 2.7559 | 4SE
97758947 | Spare, Shaft SP77/95-15 8"N/R | SPKIT | SD | 1441 | 5710623865362 | 8.707 | 8.707 | 0 | 0 | 0 |  | 19.1554 | 19.1554 |  |  |  | 4SE
97758948 | Spare, Shaft SP77/95-16 8"N/R | SPKIT | SD | 1623 | 5710623865379 | 10.8 | 10.8 | 2350 | 70 | 70 | MM | 23.76 | 23.76 | 92.5197 | 2.7559 | 2.7559 | 4SE
97758949 | Spare, Shaft SP77/95-17 8"N/R | SPKIT | SD | 1519 | 5710623865386 | 9.693 | 9.693 | 0 | 0 | 0 |  | 21.3246 | 21.3246 |  |  |  | 4SE
97758950 | Spare, Shaft SP77/95-18 8"N/R | SPKIT | SD | 1556 | 5710623865393 | 10.186 | 10.186 | 0 | 0 | 0 |  | 22.4092 | 22.4092 |  |  |  | 4SE
97758951 | Spare, Shaft SP77/95-19 8"N/R | SPKIT | SD | 1590 | 5710623865409 | 10.678 | 10.678 | 0 | 0 | 0 |  | 23.4916 | 23.4916 |  |  |  | 4SE
97758952 | Spare, Shaft SP77/95-20 8"N/R | SPKIT | SD | 1626 | 5710623865416 | 10.7 | 10.7 | 2860 | 70 | 70 | MM | 23.54 | 23.54 | 112.5984 | 2.7559 | 2.7559 | 4SE
97758953 | Spare, Shaft SP77/95-21 8"N/R | SPKIT | SD | 1662 | 5710623865423 | 11.171 | 11.171 | 0 | 0 | 0 |  | 24.5762 | 24.5762 |  |  |  | 4SE
97758955 | Spare, Shaft SP125/160-1 6" | SPKIT | SD | 622 | 5710623865447 | 2.141 | 2.033 | 524 | 63 | 65 | MM | 4.7102 | 4.4726 | 20.6299 | 2.4803 | 2.5591 | 4SE
97758956 | Spare, Shaft SP125/160-2 6" | SPKIT | SD | 677 | 5710623865454 | 3.091 | 2.983 | 525 | 61 | 63 | MM | 6.8002 | 6.5626 | 20.6693 | 2.4016 | 2.4803 | 4SE
97758957 | Spare, Shaft SP125/160-3 6" | SPKIT | SD | 742 | 5710623865461 | 4.1 | 3.902 | 1020 | 60 | 60 | MM | 9.02 | 8.5844 | 40.1575 | 2.3622 | 2.3622 | 4SE
97758958 | Spare, Shaft SP125/160-4 6" | SPKIT | SD | 874 | 5710623865478 | 5.2 | 5.002 | 1020 | 60 | 60 | MM | 11.44 | 11.0044 | 40.1575 | 2.3622 | 2.3622 | 4SE
97758959 | Spare, Shaft SP125/160-5 6" | SPKIT | SD | 742 | 5710623865485 | 6 | 5.8 | 1023 | 58 | 61 | MM | 13.2 | 12.76 | 40.2756 | 2.2835 | 2.4016 | 4SE
97758960 | Spare, Shaft SP125/160-2 8" | SPKIT | SD | 806 | 5710623865492 | 3.44 | 3.332 | 523 | 58 | 61 | MM | 7.568 | 7.3304 | 20.5906 | 2.2835 | 2.4016 | 4SE
97758961 | Spare, Shaft SP125/160-3 8" | SPKIT | SD | 863 | 5710623865508 | 4.485 | 4.284 | 1020 | 60 | 60 | MM | 9.867 | 9.4248 | 40.1575 | 2.3622 | 2.3622 | 4SE
97758962 | Spare, Shaft SP125/160-4 8" | SPKIT | SD | 899 | 5710623865515 | 5.4 | 5.202 | 1020 | 60 | 60 | MM | 11.88 | 11.4444 | 40.1575 | 2.3622 | 2.3622 | 4SE
97758963 | Spare, Shaft SP125/160-5 8" | SPKIT | SD | 1213 | 5710623865522 | 6.5 | 6.302 | 1020 | 60 | 60 | MM | 14.3 | 13.8644 | 40.1575 | 2.3622 | 2.3622 | 4SE
97758964 | Spare, Shaft SP125/160-6 8" | SPKIT | SD | 1365 | 5710623865539 | 10 | 8.959 | 1300 | 100 | 120 | MM | 22 | 19.7098 | 51.1811 | 3.937 | 4.7244 | 4SE
97758965 | Spare, Shaft SP125/160-7 8" | SPKIT | SD | 1135 | 5710623865546 | 11 | 9.959 | 1520 | 70 | 100 | MM | 24.2 | 21.9098 | 59.8425 | 2.7559 | 3.937 | 4SE
97758966 | Spare, Shaft SP125/160-8 8" | SPKIT | SD | 1184 | 5710623865553 | 10.253 | 9.964 | 1523 | 62 | 61 | MM | 22.5566 | 21.9208 | 59.9606 | 2.4409 | 2.4016 | 4SE
97758967 | Spare, Shaft SP125/160-9 8" | SPKIT | SD | 1213 | 5710623865560 | 13 | 10.946 | 1800 | 110 | 100 | MM | 28.6 | 24.0812 | 70.8661 | 4.3307 | 3.937 | 4SE
97758968 | Spare, Shaft SP125/160-10 8" | SPKIT | SD | 1254 | 5710623865577 | 11.928 | 11.928 | 0 | 0 | 0 |  | 26.2416 | 26.2416 |  |  |  | 4SE
97758969 | Spare, Shaft SP125/160-11 8" | SPKIT | SD | 1306 | 5710623865584 | 12.91 | 12.91 | 0 | 0 | 0 |  | 28.402 | 28.402 |  |  |  | 4SE
97758974 | Spare, Shaft SP125/160-7 10" | SPKIT | SD | 2872 | 5710623865638 | 10 | 10 | 1640 | 100 | 100 | MM | 22 | 22 | 64.5669 | 3.937 | 3.937 | 4SE
97758976 | Spare, Shaft SP125/160-9 10" | SPKIT | SD | 2970 | 5710623865652 | 14 | 14 | 1890 | 100 | 130 | MM | 30.8 | 30.8 | 74.4094 | 3.937 | 5.1181 | 4SE
97758977 | Spare, Shaft SP125/160-10 10" | SPKIT | SD | 3018 | 5710623865669 | 12.823 | 12.823 | 0 | 0 | 0 |  | 28.2106 | 28.2106 |  |  |  | 4SE
97758978 | Spare, Shaft SP125/160-11 10" | SPKIT | SD | 3068 | 5710623865676 | 13.8 | 13.8 | 2120 | 100 | 110 | MM | 30.36 | 30.36 | 83.4646 | 3.937 | 4.3307 | 4SE
97758980 | Spare, Shaft SP125/160-13 10" | SPKIT | SD | 2879 | 5710623865690 | 11.48 | 11.479 | 2420 | 70 | 70 | MM | 25.256 | 25.2538 | 95.2756 | 2.7559 | 2.7559 | 4SE
97758981 | Spare, Shaft SP125/160-14 10" | SPKIT | SD | 2925 | 5710623865706 | 16.751 | 16.751 | 0 | 0 | 0 |  | 36.8522 | 36.8522 |  |  |  | 4SE
97758982 | Spare, Shaft SP125/160-15 10" | SPKIT | SD | 2972 | 5710623865713 | 17.733 | 17.733 | 0 | 0 | 0 |  | 39.0126 | 39.0126 |  |  |  | 4SE
97758984 | Spare, Shaft SP125/160-17 10" | SPKIT | SD | 3360 | 5710623865737 | 7 | 7 | 3200 | 70 | 80 | MM | 15.4 | 15.4 | 125.9843 | 2.7559 | 3.1496 | 4SE
97758985 | Spare, Shaft SP125/160-10 12" | SPKIT | SD | 4809 | 5710623865744 | 14.281 | 14.281 | 0 | 0 | 0 |  | 31.4182 | 31.4182 |  |  |  | 4SE
97758988 | Spare, Shaft SP125/160-15 12" | SPKIT | SD | 5043 | 5710623865775 | 19.19 | 19.19 | 0 | 0 | 0 |  | 42.218 | 42.218 |  |  |  | 4SE
97758989 | Spare, Shaft SP125/160-1 6"N | SPKIT | SD | 586 | 5710620203860 | 2.138 | 2.03 | 523 | 58 | 61 | MM | 4.7036 | 4.466 | 20.5906 | 2.2835 | 2.4016 | 4SE
97758990 | Spare, Shaft SP125/160-2 6"N | SPKIT | SD | 664 | 5710620203440 | 3 | 2.81 | 523 | 58 | 61 | MM | 6.6 | 6.182 | 20.5906 | 2.2835 | 2.4016 | 4SE
97758991 | Spare, Shaft SP125/160-3 6"N | SPKIT | SD | 863 | 5710623865805 | 4.2 | 4.002 | 1020 | 60 | 60 | MM | 9.24 | 8.8044 | 40.1575 | 2.3622 | 2.3622 | 4SE
97758992 | Spare, Shaft SP125/160-4 6"N | SPKIT | SD | 827 | 5710623865812 | 5.18 | 4.979 | 1010 | 600 | 600 | MM | 11.396 | 10.9538 | 39.7638 | 23.622 | 23.622 | 4SE
97758993 | Spare, Shaft SP125/160-5 6"N | SPKIT | SD | 907 | 5710623865829 | 6.098 | 5.9 | 1023 | 58 | 61 | MM | 13.4156 | 12.98 | 40.2756 | 2.2835 | 2.4016 | 4SE
97758995 | Spare, Shaft SP125/160-3 8"N | SPKIT | SD | 1054 | 5710623865843 | 4.49 | 4.292 | 1020 | 60 | 60 | MM | 9.878 | 9.4424 | 40.1575 | 2.3622 | 2.3622 | 4SE
97758996 | Spare, Shaft SP125/160-4 8"N | SPKIT | SD | 1042 | 5710623865850 | 5.42 | 5.222 | 1023 | 58 | 61 | MM | 11.924 | 11.4884 | 40.2756 | 2.2835 | 2.4016 | 4SE
97758997 | Spare, Shaft SP125/160-5 8"N | SPKIT | SD | 1119 | 5710623865867 | 6.47 | 6.272 | 1020 | 60 | 60 | MM | 14.234 | 13.7984 | 40.1575 | 2.3622 | 2.3622 | 4SE
97758998 | Spare, Shaft SP125/160-6 8"N | SPKIT | SD | 1262 | 5710623865874 | 8.29 | 8.001 | 1523 | 62 | 61 | MM | 18.238 | 17.6022 | 59.9606 | 2.4409 | 2.4016 | 4SE
97758999 | Spare, Shaft SP125/160-7 8"N | SPKIT | SD | 1341 | 5710623865881 | 9.271 | 8.982 | 1523 | 62 | 61 | MM | 20.3962 | 19.7604 | 59.9606 | 2.4409 | 2.4016 | 4SE
97759000 | Spare, Shaft SP125/160-8 8"N | SPKIT | SD | 1420 | 5710623865898 | 10.253 | 9.964 | 1523 | 62 | 61 | MM | 22.5566 | 21.9208 | 59.9606 | 2.4409 | 2.4016 | 4SE
97759001 | Spare, Shaft SP125/160-9 8"N | SPKIT | SD | 1618 | 5710623865904 | 10.947 | 10.947 | 0 | 0 | 0 |  | 24.0834 | 24.0834 |  |  |  | 4SE
97759002 | Spare, Shaft SP125/160-10 8"N | SPKIT | SD | 1547 | 5710623865911 | 11.927 | 11.927 | 0 | 0 | 0 |  | 26.2394 | 26.2394 |  |  |  | 4SE
97759003 | Spare, Shaft SP125/160-11 8"N | SPKIT | SD | 1626 | 5710623865928 | 12.91 | 12.91 | 0 | 0 | 0 |  | 28.402 | 28.402 |  |  |  | 4SE
97759007 | Spare, Shaft SP125/160-15 8" N | SPKIT | SD | 1917 | 5710623865966 | 16.837 | 16.837 | 0 | 0 | 0 |  | 37.0414 | 37.0414 |  |  |  | 4SE
97759010 | Spare, Shaft SP125/160-9 10"N | SPKIT | SD | 3175 | 5710623865997 | 11.841 | 11.841 | 0 | 0 | 0 |  | 26.0502 | 26.0502 |  |  |  | 4SE
97759012 | Spare, Shaft SP125/160-11 10"N | SPKIT | SD | 3031 | 5710623866017 | 13.805 | 13.805 | 0 | 0 | 0 |  | 30.371 | 30.371 |  |  |  | 4SE
97759013 | Spare, Shaft SP125/160-12 10"N | SPKIT | SD | 3406 | 5710623866024 | 14.787 | 14.787 | 0 | 0 | 0 |  | 32.5314 | 32.5314 |  |  |  | 4SE
97759015 | Spare, Shaft SP125/160-14 10"N | SPKIT | SD | 3238 | 5710623866048 | 16.751 | 16.75 | 0 | 0 | 0 |  | 36.8522 | 36.85 |  |  |  | 4SE
97759016 | Spare, Shaft SP125/160-15 10"N | SPKIT | SD | 3308 | 5710623866055 | 17.733 | 17.733 | 0 | 0 | 0 |  | 39.0126 | 39.0126 |  |  |  | 4SE
97759023 | Spare, Shaft SP215-1 6" | SPKIT | SD | 707 | 5710623866123 | 4.75 | 4.642 | 523 | 58 | 61 | MM | 10.45 | 10.2124 | 20.5906 | 2.2835 | 2.4016 | 4SE
97759024 | Spare, Shaft SP215-2 6" | SPKIT | SD | 949 | 5710623866130 | 7.015 | 6.814 | 1020 | 60 | 60 | MM | 15.433 | 14.9908 | 40.1575 | 2.3622 | 2.3622 | 4SE
97759026 | Spare, Shaft SP215-2 8" | SPKIT | SD | 1020 | 5710623866154 | 7 | 6.802 | 1020 | 60 | 60 | MM | 15.4 | 14.9644 | 40.1575 | 2.3622 | 2.3622 | 4SE
97759027 | Spare, Shaft SP215-3 8" | SPKIT | SD | 1135 | 5710623866161 | 9.3 | 9.099 | 1020 | 60 | 60 | MM | 20.46 | 20.0178 | 40.1575 | 2.3622 | 2.3622 | 4SE
97759028 | Spare, Shaft SP215-4 8" | SPKIT | SD | 1651 | 5710623866178 | 13.5 | 8.5 | 1150 | 100 | 150 | MM | 29.7 | 18.7 | 45.2756 | 3.937 | 5.9055 | 4SE
97759029 | Spare, Shaft SP215-5 8" | SPKIT | SD | 1426 | 5710623866185 | 16.6 | 9.8 | 1400 | 100 | 100 | MM | 36.52 | 21.56 | 55.1181 | 3.937 | 3.937 | 4SE
97759030 | Spare, Shaft SP215-6 8" | SPKIT | SD | 1768 | 5710623866192 | 18 | 16.119 | 1510 | 100 | 120 | MM | 39.6 | 35.4618 | 59.4488 | 3.937 | 4.7244 | 4SE
97759031 | Spare, Shaft SP215-7 8" | SPKIT | SD | 1805 | 5710623866208 | 20.004 | 18.963 | 1035 | 135 | 55 | MM | 44.0088 | 41.7186 | 40.748 | 5.315 | 2.1654 | 4SE
97759032 | Spare, Shaft SP215-8 8" | SPKIT | SD | 1733 | 5710623866215 | 23.042 | 21.161 | 1035 | 135 | 55 | MM | 50.6924 | 46.5542 | 40.748 | 5.315 | 2.1654 | 4SE
97759033 | Spare, Shaft SP215-5 10" | SPKIT | SD | 2723 | 5710623866222 | 13.086 | 12.8 | 1035 | 135 | 55 | MM | 28.7892 | 28.16 | 40.748 | 5.315 | 2.1654 | 4SE
97759034 | Spare, Shaft SP215-6 10" | SPKIT | SD | 3256 | 5710623866239 | 18.7 | 16.819 | 1560 | 100 | 90 | MM | 41.14 | 37.0018 | 61.4173 | 3.937 | 3.5433 | 4SE
97759035 | Spare, Shaft SP215-7 10" | SPKIT | SD | 3369 | 5710623866246 | 21.224 | 19.343 | 1035 | 135 | 55 | MM | 46.6928 | 42.5546 | 40.748 | 5.315 | 2.1654 | 4SE
97759036 | Spare, Shaft SP215-8 10" | SPKIT | SD | 3460 | 5710623866253 | 23.397 | 21.516 | 1035 | 135 | 55 | MM | 51.4734 | 47.3352 | 40.748 | 5.315 | 2.1654 | 4SE
97759037 | Spare, Shaft SP215-9 10" | SPKIT | SD | 3573 | 5710623866260 | 1.2 | 1 | 1035 | 135 | 55 | MM | 2.64 | 2.2 | 40.748 | 5.315 | 2.1654 | 4SE
97759039 | Spare, Shaft SP215-6 12" | SPKIT | SD | 4570 | 5710623866284 | 19.787 | 17.906 | 1035 | 135 | 55 | MM | 43.5314 | 39.3932 | 40.748 | 5.315 | 2.1654 | 4SE
97759040 | Spare, Shaft SP215-7 12" | SPKIT | SD | 5131 | 5710623866291 | 22 | 20.203 | 1600 | 70 | 70 | MM | 48.4 | 44.4466 | 62.9921 | 2.7559 | 2.7559 | 4SE
97759041 | Spare, Shaft SP215-9 12" | SPKIT | SD | 4849 | 5710623866307 | 26.2 | 24.32 | 1960 | 110 | 70 | MM | 57.64 | 53.504 | 77.1654 | 4.3307 | 2.7559 | 4SE
97759042 | Spare, Shaft SP215-10 12" | SPKIT | SD | 5436 | 5710623866314 | 29.416 | 26.695 | 1035 | 135 | 55 | MM | 64.7152 | 58.729 | 40.748 | 5.315 | 2.1654 | 4SE
97759043 | Spare, Shaft SP215-11 12" | SPKIT | SD | 5543 | 5710623866321 | 28 | 25.279 | 2080 | 100 | 80 | MM | 61.6 | 55.6138 | 81.8898 | 3.937 | 3.1496 | 4SE
97759044 | Spare, Shaft SP215-1 6"N | SPKIT | SD | 1051 | 5710623866338 | 4.76 | 4.652 | 520 | 60 | 60 | MM | 10.472 | 10.2344 | 20.4724 | 2.3622 | 2.3622 | 4SE
97759045 | Spare, Shaft SP215-2 6"N/R | SPKIT | SD | 1198 | 5710623866345 | 6.96 | 6.762 | 770 | 60 | 60 | MM | 15.312 | 14.8764 | 30.315 | 2.3622 | 2.3622 | 4SE
97759047 | Spare, Shaft SP215-2 8"N | SPKIT | SD | 1500 | 5710623866369 | 7.225 | 7.027 | 1020 | 60 | 60 | MM | 15.895 | 15.4594 | 40.1575 | 2.3622 | 2.3622 | 4SE
97759048 | Spare, Shaft SP215-3 8"N | SPKIT | SD | 1590 | 5710623866376 | 9.38 | 9.182 | 1020 | 60 | 60 | MM | 20.636 | 20.2004 | 40.1575 | 2.3622 | 2.3622 | 4SE
97759049 | Spare, Shaft SP215-4 8"N | SPKIT | SD | 2066 | 5710623866383 | 14 | 12.119 | 1150 | 100 | 100 | MM | 30.8 | 26.6618 | 45.2756 | 3.937 | 3.937 | 4SE
97759050 | Spare, Shaft SP215-5 8"N | SPKIT | SD | 2665 | 5710623866390 | 16 | 14.957 | 1330 | 100 | 130 | MM | 35.2 | 32.9054 | 52.3622 | 3.937 | 5.1181 | 4SE
97759052 | Spare, Shaft SP215-7 8"N | SPKIT | SD | 2545 | 5710623866413 | 19.252 | 18.963 | 1523 | 62 | 61 | MM | 42.3544 | 41.7186 | 59.9606 | 2.4409 | 2.4016 | 4SE
97759053 | Spare, Shaft SP215-8 8"N | SPKIT | SD | 3013 | 5710623866420 | 1.001 | 1.001 | 0 | 0 | 0 |  | 2.2022 | 2.2022 |  |  |  | 4SE
97759054 | Spare, Shaft SP215-5 10"N | SPKIT | SD | 3852 | 5710623866437 | 15.237 | 14.948 | 1523 | 62 | 61 | MM | 33.5214 | 32.8856 | 59.9606 | 2.4409 | 2.4016 | 4SE
97759056 | Spare, Shaft SP215-7 10"N | SPKIT | SD | 3922 | 5710623866451 | 19.632 | 19.343 | 1523 | 62 | 61 | MM | 43.1904 | 42.5546 | 59.9606 | 2.4409 | 2.4016 | 4SE
97759087 | Spare, Shaft SP215-8 10"N | SPKIT | SD | 4520 | 5710623867854 | 21.541 | 21.541 | 0 | 0 | 0 |  | 47.3902 | 47.3902 |  |  |  | 4SE
97759088 | Spare, Shaft SP215-9 10"N | SPKIT | SD | 4321 | 5710623867861 | 0 | 0 | 0 | 0 | 0 |  | 0 | 0 |  |  |  | 4SE
97759123 | Spare, Shaft SP215-10 12"N | SPKIT | SD | 6676 | 5710623867915 | 49 | 49 | 250 | 2400 | 300 | MM | 107.8 | 107.8 | 9.8425 | 94.4882 | 11.811 | 4SE
97759186 | Spare, Volute SEV.80.80.11/13/15/22 DIN | SEKIT | SD | 5521 | 5710623869131 | 38.01 | 38.01 | 0 | 0 | 0 |  | 83.622 | 83.622 |  |  |  | 4SE
97759190 | Spare, Volute SEV 80.100.40/60/75 DIN | SEKIT | SD | 6178 | 5710623869179 | 43.853 | 35 | 578 | 388 | 443 | MM | 96.4766 | 77 | 22.7559 | 15.2756 | 17.4409 | 4SE
97759192 | Spare, Volute SEV 80.80.40/60/75 DIN | SEKIT | SD | 6642 | 5710623869193 | 38.964 | 30.1 | 578 | 388 | 443 | MM | 85.7208 | 66.22 | 22.7559 | 15.2756 | 17.4409 | 4SE
97759193 | Spare, Volute SEV 80.80.92/110 DIN | SEKIT | SD | 7190 | 5710623869209 | 46.864 | 38 | 578 | 388 | 443 | MM | 103.1008 | 83.6 | 22.7559 | 15.2756 | 17.4409 | 4SE
97759196 | Spare, Impeller 50Hz SEV.65.40&SEV.80.40 | SEKIT | SD | 1171 | 5710623869230 | 3.204 | 3.1 | 190 | 188 | 101 | MM | 7.0488 | 6.82 | 7.4803 | 7.4016 | 3.9764 | 4SE
97759197 | Spare, Impeller 50Hz SEV.80.80.11 SS | SEKIT | SD | 1135 | 5710623869247 | 4.44 | 4.126 | 340 | 290 | 140 | MM | 9.768 | 9.0772 | 13.3858 | 11.4173 | 5.5118 | 4SE
97759198 | Spare, Impeller 50Hz SEV.80.13 SS | SEKIT | SD | 1334 | 5710623869254 | 4.701 | 4.043 | 344 | 292 | 144 | MM | 10.3422 | 8.8946 | 13.5433 | 11.4961 | 5.6693 | 4SE
97759199 | Spare, Impeller 50Hz SEV.80.15 SS | SEKIT | SD | 1384 | 5710623869261 | 4.9 | 4.694 | 344 | 292 | 139 | MM | 10.78 | 10.3268 | 13.5433 | 11.4961 | 5.4724 | 4SE
97759200 | Spare, Impeller 50Hz SEV.80.22 SS | SEKIT | SD | 1377 | 5710623869278 | 5.674 | 5.491 | 292 | 345 | 139 | MM | 12.4828 | 12.0802 | 11.4961 | 13.5827 | 5.4724 | 4SE
97759201 | Spare, Impeller 50Hz SEV.80.40.4 SS | SEKIT | SD | 2178 | 5710623869285 | 6.36 | 5.981 | 340 | 290 | 160 | MM | 13.992 | 13.1582 | 13.3858 | 11.4173 | 6.2992 | 4SE
97759202 | Spare, Impeller 50Hz SEV.80.60 SS | SEKIT | SD | 1262 | 5710623869292 | 4.02 | 3.862 | 180 | 180 | 180 | MM | 8.844 | 8.4964 | 7.0866 | 7.0866 | 7.0866 | 4SE
97759203 | Spare, Impeller 50Hz SEV.80.75 SS | SEKIT | SD | 1661 | 5710623869308 | 4.632 | 4.632 | 344 | 292 | 144 | MM | 10.1904 | 10.1904 | 13.5433 | 11.4961 | 5.6693 | 4SE
97759204 | Spare, Impeller 50Hz SEV.80.92 SS | SEKIT | SD | 1863 | 5710623869315 | 13.74 | 13.74 | 370 | 370 | 180 | MM | 30.228 | 30.228 | 14.5669 | 14.5669 | 7.0866 | 4SE
97759205 | Spare, Impeller 50Hz SEV.80.110 SS | SEKIT | SD | 1887 | 5710623869322 | 5.91 | 5.686 | 347 | 292 | 139 | MM | 13.002 | 12.5092 | 13.6614 | 11.4961 | 5.4724 | 4SE
97759206 | Spare, Impeller 50Hz SEV.100.30 SS | SEKIT | SD | 2312 | 5710623869339 | 7.5 | 7.162 | 340 | 290 | 130 | MM | 16.5 | 15.7564 | 13.3858 | 11.4173 | 5.1181 | 4SE
97759207 | Spare, Impeller 50Hz SEV.100.40 SS | SEKIT | SD | 4158 | 5710623869346 | 7.658 | 7.658 | 370 | 370 | 181 | MM | 16.8476 | 16.8476 | 14.5669 | 14.5669 | 7.126 | 4SE
97759208 | Spare, Impeller 50Hz SEV.100.55 SS | SEKIT | SD | 3651 | 5710623869353 | 7.887 | 7.497 | 340 | 290 | 130 | MM | 17.3514 | 16.4934 | 13.3858 | 11.4173 | 5.1181 | 4SE
97759209 | Spare, Impeller 50Hz SEV.100.75 SS | SEKIT | SD | 2573 | 5710623869360 | 9.538 | 9.534 | 370 | 247 | 180 | MM | 20.9836 | 20.9748 | 14.5669 | 9.7244 | 7.0866 | 4SE
97759216 | Spare, Intermediate flange B, SS | SEKIT | SD | 3832 | 5710623869438 | 14.08 | 13.507 | 370 | 370 | 180 | MM | 30.976 | 29.7154 | 14.5669 | 14.5669 | 7.0866 | 4SE
97759217 | Spare, Intermediate flange C, SS | SEKIT | SD | 4657 | 5710623869445 | 18.879 | 18.306 | 370 | 360 | 180 | MM | 41.5338 | 40.2732 | 14.5669 | 14.1732 | 7.0866 | 4SE
97759234 | Spare, Imp SE/SLV.25_V.65 60Hz | SEKIT | SD | 2460 | 5710623869612 | 7.322 | 7.2 | 185 | 185 | 97 | MM | 16.1084 | 15.84 | 7.2835 | 7.2835 | 3.8189 | 4SE
97759235 | Spare, Imp SE/SLV.25_V.30_V.65_V.80 60Hz | SEKIT | SD | 2488 | 5710623869629 | 2.8 | 2.678 | 180 | 100 | 100 | MM | 6.16 | 5.8916 | 7.0866 | 3.937 | 3.937 | 4SE
97759236 | Spare, Imp SE/SLV.30_V.80 60Hz | SEKIT | SD | 2731 | 5710623869636 | 5.58 | 5.2 | 341 | 292 | 136 | MM | 12.276 | 11.44 | 13.4252 | 11.4961 | 5.3543 | 4SE
97759237 | Spare, Imp SE/SLV.30_V.80 60Hz | SEKIT | SD | 1586 | 5710623869643 | 5.458 | 4.8 | 370 | 370 | 181 | MM | 12.0076 | 10.56 | 14.5669 | 14.5669 | 7.126 | 4SE
97759238 | Spare, Imp SE/SLV.30_V.80 60Hz | SEKIT | SD | 2667 | 5710623869650 | 4.413 | 4.2 | 335 | 292 | 66 | MM | 9.7086 | 9.24 | 13.189 | 11.4961 | 2.5984 | 4SE
97759239 | Spare, Imp SE/SLV.30_V.80 60Hz | SEKIT | SD | 1262 | 5710623869667 | 4.803 | 3.8 | 206 | 206 | 202 | MM | 10.5666 | 8.36 | 8.1102 | 8.1102 | 7.9528 | 4SE
97759240 | Spare, Imp SE/SLV.30_V.80 60Hz | SEKIT | SD | 2639 | 5710623869674 | 7.803 | 6.8 | 206 | 206 | 202 | MM | 17.1666 | 14.96 | 8.1102 | 8.1102 | 7.9528 | 4SE
97759241 | Spare, Imp SE/SLV.30_V.80 60Hz | SEKIT | SD | 1457 | 5710623869681 | 6.7 | 6.32 | 340 | 290 | 140 | MM | 14.74 | 13.904 | 13.3858 | 11.4173 | 5.5118 | 4SE
97759242 | Spare, Imp SE/SLV.30_V.80 60Hz | SEKIT | SD | 4000 | 5710623869698 | 4.38 | 4 | 341 | 292 | 136 | MM | 9.636 | 8.8 | 13.4252 | 11.4961 | 5.3543 | 4SE
97759243 | Spare, Imp SE/SLV.30_V.80 60Hz | SEKIT | SD | 1821 | 5710623869704 | 3.058 | 2.9 | 185 | 185 | 180 | MM | 6.7276 | 6.38 | 7.2835 | 7.2835 | 7.0866 | 4SE
97759244 | Spare, Imp SE/SLV.30_V.80 60Hz | SEKIT | SD | 1595 | 5710623869711 | 9.358 | 9.2 | 185 | 185 | 180 | MM | 20.5876 | 20.24 | 7.2835 | 7.2835 | 7.0866 | 4SE
97759245 | Spare, Imp SE/SLV.30_V.80 60Hz | SEKIT | SD | 1626 | 5710623869728 | 9.323 | 9.2 | 340 | 290 | 140 | MM | 20.5106 | 20.24 | 13.3858 | 11.4173 | 5.5118 | 4SE
97759246 | Spare, Imp SE/SLV.30_V.80 60Hz | SEKIT | SD | 1685 | 5710623869735 | 9.323 | 9.2 | 185 | 185 | 97 | MM | 20.5106 | 20.24 | 7.2835 | 7.2835 | 3.8189 | 4SE
97759247 | Spare, Imp SE/SLV.30_V.80 60Hz | SEKIT | SD | 2754 | 5710623869742 | 4.33 | 4.172 | 340 | 290 | 140 | MM | 9.526 | 9.1784 | 13.3858 | 11.4173 | 5.5118 | 4SE
97759248 | Spare, Imp SE/SLV.30_V.80 60Hz | SEKIT | SD | 1672 | 5710623869759 | 10.203 | 9.2 | 340 | 340 | 66 | MM | 22.4466 | 20.24 | 13.3858 | 13.3858 | 2.5984 | 4SE
97759249 | Spare, Imp SE/SLV.30_V.80 60Hz | SEKIT | SD | 2731 | 5710623869766 | 10.203 | 9.2 | 340 | 340 | 66 | MM | 22.4466 | 20.24 | 13.3858 | 13.3858 | 2.5984 | 4SE
97759250 | Spare, Imp SE/SLV.40_V.100 60Hz | SEKIT | SD | 2412 | 5710623869773 | 9.463 | 9.2 | 370 | 247 | 180 | MM | 20.8186 | 20.24 | 14.5669 | 9.7244 | 7.0866 | 4SE
97759251 | Spare, Imp SE/SLV.40_V.100 60Hz | SEKIT | SD | 3828 | 5710623869780 | 9.773 | 9.2 | 370 | 370 | 181 | MM | 21.5006 | 20.24 | 14.5669 | 14.5669 | 7.126 | 4SE
97759252 | Spare, Imp SE/SLV.40_V.100 60Hz | SEKIT | SD | 2276 | 5710623869797 | 9.534 | 9.2 | 370 | 247 | 180 | MM | 20.9748 | 20.24 | 14.5669 | 9.7244 | 7.0866 | 4SE
97759253 | Spare, Imp SE/SLV.40_V.100 60Hz | SEKIT | SD | 2594 | 5710623869803 | 9.534 | 9.2 | 370 | 247 | 180 | MM | 20.9748 | 20.24 | 14.5669 | 9.7244 | 7.0866 | 4SE
97759378 | Spare, Cover | MISKT | SD | 136 | 5710623874043 | 0.213 | 0.13 | 98 | 150 | 106 | MM | 0.4686 | 0.286 | 3.8583 | 5.9055 | 4.1732 | 4SE
97760399 | Kit, Cable inlet gasket (3x70) S fr70 | GS2KT | SD | 600 | 5710623895536 | 0.273 | 0.05 | 97 | 150 | 103 | MM | 0.6006 | 0.11 | 3.8189 | 5.9055 | 4.0551 | 4SE
97761116 | Kit, Shaft D48 Double bearing N NKG | NBKIT | SB | 6823 | 5710623913391 | 19 | 19 | 1080 | 140 | 170 | MM | 41.8 | 41.8 | 42.5197 | 5.5118 | 6.6929 | 4SE
97761152 | Kit, Shaft D48 Double bearing R NKG | NBKIT | SB | 6723 | 5710623913797 | 16.9 | 16.9 | 1040 | 170 | 170 | MM | 37.18 | 37.18 | 40.9449 | 6.6929 | 6.6929 | 4SE
97761154 | Kit, Shaft D60 Double bearing N NKG | NBKIT | SB | 7056 | 5710623913919 | 19.189 | 19.189 | 1050 | 170 | 170 | MM | 42.2158 | 42.2158 | 41.3386 | 6.6929 | 6.6929 | 4SE
97761155 | Kit, Shaft D60 Double bearing R NKG | NBKIT | SB | 7249 | 5710623913933 | 18.724 | 18.724 | 1050 | 170 | 170 | MM | 41.1928 | 41.1928 | 41.3386 | 6.6929 | 6.6929 | 4SE
97761174 | Kit, Bearing bracket D48 D. Oil NKG | NBKIT | SB | 2735 | 5710623914138 | 89.716 | 75.2 | 800 | 600 | 930 | MM | 197.3752 | 165.44 | 31.4961 | 23.622 | 36.6142 | 4SE
97761175 | Kit, Bearing bracket D60 D. Oil NKG | NBKIT | SB | 2668 | 5710623914152 | 87.248 | 72.68 | 800 | 600 | 930 | MM | 191.9456 | 159.896 | 31.4961 | 23.622 | 36.6142 | 4SE
97761201 | Kit, Bearing NU213ECJ/7213 D65/D120x23 F | NBKIT | SB | 3023 | 5710623915128 | 3.967 | 3.967 | 187 | 198 | 187 | MM | 8.7274 | 8.7274 | 7.3622 | 7.7953 | 7.3622 | 4SE
97761203 | O-ring EPDM 100X3.0 /spare | NBKIT | SB | 83 | 5710623915166 | 0.067 | 0.067 | 182 | 89 | 60 | MM | 0.1474 | 0.1474 | 7.1654 | 3.5039 | 2.3622 | 4SE
97761204 | O-ring FKM 100X3.0 /spare | NBKIT | SB | 99 | 5710623915180 | 0.036 | 0.009 | 205 | 140 | 12 | MM | 0.0792 | 0.0198 | 8.0709 | 5.5118 | 0.47244 | 4SE
97761699 | Kit, Chamber stack CRN 1-10 | CRSKT | SC | 1516 | 5710623924595 | 2.637 | 2.432 | 0 | 0 | 0 |  | 5.8014 | 5.3504 |  |  |  | 4SE
97761741 | Kit, Chamber stack CRN 1-21 | CRSKT | SC | 3184 | 5710623925141 | 5.662 | 4.832 | 0 | 0 | 0 |  | 12.4564 | 10.6304 |  |  |  | 4SE
97761749 | Kit, Chamber stack CRI 10-14 | CRMKT | SC | 6473 | 5700310390413 | 11.589 | 10.579 | 0 | 0 | 0 |  | 25.4958 | 23.2738 |  |  |  | 4SE
97762925 | O-ring FKM 100X3.0 for D42 D./spare | NBKIT | SB | 120 | 5710623943923 | 0.033 | 0.033 | 204 | 142 | 12 | MM | 0.0726 | 0.0726 | 8.0315 | 5.5906 | 0.47244 | 4SE
97762956 | O-ring FKM 120X3.0 forD48/60 D./spare | NBKIT | SB | 120 | 5710623944944 | 0.06 | 0.06 | 180 | 90 | 60 | MM | 0.132 | 0.132 | 7.0866 | 3.5433 | 2.3622 | 4SE
97763473 | KIT,IMPELLER,KP,1012-9/0 B22 | PAREP | SB | 26089 | 5710623952963 | 30.309 | 30.309 | 12 | 12 | 12 | " | 66.6798 | 66.6798 |  |  |  | 4SE
97763478 | Kit,Oil seal accessory D60xD85 | NBKIT | SB | 1334 | 5710623953731 | 0.01 | 0.01 | 155 | 125 | 10 | MM | 0.022 | 0.022 | 6.1024 | 4.9213 | 0.3937 | 4SE
97763577 | Kit, Chamber stack CRN 64-3 | CRLKT | SC | 9316 | 5700310393391 | 12.62 | 11.61 | 800 | 200 | 310 | MM | 27.764 | 25.542 | 31.4961 | 7.874 | 12.2047 | 4SE
97763807 | Kit, Chamber stack CR 64-3-2 | CRLKT | SC | 7260 | 5700310393803 | 10.73 | 9.9 | 555 | 282 | 282 | MM | 23.606 | 21.78 | 21.8504 | 11.1024 | 11.1024 | 4SE
97764719 | KIT,BUSHING,SLE,INTERMEDIATE,X011 | PAREP | SB | 2173 | 5710623974330 | 0.388 | 0.388 | 0 | 0 | 0 |  | 0.8536 | 0.8536 |  |  |  | 4SE
97766220 | Kit, Chamber stack CR 10-7 | CRMKT | SC | 2620 | 5710624009369 | 6.63 | 5.8 | 555 | 282 | 282 | MM | 14.586 | 12.76 | 21.8504 | 11.1024 | 11.1024 | 4SE
97766484 | Kit, pump head DME150 PV/T/C/NPT | MDSKT | SF | 2708 | 5710624013748 | 15.198 | 15.057 | 185 | 185 | 180 | MM | 33.4356 | 33.1254 | 7.2835 | 7.2835 | 7.0866 | 4SE
97766496 | Kit, head DME 375-PV/T/G-NPT 1 1/4 | MDSKT | SF | 6036 | 5710624013915 | 2.4 | 2.4 | 0 | 0 | 0 |  | 5.28 | 5.28 |  |  |  | 4SE
97766508 | Kit, head DME 940-PV/T/G-NPT 1 1/4 | MDSKT | SF | 6878 | 5710624014004 | 2.5 | 2.5 | 0 | 0 | 0 |  | 5.5 | 5.5 |  |  |  | 4SE
97767074 | CWC3, spare part | 2SOKT | SA | 256 | 5710624020388 | 0.701 | 0.701 | 190 | 193 | 187 | MM | 1.5422 | 1.5422 | 7.4803 | 7.5984 | 7.3622 | 4SE
97767263 | Kit, Chamber stack CRN 45-3 | CRLKT | SC | 7422 | 5710624025390 | 9.93 | 9.1 | 0 | 0 | 0 |  | 21.846 | 20.02 |  |  |  | 4SE
97767351 | 16-20959-130101-2682P BPR1CNS101AA | VL000 | CE | 4457 | 5710624027608 | 240.573 | 240.573 | 1219.2 | 812.8 | 609.6 | MM | 529.2606 | 529.2606 | 48 | 32 | 24 | 1CBS
97767356 | KIT,IMPELLER,L,30127,VL,VSM,40127,XA B22 | PAREP | SB | 2289 | 5710624027752 | 9.974 | 9.974 | 12 | 12 | 12 | " | 21.9428 | 21.9428 |  |  |  | 4SE
97767568 | Kit,SEV.65.40&SEV.80.40.2Shaft s. b. f. | SEKIT | SD | 1005 | 5710624030929 | 8.28 | 7.275 | 206 | 206 | 202 | MM | 18.216 | 16.005 | 8.1102 | 8.1102 | 7.9528 | 4SE
97767569 | Kit, SEV.80.11,Shaft seal back flow kit | SEKIT | SD | 942 | 5710624030936 | 8.1 | 7.094 | 200 | 200 | 200 | MM | 17.82 | 15.6068 | 7.874 | 7.874 | 7.874 | 4SE
97767591 | Kit, SEV.80.15,Shaft seal back flow kit | SEKIT | SD | 877 | 5710624030950 | 6.74 | 6.74 | 200 | 200 | 200 | MM | 14.828 | 14.828 | 7.874 | 7.874 | 7.874 | 4SE
97767592 | Kit, SEV.80.22,Shaft seal back flow kit | SEKIT | SD | 814 | 5710624030967 | 7.3 | 6.295 | 340 | 290 | 160 | MM | 16.06 | 13.849 | 13.3858 | 11.4173 | 6.2992 | 4SE
97767594 | Kit, SEV.80.60,Shaft seal back flow kit | SEKIT | SD | 1034 | 5710624030981 | 6.9 | 6.518 | 343 | 300 | 142 | MM | 15.18 | 14.3396 | 13.5039 | 11.811 | 5.5906 | 4SE
97767595 | Kit, SEV.80.75,Shaft seal back flow kit | SEKIT | SD | 1034 | 5710624030998 | 9.842 | 9.46 | 341 | 292 | 136 | MM | 21.6524 | 20.812 | 13.4252 | 11.4961 | 5.3543 | 4SE
97767596 | Kit, SEV.80.92,Shaft seal back flow kit | SEKIT | SD | 810 | 5710624031001 | 8.355 | 8.038 | 340 | 290 | 140 | MM | 18.381 | 17.6836 | 13.3858 | 11.4173 | 5.5118 | 4SE
97767598 | Kit, SEV.100.30,Shaft seal back flow kit | SEKIT | SD | 916 | 5710624031025 | 11.643 | 11.261 | 341 | 292 | 136 | MM | 25.6146 | 24.7742 | 13.4252 | 11.4961 | 5.3543 | 4SE
97767599 | Kit, SEV.100.40,Shaft seal back flow kit | SEKIT | SD | 1085 | 5710624031032 | 9.861 | 9.479 | 344 | 295 | 142 | MM | 21.6942 | 20.8538 | 13.5433 | 11.6142 | 5.5906 | 4SE
97767600 | Kit, SEV.100.55,Shaft seal back flow kit | SEKIT | SD | 1091 | 5710624031049 | 8.143 | 7.761 | 341 | 292 | 136 | MM | 17.9146 | 17.0742 | 13.4252 | 11.4961 | 5.3543 | 4SE
97768602 | Bulk, Installation indicator | CMKIT | SC | 198 | 5710624055847 | 0.058 | 0.058 | 93 | 180 | 60 | MM | 0.1276 | 0.1276 | 3.6614 | 7.0866 | 2.3622 | 4SE
97769509 | Kit,Temperature sensorsPT100 for bearing | GS3KT | SD | 977 | 5710624070239 | 0.183 | 0.183 | 183 | 94 | 60 | MM | 0.4026 | 0.4026 | 7.2047 | 3.7008 | 2.3622 | 4SE
97769571 | Kit, Temperature sensor PT100 for stator | GS3KT | SD | 1462 | 5710624070277 | 0.09 | 0.09 | 184 | 94 | 63 | MM | 0.198 | 0.198 | 7.2441 | 3.7008 | 2.4803 | 4SE
97769573 | Kit,Temp.sensor PT100 for stator fr74-78 | GS3KT | SD | 1813 | 5710624070284 | 0.6 | 0.4 | 250 | 170 | 70 | MM | 1.32 | 0.88 | 9.8425 | 6.6929 | 2.7559 | 4SE
97769574 | Kit,Temp.sensor PT100 f.bearings fr74-78 | GS3KT | SD | 3038 | 5710624070291 | 0.466 | 0.466 | 292 | 335 | 70 | MM | 1.0252 | 1.0252 | 11.4961 | 13.189 | 2.7559 | 4SE
97769603 | SP125-5-ANES Rp6 BM 8" 60Hz + NRV | SP125 | WG | 19429 | 5710624070673 | 58 | 58 | 0 | 0 | 0 |  | 127.6 | 127.6 |  |  |  | 3WU
97769613 | Kit, pin housing 7/10 pole cpl. | SEKIT | SD | 179 | 5710624071250 | 0.06 | 0.055 | 210 | 140 | 40 | MM | 0.132 | 0.121 | 8.2677 | 5.5118 | 1.5748 | 4SE
97769885 | Spare, shaft seal BBQV GG N D28 | SUSKT | SD | 877 | 5710624076965 | 0.26 | 0.239 | 250 | 170 | 80 | MM | 0.572 | 0.5258 | 9.8425 | 6.6929 | 3.1496 | 4SE
97769886 | Spare, shaft seal BBQV MM N D28 | SUSKT | SD | 1633 | 5710624076972 | 0.116 | 0.095 | 155 | 125 | 55 | MM | 0.2552 | 0.209 | 6.1024 | 4.9213 | 2.1654 | 4SE
97769887 | Spare, shaft seal BBQV GG N D38 | SUSKT | SD | 1005 | 5710624076989 | 0.221 | 0.2 | 155 | 125 | 55 | MM | 0.4862 | 0.44 | 6.1024 | 4.9213 | 2.1654 | 4SE
97769888 | Spare, shaft seal BBQV MM N D38 | SUSKT | SD | 2426 | 5710624076996 | 0.171 | 0.15 | 155 | 125 | 55 | MM | 0.3762 | 0.33 | 6.1024 | 4.9213 | 2.1654 | 4SE
97769889 | Spare, shaft seal BBQV GG N D48 | SUSKT | SD | 1826 | 5710624077009 | 0.32 | 0.292 | 150 | 100 | 100 | MM | 0.704 | 0.6424 | 5.9055 | 3.937 | 3.937 | 4SE
97769890 | Spare, shaft seal BBQV MM N D48 | SUSKT | SD | 3551 | 5710624077016 | 0.258 | 0.23 | 215 | 150 | 90 | MM | 0.5676 | 0.506 | 8.4646 | 5.9055 | 3.5433 | 4SE
97769891 | Spare, shaft seal BBQV GG N D55 | SUSKT | SD | 1496 | 5710624077023 | 0.328 | 0.3 | 215 | 150 | 90 | MM | 0.7216 | 0.66 | 8.4646 | 5.9055 | 3.5433 | 4SE
97769892 | Spare, shaft seal BBQV MM N D55 | SUSKT | SD | 3103 | 5710624077030 | 0.328 | 0.3 | 215 | 150 | 90 | MM | 0.7216 | 0.66 | 8.4646 | 5.9055 | 3.5433 | 4SE
97769893 | Spare, shaft seal BBQV GG N D60 | SUSKT | SD | 2944 | 5710624077047 | 0.378 | 0.35 | 215 | 150 | 90 | MM | 0.8316 | 0.77 | 8.4646 | 5.9055 | 3.5433 | 4SE
97769894 | Spare, shaft seal BBQV MM N D60 | SUSKT | SD | 3854 | 5710624077054 | 0.378 | 0.35 | 215 | 150 | 90 | MM | 0.8316 | 0.77 | 8.4646 | 5.9055 | 3.5433 | 4SE
97769895 | Spare, shaft seal DQQE GG K D28 | SUSKT | SD | 5819 | 5710624077061 | 0.226 | 0.221 | 73 | 63 | 88 | MM | 0.4972 | 0.4862 | 2.874 | 2.4803 | 3.4646 | 4SE
97769896 | Spare, shaft seal DQQE MM K D28 | SISKT | SB | 16076 | 5710624077078 | 0.251 | 0.23 | 155 | 125 | 55 | MM | 0.5522 | 0.506 | 6.1024 | 4.9213 | 2.1654 | 4SE
97769897 | Spare, shaft seal DQQE GG K D38 | SUSKT | SD | 5932 | 5710620341531 | 0.527 | 0.31 | 264 | 180 | 76 | MM | 1.1594 | 0.682 | 10.3937 | 7.0866 | 2.9921 | 4SE
97769898 | Spare, shaft seal DQQE MM K D38 | SUSKT | SD | 16957 | 5710624077092 | 0.251 | 0.23 | 155 | 125 | 55 | MM | 0.5522 | 0.506 | 6.1024 | 4.9213 | 2.1654 | 4SE
97769899 | Spare, shaft seal DQQV GG K D28 | SUSKT | SD | 12886 | 5710624077108 | 0.251 | 0.23 | 155 | 125 | 55 | MM | 0.5522 | 0.506 | 6.1024 | 4.9213 | 2.1654 | 4SE
97769900 | Spare, shaft seal DQQV MM K D28 | SUSKT | SD | 16954 | 5710624077115 | 0.251 | 0.23 | 155 | 125 | 55 | MM | 0.5522 | 0.506 | 6.1024 | 4.9213 | 2.1654 | 4SE
97769901 | Spare, shaft seal DQQV GG K D38 | SUSKT | SD | 4141 | 5710624077122 | 0.251 | 0.23 | 155 | 125 | 55 | MM | 0.5522 | 0.506 | 6.1024 | 4.9213 | 2.1654 | 4SE
97769902 | Spare, shaft seal DQQV MM K D38 | SUSKT | SD | 25077 | 5710624077139 | 0.251 | 0.23 | 155 | 125 | 55 | MM | 0.5522 | 0.506 | 6.1024 | 4.9213 | 2.1654 | 4SE
97769903 | Spare, shaft seal AQQX GG K D28 | SUSKT | SD | 5360 | 5710624077146 | 0.298 | 0.277 | 148 | 96 | 103 | MM | 0.6556 | 0.6094 | 5.8268 | 3.7795 | 4.0551 | 4SE
97769904 | Spare, shaft seal AQQX MM K D28 | SUSKT | SD | 23888 | 5710624077153 | 0.171 | 0.15 | 155 | 125 | 55 | MM | 0.3762 | 0.33 | 6.1024 | 4.9213 | 2.1654 | 4SE
97769905 | Spare, shaft seal AQQX GG K D38 | SUSKT | SD | 5674 | 5710624077160 | 0.38 | 0.359 | 150 | 100 | 110 | MM | 0.836 | 0.7898 | 5.9055 | 3.937 | 4.3307 | 4SE
97769906 | Spare, shaft seal AQQX MM K D38 | SUSKT | SD | 12403 | 5710624077177 | 0.221 | 0.2 | 155 | 125 | 55 | MM | 0.4862 | 0.44 | 6.1024 | 4.9213 | 2.1654 | 4SE
97769907 | Spare, shaft seal DQQX GG K D28 | SUSKT | SD | 13969 | 5710624077184 | 0.211 | 0.19 | 155 | 125 | 55 | MM | 0.4642 | 0.418 | 6.1024 | 4.9213 | 2.1654 | 4SE
97769908 | Spare, shaft seal DQQX MM K D28 | SUSKT | SD | 21014 | 5710624077191 | 0.211 | 0.19 | 155 | 125 | 55 | MM | 0.4642 | 0.418 | 6.1024 | 4.9213 | 2.1654 | 4SE
97769909 | Spare, shaft seal DQQX GG K D38 | SUSKT | SD | 21559 | 5710624077207 | 0.331 | 0.31 | 155 | 125 | 55 | MM | 0.7282 | 0.682 | 6.1024 | 4.9213 | 2.1654 | 4SE
97769910 | Spare, shaft seal DQQX MM K D38 | SUSKT | SD | 26226 | 5710624077214 | 0.331 | 0.31 | 155 | 125 | 55 | MM | 0.7282 | 0.682 | 6.1024 | 4.9213 | 2.1654 | 4SE
97769911 | Spare, shaft seal DQQK GG K D28 | SUSKT | SD | 9960 | 5710624077221 | 0.211 | 0.19 | 155 | 125 | 55 | MM | 0.4642 | 0.418 | 6.1024 | 4.9213 | 2.1654 | 4SE
97769912 | Spare, shaft seal DQQK MM K D28 | SUSKT | SD | 22397 | 5710624077238 | 0.211 | 0.19 | 155 | 125 | 55 | MM | 0.4642 | 0.418 | 6.1024 | 4.9213 | 2.1654 | 4SE
97769913 | Spare, shaft seal DQQK GG K D38 | SUSKT | SD | 17370 | 5710624077245 | 0.38 | 0.359 | 150 | 100 | 100 | MM | 0.836 | 0.7898 | 5.9055 | 3.937 | 3.937 | 4SE
97769914 | Spare, shaft seal DQQK MM K D38 | SUSKT | SD | 31971 | 5710624077252 | 0.331 | 0.31 | 155 | 125 | 55 | MM | 0.7282 | 0.682 | 6.1024 | 4.9213 | 2.1654 | 4SE
97769915 | Spare, shaft seal AQQK GG K D28 | SUSKT | SD | 4500 | 5710624077269 | 0.248 | 0.185 | 209 | 201 | 63 | MM | 0.5456 | 0.407 | 8.2283 | 7.9134 | 2.4803 | 4SE
97769916 | Spare, shaft seal AQQK MM K D28 | SUSKT | SD | 22612 | 5710624077276 | 0.191 | 0.17 | 155 | 125 | 55 | MM | 0.4202 | 0.374 | 6.1024 | 4.9213 | 2.1654 | 4SE
97769917 | Spare, shaft seal AQQK GG K D38 | SUSKT | SD | 6307 | 5710624077283 | 0.5 | 0.479 | 190 | 190 | 110 | MM | 1.1 | 1.0538 | 7.4803 | 7.4803 | 4.3307 | 4SE
97769918 | Spare, shaft seal AQQK MM K D38 | SUSKT | SD | 379 | 5710624077290 | 0.52 | 0.499 | 250 | 270 | 50 | MM | 1.144 | 1.0978 | 9.8425 | 10.6299 | 1.9685 | 4SE
97769919 | Shaft seal type B AQEMM N 55 /spare | SUSKT | SD | 5721 | 5710624077306 | 0.258 | 0.23 | 215 | 150 | 90 | MM | 0.5676 | 0.506 | 8.4646 | 5.9055 | 3.5433 | 4SE
97769920 | Shaft Seal type B AQEMM N 60 /spare | SUSKT | SD | 10262 | 5710624077313 | 0.518 | 0.49 | 215 | 150 | 90 | MM | 1.1396 | 1.078 | 8.4646 | 5.9055 | 3.5433 | 4SE
97769921 | Shaft seal type B AQVMM N 55 /spare | SUSKT | SD | 7408 | 5710624077320 | 0.258 | 0.23 | 215 | 150 | 90 | MM | 0.5676 | 0.506 | 8.4646 | 5.9055 | 3.5433 | 4SE
97769922 | Shaft seal type B AQVMM N 60 /spare | SUSKT | SD | 10262 | 5710624077337 | 0.518 | 0.49 | 215 | 150 | 90 | MM | 1.1396 | 1.078 | 8.4646 | 5.9055 | 3.5433 | 4SE
97769923 | Spare, shaft seal AQAE MM K D55 | SUSKT | SD | 8983 | 5710624077344 | 0.258 | 0.23 | 215 | 150 | 90 | MM | 0.5676 | 0.506 | 8.4646 | 5.9055 | 3.5433 | 4SE
97769924 | Spare, shaft seal AQAE MM K D60 | SUSKT | SD | 10256 | 5710624077351 | 0.518 | 0.49 | 215 | 150 | 90 | MM | 1.1396 | 1.078 | 8.4646 | 5.9055 | 3.5433 | 4SE
97769925 | Spare, shaft seal AQAV MM K D55 | SUSKT | SD | 3546 | 5710624077368 | 0.258 | 0.23 | 215 | 150 | 90 | MM | 0.5676 | 0.506 | 8.4646 | 5.9055 | 3.5433 | 4SE
97769926 | Spare, shaft seal AQAV MM K D60 | SUSKT | SD | 10256 | 5710624077375 | 0.518 | 0.49 | 215 | 150 | 90 | MM | 1.1396 | 1.078 | 8.4646 | 5.9055 | 3.5433 | 4SE
97769927 | Spare, shaft seal BQQE MM N D55 | SUSKT | SD | 3121 | 5710624077382 | 0.462 | 0.3 | 101 | 157 | 111 | MM | 1.0164 | 0.66 | 3.9764 | 6.1811 | 4.3701 | 4SE
97769928 | Spare, shaft seal BQQE MM N D60 | SUSKT | SD | 5955 | 5710624077399 | 0.62 | 0.592 | 190 | 190 | 190 | MM | 1.364 | 1.3024 | 7.4803 | 7.4803 | 7.4803 | 4SE
97769929 | Spare, shaft seal BQQV MM N D55 | SUSKT | SD | 3309 | 5710624077405 | 0.505 | 0.477 | 150 | 100 | 100 | MM | 1.111 | 1.0494 | 5.9055 | 3.937 | 3.937 | 4SE
97769930 | Spare, shaft seal BQQV MM N D60 | SUSKT | SD | 4852 | 5710624077412 | 0.378 | 0.35 | 215 | 150 | 90 | MM | 0.8316 | 0.77 | 8.4646 | 5.9055 | 3.5433 | 4SE
97769931 | Spare, shaft seal BBQE MM N D55 | SUSKT | SD | 2824 | 5710624077429 | 0.328 | 0.3 | 215 | 150 | 90 | MM | 0.7216 | 0.66 | 8.4646 | 5.9055 | 3.5433 | 4SE
97769932 | Spare, shaft seal BBQE MM N D60 | SUSKT | SD | 5294 | 5710624077436 | 0.378 | 0.35 | 215 | 150 | 90 | MM | 0.8316 | 0.77 | 8.4646 | 5.9055 | 3.5433 | 4SE
97770031 | MTA 30-150 A-WB-A-T 3x208-230/460V 60Hz | MTA03 | IH | 558 | 5710624079270 | 7.56 | 6.66 | 0 | 0 | 0 |  | 16.632 | 14.652 |  |  |  | 2IN
97770032 | MTA 30-150 A-WB-A-B 3x208-230/460V 60Hz | MTA03 | IH | 558 | 5710624079287 | 7.66 | 6.74 | 0 | 0 | 0 |  | 16.852 | 14.828 |  |  |  | 2IN
97770033 | MTA 60-130 A-WB-A-T 3x208-230/460V 60Hz | MTA06 | IH | 719 | 5710624079294 | 11.6 | 10.6 | 0 | 0 | 0 |  | 25.52 | 23.32 |  |  |  | 2IN
97770034 | MTA 60-180 A-WB-A-T 3x208-230/460V 60Hz | MTA06 | IH | 810 | 5710624079300 | 12.2 | 11.13 | 0 | 0 | 0 |  | 26.84 | 24.486 |  |  |  | 2IN
97770035 | MTA 60-250 A-WB-A-T 3x208-230/460V 60Hz | MTA06 | IH | 900 | 5710624079317 | 12.2 | 11.8 | 0 | 0 | 0 |  | 26.84 | 25.96 |  |  |  | 2IN
97770036 | MTA 60-350 A-WB-A-T 3x208-230/460V 60Hz | MTA06 | IH | 988 | 5710624079324 | 14.68 | 12.9 | 0 | 0 | 0 |  | 32.296 | 28.38 |  |  |  | 2IN
97770037 | MTA 60-130 A-WB-A-B 3x208-230/460V 60Hz | MTA06 | IH | 719 | 5710624079331 | 11.8 | 10.92 | 0 | 0 | 0 |  | 25.96 | 24.024 |  |  |  | 2IN
97770038 | MTA 60-180 A-WB-A-B 3x208-230/460V 60Hz | MTA06 | IH | 810 | 5710624079348 | 12.4 | 11.44 | 0 | 0 | 0 |  | 27.28 | 25.168 |  |  |  | 2IN
97770039 | MTA 60-250 A-WB-A-B 3x208-230/460V 60Hz | MTA06 | IH | 900 | 5710624079355 | 13.52 | 12.16 | 0 | 0 | 0 |  | 29.744 | 26.752 |  |  |  | 2IN
97770040 | MTA 60-350 A-WB-A-B 3x208-230/460V 60Hz | MTA06 | IH | 988 | 5710624079362 | 14.88 | 13.2 | 0 | 0 | 0 |  | 32.736 | 29.04 |  |  |  | 2IN
97770041 | MTA 90-130 A-WB-A-T 3x208-230/460V 60Hz | MTA09 | IH | 845 | 5710624079379 | 14.2 | 12.62 | 0 | 0 | 0 |  | 31.24 | 27.764 |  |  |  | 2IN
97770042 | MTA 90-180 A-WB-A-T 3x208-230/460V 60Hz | MTA09 | IH | 954 | 5710624079386 | 15.1 | 13.28 | 0 | 0 | 0 |  | 33.22 | 29.216 |  |  |  | 2IN
97770043 | MTA 90-250 A-WB-A-T 3x208-230/460V 60Hz | MTA09 | IH | 1062 | 5710624079393 | 16.22 | 14.22 | 0 | 0 | 0 |  | 35.684 | 31.284 |  |  |  | 2IN
97770044 | MTA 90-350 A-WB-A-T 3x208-230/460V 60Hz | MTA09 | IH | 1170 | 5710624079409 | 17.88 | 15.56 | 0 | 0 | 0 |  | 39.336 | 34.232 |  |  |  | 2IN
97770045 | MTA 90-130 A-WB-A-B 3x208-230/460V 60Hz | MTA09 | IH | 845 | 5710624079416 | 14.3 | 12.92 | 0 | 0 | 0 |  | 31.46 | 28.424 |  |  |  | 2IN
97770046 | MTA 90-180 A-WB-A-B 3x208-230/460V 60Hz | MTA09 | IH | 954 | 5710624079423 | 15.2 | 13.8 | 490 | 246 | 226 | MM | 33.44 | 30.36 | 19.2913 | 9.685 | 8.8976 | 2IN
97770047 | MTA 90-250 A-WB-A-B 3x208-230/460V 60Hz | MTA09 | IH | 1062 | 5710624079430 | 16.32 | 14.53 | 0 | 0 | 0 |  | 35.904 | 31.966 |  |  |  | 2IN
97770048 | MTA 90-350 A-WB-A-B 3x208-230/460V 60Hz | MTA09 | IH | 1170 | 5710624079447 | 17.98 | 15.86 | 0 | 0 | 0 |  | 39.556 | 34.892 |  |  |  | 2IN
97770049 | MTA 120-180 A-WB-A-T 3x208-230/460V 60Hz | MTA12 | IH | 945 | 5710624079454 | 17.52 | 15.84 | 0 | 0 | 0 |  | 38.544 | 34.848 |  |  |  | 2IN
97770050 | MTA 120-250 A-WB-A-T 3x208-230/460V 60Hz | MTA12 | IH | 1078 | 5710624079461 | 18.98 | 16.89 | 0 | 0 | 0 |  | 41.756 | 37.158 |  |  |  | 2IN
97770051 | MTA 120-280 A-WB-A-T 3x208-230/460V 60Hz | MTA12 | IH | 1213 | 5710624079478 | 19.38 | 17.35 | 0 | 0 | 0 |  | 42.636 | 38.17 |  |  |  | 2IN
97770052 | MTA 120-350 A-WB-A-T 3x208-230/460V 60Hz | MTA12 | IH | 1347 | 5710624079485 | 21.48 | 18.4 | 0 | 0 | 0 |  | 47.256 | 40.48 |  |  |  | 2IN
97770053 | MTA 120-180 A-WB-A-B 3x208-230/460V 60Hz | MTA12 | IH | 945 | 5710624079492 | 18.08 | 16.04 | 0 | 0 | 0 |  | 39.776 | 35.288 |  |  |  | 2IN
97770054 | MTA 120-250 A-WB-A-B 3x208-230/460V 60Hz | MTA12 | IH | 1078 | 5710624079508 | 19.18 | 17.1 | 0 | 0 | 0 |  | 42.196 | 37.62 |  |  |  | 2IN
97770055 | MTA 120-280 A-WB-A-B 3x208-230/460V 60Hz | MTA12 | IH | 1213 | 5710624079515 | 19.58 | 17.55 | 0 | 0 | 0 |  | 43.076 | 38.61 |  |  |  | 2IN
97770056 | MTA 120-350 A-WB-A-B 3x208-230/460V 60Hz | MTA12 | IH | 1347 | 5710624079522 | 21.68 | 18.61 | 0 | 0 | 0 |  | 47.696 | 40.942 |  |  |  | 2IN
97770057 | MTA 200-250 A-WB-B-B 3x208-230/460V 60Hz | MTA20 | IH | 1796 | 5710624079539 | 26.88 | 24.34 | 0 | 0 | 0 |  | 59.136 | 53.548 |  |  |  | 2IN
97770058 | MTA 200-280 A-WB-B-B 3x208-230/460V 60Hz | MTA20 | IH | 2022 | 5710624079546 | 27.38 | 24.78 | 0 | 0 | 0 |  | 60.236 | 54.516 |  |  |  | 2IN
97770059 | MTA 200-350 A-WB-B-B 3x208-230/460V 60Hz | MTA20 | IH | 2248 | 5710624079553 | 28.61 | 25.81 | 0 | 0 | 0 |  | 62.942 | 56.782 |  |  |  | 2IN
97770060 | MTA 20H-150 A-WB-B-T 3x208-230/460V 60Hz | MTAH0 | IH | 719 | 5710624079560 | 7.66 | 6.8 | 0 | 0 | 0 |  | 16.852 | 14.96 |  |  |  | 2IN
97770061 | MTA 40H-180 A-WB-B-T 3x208-230/460V 60H | MTAH0 | IH | 945 | 5710624079577 | 12.6 | 11.32 | 0 | 0 | 0 |  | 27.72 | 24.904 |  |  |  | 2IN
97770062 | MTA 70H-250 A-WB-B-T 3x208-230/460V 60Hz | MTAH0 | IH | 1078 | 5710624079584 | 16.02 | 14.33 | 0 | 0 | 0 |  | 35.244 | 31.526 |  |  |  | 2IN
97770063 | MTA 100H-280 A-WB-B-T 3x208-230/460V 60H | MTAH0 | IH | 1778 | 5710624079591 | 20.08 | 18.47 | 0 | 0 | 0 |  | 44.176 | 40.634 |  |  |  | 2IN
97770071 | Kit, Chamber stack CRN 20-2, MAGdrive | CRMKT | SC | 2521 | 5700310404110 | 3.14 | 2.935 | 0 | 0 | 0 |  | 6.908 | 6.457 |  |  |  | 4SE
97770276 | Bulk - 97655955 O-ring | MUCKT | SC | 234 | 5710624083567 | 0.136 | 0.136 | 192 | 188 | 98 | MM | 0.2992 | 0.2992 | 7.5591 | 7.4016 | 3.8583 | 4SE
97770437 | Kit, Impeller 96584572 S fr70 | GS3KT | SD | 4709 | 5700310405117 | 63.5 | 53 | 600 | 800 | 700 | MM | 139.7 | 116.6 | 23.622 | 31.4961 | 27.5591 | 4SE
97770865 | Kit, Impeller fixing parts | GS1KT | SD | 3230 | 5700310405735 | 0.775 | 0.7 | 182 | 94 | 60 | MM | 1.705 | 1.54 | 7.1654 | 3.7008 | 2.3622 | 4SE
97771023 | Kit, Impeller 97770989 S fr54 | GS3KT | SD | 7824 | 5710624097106 | 24 | 24 | 600 | 350 | 350 | MM | 52.8 | 52.8 | 23.622 | 13.7795 | 13.7795 | 4SE
97771479 | Kit, guide shoe DP/EF Rp2 | SEKIT | SD | 500 | 5710624104699 | 2.603 | 2.22 | 144 | 145 | 180 | MM | 5.7266 | 4.884 | 5.6693 | 5.7087 | 7.0866 | 4SE
97771485 | Kit, guide shoe DP/EF NPT | SEKIT | SD | 2754 | 5710624105078 | 2.24 | 2.24 | 0 | 0 | 0 |  | 4.928 | 4.928 |  |  |  | 4SE
97771488 | Spare, smart seal DP/EF Rp2/NPT2 | SEKIT | SD | 200 | 5710624105320 | 0.036 | 0.02 | 162 | 132 | 15 | MM | 0.0792 | 0.044 | 6.378 | 5.1969 | 0.59055 | 4SE
97771905 | Kit,Shaft HS200-150-475x2 CW | HSKIT | SB | 2887 | 5710624112151 | 35.45 | 35.45 | 0 | 0 | 0 |  | 77.99 | 77.99 |  |  |  | 4SE
97771910 | Kit,Bearing HS200-150-475x2 | SICKT | SB | 1576 | 5710624112205 | 13.02 | 13.02 | 0 | 0 | 0 |  | 28.644 | 28.644 |  |  |  | 4SE
97771911 | Kit,Bearing HS250-200-575x2 | SICKT | SB | 2214 | 5710624112212 | 11.48 | 11.48 | 370 | 240 | 190 | MM | 25.256 | 25.256 | 14.5669 | 9.4488 | 7.4803 | 4SE
97771914 | Kit,Gasket HS250-200-575x2 | SICKT | SB | 362 | 5710624112243 | 1.12 | 1.12 | 370 | 240 | 180 | MM | 2.464 | 2.464 | 14.5669 | 9.4488 | 7.0866 | 4SE
97771919 | Kit,Impeller HS150-125-415x2 B22 | HSKIT | SB | 7676 | 5710624112298 | 30.55 | 30.55 | 0 | 0 | 0 |  | 67.21 | 67.21 |  |  |  | 4SE
97771922 | Kit,Seal DS1, DS2 BBVP | SISKT | SB | 2453 | 5710624112328 | 11.579 | 11.579 | 0 | 0 | 0 |  | 25.4738 | 25.4738 |  |  |  | 4SE
97771924 | Kit,Seal HS250-200-575x2 BBQP Bal | SISKT | SB | 26366 | 5710624112342 | 16 | 15.872 | 370 | 380 | 190 | MM | 35.2 | 34.9184 | 14.5669 | 14.9606 | 7.4803 | 4SE
97771925 | Kit,Sleeve DS1,DS2 Brz | HSKIT | SB | 3856 | 5710624112359 | 29.71 | 29.71 | 0 | 0 | 0 |  | 65.362 | 65.362 |  |  |  | 4SE
97771928 | Kit, Wear ring HS125-100-370x2 Brz | HSKIT | SB | 1159 | 5710624112380 | 11.068 | 10.632 | 370 | 247 | 360 | MM | 24.3496 | 23.3904 | 14.5669 | 9.7244 | 14.1732 | 4SE
97771929 | Kit, Wear ring HS150-125-415x2 Brz | HSKIT | SB | 2032 | 5710624112397 | 6 | 5.564 | 360 | 24 | 180 | MM | 13.2 | 12.2408 | 14.1732 | 0.94488 | 7.0866 | 4SE
97771930 | Kit, Wear ring HS200-150-475x2 Brz | HSKIT | SB | 2146 | 5710624112403 | 14.438 | 14.002 | 370 | 247 | 360 | MM | 31.7636 | 30.8044 | 14.5669 | 9.7244 | 14.1732 | 4SE
97772969 | Bulk, ATEX repair plate | MISKT | SD | 164 | 5700310409054 | 0.151 | 0.04 | 148 | 96 | 102 | MM | 0.3322 | 0.088 | 5.8268 | 3.7795 | 4.0157 | 4SE
97773601 | Spare, Inlet part S 1" Rp, CED | CMKIT | SC | 466 | 5710624145579 | 1.381 | 1.277 | 189 | 190 | 109 | MM | 3.0382 | 2.8094 | 7.4409 | 7.4803 | 4.2913 | 4SE
97773607 | Spare, Inlet part S 1 1/4" Rp, CED | CMKIT | SC | 423 | 5710624145692 | 1.308 | 1.187 | 186 | 196 | 103 | MM | 2.8776 | 2.6114 | 7.3228 | 7.7165 | 4.0551 | 4SE
97773610 | Spare, Inlet part S 1" NPT, CED | CMKIT | SC | 204 | 5710624145739 | 1.125 | 1.125 | 180 | 180 | 90 | MM | 2.475 | 2.475 | 7.0866 | 7.0866 | 3.5433 | 4SE
97773614 | Spare, Inlet part S 1 1/4" NPT, CED | CMKIT | SC | 339 | 5710624145784 | 1.135 | 1.135 | 180 | 180 | 95 | MM | 2.497 | 2.497 | 7.0866 | 7.0866 | 3.7402 | 4SE
97773617 | Spare, Inlet part 1½" Rp,cpl. | CMKIT | SC | 587 | 5710624145913 | 2.943 | 2.309 | 197 | 188 | 101 | MM | 6.4746 | 5.0798 | 7.7559 | 7.4016 | 3.9764 | 4SE
97773619 | Spare, Inlet part 1½" NPT,cpl. | CMKIT | SC | 112 | 5710624145937 | 2.91 | 2.789 | 190 | 190 | 103 | MM | 6.402 | 6.1358 | 7.4803 | 7.4803 | 4.0551 | 4SE
97773637 | Spare, Inlet part 2" Rp CED | CMKIT | SC | 558 | 5710624146132 | 2.624 | 2.52 | 188 | 188 | 103 | MM | 5.7728 | 5.544 | 7.4016 | 7.4016 | 4.0551 | 4SE
97773640 | Spare, Inlet part 2" NPT CED | CMKIT | SC | 184 | 5710624146187 | 2.305 | 2.305 | 180 | 180 | 90 | MM | 5.071 | 5.071 | 7.0866 | 7.0866 | 3.5433 | 4SE
97773787 | Venting valve w. connection pipe EPDM | CRACC | AI | 149 | 5710624148587 | 0.65 | 0.65 | 0 | 0 | 0 |  | 1.43 | 1.43 |  |  |  | 2IN
97774378 | MTR32-2/1-1 A-G-A-HUUV 3x230/460 60Hz | MTR32 | IH | 6311 | 5710624159262 | 100.233 | 81.933 | 1020 | 400 | 455 | MM | 220.5126 | 180.2526 | 40.1575 | 15.748 | 17.9134 | 2IN
97774381 | MTR45-2/1 A-G-A-HUUV 3x230/460 60Hz | MTR45 | IH | 7889 | 5710624159293 | 114.94 | 96.64 | 1020 | 400 | 455 | MM | 252.868 | 212.608 | 40.1575 | 15.748 | 17.9134 | 2IN
97774385 | MTR64-2/1-1 A-G-A-HUUV 3x230/460 60Hz | MTR64 | IH | 9168 | 5710624159309 | 117.953 | 99.653 | 1020 | 400 | 455 | MM | 259.4966 | 219.2366 | 40.1575 | 15.748 | 17.9134 | 2IN
97774387 | MTR32-4/4 A-G-A-HUUV 3x230/460 60Hz | MTR32 | IH | 14790 | 5710624159323 | 156.975 | 131.475 | 1240 | 400 | 455 | MM | 345.345 | 289.245 | 48.8189 | 15.748 | 17.9134 | 2IN
97774389 | MTR64-2/2-2 A-G-A-HUUV 3x230/460 60Hz | MTR64 | IH | 13914 | 5710624159330 | 169.153 | 143.653 | 1585 | 480 | 530 | MM | 372.1366 | 316.0366 | 62.4016 | 18.8976 | 20.8661 | 2IN
97774436 | Sinewave 200-500V IP23 115/109/86/72A | FC202 | AI | 14268 | 5710624160251 | 205 | 205 | 0 | 0 | 0 |  | 451 | 451 |  |  |  | 2IN
97774475 | Kit, Chamber stack CRN 1-3 | CRSKT | SC | 2585 | 5710624160572 | 1.198 | 0.993 | 0 | 0 | 0 |  | 2.6356 | 2.1846 |  |  |  | 4SE
97774558 | Kit, Chamber stack CR 32-8-2 | CRLKT | SC | 7437 | 5710624162156 | 18.42 | 17.105 | 994 | 196 | 311 | MM | 40.524 | 37.631 | 39.1339 | 7.7165 | 12.2441 | 4SE
97775049 | Spare,Impeller,KP,80203,XK,full size | PASE1 | SB | 10487 | 5710624180181 | 96.25 | 96.25 | 650 | 650 | 610 | MM | 211.75 | 211.75 | 25.5906 | 25.5906 | 24.0157 | 4SE
97775079 | Bulk, Balls for valve DME 375/940-Y | MDSKT | SF | 2975 | 5710624181188 | 0.4 | 0.304 | 0 | 0 | 0 |  | 0.88 | 0.6688 |  |  |  | 4SE
97775104 | VENTING VALVE W. CONNECTION PIPE FKM | CRACC | AI | 155 | 5710624183564 | 0.65 | 0.65 | 0 | 0 | 0 |  | 1.43 | 1.43 | 0 | 0 | 0 | 2IN
97775105 | Venting valve w. connection pipe FFKM | CRACC | AI | 490 | 5710624183571 | 0.65 | 0.65 | 0 | 0 | 0 |  | 1.43 | 1.43 |  |  |  | 2IN
97775106 | Venting valve w. connection pipe FXM | CRACC | AI | 422 | 5710624183588 | 0.65 | 0.65 | 0 | 0 | 0 |  | 1.43 | 1.43 |  |  |  | 2IN
97775142 | Sinewave 200-500V IP23 180/170/135/112A | FC202 | AI | 20998 | 5710624184202 | 237 | 237 | 0 | 0 | 0 |  | 521.4 | 521.4 |  |  |  | 2IN
97775146 | Sinewave 200-500V IP23 260/246/195/162A | FC202 | AI | 23549 | 5710624184325 | 321 | 321 | 0 | 0 | 0 |  | 706.2 | 706.2 |  |  |  | 2IN
97775148 | Sinewave 200-500V IP23 410/388/308/254A | CUEA1 | AI | 34140 | 5710624184349 | 370 | 370 | 0 | 0 | 0 |  | 814 | 814 |  |  |  | 2IN
97775149 | Sinewave 200-500V IP23 510/483/383/315A | CUEA1 | AI | 41057 | 5710624184356 | 425 | 425 | 0 | 0 | 0 |  | 935 | 935 |  |  |  | 2IN
97775161 | Sinewave 525-690V IP20 13/12/9/A | CUEA1 | AI | 8552 | 5710624184370 | 21.3 | 21.3 | 0 | 0 | 0 |  | 46.86 | 46.86 |  |  |  | 2IN
97775162 | Sinewave 525-690V IP20 28/26/21/A | CUEA1 | AI | 15774 | 5710624184387 | 31 | 31 | 0 | 0 | 0 |  | 68.2 | 68.2 |  |  |  | 2IN
97775163 | Sinewave 525-690V IP20 45/42/33/A | CUEA1 | AI | 23560 | 5710624184394 | 49 | 49 | 0 | 0 | 0 |  | 107.8 | 107.8 |  |  |  | 2IN
97775164 | Sinewave 525-690V IP23 76/72/57/A | CUEA1 | AI | 33507 | 5710624184400 | 142 | 142 | 0 | 0 | 0 |  | 312.4 | 312.4 |  |  |  | 2IN
97775165 | Sinewave 525-690V IP23 115/109/86/A | CUEA1 | AI | 42312 | 5710624184516 | 160 | 160 | 0 | 0 | 0 |  | 352 | 352 |  |  |  | 2IN
97775166 | Sinewave 525-690V IP23 165/156/124/A | CUEA1 | AI | 51685 | 5710624184523 | 270 | 270 | 0 | 0 | 0 |  | 594 | 594 |  |  |  | 2IN
97775167 | Sinewave 525-690V IP23 260/246/195/A | CUEA1 | AI | 64487 | 5710624184530 | 475 | 475 | 0 | 0 | 0 |  | 1045 | 1045 |  |  |  | 2IN
97775168 | Sinewave 525-690V IP23 360/314/270/A | CUEA1 | AI | 84627 | 5710624184547 | 673 | 673 | 0 | 0 | 0 |  | 1480.6 | 1480.6 |  |  |  | 2IN
97775304 | Spare, cover Outlet pipe WC1,3 | 2SOKT | SA | 90 | 5710624187135 | 0.31 | 0.106 | 297 | 338 | 83 | MM | 0.682 | 0.2332 | 11.6929 | 13.3071 | 3.2677 | 4SE
97775341 | Kit, Pump head comp. WC-1, 3 CWC-3 | 2SOKT | SA | 1295 | 5710624187500 | 5.352 | 4.7 | 254 | 373 | 190 | MM | 11.7744 | 10.34 | 10 | 14.685 | 7.4803 | 4SE
97775342 | Kit, Pump head comp. C-3 | 2SOKT | SA | 990 | 5710624187517 | 5.354 | 4.97 | 372 | 254 | 187 | MM | 11.7788 | 10.934 | 14.6457 | 10 | 7.3622 | 4SE
97775343 | Kit, Pump head comp. D-2 | 2SOKT | SA | 844 | 5710624187524 | 3.734 | 3.09 | 374 | 254 | 187 | MM | 8.2148 | 6.798 | 14.7244 | 10 | 7.3622 | 4SE
97775344 | Spare, Pres.switch WC-1, 3 CWC-3 | 2SOKT | SA | 236 | 5710624187531 | 0.272 | 0.101 | 196 | 188 | 101 | MM | 0.5984 | 0.2222 | 7.7165 | 7.4016 | 3.9764 | 4SE
97775345 | Spare, PCB WC-1, 3 CWC-3 | 2SOKT | SA | 305 | 5710624187548 | 0.228 | 0.218 | 150 | 99 | 103 | MM | 0.5016 | 0.4796 | 5.9055 | 3.8976 | 4.0551 | 4SE
97775346 | Kit, Pres.switch W/micro switch C-3 | 2SOKT | SA | 221 | 5710624187555 | 0.525 | 0.33 | 196 | 188 | 187 | MM | 1.155 | 0.726 | 7.7165 | 7.4016 | 7.3622 | 4SE
97775347 | Kit, Pres.switch W/micro switch D-2 | 2SOKT | SA | 221 | 5710624187562 | 0.385 | 0.22 | 189 | 196 | 101 | MM | 0.847 | 0.484 | 7.4409 | 7.7165 | 3.9764 | 4SE
97775348 | Kit, Motor WC-1, 3 CWC-3 | 2SOKT | SA | 658 | 5710624187579 | 3.802 | 3.607 | 188 | 190 | 192 | MM | 8.3644 | 7.9354 | 7.4016 | 7.4803 | 7.5591 | 4SE
97775349 | Kit, Grinder Complete WC-1, 3 CWC-3 | 2SOKT | SA | 249 | 5710624187586 | 0.225 | 0.143 | 149 | 99 | 103 | MM | 0.495 | 0.3146 | 5.8661 | 3.8976 | 4.0551 | 4SE
97775350 | Spare, Impeller WC-1, 3 CWC-3 | 2SOKT | SA | 90 | 5710624187593 | 0.125 | 0.053 | 148 | 96 | 102 | MM | 0.275 | 0.1166 | 5.8268 | 3.7795 | 4.0157 | 4SE
97775351 | Kit, Motor C-3 | 2SOKT | SA | 603 | 5710624187609 | 3.805 | 3.54 | 187 | 190 | 190 | MM | 8.371 | 7.788 | 7.3622 | 7.4803 | 7.4803 | 4SE
97775352 | Spare, Impeller C-3 | 2SOKT | SA | 90 | 5710624187616 | 0.125 | 0.054 | 148 | 96 | 102 | MM | 0.275 | 0.1188 | 5.8268 | 3.7795 | 4.0157 | 4SE
97775353 | Kit, Motor D-2 | 2SOKT | SA | 547 | 5710624187623 | 2.407 | 2.248 | 195 | 185 | 185 | MM | 5.2954 | 4.9456 | 7.6772 | 7.2835 | 7.2835 | 4SE
97775354 | Spare, Impeller D-2 | 2SOKT | SA | 84 | 5710624187630 | 0.107 | 0.035 | 151 | 99 | 103 | MM | 0.2354 | 0.077 | 5.9449 | 3.8976 | 4.0551 | 4SE
97775355 | Spare, cover WC-1, 3 | 2SOKT | SA | 159 | 5710624187647 | 0.578 | 0.318 | 258 | 376 | 187 | MM | 1.2716 | 0.6996 | 10.1575 | 14.8031 | 7.3622 | 4SE
97775356 | Spare, cover CWC-3 | 2SOKT | SA | 173 | 5710624187654 | 0.634 | 0.374 | 373 | 256 | 187 | MM | 1.3948 | 0.8228 | 14.685 | 10.0787 | 7.3622 | 4SE
97775357 | Spare, cover C-3 | 2SOKT | SA | 153 | 5710624187661 | 0.61 | 0.348 | 373 | 251 | 187 | MM | 1.342 | 0.7656 | 14.685 | 9.8819 | 7.3622 | 4SE
97775358 | Spare, cover D-2 | 2SOKT | SA | 132 | 5710624187678 | 0.545 | 0.283 | 377 | 262 | 187 | MM | 1.199 | 0.6226 | 14.8425 | 10.315 | 7.3622 | 4SE
97775359 | Kit, Tank W/O cover WC-1 | 2SOKT | SA | 547 | 5710624187685 | 0.185 | 0.185 | 555 | 370 | 371 | MM | 0.407 | 0.407 | 21.8504 | 14.5669 | 14.6063 | 4SE
97775360 | kit, Tank W/O cover CWC-3 | 2SOKT | SA | 561 | 5710624187692 | 2.904 | 2.373 | 494 | 307 | 370 | MM | 6.3888 | 5.2206 | 19.4488 | 12.0866 | 14.5669 | 4SE
97775361 | Kit, Tank W/O cover C-3 | 2SOKT | SA | 513 | 5710624187708 | 2.841 | 2.002 | 561 | 376 | 370 | MM | 6.2502 | 4.4044 | 22.0866 | 14.8031 | 14.5669 | 4SE
97775362 | Kit, Tank W/O cover D-2 | 2SOKT | SA | 331 | 5710624187715 | 1.179 | 0.863 | 256 | 371 | 187 | MM | 2.5938 | 1.8986 | 10.0787 | 14.6063 | 7.3622 | 4SE
97775363 | Kit, Rubber parts D-2 | 2SOKT | SA | 125 | 5710624187722 | 0.223 | 0.069 | 197 | 185 | 185 | MM | 0.4906 | 0.1518 | 7.7559 | 7.2835 | 7.2835 | 4SE
97775364 | Kit, Rubber parts C, WC, CWC-3 | 2SOKT | SA | 132 | 5710624187739 | 0.313 | 0.179 | 198 | 188 | 185 | MM | 0.6886 | 0.3938 | 7.7953 | 7.4016 | 7.2835 | 4SE
97775366 | Kit, Rubber parts WC1, 3, C, CWC-3 | 2SOKT | SA | 184 | 5710624187753 | 0.315 | 0.199 | 191 | 193 | 185 | MM | 0.693 | 0.4378 | 7.5197 | 7.5984 | 7.2835 | 4SE
97775367 | Kit, Rubber parts D-2 | 2SOKT | SA | 145 | 5710624187760 | 0.283 | 0.189 | 196 | 188 | 185 | MM | 0.6226 | 0.4158 | 7.7165 | 7.4016 | 7.2835 | 4SE
97775368 | Kit, Gaskets f. toilet WC1,3 | 2SOKT | SA | 173 | 5710624187777 | 0.344 | 0.21 | 195 | 188 | 185 | MM | 0.7568 | 0.462 | 7.6772 | 7.4016 | 7.2835 | 4SE
97775369 | Kit, Gaskets f. toilet CWC-3 | 2SOKT | SA | 173 | 5710624187784 | 0.295 | 0.131 | 193 | 188 | 187 | MM | 0.649 | 0.2882 | 7.5984 | 7.4016 | 7.3622 | 4SE
97775370 | Bulk, Filter WC1,3,CWC-3,C3,D2 | 2SOKT | SA | 56 | 5710624187791 | 0.523 | 0.06 | 182 | 91 | 60 | MM | 1.1506 | 0.132 | 7.1654 | 3.5827 | 2.3622 | 4SE
97775371 | Kit, non-return valve WC1,3,C,CWC-3,D2 | 2SOKT | SA | 70 | 5710624187807 | 0.066 | 0.02 | 183 | 91 | 60 | MM | 0.1452 | 0.044 | 7.2047 | 3.5827 | 2.3622 | 4SE
97775374 | Spare, Capacitor WC-1, 3, CWC-3 | WSCKT | SA | 110 | 5710624187838 | 0.211 | 0.165 | 181 | 91 | 60 | MM | 0.4642 | 0.363 | 7.126 | 3.5827 | 2.3622 | 4SE
97775375 | Spare, Capacitor C-3, D-2 | WSCKT | SA | 70 | 5710624187845 | 0.11 | 0.105 | 92 | 180 | 60 | MM | 0.242 | 0.231 | 3.622 | 7.0866 | 2.3622 | 4SE
97775377 | Spare, Power cord WC-1, 3, CWC-3 | WSCKT | SA | 110 | 5710624187869 | 0.036 | 0.036 | 335 | 290 | 60 | MM | 0.0792 | 0.0792 | 13.189 | 11.4173 | 2.3622 | 4SE
97775378 | Kit, adaptor WC-3, C, CWC-3, D-2 | 2SOKT | SA | 98 | 5710624187876 | 0.07 | 0.046 | 182 | 91 | 60 | MM | 0.154 | 0.1012 | 7.1654 | 3.5827 | 2.3622 | 4SE
97775682 | Kit, Chamber stack CR/CRI 3-13 | CRSKT | SC | 1292 | 5710624211991 | 3.405 | 3.2 | 555 | 282 | 282 | MM | 7.491 | 7.04 | 21.8504 | 11.1024 | 11.1024 | 4SE
97775701 | Kit, Chamber stack CR 10-8 | CRMKT | SC | 2774 | 5710624213438 | 7.32 | 6.49 | 600 | 210 | 310 | MM | 16.104 | 14.278 | 23.622 | 8.2677 | 12.2047 | 4SE
97775748 | Kit, Chamber stack CR 20-5 | CRMKT | SC | 3275 | 5710624216088 | 6.5 | 5.67 | 600 | 200 | 310 | MM | 14.3 | 12.474 | 23.622 | 7.874 | 12.2047 | 4SE
97776535 | Kit, Chamber stack CRN 10-6 | CRMKT | SC | 5760 | 5710624241400 | 6.9 | 6.07 | 600 | 200 | 310 | MM | 15.18 | 13.354 | 23.622 | 7.874 | 12.2047 | 4SE
97776654 | CM1-8 A-S-I-E-AQQE B-A-A-N | CM01I | IE | 2163 | 5710624244050 | 19.372 | 16.872 | 600 | 264 | 293 | MM | 42.6184 | 37.1184 | 23.622 | 10.3937 | 11.5354 | 2IN
97776989 | Kit, Chamber stack CR 64-2 | CRLKT | SC | 4011 | 5700310416137 | 7.93 | 7.1 | 555 | 282 | 282 | MM | 17.446 | 15.62 | 21.8504 | 11.1024 | 11.1024 | 4SE
97777206 | DDA 7,5-16 FCM-A/V/C-F-31U2U2BG | DDA01 | IJ | 3258 | 5710624260807 | 3.5 | 2.5 | 0 | 0 | 0 |  | 7.7 | 5.5 |  |  |  | 2IN
97778284 | SQ Cabel, ETFE 12AWG,100ft Model C | SQACC | AS | 1850 | 5710624312285 | 5 | 4.5 | 0 | 0 | 0 |  | 11 | 9.9 |  |  |  | 3WU
97778332 | Cable, SQ/SQE 5FT 14AWG NSF NAMREG (C) | SQACC | AS | 296 | 5710624312766 | 0.9 | 0.4 | 0 | 0 | 0 |  | 1.98 | 0.88 |  |  |  | 3WU
97778359 | cable SQF 3G 2,0 m | SQFKT | SD | 443 | 5710624313039 | 0.569 | 0.059 | 187 | 193 | 185 | MM | 1.2518 | 0.1298 | 7.3622 | 7.5984 | 7.2835 | 4SE
97778650 | Kit, Chamber stack CR 32-5-2 | CRLKT | SC | 9012 | 5700310418063 | 13.043 | 11.728 | 994 | 196 | 311 | MM | 28.6946 | 25.8016 | 39.1339 | 7.7165 | 12.2441 | 4SE
97779866 | Kit, Chamber stack CRN 5-4 | CRSKT | SC | 1145 | 5700310419695 | 1.92 | 1.715 | 400 | 170 | 170 | MM | 4.224 | 3.773 | 15.748 | 6.6929 | 6.6929 | 4SE
97780122 | Kit, Chamber stack CR 32-3-2 | CRLKT | SC | 6668 | 5710624403815 | 9.136 | 8.126 | 555 | 282 | 282 | MM | 20.0992 | 17.8772 | 21.8504 | 11.1024 | 11.1024 | 4SE
97781977 | 29-10153-370531 PNR1CNSN01AA | SPLK0 | CF | 44858 | 5710624495735 | 2180 | 2180 | 2794 | 1270 | 1066.8 | MM | 4796 | 4796 | 110 | 50 | 42 | 1CBS
97782284 | Kit, Stator winding 97782254 fr58 | GS3KT | SD | 12403 | 5710624520253 | 82 | 67 | 743 | 543 | 525 | MM | 180.4 | 147.4 | 29.252 | 21.378 | 20.6693 | 4SE
97783284 | Kit, Chamber stack CR 10-22 | CRMKT | SC | 5253 | 5710624566268 | 17.02 | 15.9 | 950 | 282 | 282 | MM | 37.444 | 34.98 | 37.4016 | 11.1024 | 11.1024 | 4SE
97783285 | Kit, Chamber stack CR/CRI 5-36 | CRSKT | SC | 3680 | 5710624566275 | 12.475 | 11.4 | 0 | 0 | 0 |  | 27.445 | 25.08 |  |  |  | 4SE
97783290 | Kit, Chamber stack CR/CRI 3-23 | CRSKT | SC | 2761 | 5710624566435 | 7.22 | 6.39 | 210 | 800 | 310 | MM | 15.884 | 14.058 | 8.2677 | 31.4961 | 12.2047 | 4SE
97783832 | Kit, Motor 97534385 S fr58 | WLSKT | SD | 14963 | 5710624592564 | 270 | 260 | 800 | 600 | 1100 | MM | 594 | 572 | 31.4961 | 23.622 | 43.3071 | 4SE
97783834 | Kit, Motor 97534386 S fr58 | WLSKT | SD | 15990 | 5710624592595 | 340 | 330 | 800 | 600 | 1100 | MM | 748 | 726 | 31.4961 | 23.622 | 43.3071 | 4SE
97783835 | Kit, Motor 97534387 S fr58 Ex | WLSKT | SD | 16386 | 5710624592601 | 295 | 285 | 800 | 600 | 1100 | MM | 649 | 627 | 31.4961 | 23.622 | 43.3071 | 4SE
97783836 | Kit, Motor 97534389 S fr58 Ex | WLSKT | SD | 17413 | 5710624592816 | 360 | 350 | 800 | 600 | 1100 | MM | 792 | 770 | 31.4961 | 23.622 | 43.3071 | 4SE
97783894 | Spare, cable AP, H07RN-F 7G1,5 4m | APHKT | SD | 577 | 5710624594063 | 1.694 | 1.465 | 207 | 300 | 182 | MM | 3.7268 | 3.223 | 8.1496 | 11.811 | 7.1654 | 4SE
97783899 | Spare, cable AP, H07RN-F 7G1,5 11m | APHKT | SD | 1173 | 5710624594117 | 4.177 | 4.177 | 478 | 231 | 360 | MM | 9.1894 | 9.1894 | 18.8189 | 9.0945 | 14.1732 | 4SE
97783901 | Spare, cable AP, H07RN-F 7G1,5 21m | APHKT | SD | 1968 | 5710624594124 | 10 | 8.4 | 341 | 292 | 136 | MM | 22 | 18.48 | 13.4252 | 11.4961 | 5.3543 | 4SE
97784651 | Kit, Stator winding 96838257 S fr62 | GS3KT | SD | 23454 | 5710624625422 | 105 | 90 | 743 | 543 | 525 | MM | 231 | 198 | 29.252 | 21.378 | 20.6693 | 4SE
97784919 | KIT,IMPELLER,L,20501,X3 B22 | PAREP | SB | 1071 | 5710624631096 | 8 | 8 | 12 | 12 | 12 | " | 17.6 | 17.6 |  |  |  | 4SE
97785805 | Bulk, Cable Term.unass w/plug 10 pcs. | SUCKT | SD | 1114 | 5710624670774 | 40.162 | 39.34 | 370 | 247 | 180 | MM | 88.3564 | 86.548 | 14.5669 | 9.7244 | 7.0866 | 4SE
97785848 | Kit, Impeller 96760464 belzona S fr42 | GS3KT | SD | 5169 | 5710624671931 | 6 | 6 | 250 | 210 | 210 | MM | 13.2 | 13.2 | 9.8425 | 8.2677 | 8.2677 | 4SE
97785892 | Bulk, Cable Term.unass w/plug 25 pcs. | SUCKT | SD | 2784 | 5710624672020 | 8.96 | 7.299 | 374 | 259 | 388 | MM | 19.712 | 16.0578 | 14.7244 | 10.1969 | 15.2756 | 4SE
97785894 | Bulk, Cable Term.unass w/plug 50 pcs. | SUCKT | SD | 5567 | 5710624672099 | 13.394 | 6.1 | 555 | 370 | 371 | MM | 29.4668 | 13.42 | 21.8504 | 14.5669 | 14.6063 | 4SE
97785924 | Bulk, Cable Term.no1 - 1.5-6mm2 | SUCKT | SD | 443 | 5710624672549 | 0.829 | 0.5 | 370 | 247 | 180 | MM | 1.8238 | 1.1 | 14.5669 | 9.7244 | 7.0866 | 4SE
97786031 | Kit, Chamber stack CR/CRI 3-19 | CRSKT | SC | 1921 | 5700310425597 | 5.5 | 4.67 | 600 | 200 | 310 | MM | 12.1 | 10.274 | 23.622 | 7.874 | 12.2047 | 4SE
97786485 | Kit, Chamber stack CRN 10-4 | CRMKT | SC | 2761 | 5710624702291 | 3.905 | 3.7 | 0 | 0 | 0 |  | 8.591 | 8.14 |  |  |  | 4SE
97786541 | Kit, Impeller 96566948 Z S fr70 | GS3KT | SD | 5396 | 5710624706015 | 62.5 | 52 | 800 | 600 | 225 | MM | 137.5 | 114.4 | 31.4961 | 23.622 | 8.8583 | 4SE
97786665 | Kit, Motor 97777866 S fr54 Ex | WLSKT | SD | 15137 | 5710624708583 | 245 | 235 | 800 | 600 | 1100 | MM | 539 | 517 | 31.4961 | 23.622 | 43.3071 | 4SE
97786666 | Kit, Motor 97777868 S fr54 Ex | WLSKT | SD | 15179 | 5710624708590 | 245 | 235 | 800 | 600 | 1100 | MM | 539 | 517 | 31.4961 | 23.622 | 43.3071 | 4SE
97786667 | Kit, Motor 97777869 S fr54 Ex | WLSKT | SD | 29651 | 5710624708606 | 245 | 235 | 800 | 600 | 1100 | MM | 539 | 517 | 31.4961 | 23.622 | 43.3071 | 4SE
97786668 | Kit, Motor 97777871 S fr54 R Ex | WLSKT | SD | 40870 | 5710624708712 | 245 | 235 | 800 | 600 | 1100 | MM | 539 | 517 | 31.4961 | 23.622 | 43.3071 | 4SE
97786672 | Kit, Volute 97573658 S fr54 | GS3KT | SD | 2879 | 5710624708736 | 68.5 | 46.5 | 1200 | 800 | 150 | MM | 150.7 | 102.3 | 47.2441 | 31.4961 | 5.9055 | 4SE
97788160 | Kit, shaft seal AQQV CRT 2/4 (Mfg>0335) | MUSKT | SC | 2139 | 5710624746608 | 0.064 | 0.064 | 162 | 132 | 25 | MM | 0.1408 | 0.1408 | 6.378 | 5.1969 | 0.98425 | 4SE
97788185 | Kit, Shaft seal CRT8/16 DQQV (Mfg>0404) | MUSKT | SC | 1814 | 5710624746868 | 0.131 | 0.126 | 152 | 216 | 35 | MM | 0.2882 | 0.2772 | 5.9843 | 8.5039 | 1.378 | 4SE
97788392 | Kit, Chamber stack CR 45-6 | CRLKT | SC | 12100 | 5700310428468 | 19 | 17.88 | 1000 | 210 | 310 | MM | 41.8 | 39.336 | 39.3701 | 8.2677 | 12.2047 | 4SE
97789140 | 16S30-20 1 1/4 NPT 4" MTR 60Hz | SP03A | WH | 1530 | 5710624776865 | 7.5 | 5.7 | 114 | 114 | 768 | MM | 16.5 | 12.54 | 4.4882 | 4.4882 | 30.2362 | 3WU
97789342 | TP40-240/2 A-G-A-RUUE 3x575 60Hz | UPT40 | CA | 5920 | 5710624789971 | 28.571 | 25.714 | 0 | 0 | 0 |  | 62.8562 | 56.5708 |  |  |  | 1CBS
97789413 | Kit, Chamber stack CR/CRI 5-24 | CRSKT | SC | 2530 | 5710624791479 | 8.82 | 7.7 | 650 | 282 | 282 | MM | 19.404 | 16.94 | 25.5906 | 11.1024 | 11.1024 | 4SE
97789433 | Spare, Base plate, CRN90, painted | CRLKT | SC | 304 | 5710624791974 | 11.84 | 11.24 | 371 | 378 | 203 | MM | 26.048 | 24.728 | 14.6063 | 14.8819 | 7.9921 | 4SE
97789459 | Spare, Pump head, CRN90 | CRLKT | SC | 2111 | 5710620356863 | 11.33 | 10.952 | 346 | 300 | 147 | MM | 24.926 | 24.0944 | 13.622 | 11.811 | 5.7874 | 4SE
97789663 | Kit, Chamber stack CR/CRI 5-5 | CRSKT | SC | 1406 | 5710624795545 | 2.005 | 1.8 | 0 | 0 | 0 |  | 4.411 | 3.96 |  |  |  | 4SE
97789747 | CRN45-3 H-G33-A-E-HQQE 284/286TC 60 HZ | CN45H | IC | 20383 | 5710624797273 | 158.63 | 85.7 | 1660 | 700 | 705 | MM | 348.986 | 188.54 | 65.3543 | 27.5591 | 27.7559 | 2IN
97789969 | Spare,Impeller cpl. CR20 | CRMKT | SC | 247 | 5710624822098 | 0.219 | 0.196 | 151 | 216 | 27 | MM | 0.4818 | 0.4312 | 5.9449 | 8.5039 | 1.063 | 4SE
97789995 | Kit, EMC Cable 3x95/50 25M fr72-78, Z | GS3KT | SD | 22659 | 5710624819708 | 201 | 154 | 0 | 0 | 0 |  | 442.2 | 338.8 |  |  |  | 4SE
97790022 | O-ring FXM 177.39x3.53/spare | NBKIT | SB | 891 | 5710624822296 | 0.185 | 0.019 | 252 | 272 | 53 | MM | 0.407 | 0.0418 | 9.9213 | 10.7087 | 2.0866 | 4SE
97790072 | Kit, Motor 97708781 S fr50 Ex | WLSKT | SD | 16771 | 5710624823255 | 160 | 140 | 800 | 600 | 1100 | MM | 352 | 308 | 31.4961 | 23.622 | 43.3071 | 4SE
97790074 | Kit, Motor 97708782 S fr50 Ex | WLSKT | SD | 11204 | 5710624823262 | 160 | 140 | 800 | 600 | 1100 | MM | 352 | 308 | 31.4961 | 23.622 | 43.3071 | 4SE
97790075 | Kit, Motor 97708783 S fr50 Ex | WLSKT | SD | 8632 | 5710624823286 | 190 | 170 | 800 | 600 | 1100 | MM | 418 | 374 | 31.4961 | 23.622 | 43.3071 | 4SE
97790077 | Kit, Motor 97708785 S fr50 Ex | WLSKT | SD | 8632 | 5710624823309 | 150 | 130 | 800 | 600 | 1100 | MM | 330 | 286 | 31.4961 | 23.622 | 43.3071 | 4SE
97790079 | Kit, Motor 97708786 S fr50 Ex | WLSKT | SD | 11121 | 5710624823323 | 150 | 130 | 800 | 600 | 1100 | MM | 330 | 286 | 31.4961 | 23.622 | 43.3071 | 4SE
97790080 | O-ring FXM 221.84x3.53 /spare | NBKIT | SB | 1326 | 5710624823330 | 0.201 | 0.158 | 196 | 185 | 101 | MM | 0.4422 | 0.3476 | 7.7165 | 7.2835 | 3.9764 | 4SE
97790081 | O-ring FXM 253.6x3.53/spare | NBKIT | SB | 2196 | 5710624823347 | 0.018 | 0.018 | 190 | 190 | 100 | MM | 0.0396 | 0.0396 | 7.4803 | 7.4803 | 3.937 | 4SE
97790082 | Kit, Motor 97708787 S fr50 Ex | WLSKT | SD | 8632 | 5710624823354 | 180 | 160 | 800 | 600 | 1100 | MM | 396 | 352 | 31.4961 | 23.622 | 43.3071 | 4SE
97790089 | Kit, Motor 97708789 S fr50 Ex | WLSKT | SD | 8632 | 5710624823422 | 160 | 140 | 800 | 600 | 1100 | MM | 352 | 308 | 31.4961 | 23.622 | 43.3071 | 4SE
97790091 | Kit, Chamber stack CRN 64-2 | CRLKT | SC | 5184 | 5710624823514 | 8.602 | 7.592 | 555 | 282 | 282 | MM | 18.9244 | 16.7024 | 21.8504 | 11.1024 | 11.1024 | 4SE
97790102 | O-ring FXM 456.06x3.53 /spare | NBKIT | SB | 7555 | 5710624823477 | 0.089 | 0.027 | 215 | 215 | 9 | MM | 0.1958 | 0.0594 | 8.4646 | 8.4646 | 0.35433 | 4SE
97790126 | Kit, Stator cpl. S fr50 | GS3KT | SD | 10088 | 5710624824474 | 82 | 67 | 743 | 543 | 525 | MM | 180.4 | 147.4 | 29.252 | 21.378 | 20.6693 | 4SE
97790129 | Kit, Motor 97708791 S fr54 Ex | WLSKT | SD | 12050 | 5710624824641 | 210 | 190 | 800 | 600 | 1100 | MM | 462 | 418 | 31.4961 | 23.622 | 43.3071 | 4SE
97790137 | Kit, Chamber stack CRI 15-5 | CRMKT | SC | 3093 | 5710624824566 | 7.36 | 6.53 | 600 | 200 | 310 | MM | 16.192 | 14.366 | 23.622 | 7.874 | 12.2047 | 4SE
97790146 | Kit, Motor 97708795 S fr54 Ex | WLSKT | SD | 12210 | 5710624824696 | 220 | 200 | 800 | 600 | 1100 | MM | 484 | 440 | 31.4961 | 23.622 | 43.3071 | 4SE
97790148 | Kit, Motor 97708796 S fr54 Ex | WLSKT | SD | 11919 | 5710624824726 | 220 | 200 | 800 | 600 | 1100 | MM | 484 | 440 | 31.4961 | 23.622 | 43.3071 | 4SE
97790162 | Kit, Stator cpl. S fr54 | GS3KT | SD | 12231 | 5710624824764 | 108 | 93 | 743 | 543 | 525 | MM | 237.6 | 204.6 | 29.252 | 21.378 | 20.6693 | 4SE
97790164 | Kit, Stator cpl. S fr54 | GS3KT | SD | 11212 | 5710624824788 | 108 | 93 | 743 | 543 | 525 | MM | 237.6 | 204.6 | 29.252 | 21.378 | 20.6693 | 4SE
97790167 | Kit, Stator winding 97716760 S fr54 | GS3KT | SD | 8916 | 5710624824795 | 56 | 43 | 743 | 543 | 525 | MM | 123.2 | 94.6 | 29.252 | 21.378 | 20.6693 | 4SE
97790168 | Kit, Stator winding 97716771 S fr54 | GS3KT | SD | 7898 | 5710624824801 | 56 | 43 | 743 | 543 | 525 | MM | 123.2 | 94.6 | 29.252 | 21.378 | 20.6693 | 4SE
97790170 | Kit, Motor 97708799 S fr58 Ex | WLSKT | SD | 15690 | 5710624824924 | 305 | 285 | 800 | 600 | 1100 | MM | 671 | 627 | 31.4961 | 23.622 | 43.3071 | 4SE
97790172 | Kit, Motor 97708801 S fr58 Ex | WLSKT | SD | 12524 | 5710624824948 | 305 | 285 | 800 | 600 | 1100 | MM | 671 | 627 | 31.4961 | 23.622 | 43.3071 | 4SE
97790175 | Kit, Stator cpl. S fr58 | GS3KT | SD | 6212 | 5710624824993 | 150.5 | 135 | 743 | 543 | 525 | MM | 331.1 | 297 | 29.252 | 21.378 | 20.6693 | 4SE
97790177 | Kit, Stator cpl. S fr58 | GS3KT | SD | 19080 | 5710624825112 | 150.5 | 135 | 743 | 543 | 525 | MM | 331.1 | 297 | 29.252 | 21.378 | 20.6693 | 4SE
97790179 | Kit, Stator winding 97716776 S fr58 | GS3KT | SD | 12417 | 5710624825136 | 83 | 67.5 | 800 | 600 | 500 | MM | 182.6 | 148.5 | 31.4961 | 23.622 | 19.685 | 4SE
97790191 | Kit, Motor 97708803 S fr62 FM | WLSKT | SD | 21146 | 5710624825150 | 490 | 380 | 1176 | 1076 | 1770 | MM | 1078 | 836 | 46.2992 | 42.3622 | 69.685 | 4SE
97790194 | Kit, Stator cpl. S fr62 | GS3KT | SD | 32021 | 5710624825198 | 175 | 164 | 0 | 0 | 0 |  | 385 | 360.8 |  |  |  | 4SE
97790195 | Kit, Motor 97708807 S fr70 Ex | WLSKT | SD | 32815 | 5710624825204 | 960 | 830 | 1176 | 1076 | 2020 | MM | 2112 | 1826 | 46.2992 | 42.3622 | 79.5276 | 4SE
97790197 | Kit, Motor 97708809 S fr70 Ex | WLSKT | SD | 62582 | 5710624825235 | 940 | 810 | 1176 | 1076 | 2020 | MM | 2068 | 1782 | 46.2992 | 42.3622 | 79.5276 | 4SE
97790199 | Spare, Stator cpl. S fr70 | GS3KT | SD | 60261 | 5710624825259 | 428 | 417 | 0 | 0 | 0 |  | 941.6 | 917.4 |  |  |  | 4SE
97790200 | Kit, Stator cpl. S fr70 | GS3KT | SD | 17976 | 5710624825266 | 461 | 450 | 0 | 0 | 0 |  | 1014.2 | 990 |  |  |  | 4SE
97790630 | Kit, Motor 97708806 S fr62 Ex | WLSKT | SD | 22340 | 5710624842638 | 590 | 480 | 1176 | 1076 | 1770 | MM | 1298 | 1056 | 46.2992 | 42.3622 | 69.685 | 4SE
97790633 | Kit, Motor 97708811 S fr70 Ex | WLSKT | SD | 37004 | 5710624842669 | 980 | 850 | 1176 | 1076 | 2020 | MM | 2156 | 1870 | 46.2992 | 42.3622 | 79.5276 | 4SE
97790635 | Kit, Motor 97708813 S fr70 Ex | WLSKT | SD | 37004 | 5710624842683 | 1010 | 880 | 1176 | 1076 | 2020 | MM | 2222 | 1936 | 46.2992 | 42.3622 | 79.5276 | 4SE
97790637 | Kit, Motor 97708815 S fr70 Ex | WLSKT | SD | 37004 | 5710624842812 | 1160 | 1030 | 1176 | 1076 | 2020 | MM | 2552 | 2266 | 46.2992 | 42.3622 | 79.5276 | 4SE
97790866 | Kit, Chamber stack CRN 5-11 | CRSKT | SC | 2479 | 5710624850589 | 4.362 | 3.532 | 600 | 200 | 310 | MM | 9.5964 | 7.7704 | 23.622 | 7.874 | 12.2047 | 4SE
97790928 | Kit, EMC Cable 3x95/50 15M fr72-78 | GS3KT | SD | 13739 | 5710624851203 | 130 | 130 | 1200 | 800 | 220 | MM | 286 | 286 | 47.2441 | 31.4961 | 8.6614 | 4SE
97790957 | Kit, mounting plate SD | MDSKT | SF | 107 | 5710624851579 | 0.181 | 0.176 | 284 | 223 | 27 | MM | 0.3982 | 0.3872 | 11.1811 | 8.7795 | 1.063 | 4SE
97790967 | Spare, dosing head cover S,M (PP) | MDSKT | SF | 120 | 5710624851630 | 0.06 | 0.013 | 230 | 229 | 27 | MM | 0.132 | 0.0286 | 9.0551 | 9.0157 | 1.063 | 4SE
97790968 | Spare, dosing head cover DDA, L (SS) | MDSKT | SF | 185 | 5710624851647 | 0.21 | 0.21 | 220 | 230 | 10 | MM | 0.462 | 0.462 | 8.6614 | 9.0551 | 0.3937 | 4SE
97790969 | Spare, power cord F | MDSKT | SF | 85 | 5710624851654 | 0.169 | 0.097 | 225 | 223 | 37 | MM | 0.3718 | 0.2134 | 8.8583 | 8.7795 | 1.4567 | 4SE
97790970 | Spare, power cord B | MDSKT | SF | 143 | 5710624851661 | 0.18 | 0.132 | 222 | 229 | 40 | MM | 0.396 | 0.2904 | 8.7402 | 9.0157 | 1.5748 | 4SE
97790981 | Spare, power cord G | MDSKT | SF | 71 | 5710624851678 | 0.238 | 0.189 | 225 | 229 | 48 | MM | 0.5236 | 0.4158 | 8.8583 | 9.0157 | 1.8898 | 4SE
97790982 | Spare, power cord I | MDSKT | SF | 118 | 5710624851685 | 0.18 | 0.18 | 230 | 230 | 40 | MM | 0.396 | 0.396 | 9.0551 | 9.0551 | 1.5748 | 4SE
97790983 | Spare, power cord E | MDSKT | SF | 118 | 5710624851692 | 0.16 | 0.16 | 230 | 230 | 40 | MM | 0.352 | 0.352 | 9.0551 | 9.0551 | 1.5748 | 4SE
97790985 | Spare, power cord L | MDSKT | SF | 118 | 5710624851814 | 0.177 | 0.132 | 221 | 223 | 50 | MM | 0.3894 | 0.2904 | 8.7008 | 8.7795 | 1.9685 | 4SE
97790986 | Kit, venting valve SD-PP/E | MDSKT | SF | 130 | 5710624851821 | 0.025 | 0.003 | 222 | 226 | 40 | MM | 0.055 | 0.0066 | 8.7402 | 8.8976 | 1.5748 | 4SE
97790987 | Kit, venting valve SD-PP/V | MDSKT | SF | 130 | 5710624851838 | 0.052 | 0.003 | 227 | 223 | 17 | MM | 0.1144 | 0.0066 | 8.937 | 8.7795 | 0.66929 | 4SE
97790988 | Kit, venting valve SD-PVC/E | MDSKT | SF | 137 | 5710624851845 | 0.045 | 0.01 | 223 | 223 | 17 | MM | 0.099 | 0.022 | 8.7795 | 8.7795 | 0.66929 | 4SE
97790989 | Kit, venting valve SD-PVC/V | MDSKT | SF | 137 | 5710624851852 | 0.048 | 0.01 | 225 | 223 | 20 | MM | 0.1056 | 0.022 | 8.8583 | 8.7795 | 0.7874 | 4SE
97790990 | Kit, venting valve SD-PV/E | MDSKT | SF | 149 | 5710624851869 | 0.04 | 0.005 | 224 | 226 | 20 | MM | 0.088 | 0.011 | 8.8189 | 8.8976 | 0.7874 | 4SE
97790991 | Kit, venting valve SD-PV/V | MDSKT | SF | 149 | 5710624851876 | 0.054 | 0.049 | 224 | 226 | 17 | MM | 0.1188 | 0.1078 | 8.8189 | 8.8976 | 0.66929 | 4SE
97791190 | Spare, Impeller 65-200/162 BZ | NBKIT | SB | 2588 | 5710624854273 | 4.787 | 4.28 | 341 | 292 | 136 | MM | 10.5314 | 9.416 | 13.4252 | 11.4961 | 5.3543 | 4SE
97791192 | CRE-PLUS CRE5-6 2HP 3X460V 60HZ | CRB02 | DA | 11784 | 5710624854167 | 93 | 52 | 0 | 0 | 0 |  | 204.6 | 114.4 |  |  |  | 0DBS
97791196 | CRE-PLUS CRE5-7 3HP 3X460V 60HZ | CRB02 | DA | 13646 | 5710624854198 | 108 | 59 | 0 | 0 | 0 |  | 237.6 | 129.8 |  |  |  | 0DBS
97792261 | Kit, cable power 2RNCT 1.5Sqx4C+1Sqx2C | DW0KT | SD | 970 | 5710624921654 | 6.011 | 4.614 | 498 | 414 | 411 | MM | 13.2242 | 10.1508 | 19.6063 | 16.2992 | 16.1811 | 4SE
97792987 | Kit, cable power 2RNCT 2.5Sqx4C+1Sqx4C | DW0KT | SD | 1205 | 5710624949382 | 8.221 | 6.604 | 565 | 422 | 373 | MM | 18.0862 | 14.5288 | 22.2441 | 16.6142 | 14.685 | 4SE
97793013 | Kit, cable power 2RNCT 4.0Sqx4C+1Sqx4C | DW0KT | SD | 1042 | 5710624952139 | 8.13 | 6.5 | 0 | 0 | 0 |  | 17.886 | 14.3 |  |  |  | 4SE
97793022 | Kit, cable power 2RNCT 6.0Sqx4C+1Sqx4C | DW0KT | SD | 700 | 5710624953204 | 11.042 | 10.062 | 497 | 422 | 411 | MM | 24.2924 | 22.1364 | 19.5669 | 16.6142 | 16.1811 | 4SE
97793027 | Kit, cable power 2RNCT 10.0Sqx4C+1Sqx6C | DW0KT | SD | 749 | 5710624953570 | 22 | 19.308 | 1200 | 800 | 200 | MM | 48.4 | 42.4776 | 47.2441 | 31.4961 | 7.874 | 4SE
97793029 | Kit, cable power 2RNCT 6.0Sqx7C+1Sqx6C | DW0KT | SD | 2817 | 5710624953617 | 14.18 | 12 | 0 | 0 | 0 |  | 31.196 | 26.4 |  |  |  | 4SE
97793030 | Kit, cable power 2RNCT 1.5Sqx4C | DW0KT | SD | 521 | 5710624953624 | 2.92 | 1.694 | 340 | 290 | 180 | MM | 6.424 | 3.7268 | 13.3858 | 11.4173 | 7.0866 | 4SE
97793032 | Kit, cable power 2RNCT 4.0Sqx7C+1Sqx4C | DW0KT | SD | 2059 | 5710624953662 | 10.1 | 10.46 | 370 | 370 | 190 | MM | 22.22 | 23.012 | 14.5669 | 14.5669 | 7.4803 | 4SE
97793607 | KIT,IMPELLER,L,30121,VL,VSM,40121,XA B22 | PAREP | SB | 3573 | 5710624974179 | 24 | 24 | 12 | 12 | 12 | " | 52.8 | 52.8 |  |  |  | 4SE
97793624 | 300S400-10 PE 4"NPT, 6"MTR w/o Chk Valve | SP060 | WG | 7023 | 5710624974261 | 30 | 30 | 0 | 0 | 0 |  | 66 | 66 |  |  |  | 3WU
97794348 | Kit, Vane bowl 96236784 S | GS3KT | SD | 20483 | 5710625007173 | 294 | 272 | 1170 | 1080 | 1900 | MM | 646.8 | 598.4 | 46.063 | 42.5197 | 74.8031 | 4SE
97794361 | Kit, Vane bowl 96561078 S | GS3KT | SD | 17472 | 5710625007203 | 201 | 179 | 1200 | 800 | 150 | MM | 442.2 | 393.8 | 47.2441 | 31.4961 | 5.9055 | 4SE
97794554 | CRE-PLUS CRE5-9 3HP 3X460V 60HZ | CRB02 | DA | 13823 | 5710625009726 | 109 | 60 | 0 | 0 | 0 |  | 239.8 | 132 |  |  |  | 0DBS
97794556 | CRE-PLUS CRE5-10 5HP 3X460V 60HZ | CRB02 | DA | 15360 | 5710625009740 | 127 | 77 | 0 | 0 | 0 |  | 279.4 | 169.4 |  |  |  | 0DBS
97794557 | CRE-PLUS CRE15-05 10HP 3X460V 60HZ | CRB02 | DA | 23140 | 5710625009757 | 173.6 | 118 | 1194 | 787 | 1016 | MM | 381.92 | 259.6 | 47.0079 | 30.9843 | 40 | 0DBS
97794559 | CRE-PLUS CRE45-1 10HP 3X460V 60HZ | CRB02 | DA | 22389 | 5710625009771 | 171 | 121 | 0 | 0 | 0 |  | 376.2 | 266.2 |  |  |  | 0DBS
97794745 | 85S15- 1 3NPT 4"3X208/60 | SP017 | WG | 2477 | 5710625011521 | 18.68 | 16.12 | 1200 | 165 | 160 | MM | 41.096 | 35.464 | 47.2441 | 6.4961 | 6.2992 | 3WU
97794966 | Kit, Chamber stack CRN 45-10 | CRLKT | SC | 19770 | 5710625022237 | 30.476 | 27.516 | 0 | 0 | 0 |  | 67.0472 | 60.5352 |  |  |  | 4SE
97796063 | Spare, Pressure switch FF4-8 DAY | MUCKT | SC | 706 | 5710625039433 | 0.497 | 0.393 | 164 | 112 | 93 | MM | 1.0934 | 0.8646 | 6.4567 | 4.4094 | 3.6614 | 4SE
97796064 | Bulk, Plate arrow f/dir. of rotation CW | MO1KT | SC | 57 | 5710625039440 | 0.6 | 0.549 | 180 | 90 | 55 | MM | 1.32 | 1.2078 | 7.0866 | 3.5433 | 2.1654 | 4SE
97796711 | Kit, Chamber stack CRN 1-3 | CRSKT | SC | 1438 | 5710625050063 | 1.198 | 0.993 | 0 | 0 | 0 |  | 2.6356 | 2.1846 |  |  |  | 4SE
97796722 | Kit Shaft seal SIC/SIC MMS8000R | SUSKT | SD | 4427 | 5700310443171 | 0.54 | 0.54 | 100 | 100 | 100 | MM | 1.188 | 1.188 | 3.937 | 3.937 | 3.937 | 4SE
97796730 | Kit Cable Entry MMS8000R with PT100 | MMSKT | SD | 810 | 5700310443195 | 0.3 | 0.3 | 100 | 100 | 100 | MM | 0.66 | 0.66 | 3.937 | 3.937 | 3.937 | 4SE
97798233 | Kit, Chamber stack CR/CRI 5-22 | CRSKT | SC | 2346 | 5710625102168 | 9.142 | 8.172 | 794 | 196 | 311 | MM | 20.1124 | 17.9784 | 31.2598 | 7.7165 | 12.2441 | 4SE
97798287 | Spare, Impeller 100-315/264 CIS | NBKIT | SB | 1048 | 5710625103615 | 8.465 | 8.465 | 340 | 290 | 140 | MM | 18.623 | 18.623 | 13.3858 | 11.4173 | 5.5118 | 4SE
97798777 | Kit, Chamber stack CR/CRI 5-26 | CRSKT | SC | 2596 | 5710625129424 | 9.42 | 8.3 | 650 | 282 | 282 | MM | 20.724 | 18.26 | 25.5906 | 11.1024 | 11.1024 | 4SE
97798779 | Kit, Chamber stack CR 15-3 | CRMKT | SC | 1776 | 5710625129462 | 4.005 | 3.8 | 555 | 282 | 282 | MM | 8.811 | 8.36 | 21.8504 | 11.1024 | 11.1024 | 4SE
97799110 | Spare, Coupling 4" | WTKIT | SC | 1682 | 5710625134916 | 1.16 | 1.039 | 180 | 100 | 100 | MM | 2.552 | 2.2858 | 7.0866 | 3.937 | 3.937 | 4SE
97799133 | Spare, Coupling 6" | WTKIT | SC | 1102 | 5710625134985 | 1.12 | 0.159 | 99 | 150 | 106 | MM | 2.464 | 0.3498 | 3.8976 | 5.9055 | 4.1732 | 4SE
97799230 | Kit, Chamber stack CR 10-14 | CRMKT | SC | 3814 | 5710625136897 | 11.51 | 10.5 | 555 | 282 | 282 | MM | 25.322 | 23.1 | 21.8504 | 11.1024 | 11.1024 | 4SE
97799505 | Spare, Impeller 125-80-250/257 BZ | NBKIT | SB | 3952 | 5710625141655 | 9.52 | 9.013 | 340 | 290 | 140 | MM | 20.944 | 19.8286 | 13.3858 | 11.4173 | 5.5118 | 4SE
97799609 | Bulk, Label D17 yellow, Rotation arrow | MO1KT | SC | 43 | 5710625143642 | 0.112 | 0.061 | 150 | 96 | 103 | MM | 0.2464 | 0.1342 | 5.9055 | 3.7795 | 4.0551 | 4SE
97799726 | Shaft Bulk Kit, Smooth, 58 Stage; 20 pcs | SPKIT | SD | 5303 | 5700310448022 | 27.881 | 27.76 | 1711 | 149 | 137 | MM | 61.3382 | 61.072 | 67.3622 | 5.8661 | 5.3937 | 4SE
97799728 | Shaft Bulk Kit, Smooth, 38 Stage; 20pcs | SPKIT | SD | 4573 | 5700310448039 | 19.101 | 18.98 | 79 | 149 | 137 | MM | 42.0222 | 41.756 | 3.1102 | 5.8661 | 5.3937 | 4SE
97800437 | Kit, Gasket FFKM, CR/N 45/64 | CRLKT | SC | 3894 | 5710625154822 | 0.123 | 0.123 | 183 | 91 | 60 | MM | 0.2706 | 0.2706 | 7.2047 | 3.5827 | 2.3622 | 4SE
97807713 | SHEAR BAR ASSY,15C/M/25A,LH/RH | YZMBO | SD | 1284 | 5700310522531 | 0.686 | 0.686 | 0 | 0 | 0 |  | 1.5092 | 1.5092 |  |  |  | 4SE
97807896 | KIT,180FR,SILCAR | YZSUB | SD | 2049 | 5700310524269 | 4.4 | 4.4 | 0 | 0 | 0 |  | 9.68 | 9.68 |  |  |  | 4SE
97807897 | KIT,140FR,YCC,SILCAR | YZSUB | SD | 1795 | 5700310524276 | 1.095 | 0.784 | 190 | 190 | 190 | MM | 2.409 | 1.7248 | 7.4803 | 7.4803 | 7.4803 | 4SE
97807898 | KIT,140FR,REL,CC/CC | YZSUB | SD | 812 | 5700310524283 | 1.014 | 1.014 | 0 | 0 | 0 |  | 2.2308 | 2.2308 |  |  |  | 4SE
97807899 | KIT,180FR,REL,SILCAR | YZSUB | SD | 1447 | 5700310524290 | 3.5 | 3.5 | 0 | 0 | 0 |  | 7.7 | 7.7 |  |  |  | 4SE
97807900 | KIT,210FR,REL,SILCAR | YZSUB | SD | 1540 | 5700310524306 | 3.805 | 3.805 | 0 | 0 | 0 |  | 8.371 | 8.371 |  |  |  | 4SE
97807902 | KIT,210FR,SILCAR,2100 | YZSUB | SD | 2737 | 5700310524320 | 5.677 | 5.677 | 0 | 0 | 0 |  | 12.4894 | 12.4894 |  |  |  | 4SE
97807903 | KIT,250FR,OS,SILCAR | YZSUB | SD | 3748 | 5700310524337 | 11.36 | 11.36 | 0 | 0 | 0 |  | 24.992 | 24.992 |  |  |  | 4SE
97807904 | KIT,210FR,CLC,SILCAR | YZSUB | SD | 2813 | 5700310524344 | 6.063 | 6.063 | 0 | 0 | 0 |  | 13.3386 | 13.3386 |  |  |  | 4SE
97807905 | KIT,250FR,REL,SILCAR | YZSUB | SD | 2547 | 5700310524351 | 3.077 | 3.077 | 0 | 0 | 0 |  | 6.7694 | 6.7694 |  |  |  | 4SE
97807906 | KIT,320FR,REL,TC/CC | YZSUB | SD | 6632 | 5700310524368 | 10.246 | 10.246 | 0 | 0 | 0 |  | 22.5412 | 22.5412 |  |  |  | 4SE
97807907 | KIT,360FR,REL,CC/CC | YZSUB | SD | 3230 | 5700310524375 | 11.424 | 11.424 | 0 | 0 | 0 |  | 25.1328 | 25.1328 |  |  |  | 4SE
97807908 | KIT,360FR,REL,TC/SC | YZSUB | SD | 9725 | 5700310524382 | 12.229 | 12.229 | 0 | 0 | 0 |  | 26.9038 | 26.9038 |  |  |  | 4SE
97807909 | KIT,360FR,SILCAR | YZSUB | SD | 8604 | 5700310524399 | 39.193 | 39.193 | 0 | 0 | 0 |  | 86.2246 | 86.2246 |  |  |  | 4SE
97807910 | KIT,250FR,NS,SILCAR | YZSUB | SD | 2453 | 5700310524405 | 12 | 12 | 0 | 0 | 0 |  | 26.4 | 26.4 |  |  |  | 4SE
97807911 | KIT,320FR,CLC, 2100 SILCAR,OS BRG | YZSUB | SD | 14964 | 5700310524412 | 14.649 | 14.649 | 0 | 0 | 0 |  | 32.2278 | 32.2278 |  |  |  | 4SE
97807912 | KIT,250FR,CLC,SILCAR | YZSUB | SD | 3078 | 5700310524429 | 13 | 13 | 0 | 0 | 0 |  | 28.6 | 28.6 |  |  |  | 4SE
97807913 | KIT,#4A BF,PKG,LO-HEAD | YZDPT | SD | 3236 | 5700310524436 | 16.677 | 16.677 | 0 | 0 | 0 |  | 36.6894 | 36.6894 |  |  |  | 4SE
97807914 | KIT,#3D BF,DBL SEAL | YZDPT | SD | 6175 | 5700310524443 | 18.31 | 18.31 | 0 | 0 | 0 |  | 40.282 | 40.282 |  |  |  | 4SE
97807915 | KIT,#3C BF,PKG | YZDPT | SD | 1693 | 5700310524450 | 4.69 | 4.69 | 0 | 0 | 0 |  | 10.318 | 10.318 |  |  |  | 4SE
97807916 | KIT,#1C BF,PKG,450 BHN SLEEVE | YZDPT | SD | 1789 | 5700310524467 | 2.888 | 2.888 | 0 | 0 | 0 |  | 6.3536 | 6.3536 |  |  |  | 4SE
97807917 | KIT,#1C BF,PKG,550 BHN SLEEVE | YZDPT | SD | 3288 | 5700310524474 | 2.903 | 2.903 | 0 | 0 | 0 |  | 6.3866 | 6.3866 |  |  |  | 4SE
97807918 | KIT,#1Y BF,PKG | YZDPT | SD | 3142 | 5700310524481 | 1.072 | 1.072 | 0 | 0 | 0 |  | 2.3584 | 2.3584 |  |  |  | 4SE
97807919 | KIT,#1C BF,MECH SEAL | YZDPT | SD | 4061 | 5700310524498 | 7.141 | 7.141 | 0 | 0 | 0 |  | 15.7102 | 15.7102 |  |  |  | 4SE
97807920 | KIT,#3D BF,PKG | YZDPT | SD | 4242 | 5700310524504 | 17.335 | 17.335 | 0 | 0 | 0 |  | 38.137 | 38.137 |  |  |  | 4SE
97807921 | KIT,#3C BF,MECH SEAL | YZDPT | SD | 3648 | 5700310524511 | 11.626 | 11.626 | 0 | 0 | 0 |  | 25.5772 | 25.5772 |  |  |  | 4SE
97807928 | KIT,545 COMPRESSOR,REBUILD | YZDMT | SD | 3390 | 5700310524580 | 1.797 | 1.797 | 0 | 0 | 0 |  | 3.9534 | 3.9534 |  |  |  | 4SE
97807929 | KIT,668 COMPRESSOR,REBUILD | YZDMT | SD | 4950 | 5700310524597 | 1.342 | 1.342 | 0 | 0 | 0 |  | 2.9524 | 2.9524 |  |  |  | 4SE
97807931 | KIT,7108 COMPRESSOR,REBUILD | YZDMT | SD | 6073 | 5700310524610 | 7.29 | 7.29 | 0 | 0 | 0 |  | 16.038 | 16.038 |  |  |  | 4SE
97807940 | BLADE SET,(8),668 COMPR | YZDMT | SD | 805 | 5700310524702 | 0.025 | 0.025 | 0 | 0 | 0 |  | 0.055 | 0.055 |  |  |  | 4SE
97807944 | BLADE SET,(8),150A/150AW COMPR,EK50 | YZDMT | SD | 1426 | 5700310524740 | 1.107 | 1.107 | 0 | 0 | 0 |  | 2.4354 | 2.4354 |  |  |  | 4SE
97807947 | BLADE SET,(5),545 COMPR | YZDMT | SD | 599 | 5700310524771 | 0.075 | 0.075 | 0 | 0 | 0 |  | 0.165 | 0.165 |  |  |  | 4SE
97807976 | KIT,REPAIR 2-1/2"PISTON VALVE | YZDMT | SD | 5213 | 5700310525068 | 8.068 | 8.068 | 0 | 0 | 0 |  | 17.7496 | 17.7496 |  |  |  | 4SE
97807980 | KIT,7A/B/C,COMMINUTOR REBUILD | YZDMT | SD | 12981 | 5700310525105 | 6.628 | 6.628 | 0 | 0 | 0 |  | 14.5816 | 14.5816 |  |  |  | 4SE
97808060 | FLAP/HINGE/SEAT ASSY,4"DISCH | YZDMT | SD | 13152 | 5700310525907 | 26.756 | 26.756 | 0 | 0 | 0 |  | 58.8632 | 58.8632 |  |  |  | 4SE
97808062 | FLAP/HINGE ASSY,4"INLET | YZDMT | SD | 7046 | 5700310525921 | 6.058 | 6.058 | 0 | 0 | 0 |  | 13.3276 | 13.3276 |  |  |  | 4SE
97808066 | FLAP/HINGE/SEAT ASSY,5"DISCH | YZDMT | SD | 13295 | 5700310525969 | 41.835 | 41.835 | 0 | 0 | 0 |  | 92.037 | 92.037 |  |  |  | 4SE
97808071 | FLAP/HINGE ASSY,6"DISCH,OS&NS | YZDMT | SD | 7751 | 5700310526010 | 15.19 | 15.19 | 0 | 0 | 0 |  | 33.418 | 33.418 |  |  |  | 4SE
97808072 | FLAP/HINGE/SEAT ASSY,6"DISCH N/S | YZDMT | SD | 10797 | 5700310526027 | 64 | 64 | 0 | 0 | 0 |  | 140.8 | 140.8 |  |  |  | 4SE
97808080 | 545 COMPR,FAN COOL,ECON LUBR | YZDMT | SD | 54736 | 5700310526102 | 22.31 | 22.31 | 0 | 0 | 0 |  | 49.082 | 49.082 |  |  |  | 4SE
97808082 | PISTON VLV ASSY,1-1/2",SDV | YZDMT | SD | 19624 | 5700310526126 | 40.322 | 40.322 | 0 | 0 | 0 |  | 88.7084 | 88.7084 |  |  |  | 4SE
97809659 | RET RING,5100-125,FLT,EXT,SS | YZMBO | SD | 52 | 5700310541891 | 0.045 | 0.045 | 0 | 0 | 0 |  | 0.099 | 0.099 |  |  |  | 4SE
97814562 | YEOTRODE,W/ENCL,RELAY,NEMA 4 | YZDMT | SD | 2309 | 5700310580920 | 12 | 12 | 0 | 0 | 0 |  | 26.4 | 26.4 |  |  |  | 4SE
97815179 | Cutter 7671 | YGKIT | SD | 214 | 5700310587097 | 0.847 | 0.847 | 0 | 0 | 0 |  | 1.8634 | 1.8634 |  |  |  | 4SE
97815395 | VLV BODY,5"DISCH CK,8-HOLE,CI | YAKIT | SD | 20870 | 5700310589251 | 231 | 231 | 0 | 0 | 0 |  | 508.2 | 508.2 |  |  |  | 4SE
97815398 | VLV BODY,6"DISCH.CI | YAKIT | SD | 13456 | 5700310589282 | 360 | 360 | 0 | 0 | 0 |  | 792 | 792 |  |  |  | 4SE
97815457 | GSKT,BONNET,PILOT VLV | YZMBO | SD | 52 | 5700310589879 | 0.002 | 0.002 | 0 | 0 | 0 |  | 0.0044 | 0.0044 |  |  |  | 4SE
97816617 | PKG GLAND ASSY,LL/LMC4,CI | YZCHI | SD | 1379 | 5700310601373 | 2.58 | 1.639 | 7.04 | 7.04 | 3.42 | " | 5.676 | 3.6058 |  |  |  | 4SE
97817149 | Kit, Yeotrode w/instruction | YZDMT | SD | 3174 | 5700310606699 | 0.465 | 0.465 | 0 | 0 | 0 |  | 1.023 | 1.023 |  |  |  | 4SE
97818239 | KIT, SEALTRODE BULB/ADAPTER ASSY | YZDPT | SD | 1966 | 5700310617695 | 0.526 | 0.526 | 0 | 0 | 0 |  | 1.1572 | 1.1572 |  |  |  | 4SE
97819016 | Spare, impeller 5556 rh 2v cl35 | YAKIT | SD | 6344 | 5700310625461 | 50 | 50 | 0 | 0 | 0 |  | 110 | 110 |  |  |  | 4SE
97819776 | VLV BODY,5"INLET CHECK,8-HOLE | YZDMT | SD | 9750 | 5700310633060 | 182 | 182 | 0 | 0 | 0 |  | 400.4 | 400.4 |  |  |  | 4SE
97820567 | SHIM,SET,4.531 x 5.500 x .0775 2x .531 | YZPBO | SD | 52 | 5700310640976 | 0.038 | 0.038 | 0 | 0 | 0 |  | 0.0836 | 0.0836 |  |  |  | 4SE
97821579 | Kit, Tank W/O cover WC-3 | 2SOKT | SA | 547 | 5710625183747 | 3.173 | 2.586 | 563 | 376 | 373 | MM | 6.9806 | 5.6892 | 22.1654 | 14.8031 | 14.685 | 4SE
97821661 | Kit, Chamber stack CR/CRI 3-31 | CRSKT | SC | 3460 | 5710625185505 | 8.31 | 7.3 | 760 | 282 | 282 | MM | 18.282 | 16.06 | 29.9213 | 11.1024 | 11.1024 | 4SE
97821700 | Kit, Chamber stack CR/CRI 5-20 | CRSKT | SC | 3057 | 5710625186618 | 7.51 | 6.5 | 650 | 282 | 282 | MM | 16.522 | 14.3 | 25.5906 | 11.1024 | 11.1024 | 4SE
97821701 | Kit, Stator winding 97821375 S fr50 Ex | GS3KT | SD | 6290 | 5710625186380 | 45 | 30 | 743 | 543 | 525 | MM | 99 | 66 | 29.252 | 21.378 | 20.6693 | 4SE
97821973 | Kit, Chamber stack CR/CRI 5-9 | CRSKT | SC | 3974 | 5710625192435 | 3.923 | 3.093 | 555 | 282 | 282 | MM | 8.6306 | 6.8046 | 21.8504 | 11.1024 | 11.1024 | 4SE
97821991 | Spare, Impeller 65-200/200 CI | NBKIT | SB | 600 | 5710625192817 | 4.309 | 4.004 | 293 | 345 | 139 | MM | 9.4798 | 8.8088 | 11.5354 | 13.5827 | 5.4724 | 4SE
97822518 | Bulk, Gasket D97.5/77.5x2 FKM | UPKIT | SA | 902 | 5710625201014 | 0.12 | 0.092 | 160 | 130 | 20 | MM | 0.264 | 0.2024 | 6.2992 | 5.1181 | 0.7874 | 4SE
97822538 | Spare, Shaft MTR 64-2 | CRKKT | SC | 395 | 5710620312272 | 1.1 | 0.902 | 400 | 70 | 70 | MM | 2.42 | 1.9844 | 15.748 | 2.7559 | 2.7559 | 4SE
97822542 | Kit, Chamber stack CR/CRI 3-10 | CRSKT | SC | 1738 | 5710625201205 | 2.705 | 2.5 | 555 | 282 | 282 | MM | 5.951 | 5.5 | 21.8504 | 11.1024 | 11.1024 | 4SE
97823493 | spare, Impeller 80-200/194 CI | NBKIT | SB | 600 | 5710625225959 | 6.127 | 5.62 | 341 | 292 | 136 | MM | 13.4794 | 12.364 | 13.4252 | 11.4961 | 5.3543 | 4SE
97823646 | Spare, Base Plate CM A/I, MG71/80 | CMKIT | SC | 254 | 5710625228738 | 0.607 | 0.516 | 195 | 188 | 101 | MM | 1.3354 | 1.1352 | 7.6772 | 7.4016 | 3.9764 | 4SE
97823648 | Spare, Base plate SmCM G, MG71/80 | CMKIT | SC | 225 | 5710625228745 | 0.6 | 0.52 | 250 | 170 | 70 | MM | 1.32 | 1.144 | 9.8425 | 6.6929 | 2.7559 | 4SE
97823650 | Spare, FOOT painted MG90L | CMKIT | SC | 269 | 5710625228769 | 0.765 | 0.629 | 185 | 185 | 97 | MM | 1.683 | 1.3838 | 7.2835 | 7.2835 | 3.8189 | 4SE
97823661 | Spare, Base Plate CM G, MG90 | CMKIT | SC | 360 | 5710625228776 | 0.78 | 0.644 | 180 | 180 | 100 | MM | 1.716 | 1.4168 | 7.0866 | 7.0866 | 3.937 | 4SE
97823662 | Spare, FOOT painted MG100 | CMKIT | SC | 317 | 5710625228783 | 0.992 | 0.812 | 335 | 292 | 66 | MM | 2.1824 | 1.7864 | 13.189 | 11.4961 | 2.5984 | 4SE
97823663 | Spare, Base Plate CM G, MG100 | CMKIT | SC | 466 | 5710625228790 | 1.18 | 1 | 340 | 290 | 70 | MM | 2.596 | 2.2 | 13.3858 | 11.4173 | 2.7559 | 4SE
97823664 | Spare, FOOT MG112/132 | CMKIT | SC | 453 | 5710625228806 | 1.96 | 1.78 | 340 | 290 | 70 | MM | 4.312 | 3.916 | 13.3858 | 11.4173 | 2.7559 | 4SE
97823665 | Spare, Base Plate CM G, MG112/132 | CMKIT | SC | 571 | 5710625228912 | 1.44 | 1.26 | 340 | 290 | 60 | MM | 3.168 | 2.772 | 13.3858 | 11.4173 | 2.3622 | 4SE
97823668 | Spare, base plate | CMKIT | SC | 296 | 5710625228936 | 1.035 | 0.855 | 336 | 295 | 68 | MM | 2.277 | 1.881 | 13.2283 | 11.6142 | 2.6772 | 4SE
97823670 | Spare, Base plate LaCM G, MG90 | CMKIT | SC | 255 | 5710625228950 | 1.05 | 0.87 | 330 | 290 | 60 | MM | 2.31 | 1.914 | 12.9921 | 11.4173 | 2.3622 | 4SE
97823682 | Spare, Base Plate, CED, LaCM A/I, MG71/8 | CMKIT | SC | 260 | 5710625228974 | 0.74 | 0.604 | 180 | 180 | 100 | MM | 1.628 | 1.3288 | 7.0866 | 7.0866 | 3.937 | 4SE
97824695 | Bulk, Capacitor 7uF 230V 60Hz | WSCKT | SA | 34 | 5710625260219 | 0.902 | 0.78 | 185 | 185 | 97 | MM | 1.9844 | 1.716 | 7.2835 | 7.2835 | 3.8189 | 4SE
97825128 | Kit, Chamber stack CRN 5-14 | CRSKT | SC | 3529 | 5710625299950 | 5.23 | 4.4 | 0 | 0 | 0 |  | 11.506 | 9.68 |  |  |  | 4SE
97825310 | Bulk, Capacitor 12,5uF 115V 60Hz | WSCKT | SA | 499 | 5710625305392 | 0.902 | 0.78 | 185 | 185 | 97 | MM | 1.9844 | 1.716 | 7.2835 | 7.2835 | 3.8189 | 4SE
97825316 | Bulk, Capacitor 20uF 115V 60Hz | WSCKT | SA | 554 | 5710625305477 | 1.002 | 0.88 | 185 | 185 | 97 | MM | 2.2044 | 1.936 | 7.2835 | 7.2835 | 3.8189 | 4SE
97825317 | Bulk, Discharge NPT connection | CCOKT | SA | 181 | 5710625305484 | 0.572 | 0.45 | 185 | 185 | 97 | MM | 1.2584 | 0.99 | 7.2835 | 7.2835 | 3.8189 | 4SE
97825319 | Kit, Discharge G connection Unilift CC | CCOKT | SA | 70 | 5710625305507 | 0.164 | 0.12 | 182 | 99 | 60 | MM | 0.3608 | 0.264 | 7.1654 | 3.8976 | 2.3622 | 4SE
97825322 | Kit, Rubber flap valve Unilift CC | CCOKT | SA | 98 | 5710625305545 | 0.071 | 0.027 | 182 | 91 | 60 | MM | 0.1562 | 0.0594 | 7.1654 | 3.5827 | 2.3622 | 4SE
97825411 | Kit,Cable 10m KPC200/300 Unilift CC5 AUS | WSCKT | SA | 256 | 5710625307778 | 0.866 | 0.543 | 185 | 185 | 97 | MM | 1.9052 | 1.1946 | 7.2835 | 7.2835 | 3.8189 | 4SE
97825415 | Kit,Cable Unilift CC5 10m no plug 50Hz | WSCKT | SA | 256 | 5710625308157 | 0.535 | 0.535 | 180 | 180 | 100 | MM | 1.177 | 1.177 | 7.0866 | 7.0866 | 3.937 | 4SE
97825431 | Kit, Suction cover 96638673 S Fr72-74 | GS3KT | SD | 16061 | 5700310664569 | 59 | 53 | 500 | 600 | 800 | MM | 129.8 | 116.6 | 19.685 | 23.622 | 31.4961 | 4SE
97825435 | Kit,Cable 10m KPC600 Unilift CC7/9 AUS | CCOKT | SA | 291 | 5710625308935 | 0.848 | 0.525 | 185 | 185 | 97 | MM | 1.8656 | 1.155 | 7.2835 | 7.2835 | 3.8189 | 4SE
97825438 | Kit,Cable Unilift CC7/9 10m no plug | CCOKT | SA | 291 | 5710625308959 | 1.33 | 1.268 | 180 | 180 | 90 | MM | 2.926 | 2.7896 | 7.0866 | 7.0866 | 3.5433 | 4SE
97825880 | Spare, Impeller 80-250/249 CI | NBKIT | SB | 729 | 5710625331001 | 7.357 | 6.85 | 341 | 292 | 136 | MM | 16.1854 | 15.07 | 13.4252 | 11.4961 | 5.3543 | 4SE
97826003 | Kit, Impeller 11430A S fr42 | GS3KT | SD | 2574 | 5710625333982 | 0.3 | 0.3 | 200 | 210 | 200 | MM | 0.66 | 0.66 | 7.874 | 8.2677 | 7.874 | 4SE
97826051 | Kit, Impeller 97688986 Belzona S Fr 70 | GS3KT | SD | 7144 | 5710625335870 | 36.5 | 36.4 | 51 | 32 | 37 | CM | 80.3 | 80.08 | 20.0787 | 12.5984 | 14.5669 | 4SE
97826103 | Kit, Chamber stack CR/CRI 3-7 | CRSKT | SC | 1588 | 5710625339045 | 2.44 | 2.235 | 400 | 170 | 170 | MM | 5.368 | 4.917 | 15.748 | 6.6929 | 6.6929 | 4SE
97826232 | KIT,NAMEPLATE,91893520 100 PC | PAREP | SB | 186 | 5710625341178 | 0.842 | 0.842 | 125 | 88 | 94 | MM | 1.8524 | 1.8524 | 4.9213 | 3.4646 | 3.7008 | 4SE
97839750 | NB 65-125/121AAF2AESBAQEGW4 | NB065 | CC | 3291 | 5710625524274 | 61 | 51 | 800 | 400 | 557 | MM | 134.2 | 112.2 | 31.4961 | 15.748 | 21.9291 | 1CBS
97839758 | NB 80-160/150AAF2AESBAQEJW4 | NB080 | CC | 4040 | 5710625524380 | 91 | 74 | 800 | 600 | 657 | MM | 200.2 | 162.8 | 31.4961 | 23.622 | 25.8661 | 1CBS
97842317 | Kit, Chamber stack CR 15-12 | CRMKT | SC | 4528 | 5710625615217 | 14.21 | 13.2 | 650 | 282 | 282 | MM | 31.262 | 29.04 | 25.5906 | 11.1024 | 11.1024 | 4SE
97842339 | Kit, CR15-7 chamber stack cpl. LNPSH | CRMKT | SC | 4596 | 5700310674018 | 9.4 | 9.4 | 600 | 200 | 310 | MM | 20.68 | 20.68 | 23.622 | 7.874 | 12.2047 | 4SE
97842432 | Guide claw ANSI 12" DCI | GS2KT | SD | 4795 | 5710625616788 | 68 | 67 | 600 | 800 | 700 | MM | 149.6 | 147.4 | 23.622 | 31.4961 | 27.5591 | 4SE
97842657 | Spare/Bushing,VLS,X4/XA | PASE1 | SB | 594 | 5710625622093 | 0.3 | 0.3 | 1 | 1 | 1 | MM | 0.66 | 0.66 | 0.03937 | 0.03937 | 0.03937 | 4SE
97842689 | Spare/SLEEVE,KP,DK,SEAL | PASE1 | SB | 3165 | 5710625622833 | 4.8 | 4.8 | 1 | 1 | 1 | MM | 10.56 | 10.56 | 0.03937 | 0.03937 | 0.03937 | 4SE
97842888 | Kit, Centering strips, BM8" | BMEKT | SC | 3474 | 5710625630302 | 3.048 | 2.67 | 294 | 345 | 139 | MM | 6.7056 | 5.874 | 11.5748 | 13.5827 | 5.4724 | 4SE
97843104 | TP50-40/4 B-G-A-BUBE 3x230/460 60Hz | UPT50 | CA | 3843 | 5710625633938 | 26.757 | 24.081 | 0 | 0 | 0 |  | 58.8654 | 52.9782 |  |  |  | 1CBS
97843246 | Spare/OIL SEAL,GB/T13871,FB65x85x10,G | PASE1 | SB | 49 | 5710625638148 | 0.02 | 0.02 | 1 | 1 | 1 | MM | 0.044 | 0.044 | 0.03937 | 0.03937 | 0.03937 | 4SE
97843251 | Spare/OIL SEAL,GB/T13871,FB70x90x10,G | PASE1 | SB | 55 | 5710625638278 | 0.02 | 0.02 | 1 | 1 | 1 | MM | 0.044 | 0.044 | 0.03937 | 0.03937 | 0.03937 | 4SE
97843282 | Kit, Chamber stack CR/CRI 5-32 | CRSKT | SC | 4540 | 5710625639619 | 11.48 | 10.731 | 1050 | 170 | 170 | MM | 25.256 | 23.6082 | 41.3386 | 6.6929 | 6.6929 | 4SE
97843472 | Kit, Impeller 96641481 S fr70 | GS3KT | SD | 6069 | 5710625643272 | 47.5 | 37 | 800 | 600 | 245 | MM | 104.5 | 81.4 | 31.4961 | 23.622 | 9.6457 | 4SE
97843511 | Kit, Chamber stack CR 32-10 | CRLKT | SC | 14229 | 5710625644033 | 22.72 | 21.845 | 1000 | 170 | 170 | MM | 49.984 | 48.059 | 39.3701 | 6.6929 | 6.6929 | 4SE
97844315 | Spare/Wear ring,10.38"x11.75"x2.25" | PASE1 | SB | 2646 | 5710625675037 | 2.4 | 2 | 1 | 1 | 1 | MM | 5.28 | 4.4 | 0.03937 | 0.03937 | 0.03937 | 4SE
97844316 | Spare/Seal head,SGL,3.00",21S,BP1_1 | PASE1 | SB | 1041 | 5710625675044 | 0.7 | 0.7 | 1 | 1 | 1 | MM | 1.54 | 1.54 | 0.03937 | 0.03937 | 0.03937 | 4SE
97844318 | Spare/Seal seat,3.00",B_C_,CUP | PASE1 | SB | 1088 | 5710625675075 | 0.114 | 0.114 | 1 | 1 | 1 | MM | 0.2508 | 0.2508 | 0.03937 | 0.03937 | 0.03937 | 4SE
97844322 | Spare/Sleeve,KP,X7,LKG LH | PASE1 | SB | 567 | 5710625675167 | 1.8 | 1.8 | 1 | 1 | 1 | MM | 3.96 | 3.96 | 0.03937 | 0.03937 | 0.03937 | 4SE
97844328 | Spare/Gasket, 5.12"IDx 6.00"BC | PASE1 | SB | 44 | 5710625675440 | 0.05 | 0.05 | 170 | 170 | 20 | MM | 0.11 | 0.11 | 6.6929 | 6.6929 | 0.7874 | 4SE
97844330 | Spare/O-ring, 2.87"ID, 3.12"OD,#233 | SICKT | SB | 37 | 5710625675549 | 0.01 | 0.01 | 80 | 80 | 10 | MM | 0.022 | 0.022 | 3.1496 | 3.1496 | 0.3937 | 4SE
97844331 | Spare/O-ring, 4.00"ID, 4.19"OD,#155 | SICKT | SB | 13 | 5710625675556 | 0.001 | 0.001 | 1 | 1 | 1 | MM | 0.0022 | 0.0022 | 0.03937 | 0.03937 | 0.03937 | 4SE
97844332 | Spare/O-ring, 8.00"ID, 8.50"OD,#445 | SICKT | SB | 64 | 5710625675563 | 0.7 | 0.7 | 170 | 170 | 20 | MM | 1.54 | 1.54 | 6.6929 | 6.6929 | 0.7874 | 4SE
97844489 | Kit, Chamber stack CRN 5-6 | CRSKT | SC | 1313 | 5710625680758 | 3.56 | 2.73 | 600 | 210 | 310 | MM | 7.832 | 6.006 | 23.622 | 8.2677 | 12.2047 | 4SE
97844490 | Kit, Chamber stack CR 15-14 | CRMKT | SC | 4824 | 5700310676074 | 16.52 | 15.4 | 650 | 282 | 282 | MM | 36.344 | 33.88 | 25.5906 | 11.1024 | 11.1024 | 4SE
97844577 | TP50-160/2 B BUBE 115/230V TEFC LOCHINVA | UPT50 | CA | 7225 | 5710625682301 | 42.357 | 38.089 | 0 | 0 | 0 |  | 93.1854 | 83.7958 |  |  |  | 1CBS
97846100 | FM motor w.cool. var.3A 4P fr54 class H | GS3KT | SD | 72892 | 5710625705161 | 260 | 245 | 800 | 600 | 1100 | MM | 572 | 539 | 31.4961 | 23.622 | 43.3071 | 4SE
97846373 | Spare/SEAL ASSY,58U/45 SiC-M,FPM-H330 | PASE1 | SB | 1442 | 5710625709954 | 0.265 | 0.265 | 1 | 1 | 1 | MM | 0.583 | 0.583 | 0.03937 | 0.03937 | 0.03937 | 4SE
97846374 | Spare/SEAL ASSY,58U/60 SiC-M,FPM-H330 | PASE1 | SB | 1707 | 5710625709961 | 0.525 | 0.525 | 1 | 1 | 1 | MM | 1.155 | 1.155 | 0.03937 | 0.03937 | 0.03937 | 4SE
97846624 | Spare, Impeller 125-400/392 BZ trim | NBKIT | SB | 7992 | 5710625725633 | 22.992 | 22.68 | 341 | 292 | 136 | MM | 50.5824 | 49.896 | 13.4252 | 11.4961 | 5.3543 | 4SE
97847338 | KIT,IMPELLER,L,15705,X3 H304 | PAREP | SB | 1484 | 5710625746485 | 0.737 | 0.737 | 12 | 12 | 12 | " | 1.6214 | 1.6214 |  |  |  | 4SE
97848460 | Valve Kit, DME/S2-DME48 PP/E/SS | MDSKT | SF | 389 | 5710625759508 | 0.12 | 0.095 | 110 | 110 | 110 | MM | 0.264 | 0.209 | 4.3307 | 4.3307 | 4.3307 | 4SE
97848709 | Kit, Chamber stack CR 15-17 | CRMKT | SC | 5545 | 5710625763345 | 19.62 | 18.5 | 950 | 282 | 282 | MM | 43.164 | 40.7 | 37.4016 | 11.1024 | 11.1024 | 4SE
97848780 | Kit, Chamber stack CR 20-10 | CRMKT | SC | 5123 | 5710625764939 | 13 | 11.99 | 800 | 200 | 300 | MM | 28.6 | 26.378 | 31.4961 | 7.874 | 11.811 | 4SE
97848979 | Kit, Impeller 96571286 S fr78 | GS3KT | SD | 34616 | 5710625769019 | 233 | 211 | 120 | 80 | 55 | CM | 512.6 | 464.2 | 47.2441 | 31.4961 | 21.6535 | 4SE
97849503 | 10-15507-130001-2681P BPRNCNSN01AA | LC000 | CE | 3124 | 5710625776659 | 104 | 104 | 812.8 | 609.6 | 660.4 | MM | 228.8 | 228.8 | 32 | 24 | 26 | 1CBS
97849748 | Kit, Motor 97619425 fr54 | WLSKT | SD | 13227 | 5710625781301 | 245 | 235 | 800 | 600 | 1100 | MM | 539 | 517 | 31.4961 | 23.622 | 43.3071 | 4SE
97849750 | Kit, Motor 97619751 S fr54 | WLSKT | SD | 9421 | 5710625781530 | 245 | 235 | 800 | 600 | 1100 | MM | 539 | 517 | 31.4961 | 23.622 | 43.3071 | 4SE
97849962 | Kit, Chamber stack CRN 32-2-2 | CRLKT | SC | 3946 | 5710625785569 | 6.856 | 6.026 | 0 | 0 | 0 |  | 15.0832 | 13.2572 |  |  |  | 4SE
97850018 | Hose kit, 0.125x0.25" 100 ft PE | MACCS | IJ | 161 | 5710625787228 | 1.584 | 1.44 | 0 | 0 | 0 |  | 3.4848 | 3.168 |  |  |  | 2IN
97850191 | Spare/Seal gland,3H | PASE1 | SB | 683 | 5710625790433 | 1.15 | 1.15 | 1 | 1 | 1 | MM | 2.53 | 2.53 | 0.03937 | 0.03937 | 0.03937 | 4SE
97850755 | Kit, Chamber stack CR 120-1 | CRXKT | SC | 7359 | 5710625798941 | 14.807 | 14.806 | 595 | 302 | 302 | MM | 32.5754 | 32.5732 | 23.4252 | 11.8898 | 11.8898 | 4SE
97850970 | Spare/Wear ring,12.62"X13.50"X2.40" | PASE1 | SB | 2422 | 5710625802761 | 7.43 | 6.195 | 500 | 500 | 220 | MM | 16.346 | 13.629 | 19.685 | 19.685 | 8.6614 | 4SE
97850974 | Spare/Sleeve,KP,XV,LKG,RH | PASE1 | SB | 1119 | 5710625802822 | 0.62 | 0.62 | 1 | 1 | 1 | MM | 1.364 | 1.364 | 0.03937 | 0.03937 | 0.03937 | 4SE
97850975 | Spare/Sleeve,KP,XV,LKG,LH | PASE1 | SB | 1119 | 5710625802839 | 0.61 | 0.61 | 1 | 1 | 1 | MM | 1.342 | 1.342 | 0.03937 | 0.03937 | 0.03937 | 4SE
97851104 | Kit, Impeller 96576960 S fr78 | GS3KT | SD | 26621 | 5710625805922 | 297 | 275 | 0 | 0 | 0 |  | 653.4 | 605 |  |  |  | 4SE
97851118 | Spare/Wear ring,11.07"x12.00"x2.34" | PASE1 | SB | 2211 | 5710625806066 | 4.9 | 4.9 | 1 | 1 | 1 | MM | 10.78 | 10.78 | 0.03937 | 0.03937 | 0.03937 | 4SE
97851119 | Spare,Impeller,KP,10203,XT,full size | PASE1 | SB | 10306 | 5710625806073 | 92 | 77 | 650 | 650 | 610 | MM | 202.4 | 169.4 | 25.5906 | 25.5906 | 24.0157 | 4SE
97851120 | Spare/Shaft,KP,10203,XV,CW,52.75"L | PASE1 | SB | 4898 | 5710625806097 | 60.65 | 60.65 | 1600 | 200 | 240 | MM | 133.43 | 133.43 | 62.9921 | 7.874 | 9.4488 | 4SE
97851121 | Spare/Seal seat,4.00",B 7 ,O-RING | PASE1 | SB | 7919 | 5710625806103 | 0.535 | 0.535 | 1 | 1 | 1 | MM | 1.177 | 1.177 | 0.03937 | 0.03937 | 0.03937 | 4SE
97851122 | Spare/Seal head,SGL,4.00",1,BF1_1 | PASE1 | SB | 16326 | 5710625806110 | 1.085 | 1.085 | 1 | 1 | 1 | MM | 2.387 | 2.387 | 0.03937 | 0.03937 | 0.03937 | 4SE
97851334 | TP 40-120/2 A-F-A-BQQE-DW1 | UPT40 | CA | 3487 | 5710625808169 | 23.7 | 20.2 | 400 | 300 | 666 | MM | 52.14 | 44.44 | 15.748 | 11.811 | 26.2205 | 1CBS
97851379 | Kit, Chamber stack CR 20-17 | CRMKT | SC | 6233 | 5710625809302 | 19.654 | 18.579 | 950 | 282 | 282 | MM | 43.2388 | 40.8738 | 37.4016 | 11.1024 | 11.1024 | 4SE
97851445 | 10-20501-130001-2681P BPRNCNSN01FT | LC000 | CE | 3113 | 5710625813842 | 108 | 108 | 812.8 | 609.6 | 660.4 | MM | 237.6 | 237.6 | 32 | 24 | 26 | 1CBS
97851907 | Kit, valve/diaph. DME 375-PP/E/SS | MDSKT | SF | 2687 | 5710625824466 | 0.835 | 0.765 | 189 | 190 | 106 | MM | 1.837 | 1.683 | 7.4409 | 7.4803 | 4.1732 | 4SE
97852248 | Kit, Chamber stack CRN 5-3 | CRSKT | SC | 1936 | 5710625829393 | 1.398 | 1.193 | 0 | 0 | 0 |  | 3.0756 | 2.6246 |  |  |  | 4SE
97852355 | Kit, Chamber stack CRN 32-10 | CRLKT | SC | 19051 | 5710625830764 | 21.685 | 20.985 | 1044 | 164 | 171 | MM | 47.707 | 46.167 | 41.1024 | 6.4567 | 6.7323 | 4SE
97852485 | KIT,IMPELLER,L,15955,X3 B22 | PAREP | SB | 1569 | 5710625833338 | 11 | 11 | 12 | 12 | 12 | " | 24.2 | 24.2 |  |  |  | 4SE
97852883 | Kit, Chamber stack CR 10-16 | CRMKT | SC | 4245 | 5710625840459 | 12.91 | 11.9 | 650 | 282 | 282 | MM | 28.402 | 26.18 | 25.5906 | 11.1024 | 11.1024 | 4SE
97853169 | 7S15-26 1"NPT 4"MTR 60Hz w/o Chk Valve | SP15A | WH | 1722 | 5710625846871 | 7.7 | 6.7 | 0 | 0 | 0 |  | 16.94 | 14.74 |  |  |  | 3WU
97853170 | 7S15-26 1"NPT 4"3X460/60 | SP15A | WH | 2847 | 5710625846888 | 19.34 | 17.63 | 1600 | 120 | 110 | MM | 42.548 | 38.786 | 62.9921 | 4.7244 | 4.3307 | 3WU
97853215 | KIT,STAND,CI,VL 9.5"/12" BLUE | PAREP | SB | 936 | 5710625847274 | 43 | 43 | 0 | 0 | 0 |  | 94.6 | 94.6 |  |  |  | 4SE
97853242 | Spare/Sleeve,KP,X4 LH SS | PASE1 | SB | 740 | 5710625847359 | 0.595 | 0.595 | 1 | 1 | 1 | MM | 1.309 | 1.309 | 0.03937 | 0.03937 | 0.03937 | 4SE
97854077 | Spare, Cable guard SP17-3 4" | SPKIT | SD | 193 | 5710625865117 | 0.602 | 0.116 | 370 | 370 | 181 | MM | 1.3244 | 0.2552 | 14.5669 | 14.5669 | 7.126 | 4SE
97854078 | Spare, Cable guard SP17-4 4" | SPKIT | SD | 193 | 5710620197114 | 0.617 | 0.131 | 797 | 145 | 161 | MM | 1.3574 | 0.2882 | 31.378 | 5.7087 | 6.3386 | 4SE
97854081 | Spare, Cable guard SP17-7 4" | SPKIT | SD | 200 | 5710625865155 | 0.662 | 0.176 | 797 | 145 | 161 | MM | 1.4564 | 0.3872 | 31.378 | 5.7087 | 6.3386 | 4SE
97854084 | Spare, Cable guard SP17-10 4" | SPKIT | SD | 193 | 5710625865186 | 1 | 0.319 | 1150 | 165 | 160 | MM | 2.2 | 0.7018 | 45.2756 | 6.4961 | 6.2992 | 4SE
97854087 | Spare, Cable guard SP17-13 4" | SPKIT | SD | 200 | 5710625865216 | 1.056 | 0.375 | 1206 | 145 | 160 | MM | 2.3232 | 0.825 | 47.4803 | 5.7087 | 6.2992 | 4SE
97854091 | Spare, Cable guard SP17-8 6" | SPKIT | SD | 193 | 5710625865254 | 0.751 | 0.265 | 797 | 145 | 161 | MM | 1.6522 | 0.583 | 31.378 | 5.7087 | 6.3386 | 4SE
97854092 | Spare, Cable guard SP17-9 6" | SPKIT | SD | 179 | 5710625865261 | 0.971 | 0.29 | 1206 | 145 | 160 | MM | 2.1362 | 0.638 | 47.4803 | 5.7087 | 6.2992 | 4SE
97854093 | Spare, Cable guard SP17-10 6" | SPKIT | SD | 186 | 5710625865278 | 0.991 | 0.31 | 1206 | 145 | 160 | MM | 2.1802 | 0.682 | 47.4803 | 5.7087 | 6.2992 | 4SE
97854094 | Spare, Cable guard SP17-11 6" | SPKIT | SD | 186 | 5710625865285 | 1.011 | 0.33 | 1206 | 145 | 160 | MM | 2.2242 | 0.726 | 47.4803 | 5.7087 | 6.2992 | 4SE
97854096 | Spare, Cable guard SP17-13 6" | SPKIT | SD | 186 | 5710620179806 | 1.056 | 0.375 | 1206 | 145 | 160 | MM | 2.3232 | 0.825 | 47.4803 | 5.7087 | 6.2992 | 4SE
97854098 | Spare, Cable guard SP17-15 6" | SPKIT | SD | 200 | 5710625865322 | 1.271 | 0.42 | 1426 | 121 | 140 | MM | 2.7962 | 0.924 | 56.1417 | 4.7638 | 5.5118 | 4SE
97854100 | Spare, Cable guard SP17-17 6" | SPKIT | SD | 206 | 5710625865346 | 1.316 | 0.465 | 1426 | 121 | 140 | MM | 2.8952 | 1.023 | 56.1417 | 4.7638 | 5.5118 | 4SE
97854102 | Spare, Cable guard SP17-19 6" | SPKIT | SD | 186 | 5710625865360 | 2.049 | 0.51 | 1035 | 135 | 55 | MM | 4.5078 | 1.122 | 40.748 | 5.315 | 2.1654 | 4SE
97854103 | Spare, Cable guard SP17-20 6" | SPKIT | SD | 193 | 5710625865377 | 2.12 | 0.53 | 1544 | 164 | 171 | MM | 4.664 | 1.166 | 60.7874 | 6.4567 | 6.7323 | 4SE
97854107 | Spare, Cable guard SP17-24 6" | SPKIT | SD | 200 | 5710625865414 | 2.415 | 0.62 | 1035 | 135 | 55 | MM | 5.313 | 1.364 | 40.748 | 5.315 | 2.1654 | 4SE
97854110 | Spare, Cable guard SP17-22 6" Relieved | SPKIT | SD | 179 | 5710625865445 | 2.279 | 0.575 | 1035 | 135 | 55 | MM | 5.0138 | 1.265 | 40.748 | 5.315 | 2.1654 | 4SE
97854128 | Spare, Cable guard SP17-40 6" Relieved | SPKIT | SD | 216 | 5710620197077 | 3.601 | 0.98 | 1035 | 135 | 55 | MM | 7.9222 | 2.156 | 40.748 | 5.315 | 2.1654 | 4SE
97854130 | Spare, Strap SP17-2 4" | SPKIT | SD | 143 | 5710625865643 | 0.271 | 0.165 | 523 | 58 | 61 | MM | 0.5962 | 0.363 | 20.5906 | 2.2835 | 2.4016 | 4SE
97854131 | Spare, Strap SP17-3 4" | SPKIT | SD | 150 | 5710625865650 | 0.291 | 0.185 | 523 | 58 | 61 | MM | 0.6402 | 0.407 | 20.5906 | 2.2835 | 2.4016 | 4SE
97854132 | Spare, Strap SP17-4 4" | SPKIT | SD | 150 | 5710625865667 | 0.321 | 0.215 | 523 | 58 | 61 | MM | 0.7062 | 0.473 | 20.5906 | 2.2835 | 2.4016 | 4SE
97854133 | Spare, Strap SP17-5 4" | SPKIT | SD | 157 | 5710625865674 | 0.446 | 0.245 | 1023 | 58 | 61 | MM | 0.9812 | 0.539 | 40.2756 | 2.2835 | 2.4016 | 4SE
97854136 | Spare, Strap SP17-8 4" | SPKIT | SD | 164 | 5710625865704 | 0.536 | 0.335 | 1023 | 58 | 61 | MM | 1.1792 | 0.737 | 40.2756 | 2.2835 | 2.4016 | 4SE
97854137 | Spare, Strap SP17-9 4" | SPKIT | SD | 173 | 5710625865711 | 0.566 | 0.365 | 1023 | 58 | 61 | MM | 1.2452 | 0.803 | 40.2756 | 2.2835 | 2.4016 | 4SE
97854138 | Spare, Strap SP17-10 4" | SPKIT | SD | 173 | 5710625865728 | 0.661 | 0.46 | 1023 | 58 | 61 | MM | 1.4542 | 1.012 | 40.2756 | 2.2835 | 2.4016 | 4SE
97854141 | Spare, Strap SP17-13 4" | SPKIT | SD | 179 | 5710625865759 | 0.751 | 0.55 | 1023 | 58 | 61 | MM | 1.6522 | 1.21 | 40.2756 | 2.2835 | 2.4016 | 4SE
97854154 | Spare, Strap SP17-17 6" | SPKIT | SD | 200 | 5710625865889 | 0.822 | 0.533 | 1523 | 62 | 61 | MM | 1.8084 | 1.1726 | 59.9606 | 2.4409 | 2.4016 | 4SE
97854156 | Spare, Strap SP17-19 6" | SPKIT | SD | 200 | 5710625865902 | 1.016 | 0.73 | 1523 | 62 | 61 | MM | 2.2352 | 1.606 | 59.9606 | 2.4409 | 2.4016 | 4SE
97854157 | Spare, Strap SP17-20 6" | SPKIT | SD | 206 | 5710625865919 | 1.046 | 0.76 | 1523 | 62 | 61 | MM | 2.3012 | 1.672 | 59.9606 | 2.4409 | 2.4016 | 4SE
97854161 | Spare, Strap SP17-24 6" | SPKIT | SD | 193 | 5710625865957 | 2.648 | 0.88 | 1035 | 135 | 55 | MM | 5.8256 | 1.936 | 40.748 | 5.315 | 2.1654 | 4SE
97854168 | Spare, Strap SP17-26 6" Relieved | SPKIT | SD | 193 | 5710625866022 | 2.547 | 0.665 | 1035 | 135 | 55 | MM | 5.6034 | 1.463 | 40.748 | 5.315 | 2.1654 | 4SE
97854215 | Spare, Cable guard SP17-10 4" N/R | SPKIT | SD | 228 | 5710625866497 | 0.991 | 0.31 | 1206 | 145 | 160 | MM | 2.1802 | 0.682 | 47.4803 | 5.7087 | 6.2992 | 4SE
97854224 | Spare, Cable guard SP17-10 6" N/R | SPKIT | SD | 222 | 5710625866589 | 0.991 | 0.31 | 1206 | 145 | 160 | MM | 2.1802 | 0.682 | 47.4803 | 5.7087 | 6.2992 | 4SE
97854228 | Spare, Cable guard SP17-14 6" N/R | SPKIT | SD | 244 | 5710625866626 | 1.081 | 0.4 | 1206 | 145 | 160 | MM | 2.3782 | 0.88 | 47.4803 | 5.7087 | 6.2992 | 4SE
97854245 | Spare, Cable guard SP17-26 6" N/R Rel. | SPKIT | SD | 272 | 5710625866794 | 2.574 | 0.665 | 1035 | 135 | 55 | MM | 5.6628 | 1.463 | 40.748 | 5.315 | 2.1654 | 4SE
97854263 | Spare, Strap SP17-4 4" N/R | SPKIT | SD | 222 | 5710625866978 | 0.321 | 0.215 | 523 | 58 | 61 | MM | 0.7062 | 0.473 | 20.5906 | 2.2835 | 2.4016 | 4SE
97854264 | Spare, Strap SP17-5 4" N/R | SPKIT | SD | 236 | 5710625866985 | 0.525 | 0.324 | 1020 | 60 | 60 | MM | 1.155 | 0.7128 | 40.1575 | 2.3622 | 2.3622 | 4SE
97854266 | Spare, Strap SP17-7 4" N/R | SPKIT | SD | 250 | 5710625867005 | 0.506 | 0.305 | 1023 | 58 | 61 | MM | 1.1132 | 0.671 | 40.2756 | 2.2835 | 2.4016 | 4SE
97854267 | Spare, Strap SP17-8 4" N/R | SPKIT | SD | 250 | 5710625867012 | 0.536 | 0.335 | 1023 | 58 | 61 | MM | 1.1792 | 0.737 | 40.2756 | 2.2835 | 2.4016 | 4SE
97854268 | Spare, Strap SP17-9 4" N/R | SPKIT | SD | 257 | 5710625867029 | 0.58 | 0.379 | 1520 | 60 | 60 | MM | 1.276 | 0.8338 | 59.8425 | 2.3622 | 2.3622 | 4SE
97854274 | Spare, Strap SP17-6 6" N/R | SPKIT | SD | 272 | 5710625867081 | 0.541 | 0.34 | 1023 | 58 | 61 | MM | 1.1902 | 0.748 | 40.2756 | 2.2835 | 2.4016 | 4SE
97854275 | Spare, Strap SP17-7 6" N/R | SPKIT | SD | 280 | 5710625867098 | 0.571 | 0.37 | 1023 | 58 | 61 | MM | 1.2562 | 0.814 | 40.2756 | 2.2835 | 2.4016 | 4SE
97854276 | Spare, Strap SP17-8 6" N/R | SPKIT | SD | 286 | 5710625867104 | 0.601 | 0.4 | 1023 | 58 | 61 | MM | 1.3222 | 0.88 | 40.2756 | 2.2835 | 2.4016 | 4SE
97854277 | Spare, Strap SP17-9 6" N/R | SPKIT | SD | 292 | 5710625867111 | 0.631 | 0.43 | 1023 | 58 | 61 | MM | 1.3882 | 0.946 | 40.2756 | 2.2835 | 2.4016 | 4SE
97854278 | Spare, Strap SP17-10 6" N/R | SPKIT | SD | 299 | 5710625867128 | 0.661 | 0.46 | 1023 | 58 | 61 | MM | 1.4542 | 1.012 | 40.2756 | 2.2835 | 2.4016 | 4SE
97854279 | Spare, Strap SP17-11 6" N/R | SPKIT | SD | 307 | 5710625867135 | 0.691 | 0.49 | 1023 | 58 | 61 | MM | 1.5202 | 1.078 | 40.2756 | 2.2835 | 2.4016 | 4SE
97854280 | Spare, Strap SP17-12 6" N/R | SPKIT | SD | 307 | 5710625867142 | 0.721 | 0.52 | 1023 | 58 | 61 | MM | 1.5862 | 1.144 | 40.2756 | 2.2835 | 2.4016 | 4SE
97854281 | Spare, Strap SP17-13 6" N/R | SPKIT | SD | 315 | 5710625867159 | 0.7 | 0.499 | 1030 | 60 | 60 | MM | 1.54 | 1.0978 | 40.5512 | 2.3622 | 2.3622 | 4SE
97854282 | Spare, Strap SP17-14 6" N/R | SPKIT | SD | 321 | 5710625867166 | 0.9 | 0.614 | 1530 | 60 | 60 | MM | 1.98 | 1.3508 | 60.2362 | 2.3622 | 2.3622 | 4SE
97854283 | Spare, Strap SP17-15 6" N/R | SPKIT | SD | 393 | 5710625867173 | 0.88 | 0.594 | 1520 | 60 | 60 | MM | 1.936 | 1.3068 | 59.8425 | 2.3622 | 2.3622 | 4SE
97854284 | Spare, Strap SP17-16 6" N/R | SPKIT | SD | 335 | 5710625867180 | 0.926 | 0.64 | 1523 | 62 | 61 | MM | 2.0372 | 1.408 | 59.9606 | 2.4409 | 2.4016 | 4SE
97854285 | Spare, Strap SP17-17 6" N/R | SPKIT | SD | 342 | 5710625867197 | 0.822 | 0.533 | 1523 | 62 | 61 | MM | 1.8084 | 1.1726 | 59.9606 | 2.4409 | 2.4016 | 4SE
97854286 | Spare, Strap SP17-18 6" N/R | SPKIT | SD | 350 | 5710625867203 | 0.986 | 0.7 | 1523 | 62 | 61 | MM | 2.1692 | 1.54 | 59.9606 | 2.4409 | 2.4016 | 4SE
97854287 | Spare, Strap SP17-19 6" N/R | SPKIT | SD | 358 | 5710625867210 | 1 | 0.714 | 1520 | 60 | 60 | MM | 2.2 | 1.5708 | 59.8425 | 2.3622 | 2.3622 | 4SE
97854288 | Spare, Strap SP17-20 6" N/R | SPKIT | SD | 364 | 5710625867227 | 1.046 | 0.76 | 1523 | 62 | 61 | MM | 2.3012 | 1.672 | 59.9606 | 2.4409 | 2.4016 | 4SE
97854289 | Spare, Strap SP17-21 6" N/R | SPKIT | SD | 379 | 5710625867234 | 1.076 | 0.79 | 1523 | 62 | 61 | MM | 2.3672 | 1.738 | 59.9606 | 2.4409 | 2.4016 | 4SE
97854290 | Spare, Strap SP17-22 6" N/R | SPKIT | SD | 399 | 5710625867241 | 2.486 | 0.82 | 1035 | 135 | 55 | MM | 5.4692 | 1.804 | 40.748 | 5.315 | 2.1654 | 4SE
97854292 | Spare, Strap SP17-24 6" N/R | SPKIT | SD | 428 | 5710625867265 | 2.648 | 0.88 | 1035 | 135 | 55 | MM | 5.8256 | 1.936 | 40.748 | 5.315 | 2.1654 | 4SE
97854314 | Spare, Strap SP17-40 6" N/R Relieved | SPKIT | SD | 450 | 5710625867470 | 3.574 | 0.98 | 1035 | 135 | 55 | MM | 7.8628 | 2.156 | 40.748 | 5.315 | 2.1654 | 4SE
97854330 | Spare, Cable guard SP30-2 4" | SPKIT | SD | 173 | 5710625867807 | 0.636 | 0.15 | 1035 | 135 | 55 | MM | 1.3992 | 0.33 | 40.748 | 5.315 | 2.1654 | 4SE
97854341 | Spare, Cable guard SP30-3 4" | SPKIT | SD | 193 | 5710625868019 | 0.666 | 0.18 | 594 | 201 | 311 | MM | 1.4652 | 0.396 | 23.3858 | 7.9134 | 12.2441 | 4SE
97854342 | Spare, Cable guard SP30-4 4" | SPKIT | SD | 193 | 5710625868026 | 0.696 | 0.21 | 870 | 90 | 70 | MM | 1.5312 | 0.462 | 34.252 | 3.5433 | 2.7559 | 4SE
97854343 | Spare, Cable guard SP30-5 4" | SPKIT | SD | 222 | 5710625868033 | 1.4 | 0.719 | 1050 | 170 | 170 | MM | 3.08 | 1.5818 | 41.3386 | 6.6929 | 6.6929 | 4SE
97854345 | Spare, Cable guard SP30-8 4" | SPKIT | SD | 200 | 5710625868057 | 0.981 | 0.3 | 1206 | 145 | 160 | MM | 2.1582 | 0.66 | 47.4803 | 5.7087 | 6.2992 | 4SE
97854349 | Spare, Cable guard SP30-6 6" | SPKIT | SD | 179 | 5710625868095 | 0.32 | 0.32 | 1050 | 170 | 170 | MM | 0.704 | 0.704 | 41.3386 | 6.6929 | 6.6929 | 4SE
97854351 | Spare, Cable guard SP30-8 6" | SPKIT | SD | 186 | 5710625868118 | 1.071 | 0.39 | 1206 | 145 | 160 | MM | 2.3562 | 0.858 | 47.4803 | 5.7087 | 6.2992 | 4SE
97854352 | Spare, Cable guard SP30-9 6" | SPKIT | SD | 193 | 5710625868125 | 1.091 | 0.41 | 1206 | 145 | 160 | MM | 2.4002 | 0.902 | 47.4803 | 5.7087 | 6.2992 | 4SE
97854353 | Spare, Cable guard SP30-10 6" | SPKIT | SD | 200 | 5710625868132 | 1.291 | 0.44 | 1426 | 121 | 140 | MM | 2.8402 | 0.968 | 56.1417 | 4.7638 | 5.5118 | 4SE
97854354 | Spare, Cable guard SP30-11 6" | SPKIT | SD | 200 | 5710620179769 | 1.371 | 0.52 | 1426 | 121 | 140 | MM | 3.0162 | 1.144 | 56.1417 | 4.7638 | 5.5118 | 4SE
97854355 | Spare, Cable guard SP30-12 6" | SPKIT | SD | 228 | 5710625868156 | 1 | 0.149 | 1550 | 170 | 170 | MM | 2.2 | 0.3278 | 61.0236 | 6.6929 | 6.6929 | 4SE
97854356 | Spare, Cable guard SP30-13 6" | SPKIT | SD | 186 | 5710625868163 | 2.204 | 0.58 | 1035 | 135 | 55 | MM | 4.8488 | 1.276 | 40.748 | 5.315 | 2.1654 | 4SE
97854357 | Spare, Cable guard SP30-14 6" | SPKIT | SD | 186 | 5710625868170 | 2.335 | 0.63 | 1035 | 135 | 55 | MM | 5.137 | 1.386 | 40.748 | 5.315 | 2.1654 | 4SE
97854358 | Spare, Cable guard SP30-15 6" | SPKIT | SD | 193 | 5710625868187 | 2.436 | 0.65 | 1035 | 135 | 55 | MM | 5.3592 | 1.43 | 40.748 | 5.315 | 2.1654 | 4SE
97854359 | Spare, Cable guard SP30-16 6" | SPKIT | SD | 193 | 5710625868194 | 2.556 | 0.69 | 1035 | 135 | 55 | MM | 5.6232 | 1.518 | 40.748 | 5.315 | 2.1654 | 4SE
97854360 | Spare, Cable guard SP30-17 6" | SPKIT | SD | 200 | 5710625868200 | 2.687 | 0.74 | 1035 | 135 | 55 | MM | 5.9114 | 1.628 | 40.748 | 5.315 | 2.1654 | 4SE
97854361 | Spare, Cable guard SP30-18 6" | SPKIT | SD | 206 | 5710625868217 | 2.807 | 0.78 | 1035 | 135 | 55 | MM | 6.1754 | 1.716 | 40.748 | 5.315 | 2.1654 | 4SE
97854363 | Spare, Cable guard SP30-20 6" | SPKIT | SD | 216 | 5710625868231 | 3.019 | 0.83 | 1035 | 135 | 55 | MM | 6.6418 | 1.826 | 40.748 | 5.315 | 2.1654 | 4SE
97854365 | Spare, Cable guard SP30-22 6" | SPKIT | SD | 222 | 5710625868255 | 3.25 | 0.9 | 1035 | 135 | 55 | MM | 7.15 | 1.98 | 40.748 | 5.315 | 2.1654 | 4SE
97854366 | Spare, Cable guard SP30-23 6" | SPKIT | SD | 222 | 5710625868262 | 3.361 | 0.93 | 1035 | 135 | 55 | MM | 7.3942 | 2.046 | 40.748 | 5.315 | 2.1654 | 4SE
97854367 | Spare, Cable guard SP30-24 6" | SPKIT | SD | 228 | 5710625868279 | 3.481 | 0.97 | 1035 | 135 | 55 | MM | 7.6582 | 2.134 | 40.748 | 5.315 | 2.1654 | 4SE
97854369 | Spare, Cable guard SP30-26 6" | SPKIT | SD | 236 | 5710625868293 | 3.703 | 1.03 | 1035 | 135 | 55 | MM | 8.1466 | 2.266 | 40.748 | 5.315 | 2.1654 | 4SE
97854370 | Spare, Cable guard SP30-27 6" | SPKIT | SD | 236 | 5710625868309 | 3.823 | 1.07 | 1035 | 135 | 55 | MM | 8.4106 | 2.354 | 40.748 | 5.315 | 2.1654 | 4SE
97854374 | Spare, Cable guard SP30-31 6" | SPKIT | SD | 250 | 5710625868347 | 4.279 | 1.203 | 1035 | 135 | 55 | MM | 9.4138 | 2.6466 | 40.748 | 5.315 | 2.1654 | 4SE
97854376 | Spare, Cable guard SP30-33 6" | SPKIT | SD | 257 | 5710625868361 | 4.506 | 1.269 | 1035 | 135 | 55 | MM | 9.9132 | 2.7918 | 40.748 | 5.315 | 2.1654 | 4SE
97854378 | Spare, Cable guard SP30-35 6" | SPKIT | SD | 263 | 5710625868385 | 4.733 | 1.335 | 1035 | 135 | 55 | MM | 10.4126 | 2.937 | 40.748 | 5.315 | 2.1654 | 4SE
97854380 | Spare, Strap SP30-2 4" | SPKIT | SD | 150 | 5710625868408 | 0.336 | 0.23 | 523 | 58 | 61 | MM | 0.7392 | 0.506 | 20.5906 | 2.2835 | 2.4016 | 4SE
97854381 | Spare, Strap SP30-3 4" | SPKIT | SD | 150 | 5710625868415 | 0.376 | 0.27 | 523 | 58 | 61 | MM | 0.8272 | 0.594 | 20.5906 | 2.2835 | 2.4016 | 4SE
97854383 | Spare, Strap SP30-5 4" | SPKIT | SD | 164 | 5710625868439 | 0.571 | 0.37 | 1023 | 58 | 61 | MM | 1.2562 | 0.814 | 40.2756 | 2.2835 | 2.4016 | 4SE
97854387 | Spare, Strap SP30-8 4" | SPKIT | SD | 179 | 5710625868477 | 0.711 | 0.51 | 1023 | 58 | 61 | MM | 1.5642 | 1.122 | 40.2756 | 2.2835 | 2.4016 | 4SE
97854388 | Spare, Strap SP30-3 6" | SPKIT | SD | 157 | 5710625868484 | 0.481 | 0.28 | 1023 | 58 | 61 | MM | 1.0582 | 0.616 | 40.2756 | 2.2835 | 2.4016 | 4SE
97854389 | Spare, Strap SP30-4 6" | SPKIT | SD | 164 | 5710620138537 | 0.531 | 0.33 | 1023 | 58 | 61 | MM | 1.1682 | 0.726 | 40.2756 | 2.2835 | 2.4016 | 4SE
97854390 | Spare, Strap SP30-5 6" | SPKIT | SD | 164 | 5710625868507 | 0.581 | 0.38 | 1023 | 58 | 61 | MM | 1.2782 | 0.836 | 40.2756 | 2.2835 | 2.4016 | 4SE
97854391 | Spare, Strap SP30-6 6" | SPKIT | SD | 186 | 5710625868514 | 0.62 | 0.419 | 1020 | 60 | 60 | MM | 1.364 | 0.9218 | 40.1575 | 2.3622 | 2.3622 | 4SE
97854393 | Spare, Strap SP30-8 6" | SPKIT | SD | 186 | 5710625868538 | 0.806 | 0.52 | 1523 | 62 | 61 | MM | 1.7732 | 1.144 | 59.9606 | 2.4409 | 2.4016 | 4SE
97854394 | Spare, Strap SP30-9 6" | SPKIT | SD | 186 | 5710620179745 | 0.856 | 0.57 | 1523 | 62 | 61 | MM | 1.8832 | 1.254 | 59.9606 | 2.4409 | 2.4016 | 4SE
97854395 | Spare, Strap SP30-10 6" | SPKIT | SD | 193 | 5710625868552 | 0.906 | 0.62 | 1523 | 62 | 61 | MM | 1.9932 | 1.364 | 59.9606 | 2.4409 | 2.4016 | 4SE
97854396 | Spare, Strap SP30-11 6" | SPKIT | SD | 193 | 5710620179721 | 0.949 | 0.66 | 1523 | 62 | 61 | MM | 2.0878 | 1.452 | 59.9606 | 2.4409 | 2.4016 | 4SE
97854397 | Spare, Strap SP30-12 6" | SPKIT | SD | 200 | 5710625868576 | 0.996 | 0.71 | 1523 | 62 | 61 | MM | 2.1912 | 1.562 | 59.9606 | 2.4409 | 2.4016 | 4SE
97854398 | Spare, Strap SP30-13 6" | SPKIT | SD | 200 | 5710625868583 | 1.046 | 0.76 | 1523 | 62 | 61 | MM | 2.3012 | 1.672 | 59.9606 | 2.4409 | 2.4016 | 4SE
97854399 | Spare, Strap SP30-14 6" | SPKIT | SD | 186 | 5710625868590 | 2.497 | 0.8 | 1035 | 135 | 55 | MM | 5.4934 | 1.76 | 40.748 | 5.315 | 2.1654 | 4SE
97854400 | Spare, Strap SP30-15 6" | SPKIT | SD | 186 | 5710625868606 | 2.628 | 0.85 | 1035 | 135 | 55 | MM | 5.7816 | 1.87 | 40.748 | 5.315 | 2.1654 | 4SE
97854401 | Spare, Strap SP30-16 6" | SPKIT | SD | 193 | 5710625868613 | 2.759 | 0.9 | 1035 | 135 | 55 | MM | 6.0698 | 1.98 | 40.748 | 5.315 | 2.1654 | 4SE
97854402 | Spare, Strap SP30-17 6" | SPKIT | SD | 193 | 5710625868620 | 2.889 | 0.95 | 1035 | 135 | 55 | MM | 6.3558 | 2.09 | 40.748 | 5.315 | 2.1654 | 4SE
97854403 | Spare, Strap SP30-18 6" | SPKIT | SD | 200 | 5710625868637 | 3.01 | 0.99 | 1035 | 135 | 55 | MM | 6.622 | 2.178 | 40.748 | 5.315 | 2.1654 | 4SE
97854406 | Spare, Strap SP30-21 6"/8" | SPKIT | SD | 206 | 5710625868668 | 3.402 | 1.14 | 2430 | 100 | 60 | MM | 7.4844 | 2.508 | 95.6693 | 3.937 | 2.3622 | 4SE
97854411 | Spare, Strap SP30-26 6"/8" | SPKIT | SD | 228 | 5710625868712 | 4.045 | 1.38 | 1035 | 135 | 55 | MM | 8.899 | 3.036 | 40.748 | 5.315 | 2.1654 | 4SE
97854412 | Spare, Strap SP30-27 6"/8" | SPKIT | SD | 228 | 5710625868729 | 4.166 | 1.42 | 1035 | 135 | 55 | MM | 9.1652 | 3.124 | 40.748 | 5.315 | 2.1654 | 4SE
97854416 | Spare, Strap SP30-31 6" | SPKIT | SD | 244 | 5710625868767 | 4.678 | 1.61 | 1035 | 135 | 55 | MM | 10.2916 | 3.542 | 40.748 | 5.315 | 2.1654 | 4SE
97854418 | Spare, Strap SP30-33 6"/8" | SPKIT | SD | 250 | 5710625868781 | 4.94 | 1.71 | 1035 | 135 | 55 | MM | 10.868 | 3.762 | 40.748 | 5.315 | 2.1654 | 4SE
97854420 | Spare, Strap SP30-35 6"/8" | SPKIT | SD | 257 | 5710625868804 | 5.191 | 1.8 | 1035 | 135 | 55 | MM | 11.4202 | 3.96 | 40.748 | 5.315 | 2.1654 | 4SE
97854424 | Spare, Cable guard SP30-22 8" N | SPKIT | SD | 671 | 5710625868842 | 3.642 | 1.25 | 1035 | 135 | 55 | MM | 8.0124 | 2.75 | 40.748 | 5.315 | 2.1654 | 4SE
97854457 | Spare, Cable guard SP30-3 4" N/R | SPKIT | SD | 222 | 5710625869177 | 0.666 | 0.18 | 1035 | 135 | 55 | MM | 1.4652 | 0.396 | 40.748 | 5.315 | 2.1654 | 4SE
97854458 | Spare, Cable guard SP30-4 4" N/R | SPKIT | SD | 228 | 5710625869184 | 0.696 | 0.21 | 1035 | 135 | 55 | MM | 1.5312 | 0.462 | 40.748 | 5.315 | 2.1654 | 4SE
97854460 | Spare, Cable guard SP30-6 4" N/R | SPKIT | SD | 228 | 5710625869207 | 0.931 | 0.25 | 1206 | 145 | 160 | MM | 2.0482 | 0.55 | 47.4803 | 5.7087 | 6.2992 | 4SE
97854463 | Spare, Cable guard SP30-3 6" N/R | SPKIT | SD | 206 | 5710625869238 | 1.271 | 0.23 | 1035 | 135 | 55 | MM | 2.7962 | 0.506 | 40.748 | 5.315 | 2.1654 | 4SE
97854467 | Spare, Cable guard SP30-7 6" N/R | SPKIT | SD | 222 | 5710625869276 | 1.041 | 0.36 | 1206 | 145 | 160 | MM | 2.2902 | 0.792 | 47.4803 | 5.7087 | 6.2992 | 4SE
97854473 | Spare, Cable guard SP30-13 6" N/R | SPKIT | SD | 257 | 5710625869337 | 2.204 | 0.58 | 1035 | 135 | 55 | MM | 4.8488 | 1.276 | 40.748 | 5.315 | 2.1654 | 4SE
97854474 | Spare, Cable guard SP30-14 6" N/R | SPKIT | SD | 263 | 5710625869344 | 2.335 | 0.63 | 1035 | 135 | 55 | MM | 5.137 | 1.386 | 40.748 | 5.315 | 2.1654 | 4SE
97854513 | Spare, Strap SP30-4 4" N/R | SPKIT | SD | 244 | 5710625869733 | 0.521 | 0.32 | 1023 | 58 | 61 | MM | 1.1462 | 0.704 | 40.2756 | 2.2835 | 2.4016 | 4SE
97854515 | Spare, Strap SP30-6 4" N/R | SPKIT | SD | 263 | 5710625869757 | 0.621 | 0.42 | 1023 | 58 | 61 | MM | 1.3662 | 0.924 | 40.2756 | 2.2835 | 2.4016 | 4SE
97854516 | Spare, Strap SP30-7 4" N/R | SPKIT | SD | 272 | 5710625869764 | 0.7 | 0.499 | 1030 | 60 | 60 | MM | 1.54 | 1.0978 | 40.5512 | 2.3622 | 2.3622 | 4SE
97854517 | Spare, Strap SP30-8 4" N/R | SPKIT | SD | 280 | 5710625869771 | 0.711 | 0.51 | 1023 | 58 | 61 | MM | 1.5642 | 1.122 | 40.2756 | 2.2835 | 2.4016 | 4SE
97854518 | Spare, Strap SP30-3 6" N/R | SPKIT | SD | 263 | 5710625869788 | 0.481 | 0.28 | 1023 | 58 | 61 | MM | 1.0582 | 0.616 | 40.2756 | 2.2835 | 2.4016 | 4SE
97854519 | Spare, Strap SP30-4 6" N/R | SPKIT | SD | 280 | 5710629835192 | 0.531 | 0.33 | 1023 | 58 | 61 | MM | 1.1682 | 0.726 | 40.2756 | 2.2835 | 2.4016 | 4SE
97854520 | Spare, Strap SP30-5 6" N/R | SPKIT | SD | 286 | 5710625869801 | 0.581 | 0.38 | 1023 | 58 | 61 | MM | 1.2782 | 0.836 | 40.2756 | 2.2835 | 2.4016 | 4SE
97854521 | Spare, Strap SP30-6 6" N/R | SPKIT | SD | 321 | 5710625869818 | 0.63 | 0.429 | 1020 | 60 | 60 | MM | 1.386 | 0.9438 | 40.1575 | 2.3622 | 2.3622 | 4SE
97854522 | Spare, Strap SP30-7 6" N/R | SPKIT | SD | 307 | 5710625869825 | 0.7 | 0.499 | 1030 | 60 | 60 | MM | 1.54 | 1.0978 | 40.5512 | 2.3622 | 2.3622 | 4SE
97854523 | Spare, Strap SP30-8 6" N/R | SPKIT | SD | 321 | 5710625869832 | 0.7 | 0.414 | 1030 | 60 | 60 | MM | 1.54 | 0.9108 | 40.5512 | 2.3622 | 2.3622 | 4SE
97854524 | Spare, Strap SP30-9 6" N/R | SPKIT | SD | 394 | 5710625869849 | 0.856 | 0.57 | 1523 | 62 | 61 | MM | 1.8832 | 1.254 | 59.9606 | 2.4409 | 2.4016 | 4SE
97854525 | Spare, Strap SP30-10 6" N/R | SPKIT | SD | 342 | 5710625869856 | 0.906 | 0.62 | 1523 | 62 | 61 | MM | 1.9932 | 1.364 | 59.9606 | 2.4409 | 2.4016 | 4SE
97854526 | Spare, Strap SP30-11 6" N/R | SPKIT | SD | 350 | 5710625869863 | 0.949 | 0.66 | 1523 | 62 | 61 | MM | 2.0878 | 1.452 | 59.9606 | 2.4409 | 2.4016 | 4SE
97854527 | Spare, Strap SP30-12 6" N/R | SPKIT | SD | 358 | 5710625869870 | 0.996 | 0.71 | 1523 | 62 | 61 | MM | 2.1912 | 1.562 | 59.9606 | 2.4409 | 2.4016 | 4SE
97854528 | Spare, Strap SP30-13 6" N/R | SPKIT | SD | 364 | 5710625869887 | 1.046 | 0.76 | 1523 | 62 | 61 | MM | 2.3012 | 1.672 | 59.9606 | 2.4409 | 2.4016 | 4SE
97854529 | Spare, Strap SP30-14 6" N/R | SPKIT | SD | 358 | 5710625869894 | 2.497 | 0.8 | 1035 | 135 | 55 | MM | 5.4934 | 1.76 | 40.748 | 5.315 | 2.1654 | 4SE
97854530 | Spare, Strap SP30-15 6" N/R | SPKIT | SD | 364 | 5710625869900 | 2.58 | 0.802 | 1860 | 100 | 170 | MM | 5.676 | 1.7644 | 73.2283 | 3.937 | 6.6929 | 4SE
97854531 | Spare, Strap SP30-16 6" N/R | SPKIT | SD | 372 | 5710625869917 | 3.55 | 1.691 | 2000 | 100 | 70 | MM | 7.81 | 3.7202 | 78.7402 | 3.937 | 2.7559 | 4SE
97854532 | Spare, Strap SP30-17 6" N/R | SPKIT | SD | 386 | 5710625869924 | 3.2 | 1.261 | 2100 | 100 | 50 | MM | 7.04 | 2.7742 | 82.6772 | 3.937 | 1.9685 | 4SE
97854533 | Spare, Strap SP30-18 6" N/R | SPKIT | SD | 393 | 5710625869931 | 2.48 | 0.46 | 2130 | 150 | 110 | MM | 5.456 | 1.012 | 83.8583 | 5.9055 | 4.3307 | 4SE
97854534 | Spare, Strap SP30-19 6"/8" N/R | SPKIT | SD | 399 | 5710625869948 | 2.2 | 0.099 | 2100 | 70 | 70 | MM | 4.84 | 0.2178 | 82.6772 | 2.7559 | 2.7559 | 4SE
97854535 | Spare, Strap SP30-20 6"/8" N/R | SPKIT | SD | 488 | 5710625869955 | 3.271 | 1.09 | 2240 | 80 | 80 | MM | 7.1962 | 2.398 | 88.189 | 3.1496 | 3.1496 | 4SE
97854536 | Spare, Strap SP30-21 6"/8" N/R | SPKIT | SD | 422 | 5710625869962 | 3.402 | 1.14 | 2330 | 70 | 60 | MM | 7.4844 | 2.508 | 91.7323 | 2.7559 | 2.3622 | 4SE
97854537 | Spare, Strap SP30-22 6"/8" N/R | SPKIT | SD | 428 | 5710625869979 | 3.522 | 1.18 | 1035 | 135 | 55 | MM | 7.7484 | 2.596 | 40.748 | 5.315 | 2.1654 | 4SE
97854538 | Spare, Strap SP30-23 6"/8" N/R | SPKIT | SD | 435 | 5710625869986 | 3.653 | 1.23 | 1035 | 135 | 55 | MM | 8.0366 | 2.706 | 40.748 | 5.315 | 2.1654 | 4SE
97854540 | Spare, Strap SP30-25 6"/8" N/R | SPKIT | SD | 450 | 5710625870005 | 4.4 | 1.816 | 2800 | 90 | 70 | MM | 9.68 | 3.9952 | 110.2362 | 3.5433 | 2.7559 | 4SE
97854541 | Spare, Strap SP30-26 6"/8" N/R | SPKIT | SD | 464 | 5710625870012 | 4.045 | 1.38 | 1035 | 135 | 55 | MM | 8.899 | 3.036 | 40.748 | 5.315 | 2.1654 | 4SE
97854544 | Spare, Strap SP30-29 6" N/R | SPKIT | SD | 486 | 5710625870043 | 4.427 | 1.52 | 1035 | 135 | 55 | MM | 9.7394 | 3.344 | 40.748 | 5.315 | 2.1654 | 4SE
97854546 | Spare, Strap SP30-31 6" N/R | SPKIT | SD | 507 | 5710625870067 | 4.678 | 1.61 | 1035 | 135 | 55 | MM | 10.2916 | 3.542 | 40.748 | 5.315 | 2.1654 | 4SE
97854550 | Spare, Strap SP30-35 6"/8" N/R | SPKIT | SD | 535 | 5710625870104 | 5.191 | 1.8 | 1035 | 135 | 55 | MM | 11.4202 | 3.96 | 40.748 | 5.315 | 2.1654 | 4SE
97854626 | Spare, Intermediate chamber cpl 1.4401 N | CRKIT | SC | 247 | 5710625871125 | 0.227 | 0.184 | 217 | 150 | 40 | MM | 0.4994 | 0.4048 | 8.5433 | 5.9055 | 1.5748 | 4SE
97854897 | Spare/SEAL ASSY,SGL,1.25",21S,BP1C1 | PASE1 | SB | 228 | 5710625875369 | 0.24 | 0.24 | 120 | 120 | 80 | MM | 0.528 | 0.528 | 4.7244 | 4.7244 | 3.1496 | 4SE
97855091 | JP15S-CI CN | DJPAB | DA | 1035 | 5710625878568 | 32.2 | 31.6 | 660 | 310 | 275 | MM | 70.84 | 69.52 | 25.9843 | 12.2047 | 10.8268 | 0DBS
97855094 | JP20S-CI CN | DJPAB | DA | 1130 | 5710625878599 | 36.2 | 35.6 | 660 | 310 | 275 | MM | 79.64 | 78.32 | 25.9843 | 12.2047 | 10.8268 | 0DBS
97855095 | JP30S-CI CN | DJPAB | DA | 1318 | 5710625878605 | 32.7 | 32.1 | 660 | 310 | 275 | MM | 71.94 | 70.62 | 25.9843 | 12.2047 | 10.8268 | 0DBS
97855252 | Kit Cable Entry MMS10000R | MMSKT | SD | 507 | 5710625881292 | 0.274 | 0.274 | 0 | 0 | 0 |  | 0.6028 | 0.6028 |  |  |  | 4SE
97855253 | KIT Miscellaneous MMS10000R | MMSKT | SD | 309 | 5700310688930 | 0.153 | 0.133 | 106 | 61 | 60 | MM | 0.3366 | 0.2926 | 4.1732 | 2.4016 | 2.3622 | 4SE
97855436 | Kit, Spacer rings D83/D103, MAGdrive | MUCKT | SC | 176 | 5710625884996 | 0.119 | 0.099 | 168 | 140 | 12 | MM | 0.2618 | 0.2178 | 6.6142 | 5.5118 | 0.47244 | 4SE
97855622 | Kit, O-rings FKM/FFKM Air-cooled CRXL | MUCKT | SC | 820 | 5710625888376 | 0.28 | 0.238 | 0 | 0 | 0 |  | 0.616 | 0.5236 |  |  |  | 4SE
97856320 | Kit, impeller 4412 rh 2v | YZDPT | SD | 7577 | 5700310694597 | 19.785 | 19.785 | 0 | 0 | 0 |  | 43.527 | 43.527 |  |  |  | 4SE
97856695 | Kit, impeller 4072-140 rh 2v NOWR | YZSUB | SD | 3347 | 5700310698342 | 9.5 | 9.5 | 0 | 0 | 0 |  | 20.9 | 20.9 |  |  |  | 4SE
97858295 | Adapter Kit 4"QL TO 6"EL,CI,SSHWR | SEACC | AW | 2451 | 5700310714349 | 31.458 | 31.458 | 0 | 0 | 0 |  | 69.2076 | 69.2076 |  |  |  | 3WU
97858905 | PILOT VALVE ASSY,SHO,75-100GAL,SIMP | YZMBO | SD | 37822 | 5700310720449 | 122.319 | 122.319 | 0 | 0 | 0 |  | 269.1018 | 269.1018 |  |  |  | 4SE
97858909 | PISTON VLV ASSY,1-1/2" SIMP, WALL | YZDMT | SD | 19334 | 5700310720487 | 0 | 0 | 0 | 0 | 0 |  | 0 | 0 |  |  |  | 4SE
97859104 | Kit,SLIDE CLAMP/JAM WSHR ASY,4",SR-QL,DI | YAKIT | SD | 13649 | 5700310722436 | 46 | 46 | 0 | 0 | 0 |  | 101.2 | 101.2 |  |  |  | 4SE
97860076 | REPAIR KIT, SEAL, 442, 1.750 ID, SCSCFKM | YAMKT | SD | 5105 | 5700310732152 | 0.842 | 0.842 | 0 | 0 | 0 |  | 1.8524 | 1.8524 |  |  |  | 4SE
97861172 | KIT,210FR,SILCAR,W/CAN | YZSUB | SD | 3085 | 5700310743110 | 0 | 0 | 0 | 0 | 0 |  | 0 | 0 |  |  |  | 4SE
97861178 | KIT,250FR,NS,SILCAR,OEM | YZSUB | SD | 2540 | 5700310743172 | 3.972 | 3.972 | 0 | 0 | 0 |  | 8.7384 | 8.7384 |  |  |  | 4SE
97861188 | KIT,#4A BF,MECH SEAL | YAKIT | SD | 8039 | 5700310743271 | 17.084 | 17.084 | 0 | 0 | 0 |  | 37.5848 | 37.5848 |  |  |  | 4SE
97861866 | PILOT VLV ASSY,SDV,STANDARD | YZDMT | SD | 17244 | 5700310750057 | 17.755 | 17.095 | 10 | 10 | 10 | " | 39.061 | 37.609 |  |  |  | 4SE
97863093 | EPOXY REPAIR KIT LOCTITE E-60NC 50ml | YZMBO | SD | 62 | 5700310762326 | 0.05 | 0.05 | 0 | 0 | 0 |  | 0.11 | 0.11 |  |  |  | 4SE
97864961 | Kit, impeller 6312 rh 2v | YZDPT | SD | 8382 | 5700310781006 | 39.622 | 39.622 | 0 | 0 | 0 |  | 87.1684 | 87.1684 |  |  |  | 4SE
97865457 | Kit, impeller 4310LC rh 2v | YZDPT | SD | 7189 | 5700310785967 | 30.581 | 30.581 | 0 | 0 | 0 |  | 67.2782 | 67.2782 |  |  |  | 4SE
97866373 | FLOAT,8"DIA,5/16"-18", COPPER | YZPBO | SD | 171 | 5700310795126 | 0 | 0 | 0 | 0 | 0 |  | 0 | 0 |  |  |  | 4SE
97867465 | Spare, impeller LMC4 rh 2v cl35 | YZCHI | SD | 4000 | 5700310806044 | 22.999 | 22.999 | 0 | 0 | 0 |  | 50.5978 | 50.5978 |  |  |  | 4SE
97870264 | Adapter Kit 4"QL TO 4"E-L,5.25"FF,YCC,CI | SEACC | AW | 1895 | 5700310834030 | 35.547 | 35.547 | 0 | 0 | 0 |  | 78.2034 | 78.2034 |  |  |  | 3WU
97870942 | kit, channel rails cc-18 | YZMBO | SD | 770 | 5700310840819 | 42.668 | 42.668 | 0 | 0 | 0 |  | 93.8696 | 93.8696 |  |  |  | 4SE
97871433 | IMP SCREW/SHSS ASSY,SS | YZMBO | SD | 967 | 5700310845722 | 0 | 0 | 0 | 0 | 0 |  | 0 | 0 |  |  |  | 4SE
97871448 | Kit,PKG GLAND ASSY,OM/LM4,CI | YZCHI | SD | 684 | 5700310845876 | 2.414 | 2.414 | 0 | 0 | 0 |  | 5.3108 | 5.3108 |  |  |  | 4SE
97871477 | KIT,STFBX HSG ASSY,PKD,#1&#2 BF | YZDPT | SD | 2755 | 5700310846163 | 4.999 | 4.999 | 0 | 0 | 0 |  | 10.9978 | 10.9978 |  |  |  | 4SE
97871990 | KIT,180FR,SILCAR OEM | YZSUB | SD | 1377 | 5700310851297 | 0 | 0 | 0 | 0 | 0 |  | 0 | 0 |  |  |  | 4SE
97871992 | KIT,210FR,SILCAR,VITON | YZSUB | SD | 1733 | 5700310851310 | 5.96 | 5.96 | 0 | 0 | 0 |  | 13.112 | 13.112 |  |  |  | 4SE
97871996 | KIT,360FR,CLC,SILCAR NS STD HEIGHT | YZSUB | SD | 6694 | 5700310851358 | 37 | 37 | 0 | 0 | 0 |  | 81.4 | 81.4 |  |  |  | 4SE
97872262 | KIT,10A,RH,COMMINUTOR REBUILD | YZDMT | SD | 13565 | 5700310854014 | 0 | 0 | 0 | 0 | 0 |  | 0 | 0 |  |  |  | 4SE
97872263 | KIT,10C,LH,COMMINUTOR REBUILD | YZDMT | SD | 14554 | 5700310854021 | 5.429 | 5.429 | 0 | 0 | 0 |  | 11.9438 | 11.9438 |  |  |  | 4SE
97872606 | Spare SLV ASSY,3C 450BHN w/O-RING & KEY | YZDPT | SD | 941 | 5700310857459 | 1.14 | 1.14 | 0 | 0 | 0 |  | 2.508 | 2.508 |  |  |  | 4SE
97872660 | IMP/WR RH 20724-6 CI/450BHN | YZDPT | SD | 18056 | 5700310857992 | 298 | 298 | 0 | 0 | 0 |  | 655.6 | 655.6 |  |  |  | 4SE
97873201 | GEARMTR,5HP,4P,3PH,TEFC,29:1 RATIO | YZSCW | SD | 5448 | 5700310863405 | 142 | 142 | 0 | 0 | 0 |  | 312.4 | 312.4 |  |  |  | 4SE
97874301 | HHCS,1/2"-13X2-1/4,CA20 Full Thread | YZDPT | SD | 321 | 5700310874401 | 0.17 | 0.17 | 0 | 0 | 0 |  | 0.374 | 0.374 |  |  |  | 4SE
97874397 | IMP 4092.5-180 SUB NOWR TRMD | YZSUB | SD | 3167 | 5700310875361 | 16 | 16 | 0 | 0 | 0 |  | 35.2 | 35.2 |  |  |  | 4SE
97874696 | Kit, impeller 4315SC rh 2v | YZSUB | SD | 10594 | 5700310878355 | 0 | 0 | 0 | 0 | 0 |  | 0 | 0 |  |  |  | 4SE
97880652 | Kit stfbx/cvr LMC4 pkd assy sshdw | YZCHI | SD | 5936 | 5700310937915 | 15.217 | 15.217 | 0 | 0 | 0 |  | 33.4774 | 33.4774 |  |  |  | 4SE
97880673 | Kit Volute LLC4 F-K w/HH cvr,gskts,studs | YZCHI | SD | 14900 | 5700310938127 | 24.013 | 24.013 | 0 | 0 | 0 |  | 52.8286 | 52.8286 |  |  |  | 4SE
97881684 | Ball bearing 6305.2RS1.C3.SYN | YZMBO | SD | 52 | 5700310948232 | 0.23 | 0.23 | 0 | 0 | 0 |  | 0.506 | 0.506 |  |  |  | 4SE
97882747 | Kit, impeller LLC4 2v rh | YZCHI | SD | 6151 | 5700310958866 | 13.47 | 13.47 | 0 | 0 | 0 |  | 29.634 | 29.634 |  |  |  | 4SE
97884252 | Kit Pedestal Casing Assy,OMC6 CI | YZCHI | SD | 6449 | 5700310973913 | 65.669 | 65.669 | 0 | 0 | 0 |  | 144.4718 | 144.4718 |  |  |  | 4SE
97884485 | KIT,REPAIR,1-1/2" PISTON VALVE | YZDMT | SD | 2234 | 5700310976242 | 2.171 | 2.171 | 0 | 0 | 0 |  | 4.7762 | 4.7762 |  |  |  | 4SE
97884497 | KIT,25M,RH,COMMINUTOR REBUILD | YZDMT | SD | 9611 | 5700310976365 | 0 | 0 | 0 | 0 | 0 |  | 0 | 0 |  |  |  | 4SE
97886376 | SHFT/SLV ASSY,LMC4,STL, | YZDPT | SD | 4454 | 5700310995151 | 20 | 0 | 0 | 0 | 0 |  | 44 | 0 |  |  |  | 4SE
97888631 | GATE/GLOBE ASSY 1/2&1-1/2,DUPL | YZDMT | SD | 4835 | 5700311017708 | 11.283 | 11.283 | 0 | 0 | 0 |  | 24.8226 | 24.8226 |  |  |  | 4SE
97888757 | KIT,320 FR,SILCAR | YZSUB | SD | 5995 | 5700311018965 | 35 | 35 | 0 | 0 | 0 |  | 77 | 77 |  |  |  | 4SE
97888758 | KIT,320FR,CLC,SHORT LWR,SILCAR | YZSUB | SD | 6738 | 5700311018972 | 31.999 | 31.999 | 0 | 0 | 0 |  | 70.3978 | 70.3978 |  |  |  | 4SE
97888760 | KIT,360FR,CLC,SILCAR O/S THR BRG | YZSUB | SD | 13032 | 5700311018996 | 14.734 | 14.734 | 0 | 0 | 0 |  | 32.4148 | 32.4148 |  |  |  | 4SE
97888763 | KIT,#4BHT BF,PKG,HI-HEAD | YZDPT | SD | 3596 | 5700311019023 | 15.162 | 15.162 | 0 | 0 | 0 |  | 33.3564 | 33.3564 |  |  |  | 4SE
97889295 | KIT,#4A BF,SC/SC T21 DBL MECH SEAL | YZDPT | SD | 5679 | 5700311024348 | 17.57 | 17.57 | 0 | 0 | 0 |  | 38.654 | 38.654 |  |  |  | 4SE
97889296 | KIT,#4BHT BF,CC/CC-DBL | YZDPT | SD | 7682 | 5700311024355 | 15.005 | 15.005 | 0 | 0 | 0 |  | 33.011 | 33.011 |  |  |  | 4SE
97889562 | Kit,SLIDE CLAMP ASSY,4",E-L,CI | WWYAC | AW | 1347 | 5700311027011 | 56 | 56 | 0 | 0 | 0 |  | 123.2 | 123.2 |  |  |  | 3WU
97890147 | KIT,210FR,SILCAR OEM | YZSUB | SD | 895 | 5700311032862 | 4.21 | 4.21 | 0 | 0 | 0 |  | 9.262 | 9.262 |  |  |  | 4SE
97890148 | KIT,360FR,CLC,SILCAR NS SHORT HT | YZSUB | SD | 6930 | 5700311032879 | 38.447 | 38.447 | 0 | 0 | 0 |  | 84.5834 | 84.5834 |  |  |  | 4SE
97890149 | KIT,#4B BF,STD,DBL MECH SEAL | YZDPT | SD | 4969 | 5700311032886 | 12.628 | 12.628 | 0 | 0 | 0 |  | 27.7816 | 27.7816 |  |  |  | 4SE
97890966 | Kit, Chamber stack CRN 3-5 | CRSKT | SC | 1443 | 5710625894544 | 2.085 | 1.88 | 401 | 160 | 167 | MM | 4.587 | 4.136 | 15.7874 | 6.2992 | 6.5748 | 4SE
97891137 | Kit, CR15-12 chamber stack LOW NPSH cpl. | CRMKT | SC | 5033 | 5710625897743 | 13.771 | 13.771 | 790 | 203 | 312 | MM | 30.2962 | 30.2962 | 31.1024 | 7.9921 | 12.2835 | 4SE
97891260 | 10N-30957-130001-2742EE BPRNCNSNTCEP | LC000 | CE | 8536 | 5710625899617 | 252 | 252 | 42 | 28 | 32 | " | 554.4 | 554.4 |  |  |  | 1CBS
97891543 | Kit, Wear parts SP160 (NES) 1-5 stages | SPKIT | SD | 1071 | 5710625904588 | 1.423 | 1.09 | 335 | 292 | 66 | MM | 3.1306 | 2.398 | 13.189 | 11.4961 | 2.5984 | 4SE
97891545 | Kit, Wear parts SP215 (NES) 1-2 stages | SPKIT | SD | 867 | 5710625904601 | 0.961 | 0.626 | 335 | 292 | 66 | MM | 2.1142 | 1.3772 | 13.189 | 11.4961 | 2.5984 | 4SE
97891783 | Kit, Chamber stack CRN 15-7 | CRMKT | SC | 3789 | 5710625908814 | 8.565 | 7.735 | 0 | 0 | 0 |  | 18.843 | 17.017 |  |  |  | 4SE
97892405 | Kit, Impeller 96846704 S fr58 | GS3KT | SD | 3770 | 5710625921189 | 49.5 | 39 | 0 | 0 | 0 |  | 108.9 | 85.8 |  |  |  | 4SE
97892448 | Kit, Chamber stack CR/CRI 3-25 | CRSKT | SC | 2138 | 5710625922148 | 7.01 | 6 | 650 | 282 | 282 | MM | 15.422 | 13.2 | 25.5906 | 11.1024 | 11.1024 | 4SE
97894931 | Spare, Cable guard SP46/60-1 4" | SPKIT | SD | 179 | 5710625979166 | 0.407 | 0.407 | 401 | 160 | 167 | MM | 0.8954 | 0.8954 | 15.7874 | 6.2992 | 6.5748 | 4SE
97894932 | Spare, Cable guard SP46/60-2 4" | SPKIT | SD | 193 | 5710625979173 | 0.656 | 0.17 | 1035 | 135 | 55 | MM | 1.4432 | 0.374 | 40.748 | 5.315 | 2.1654 | 4SE
97894933 | Spare, Cable guard SP46/60-3 4" | SPKIT | SD | 193 | 5710625979180 | 0.696 | 0.21 | 1035 | 135 | 55 | MM | 1.5312 | 0.462 | 40.748 | 5.315 | 2.1654 | 4SE
97894935 | Spare, Cable guard SP46-5 4" | SPKIT | SD | 186 | 5710625979203 | 0.931 | 0.25 | 1206 | 145 | 160 | MM | 2.0482 | 0.55 | 47.4803 | 5.7087 | 6.2992 | 4SE
97894937 | Spare, Cable guard SP46/60-3 6" | SPKIT | SD | 186 | 5710625979227 | 0.73 | 0.244 | 1035 | 135 | 55 | MM | 1.606 | 0.5368 | 40.748 | 5.315 | 2.1654 | 4SE
97894938 | Spare, Cable guard SP46/60-4 6" | SPKIT | SD | 193 | 5710625979234 | 0.774 | 0.288 | 1044 | 168 | 171 | MM | 1.7028 | 0.6336 | 41.1024 | 6.6142 | 6.7323 | 4SE
97894939 | Spare, Cable guard SP46/60-5 6" | SPKIT | SD | 200 | 5710625979241 | 1.48 | 0.799 | 1050 | 180 | 180 | MM | 3.256 | 1.7578 | 41.3386 | 7.0866 | 7.0866 | 4SE
97894940 | Spare, Cable guard SP46/60-6 6" | SPKIT | SD | 200 | 5710625979258 | 1.2 | 0.519 | 1050 | 170 | 170 | MM | 2.64 | 1.1418 | 41.3386 | 6.6929 | 6.6929 | 4SE
97894941 | Spare, Cable guard SP46/60-10 6" | SPKIT | SD | 186 | 5710625979265 | 1.4 | 0.549 | 1500 | 180 | 180 | MM | 3.08 | 1.2078 | 59.0551 | 7.0866 | 7.0866 | 4SE
97894942 | Spare, Cable guard SP46/60-13 6" | SPKIT | SD | 206 | 5710625979272 | 2.494 | 0.684 | 1035 | 135 | 55 | MM | 5.4868 | 1.5048 | 40.748 | 5.315 | 2.1654 | 4SE
97894943 | Spare, Cable guard SP46/60-14 6" | SPKIT | SD | 193 | 5710625979289 | 2.633 | 0.728 | 1035 | 135 | 55 | MM | 5.7926 | 1.6016 | 40.748 | 5.315 | 2.1654 | 4SE
97894944 | Spare, Cable guard SP46/60-16 6" | SPKIT | SD | 216 | 5710625979296 | 2.2 | 0.105 | 2320 | 100 | 70 | MM | 4.84 | 0.231 | 91.3386 | 3.937 | 2.7559 | 4SE
97894945 | Spare, Cable guard SP46/60-17 6" | SPKIT | SD | 216 | 5710625979302 | 3.05 | 0.86 | 1035 | 135 | 55 | MM | 6.71 | 1.892 | 40.748 | 5.315 | 2.1654 | 4SE
97894946 | Spare, Cable guard SP46/60-18 6" | SPKIT | SD | 216 | 5710625979319 | 3.189 | 0.904 | 1035 | 135 | 55 | MM | 7.0158 | 1.9888 | 40.748 | 5.315 | 2.1654 | 4SE
97894947 | Spare, Cable guard SP46/60-19 6" | SPKIT | SD | 222 | 5710625979326 | 3.327 | 0.948 | 1035 | 135 | 55 | MM | 7.3194 | 2.0856 | 40.748 | 5.315 | 2.1654 | 4SE
97894948 | Spare, Cable guard SP46/60-20 6" | SPKIT | SD | 222 | 5710625979333 | 3.466 | 0.992 | 1035 | 135 | 55 | MM | 7.6252 | 2.1824 | 40.748 | 5.315 | 2.1654 | 4SE
97894949 | Spare, Cable guard SP46/60-21 6" | SPKIT | SD | 222 | 5710625979340 | 3.605 | 1.036 | 1035 | 135 | 55 | MM | 7.931 | 2.2792 | 40.748 | 5.315 | 2.1654 | 4SE
97894950 | Spare, Cable guard SP46/60-22 6" | SPKIT | SD | 228 | 5710625979357 | 3.744 | 1.08 | 1035 | 135 | 55 | MM | 8.2368 | 2.376 | 40.748 | 5.315 | 2.1654 | 4SE
97894952 | Spare, Cable guard SP46-24 6" | SPKIT | SD | 228 | 5710625979371 | 4.022 | 1.168 | 1035 | 135 | 55 | MM | 8.8484 | 2.5696 | 40.748 | 5.315 | 2.1654 | 4SE
97894953 | Spare, Strap SP46/60-1 4" | SPKIT | SD | 143 | 5710625979388 | 0.306 | 0.2 | 523 | 58 | 61 | MM | 0.6732 | 0.44 | 20.5906 | 2.2835 | 2.4016 | 4SE
97894954 | Spare, Strap SP46/60-2 4" | SPKIT | SD | 150 | 5710625979395 | 0.336 | 0.23 | 523 | 58 | 61 | MM | 0.7392 | 0.506 | 20.5906 | 2.2835 | 2.4016 | 4SE
97894955 | Spare, Strap SP46/60-3 4" | SPKIT | SD | 157 | 5710625979401 | 0.481 | 0.28 | 1023 | 58 | 61 | MM | 1.0582 | 0.616 | 40.2756 | 2.2835 | 2.4016 | 4SE
97894959 | Spare, Strap SP46/60-3 6" | SPKIT | SD | 157 | 5710625979449 | 0.531 | 0.33 | 1023 | 58 | 61 | MM | 1.1682 | 0.726 | 40.2756 | 2.2835 | 2.4016 | 4SE
97894960 | Spare, Strap SP46/60-4 6" | SPKIT | SD | 164 | 5710625979456 | 0.581 | 0.38 | 1023 | 58 | 61 | MM | 1.2782 | 0.836 | 40.2756 | 2.2835 | 2.4016 | 4SE
97894961 | Spare, Strap SP46/60-5 6" | SPKIT | SD | 179 | 5710625979463 | 0.625 | 0.424 | 1020 | 60 | 60 | MM | 1.375 | 0.9328 | 40.1575 | 2.3622 | 2.3622 | 4SE
97894962 | Spare, Strap SP46/60-6 6" | SPKIT | SD | 173 | 5710625979470 | 0.691 | 0.49 | 1023 | 58 | 61 | MM | 1.5202 | 1.078 | 40.2756 | 2.2835 | 2.4016 | 4SE
97894963 | Spare, Strap SP46/60-7 6" | SPKIT | SD | 179 | 5710625979487 | 0.806 | 0.52 | 1523 | 62 | 61 | MM | 1.7732 | 1.144 | 59.9606 | 2.4409 | 2.4016 | 4SE
97894964 | Spare, Strap SP46/60-8 6" | SPKIT | SD | 193 | 5710625979494 | 0.876 | 0.59 | 1523 | 62 | 61 | MM | 1.9272 | 1.298 | 59.9606 | 2.4409 | 2.4016 | 4SE
97894965 | Spare, Strap SP46/60-9 6"/8" | SPKIT | SD | 193 | 5710625979500 | 0.916 | 0.63 | 1523 | 62 | 61 | MM | 2.0152 | 1.386 | 59.9606 | 2.4409 | 2.4016 | 4SE
97894966 | Spare, Strap SP46/60-10 6"/8" | SPKIT | SD | 200 | 5710625979517 | 0.986 | 0.7 | 1523 | 62 | 61 | MM | 2.1692 | 1.54 | 59.9606 | 2.4409 | 2.4016 | 4SE
97894967 | Spare, Strap SP46/60-11 6"/8" | SPKIT | SD | 200 | 5710625979524 | 1.02 | 0.734 | 1530 | 60 | 60 | MM | 2.244 | 1.6148 | 60.2362 | 2.3622 | 2.3622 | 4SE
97894968 | Spare, Strap SP46/60-12 6"/8" | SPKIT | SD | 186 | 5710625979531 | 2.498 | 0.81 | 1035 | 135 | 55 | MM | 5.4956 | 1.782 | 40.748 | 5.315 | 2.1654 | 4SE
97894969 | Spare, Strap SP46/60-13 6"/8" | SPKIT | SD | 186 | 5710625979548 | 2.653 | 0.87 | 1035 | 135 | 55 | MM | 5.8366 | 1.914 | 40.748 | 5.315 | 2.1654 | 4SE
97894970 | Spare, Strap SP46/60-14 6"/8" | SPKIT | SD | 193 | 5710625979555 | 2.87 | 0.992 | 1990 | 110 | 70 | MM | 6.314 | 2.1824 | 78.3465 | 4.3307 | 2.7559 | 4SE
97894971 | Spare, Strap SP46/60-15 6"/8" | SPKIT | SD | 200 | 5710625979562 | 2.953 | 0.98 | 1035 | 135 | 55 | MM | 6.4966 | 2.156 | 40.748 | 5.315 | 2.1654 | 4SE
97894972 | Spare, Strap SP46/60-16 6"/8" | SPKIT | SD | 200 | 5710625979579 | 3.098 | 1.03 | 1035 | 135 | 55 | MM | 6.8156 | 2.266 | 40.748 | 5.315 | 2.1654 | 4SE
97894973 | Spare, Strap SP46/60-17 6"/8" | SPKIT | SD | 206 | 5710625979586 | 3.253 | 1.09 | 1035 | 135 | 55 | MM | 7.1566 | 2.398 | 40.748 | 5.315 | 2.1654 | 4SE
97894974 | Spare, Strap SP46/60-18 6"/8" | SPKIT | SD | 206 | 5710625979593 | 3.408 | 1.15 | 1035 | 135 | 55 | MM | 7.4976 | 2.53 | 40.748 | 5.315 | 2.1654 | 4SE
97894975 | Spare, Strap SP46/60-19 6"/8" | SPKIT | SD | 216 | 5710625979609 | 3.553 | 1.2 | 1035 | 135 | 55 | MM | 7.8166 | 2.64 | 40.748 | 5.315 | 2.1654 | 4SE
97894976 | Spare, Strap SP46/60-20 6"/8" | SPKIT | SD | 216 | 5710625979616 | 3.697 | 1.25 | 1035 | 135 | 55 | MM | 8.1334 | 2.75 | 40.748 | 5.315 | 2.1654 | 4SE
97894977 | Spare, Strap SP46/60-21 6"/8" | SPKIT | SD | 222 | 5710625979623 | 3.852 | 1.31 | 1035 | 135 | 55 | MM | 8.4744 | 2.882 | 40.748 | 5.315 | 2.1654 | 4SE
97894978 | Spare, Strap SP46/60-22 6"/8" | SPKIT | SD | 228 | 5710625979630 | 4.007 | 1.37 | 1035 | 135 | 55 | MM | 8.8154 | 3.014 | 40.748 | 5.315 | 2.1654 | 4SE
97894980 | Spare, Strap SP46/60-24 6"/8" | SPKIT | SD | 236 | 5710625979654 | 4.307 | 1.48 | 1035 | 135 | 55 | MM | 9.4754 | 3.256 | 40.748 | 5.315 | 2.1654 | 4SE
97894984 | Spare, Cable guard SP46/60-12 8" N | SPKIT | SD | 634 | 5710625979692 | 2.947 | 1.19 | 1035 | 135 | 55 | MM | 6.4834 | 2.618 | 40.748 | 5.315 | 2.1654 | 4SE
97894988 | Spare, Cable guard SP46/60-16 8" N | SPKIT | SD | 649 | 5710625979739 | 3.637 | 1.5 | 1035 | 135 | 55 | MM | 8.0014 | 3.3 | 40.748 | 5.315 | 2.1654 | 4SE
97894991 | Spare, Cable guard SP46/60-19 8" N | SPKIT | SD | 677 | 5710625979760 | 4.151 | 1.73 | 1035 | 135 | 55 | MM | 9.1322 | 3.806 | 40.748 | 5.315 | 2.1654 | 4SE
97894996 | Spare, Cable guard SP46-24 8" N | SPKIT | SD | 877 | 5710625979814 | 5.01 | 2.114 | 1035 | 135 | 55 | MM | 11.022 | 4.6508 | 40.748 | 5.315 | 2.1654 | 4SE
97895008 | Spare, Strap SP46-22 8" N Sleeve | SPKIT | SD | 236 | 5710625979937 | 3.987 | 1.66 | 1035 | 135 | 55 | MM | 8.7714 | 3.652 | 40.748 | 5.315 | 2.1654 | 4SE
97895016 | Spare, Cable guard SP46/60-1 4" N/R | SPKIT | SD | 200 | 5710625980018 | 0.636 | 0.15 | 1035 | 135 | 55 | MM | 1.3992 | 0.33 | 40.748 | 5.315 | 2.1654 | 4SE
97895017 | Spare, Cable guard SP46/60-2 4" N/R | SPKIT | SD | 222 | 5710625980025 | 0.656 | 0.17 | 1035 | 135 | 55 | MM | 1.4432 | 0.374 | 40.748 | 5.315 | 2.1654 | 4SE
97895018 | Spare, Cable guard SP46/6-3 4" N/R | SPKIT | SD | 228 | 5710625980032 | 0.696 | 0.21 | 1035 | 135 | 55 | MM | 1.5312 | 0.462 | 40.748 | 5.315 | 2.1654 | 4SE
97895019 | Spare, Cable guard SP46/60-4 4" N/R | SPKIT | SD | 216 | 5710625980049 | 0.716 | 0.23 | 1035 | 135 | 55 | MM | 1.5752 | 0.506 | 40.748 | 5.315 | 2.1654 | 4SE
97895022 | Spare, Cable guard SP46/60-3 6" N/R | SPKIT | SD | 216 | 5710625980070 | 0.73 | 0.244 | 1035 | 135 | 55 | MM | 1.606 | 0.5368 | 40.748 | 5.315 | 2.1654 | 4SE
97895023 | Spare, Cable guard SP46/60-4 6" N/R | SPKIT | SD | 216 | 5710625980087 | 0.774 | 0.288 | 1035 | 135 | 55 | MM | 1.7028 | 0.6336 | 40.748 | 5.315 | 2.1654 | 4SE
97895024 | Spare, Cable guard SP46/60-5 6" N/R | SPKIT | SD | 216 | 5710625980094 | 1.013 | 0.332 | 1206 | 145 | 160 | MM | 2.2286 | 0.7304 | 47.4803 | 5.7087 | 6.2992 | 4SE
97895025 | Spare, Cable guard SP46/60-6 6" N/R | SPKIT | SD | 228 | 5710625980100 | 1.057 | 0.376 | 1206 | 145 | 160 | MM | 2.3254 | 0.8272 | 47.4803 | 5.7087 | 6.2992 | 4SE
97895026 | Spare, Cable guard SP46/60-7 6" N/R | SPKIT | SD | 236 | 5710625980117 | 1.101 | 0.42 | 1206 | 145 | 160 | MM | 2.4222 | 0.924 | 47.4803 | 5.7087 | 6.2992 | 4SE
97895030 | Spare, Cable guard SP46/60-11 6" N/R | SPKIT | SD | 257 | 5710625980155 | 2.216 | 0.596 | 1035 | 135 | 55 | MM | 4.8752 | 1.3112 | 40.748 | 5.315 | 2.1654 | 4SE
97895032 | Spare, Cable guard SP46/60-13 6" N/R | SPKIT | SD | 272 | 5710625980179 | 2.494 | 0.684 | 1035 | 135 | 55 | MM | 5.4868 | 1.5048 | 40.748 | 5.315 | 2.1654 | 4SE
97895033 | Spare, Cable guard SP46/60-14 6" N/R | SPKIT | SD | 280 | 5710625980186 | 2.633 | 0.728 | 1035 | 135 | 55 | MM | 5.7926 | 1.6016 | 40.748 | 5.315 | 2.1654 | 4SE
97895034 | Spare, Cable guard SP46/60-15 6" N/R | SPKIT | SD | 299 | 5710625980193 | 2.772 | 0.772 | 1035 | 135 | 55 | MM | 6.0984 | 1.6984 | 40.748 | 5.315 | 2.1654 | 4SE
97895035 | Spare, Cable guard SP46/60-16 6" N/R | SPKIT | SD | 307 | 5710625980209 | 2.911 | 0.816 | 1035 | 135 | 55 | MM | 6.4042 | 1.7952 | 40.748 | 5.315 | 2.1654 | 4SE
97895039 | Spare, Cable guard SP46/60-20 6" N/R | SPKIT | SD | 335 | 5710625980247 | 3.466 | 0.992 | 1035 | 135 | 55 | MM | 7.6252 | 2.1824 | 40.748 | 5.315 | 2.1654 | 4SE
97895062 | Spare, Strap SP46/6-3 4" N/R | SPKIT | SD | 236 | 5710625980476 | 0.511 | 0.31 | 1023 | 58 | 61 | MM | 1.1242 | 0.682 | 40.2756 | 2.2835 | 2.4016 | 4SE
97895063 | Spare, Strap SP46/60-4 4" N/R | SPKIT | SD | 250 | 5710625980483 | 0.601 | 0.4 | 1023 | 58 | 61 | MM | 1.3222 | 0.88 | 40.2756 | 2.2835 | 2.4016 | 4SE
97895067 | Spare, Strap SP46/60-4 6" N/R | SPKIT | SD | 280 | 5710625980520 | 0.631 | 0.43 | 1023 | 58 | 61 | MM | 1.3882 | 0.946 | 40.2756 | 2.2835 | 2.4016 | 4SE
97895068 | Spare, Strap SP46/60-5 6" N/R | SPKIT | SD | 292 | 5710625980537 | 1.09 | 0.889 | 1020 | 60 | 60 | MM | 2.398 | 1.9558 | 40.1575 | 2.3622 | 2.3622 | 4SE
97895069 | Spare, Strap SP46/60-6 6" N/R | SPKIT | SD | 307 | 5710625980544 | 0.691 | 0.49 | 1023 | 58 | 61 | MM | 1.5202 | 1.078 | 40.2756 | 2.2835 | 2.4016 | 4SE
97895070 | Spare, Strap SP46/60-7 6" N/R | SPKIT | SD | 321 | 5710625980551 | 0.86 | 0.574 | 1520 | 70 | 70 | MM | 1.892 | 1.2628 | 59.8425 | 2.7559 | 2.7559 | 4SE
97895071 | Spare, Strap SP46/60-8 6" N/R | SPKIT | SD | 335 | 5710620059412 | 0.9 | 0.614 | 1520 | 60 | 60 | MM | 1.98 | 1.3508 | 59.8425 | 2.3622 | 2.3622 | 4SE
97895072 | Spare, Strap SP46/60-9 6"/8" N/R | SPKIT | SD | 342 | 5710625980575 | 0.916 | 0.63 | 1523 | 62 | 61 | MM | 2.0152 | 1.386 | 59.9606 | 2.4409 | 2.4016 | 4SE
97895073 | Spare, Strap SP46/60-10 6"/8" N/R | SPKIT | SD | 358 | 5710625980582 | 0.96 | 0.674 | 1523 | 62 | 61 | MM | 2.112 | 1.4828 | 59.9606 | 2.4409 | 2.4016 | 4SE
97895074 | Spare, Strap SP46/60-11 6"/8" N/R | SPKIT | SD | 364 | 5710625980599 | 1 | 0.714 | 1520 | 60 | 60 | MM | 2.2 | 1.5708 | 59.8425 | 2.3622 | 2.3622 | 4SE
97895075 | Spare, Strap SP46/60-12 6"/8" N/R | SPKIT | SD | 358 | 5710625980605 | 3.8 | 2.112 | 1770 | 80 | 100 | MM | 8.36 | 4.6464 | 69.685 | 3.1496 | 3.937 | 4SE
97895076 | Spare, Strap SP46/60-13 6"/8" N/R | SPKIT | SD | 364 | 5710625980612 | 2.653 | 0.87 | 1035 | 135 | 55 | MM | 5.8366 | 1.914 | 40.748 | 5.315 | 2.1654 | 4SE
97895077 | Spare, Strap SP46/60-14 6"/8" N/R | SPKIT | SD | 379 | 5710625980629 | 3 | 1.122 | 1980 | 100 | 70 | MM | 6.6 | 2.4684 | 77.9528 | 3.937 | 2.7559 | 4SE
97895078 | Spare, Strap SP46/60-15 6"/8" N/R | SPKIT | SD | 386 | 5710625980636 | 3.2 | 1.227 | 2160 | 100 | 60 | MM | 7.04 | 2.6994 | 85.0394 | 3.937 | 2.3622 | 4SE
97895079 | Spare, Strap SP46/60-16 6"/8" N/R | SPKIT | SD | 393 | 5710625980643 | 3.098 | 1.03 | 1035 | 135 | 55 | MM | 6.8156 | 2.266 | 40.748 | 5.315 | 2.1654 | 4SE
97895080 | Spare, Strap SP46/60-17 6"/8" N/R | SPKIT | SD | 489 | 5710625980650 | 3.75 | 1.587 | 2350 | 80 | 100 | MM | 8.25 | 3.4914 | 92.5197 | 3.1496 | 3.937 | 4SE
97895081 | Spare, Strap SP46/60-18 6"/8" N/R | SPKIT | SD | 422 | 5710625980667 | 3.408 | 1.15 | 1035 | 135 | 55 | MM | 7.4976 | 2.53 | 40.748 | 5.315 | 2.1654 | 4SE
97895082 | Spare, Strap SP46/60-19 6"/8" N/R | SPKIT | SD | 428 | 5710625980674 | 3.553 | 1.2 | 1035 | 135 | 55 | MM | 7.8166 | 2.64 | 40.748 | 5.315 | 2.1654 | 4SE
97895083 | Spare, Strap SP46/60-20 6"/8" N/R | SPKIT | SD | 443 | 5710625980681 | 3.697 | 1.25 | 1035 | 135 | 55 | MM | 8.1334 | 2.75 | 40.748 | 5.315 | 2.1654 | 4SE
97895192 | Spare, Strap SP77/95-2 6" | SPKIT | SD | 228 | 5710625984894 | 0.651 | 0.45 | 1023 | 58 | 61 | MM | 1.4322 | 0.99 | 40.2756 | 2.2835 | 2.4016 | 4SE
97895193 | Spare, Strap SP77/95-3 6" | SPKIT | SD | 228 | 5710625984900 | 0.701 | 0.5 | 780 | 60 | 60 | MM | 1.5422 | 1.1 | 30.7087 | 2.3622 | 2.3622 | 4SE
97895194 | Spare, Strap SP77/95-4 6"/8" | SPKIT | SD | 236 | 5710625984917 | 0.801 | 0.6 | 1023 | 58 | 61 | MM | 1.7622 | 1.32 | 40.2756 | 2.2835 | 2.4016 | 4SE
97895195 | Spare, Strap SP77/95-5 6"/8" | SPKIT | SD | 236 | 5710625984924 | 0.901 | 0.7 | 1023 | 58 | 61 | MM | 1.9822 | 1.54 | 40.2756 | 2.2835 | 2.4016 | 4SE
97895196 | Spare, Strap SP77/95-6 6"/8" | SPKIT | SD | 250 | 5710620143562 | 1.1 | 0.814 | 1520 | 60 | 60 | MM | 2.42 | 1.7908 | 59.8425 | 2.3622 | 2.3622 | 4SE
97895197 | Spare, Strap SP77/95-7 6"/8" | SPKIT | SD | 257 | 5710625984948 | 1.1 | 0.814 | 1520 | 60 | 60 | MM | 2.42 | 1.7908 | 59.8425 | 2.3622 | 2.3622 | 4SE
97895198 | Spare, Strap SP77/95-8 6"/8" | SPKIT | SD | 257 | 5710625984955 | 1.24 | 0.954 | 1520 | 60 | 60 | MM | 2.728 | 2.0988 | 59.8425 | 2.3622 | 2.3622 | 4SE
97895199 | Spare, Strap SP77/95-9 6"/8" | SPKIT | SD | 263 | 5710625984962 | 1.386 | 1.1 | 1523 | 62 | 61 | MM | 3.0492 | 2.42 | 59.9606 | 2.4409 | 2.4016 | 4SE
97895200 | Spare, Strap SP77/95-10 6"/8" | SPKIT | SD | 250 | 5710625984979 | 2.916 | 1.2 | 1035 | 135 | 55 | MM | 6.4152 | 2.64 | 40.748 | 5.315 | 2.1654 | 4SE
97895201 | Spare, Strap SP77/95-11 6"/8" | SPKIT | SD | 250 | 5710625984986 | 3.123 | 1.3 | 1930 | 70 | 100 | MM | 6.8706 | 2.86 | 75.9843 | 2.7559 | 3.937 | 4SE
97895203 | Spare, Strap SP77/95-13 8" | SPKIT | SD | 292 | 5710625985006 | 4.38 | 2.342 | 2240 | 100 | 70 | MM | 9.636 | 5.1524 | 88.189 | 3.937 | 2.7559 | 4SE
97895205 | Spare, Strap SP77/95-15 8" | SPKIT | SD | 307 | 5710625985020 | 4.403 | 2.15 | 1035 | 135 | 55 | MM | 9.6866 | 4.73 | 40.748 | 5.315 | 2.1654 | 4SE
97895206 | Spare, Strap SP77/95-16 8" | SPKIT | SD | 315 | 5710625985037 | 4.611 | 2.25 | 1035 | 135 | 55 | MM | 10.1442 | 4.95 | 40.748 | 5.315 | 2.1654 | 4SE
97895207 | Spare, Strap SP77/95-17 8" | SPKIT | SD | 321 | 5710625985044 | 4.868 | 2.4 | 1035 | 135 | 55 | MM | 10.7096 | 5.28 | 40.748 | 5.315 | 2.1654 | 4SE
97895208 | Spare, Strap SP77/95-18 8" | SPKIT | SD | 321 | 5710625985051 | 5.126 | 2.55 | 1035 | 135 | 55 | MM | 11.2772 | 5.61 | 40.748 | 5.315 | 2.1654 | 4SE
97895210 | Spare, Strap SP77/95-20 8" | SPKIT | SD | 335 | 5710625985075 | 5.591 | 2.8 | 1035 | 135 | 55 | MM | 12.3002 | 6.16 | 40.748 | 5.315 | 2.1654 | 4SE
97895212 | Spare, Strap SP77-22 8" | SPKIT | SD | 350 | 5710625985099 | 6.006 | 3 | 1035 | 135 | 55 | MM | 13.2132 | 6.6 | 40.748 | 5.315 | 2.1654 | 4SE
97895213 | Spare, Cable guard SP77/95-1 6" N | SPKIT | SD | 356 | 5710625985105 | 0.786 | 0.3 | 1035 | 135 | 55 | MM | 1.7292 | 0.66 | 40.748 | 5.315 | 2.1654 | 4SE
97895214 | Spare, Cable guard SP77/95-2 6" N | SPKIT | SD | 342 | 5710625985112 | 0.886 | 0.4 | 1035 | 135 | 55 | MM | 1.9492 | 0.88 | 40.748 | 5.315 | 2.1654 | 4SE
97895215 | Spare, Cable guard SP77/95-3 6" N | SPKIT | SD | 342 | 5710625985129 | 1.181 | 0.5 | 1050 | 170 | 170 | MM | 2.5982 | 1.1 | 41.3386 | 6.6929 | 6.6929 | 4SE
97895216 | Spare, Cable guard SP77/95-4 6" N | SPKIT | SD | 393 | 5710625985136 | 1.435 | 0.754 | 1050 | 170 | 170 | MM | 3.157 | 1.6588 | 41.3386 | 6.6929 | 6.6929 | 4SE
97895217 | Spare, Cable guard SP77/95-5 6" N | SPKIT | SD | 364 | 5710625985143 | 1.86 | 1.179 | 1550 | 170 | 170 | MM | 4.092 | 2.5938 | 61.0236 | 6.6929 | 6.6929 | 4SE
97895218 | Spare, Cable guard SP77/95-6 6" N | SPKIT | SD | 386 | 5710625985150 | 1.8 | 0.949 | 1540 | 170 | 170 | MM | 3.96 | 2.0878 | 60.6299 | 6.6929 | 6.6929 | 4SE
97895219 | Spare, Cable guard SP77/95-7 6" N | SPKIT | SD | 393 | 5710625985167 | 1.6 | 0.749 | 1530 | 170 | 170 | MM | 3.52 | 1.6478 | 60.2362 | 6.6929 | 6.6929 | 4SE
97895220 | Spare, Cable guard SP77/95-8 6" N | SPKIT | SD | 386 | 5710625985174 | 2.5 | 1.458 | 1520 | 150 | 100 | MM | 5.5 | 3.2076 | 59.8425 | 5.9055 | 3.937 | 4SE
97895221 | Spare, Cable guard SP77/95-9 6" N | SPKIT | SD | 399 | 5710625985181 | 2.93 | 1.05 | 1780 | 100 | 70 | MM | 6.446 | 2.31 | 70.0787 | 3.937 | 2.7559 | 4SE
97895222 | Spare, Cable guard SP77/95-10 6" N | SPKIT | SD | 416 | 5710625985198 | 3.82 | 2.017 | 1960 | 110 | 30 | MM | 8.404 | 4.4374 | 77.1654 | 4.3307 | 1.1811 | 4SE
97895223 | Spare, Cable guard SP77-11 6" N | SPKIT | SD | 464 | 5710625985204 | 2.8 | 0.889 | 2150 | 150 | 120 | MM | 6.16 | 1.9558 | 84.6457 | 5.9055 | 4.7244 | 4SE
97895224 | Spare, Cable guard SP77-12 6" N | SPKIT | SD | 486 | 5710625985211 | 3.218 | 1.2 | 1035 | 135 | 55 | MM | 7.0796 | 2.64 | 40.748 | 5.315 | 2.1654 | 4SE
97895229 | Spare, Cable guard SP77/95-8 8" N | SPKIT | SD | 458 | 5710625985266 | 1.56 | 1.56 | 1560 | 150 | 110 | MM | 3.432 | 3.432 | 61.4173 | 5.9055 | 4.3307 | 4SE
97895230 | Spare, Cable guard SP77/95-9 8" N | SPKIT | SD | 549 | 5710625985273 | 2.951 | 1.25 | 1035 | 135 | 55 | MM | 6.4922 | 2.75 | 40.748 | 5.315 | 2.1654 | 4SE
97895231 | Spare, Cable guard SP77/95-10 8" N | SPKIT | SD | 586 | 5710625985280 | 3.208 | 1.4 | 1035 | 135 | 55 | MM | 7.0576 | 3.08 | 40.748 | 5.315 | 2.1654 | 4SE
97895232 | Spare, Cable guard SP77/95-11 8" N | SPKIT | SD | 600 | 5710625985297 | 3.416 | 1.5 | 1035 | 135 | 55 | MM | 7.5152 | 3.3 | 40.748 | 5.315 | 2.1654 | 4SE
97895233 | Spare, Cable guard SP77/95-13 8" N | SPKIT | SD | 700 | 5710625985303 | 3.4 | 1.269 | 2170 | 150 | 120 | MM | 7.48 | 2.7918 | 85.4331 | 5.9055 | 4.7244 | 4SE
97895234 | Spare, Cable guard SP77/95-14 8" N | SPKIT | SD | 664 | 5710625985310 | 4 | 1.762 | 2270 | 100 | 70 | MM | 8.8 | 3.8764 | 89.3701 | 3.937 | 2.7559 | 4SE
97895235 | Spare, Cable guard SP77/95-15 8" N | SPKIT | SD | 684 | 5710625985327 | 4.346 | 2 | 1035 | 135 | 55 | MM | 9.5612 | 4.4 | 40.748 | 5.315 | 2.1654 | 4SE
97895236 | Spare, Cable guard SP77/95-16 8" N | SPKIT | SD | 600 | 5710625985334 | 4.553 | 2.1 | 1035 | 135 | 55 | MM | 10.0166 | 4.62 | 40.748 | 5.315 | 2.1654 | 4SE
97895238 | Spare, Cable guard SP77/95-18 8" N | SPKIT | SD | 827 | 5710625985358 | 4.968 | 2.3 | 1035 | 135 | 55 | MM | 10.9296 | 5.06 | 40.748 | 5.315 | 2.1654 | 4SE
97895240 | Spare, Cable guard SP77/95-20 8" N | SPKIT | SD | 622 | 5710625985372 | 5.433 | 2.55 | 1035 | 135 | 55 | MM | 11.9526 | 5.61 | 40.748 | 5.315 | 2.1654 | 4SE
97895245 | Spare, Cable guard SP77/95-3 6" R | SPKIT | SD | 1584 | 5710625985426 | 1.2 | 0.519 | 1050 | 170 | 170 | MM | 2.64 | 1.1418 | 41.3386 | 6.6929 | 6.6929 | 4SE
97895249 | Spare, Cable guard SP77/95-7 6" R | SPKIT | SD | 1690 | 5710625985464 | 2.82 | 1.969 | 1550 | 180 | 180 | MM | 6.204 | 4.3318 | 61.0236 | 7.0866 | 7.0866 | 4SE
97895251 | Spare, Cable guard SP77/95-9 6" R | SPKIT | SD | 1726 | 5710625985488 | 3.3 | 1.604 | 1830 | 100 | 80 | MM | 7.26 | 3.5288 | 72.0472 | 3.937 | 3.1496 | 4SE
97895258 | Spare, Cable guard SP77/95-11 8" R | SPKIT | SD | 1975 | 5710625985556 | 3 | 1.084 | 2060 | 180 | 110 | MM | 6.6 | 2.3848 | 81.1024 | 7.0866 | 4.3307 | 4SE
97895268 | Spare, Cable guard SP77-21 8" R | SPKIT | SD | 2647 | 5710625985655 | 5.691 | 2.7 | 1035 | 135 | 55 | MM | 12.5202 | 5.94 | 40.748 | 5.315 | 2.1654 | 4SE
97895271 | Spare, Strap SP77/95-2 6" N/R | SPKIT | SD | 372 | 5710625985686 | 0.75 | 0.549 | 760 | 60 | 60 | MM | 1.65 | 1.2078 | 29.9213 | 2.3622 | 2.3622 | 4SE
97895272 | Spare, Strap SP77/95-3 6" N/R | SPKIT | SD | 422 | 5710625985693 | 0.805 | 0.604 | 1020 | 60 | 60 | MM | 1.771 | 1.3288 | 40.1575 | 2.3622 | 2.3622 | 4SE
97895273 | Spare, Strap SP77/95-4 6" N/R | SPKIT | SD | 393 | 5710625985709 | 1.09 | 0.889 | 1020 | 60 | 60 | MM | 2.398 | 1.9558 | 40.1575 | 2.3622 | 2.3622 | 4SE
97895274 | Spare, Strap SP77/95-5 6" N/R | SPKIT | SD | 416 | 5710625985716 | 0.9 | 0.699 | 1023 | 58 | 61 | MM | 1.98 | 1.5378 | 40.2756 | 2.2835 | 2.4016 | 4SE
97895275 | Spare, Strap SP77/95-6 6" N/R | SPKIT | SD | 422 | 5710625985723 | 1.086 | 0.8 | 1523 | 62 | 61 | MM | 2.3892 | 1.76 | 59.9606 | 2.4409 | 2.4016 | 4SE
97895277 | Spare, Strap SP77/95-8 6"/8" N/R | SPKIT | SD | 486 | 5710625985747 | 1.29 | 1.004 | 1530 | 60 | 60 | MM | 2.838 | 2.2088 | 60.2362 | 2.3622 | 2.3622 | 4SE
97895278 | Spare, Strap SP77/95-9 6"/8" N/R | SPKIT | SD | 458 | 5710625985754 | 1.386 | 1.1 | 1523 | 62 | 61 | MM | 3.0492 | 2.42 | 59.9606 | 2.4409 | 2.4016 | 4SE
97895279 | Spare, Strap SP77/95-10 6"/8" N/R | SPKIT | SD | 450 | 5710625985761 | 2.916 | 1.2 | 1035 | 135 | 55 | MM | 6.4152 | 2.64 | 40.748 | 5.315 | 2.1654 | 4SE
97895280 | Spare, Strap SP77/95-11 6"/8" N/R | SPKIT | SD | 458 | 5710625985778 | 3.123 | 1.3 | 1035 | 135 | 55 | MM | 6.8706 | 2.86 | 40.748 | 5.315 | 2.1654 | 4SE
97895282 | Spare, Strap SP77/95-13 8" N/R | SPKIT | SD | 769 | 5710625985792 | 3.988 | 1.95 | 1035 | 135 | 55 | MM | 8.7736 | 4.29 | 40.748 | 5.315 | 2.1654 | 4SE
97895283 | Spare, Strap SP77/95-14 8" N/R | SPKIT | SD | 677 | 5710625985808 | 4.196 | 2.05 | 1035 | 135 | 55 | MM | 9.2312 | 4.51 | 40.748 | 5.315 | 2.1654 | 4SE
97895285 | Spare, Strap SP77/95-16 8" N/R | SPKIT | SD | 684 | 5710625985822 | 4.611 | 2.25 | 1035 | 135 | 55 | MM | 10.1442 | 4.95 | 40.748 | 5.315 | 2.1654 | 4SE
97895289 | Spare, Strap SP77/95-20 8" N/R | SPKIT | SD | 909 | 5710625985860 | 5.591 | 2.8 | 1035 | 135 | 55 | MM | 12.3002 | 6.16 | 40.748 | 5.315 | 2.1654 | 4SE
97895296 | Kit, Chamber stack CRN90- 3-2 (4 chamb) | CRLKT | SC | 7936 | 5710625985990 | 14.302 | 13.327 | 794 | 196 | 311 | MM | 31.4644 | 29.3194 | 31.2598 | 7.7165 | 12.2441 | 4SE
97895300 | Kit, Chamber stack CRN90- 4 (6 chambers) | CRLKT | SC | 9881 | 5710625986157 | 20.123 | 18.808 | 994 | 196 | 311 | MM | 44.2706 | 41.3776 | 39.1339 | 7.7165 | 12.2441 | 4SE
97895371 | Spare, Strap SP125/160-1 6" | SPKIT | SD | 250 | 5710625986782 | 0.886 | 0.4 | 523 | 58 | 61 | MM | 1.9492 | 0.88 | 20.5906 | 2.2835 | 2.4016 | 4SE
97895372 | Spare, Strap SP125/160-2 6"/8" | SPKIT | SD | 250 | 5710620306059 | 0.74 | 0.254 | 1020 | 50 | 50 | MM | 1.628 | 0.5588 | 40.1575 | 1.9685 | 1.9685 | 4SE
97895373 | Spare, Strap SP125/160-3 6"/8" | SPKIT | SD | 244 | 5710625986805 | 0.99 | 0.309 | 1000 | 60 | 60 | MM | 2.178 | 0.6798 | 39.3701 | 2.3622 | 2.3622 | 4SE
97895374 | Spare, Strap SP125/160-4 6"/8" | SPKIT | SD | 250 | 5710625987017 | 0.92 | 0.239 | 1020 | 60 | 60 | MM | 2.024 | 0.5258 | 40.1575 | 2.3622 | 2.3622 | 4SE
97895375 | Spare, Strap SP125/160-5 6"/8" | SPKIT | SD | 257 | 5710625987024 | 1.431 | 0.75 | 1523 | 62 | 61 | MM | 3.1482 | 1.65 | 59.9606 | 2.4409 | 2.4016 | 4SE
97895376 | Spare, Cable guard SP125/160-1 6" N | SPKIT | SD | 342 | 5710625987031 | 0.786 | 0.3 | 1044 | 168 | 171 | MM | 1.7292 | 0.66 | 41.1024 | 6.6142 | 6.7323 | 4SE
97895377 | Spare, Cable guard SP125/160-2 6" N | SPKIT | SD | 386 | 5710625987048 | 1.591 | 1.105 | 791 | 208 | 314 | MM | 3.5002 | 2.431 | 31.1417 | 8.189 | 12.3622 | 4SE
97895378 | Spare, Cable guard SP125/160-3 6" N | SPKIT | SD | 358 | 5710625987055 | 1.181 | 0.5 | 1050 | 160 | 170 | MM | 2.5982 | 1.1 | 41.3386 | 6.2992 | 6.6929 | 4SE
97895379 | Spare, Cable guard SP125/160-4 6" N | SPKIT | SD | 416 | 5710625987062 | 1.41 | 0.79 | 1210 | 150 | 170 | MM | 3.102 | 1.738 | 47.6378 | 5.9055 | 6.6929 | 4SE
97895381 | Spare, Cable guard SP125/160-2 8" N | SPKIT | SD | 416 | 5710625987086 | 1.286 | 0.8 | 1035 | 135 | 55 | MM | 2.8292 | 1.76 | 40.748 | 5.315 | 2.1654 | 4SE
97895382 | Spare, Cable guard SP125/160-3 8" N | SPKIT | SD | 492 | 5710625987093 | 1.5 | 0.819 | 1050 | 170 | 170 | MM | 3.3 | 1.8018 | 41.3386 | 6.6929 | 6.6929 | 4SE
97895383 | Spare, Cable guard SP125/160-4 8" N | SPKIT | SD | 399 | 5710625987109 | 1.581 | 0.9 | 1206 | 145 | 160 | MM | 3.4782 | 1.98 | 47.4803 | 5.7087 | 6.2992 | 4SE
97895384 | Spare, Cable guard SP125/160-5 8" N | SPKIT | SD | 422 | 5710625987116 | 1.851 | 1 | 1426 | 121 | 140 | MM | 4.0722 | 2.2 | 56.1417 | 4.7638 | 5.5118 | 4SE
97895385 | Spare, Cable guard SP125/160-6 8" N | SPKIT | SD | 435 | 5710625987123 | 2.001 | 1.15 | 1426 | 121 | 140 | MM | 4.4022 | 2.53 | 56.1417 | 4.7638 | 5.5118 | 4SE
97895386 | Spare, Cable guard SP125/160-7 8" N | SPKIT | SD | 435 | 5710625987130 | 2.983 | 1.35 | 1035 | 135 | 55 | MM | 6.5626 | 2.97 | 40.748 | 5.315 | 2.1654 | 4SE
97895387 | Spare, Cable guard SP125/160-8 8" N | SPKIT | SD | 443 | 5710625987147 | 5.04 | 3.276 | 1910 | 110 | 130 | MM | 11.088 | 7.2072 | 75.1969 | 4.3307 | 5.1181 | 4SE
97895388 | Spare, Cable guard SP125/160-9 8" N | SPKIT | SD | 600 | 5710625987154 | 4.2 | 2.306 | 2020 | 150 | 120 | MM | 9.24 | 5.0732 | 79.5276 | 5.9055 | 4.7244 | 4SE
97895389 | Spare, Cable guard SP125/160-10 8" N | SPKIT | SD | 622 | 5710625987161 | 3.875 | 1.85 | 1035 | 135 | 55 | MM | 8.525 | 4.07 | 40.748 | 5.315 | 2.1654 | 4SE
97895391 | Spare, Cable guard SP160-7 10" N | SPKIT | SD | 571 | 5710625987185 | 3.433 | 1.8 | 1035 | 135 | 55 | MM | 7.5526 | 3.96 | 40.748 | 5.315 | 2.1654 | 4SE
97895393 | Spare, Cable guard SP125/160-9 10" N | SPKIT | SD | 700 | 5710625987208 | 3.2 | 1.306 | 2260 | 150 | 120 | MM | 7.04 | 2.8732 | 88.9764 | 5.9055 | 4.7244 | 4SE
97895396 | Spare, Cable guard SP125/160-12 10"/12"N | SPKIT | SD | 699 | 5710625987239 | 5.036 | 2.75 | 1035 | 135 | 55 | MM | 11.0792 | 6.05 | 40.748 | 5.315 | 2.1654 | 4SE
97895397 | Spare, Cable guard SP125/160-13 10"/12"N | SPKIT | SD | 771 | 5710625987246 | 5.367 | 2.95 | 1035 | 135 | 55 | MM | 11.8074 | 6.49 | 40.748 | 5.315 | 2.1654 | 4SE
97895399 | Spare, Cable guard SP125/160-15 10"/12"N | SPKIT | SD | 684 | 5710625987260 | 5.978 | 3.3 | 1035 | 135 | 55 | MM | 13.1516 | 7.26 | 40.748 | 5.315 | 2.1654 | 4SE
97895401 | Spare, Cable guard SP125/160-17 10" N | SPKIT | SD | 849 | 5710625987284 | 6.639 | 3.7 | 1035 | 135 | 55 | MM | 14.6058 | 8.14 | 40.748 | 5.315 | 2.1654 | 4SE
97895402 | Spare, Strap SP125/160-6 8" N | SPKIT | SD | 342 | 5710625987291 | 2.551 | 1.7 | 1523 | 62 | 61 | MM | 5.6122 | 3.74 | 59.9606 | 2.4409 | 2.4016 | 4SE
97895403 | Spare, Strap SP125/160-7 8"/10" N | SPKIT | SD | 394 | 5710625987307 | 3.37 | 1.8 | 1035 | 135 | 55 | MM | 7.414 | 3.96 | 40.748 | 5.315 | 2.1654 | 4SE
97895404 | Spare, Strap SP125/160-8 8"/10" N | SPKIT | SD | 342 | 5710625987314 | 3.701 | 2 | 1035 | 135 | 55 | MM | 8.1422 | 4.4 | 40.748 | 5.315 | 2.1654 | 4SE
97895405 | Spare, Strap SP125/160-9 8"/10" N | SPKIT | SD | 358 | 5710625987321 | 4.031 | 2.2 | 1035 | 135 | 55 | MM | 8.8682 | 4.84 | 40.748 | 5.315 | 2.1654 | 4SE
97895406 | Spare, Strap SP125/160-10 8"/10"/12" N | SPKIT | SD | 372 | 5710625987338 | 4.362 | 2.4 | 1035 | 135 | 55 | MM | 9.5964 | 5.28 | 40.748 | 5.315 | 2.1654 | 4SE
97895407 | Spare, Strap SP125/160-11 8"/10" N | SPKIT | SD | 386 | 5710625987345 | 4.643 | 2.55 | 1035 | 135 | 55 | MM | 10.2146 | 5.61 | 40.748 | 5.315 | 2.1654 | 4SE
97895408 | Spare, Strap SP125/160-12 10"/12" N | SPKIT | SD | 399 | 5710625987352 | 4.973 | 2.75 | 1035 | 135 | 55 | MM | 10.9406 | 6.05 | 40.748 | 5.315 | 2.1654 | 4SE
97895413 | Spare, Strap SP125-17 10" N | SPKIT | SD | 464 | 5710625987406 | 6.576 | 3.7 | 1035 | 135 | 55 | MM | 14.4672 | 8.14 | 40.748 | 5.315 | 2.1654 | 4SE
97895415 | Spare, Cable guard SP125/160-2 6" R | SPKIT | SD | 1836 | 5710625987420 | 0.886 | 0.4 | 1035 | 135 | 55 | MM | 1.9492 | 0.88 | 40.748 | 5.315 | 2.1654 | 4SE
97895416 | Spare, Cable guard SP125/160-3 6" R | SPKIT | SD | 1534 | 5710625987437 | 1.181 | 0.5 | 1206 | 145 | 160 | MM | 2.5982 | 1.1 | 47.4803 | 5.7087 | 6.2992 | 4SE
97895422 | Spare, Cable guard SP125/160-5 8" R | SPKIT | SD | 1756 | 5710625987499 | 1.851 | 1 | 1426 | 121 | 140 | MM | 4.0722 | 2.2 | 56.1417 | 4.7638 | 5.5118 | 4SE
97895433 | Spare, Cable guard SP125/160-11 10" R | SPKIT | SD | 1853 | 5710625987604 | 4.706 | 2.55 | 1035 | 135 | 55 | MM | 10.3532 | 5.61 | 40.748 | 5.315 | 2.1654 | 4SE
97895440 | Spare, Strap SP125/160-1 6"N/R | SPKIT | SD | 393 | 5710625987673 | 0.886 | 0.4 | 523 | 58 | 61 | MM | 1.9492 | 0.88 | 20.5906 | 2.2835 | 2.4016 | 4SE
97895441 | Spare, Strap SP125/160-2 6"/8"N/R | SPKIT | SD | 399 | 5710625987680 | 0.986 | 0.5 | 797 | 145 | 161 | MM | 2.1692 | 1.1 | 31.378 | 5.7087 | 6.3386 | 4SE
97895442 | Spare, Strap SP125/160-3 6"/8"N/R | SPKIT | SD | 443 | 5710625987697 | 0.87 | 0.189 | 1020 | 60 | 60 | MM | 1.914 | 0.4158 | 40.1575 | 2.3622 | 2.3622 | 4SE
97895443 | Spare, Strap SP125/160-4 6"/8"N/R | SPKIT | SD | 416 | 5710625987703 | 1.2 | 0.519 | 1000 | 60 | 60 | MM | 2.64 | 1.1418 | 39.3701 | 2.3622 | 2.3622 | 4SE
97895444 | Spare, Strap SP125/160-5 6"/8"N/R | SPKIT | SD | 428 | 5710625987710 | 1.44 | 0.759 | 1520 | 70 | 70 | MM | 3.168 | 1.6698 | 59.8425 | 2.7559 | 2.7559 | 4SE
97895448 | Spare, Strap SP125/160-9 8"/10" R | SPKIT | SD | 600 | 5710625987758 | 4.031 | 2.2 | 1035 | 135 | 55 | MM | 8.8682 | 4.84 | 40.748 | 5.315 | 2.1654 | 4SE
97895449 | Spare, Strap SP125/160-10 8"/10"/12" R | SPKIT | SD | 622 | 5710625987765 | 4.362 | 2.4 | 1035 | 135 | 55 | MM | 9.5964 | 5.28 | 40.748 | 5.315 | 2.1654 | 4SE
97895450 | Spare, Strap SP125/160-11 8"/10" R | SPKIT | SD | 634 | 5710625987772 | 4.643 | 2.55 | 1035 | 135 | 55 | MM | 10.2146 | 5.61 | 40.748 | 5.315 | 2.1654 | 4SE
97895488 | Spare, Strap SP215-2 6"/8" | SPKIT | SD | 257 | 5710625988786 | 1.1 | 0.082 | 1020 | 60 | 60 | MM | 2.42 | 0.1804 | 40.1575 | 2.3622 | 2.3622 | 4SE
97895489 | Spare, Strap SP215-3 8" | SPKIT | SD | 263 | 5710625988793 | 1.638 | 0.957 | 1023 | 58 | 61 | MM | 3.6036 | 2.1054 | 40.2756 | 2.2835 | 2.4016 | 4SE
97895490 | Spare, Strap SP215-4 8" | SPKIT | SD | 272 | 5710625988809 | 1.44 | 0.759 | 1520 | 60 | 60 | MM | 3.168 | 1.6698 | 59.8425 | 2.3622 | 2.3622 | 4SE
97895506 | Kit, Chamber stack CRN 1-6 | CRSKT | SC | 1172 | 5710625988625 | 1.737 | 1.532 | 0 | 0 | 0 |  | 3.8214 | 3.3704 |  |  |  | 4SE
97895511 | Spare, Cable guard SP215-1 6" N | SPKIT | SD | 443 | 5710625988816 | 1.158 | 0.672 | 1035 | 135 | 55 | MM | 2.5476 | 1.4784 | 40.748 | 5.315 | 2.1654 | 4SE
97895512 | Spare, Cable guard SP215-2 6" N | SPKIT | SD | 541 | 5710625988823 | 1.6 | 0.919 | 1050 | 180 | 180 | MM | 3.52 | 2.0218 | 41.3386 | 7.0866 | 7.0866 | 4SE
97895514 | Spare, Cable guard SP215-2 8" N | SPKIT | SD | 428 | 5710625988847 | 1.59 | 0.909 | 1206 | 145 | 160 | MM | 3.498 | 1.9998 | 47.4803 | 5.7087 | 6.2992 | 4SE
97895515 | Spare, Cable guard SP215-3 8" N | SPKIT | SD | 428 | 5710625988854 | 2.29 | 1.609 | 1540 | 170 | 170 | MM | 5.038 | 3.5398 | 60.6299 | 6.6929 | 6.6929 | 4SE
97895516 | Spare, Cable guard SP215-4 8" N | SPKIT | SD | 458 | 5710625988861 | 2 | 1.149 | 1420 | 140 | 130 | MM | 4.4 | 2.5278 | 55.9055 | 5.5118 | 5.1181 | 4SE
97895517 | Spare, Cable guard SP215-5 8"/10"/12" N | SPKIT | SD | 649 | 5710625988878 | 3 | 1.446 | 1470 | 110 | 120 | MM | 6.6 | 3.1812 | 57.874 | 4.3307 | 4.7244 | 4SE
97895518 | Spare, Cable guard SP215-6 8"/10"/12" N | SPKIT | SD | 721 | 5710625988885 | 5.32 | 3.618 | 1850 | 110 | 130 | MM | 11.704 | 7.9596 | 72.8346 | 4.3307 | 5.1181 | 4SE
97895519 | Spare, Cable guard SP215-7 8"/10"/12" N | SPKIT | SD | 721 | 5710625988892 | 4 | 2.151 | 1860 | 120 | 90 | MM | 8.8 | 4.7322 | 73.2283 | 4.7244 | 3.5433 | 4SE
97895521 | Spare, Cable guard SP215-9 10"/12" N | SPKIT | SD | 707 | 5710625988915 | 4.328 | 2.183 | 1035 | 135 | 55 | MM | 9.5216 | 4.8026 | 40.748 | 5.315 | 2.1654 | 4SE
97895522 | Spare, Cable guard SP215-10 12" N | SPKIT | SD | 707 | 5710625988922 | 7.55 | 5.257 | 2500 | 100 | 120 | MM | 16.61 | 11.5654 | 98.4252 | 3.937 | 4.7244 | 4SE
97895524 | Spare, Strap SP215-5 8"/10"/12" N. | SPKIT | SD | 342 | 5710625988946 | 2 | 1.149 | 1530 | 60 | 60 | MM | 4.4 | 2.5278 | 60.2362 | 2.3622 | 2.3622 | 4SE
97895525 | Spare, Strap SP215-6 8"/10"/12" N | SPKIT | SD | 335 | 5710625988953 | 3.482 | 1.865 | 1035 | 135 | 55 | MM | 7.6604 | 4.103 | 40.748 | 5.315 | 2.1654 | 4SE
97895526 | Spare, Strap SP215-7 8"/10"/12" N | SPKIT | SD | 350 | 5710625988960 | 3.857 | 2.092 | 1035 | 135 | 55 | MM | 8.4854 | 4.6024 | 40.748 | 5.315 | 2.1654 | 4SE
97895527 | Spare, Strap SP215-8 8"/10" N | SPKIT | SD | 364 | 5710625988977 | 4.226 | 2.314 | 1035 | 135 | 55 | MM | 9.2972 | 5.0908 | 40.748 | 5.315 | 2.1654 | 4SE
97895528 | Spare, Strap SP215-9 10"/12" N | SPKIT | SD | 379 | 5710625988984 | 4.607 | 2.547 | 1035 | 135 | 55 | MM | 10.1354 | 5.6034 | 40.748 | 5.315 | 2.1654 | 4SE
97895530 | Spare, Strap SP215-11 12" N | SPKIT | SD | 416 | 5710625989004 | 5.356 | 3 | 1035 | 135 | 55 | MM | 11.7832 | 6.6 | 40.748 | 5.315 | 2.1654 | 4SE
97895534 | Spare, Cable guard SP215-2 8" R | SPKIT | SD | 1148 | 5710625989042 | 1.59 | 0.909 | 1206 | 145 | 160 | MM | 3.498 | 1.9998 | 47.4803 | 5.7087 | 6.2992 | 4SE
97895535 | Spare, Cable guard SP215-3 8" R | SPKIT | SD | 1171 | 5710625989059 | 1.772 | 1.091 | 1206 | 145 | 160 | MM | 3.8984 | 2.4002 | 47.4803 | 5.7087 | 6.2992 | 4SE
97895537 | Spare, Cable guard SP215-5 8"/10"/12" R | SPKIT | SD | 1350 | 5710625989073 | 3.009 | 1.455 | 1035 | 135 | 55 | MM | 6.6198 | 3.201 | 40.748 | 5.315 | 2.1654 | 4SE
97895545 | Spare, Strap SP215-2 6"/8" N/R | SPKIT | SD | 464 | 5710625989158 | 1.489 | 0.808 | 1023 | 58 | 61 | MM | 3.2758 | 1.7776 | 40.2756 | 2.2835 | 2.4016 | 4SE
97895546 | Spare, Strap SP215-3 8" N/R | SPKIT | SD | 492 | 5710625989165 | 1.08 | 0.399 | 1030 | 600 | 600 | MM | 2.376 | 0.8778 | 40.5512 | 23.622 | 23.622 | 4SE
97895547 | Spare, Strap SP215-4 8" N/R | SPKIT | SD | 521 | 5710625989172 | 1.48 | 0.799 | 1520 | 70 | 70 | MM | 3.256 | 1.7578 | 59.8425 | 2.7559 | 2.7559 | 4SE
97895548 | Spare, Strap SP215-5 8"/10"12" R | SPKIT | SD | 692 | 5710625989189 | 2.491 | 1.64 | 1523 | 62 | 61 | MM | 5.4802 | 3.608 | 59.9606 | 2.4409 | 2.4016 | 4SE
97895673 | TP40-160/2 A-G-A-RUUV 3x208-230/460V | UPT40 | CA | 5010 | 5710625991236 | 26.757 | 24.081 | 0 | 0 | 0 |  | 58.8654 | 52.9782 |  |  |  | 1CBS
97895767 | Spare, Impeller 65-125/130 CI trim | NBKIT | SB | 386 | 5710625992752 | 2.098 | 2.098 | 197 | 188 | 109 | MM | 4.6156 | 4.6156 | 7.7559 | 7.4016 | 4.2913 | 4SE
97895768 | Spare, Impeller 50-250 /240 CI trim | NBKIT | SB | 700 | 5710625992769 | 5.217 | 4.71 | 341 | 292 | 136 | MM | 11.4774 | 10.362 | 13.4252 | 11.4961 | 5.3543 | 4SE
97895769 | Spare, Impeller 50-250 /250 CI trim | NBKIT | SB | 700 | 5710625992776 | 4.54 | 4.54 | 330 | 290 | 60 | MM | 9.988 | 9.988 | 12.9921 | 11.4173 | 2.3622 | 4SE
97895770 | Spare, Impeller 65-160/169 CI trim | NBKIT | SB | 600 | 5710625992783 | 4.327 | 3.82 | 341 | 292 | 136 | MM | 9.5194 | 8.404 | 13.4252 | 11.4961 | 5.3543 | 4SE
97895908 | Kit, Chamber stack CRN 15-7 | CRMKT | SC | 3217 | 5710625995777 | 8.789 | 7.779 | 0 | 0 | 0 |  | 19.3358 | 17.1138 |  |  |  | 4SE
97896795 | Spare, Multi B - 2 pump control | BOKIT | SA | 1524 | 5710626010363 | 1.5 | 1.497 | 260 | 240 | 110 | MM | 3.3 | 3.2934 | 10.2362 | 9.4488 | 4.3307 | 4SE
97896796 | Spare, Multi B - 3 pump control | BOKIT | SA | 3330 | 5710626010370 | 1.44 | 1.437 | 0 | 0 | 0 |  | 3.168 | 3.1614 |  |  |  | 4SE
97896797 | Spare, Multi B - 4 pump control | BOKIT | SA | 3571 | 5710626010394 | 1.5 | 1.497 | 260 | 240 | 120 | MM | 3.3 | 3.2934 | 10.2362 | 9.4488 | 4.7244 | 4SE
97896843 | Kit, O-ring & gasket for Multi B CM1/3 | SYCKT | SB | 31 | 5710626010912 | 0.098 | 0.02 | 184 | 96 | 60 | MM | 0.2156 | 0.044 | 7.2441 | 3.7795 | 2.3622 | 4SE
97896844 | Kit, O-ring & gasket for Multi B CM5 | SYCKT | SB | 59 | 5710626010929 | 0.027 | 0.02 | 0 | 0 | 0 |  | 0.0594 | 0.044 |  |  |  | 4SE
97896845 | Kit, O-ring & gasket for Multi B CM10 | SYCKT | SB | 122 | 5710626010936 | 0.152 | 0.143 | 0 | 0 | 0 |  | 0.3344 | 0.3146 |  |  |  | 4SE
97896847 | Kit, O-ring & gasket for Multi B CM25 | SYCKT | SB | 248 | 5710626010950 | 0.482 | 0.473 | 0 | 0 | 0 |  | 1.0604 | 1.0406 |  |  |  | 4SE
97896848 | Kit, plug for Multi B pump control | SYCKT | SB | 116 | 5710626010967 | 0.821 | 0.82 | 0 | 0 | 0 |  | 1.8062 | 1.804 |  |  |  | 4SE
97896849 | Kit, Pressure sensor 6 bar | SYCKT | SB | 552 | 5710626010974 | 0.224 | 0.151 | 215 | 239 | 37 | MM | 0.4928 | 0.3322 | 8.4646 | 9.4094 | 1.4567 | 4SE
97896853 | Kit, switch 1 bar | SYCKT | SB | 1271 | 5710626011018 | 1.003 | 0.877 | 290 | 150 | 81 | MM | 2.2066 | 1.9294 | 11.4173 | 5.9055 | 3.189 | 4SE
97896855 | Kit, manometer 16 bar | SYCKT | SB | 204 | 5710626011032 | 0.246 | 0.126 | 184 | 160 | 83 | MM | 0.5412 | 0.2772 | 7.2441 | 6.2992 | 3.2677 | 4SE
97896856 | Kit, Gauge 10bar | SYCKT | SB | 204 | 5710626011049 | 0.248 | 0.15 | 183 | 162 | 83 | MM | 0.5456 | 0.33 | 7.2047 | 6.378 | 3.2677 | 4SE
97896989 | Spare,Insulation ring 96066590 | GSKIT | SD | 216 | 5710626013340 | 0.34 | 0.1 | 296 | 338 | 68 | MM | 0.748 | 0.22 | 11.6535 | 13.3071 | 2.6772 | 4SE
97897462 | Kit, Chamber stack CRN 3-7 | CRSKT | SC | 3586 | 5710626020720 | 2.098 | 1.893 | 0 | 0 | 0 |  | 4.6156 | 4.1646 |  |  |  | 4SE
97897707 | Kit, Chamber stack CRN 20-2 | CRMKT | SC | 2466 | 5710626025411 | 3.105 | 2.9 | 0 | 0 | 0 |  | 6.831 | 6.38 |  |  |  | 4SE
97897758 | Spare/Mechanical seal 2100/40,SIC-M | PASE1 | SB | 1185 | 5710626026418 | 0.095 | 0.095 | 1 | 1 | 1 | MM | 0.209 | 0.209 | 0.03937 | 0.03937 | 0.03937 | 4SE
97897776 | Spare/Holding screw,GB/T73,M8X8,316SS | SICKT | SB | 7 | 5710626026715 | 0.001 | 0.001 | 1 | 1 | 1 | MM | 0.0022 | 0.0022 | 0.03937 | 0.03937 | 0.03937 | 4SE
97897832 | Kit, Chamber stack CRN 20-17 | CRMKT | SC | 9873 | 5710626027682 | 19.654 | 18.579 | 0 | 0 | 0 |  | 43.2388 | 40.8738 |  |  |  | 4SE
97898063 | 300S50-2-BB PE 3"NPT, 6"MTR | SP060 | WG | 3338 | 5710626032747 | 9 | 9 | 0 | 0 | 0 |  | 19.8 | 19.8 |  |  |  | 3WU
97898064 | 230S50-2-AB PE 3"NPT 6"MTR | SP046 | WG | 2365 | 5710626032754 | 10 | 10 | 0 | 0 | 0 |  | 22 | 22 |  |  |  | 3WU
97898214 | Spare/Sleeve,KP,DV,10241,T1 | PASE1 | SB | 4855 | 5710626036011 | 0.6 | 0.6 | 1 | 1 | 1 | MM | 1.32 | 1.32 | 0.03937 | 0.03937 | 0.03937 | 4SE
97898218 | Spare/Gasket,6.67"ID×8.00"BC | PASE1 | SB | 37 | 5710626036059 | 0.001 | 0.001 | 250 | 340 | 10 | MM | 0.0022 | 0.0022 | 9.8425 | 13.3858 | 0.3937 | 4SE
97898219 | Spare/Gasket,CASE,KP,2018,0.5mmTHK | PASE1 | SB | 263 | 5710626036066 | 0.76 | 0.76 | 300 | 300 | 180 | MM | 1.672 | 1.672 | 11.811 | 11.811 | 7.0866 | 4SE
97898253 | Spare/Cap,Bearing,KPV,X4 INBRD | PASE1 | SB | 186 | 5710626036592 | 1.2 | 1.2 | 1 | 1 | 1 | MM | 2.64 | 2.64 | 0.03937 | 0.03937 | 0.03937 | 4SE
97898255 | Spare/Slinger,1.50" SHAFT | PASE1 | SB | 14 | 5710626036639 | 0.013 | 0.013 | 1 | 1 | 1 | MM | 0.0286 | 0.0286 | 0.03937 | 0.03937 | 0.03937 | 4SE
97898320 | Kit, Chamber stack CR 20-3 | CRMKT | SC | 2277 | 5710626037872 | 4 | 3.795 | 400 | 160 | 160 | MM | 8.8 | 8.349 | 15.748 | 6.2992 | 6.2992 | 4SE
97898672 | Gasket D56/D46X5.5 bulk (100) | UCACC | AD | 2 | 5710626043538 | 0.55 | 0.363 | 0 | 0 | 0 |  | 1.21 | 0.7986 |  |  |  | 0DBS
97898964 | Kit, Insulation plate 96066584 | GS2KT | SD | 458 | 5710626048847 | 0.21 | 0.1 | 197 | 188 | 103 | MM | 0.462 | 0.22 | 7.7559 | 7.4016 | 4.0551 | 4SE
97899221 | Spare/Snap ring,5100-312 | PASE1 | SB | 44 | 5710626053070 | 0.022 | 0.022 | 1 | 1 | 1 | MM | 0.0484 | 0.0484 | 0.03937 | 0.03937 | 0.03937 | 4SE
97899222 | Spare/Lip seal,3.37"x4.37"x0.44"W | PASE1 | SB | 73 | 5710626053094 | 0.07 | 0.07 | 1 | 1 | 1 | MM | 0.154 | 0.154 | 0.03937 | 0.03937 | 0.03937 | 4SE
97899223 | Spare/Slinger,3.37" Shaft | PASE1 | SB | 21 | 5710626053100 | 0.06 | 0.06 | 120 | 10 | 10 | MM | 0.132 | 0.132 | 4.7244 | 0.3937 | 0.3937 | 4SE
97899224 | Spare/O-ring, 5.50"ID, 5.75"OD,#254 | SICKT | SB | 17 | 5710626053414 | 0.001 | 0.001 | 150 | 140 | 10 | MM | 0.0022 | 0.0022 | 5.9055 | 5.5118 | 0.3937 | 4SE
97899225 | Spare/O-ring, 8.50"ID, 9.00"OD,#446 | SICKT | SB | 30 | 5710626053421 | 0.004 | 0.004 | 260 | 200 | 10 | MM | 0.0088 | 0.0088 | 10.2362 | 7.874 | 0.3937 | 4SE
97899226 | Spare/O-ring, 8.25"ID, 8.50"OD,#267G | SICKT | SB | 37 | 5710626053445 | 0.001 | 0.001 | 260 | 60 | 10 | MM | 0.0022 | 0.0022 | 10.2362 | 2.3622 | 0.3937 | 4SE
97899228 | Spare/O-ring, 3.62"ID, 3.87"OD,#239 | SICKT | SB | 11 | 5710626053469 | 0.1 | 0.1 | 40 | 40 | 10 | MM | 0.22 | 0.22 | 1.5748 | 1.5748 | 0.3937 | 4SE
97899233 | Spare/Lip seal,3.12"x4.12"x0.44" | PASE1 | SB | 73 | 5710626053551 | 0.065 | 0.065 | 1 | 1 | 1 | MM | 0.143 | 0.143 | 0.03937 | 0.03937 | 0.03937 | 4SE
97899715 | Kit, Chamber stack CRN 3-2 | CRSKT | SC | 1172 | 5710626058778 | 0.905 | 0.7 | 0 | 0 | 0 |  | 1.991 | 1.54 |  |  |  | 4SE
97899762 | Kit, Chamber stack CRN 10-1 | CRMKT | SC | 1800 | 5710626059287 | 2.405 | 2.2 | 0 | 0 | 0 |  | 5.291 | 4.84 |  |  |  | 4SE
97899812 | Kit, Flange, B05/FF265, MG132 long | MO1KT | SC | 782 | 5710626059881 | 13.8 | 13.296 | 370 | 370 | 190 | MM | 30.36 | 29.2512 | 14.5669 | 14.5669 | 7.4803 | 4SE
97899854 | Kit, Flange, B05/FF300, MG160 | MO1KT | SC | 713 | 5710626060566 | 18.9 | 18.245 | 370 | 370 | 190 | MM | 41.58 | 40.139 | 14.5669 | 14.5669 | 7.4803 | 4SE
97899923 | Kit, Foot, B3, MG 160L IE3 | MO1KT | SC | 260 | 5710626061853 | 5.282 | 5.072 | 335 | 292 | 66 | MM | 11.6204 | 11.1584 | 13.189 | 11.4961 | 2.5984 | 4SE
97899945 | 625S250-1 PE 6"NPT 6"MTR w/o Check Valve | SP125 | WG | 7412 | 5710626062003 | 34 | 34 | 0 | 0 | 0 |  | 74.8 | 74.8 |  |  |  | 3WU
97900012 | Spare/Sleeve,KP,X4,RH | PASE1 | SB | 541 | 5710626063109 | 0.62 | 0.62 | 120 | 150 | 120 | MM | 1.364 | 1.364 | 4.7244 | 5.9055 | 4.7244 | 4SE
97900013 | Spare/Sleeve,KP,X4,LH | PASE1 | SB | 559 | 5710626063116 | 0.64 | 0.64 | 120 | 150 | 120 | MM | 1.408 | 1.408 | 4.7244 | 5.9055 | 4.7244 | 4SE
97900014 | Spare/Wear ring,5.50"x 6.00"x0.94" | PASE1 | SB | 397 | 5710626063123 | 0.555 | 0.555 | 1 | 1 | 1 | MM | 1.221 | 1.221 | 0.03937 | 0.03937 | 0.03937 | 4SE
97900015 | Spare/Sleeve,L,X3 JM | PASE1 | SB | 332 | 5710626063130 | 0.135 | 0.135 | 1 | 1 | 1 | MM | 0.297 | 0.297 | 0.03937 | 0.03937 | 0.03937 | 4SE
97900016 | Spare/Wear ring, 3.00"x 3.50"x0.75" | PASE1 | SB | 342 | 5710626063147 | 0.28 | 0.28 | 1 | 1 | 1 | MM | 0.616 | 0.616 | 0.03937 | 0.03937 | 0.03937 | 4SE
97900197 | Kit, Chamber stack CRN 32-8 | CRLKT | SC | 14403 | 5710626066018 | 20.394 | 17.654 | 1214 | 334 | 327 | MM | 44.8668 | 38.8388 | 47.7953 | 13.1496 | 12.874 | 4SE
97900341 | Adaptor claw 2,5" ANSI SE/SL-Flygt | SEACC | AW | 868 | 5710626069163 | 11 | 11 | 370 | 247 | 360 | MM | 24.2 | 24.2 | 14.5669 | 9.7244 | 14.1732 | 3WU
97900652 | Adaptor claw 3" ANSI SE/SL-Flygt | SEACC | AW | 940 | 5710626073269 | 8.7 | 8.7 | 370 | 247 | 360 | MM | 19.14 | 19.14 | 14.5669 | 9.7244 | 14.1732 | 3WU
97900775 | KIT,WEAR RING,L,2570 H316 | PAREP | SB | 1390 | 5710626075386 | 1.5 | 1.5 | 12 | 12 | 9 | " | 3.3 | 3.3 |  |  |  | 4SE
97900807 | G150 Union Gasket Bulk Pack (54) | UCACC | AD | 2 | 5710626075843 | 0.002 | 0.002 | 0 | 0 | 0 |  | 0.0044 | 0.0044 |  |  |  | 0DBS
97900808 | Dielectric Sleeve Bulk Pack (54) | UCACC | AD | 2 | 5710626075850 | 0.26 | 0.26 | 0 | 0 | 0 |  | 0.572 | 0.572 |  |  |  | 0DBS
97900809 | Sweat Fitting 3/4" Bulk Pack (54) | UCACC | AD | 8 | 5710626075867 | 4.46 | 4.46 | 0 | 0 | 0 |  | 9.812 | 9.812 |  |  |  | 0DBS
97900810 | Sweat Fitting 1" Bulk Pack (54) | UCACC | AD | 8 | 5710626075874 | 5.16 | 5.16 | 0 | 0 | 0 |  | 11.352 | 11.352 |  |  |  | 0DBS
97900954 | Spare/Connector,STR,2X1/4"NPT | PASE1 | SB | 75 | 5710626077915 | 0.017 | 0.017 | 1 | 1 | 1 | MM | 0.0374 | 0.0374 | 0.03937 | 0.03937 | 0.03937 | 4SE
97901238 | Kit, Impeller 97527977 fr70 | GS3KT | SD | 13296 | 5710626083657 | 65.5 | 55 | 800 | 600 | 0 | MM | 144.1 | 121 | 31.4961 | 23.622 | 0 | 4SE
97901260 | Kit, Mechanical seal 96066541 fr.42 | GS3KT | SD | 2299 | 5710626084210 | 0.319 | 0.314 | 99 | 152 | 109 | MM | 0.7018 | 0.6908 | 3.8976 | 5.9843 | 4.2913 | 4SE
97901430 | KIT,IMPELLER,KP,2095-1/2 B22 | PAREP | SB | 5664 | 5710626087242 | 15 | 15 | 12 | 12 | 12 | " | 33 | 33 |  |  |  | 4SE
97901607 | Spare, power cord WC1-3, CWC3 | SOLKT | SA | 152 | 5710626089871 | 0.35 | 0.2 | 335 | 292 | 66 | MM | 0.77 | 0.44 | 13.189 | 11.4961 | 2.5984 | 4SE
97902230 | Spare/Half coupling HL3X1.5"X2.375" | PASE1 | SB | 727 | 5710626100385 | 17 | 17 | 340 | 340 | 420 | MM | 37.4 | 37.4 | 13.3858 | 13.3858 | 16.5354 | 4SE
97902241 | Spare/Shaft,KP,60203,X6,CW SS | PASE1 | SB | 2032 | 5710626100392 | 21.425 | 21.425 | 1450 | 200 | 240 | MM | 47.135 | 47.135 | 57.0866 | 7.874 | 9.4488 | 4SE
97902251 | Kit, Impeller 96067009 S fr70 | GS3KT | SD | 5464 | 5710626100576 | 54.5 | 44 | 800 | 600 | 276 | MM | 119.9 | 96.8 | 31.4961 | 23.622 | 10.8661 | 4SE
97903560 | Adaptor claw 3"/4" ANSI SE/SL-Flygt | SEACC | AW | 1011 | 5710626114870 | 13.999 | 13.999 | 370 | 247 | 360 | MM | 30.7978 | 30.7978 | 14.5669 | 9.7244 | 14.1732 | 3WU
97903622 | Adaptor claw 4"/6" ANSI SE/SL-Flygt | SEACC | AW | 1445 | 5710626116140 | 16.418 | 16.418 | 0 | 0 | 0 |  | 36.1196 | 36.1196 |  |  |  | 3WU
97904186 | Kit, UGRH cpl. DN65/80 EN1.4408 | SEKIT | SD | 393 | 5710626125579 | 1.791 | 1.511 | 336 | 292 | 68 | MM | 3.9402 | 3.3242 | 13.2283 | 11.4961 | 2.6772 | 4SE
97904187 | Kit, UGRH cpl. DN100/150 EN1.4408 | SEKIT | SD | 428 | 5710626125586 | 2.379 | 2.099 | 336 | 300 | 76 | MM | 5.2338 | 4.6178 | 13.2283 | 11.811 | 2.9921 | 4SE
97904582 | Shaft seal type B AQE GG X 28 / spare | SUSKT | SD | 422 | 5710626130832 | 0.101 | 0.08 | 64 | 61 | 68 | MM | 0.2222 | 0.176 | 2.5197 | 2.4016 | 2.6772 | 4SE
97904583 | Shaft seal type B AQV GG X 28 / spare | SUSKT | SD | 292 | 5710626130849 | 0.1 | 0.08 | 0 | 0 | 0 |  | 0.22 | 0.176 |  |  |  | 4SE
97904586 | Shaft seal type B QQV GG X 28 / spare | SUSKT | SD | 492 | 5710626130894 | 0.205 | 0.184 | 150 | 90 | 100 | MM | 0.451 | 0.4048 | 5.9055 | 3.5433 | 3.937 | 4SE
97904587 | Shaft seal type B BQE GG X 28 / spare | SUSKT | SD | 292 | 5710626130900 | 0.14 | 0.12 | 180 | 90 | 60 | MM | 0.308 | 0.264 | 7.0866 | 3.5433 | 2.3622 | 4SE
97904588 | Shaft seal type B BQV GG X 28 / spare | SUSKT | SD | 292 | 5710626130917 | 0.101 | 0.08 | 0 | 0 | 0 |  | 0.2222 | 0.176 |  |  |  | 4SE
97904589 | Shaft seal type B QQE GG K 28 / spare | SUSKT | SD | 535 | 5710626130924 | 0.219 | 0.198 | 152 | 99 | 103 | MM | 0.4818 | 0.4356 | 5.9843 | 3.8976 | 4.0551 | 4SE
97904591 | Shaft seal type B QQV GG K 28 / spare | SUSKT | SD | 577 | 5710626130948 | 0.17 | 0.149 | 180 | 90 | 60 | MM | 0.374 | 0.3278 | 7.0866 | 3.5433 | 2.3622 | 4SE
97904592 | Shaft seal type B BQE GG K 28 / spare | SUSKT | SD | 315 | 5710626130955 | 0.111 | 0.09 | 0 | 0 | 0 |  | 0.2442 | 0.198 |  |  |  | 4SE
97904593 | Shaft seal type B BQV GG K 28 / spare | SUSKT | SD | 315 | 5710626130962 | 0.111 | 0.09 | 0 | 0 | 0 |  | 0.2442 | 0.198 |  |  |  | 4SE
97904597 | Shaft seal type H BQVMG 28 / spare | SUCKT | SD | 3916 | 5710626131006 | 1.34 | 1.18 | 180 | 180 | 180 | MM | 2.948 | 2.596 | 7.0866 | 7.0866 | 7.0866 | 4SE
97904598 | Shaft seal type H BQVMGBQV 28 / spare | SUCKT | SD | 6577 | 5710626131013 | 1.46 | 1.3 | 185 | 185 | 180 | MM | 3.212 | 2.86 | 7.2835 | 7.2835 | 7.0866 | 4SE
97904599 | Shaft seal type H QQUMGBQV 28 / spare | SUCKT | SD | 7303 | 5710626131020 | 1.46 | 1.3 | 185 | 185 | 180 | MM | 3.212 | 2.86 | 7.2835 | 7.2835 | 7.0866 | 4SE
97904603 | Shaft seal type B QQE MM X 28 / spare | SUSKT | SD | 1934 | 5710626131068 | 0.101 | 0.08 | 0 | 0 | 0 |  | 0.2222 | 0.176 |  |  |  | 4SE
97904604 | Shaft seal type B QQV MM X 28 / spare | SUSKT | SD | 1934 | 5710626131075 | 0.101 | 0.08 | 0 | 0 | 0 |  | 0.2222 | 0.176 |  |  |  | 4SE
97904605 | Shaft seal type B BQE MM X 28 / spare | SUSKT | SD | 1562 | 5710626131082 | 0.101 | 0.08 | 0 | 0 | 0 |  | 0.2222 | 0.176 |  |  |  | 4SE
97904606 | Shaft seal type B BQV MM X 28 / spare | SUSKT | SD | 1562 | 5710626131099 | 0.101 | 0.08 | 0 | 0 | 0 |  | 0.2222 | 0.176 |  |  |  | 4SE
97904608 | Shaft seal type B QQE MM K 28 / spare | SUSKT | SD | 1422 | 5710626131112 | 0.111 | 0.09 | 0 | 0 | 0 |  | 0.2442 | 0.198 |  |  |  | 4SE
97904609 | Shaft seal type B QQV MM K 28 / spare | SUSKT | SD | 1469 | 5710626131129 | 0.111 | 0.09 | 0 | 0 | 0 |  | 0.2442 | 0.198 |  |  |  | 4SE
97904610 | Shaft seal type B BQE MM K 28 / spare | SUSKT | SD | 1584 | 5710626131136 | 0.111 | 0.09 | 0 | 0 | 0 |  | 0.2442 | 0.198 |  |  |  | 4SE
97904611 | Shaft seal type B BQV MM K 28 / spare | SUSKT | SD | 1584 | 5710626131143 | 0.111 | 0.09 | 0 | 0 | 0 |  | 0.2442 | 0.198 |  |  |  | 4SE
97904617 | Shaft seal type B AQE GG X 38 / spare | SUSKT | SD | 535 | 5710626131228 | 0.258 | 0.237 | 150 | 96 | 106 | MM | 0.5676 | 0.5214 | 5.9055 | 3.7795 | 4.1732 | 4SE
97904618 | Shaft seal type B AQV GG X 38 / spare | SUSKT | SD | 379 | 5710626131242 | 0.14 | 0.12 | 0 | 0 | 0 |  | 0.308 | 0.264 |  |  |  | 4SE
97904619 | Shaft seal type B QQE GG X 38 / spare | SUSKT | SD | 677 | 5710626131259 | 0.151 | 0.12 | 63 | 61 | 68 | MM | 0.3322 | 0.264 | 2.4803 | 2.4016 | 2.6772 | 4SE
97904620 | Shaft seal type B QQV GG X 38 / spare | SUSKT | SD | 622 | 5710626131266 | 0.195 | 0.12 | 139 | 203 | 60 | MM | 0.429 | 0.264 | 5.4724 | 7.9921 | 2.3622 | 4SE
97904621 | Shaft seal type B BQE GG X 38 / spare | SUSKT | SD | 379 | 5710626131273 | 0.14 | 0.12 | 100 | 90 | 150 | MM | 0.308 | 0.264 | 3.937 | 3.5433 | 5.9055 | 4SE
97904622 | Shaft seal type B BQV GG X 38 / spare | SUSKT | SD | 379 | 5710626131280 | 0.141 | 0.12 | 0 | 0 | 0 |  | 0.3102 | 0.264 |  |  |  | 4SE
97904623 | Spare, shaft seal BQQE GG K D38 | SUSKT | SD | 471 | 5710626131297 | 0.257 | 0.13 | 101 | 150 | 103 | MM | 0.5654 | 0.286 | 3.9764 | 5.9055 | 4.0551 | 4SE
97904624 | Shaft seal type B QQV GG K 38 / spare | SUSKT | SD | 529 | 5710626131303 | 0.208 | 0.187 | 92 | 183 | 60 | MM | 0.4576 | 0.4114 | 3.622 | 7.2047 | 2.3622 | 4SE
97904625 | Shaft seal type B BQE GG K 38 / spare | SUSKT | SD | 330 | 5710626131310 | 0.151 | 0.13 | 0 | 0 | 0 |  | 0.3322 | 0.286 |  |  |  | 4SE
97904626 | Shaft seal type B BQV GG K 38 / spare | SUSKT | SD | 410 | 5710626131327 | 0.151 | 0.13 | 0 | 0 | 0 |  | 0.3322 | 0.286 |  |  |  | 4SE
97904629 | Shaft seal type H BQVMG 38 / spare | SUCKT | SD | 4179 | 5710626131358 | 1.52 | 1.36 | 180 | 180 | 180 | MM | 3.344 | 2.992 | 7.0866 | 7.0866 | 7.0866 | 4SE
97904630 | Shaft seal type H BQVMGBQV 38 / spare | SUCKT | SD | 7638 | 5710626131365 | 1.74 | 1.58 | 185 | 185 | 180 | MM | 3.828 | 3.476 | 7.2835 | 7.2835 | 7.0866 | 4SE
97904631 | Shaft seal type H QQUMGBQV 38 / spare | SUCKT | SD | 7876 | 5710626131372 | 1.74 | 1.58 | 185 | 185 | 180 | MM | 3.828 | 3.476 | 7.2835 | 7.2835 | 7.0866 | 4SE
97904635 | Shaft seal type B QQE MM X 38 / spare | SUSKT | SD | 2318 | 5710626131419 | 0.141 | 0.12 | 0 | 0 | 0 |  | 0.3102 | 0.264 |  |  |  | 4SE
97904637 | Shaft seal type B QQV MM X 38 / spare | SUSKT | SD | 2318 | 5710626131433 | 0.141 | 0.12 | 0 | 0 | 0 |  | 0.3102 | 0.264 |  |  |  | 4SE
97904638 | Shaft seal type B BQE MM X 38 / spare | SUSKT | SD | 1989 | 5710626131440 | 0.141 | 0.12 | 0 | 0 | 0 |  | 0.3102 | 0.264 |  |  |  | 4SE
97904639 | Shaft seal type B BQV MM X 38 / spare | SUSKT | SD | 1989 | 5710626131457 | 0.141 | 0.12 | 0 | 0 | 0 |  | 0.3102 | 0.264 |  |  |  | 4SE
97904640 | Shaft seal type B QQE MM K 38 / spare | SUSKT | SD | 1631 | 5710626131464 | 0.151 | 0.13 | 0 | 0 | 0 |  | 0.3322 | 0.286 |  |  |  | 4SE
97904641 | Shaft seal type B QQV MM K 38 / spare | SUSKT | SD | 1637 | 5710626131471 | 0.151 | 0.13 | 0 | 0 | 0 |  | 0.3322 | 0.286 |  |  |  | 4SE
97904642 | Shaft seal type B BQE MM K 38 / spare | SUSKT | SD | 2018 | 5710626131488 | 0.151 | 0.13 | 0 | 0 | 0 |  | 0.3322 | 0.286 |  |  |  | 4SE
97904643 | Shaft seal type B BQV MM K 38 / spare | SUSKT | SD | 2018 | 5710626131495 | 0.151 | 0.13 | 0 | 0 | 0 |  | 0.3322 | 0.286 |  |  |  | 4SE
97904646 | Kit, Bearing NU207/7207 D35/D72x17 FKM | NBKIT | SB | 843 | 5710626131525 | 1.008 | 0.868 | 181 | 89 | 63 | MM | 2.2176 | 1.9096 | 7.126 | 3.5039 | 2.4803 | 4SE
97904647 | O-ring 70x3.0 EPDM /spare | NBKIT | SB | 73 | 5710626131532 | 0.071 | 0.001 | 91 | 180 | 60 | MM | 0.1562 | 0.0022 | 3.5827 | 7.0866 | 2.3622 | 4SE
97904648 | O-ring 70x3.00 FKM /spare | NBKIT | SB | 164 | 5710626131549 | 0.055 | 0.003 | 0 | 0 | 0 |  | 0.121 | 0.0066 |  |  |  | 4SE
97904649 | O-ring 70x3.00 FXM /spare | NBKIT | SB | 992 | 5710626131556 | 0.06 | 0.003 | 0 | 0 | 0 |  | 0.132 | 0.0066 |  |  |  | 4SE
97904650 | O-ring 70x3.00 FFKM /spare | NBKIT | SB | 2367 | 5710626131563 | 0.05 | 0.01 | 0 | 0 | 0 |  | 0.11 | 0.022 |  |  |  | 4SE
97904659 | O-ring 70x3.00 HNBR /spare | NBKIT | SB | 471 | 5710626131792 | 0.029 | 0.001 | 0 | 0 | 0 |  | 0.0638 | 0.0022 |  |  |  | 4SE
97904660 | O-ring 70x3.00 FEPS /spare | NBKIT | SB | 379 | 5710626131808 | 0.029 | 0.001 | 0 | 0 | 0 |  | 0.0638 | 0.0022 |  |  |  | 4SE
97904663 | O-ring 65x3.0 EPDM /spare | NBKIT | SB | 58 | 5710626131945 | 0.06 | 0.032 | 181 | 91 | 60 | MM | 0.132 | 0.0704 | 7.126 | 3.5827 | 2.3622 | 4SE
97904666 | O-ring 65x3.00 FKM /spare | SICKT | SB | 86 | 5710626131969 | 0.065 | 0.001 | 92 | 180 | 60 | MM | 0.143 | 0.0022 | 3.622 | 7.0866 | 2.3622 | 4SE
97904667 | O-ring 65x3.00 FXM /spare | NBKIT | SB | 929 | 5710626131976 | 0.04 | 0.012 | 180 | 800 | 600 | MM | 0.088 | 0.0264 | 7.0866 | 31.4961 | 23.622 | 4SE
97904668 | O-ring 65x3.00 FFKM /spare | NBKIT | SB | 1791 | 5710626131990 | 0.029 | 0.001 | 0 | 0 | 0 |  | 0.0638 | 0.0022 |  |  |  | 4SE
97904669 | O-ring 65x3.00 HNBR /spare | NBKIT | SB | 471 | 5710626132003 | 0.029 | 0.001 | 0 | 0 | 0 |  | 0.0638 | 0.0022 |  |  |  | 4SE
97904671 | O-ring 65x3.00 FEPS /spare | NBKIT | SB | 379 | 5710626132027 | 0.029 | 0.001 | 0 | 0 | 0 |  | 0.0638 | 0.0022 |  |  |  | 4SE
97904673 | O-ring D177.39x3,53, FEPS /spare | NBKIT | SB | 478 | 5710626132041 | 0.34 | 0.312 | 340 | 290 | 60 | MM | 0.748 | 0.6864 | 13.3858 | 11.4173 | 2.3622 | 4SE
97904674 | Spare, O-ring D177.39x3,53, FFKM | SICKT | SB | 1911 | 5710626132058 | 0.292 | 0.006 | 340 | 295 | 78 | MM | 0.6424 | 0.0132 | 13.3858 | 11.6142 | 3.0709 | 4SE
97904675 | Spare, O-ring D175.12X3.53 HNBR | NBKIT | SB | 471 | 5710626132065 | 0.034 | 0.006 | 150 | 215 | 8 | MM | 0.0748 | 0.0132 | 5.9055 | 8.4646 | 0.31496 | 4SE
97904676 | O-ring D253.6x3,53, FEPS /spare | NBKIT | SB | 571 | 5710626132072 | 0.052 | 0.009 | 215 | 215 | 8 | MM | 0.1144 | 0.0198 | 8.4646 | 8.4646 | 0.31496 | 4SE
97904677 | Spare, O-ring D253.6x3,53, FFKM | SICKT | SB | 3214 | 5710626132089 | 0.052 | 0.009 | 215 | 215 | 8 | MM | 0.1144 | 0.0198 | 8.4646 | 8.4646 | 0.31496 | 4SE
97904678 | O-ring D253.6x3,53, HNBR /spare | NBKIT | SB | 464 | 5710626132096 | 0.052 | 0.009 | 215 | 215 | 8 | MM | 0.1144 | 0.0198 | 8.4646 | 8.4646 | 0.31496 | 4SE
97904679 | O-ring D221.84x3,53, FEPS /spare | NBKIT | SB | 541 | 5710626132102 | 0.064 | 0.021 | 215 | 215 | 8 | MM | 0.1408 | 0.0462 | 8.4646 | 8.4646 | 0.31496 | 4SE
97904691 | Spare, O-ring D221.84x3,53, FFKM | SICKT | SB | 6308 | 5710626132126 | 0.06 | 0.017 | 180 | 90 | 60 | MM | 0.132 | 0.0374 | 7.0866 | 3.5433 | 2.3622 | 4SE
97904692 | O-ring D221.84x3,53, HNBR /spare | NBKIT | SB | 464 | 5710626132133 | 0.195 | 0.021 | 254 | 267 | 50 | MM | 0.429 | 0.0462 | 10 | 10.5118 | 1.9685 | 4SE
97904696 | Kit, Shaft NKG,D24 double bearing,N | NBKIT | SB | 1462 | 5710626132171 | 2.84 | 2.665 | 400 | 70 | 70 | MM | 6.248 | 5.863 | 15.748 | 2.7559 | 2.7559 | 4SE
97904697 | Kit, Shaft NKG,D24 double bearing,R | NBKIT | SB | 3396 | 5710626132188 | 2.971 | 2.796 | 520 | 135 | 135 | MM | 6.5362 | 6.1512 | 20.4724 | 5.315 | 5.315 | 4SE
97904701 | Grease lubricator, LAGD 60/HP2 /spare | NBKIT | SB | 101 | 5710626132324 | 0.4 | 0.387 | 180 | 190 | 100 | MM | 0.88 | 0.8514 | 7.0866 | 7.4803 | 3.937 | 4SE
97904702 | Kit, Shaft guard D24 DSSS NKG | NBKIT | SB | 222 | 5710626132331 | 0.122 | 0.107 | 255 | 175 | 70 | MM | 0.2684 | 0.2354 | 10.0394 | 6.8898 | 2.7559 | 4SE
97904703 | Kit, Pump housing 100-80-125, 1.4408 | NBKIT | SB | 6924 | 5710626132348 | 18.663 | 18.215 | 370 | 250 | 360 | MM | 41.0586 | 40.073 | 14.5669 | 9.8425 | 14.1732 | 4SE
97904704 | Kit, pump housing 100-80-160, 1.4408 | NBKIT | SB | 6943 | 5710626132355 | 19.408 | 18.415 | 490 | 410 | 410 | MM | 42.6976 | 40.513 | 19.2913 | 16.1417 | 16.1417 | 4SE
97904705 | Kit, pump housing 100-65-200, 1.4408 | NBKIT | SB | 7488 | 5710626132362 | 27.32 | 20.346 | 570 | 400 | 570 | MM | 60.104 | 44.7612 | 22.4409 | 15.748 | 22.4409 | 4SE
97904706 | Kit, pump housing 100-80-160 , 1.4408 | NBKIT | SB | 6236 | 5710626132379 | 16.063 | 15.615 | 370 | 250 | 360 | MM | 35.3386 | 34.353 | 14.5669 | 9.8425 | 14.1732 | 4SE
97904707 | Kit, pump housing 100-65-200, 1.4408 | NBKIT | SB | 6670 | 5710626132386 | 17.7 | 17.252 | 370 | 250 | 360 | MM | 38.94 | 37.9544 | 14.5669 | 9.8425 | 14.1732 | 4SE
97904708 | Kit, pump housing 100-65-250, 1.4408 | NBKIT | SB | 11240 | 5710626132393 | 41.324 | 34.35 | 600 | 400 | 440 | MM | 90.9128 | 75.57 | 23.622 | 15.748 | 17.3228 | 4SE
97904709 | Kit, pump housing 65-40-250, 1.4408 | NBKIT | SB | 6914 | 5710626132409 | 18.665 | 17.672 | 490 | 410 | 410 | MM | 41.063 | 38.8784 | 19.2913 | 16.1417 | 16.1417 | 4SE
97904711 | Kit, pump housing 65-40-315, 1.4408 | NBKIT | SB | 11683 | 5710626132416 | 34.402 | 27.428 | 600 | 400 | 440 | MM | 75.6844 | 60.3416 | 23.622 | 15.748 | 17.3228 | 4SE
97904712 | Kit, pump housing 65-40-250, 1.4408 | NBKIT | SB | 6069 | 5710626132423 | 15.655 | 14.662 | 550 | 380 | 380 | MM | 34.441 | 32.2564 | 21.6535 | 14.9606 | 14.9606 | 4SE
97904713 | Kit, pump housing 65-50-125, 1.4408 | NBKIT | SB | 4763 | 5710626132447 | 11.497 | 11.1 | 370 | 250 | 360 | MM | 25.2934 | 24.42 | 14.5669 | 9.8425 | 14.1732 | 4SE
97904714 | Kit, pump housing 65-50-160, 1.4408 | NBKIT | SB | 4977 | 5710626132454 | 11.997 | 11.6 | 370 | 250 | 360 | MM | 26.3934 | 25.52 | 14.5669 | 9.8425 | 14.1732 | 4SE
97904715 | Kit, pump housing 65-40-200, 1.4408 | NBKIT | SB | 7089 | 5710626132461 | 15.95 | 15.5 | 370 | 250 | 360 | MM | 35.09 | 34.1 | 14.5669 | 9.8425 | 14.1732 | 4SE
97904716 | Kit, pump housing 65-40-200, 1.4408 | NBKIT | SB | 6109 | 5710626132478 | 14.35 | 13.9 | 370 | 250 | 360 | MM | 31.57 | 30.58 | 14.5669 | 9.8425 | 14.1732 | 4SE
97904717 | Kit, pump housing 80-65-125, 1.4408 | NBKIT | SB | 5488 | 5710626132485 | 14.043 | 13.595 | 370 | 250 | 360 | MM | 30.8946 | 29.909 | 14.5669 | 9.8425 | 14.1732 | 4SE
97904718 | Kit, pump housing 80-65-160, 1.4408 | NBKIT | SB | 6360 | 5710626132492 | 15.543 | 15.095 | 370 | 250 | 360 | MM | 34.1946 | 33.209 | 14.5669 | 9.8425 | 14.1732 | 4SE
97904719 | Kit, pump housing 80-65-160, 1.4408 | NBKIT | SB | 5424 | 5710626132508 | 13.543 | 13.095 | 370 | 250 | 360 | MM | 29.7946 | 28.809 | 14.5669 | 9.8425 | 14.1732 | 4SE
97904720 | Kit, pump housing 125-80-160, 1.4408 | NBKIT | SB | 8459 | 5710626132515 | 32.314 | 25.34 | 600 | 400 | 440 | MM | 71.0908 | 55.748 | 23.622 | 15.748 | 17.3228 | 4SE
97904721 | Kit, pump housing 125-80-200, 1.4408 | NBKIT | SB | 10258 | 5710626132522 | 38.452 | 31.478 | 600 | 400 | 440 | MM | 84.5944 | 69.2516 | 23.622 | 15.748 | 17.3228 | 4SE
97904722 | Kit, pump housing 125-80-250, 1.4408 | NBKIT | SB | 12435 | 5710626132539 | 46.556 | 39.582 | 600 | 400 | 440 | MM | 102.4232 | 87.0804 | 23.622 | 15.748 | 17.3228 | 4SE
97904724 | Kit, pump housing 125-80-160, 1.4408 | NBKIT | SB | 7784 | 5710626132546 | 28.914 | 21.94 | 600 | 400 | 440 | MM | 63.6108 | 48.268 | 23.622 | 15.748 | 17.3228 | 4SE
97904725 | Kit, pump housing 50-32-125.1, 1.4408 | NBKIT | SB | 6099 | 5710626132553 | 13.676 | 13.332 | 370 | 180 | 250 | MM | 30.0872 | 29.3304 | 14.5669 | 7.0866 | 9.8425 | 4SE
97904727 | Kit, pump housing 50-32-125, 1.4408 | NBKIT | SB | 6263 | 5710626132584 | 13.666 | 13.322 | 370 | 180 | 250 | MM | 30.0652 | 29.3084 | 14.5669 | 7.0866 | 9.8425 | 4SE
97904729 | Kit, pump housing 50-32-160.1, 1.4408 | NBKIT | SB | 5645 | 5710626132591 | 14.41 | 13.962 | 370 | 250 | 360 | MM | 31.702 | 30.7164 | 14.5669 | 9.8425 | 14.1732 | 4SE
97904730 | Kit, pump housing 50-32-160, 1.4408 | NBKIT | SB | 6190 | 5710626132607 | 13.966 | 13.622 | 370 | 180 | 250 | MM | 30.7252 | 29.9684 | 14.5669 | 7.0866 | 9.8425 | 4SE
97904731 | Kit, pump housing 50-32-200.1, 1.4408 | NBKIT | SB | 6404 | 5710626132621 | 16.776 | 16.432 | 370 | 180 | 250 | MM | 36.9072 | 36.1504 | 14.5669 | 7.0866 | 9.8425 | 4SE
97904732 | Kit, pump housing 50-32-200, 1.4408 | NBKIT | SB | 7535 | 5710626132638 | 16.54 | 16.092 | 360 | 250 | 360 | MM | 36.388 | 35.4024 | 14.1732 | 9.8425 | 14.1732 | 4SE
97904733 | Kit, pump housing 100-80-125, 1.4517 | NBKIT | SB | 8778 | 5710626132645 | 18.685 | 18.237 | 370 | 250 | 360 | MM | 41.107 | 40.1214 | 14.5669 | 9.8425 | 14.1732 | 4SE
97904734 | Kit, pump housing 100-80-160, 1.4517 | NBKIT | SB | 8805 | 5710626132652 | 19.43 | 18.437 | 490 | 410 | 410 | MM | 42.746 | 40.5614 | 19.2913 | 16.1417 | 16.1417 | 4SE
97904736 | Kit, pump housing 100-65-200, 1.4517 | NBKIT | SB | 10217 | 5710626132669 | 27.348 | 20.374 | 600 | 400 | 440 | MM | 60.1656 | 44.8228 | 23.622 | 15.748 | 17.3228 | 4SE
97904739 | Kit, pump housing 100-80-160 , 1.4517 | NBKIT | SB | 7955 | 5710626132683 | 16.085 | 15.637 | 370 | 250 | 360 | MM | 35.387 | 34.4014 | 14.5669 | 9.8425 | 14.1732 | 4SE
97904740 | Kit, pump housing 100-65-200, 1.4517 | NBKIT | SB | 9197 | 5710626132713 | 18.267 | 17.274 | 490 | 410 | 410 | MM | 40.1874 | 38.0028 | 19.2913 | 16.1417 | 16.1417 | 4SE
97904741 | Kit, pump housing 100-65-250, 1.4517 | NBKIT | SB | 14082 | 5710626132720 | 41.334 | 34.36 | 600 | 400 | 440 | MM | 90.9348 | 75.592 | 23.622 | 15.748 | 17.3228 | 4SE
97904742 | Kit, pump housing 65-40-250, 1.4517 | NBKIT | SB | 8811 | 5710626132737 | 18.687 | 17.694 | 490 | 410 | 410 | MM | 41.1114 | 38.9268 | 19.2913 | 16.1417 | 16.1417 | 4SE
97904743 | Kit, pump housing 65-40-315, 1.4517 | NBKIT | SB | 13573 | 5710626132744 | 34.412 | 27.438 | 600 | 400 | 440 | MM | 75.7064 | 60.3636 | 23.622 | 15.748 | 17.3228 | 4SE
97904744 | Kit, pump housing 65-40-250, 1.4517 | NBKIT | SB | 7785 | 5710626132751 | 15.687 | 14.695 | 490 | 410 | 410 | MM | 34.5114 | 32.329 | 19.2913 | 16.1417 | 16.1417 | 4SE
97904746 | Kit, pump housing 65-50-125, 1.4517 | NBKIT | SB | 6194 | 5710626132768 | 11.519 | 11.1 | 370 | 250 | 360 | MM | 25.3418 | 24.42 | 14.5669 | 9.8425 | 14.1732 | 4SE
97904747 | Kit, pump housing 65-50-160, 1.4517 | NBKIT | SB | 6461 | 5710626132782 | 12.019 | 11.6 | 370 | 250 | 360 | MM | 26.4418 | 25.52 | 14.5669 | 9.8425 | 14.1732 | 4SE
97904748 | Kit, pump housing 65-40-200, 1.4517 | NBKIT | SB | 7870 | 5710626132799 | 15.972 | 15.5 | 370 | 250 | 360 | MM | 35.1384 | 34.1 | 14.5669 | 9.8425 | 14.1732 | 4SE
97904750 | Kit, pump housing 65-40-200, 1.4517 | NBKIT | SB | 7301 | 5710626132829 | 14 | 13.528 | 370 | 250 | 370 | MM | 30.8 | 29.7616 | 14.5669 | 9.8425 | 14.5669 | 4SE
97904751 | Kit, pump housing 80-65-125, 1.4517 | NBKIT | SB | 7042 | 5710626132836 | 14.065 | 13.617 | 370 | 250 | 360 | MM | 30.943 | 29.9574 | 14.5669 | 9.8425 | 14.1732 | 4SE
97904753 | Kit, pump housing 80-65-160, 1.4517 | NBKIT | SB | 7536 | 5710626132850 | 15.565 | 15.117 | 370 | 250 | 360 | MM | 34.243 | 33.2574 | 14.5669 | 9.8425 | 14.1732 | 4SE
97904754 | Kit, pump housing 80-65-160, 1.4517 | NBKIT | SB | 7465 | 5710626132874 | 13.565 | 13.117 | 370 | 250 | 360 | MM | 29.843 | 28.8574 | 14.5669 | 9.8425 | 14.1732 | 4SE
97904756 | Kit, pump housing 125-80-160, 1.4517 | NBKIT | SB | 10594 | 5710626132898 | 32.336 | 25.326 | 600 | 400 | 440 | MM | 71.1392 | 55.7172 | 23.622 | 15.748 | 17.3228 | 4SE
97904757 | Kit, pump housing 125-80-200, 1.4517 | NBKIT | SB | 12771 | 5710626132904 | 38.5 | 31.535 | 600 | 900 | 550 | MM | 84.7 | 69.377 | 23.622 | 35.4331 | 21.6535 | 4SE
97904758 | Kit, pump housing 125-80-250, 1.4517 | NBKIT | SB | 15424 | 5710626132911 | 46.573 | 39.604 | 600 | 400 | 440 | MM | 102.4606 | 87.1288 | 23.622 | 15.748 | 17.3228 | 4SE
97904760 | Kit, pump housing 125-80-160, 1.4517 | NBKIT | SB | 9777 | 5710626132928 | 28.936 | 21.962 | 600 | 400 | 440 | MM | 63.6592 | 48.3164 | 23.622 | 15.748 | 17.3228 | 4SE
97904761 | Kit, pump housing 50-32-125.1, 1.4517 | NBKIT | SB | 6977 | 5710626132935 | 13.698 | 13.354 | 370 | 180 | 250 | MM | 30.1356 | 29.3788 | 14.5669 | 7.0866 | 9.8425 | 4SE
97904762 | Kit, pump housing 50-32-125, 1.4517 | NBKIT | SB | 6933 | 5710626132959 | 13.688 | 13.344 | 370 | 180 | 250 | MM | 30.1136 | 29.3568 | 14.5669 | 7.0866 | 9.8425 | 4SE
97904763 | Kit, pump housing 50-32-160.1, 1.4517 | NBKIT | SB | 7264 | 5710626132966 | 14.432 | 13.984 | 370 | 250 | 360 | MM | 31.7504 | 30.7648 | 14.5669 | 9.8425 | 14.1732 | 4SE
97904764 | Kit, pump housing 50-32-160, 1.4517 | NBKIT | SB | 7172 | 5710626132973 | 13.78 | 13.436 | 360 | 250 | 180 | MM | 30.316 | 29.5592 | 14.1732 | 9.8425 | 7.0866 | 4SE
97904766 | Kit, pump housing 50-32-200.1, 1.4517 | NBKIT | SB | 8205 | 5710626133000 | 16.798 | 16.454 | 370 | 180 | 250 | MM | 36.9556 | 36.1988 | 14.5669 | 7.0866 | 9.8425 | 4SE
97904767 | Kit, pump housing 50-32-200, 1.4517 | NBKIT | SB | 8386 | 5710626133017 | 16.372 | 15.924 | 370 | 250 | 360 | MM | 36.0184 | 35.0328 | 14.5669 | 9.8425 | 14.1732 | 4SE
97904769 | Kit, cover DS 32/40/50-160 D24 1.4408 | NBKIT | SB | 2005 | 5710626133048 | 3.81 | 3.684 | 240 | 260 | 40 | MM | 8.382 | 8.1048 | 9.4488 | 10.2362 | 1.5748 | 4SE
97904771 | Kit, cover double seal -200 D24 1.4408 | NBKIT | SB | 3433 | 5710626133086 | 8.625 | 8.41 | 330 | 290 | 70 | MM | 18.975 | 18.502 | 12.9921 | 11.4173 | 2.7559 | 4SE
97904772 | Kit, cover SS 80/100/125-200 D32 1.4408 | NBKIT | SB | 2745 | 5710626133093 | 7.345 | 7.13 | 340 | 290 | 65 | MM | 16.159 | 15.686 | 13.3858 | 11.4173 | 2.5591 | 4SE
97904776 | Kit, cover SS 65/80-250 D32 1.4408 | NBKIT | SB | 6049 | 5710626133154 | 19.06 | 18.4 | 370 | 370 | 180 | MM | 41.932 | 40.48 | 14.5669 | 14.5669 | 7.0866 | 4SE
97904777 | Kit, cover SS 40/50-315 D32 1.4408 | NBKIT | SB | 8107 | 5710626133161 | 37.228 | 23.936 | 800 | 600 | 540 | MM | 81.9016 | 52.6592 | 31.4961 | 23.622 | 21.2598 | 4SE
97904780 | Kit, cover SS 80/100-160 D32 1.4408 | NBKIT | SB | 2124 | 5710626133314 | 4.152 | 4.026 | 310 | 280 | 60 | MM | 9.1344 | 8.8572 | 12.2047 | 11.0236 | 2.3622 | 4SE
97904781 | Kit, cover SS 100-65-200 D32 1.4408 | NBKIT | SB | 3822 | 5710626133321 | 10.243 | 9.736 | 370 | 360 | 65 | MM | 22.5346 | 21.4192 | 14.5669 | 14.1732 | 2.5591 | 4SE
97904782 | Kit, cover SS 32/40/50-250 D32 1.4408 | NBKIT | SB | 5150 | 5710626133338 | 15.343 | 14.836 | 370 | 360 | 65 | MM | 33.7546 | 32.6392 | 14.5669 | 14.1732 | 2.5591 | 4SE
97904783 | Kit, cover SS 150-200 D32 1.4408 | NBKIT | SB | 2845 | 5710626133345 | 6.745 | 6.53 | 340 | 290 | 65 | MM | 14.839 | 14.366 | 13.3858 | 11.4173 | 2.5591 | 4SE
97904784 | Kit, cover DS 32/40/50-160 D24 1.4517 | NBKIT | SB | 2420 | 5710626133352 | 3.798 | 3.672 | 310 | 280 | 60 | MM | 8.3556 | 8.0784 | 12.2047 | 11.0236 | 2.3622 | 4SE
97904786 | Kit, cover double seal -200 D24 1.4517 | NBKIT | SB | 4060 | 5710626133376 | 8.451 | 8.236 | 340 | 290 | 65 | MM | 18.5922 | 18.1192 | 13.3858 | 11.4173 | 2.5591 | 4SE
97904787 | Kit, cover SS 80/100/125-200 D32 1.4517 | NBKIT | SB | 3551 | 5710626133383 | 7.345 | 7.13 | 340 | 290 | 65 | MM | 16.159 | 15.686 | 13.3858 | 11.4173 | 2.5591 | 4SE
97904788 | Kit, cover SS 65/80-250 D32 1.4517 | NBKIT | SB | 7112 | 5710626133406 | 19.06 | 18.4 | 370 | 370 | 180 | MM | 41.932 | 40.48 | 14.5669 | 14.5669 | 7.0866 | 4SE
97904789 | Kit, cover SS 40/50-315 D32 1.4517 | NBKIT | SB | 9446 | 5710626133413 | 37.228 | 23.936 | 800 | 600 | 540 | MM | 81.9016 | 52.6592 | 31.4961 | 23.622 | 21.2598 | 4SE
97904790 | Kit, cover SS 80/100-160 D32 1.4517 | NBKIT | SB | 2559 | 5710626133420 | 4.152 | 4.026 | 310 | 280 | 60 | MM | 9.1344 | 8.8572 | 12.2047 | 11.0236 | 2.3622 | 4SE
97904801 | Kit, cover SS 100-65-200 D32 1.4517 | NBKIT | SB | 4552 | 5710626133437 | 10.243 | 9.736 | 370 | 360 | 65 | MM | 22.5346 | 21.4192 | 14.5669 | 14.1732 | 2.5591 | 4SE
97904802 | Kit, cover SS 32/40/50-250 D32 1.4517 | NBKIT | SB | 6090 | 5710626133444 | 15.343 | 14.836 | 370 | 360 | 65 | MM | 33.7546 | 32.6392 | 14.5669 | 14.1732 | 2.5591 | 4SE
97904803 | Kit, cover SS 150-200 D32 1.4408 | NBKIT | SB | 3409 | 5710626133451 | 6.745 | 6.53 | 340 | 290 | 65 | MM | 14.839 | 14.366 | 13.3858 | 11.4173 | 2.5591 | 4SE
97904805 | Kit, Bearing bracket D24 D. Oil NKG | NBKIT | SB | 1205 | 5710626133475 | 16.514 | 16.064 | 370 | 250 | 360 | MM | 36.3308 | 35.3408 | 14.5669 | 9.8425 | 14.1732 | 4SE
97904807 | Kit, Seal cover Tandem D24 NKG | NBKIT | SB | 2318 | 5710626133499 | 2.205 | 2.078 | 185 | 185 | 95 | MM | 4.851 | 4.5716 | 7.2835 | 7.2835 | 3.7402 | 4SE
97904808 | Kit, Seal cover BTB D24 NKG | NBKIT | SB | 2396 | 5710626133505 | 2.675 | 2.548 | 185 | 185 | 95 | MM | 5.885 | 5.6056 | 7.2835 | 7.2835 | 3.7402 | 4SE
97904811 | Kit, Seal cover Bullet(DN) D24 NKG | NBKIT | SB | 3216 | 5710626133543 | 2.719 | 2.592 | 185 | 185 | 95 | MM | 5.9818 | 5.7024 | 7.2835 | 7.2835 | 3.7402 | 4SE
97904812 | Kit, Seal cover Bullet(SN) D24 NKG | NBKIT | SB | 2454 | 5710626133550 | 2.598 | 2.471 | 185 | 185 | 95 | MM | 5.7156 | 5.4362 | 7.2835 | 7.2835 | 3.7402 | 4SE
97904813 | Kit, Seal housing D24 NKG | NBKIT | SB | 3326 | 5710626133574 | 1.512 | 1.385 | 185 | 185 | 95 | MM | 3.3264 | 3.047 | 7.2835 | 7.2835 | 3.7402 | 4SE
97904817 | Kit, Flange ISO/DIN PN 40 DN 40 | NBKIT | SB | 272 | 5710626133611 | 2.03 | 1.6 | 340 | 290 | 65 | MM | 4.466 | 3.52 | 13.3858 | 11.4173 | 2.5591 | 4SE
97904819 | Kit,Flange loose DN50 ISO/DIN PN16/25/40 | NBKIT | SB | 244 | 5710626133642 | 2.027 | 2.027 | 187 | 188 | 101 | MM | 4.4594 | 4.4594 | 7.3622 | 7.4016 | 3.9764 | 4SE
97904822 | Kit,Flange loose DN40 ISO/DIN PN16/25/40 | NBKIT | SB | 236 | 5710626133727 | 1.562 | 1.132 | 198 | 188 | 103 | MM | 3.4364 | 2.4904 | 7.7953 | 7.4016 | 4.0551 | 4SE
97904829 | Kit, Flange ISO/DIN PN 40 DN 50 steel | NBKIT | SB | 692 | 5710626134021 | 2.199 | 1.769 | 340 | 290 | 65 | MM | 4.8378 | 3.8918 | 13.3858 | 11.4173 | 2.5591 | 4SE
97904830 | Kit,Flange loose DN65 ISO/DIN PN25/40 | NBKIT | SB | 742 | 5710626134045 | 2.451 | 2.021 | 338 | 292 | 70 | MM | 5.3922 | 4.4462 | 13.3071 | 11.4961 | 2.7559 | 4SE
97904832 | Kit, Flange ISO/DIN PN 40 DN 80 | NBKIT | SB | 692 | 5710626134069 | 3.315 | 2.885 | 340 | 290 | 65 | MM | 7.293 | 6.347 | 13.3858 | 11.4173 | 2.5591 | 4SE
97904859 | Spare, Shaft, MAGdrive CRN5-36 L=1108mm | CRSKT | SC | 742 | 5710626135257 | 1.3 | 1.024 | 1530 | 60 | 60 | MM | 2.86 | 2.2528 | 60.2362 | 2.3622 | 2.3622 | 4SE
97904916 | Spare, Intermediate chamber w/bearing | CRKIT | SC | 260 | 5710626135561 | 0.225 | 0.219 | 150 | 216 | 42 | MM | 0.495 | 0.4818 | 5.9055 | 8.5039 | 1.6535 | 4SE
97904918 | Bulk, Intermediate chamber w/bearing | CRKIT | SC | 453 | 5710626135592 | 1.192 | 1.058 | 196 | 190 | 185 | MM | 2.6224 | 2.3276 | 7.7165 | 7.4803 | 7.2835 | 4SE
97905034 | Spare, Impeller | CRKIT | SC | 135 | 5710626136872 | 0.002 | 0.002 | 162 | 132 | 17 | MM | 0.0044 | 0.0044 | 6.378 | 5.1969 | 0.66929 | 4SE
97905165 | Kit, Bail 180 STL | YSKIT | SD | 1057 | 5710626140541 | 2.463 | 2.463 | 0 | 0 | 0 |  | 5.4186 | 5.4186 |  |  |  | 4SE
97905213 | Adaptor claw 4" ANSI SE/SL-Flygt | SEACC | AW | 1299 | 5710626141746 | 15.168 | 15.168 | 370 | 247 | 360 | MM | 33.3696 | 33.3696 | 14.5669 | 9.7244 | 14.1732 | 3WU
97905497 | Spare/Seal assy,58U/40,SIC-M,FPM-H316,JC | PASE1 | SB | 2515 | 5710626147496 | 0.235 | 0.235 | 1 | 1 | 1 | MM | 0.517 | 0.517 | 0.03937 | 0.03937 | 0.03937 | 4SE
97905499 | Spare/Paper gasket Φ85XΦ125X0.5 | PASE1 | SB | 37 | 5710626147533 | 0.01 | 0.01 | 1 | 1 | 1 | MM | 0.022 | 0.022 | 0.03937 | 0.03937 | 0.03937 | 4SE
97905522 | Spare/Paper gasket Φ100XΦ144X0.5 | PASE1 | SB | 37 | 5710626152216 | 0.01 | 0.01 | 1 | 1 | 1 | MM | 0.022 | 0.022 | 0.03937 | 0.03937 | 0.03937 | 4SE
97905523 | Spare/O-ring,GB/T3452.1,ID=80,d=3.55,FPM | SICKT | SB | 64 | 5710626152223 | 0.01 | 0.01 | 1 | 1 | 1 | MM | 0.022 | 0.022 | 0.03937 | 0.03937 | 0.03937 | 4SE
97905524 | Spare/Teflon gasketΦ245XΦ260X1 | PASE1 | SB | 216 | 5710626152230 | 0.01 | 0.01 | 1 | 1 | 1 | MM | 0.022 | 0.022 | 0.03937 | 0.03937 | 0.03937 | 4SE
97905585 | Bearing fitting tool | SVVKT | SD | 3109 | 5710626153398 | 4.72 | 4.72 | 530 | 370 | 120 | MM | 10.384 | 10.384 | 20.8661 | 14.5669 | 4.7244 | 4SE
97905743 | Bulk, Bearing ring mach. | MUSKT | SC | 289 | 5710626155873 | 0.057 | 0.057 | 131 | 160 | 15 | MM | 0.1254 | 0.1254 | 5.1575 | 6.2992 | 0.59055 | 4SE
97906263 | Spare/BEARING HOUSE,KP,X7 SEAL,LWR | PASE1 | SB | 2354 | 5710626160068 | 20.575 | 20.575 | 340 | 340 | 420 | MM | 45.265 | 45.265 | 13.3858 | 13.3858 | 16.5354 | 4SE
97906264 | Spare/BEARING HOUSE,KP,X4 SEAL,SGL LWR | PASE1 | SB | 2271 | 5710626160082 | 7.855 | 7.855 | 340 | 340 | 270 | MM | 17.281 | 17.281 | 13.3858 | 13.3858 | 10.6299 | 4SE
97906265 | Spare/BEARING HOUSE,KP,X4 SEAL,SGL LWR | PASE1 | SB | 2081 | 5710626160099 | 10.545 | 10.545 | 340 | 340 | 270 | MM | 23.199 | 23.199 | 13.3858 | 13.3858 | 10.6299 | 4SE
97906267 | Spare/BEARING HOUSE,KP,X5 SEAL,SGL LWR | PASE1 | SB | 3168 | 5710626160235 | 13.82 | 13.82 | 340 | 340 | 420 | MM | 30.404 | 30.404 | 13.3858 | 13.3858 | 16.5354 | 4SE
97906269 | Spare/GASKET, 7.16"IDx 7.87"BC | PASE1 | SB | 32 | 5710626160273 | 0.339 | 0.334 | 337 | 295 | 76 | MM | 0.7458 | 0.7348 | 13.2677 | 11.6142 | 2.9921 | 4SE
97906270 | Spare/GASKET,12.16"IDx13.75"BC | PASE1 | SB | 58 | 5710626160297 | 0.01 | 0.01 | 1 | 1 | 1 | MM | 0.022 | 0.022 | 0.03937 | 0.03937 | 0.03937 | 4SE
97906282 | Spare/GASKET,15.18"IDx17.25"BC | PASE1 | SB | 80 | 5710626160433 | 0.01 | 0.01 | 1 | 1 | 1 | MM | 0.022 | 0.022 | 0.03937 | 0.03937 | 0.03937 | 4SE
97906285 | Spare/GASKET, 9.69"IDx10.75"BC X006 | PASE1 | SB | 64 | 5710626160488 | 0.043 | 0.038 | 303 | 378 | 50 | MM | 0.0946 | 0.0836 | 11.9291 | 14.8819 | 1.9685 | 4SE
97906286 | Spare/GASKET, 4.50"IDx 5.25"BC | PASE1 | SB | 24 | 5710626160495 | 0.01 | 0.01 | 1 | 1 | 1 | MM | 0.022 | 0.022 | 0.03937 | 0.03937 | 0.03937 | 4SE
97906287 | Spare/GASKET, 5.28"IDx 5.87"BC | PASE1 | SB | 20 | 5710626160518 | 0.01 | 0.01 | 1 | 1 | 1 | MM | 0.022 | 0.022 | 0.03937 | 0.03937 | 0.03937 | 4SE
97906495 | Spare, O-ring NBR 102x4, CRN4-SF | MUCKT | SC | 100 | 5710626164172 | 0.02 | 0.02 | 160 | 130 | 20 | MM | 0.044 | 0.044 | 6.2992 | 5.1181 | 0.7874 | 4SE
97906795 | Cable leading in socket | WLCKT | SD | 601 | 5710626169313 | 1.2 | 1 | 10 | 10 | 10 | MM | 2.64 | 2.2 | 0.3937 | 0.3937 | 0.3937 | 4SE
97906847 | Spare/Cross,FPT,1"x0.25" | PASE1 | SB | 531 | 5710626170326 | 0.735 | 0.735 | 1 | 1 | 1 | MM | 1.617 | 1.617 | 0.03937 | 0.03937 | 0.03937 | 4SE
97906932 | Spare/Connector,10mmTUBEx1/4"NPT,316SS | PASE1 | SB | 107 | 5710626170722 | 0.05 | 0.05 | 1 | 1 | 1 | MM | 0.11 | 0.11 | 0.03937 | 0.03937 | 0.03937 | 4SE
97906934 | Spare,Impeller,L,40709,X3,full size | PASE1 | SB | 1087 | 5710626170838 | 6.5 | 6.5 | 340 | 340 | 470 | MM | 14.3 | 14.3 | 13.3858 | 13.3858 | 18.5039 | 4SE
97907469 | Kit, Coupling guard 140x230/40mm | NBKIT | SB | 885 | 5710626178766 | 2.516 | 2.304 | 400 | 158 | 166 | MM | 5.5352 | 5.0688 | 15.748 | 6.2205 | 6.5354 | 4SE
97907626 | Kit, Coupling guard 140x300/40mm | NBKIT | SB | 935 | 5710626180332 | 3.275 | 2.466 | 562 | 370 | 350 | MM | 7.205 | 5.4252 | 22.126 | 14.5669 | 13.7795 | 4SE
97907627 | Kit, Coupling guard 140x134/40mm | NBKIT | SB | 700 | 5710626180349 | 1.189 | 1.027 | 185 | 185 | 180 | MM | 2.6158 | 2.2594 | 7.2835 | 7.2835 | 7.0866 | 4SE
97907628 | Kit, Coupling guard 140x180/40mm | NBKIT | SB | 749 | 5710626180356 | 1.334 | 1.172 | 185 | 185 | 180 | MM | 2.9348 | 2.5784 | 7.2835 | 7.2835 | 7.0866 | 4SE
97907629 | Kit, Coupling guard D140x230 PCD=116 | NBKIT | SB | 885 | 5710626180363 | 1.74 | 1.528 | 400 | 158 | 166 | MM | 3.828 | 3.3616 | 15.748 | 6.2205 | 6.5354 | 4SE
97907630 | Kit, Coupling guard cpl.140x230/80mm | NBKIT | SB | 891 | 5710626180370 | 1.886 | 1.674 | 400 | 158 | 166 | MM | 4.1492 | 3.6828 | 15.748 | 6.2205 | 6.5354 | 4SE
97907631 | Kit, Coupling guard 140x84/80mm | NBKIT | SB | 871 | 5710626180387 | 1.169 | 1.042 | 185 | 185 | 95 | MM | 2.5718 | 2.2924 | 7.2835 | 7.2835 | 3.7402 | 4SE
97907632 | Kit, Coupling guard 140x134/40mm | NBKIT | SB | 877 | 5710626180394 | 1.095 | 0.933 | 185 | 185 | 180 | MM | 2.409 | 2.0526 | 7.2835 | 7.2835 | 7.0866 | 4SE
97907633 | Kit, Coupling guard 140x180/80mm | NBKIT | SB | 935 | 5710626180400 | 1.352 | 1.19 | 185 | 185 | 180 | MM | 2.9744 | 2.618 | 7.2835 | 7.2835 | 7.0866 | 4SE
97907634 | Kit, Coupling guard 140x230/40mm | NBKIT | SB | 1055 | 5710626180417 | 1.646 | 1.434 | 400 | 158 | 166 | MM | 3.6212 | 3.1548 | 15.748 | 6.2205 | 6.5354 | 4SE
97907692 | Spare/Shaft,2H,SGL-SEAL | PASE1 | SB | 1399 | 5710626181261 | 6.1 | 6.1 | 600 | 250 | 360 | MM | 13.42 | 13.42 | 23.622 | 9.8425 | 14.1732 | 4SE
97907693 | Spare/Shaft,3H,SGL-SEAL | PASE1 | SB | 1919 | 5710626181278 | 6.5 | 6.5 | 600 | 250 | 360 | MM | 14.3 | 14.3 | 23.622 | 9.8425 | 14.1732 | 4SE
97907923 | Kit, CRN150-4/2 Chamber Stack special | CRLKT | SC | 12461 | 5710626185665 | 10.8 | 10.8 | 0 | 0 | 0 |  | 23.76 | 23.76 |  |  |  | 4SE
97908194 | Kit, head DME 375-PP/E/SS-NPT 1 1/4 | MDSKT | SF | 3341 | 5710626190089 | 1.91 | 1.578 | 340 | 290 | 130 | MM | 4.202 | 3.4716 | 13.3858 | 11.4173 | 5.1181 | 4SE
97908252 | Kit, LACR Spacer Coupling, 182/184TC | CRKIT | SC | 346 | 5710626191482 | 4.822 | 4.664 | 185 | 185 | 180 | MM | 10.6084 | 10.2608 | 7.2835 | 7.2835 | 7.0866 | 4SE
97908253 | Kit, LACR Spacer Coupling, 213/215TC | CRKIT | SC | 346 | 5710626192861 | 4.644 | 4.534 | 400 | 158 | 166 | MM | 10.2168 | 9.9748 | 15.748 | 6.2205 | 6.5354 | 4SE
97908449 | KIT,LIQ END,VL,60957,X4 B22 | PKIT0 | AC | 5278 | 5710626195848 | 293.59 | 293.59 | 0 | 0 | 0 |  | 645.898 | 645.898 |  |  |  | 1CBS
97908950 | Suction chamber 1" painted CMV /spare | CMKIT | SC | 509 | 5710626209958 | 3.179 | 2.679 | 195 | 198 | 187 | MM | 6.9938 | 5.8938 | 7.6772 | 7.7953 | 7.3622 | 4SE
97909005 | Suction chamber 1 1/4" painted CMV/spare | CMKIT | SC | 423 | 5710626210091 | 3.213 | 2.713 | 200 | 185 | 187 | MM | 7.0686 | 5.9686 | 7.874 | 7.2835 | 7.3622 | 4SE
97909157 | 300S250-6 PE 3"NPT, 6" MOTOR VT | SP060 | WG | 6196 | 5710626212606 | 20 | 20 | 0 | 0 | 0 |  | 44 | 44 |  |  |  | 3WU
97909263 | Spare/WEAR RING, 3.50"x 4.00"x0.69" | PASE1 | SB | 350 | 5710626214426 | 0.44 | 0.44 | 200 | 200 | 60 | MM | 0.968 | 0.968 | 7.874 | 7.874 | 2.3622 | 4SE
97909264 | Spare/WEAR RING, 2.50"X 3.00"X0.75" | PASE1 | SB | 285 | 5710626214433 | 0.23 | 0.23 | 1 | 1 | 1 | MM | 0.506 | 0.506 | 0.03937 | 0.03937 | 0.03937 | 4SE
97909265 | Spare/WEAR RING, 2.12"x 2.63"x0.62" | PASE1 | SB | 228 | 5710626214440 | 0.17 | 0.17 | 1 | 1 | 1 | MM | 0.374 | 0.374 | 0.03937 | 0.03937 | 0.03937 | 4SE
97909266 | Spare/WEAR RING, 1.62"x 1.88"x0.62" | PASE1 | SB | 174 | 5710626214457 | 0.06 | 0.06 | 1 | 1 | 1 | MM | 0.132 | 0.132 | 0.03937 | 0.03937 | 0.03937 | 4SE
97909268 | Spare/WEAR RING, 3.50" x 4.00" x 0.69" | PASE1 | SB | 398 | 5710626214495 | 0.38 | 0.38 | 200 | 200 | 60 | MM | 0.836 | 0.836 | 7.874 | 7.874 | 2.3622 | 4SE
97909270 | Spare/WEAR RING, 7.25"x 7.63"x0.81" | PASE1 | SB | 422 | 5710626214716 | 0.515 | 0.515 | 1 | 1 | 1 | MM | 1.133 | 1.133 | 0.03937 | 0.03937 | 0.03937 | 4SE
97909291 | Spare/WEAR RING, 6.77" x 7.75" x 1.00" | PASE1 | SB | 855 | 5710626214723 | 1.76 | 1.76 | 300 | 300 | 60 | MM | 3.872 | 3.872 | 11.811 | 11.811 | 2.3622 | 4SE
97909293 | Spare/WEAR RING, 7.25"x 7.63"x0.62" | PASE1 | SB | 492 | 5710626214747 | 0.4 | 0.4 | 1 | 1 | 1 | MM | 0.88 | 0.88 | 0.03937 | 0.03937 | 0.03937 | 4SE
97909295 | Spare/WEAR RING, 5.75"x 7.13"x0.87" | PASE1 | SB | 723 | 5710626214761 | 1.835 | 1.835 | 1 | 1 | 1 | MM | 4.037 | 4.037 | 0.03937 | 0.03937 | 0.03937 | 4SE
97909296 | Spare/WEAR RING, 7.25"x 7.63"x1.12" | PASE1 | SB | 490 | 5710626214778 | 0.715 | 0.715 | 1 | 1 | 1 | MM | 1.573 | 1.573 | 0.03937 | 0.03937 | 0.03937 | 4SE
97909298 | Spare/WEAR RING, 5.75"x 6.25"x0.75" | PASE1 | SB | 465 | 5710626214914 | 0.633 | 0.633 | 203 | 203 | 55 | MM | 1.3926 | 1.3926 | 7.9921 | 7.9921 | 2.1654 | 4SE
97909300 | Spare/WEAR RING, 4.00"x 4.50"x0.75" | PASE1 | SB | 363 | 5710626214921 | 0.49 | 0.49 | 200 | 200 | 50 | MM | 1.078 | 1.078 | 7.874 | 7.874 | 1.9685 | 4SE
97909311 | Spare/WEAR RING, 6.75"x 7.25"x1.00" | PASE1 | SB | 478 | 5710626214945 | 0.8 | 0.8 | 1 | 1 | 1 | MM | 1.76 | 1.76 | 0.03937 | 0.03937 | 0.03937 | 4SE
97909315 | Spare/WEAR RING,12.00"x12.75"x1.25" | PASE1 | SB | 1282 | 5710626214983 | 2.64 | 2.64 | 1 | 1 | 1 | MM | 5.808 | 5.808 | 0.03937 | 0.03937 | 0.03937 | 4SE
97909316 | Spare/WEAR RING, 5.50"x 6.00"x0.62" | PASE1 | SB | 426 | 5710626215010 | 0.048 | 0.048 | 200 | 200 | 50 | MM | 0.1056 | 0.1056 | 7.874 | 7.874 | 1.9685 | 4SE
97909317 | Spare/WEAR RING, 4.00"x 4.50"x0.75" | PASE1 | SB | 287 | 5710626215027 | 0.33 | 0.33 | 1 | 1 | 1 | MM | 0.726 | 0.726 | 0.03937 | 0.03937 | 0.03937 | 4SE
97909321 | Spare/WEAR RING, 5.38"x 6.25"x1.00" | PASE1 | SB | 506 | 5710626215089 | 1.155 | 1.155 | 1 | 1 | 1 | MM | 2.541 | 2.541 | 0.03937 | 0.03937 | 0.03937 | 4SE
97909323 | Spare/WEAR RING, 4.83"x 7.13"x0.81" | PASE1 | SB | 1184 | 5710626215119 | 2.625 | 2.625 | 1 | 1 | 1 | MM | 5.775 | 5.775 | 0.03937 | 0.03937 | 0.03937 | 4SE
97909325 | Spare/WEAR RING, 9.25"x10.00"x0.56" | PASE1 | SB | 577 | 5710626215164 | 0.925 | 0.925 | 1 | 1 | 1 | MM | 2.035 | 2.035 | 0.03937 | 0.03937 | 0.03937 | 4SE
97909329 | Spare/WEAR RING, 8.75"x 9.50"x1.00" | PASE1 | SB | 668 | 5710626215348 | 1.59 | 1.59 | 1 | 1 | 1 | MM | 3.498 | 3.498 | 0.03937 | 0.03937 | 0.03937 | 4SE
97909330 | Spare/WEAR RING, 8.00"x 8.73"x1.00" | PASE1 | SB | 658 | 5710626215355 | 0.9 | 0.9 | 1 | 1 | 1 | MM | 1.98 | 1.98 | 0.03937 | 0.03937 | 0.03937 | 4SE
97909333 | Spare/WEAR RING, 8.25"x 8.75"x0.87" | PASE1 | SB | 536 | 5710626215409 | 0.865 | 0.865 | 1 | 1 | 1 | MM | 1.903 | 1.903 | 0.03937 | 0.03937 | 0.03937 | 4SE
97909335 | Spare/WEAR RING, 4.25"x 4.75"x0.75" | PASE1 | SB | 385 | 5710626215546 | 0.5 | 0.5 | 200 | 200 | 500 | MM | 1.1 | 1.1 | 7.874 | 7.874 | 19.685 | 4SE
97909336 | Spare/WEAR RING, 6.75"x 7.13"x1.00" | PASE1 | SB | 506 | 5710626215553 | 0.7 | 0.7 | 1 | 1 | 1 | MM | 1.54 | 1.54 | 0.03937 | 0.03937 | 0.03937 | 4SE
97909338 | Spare/WEAR RING,10.75"x11.38"x1.19" | PASE1 | SB | 1076 | 5710626215577 | 1.885 | 1.885 | 1 | 1 | 1 | MM | 4.147 | 4.147 | 0.03937 | 0.03937 | 0.03937 | 4SE
97909351 | Spare/WEAR RING, 9.25"x 9.88"x1.00" | PASE1 | SB | 806 | 5710626215720 | 1.425 | 1.425 | 1 | 1 | 1 | MM | 3.135 | 3.135 | 0.03937 | 0.03937 | 0.03937 | 4SE
97909353 | Spare/WEAR RING, 7.13" x 7.88" x 1.00" | PASE1 | SB | 712 | 5710626215768 | 1.31 | 1.31 | 1 | 1 | 1 | MM | 2.882 | 2.882 | 0.03937 | 0.03937 | 0.03937 | 4SE
97909354 | Spare/WEAR RING, 8.13"x 8.88"x1.00" | PASE1 | SB | 767 | 5710626215775 | 1.485 | 1.485 | 1 | 1 | 1 | MM | 3.267 | 3.267 | 0.03937 | 0.03937 | 0.03937 | 4SE
97909355 | Spare/WEAR RING, 6.88"x 7.63"x1.08" B18 | PASE1 | SB | 1016 | 5710626215782 | 1.6 | 1.6 | 300 | 300 | 60 | MM | 3.52 | 3.52 | 11.811 | 11.811 | 2.3622 | 4SE
97909356 | Spare/WEAR RING, 6.13" x 6.88" x 1.31" | PASE1 | SB | 820 | 5710626215799 | 1.66 | 1.66 | 330 | 290 | 60 | MM | 3.652 | 3.652 | 12.9921 | 11.4173 | 2.3622 | 4SE
97909358 | Spare/WEAR RING, 2.50"x 3.00"x0.88" | PASE1 | SB | 249 | 5710626215928 | 0.275 | 0.275 | 1 | 1 | 1 | MM | 0.605 | 0.605 | 0.03937 | 0.03937 | 0.03937 | 4SE
97909360 | Spare/WEAR RING, 8.52"x 9.00"x1.42" | PASE1 | SB | 871 | 5710626215959 | 1.7 | 1.7 | 310 | 310 | 600 | MM | 3.74 | 3.74 | 12.2047 | 12.2047 | 23.622 | 4SE
97909361 | Spare/WEAR RING,10.52"x11.52"x2.13" | PASE1 | SB | 2034 | 5710626215973 | 5.29 | 5.29 | 500 | 500 | 220 | MM | 11.638 | 11.638 | 19.685 | 19.685 | 8.6614 | 4SE
97909362 | Spare/WEAR RING,13.02"x14.00"x2.00" | PASE1 | SB | 2311 | 5710626215980 | 4.621 | 4.621 | 1 | 1 | 1 | MM | 10.1662 | 10.1662 | 0.03937 | 0.03937 | 0.03937 | 4SE
97909363 | Spare/WEAR RING,304x330x40 | PASE1 | SB | 2492 | 5710626215997 | 4.535 | 4.535 | 1 | 1 | 1 | MM | 9.977 | 9.977 | 0.03937 | 0.03937 | 0.03937 | 4SE
97910028 | Kit, Impeller S420010E2 ( 765/715 mm ) | GS3KT | SD | 35625 | 5710626227495 | 272 | 250 | 0 | 0 | 0 |  | 598.4 | 550 |  |  |  | 4SE
97910029 | Kit, Impeller S414012E2 ( 776/726 mm ) | GS3KT | SD | 35625 | 5710626227501 | 236 | 236 | 0 | 0 | 0 |  | 519.2 | 519.2 |  |  |  | 4SE
97910041 | Kit, Impeller 97910463 S fr78 | GS3KT | SD | 35625 | 5710626227730 | 272 | 250 | 0 | 0 | 0 |  | 598.4 | 550 |  |  |  | 4SE
97910070 | Kit, Chamber stack CR 32-7-2 | CRLKT | SC | 7060 | 5710626228270 | 16.129 | 15.154 | 794 | 196 | 311 | MM | 35.4838 | 33.3388 | 31.2598 | 7.7165 | 12.2441 | 4SE
97910132 | Bulk, Chamber SP5A N - 5 pcs. | SQFKT | SD | 820 | 5710626230013 | 1.19 | 1.069 | 180 | 180 | 900 | MM | 2.618 | 2.3518 | 7.0866 | 7.0866 | 35.4331 | 4SE
97910284 | Spare/Sleeve,L,X4 PED BRZ | PASE1 | SB | 732 | 5710626232192 | 0.505 | 0.505 | 1 | 1 | 1 | MM | 1.111 | 1.111 | 0.03937 | 0.03937 | 0.03937 | 4SE
97910285 | Spare/Sleeve,L,X4 PED | PASE1 | SB | 409 | 5710626232208 | 0.525 | 0.525 | 1 | 1 | 1 | MM | 1.155 | 1.155 | 0.03937 | 0.03937 | 0.03937 | 4SE
97910286 | Spare/Sleeve,KP,X4 RH BRZ | PASE1 | SB | 873 | 5710626232413 | 0.476 | 0.476 | 1 | 1 | 1 | MM | 1.0472 | 1.0472 | 0.03937 | 0.03937 | 0.03937 | 4SE
97910287 | Spare/Sleeve,KP,X4 LH BRZ | PASE1 | SB | 873 | 5710626232420 | 0.48 | 0.48 | 1 | 1 | 1 | MM | 1.056 | 1.056 | 0.03937 | 0.03937 | 0.03937 | 4SE
97910288 | Spare/Sleeve,L,X3,32PED BRZ | PASE1 | SB | 350 | 5710626232437 | 0.2 | 0.2 | 1 | 1 | 1 | MM | 0.44 | 0.44 | 0.03937 | 0.03937 | 0.03937 | 4SE
97910289 | Spare/Sleeve,L,X3,32PED SS | PASE1 | SB | 370 | 5710626232444 | 0.195 | 0.195 | 1 | 1 | 1 | MM | 0.429 | 0.429 | 0.03937 | 0.03937 | 0.03937 | 4SE
97910290 | Spare/Sleeve,L,X5 SEAL,SGL BRZ | PASE1 | SB | 834 | 5710626232451 | 0.75 | 0.75 | 1 | 1 | 1 | MM | 1.65 | 1.65 | 0.03937 | 0.03937 | 0.03937 | 4SE
97910293 | Spare/Sleeve,L,X5 SEAL,SGL | PASE1 | SB | 415 | 5710626232482 | 0.78 | 0.78 | 1 | 1 | 1 | MM | 1.716 | 1.716 | 0.03937 | 0.03937 | 0.03937 | 4SE
97910303 | Spare/Sleeve,KP,X4 LH SEAL,BAL BRNZ | PASE1 | SB | 1347 | 5710626232635 | 0.56 | 0.56 | 1 | 1 | 1 | MM | 1.232 | 1.232 | 0.03937 | 0.03937 | 0.03937 | 4SE
97910305 | Kit, Chamber stack CR 45-8-1 | CRLKT | SC | 13299 | 5710626232659 | 22.82 | 21.7 | 994 | 196 | 311 | MM | 50.204 | 47.74 | 39.1339 | 7.7165 | 12.2441 | 4SE
97910307 | Kit, Chamber stack CRN 45-8-1 | CRLKT | SC | 15735 | 5710626232666 | 22.82 | 21.7 | 994 | 196 | 311 | MM | 50.204 | 47.74 | 39.1339 | 7.7165 | 12.2441 | 4SE
97910308 | Spare/Sleeve,L,XA PED BRZ | PASE1 | SB | 604 | 5710626232697 | 0.44 | 0.44 | 1 | 1 | 1 | MM | 0.968 | 0.968 | 0.03937 | 0.03937 | 0.03937 | 4SE
97910309 | Spare/Sleeve,L,XA PED | PASE1 | SB | 382 | 5710626232703 | 0.46 | 0.46 | 1 | 1 | 1 | MM | 1.012 | 1.012 | 0.03937 | 0.03937 | 0.03937 | 4SE
97910310 | Spare/Sleeve,KP,X5 | PASE1 | SB | 2190 | 5710626232819 | 1.69 | 1.69 | 1 | 1 | 1 | MM | 3.718 | 3.718 | 0.03937 | 0.03937 | 0.03937 | 4SE
97910321 | Spare/Sleeve,KP,X5 | PASE1 | SB | 1220 | 5710626232826 | 2.04 | 2.04 | 300 | 160 | 160 | MM | 4.488 | 4.488 | 11.811 | 6.2992 | 6.2992 | 4SE
97910322 | Spare/Sleeve,KP,X5,LH,LKG | PASE1 | SB | 512 | 5710626232833 | 0.27 | 0.27 | 1 | 1 | 1 | MM | 0.594 | 0.594 | 0.03937 | 0.03937 | 0.03937 | 4SE
97910324 | Spare/Sleeve,KP,X5,LH,LKG | PASE1 | SB | 384 | 5710626232864 | 0.38 | 0.38 | 120 | 120 | 900 | MM | 0.836 | 0.836 | 4.7244 | 4.7244 | 35.4331 | 4SE
97910325 | Spare/Sleeve,KP,X5,RH,LKG | PASE1 | SB | 512 | 5710626232888 | 0.27 | 0.27 | 1 | 1 | 1 | MM | 0.594 | 0.594 | 0.03937 | 0.03937 | 0.03937 | 4SE
97910326 | Spare/Sleeve,KP,X5,RH,LKG | PASE1 | SB | 376 | 5710626232901 | 0.38 | 0.38 | 120 | 120 | 800 | MM | 0.836 | 0.836 | 4.7244 | 4.7244 | 31.4961 | 4SE
97910327 | Spare/Sleeve,KP,X4 RH BRZ | PASE1 | SB | 840 | 5710626232918 | 0.59 | 0.59 | 1 | 1 | 1 | MM | 1.298 | 1.298 | 0.03937 | 0.03937 | 0.03937 | 4SE
97910328 | Spare/Sleeve,KP,X4 RH SS | PASE1 | SB | 669 | 5710626232925 | 0.59 | 0.59 | 1 | 1 | 1 | MM | 1.298 | 1.298 | 0.03937 | 0.03937 | 0.03937 | 4SE
97910484 | Kit, Chamber stack CRN 10-9 | CRMKT | SC | 5281 | 5710626236077 | 8.7 | 7.87 | 600 | 200 | 310 | MM | 19.14 | 17.314 | 23.622 | 7.874 | 12.2047 | 4SE
97910558 | Kit, Chamber stack CR 15-5 | CRMKT | SC | 2272 | 5710626252855 | 6.43 | 5.6 | 555 | 282 | 282 | MM | 14.146 | 12.32 | 21.8504 | 11.1024 | 11.1024 | 4SE
97910736 | Check Valve Insert OV32 Bulk Pk (50) | UCACC | AD | 13 | 5710626254361 | 0.78 | 0.78 | 0 | 0 | 0 |  | 1.716 | 1.716 |  |  |  | 0DBS
97911215 | Acc, Sensor for Dry Running Protection | SOLAC | AS | 891 | 5710626261802 | 0.468 | 0.468 | 0 | 0 | 0 |  | 1.0296 | 1.0296 |  |  |  | 3WU
97911220 | Float switch for Filling. 3m | SOLAC | AS | 51 | 5710626261987 | 0.468 | 0.468 | 131 | 77.6 | 40 | MM | 1.0296 | 1.0296 | 5.1575 | 3.0551 | 1.5748 | 3WU
97911290 | Filter Kit MS(Dead-End) | YAKIT | SD | 871 | 5710626263424 | 1.483 | 1.483 | 0 | 0 | 0 |  | 3.2626 | 3.2626 |  |  |  | 4SE
97911326 | SP77- 5 4"NPT 8" 60Hz | SP077 | WG | 8128 | 5710626264049 | 39 | 39 | 0 | 0 | 0 |  | 85.8 | 85.8 |  |  |  | 3WU
97911417 | Spare/Sleeve,KP,X4 LH BRZ | PASE1 | SB | 840 | 5710626265961 | 0.572 | 0.572 | 1 | 1 | 1 | MM | 1.2584 | 1.2584 | 0.03937 | 0.03937 | 0.03937 | 4SE
97911419 | Spare/Sleeve,KP,X5 SEAL,BAL SS | PASE1 | SB | 1220 | 5710626265992 | 1.78 | 1.78 | 1 | 1 | 1 | MM | 3.916 | 3.916 | 0.03937 | 0.03937 | 0.03937 | 4SE
97911420 | Spare/Sleeve,KP,X7,LKG RH | PASE1 | SB | 567 | 5710626266005 | 0.27 | 0.27 | 1 | 1 | 1 | MM | 0.594 | 0.594 | 0.03937 | 0.03937 | 0.03937 | 4SE
97911442 | Spare/Sleeve,KP,X7,LKG RH | PASE1 | SB | 405 | 5710626266364 | 0.36 | 0.36 | 130 | 130 | 90 | MM | 0.792 | 0.792 | 5.1181 | 5.1181 | 3.5433 | 4SE
97911443 | Spare/Sleeve,KP,X7,LKG LH | PASE1 | SB | 395 | 5710626266371 | 0.245 | 0.245 | 1 | 1 | 1 | MM | 0.539 | 0.539 | 0.03937 | 0.03937 | 0.03937 | 4SE
97911446 | Bulk, Retainer, upper seal ring | MUCKT | SC | 176 | 5710626266616 | 0.101 | 0.08 | 152 | 216 | 15 | MM | 0.2222 | 0.176 | 5.9843 | 8.5039 | 0.59055 | 4SE
97911448 | Bulk, Seal ring | MUCKT | SC | 317 | 5710626266630 | 0.103 | 0.09 | 132 | 160 | 20 | MM | 0.2266 | 0.198 | 5.1969 | 6.2992 | 0.7874 | 4SE
97912168 | Kit, Cylinder barrel BMP 3.4T | WTKIT | SC | 17073 | 5710626279685 | 1.224 | 0.89 | 370 | 247 | 180 | MM | 2.6928 | 1.958 | 14.5669 | 9.7244 | 7.0866 | 4SE
97912169 | Kit, Piston BMP 3.4T | WTKIT | SC | 28544 | 5710626279692 | 3.571 | 3.52 | 180 | 90 | 58 | MM | 7.8562 | 7.744 | 7.0866 | 3.5433 | 2.2835 | 4SE
97912712 | Kit, Valve plate BMP 3.4T | WTKIT | SC | 12443 | 5710626285181 | 0.401 | 0.35 | 180 | 90 | 58 | MM | 0.8822 | 0.77 | 7.0866 | 3.5433 | 2.2835 | 4SE
97912714 | Kit, Shaft seal BMP 3.4T | WTKIT | SC | 4540 | 5710626285235 | 0.451 | 0.36 | 289 | 150 | 71 | MM | 0.9922 | 0.792 | 11.378 | 5.9055 | 2.7953 | 4SE
97914525 | Spare/Seal seat,1.75",B__C_,CUP | PASE1 | SB | 114 | 5710626305100 | 0.102 | 0.097 | 140 | 89 | 30 | MM | 0.2244 | 0.2134 | 5.5118 | 3.5039 | 1.1811 | 4SE
97914527 | Spare/Seal seat,1.25",B__C_,CUP | PASE1 | SB | 120 | 5710626305124 | 0.027 | 0.027 | 1 | 1 | 1 | MM | 0.0594 | 0.0594 | 0.03937 | 0.03937 | 0.03937 | 4SE
97914528 | Spare/Seal seat,2.25",B_C_,CUP | PASE1 | SB | 144 | 5710626305131 | 0.2 | 0.2 | 180 | 160 | 800 | MM | 0.44 | 0.44 | 7.0866 | 6.2992 | 31.4961 | 4SE
97914530 | Spare/Seal seat,2.75",B__C_,O-RING | PASE1 | SB | 337 | 5710626305155 | 0.124 | 0.124 | 1 | 1 | 1 | MM | 0.2728 | 0.2728 | 0.03937 | 0.03937 | 0.03937 | 4SE
97914533 | Spare/Seal assy,SGL,2.75",21S,BP1C1 | PASE1 | SB | 913 | 5710626305186 | 0.74 | 0.74 | 200 | 120 | 120 | MM | 1.628 | 1.628 | 7.874 | 4.7244 | 4.7244 | 4SE
97914534 | Spare/Seal assy,SGL,1.75",21S,BP1C1 | PASE1 | SB | 321 | 5710626305193 | 0.246 | 0.246 | 200 | 130 | 130 | MM | 0.5412 | 0.5412 | 7.874 | 5.1181 | 5.1181 | 4SE
97914535 | Spare/Seal assy,SGL,2.25",21S,BP1C1 | PASE1 | SB | 424 | 5710626305209 | 0.58 | 0.58 | 210 | 210 | 130 | MM | 1.276 | 1.276 | 8.2677 | 8.2677 | 5.1181 | 4SE
97914552 | Spare/Seal head,SGL,1.25",1,BP2_1 | PASE1 | SB | 404 | 5710626305278 | 0.078 | 0.078 | 1 | 1 | 1 | MM | 0.1716 | 0.1716 | 0.03937 | 0.03937 | 0.03937 | 4SE
97914553 | Spare/Seal head,SGL,1.75",1,BP2_1 | PASE1 | SB | 280 | 5710626305285 | 0.117 | 0.117 | 1 | 1 | 1 | MM | 0.2574 | 0.2574 | 0.03937 | 0.03937 | 0.03937 | 4SE
97914554 | Spare/Seal head,SGL,2.25",1,BP2_1 | PASE1 | SB | 437 | 5710626305292 | 0.46 | 0.46 | 120 | 160 | 120 | MM | 1.012 | 1.012 | 4.7244 | 6.2992 | 4.7244 | 4SE
97914558 | Spare/Seal head,SGL,2.75",1,BP2_1 | PASE1 | SB | 1972 | 5710626305445 | 0.4 | 0.4 | 1 | 1 | 1 | MM | 0.88 | 0.88 | 0.03937 | 0.03937 | 0.03937 | 4SE
97914595 | Spare/Steel pin with rubber ,10 | PASE1 | SB | 19 | 5710626306343 | 0.005 | 0.005 | 1 | 1 | 1 | MM | 0.011 | 0.011 | 0.03937 | 0.03937 | 0.03937 | 4SE
97914596 | Spare,Snap ring,D2 mm,carbon spring | PASE1 | SB | 21 | 5710626306350 | 0.005 | 0.005 | 1 | 1 | 1 | MM | 0.011 | 0.011 | 0.03937 | 0.03937 | 0.03937 | 4SE
97914597 | Spare/Steel pin with rubber ,20 | PASE1 | SB | 32 | 5710626306367 | 0.05 | 0.05 | 50 | 20 | 20 | MM | 0.11 | 0.11 | 1.9685 | 0.7874 | 0.7874 | 4SE
97914599 | Spare,Snap ring,D3 mm,carbon spring | PASE1 | SB | 18 | 5710626306398 | 0.02 | 0.02 | 140 | 140 | 2 | MM | 0.044 | 0.044 | 5.5118 | 5.5118 | 0.07874 | 4SE
97914600 | Spare/Steel pin with rubber ,30 | PASE1 | SB | 40 | 5710626306404 | 0.14 | 0.14 | 65 | 30 | 30 | MM | 0.308 | 0.308 | 2.5591 | 1.1811 | 1.1811 | 4SE
97914601 | Spare,Snap ring,D4 mm,carbon spring | PASE1 | SB | 34 | 5710626306411 | 0.05 | 0.05 | 210 | 180 | 10 | MM | 0.11 | 0.11 | 8.2677 | 7.0866 | 0.3937 | 4SE
97914760 | Kit, Chamber stack CR 15-10 | CRMKT | SC | 3805 | 5710626312115 | 12.11 | 11.1 | 650 | 282 | 282 | MM | 26.642 | 24.42 | 25.5906 | 11.1024 | 11.1024 | 4SE
97914773 | Bulk, Flat gasket NBR | SPKIT | SD | 130 | 5710626312559 | 0.06 | 0.039 | 16 | 130 | 10 | MM | 0.132 | 0.0858 | 0.62992 | 5.1181 | 0.3937 | 4SE
97914975 | Ball bearing 6201.2Z.C3.SYN/Spare | SUCKT | SD | 80 | 5710626317899 | 0.087 | 0.043 | 183 | 91 | 60 | MM | 0.1914 | 0.0946 | 7.2047 | 3.5827 | 2.3622 | 4SE
97914976 | Ball bearing 6202.2ZR.C3 /Spare | SUCKT | SD | 93 | 5710626317905 | 0.101 | 0.057 | 182 | 91 | 60 | MM | 0.2222 | 0.1254 | 7.1654 | 3.5827 | 2.3622 | 4SE
97914978 | Ball bearing 6302 2Z C3 /Spare | SUCKT | SD | 101 | 5710626318124 | 0.139 | 0.095 | 93 | 180 | 63 | MM | 0.3058 | 0.209 | 3.6614 | 7.0866 | 2.4803 | 4SE
97914979 | Ball bearing 6204.2Z.C3.SYN /Spare | SUCKT | SD | 93 | 5710626318131 | 0.155 | 0.111 | 90 | 180 | 60 | MM | 0.341 | 0.2442 | 3.5433 | 7.0866 | 2.3622 | 4SE
97914980 | Ball bearing 4204BTNG N EA3 /Spare | SUCKT | SD | 250 | 5710626318148 | 0.188 | 0.144 | 91 | 180 | 60 | MM | 0.4136 | 0.3168 | 3.5827 | 7.0866 | 2.3622 | 4SE
97914991 | Ball bearing 3308 AT 2Z /Spare | SUCKT | SD | 600 | 5710626318155 | 1.104 | 1.022 | 196 | 188 | 101 | MM | 2.4288 | 2.2484 | 7.7165 | 7.4016 | 3.9764 | 4SE
97915087 | 10-30505-130001-2542P,5" BAC301223 F-3 | LC000 | CE | 2484 | 5710626319558 | 82 | 82 | 812.8 | 609.6 | 660.4 | MM | 180.4 | 180.4 | 32 | 24 | 26 | 1CBS
97915175 | Spare/Half coupling,HL3X1.375"x2.375" | PASE1 | SB | 727 | 5710626320820 | 8.915 | 8.915 | 340 | 340 | 470 | MM | 19.613 | 19.613 | 13.3858 | 13.3858 | 18.5039 | 4SE
97915217 | Bulk, Seal ring | MUCKT | SC | 79 | 5710626322596 | 0.096 | 0.08 | 162 | 132 | 20 | MM | 0.2112 | 0.176 | 6.378 | 5.1969 | 0.7874 | 4SE
97915218 | Kit, Shaft N cpl. 887 D22 | CRXKT | SC | 2154 | 5710626322602 | 5.001 | 4.8 | 1523 | 62 | 61 | MM | 11.0022 | 10.56 | 59.9606 | 2.4409 | 2.4016 | 4SE
97915256 | Spare/Sleeve,4H,SGL-BALANCE SEAL | PASE1 | SB | 845 | 5710626323197 | 0.475 | 0.475 | 1 | 1 | 1 | MM | 1.045 | 1.045 | 0.03937 | 0.03937 | 0.03937 | 4SE
97915258 | Spare/Bearing Frame ,4H | SICKT | SB | 1801 | 5710626323319 | 59.945 | 59.945 | 650 | 650 | 620 | MM | 131.879 | 131.879 | 25.5906 | 25.5906 | 24.4094 | 4SE
97915277 | Spare/Seal Gland ,4H | PASE1 | SB | 817 | 5710626323395 | 1.855 | 1.855 | 1 | 1 | 1 | MM | 4.081 | 4.081 | 0.03937 | 0.03937 | 0.03937 | 4SE
97915359 | Kit, head DME 375-PP/V/SS-RP 1 1/4 | MDSKT | SF | 3399 | 5710626325498 | 1.9 | 1.7 | 340 | 290 | 130 | MM | 4.18 | 3.74 | 13.3858 | 11.4173 | 5.1181 | 4SE
97915360 | Kit, head DME 940-PV/T/G-RP 1 1/4 | MDSKT | SF | 7006 | 5710626326761 | 3.6 | 3.6 | 0 | 0 | 0 |  | 7.92 | 7.92 |  |  |  | 4SE
97915668 | Spare/Slinger ,60mm SHAFT | PASE1 | SB | 33 | 5710626332854 | 0.045 | 0.045 | 1 | 1 | 1 | MM | 0.099 | 0.099 | 0.03937 | 0.03937 | 0.03937 | 4SE
97915669 | Spare/Bearing cover,4H,INBOARD | PASE1 | SB | 345 | 5710626332878 | 3.43 | 3.43 | 1 | 1 | 1 | MM | 7.546 | 7.546 | 0.03937 | 0.03937 | 0.03937 | 4SE
97915670 | Spare/Breath valve M30X2 | PASE1 | SB | 185 | 5710626332885 | 0.44 | 0.44 | 1 | 1 | 1 | MM | 0.968 | 0.968 | 0.03937 | 0.03937 | 0.03937 | 4SE
97915691 | Spare/Round nut,GB/T812, M68×2,F | PASE1 | SB | 65 | 5710626332892 | 0.3 | 0.3 | 1 | 1 | 1 | MM | 0.66 | 0.66 | 0.03937 | 0.03937 | 0.03937 | 4SE
97915692 | Spare/Lock washer ,GB/T93 ,16 ,F | PASE1 | SB | 2.69 | 5710626332908 | 0.005 | 0.005 | 1 | 1 | 1 | MM | 0.011 | 0.011 | 0.03937 | 0.03937 | 0.03937 | 4SE
97915693 | Spare/Key ,GB/T1096,C14×90,316SS | PASE1 | SB | 337 | 5710626333011 | 0.1 | 0.1 | 1 | 1 | 1 | MM | 0.22 | 0.22 | 0.03937 | 0.03937 | 0.03937 | 4SE
97915694 | Spare/Bolt ,GB/T5783, M16×30,F | PASE1 | SB | 15 | 5710626333028 | 0.075 | 0.075 | 1 | 1 | 1 | MM | 0.165 | 0.165 | 0.03937 | 0.03937 | 0.03937 | 4SE
97915695 | Spare/Bolt ,GB/T5783, M16X50,304SS | PASE1 | SB | 68 | 5710626333035 | 0.105 | 0.105 | 1 | 1 | 1 | MM | 0.231 | 0.231 | 0.03937 | 0.03937 | 0.03937 | 4SE
97915786 | Spare/Sleeve,KP,6020C,LH,LKG | PASE1 | SB | 829 | 5710626334339 | 0.293 | 0.293 | 1 | 1 | 1 | MM | 0.6446 | 0.6446 | 0.03937 | 0.03937 | 0.03937 | 4SE
97915787 | Spare/Sleeve,KP,6020C,LH,LKG | PASE1 | SB | 452 | 5710626334346 | 0.305 | 0.305 | 1 | 1 | 1 | MM | 0.671 | 0.671 | 0.03937 | 0.03937 | 0.03937 | 4SE
97915788 | Spare/Sleeve,KP,6020C,RH,LKG | PASE1 | SB | 829 | 5710626334360 | 0.293 | 0.293 | 1 | 1 | 1 | MM | 0.6446 | 0.6446 | 0.03937 | 0.03937 | 0.03937 | 4SE
97915789 | Spare/Sleeve,KP,6020C,RH,LKG | PASE1 | SB | 459 | 5710626334377 | 0.305 | 0.305 | 1 | 1 | 1 | MM | 0.671 | 0.671 | 0.03937 | 0.03937 | 0.03937 | 4SE
97915790 | Spare/Sleeve,KP,6020-3 BRZ | PASE1 | SB | 3751 | 5710626334384 | 2.952 | 2.952 | 1 | 1 | 1 | MM | 6.4944 | 6.4944 | 0.03937 | 0.03937 | 0.03937 | 4SE
97915795 | Spare/Bolt,GB/T5783,M20X55,F | PASE1 | SB | 29 | 5710626334438 | 0.12 | 0.12 | 1 | 1 | 1 | MM | 0.264 | 0.264 | 0.03937 | 0.03937 | 0.03937 | 4SE
97915797 | Spare/Sleeve,KP,6020-3 SS | PASE1 | SB | 1816 | 5710626334469 | 3.07 | 3.07 | 1 | 1 | 1 | MM | 6.754 | 6.754 | 0.03937 | 0.03937 | 0.03937 | 4SE
97915799 | Spare/Sleeve,KP,XK LH LKG | PASE1 | SB | 771 | 5710626334490 | 0.312 | 0.312 | 1 | 1 | 1 | MM | 0.6864 | 0.6864 | 0.03937 | 0.03937 | 0.03937 | 4SE
97915800 | Spare/Sleeve,KP,XK LH LKG | PASE1 | SB | 433 | 5710626334513 | 0.325 | 0.325 | 1 | 1 | 1 | MM | 0.715 | 0.715 | 0.03937 | 0.03937 | 0.03937 | 4SE
97915811 | Spare/Sleeve,KP,XK RH,LKG | PASE1 | SB | 761 | 5710626334520 | 0.312 | 0.312 | 1 | 1 | 1 | MM | 0.6864 | 0.6864 | 0.03937 | 0.03937 | 0.03937 | 4SE
97915812 | Spare/Sleeve,KP,XK RH,LKG SS | PASE1 | SB | 418 | 5710626334537 | 0.325 | 0.325 | 1 | 1 | 1 | MM | 0.715 | 0.715 | 0.03937 | 0.03937 | 0.03937 | 4SE
97915813 | Spare/Sleeve,KP,XV,LKG,RH | PASE1 | SB | 634 | 5710626334544 | 0.74 | 0.74 | 150 | 120 | 120 | MM | 1.628 | 1.628 | 5.9055 | 4.7244 | 4.7244 | 4SE
97915814 | Spare/Sleeve,KP,XV,LKG,LH | PASE1 | SB | 634 | 5710626334551 | 0.74 | 0.74 | 150 | 120 | 120 | MM | 1.628 | 1.628 | 5.9055 | 4.7244 | 4.7244 | 4SE
97915818 | Spare/Sleeve, KP, 60197, X5, BRZ | PASE1 | SB | 1699 | 5710626334599 | 1 | 1 | 1 | 1 | 1 | MM | 2.2 | 2.2 | 0.03937 | 0.03937 | 0.03937 | 4SE
97915819 | Spare/Sleeve, KP, 60197, X5, SS | PASE1 | SB | 1047 | 5710626334605 | 1.045 | 1.045 | 1 | 1 | 1 | MM | 2.299 | 2.299 | 0.03937 | 0.03937 | 0.03937 | 4SE
97915822 | Spare/Sleeve,KP,6019,NX6 | PASE1 | SB | 1876 | 5710626334834 | 1.631 | 1.631 | 1 | 1 | 1 | MM | 3.5882 | 3.5882 | 0.03937 | 0.03937 | 0.03937 | 4SE
97915824 | Spare/Sleeve,KP,DV,10203,T1 | PASE1 | SB | 1538 | 5710626334858 | 4.5 | 4.5 | 300 | 150 | 150 | MM | 9.9 | 9.9 | 11.811 | 5.9055 | 5.9055 | 4SE
97915837 | Kit, Wear parts BM 77-3 REI | SPKIT | SD | 1042 | 5710626334988 | 1.948 | 1.948 | 0 | 0 | 0 |  | 4.2856 | 4.2856 |  |  |  | 4SE
97915840 | Spare/Sleeve,KP,DK,SEAL SS | PASE1 | SB | 1898 | 5710626335220 | 3.21 | 3.21 | 1 | 1 | 1 | MM | 7.062 | 7.062 | 0.03937 | 0.03937 | 0.03937 | 4SE
97915854 | Spare/Sleeve,KP80171,X7,INNER | PASE1 | SB | 1770 | 5710626335275 | 1.336 | 1.336 | 1 | 1 | 1 | MM | 2.9392 | 2.9392 | 0.03937 | 0.03937 | 0.03937 | 4SE
97915856 | Spare/Sleeve,KP80171,X7 | PASE1 | SB | 2552 | 5710626335299 | 1.154 | 1.154 | 1 | 1 | 1 | MM | 2.5388 | 2.5388 | 0.03937 | 0.03937 | 0.03937 | 4SE
97915857 | Spare/Sleeve,KP80171,X7 H304 | PASE1 | SB | 1507 | 5710626335305 | 1.2 | 1.2 | 1 | 1 | 1 | MM | 2.64 | 2.64 | 0.03937 | 0.03937 | 0.03937 | 4SE
97915889 | Spare/Sleeve,L,X6 SEAL,SGL BRZ | PASE1 | SB | 1807 | 5710626336692 | 1.707 | 1.707 | 1 | 1 | 1 | MM | 3.7554 | 3.7554 | 0.03937 | 0.03937 | 0.03937 | 4SE
97915890 | Spare/Sleeve,L,X6 SEAL,SGL | PASE1 | SB | 1148 | 5710626336708 | 1.775 | 1.775 | 1 | 1 | 1 | MM | 3.905 | 3.905 | 0.03937 | 0.03937 | 0.03937 | 4SE
97915941 | Spare/Sleeve,L,X6 SEAL,SGL BRZ | PASE1 | SB | 1807 | 5710626336722 | 1.72 | 1.72 | 1 | 1 | 1 | MM | 3.784 | 3.784 | 0.03937 | 0.03937 | 0.03937 | 4SE
97915942 | Spare/Sleeve,L,X6 SEAL,SGL | PASE1 | SB | 1148 | 5710626336739 | 1.62 | 1.62 | 1 | 1 | 1 | MM | 3.564 | 3.564 | 0.03937 | 0.03937 | 0.03937 | 4SE
97915992 | Kit, Chamber stack CR 90-3 | CRLKT | SC | 6777 | 5710626338245 | 11.23 | 10.4 | 555 | 282 | 282 | MM | 24.706 | 22.88 | 21.8504 | 11.1024 | 11.1024 | 4SE
97916173 | 10-40709-130001-2662P,5.50"BAC301224 F-3 | LC000 | CE | 3934 | 5710626340842 | 197 | 197 | 812.8 | 609.6 | 660.4 | MM | 433.4 | 433.4 | 32 | 24 | 26 | 1CBS
97916757 | COMFORT 15-14 B TA | COMP3 | DF | 428 | 5710626363506 | 1.08 | 0.975 | 198 | 131 | 99 | MM | 2.376 | 2.145 | 7.7953 | 5.1575 | 3.8976 | 0DBS
97916771 | COMFORT 15-14 B | COMP1 | DF | 264 | 5710626363766 | 1.04 | 0.935 | 198 | 131 | 99 | MM | 2.288 | 2.057 | 7.7953 | 5.1575 | 3.8976 | 0DBS
97916775 | Spare, Impeller N cpl. CRN20 Elec.pol. | CRKIT | SC | 615 | 5710626363926 | 0.225 | 0.196 | 152 | 216 | 27 | MM | 0.495 | 0.4312 | 5.9843 | 8.5039 | 1.063 | 4SE
97916776 | Bulk, Impeller N cpl. CRN20 Elec.poli. | CRKIT | SC | 1179 | 5710626363933 | 0.631 | 0.588 | 185 | 185 | 97 | MM | 1.3882 | 1.2936 | 7.2835 | 7.2835 | 3.8189 | 4SE
97916777 | Spare, Impeller N cpl. CRN15 Elec.pol. | CRKIT | SC | 558 | 5710626363940 | 0.228 | 0.2 | 0 | 0 | 0 |  | 0.5016 | 0.44 |  |  |  | 4SE
97916778 | Bulk, Impeller N cpl. CRN15 Elec.poli. | CRKIT | SC | 783 | 5710626363957 | 0.643 | 0.6 | 185 | 185 | 97 | MM | 1.4146 | 1.32 | 7.2835 | 7.2835 | 3.8189 | 4SE
97916870 | KIT,SLEEVE,KPU,X5 BRZ | PAREP | SB | 8434 | 5710626365258 | 25 | 25 | 12 | 9 | 6 | " | 55 | 55 |  |  |  | 4SE
97917171 | Kit, Springs 96060604 S fr66-70 | GSKIT | SD | 307 | 5710626368679 | 0.083 | 0.078 | 184 | 94 | 60 | MM | 0.1826 | 0.1716 | 7.2441 | 3.7008 | 2.3622 | 4SE
97917179 | Kit, Springs 96060606 S fr72-78 | GSKIT | SD | 428 | 5710626369119 | 0.106 | 0.106 | 181 | 91 | 60 | MM | 0.2332 | 0.2332 | 7.126 | 3.5827 | 2.3622 | 4SE
97917428 | Kit, Chamber stack CR 45-8-2 | CRLKT | SC | 10357 | 5710626373611 | 22.82 | 21.7 | 0 | 0 | 0 |  | 50.204 | 47.74 |  |  |  | 4SE
97917458 | Kit, Chamber stack CR 10-18 | CRMKT | SC | 4605 | 5710626373918 | 14.21 | 13.2 | 760 | 282 | 282 | MM | 31.262 | 29.04 | 29.9213 | 11.1024 | 11.1024 | 4SE
97917989 | Kit, Chamber stack CR 45-8-2 | CRLKT | SC | 14022 | 5710626382514 | 25.166 | 22.416 | 0 | 0 | 0 |  | 55.3652 | 49.3152 |  |  |  | 4SE
97918083 | Kit, Chamber stack CRN 45-5-2 | CRLKT | SC | 12513 | 5710626383825 | 15.11 | 14.28 | 0 | 0 | 0 |  | 33.242 | 31.416 |  |  |  | 4SE
97918211 | 10-40709-130001-2662P,5.85"BAC301225 F-3 | LC000 | CE | 6057 | 5710626385980 | 197 | 197 | 812.8 | 609.6 | 660.4 | MM | 433.4 | 433.4 | 32 | 24 | 26 | 1CBS
97918213 | 10-40709-130001-2722P,6.40"BAC301226 F-3 | LC000 | CE | 4861 | 5710626386000 | 234 | 234 | 812.8 | 609.6 | 660.4 | MM | 514.8 | 514.8 | 32 | 24 | 26 | 1CBS
97918215 | 10-60951-1A0001-2753P,8.80"BAC301227 F-3 | LC000 | CE | 12137 | 5710626386147 | 564 | 564 | 1219.2 | 812.8 | 609.6 | MM | 1240.8 | 1240.8 | 48 | 32 | 24 | 1CBS
97918342 | Kit, Chamber stack CR 20-10 | CRMKT | SC | 3785 | 5710626389827 | 12.11 | 11.1 | 650 | 282 | 282 | MM | 26.642 | 24.42 | 25.5906 | 11.1024 | 11.1024 | 4SE
97918645 | 5S05- 9 1NPT 4"3X208/60 | SP01A | WH | 2051 | 5710626395064 | 12.04 | 10.89 | 800 | 120 | 110 | MM | 26.488 | 23.958 | 31.4961 | 4.7244 | 4.3307 | 3WU
97918679 | 10-12501-100061-2301,3.67"BAC300606 | LC000 | CE | 1579 | 5710626395484 | 42 | 42 | 812.8 | 609.6 | 660.4 | MM | 92.4 | 92.4 | 32 | 24 | 26 | 1CBS
97918766 | Calibration Column 100ml PVC | MACCS | IJ | 271 | 5710626396283 | 0.52 | 0.07 | 0 | 0 | 0 |  | 1.144 | 0.154 |  |  |  | 2IN
97918767 | Calibration Column 250ml PVC | MACCS | IJ | 281 | 5710626396290 | 0.59 | 0.14 | 0 | 0 | 0 |  | 1.298 | 0.308 |  |  |  | 2IN
97918768 | Calibration Column 500ml PVC | MACCS | IJ | 308 | 5710626396306 | 0.68 | 0.23 | 0 | 0 | 0 |  | 1.496 | 0.506 |  |  |  | 2IN
97918769 | Calibration Column 1000ml PVC | MACCS | IJ | 329 | 5710626396412 | 0.77 | 0.32 | 0 | 0 | 0 |  | 1.694 | 0.704 |  |  |  | 2IN
97918770 | Calibration Column 2000ml PVC | MACCS | IJ | 578 | 5710626396429 | 1.02 | 0.57 | 0 | 0 | 0 |  | 2.244 | 1.254 |  |  |  | 2IN
97918771 | Calibration Column 4000ml PVC | MACCS | IJ | 947 | 5710626396436 | 1.27 | 0.82 | 0 | 0 | 0 |  | 2.794 | 1.804 |  |  |  | 2IN
97918772 | Calibration Column 10000ml PVC | MACCS | IJ | 992 | 5710626396443 | 2.27 | 1.82 | 0 | 0 | 0 |  | 4.994 | 4.004 |  |  |  | 2IN
97918773 | Calibration Column 20000ml PVC | MACCS | IJ | 1986 | 5710626396450 | 3.29 | 2.84 | 0 | 0 | 0 |  | 7.238 | 6.248 |  |  |  | 2IN
97918774 | CALIBRATION COLUMN 100ML GLASS/PVDF | MACCS | IJ | 2092 | 5710626396467 | 1.11 | 0.66 | 0 | 0 | 0 |  | 2.442 | 1.452 | 0 | 0 | 0 | 2IN
97918775 | Calibration Column 250ml Glass/PVDF | MACCS | IJ | 2314 | 5710626396474 | 1.38 | 0.93 | 0 | 0 | 0 |  | 3.036 | 2.046 |  |  |  | 2IN
97918776 | Calibration Column 500ml Glass/PVDF | MACCS | IJ | 3099 | 5710626396481 | 1.88 | 1.43 | 0 | 0 | 0 |  | 4.136 | 3.146 |  |  |  | 2IN
97918777 | Calibration Column 1000ml Glass/PVDF | MACCS | IJ | 3969 | 5710626396498 | 2.45 | 2 | 0 | 0 | 0 |  | 5.39 | 4.4 |  |  |  | 2IN
97918778 | Calibration Column 2000ml Glass/PVDF | MACCS | IJ | 5183 | 5710626396504 | 3.29 | 2.84 | 0 | 0 | 0 |  | 7.238 | 6.248 |  |  |  | 2IN
97918779 | Calibration Column 4000ml Glass/PVDF | MACCS | IJ | 8200 | 5710626396511 | 5.59 | 5.14 | 0 | 0 | 0 |  | 12.298 | 11.308 |  |  |  | 2IN
97918780 | Calibration Column 6000ml Glass/PVDF | MACCS | IJ | 15063 | 5710626396528 | 6.68 | 6.23 | 0 | 0 | 0 |  | 14.696 | 13.706 |  |  |  | 2IN
97918969 | Spare,Impeller50-250/254 ISO D32 BZ trim | NBKIT | SB | 3951 | 5710626400072 | 6.797 | 6.29 | 341 | 292 | 136 | MM | 14.9534 | 13.838 | 13.4252 | 11.4961 | 5.3543 | 4SE
97918997 | UGRH DN200-600 SS | SEACC | AW | 1445 | 5710626400478 | 10 | 9.24 | 400 | 250 | 250 | MM | 22 | 20.328 | 15.748 | 9.8425 | 9.8425 | 3WU
97919033 | Kit, UGRH/IGRH DN200-600 EN 1.4408 | SEKIT | SD | 1576 | 5710626400881 | 9.7 | 9.7 | 340 | 290 | 135 | MM | 21.34 | 21.34 | 13.3858 | 11.4173 | 5.315 | 4SE
97919065 | Kit, Chamber stack CRN 10-3 | CRMKT | SC | 2684 | 5710626401734 | 3.34 | 3.135 | 0 | 0 | 0 |  | 7.348 | 6.897 |  |  |  | 4SE
97919247 | Coupling SMCR 143/5T cpl. Kit | CRACC | AI | 293 | 5710626404186 | 0.748 | 0.607 | 175 | 124 | 112 | MM | 1.6456 | 1.3354 | 6.8898 | 4.8819 | 4.4094 | 2IN
97919248 | Coupling MECR 143/5T cpl. Kit | CRACC | AI | 279 | 5710626404193 | 0.737 | 0.596 | 175 | 124 | 112 | MM | 1.6214 | 1.3112 | 6.8898 | 4.8819 | 4.4094 | 2IN
97919262 | Kit, valve/diaph. DME 375-PP/V/SS | MDSKT | SF | 2407 | 5710626404445 | 0.843 | 0.69 | 199 | 185 | 98 | MM | 1.8546 | 1.518 | 7.8346 | 7.2835 | 3.8583 | 4SE
97919264 | Kit, valve/diaph. DME 940-PP/V/SS-SP | MDSKT | SF | 2952 | 5710626404476 | 1.37 | 1.22 | 187 | 193 | 98 | MM | 3.014 | 2.684 | 7.3622 | 7.5984 | 3.8583 | 4SE
97919265 | Kit, valve/diaph. DME 940-PV/T/G | MDSKT | SF | 3579 | 5710626404483 | 1.314 | 1.314 | 188 | 188 | 109 | MM | 2.8908 | 2.8908 | 7.4016 | 7.4016 | 4.2913 | 4SE
97919339 | 10-40709-130001-2697,6.60" BAC301231 F-3 | LC000 | CE | 3816 | 5710626405466 | 197 | 197 | 812.8 | 609.6 | 660.4 | MM | 433.4 | 433.4 | 32 | 24 | 26 | 1CBS
97919341 | 10-40709-130001-27M7,7.10" BAC301233 F-3 | LC000 | CE | 9669 | 5710626405480 | 230 | 230 | 812.8 | 609.6 | 660.4 | MM | 506 | 506 | 32 | 24 | 26 | 1CBS
97919412 | 29-60198-160001 PNRNCNSN01AA | SPLK0 | CF | 19297 | 5710626406470 | 1175 | 1175 | 2794 | 1270 | 1066.8 | MM | 2585 | 2585 | 110 | 50 | 42 | 1CBS
97919472 | Spare/Shaft,KP,X2,CW/CCW,SEAL | PASE1 | SB | 806 | 5710626408078 | 2.078 | 2.078 | 1 | 1 | 1 | MM | 4.5716 | 4.5716 | 0.03937 | 0.03937 | 0.03937 | 4SE
97919473 | Spare/Shaft,KP,X4,CW,SEAL | PASE1 | SB | 913 | 5710626408085 | 5.742 | 5.742 | 800 | 200 | 240 | MM | 12.6324 | 12.6324 | 31.4961 | 7.874 | 9.4488 | 4SE
97920032 | KIT,IMPELLER,L,40957,VL,VSM,50957,X3 B22 | PAREP | SB | 2567 | 5710626418008 | 16.9 | 16.9 | 12 | 12 | 12 | " | 37.18 | 37.18 |  |  |  | 4SE
97920600 | Kit, Coupling guard D180x84 PCD=100 | NBKIT | SB | 764 | 5710626424863 | 1.581 | 1.454 | 345 | 290 | 135 | MM | 3.4782 | 3.1988 | 13.5827 | 11.4173 | 5.315 | 4SE
97920603 | Kit, Coupling guard 180x64/114mm | NBKIT | SB | 764 | 5710626424894 | 1.645 | 1.518 | 345 | 290 | 135 | MM | 3.619 | 3.3396 | 13.5827 | 11.4173 | 5.315 | 4SE
97921303 | Spare, Shaft MAGdrive CRN1/3-9 + 5-6 | CRSKT | SC | 621 | 5710626434053 | 0.434 | 0.328 | 523 | 58 | 61 | MM | 0.9548 | 0.7216 | 20.5906 | 2.2835 | 2.4016 | 4SE
97922403 | Spare/Shaft,KP,X4,CCW,SEAL | PASE1 | SB | 889 | 5710626447732 | 5.6 | 5.6 | 800 | 200 | 240 | MM | 12.32 | 12.32 | 31.4961 | 7.874 | 9.4488 | 4SE
97922510 | Kit, Coupling guard 180x210/124mm | NBKIT | SB | 913 | 5710626448906 | 2.406 | 1.964 | 370 | 250 | 360 | MM | 5.2932 | 4.3208 | 14.5669 | 9.8425 | 14.1732 | 4SE
97922513 | Kit, Coupling guard 180x64/94mm | NBKIT | SB | 764 | 5710626448937 | 1.581 | 1.454 | 345 | 290 | 135 | MM | 3.4782 | 3.1988 | 13.5827 | 11.4173 | 5.315 | 4SE
97922623 | Spare/Shaft,PED,82 SS | PASE1 | SB | 1539 | 5710626452262 | 12.09 | 12.09 | 800 | 200 | 240 | MM | 26.598 | 26.598 | 31.4961 | 7.874 | 9.4488 | 4SE
97922821 | Kit, Chamber stack CR 15-9 | CRMKT | SC | 3265 | 5710626457854 | 10.91 | 9.9 | 555 | 282 | 282 | MM | 24.002 | 21.78 | 21.8504 | 11.1024 | 11.1024 | 4SE
97923018 | Spare/Shaft,PED,9P SS | PASE1 | SB | 2624 | 5710626463824 | 20 | 20 | 1000 | 200 | 240 | MM | 44 | 44 | 39.3701 | 7.874 | 9.4488 | 4SE
97923019 | Spare/Shaft,KP,80153,X5,CW | PASE1 | SB | 1621 | 5710626463848 | 12.5 | 12.5 | 1040 | 280 | 280 | MM | 27.5 | 27.5 | 40.9449 | 11.0236 | 11.0236 | 4SE
97923021 | Spare/Shaft,KP,80154,X5,CCW | PASE1 | SB | 1621 | 5710626463879 | 12 | 12 | 1000 | 200 | 240 | MM | 26.4 | 26.4 | 39.3701 | 7.874 | 9.4488 | 4SE
97923022 | Spare/Shaft,KP,10129,X5,CW | PASE1 | SB | 1638 | 5710626463893 | 12.5 | 12.5 | 1050 | 150 | 270 | MM | 27.5 | 27.5 | 41.3386 | 5.9055 | 10.6299 | 4SE
97923024 | Spare/Shaft,KP,10120,X5,CCW | PASE1 | SB | 1698 | 5710626463923 | 13 | 13 | 1050 | 150 | 270 | MM | 28.6 | 28.6 | 41.3386 | 5.9055 | 10.6299 | 4SE
97923025 | Spare/Shaft,KP,60151,X5,CW | PASE1 | SB | 1429 | 5710626463947 | 12.78 | 12.78 | 1000 | 200 | 240 | MM | 28.116 | 28.116 | 39.3701 | 7.874 | 9.4488 | 4SE
97923026 | Spare/Shaft,KP,60152,X5,CCW | PASE1 | SB | 1607 | 5710626463954 | 12.78 | 12.78 | 1050 | 150 | 270 | MM | 28.116 | 28.116 | 41.3386 | 5.9055 | 10.6299 | 4SE
97923027 | Spare/Shaft,KP,50159,X4,CW | PASE1 | SB | 1021 | 5710626463961 | 7.38 | 7.38 | 1000 | 200 | 240 | MM | 16.236 | 16.236 | 39.3701 | 7.874 | 9.4488 | 4SE
97923028 | Spare/Shaft,KP,50150,X4,CCW | PASE1 | SB | 1074 | 5710626463978 | 7.38 | 7.38 | 1000 | 200 | 240 | MM | 16.236 | 16.236 | 39.3701 | 7.874 | 9.4488 | 4SE
97923029 | Spare/Shaft, KP, 50127, X4, CW | PASE1 | SB | 1024 | 5710626463985 | 7.38 | 7.38 | 1000 | 200 | 240 | MM | 16.236 | 16.236 | 39.3701 | 7.874 | 9.4488 | 4SE
97923031 | Spare/Shaft,KP,10153,X7,CW | PASE1 | SB | 3085 | 5710626464005 | 24.48 | 24.48 | 1450 | 200 | 240 | MM | 53.856 | 53.856 | 57.0866 | 7.874 | 9.4488 | 4SE
97923032 | Spare/Shaft,KP,10154,X7,CCW | PASE1 | SB | 3325 | 5710626464012 | 24 | 24 | 1450 | 200 | 240 | MM | 52.8 | 52.8 | 57.0866 | 7.874 | 9.4488 | 4SE
97923033 | Spare/Shaft,PED,3L SS | PASE1 | SB | 633 | 5710626464029 | 1.8 | 1.8 | 1 | 1 | 1 | MM | 3.96 | 3.96 | 0.03937 | 0.03937 | 0.03937 | 4SE
97923035 | Spare/Shaft,KP,10241,XV,CW | PASE1 | SB | 5327 | 5710626464043 | 66 | 66 | 1450 | 200 | 240 | MM | 145.2 | 145.2 | 57.0866 | 7.874 | 9.4488 | 4SE
97923036 | Spare/Shaft,KP,10242,XV,CCW | PASE1 | SB | 5878 | 5710626464050 | 65 | 65 | 1450 | 200 | 240 | MM | 143 | 143 | 57.0866 | 7.874 | 9.4488 | 4SE
97923038 | Spare/Shaft,KP,60197,X5,CW | PASE1 | SB | 1828 | 5710626464074 | 12.1 | 12.1 | 1050 | 150 | 270 | MM | 26.62 | 26.62 | 41.3386 | 5.9055 | 10.6299 | 4SE
97923045 | Spare/Shaft,KP,12205,XK,CCW | PASE1 | SB | 3946 | 5710626464241 | 43.6 | 43.6 | 1450 | 200 | 240 | MM | 95.92 | 95.92 | 57.0866 | 7.874 | 9.4488 | 4SE
97923046 | Spare/Shaft,KP,80171,XK,CW | PASE1 | SB | 2535 | 5710626464258 | 33.9 | 33.9 | 1050 | 150 | 270 | MM | 74.58 | 74.58 | 41.3386 | 5.9055 | 10.6299 | 4SE
97923049 | Spare/Shaft,KP,80206,XK,CCW | PASE1 | SB | 3830 | 5710626464289 | 38.68 | 38.68 | 1450 | 200 | 240 | MM | 85.096 | 85.096 | 57.0866 | 7.874 | 9.4488 | 4SE
97923052 | Spare,Shaft,KPV,10153,X7,CW | PASE1 | SB | 2899 | 5710626464319 | 25.54 | 25.54 | 1050 | 150 | 270 | MM | 56.188 | 56.188 | 41.3386 | 5.9055 | 10.6299 | 4SE
97923054 | Spare/Shaft,KP,12131,XK,CW | PASE1 | SB | 3369 | 5710626464333 | 37.73 | 37.73 | 1 | 1 | 1 | MM | 83.006 | 83.006 | 0.03937 | 0.03937 | 0.03937 | 4SE
97923055 | Spare/Shaft,KP,12131,XK,CCW | PASE1 | SB | 3411 | 5710626464340 | 37.73 | 37.73 | 1 | 1 | 1 | MM | 83.006 | 83.006 | 0.03937 | 0.03937 | 0.03937 | 4SE
97923056 | Spare/Shaft,KP,30145,X4,CW | PASE1 | SB | 1239 | 5710626464357 | 4.98 | 4.98 | 700 | 800 | 800 | MM | 10.956 | 10.956 | 27.5591 | 31.4961 | 31.4961 | 4SE
97923057 | Spare/Shaft,KP,30146,X4,CCW | PASE1 | SB | 1239 | 5710626464364 | 5.1 | 5.1 | 800 | 200 | 240 | MM | 11.22 | 11.22 | 31.4961 | 7.874 | 9.4488 | 4SE
97923058 | Spare/Shaft,KP,5012,X4,CW | PASE1 | SB | 1100 | 5710626464371 | 5.1 | 5.1 | 800 | 200 | 240 | MM | 11.22 | 11.22 | 31.4961 | 7.874 | 9.4488 | 4SE
97923059 | Spare/Shaft,KP,5012,X4,CCW | PASE1 | SB | 1100 | 5710626464388 | 5.1 | 5.1 | 800 | 200 | 240 | MM | 11.22 | 11.22 | 31.4961 | 7.874 | 9.4488 | 4SE
97923060 | Spare/Shaft,KPV,5015,X4,CCW | PASE1 | SB | 1209 | 5710626464395 | 4.8 | 4.8 | 1 | 1 | 1 | MM | 10.56 | 10.56 | 0.03937 | 0.03937 | 0.03937 | 4SE
97923061 | Spare/Shaft,KPV,5015,X4,CW | PASE1 | SB | 1275 | 5710626464401 | 4.8 | 4.8 | 1 | 1 | 1 | MM | 10.56 | 10.56 | 0.03937 | 0.03937 | 0.03937 | 4SE
97923064 | Spare/Shaft,KP,8012,X5,CW | PASE1 | SB | 2162 | 5710626464432 | 13.1 | 13.1 | 1050 | 150 | 270 | MM | 28.82 | 28.82 | 41.3386 | 5.9055 | 10.6299 | 4SE
97923065 | Spare/Shaft,KP,8012,X5,CCW | PASE1 | SB | 2162 | 5710626464449 | 13.1 | 13.1 | 1050 | 150 | 270 | MM | 28.82 | 28.82 | 41.3386 | 5.9055 | 10.6299 | 4SE
97923066 | Spare/Shaft,KP,8015,X5,CW | PASE1 | SB | 2045 | 5710626464456 | 13.4 | 13.4 | 1000 | 200 | 240 | MM | 29.48 | 29.48 | 39.3701 | 7.874 | 9.4488 | 4SE
97923067 | Spare/Shaft,KP,8015,X5,CCW | PASE1 | SB | 2022 | 5710626464463 | 13.42 | 13.42 | 1050 | 150 | 270 | MM | 29.524 | 29.524 | 41.3386 | 5.9055 | 10.6299 | 4SE
97923591 | Spare,Impeller,KP,20951,full size | PASE1 | SB | 1494 | 5710626481279 | 7.8 | 7.8 | 340 | 340 | 470 | MM | 17.16 | 17.16 | 13.3858 | 13.3858 | 18.5039 | 4SE
97923594 | Spare,Impeller,KP,30145,full size | PASE1 | SB | 3324 | 5710626481309 | 20.94 | 20.94 | 500 | 500 | 320 | MM | 46.068 | 46.068 | 19.685 | 19.685 | 12.5984 | 4SE
97923595 | Spare,Impeller,KP,30145,full size | PASE1 | SB | 3416 | 5710626481316 | 21.77 | 21.77 | 500 | 500 | 320 | MM | 47.894 | 47.894 | 19.685 | 19.685 | 12.5984 | 4SE
97923596 | Spare,Impeller,KP,20135,full size | PASE1 | SB | 2241 | 5710626481323 | 12.8 | 12.8 | 500 | 500 | 320 | MM | 28.16 | 28.16 | 19.685 | 19.685 | 12.5984 | 4SE
97923599 | Spare,Impeller,L,15955,X3,full size | PASE1 | SB | 1042 | 5710626481354 | 5.6 | 5.6 | 340 | 340 | 270 | MM | 12.32 | 12.32 | 13.3858 | 13.3858 | 10.6299 | 4SE
97923603 | Spare,Impeller,KP,30957,full size | PASE1 | SB | 1318 | 5710626481392 | 7 | 7 | 340 | 340 | 470 | MM | 15.4 | 15.4 | 13.3858 | 13.3858 | 18.5039 | 4SE
97923605 | Spare,Impeller,KP,60195,X5,full size | PASE1 | SB | 5264 | 5710626481415 | 45.55 | 45.55 | 600 | 600 | 370 | MM | 100.21 | 100.21 | 23.622 | 23.622 | 14.5669 | 4SE
97923742 | Kit, Impeller 96067055 S fr54 | GS3KT | SD | 7890 | 5710626484690 | 16.9 | 16.9 | 600 | 350 | 350 | MM | 37.18 | 37.18 | 23.622 | 13.7795 | 13.7795 | 4SE
97923944 | Kit, Chamber stack CRNE 3-23 HS FKM | CRSKT | SC | 4759 | 5710626488780 | 7 | 6.5 | 794 | 196 | 311 | MM | 15.4 | 14.3 | 31.2598 | 7.7165 | 12.2441 | 4SE
97924247 | MAGNA3 25-100 180 1x230V PN10 | UPMMA | BB | 2575 | 5710626493227 | 5.86 | 5.112 | 239 | 229 | 274 | MM | 12.892 | 11.2464 | 9.4094 | 9.0157 | 10.7874 | 1CBS
97924248 | MAGNA3 25-120 180 1x230V PN10 | UPMMA | BB | 2897 | 5710626493234 | 5.85 | 5.112 | 239 | 229 | 274 | MM | 12.87 | 11.2464 | 9.4094 | 9.0157 | 10.7874 | 1CBS
97924259 | MAGNA3 32-120 F 220 1x230V PN6/10 | UPMLA | BB | 3967 | 5710626493340 | 16.9 | 15.18 | 300 | 305 | 423 | MM | 37.18 | 33.396 | 11.811 | 12.0079 | 16.6535 | 1CBS
97924268 | MAGNA3 40-80 F 220 1x230V PN6/10 | UPMLA | BB | 3967 | 5710626493432 | 17.92 | 16.26 | 300 | 305 | 423 | MM | 39.424 | 35.772 | 11.811 | 12.0079 | 16.6535 | 1CBS
97924285 | MAGNA3 50-150 F 280 1x230V PN6/10 | UPMLA | BB | 7304 | 5710626493609 | 20.5 | 18.88 | 335 | 310 | 445 | MM | 45.1 | 41.536 | 13.189 | 12.2047 | 17.5197 | 1CBS
97924299 | MAGNA3 65-150 F 340 1x230V PN6/10 | UPXLA | BB | 8990 | 5710626493746 | 26.08 | 22.677 | 400 | 320 | 445 | MM | 57.376 | 49.8894 | 15.748 | 12.5984 | 17.5197 | 1CBS
97924360 | MAGNA3 50-180 F N 280 1x230V PN6/10 | UPMLA | BB | 13275 | 5710626494361 | 21.68 | 19.77 | 338 | 306 | 444 | MM | 47.696 | 43.494 | 13.3071 | 12.0472 | 17.4803 | 1CBS
97924672 | MAGNA3 50-150 F 280 1x230V PN16 DE | UPMLA | BB | 8502 | 5710626497515 | 20.5 | 18.88 | 335 | 310 | 445 | MM | 45.1 | 41.536 | 13.189 | 12.2047 | 17.5197 | 1CBS
97925694 | Kit, Chamber stack CRN 1-27 | CRSKT | SC | 2589 | 5710626515851 | 7.21 | 6.2 | 0 | 0 | 0 |  | 15.862 | 13.64 |  |  |  | 4SE
97925822 | Kit, Chamber Stack CR 10-20 | CRMKT | SC | 5419 | 5710626518050 | 16.596 | 15.795 | 800 | 200 | 310 | MM | 36.5112 | 34.749 | 31.4961 | 7.874 | 12.2047 | 4SE
97925892 | Spare,Impeller,L,80155,X5,full size | PASE1 | SB | 4709 | 5710626519071 | 32 | 32 | 500 | 500 | 420 | MM | 70.4 | 70.4 | 19.685 | 19.685 | 16.5354 | 4SE
97925894 | Spare,Impeller,L,80123,X5,full size | PASE1 | SB | 3586 | 5710626519095 | 22.5 | 22.5 | 500 | 500 | 420 | MM | 49.5 | 49.5 | 19.685 | 19.685 | 16.5354 | 4SE
97925895 | Spare,Impeller,KP,40127,X4,full size | PASE1 | SB | 2446 | 5710626519101 | 14.6 | 14.6 | 500 | 500 | 420 | MM | 32.12 | 32.12 | 19.685 | 19.685 | 16.5354 | 4SE
97925896 | Spare,Impeller,KP,40127,X4,full size | PASE1 | SB | 2324 | 5710626519217 | 15.18 | 15.18 | 500 | 500 | 420 | MM | 33.396 | 33.396 | 19.685 | 19.685 | 16.5354 | 4SE
97925897 | Spare,Impeller,L,40959,XA,full size | PASE1 | SB | 1711 | 5710626519224 | 10.5 | 10.5 | 340 | 340 | 470 | MM | 23.1 | 23.1 | 13.3858 | 13.3858 | 18.5039 | 4SE
97925900 | Spare,Impeller,L,60951,XA,full size | PASE1 | SB | 2471 | 5710626519255 | 15.3 | 15.3 | 340 | 340 | 420 | MM | 33.66 | 33.66 | 13.3858 | 13.3858 | 16.5354 | 4SE
97925902 | Spare,Impeller,L,60123,XA,full size | PASE1 | SB | 2950 | 5710626519279 | 18.7 | 18.7 | 500 | 500 | 340 | MM | 41.14 | 41.14 | 19.685 | 19.685 | 13.3858 | 4SE
97925904 | Spare,Impeller,L,30707,X4,full size | PASE1 | SB | 930 | 5710626519293 | 4.4 | 4.4 | 1 | 1 | 1 | MM | 9.68 | 9.68 | 0.03937 | 0.03937 | 0.03937 | 4SE
97925908 | Spare,Impeller,L,60157,X5,full size | PASE1 | SB | 4811 | 5710626519330 | 32.8 | 32.8 | 500 | 500 | 320 | MM | 72.16 | 72.16 | 19.685 | 19.685 | 12.5984 | 4SE
97925909 | Spare,Impeller,L,50157,X5,full size | PASE1 | SB | 4078 | 5710626519347 | 25.85 | 25.85 | 500 | 500 | 320 | MM | 56.87 | 56.87 | 19.685 | 19.685 | 12.5984 | 4SE
97925921 | Spare,Impeller,L,10153,X8,full size | PASE1 | SB | 5006 | 5710626519361 | 36 | 36 | 500 | 500 | 320 | MM | 79.2 | 79.2 | 19.685 | 19.685 | 12.5984 | 4SE
97925922 | Spare,Impeller,L,15705,X3,full size | PASE1 | SB | 740 | 5710626519385 | 3.5 | 3.5 | 1 | 1 | 1 | MM | 7.7 | 7.7 | 0.03937 | 0.03937 | 0.03937 | 4SE
97925930 | Spare,Impeller,KP,80153,X5,full size | PASE1 | SB | 6308 | 5710626519682 | 45 | 45 | 500 | 500 | 340 | MM | 99 | 99 | 19.685 | 19.685 | 13.3858 | 4SE
97925931 | Spare,Impeller,KP,80153,X5,full size | PASE1 | SB | 4854 | 5710626519699 | 46.8 | 46.8 | 500 | 500 | 420 | MM | 102.96 | 102.96 | 19.685 | 19.685 | 16.5354 | 4SE
97925932 | Spare,Impeller,KP,10129,X5,full size | PASE1 | SB | 5593 | 5710626519705 | 38.8 | 38.8 | 500 | 500 | 420 | MM | 85.36 | 85.36 | 19.685 | 19.685 | 16.5354 | 4SE
97925933 | Spare,Impeller,KP,10129,X5,full size | PASE1 | SB | 4158 | 5710626519712 | 40.35 | 40.35 | 500 | 500 | 420 | MM | 88.77 | 88.77 | 19.685 | 19.685 | 16.5354 | 4SE
97925935 | Spare,Impeller,KP,60151,X5,full size | PASE1 | SB | 5618 | 5710626519767 | 39 | 39 | 500 | 500 | 340 | MM | 85.8 | 85.8 | 19.685 | 19.685 | 13.3858 | 4SE
97925936 | Spare,Impeller,KP,60151,X5,full size | PASE1 | SB | 4036 | 5710626519774 | 33.2 | 33.2 | 500 | 500 | 340 | MM | 73.04 | 73.04 | 19.685 | 19.685 | 13.3858 | 4SE
97925940 | Spare,Impeller,KP,80125,X5,full size | PASE1 | SB | 4588 | 5710626519897 | 30.8 | 30.8 | 340 | 340 | 270 | MM | 67.76 | 67.76 | 13.3858 | 13.3858 | 10.6299 | 4SE
97925943 | Spare,Impeller,KP,80125,X5,full size | PASE1 | SB | 3432 | 5710626519958 | 25.4 | 25.4 | 340 | 340 | 270 | MM | 55.88 | 55.88 | 13.3858 | 13.3858 | 10.6299 | 4SE
97925948 | Spare,Impeller,KP,60123,X4,full size | PASE1 | SB | 3912 | 5710626520039 | 25.4 | 25.4 | 500 | 500 | 340 | MM | 55.88 | 55.88 | 19.685 | 19.685 | 13.3858 | 4SE
97925949 | Spare,Impeller,KP,60123,X4,full size | PASE1 | SB | 3258 | 5710626520046 | 23 | 23 | 500 | 500 | 340 | MM | 50.6 | 50.6 | 19.685 | 19.685 | 13.3858 | 4SE
97925951 | Spare,Impeller,KP,50127,X4,full size | PASE1 | SB | 3165 | 5710626520060 | 27.04 | 27.04 | 500 | 500 | 320 | MM | 59.488 | 59.488 | 19.685 | 19.685 | 12.5984 | 4SE
97925952 | Spare,Impeller,KP,50159,X4,full size | PASE1 | SB | 5399 | 5710626520077 | 33.5 | 33.5 | 500 | 500 | 420 | MM | 73.7 | 73.7 | 19.685 | 19.685 | 16.5354 | 4SE
97925953 | Spare,Impeller,KP,50159,X4,full size | PASE1 | SB | 4462 | 5710626520084 | 33.08 | 33.08 | 500 | 500 | 420 | MM | 72.776 | 72.776 | 19.685 | 19.685 | 16.5354 | 4SE
97925954 | Spare,Impeller,KP,10153,X7,full size | PASE1 | SB | 6824 | 5710626520091 | 61.2 | 61.2 | 500 | 500 | 420 | MM | 134.64 | 134.64 | 19.685 | 19.685 | 16.5354 | 4SE
97925955 | Spare,Impeller,KP,60203,X6,full size | PASE1 | SB | 10037 | 5710626520107 | 73.5 | 73.5 | 660 | 660 | 520 | MM | 161.7 | 161.7 | 25.9843 | 25.9843 | 20.4724 | 4SE
97925959 | Spare,Impeller,KP,12205,XK,full size | PASE1 | SB | 10006 | 5710626520268 | 121.88 | 121.88 | 650 | 600 | 470 | MM | 268.136 | 268.136 | 25.5906 | 23.622 | 18.5039 | 4SE
97925963 | Spare,Impeller,KP,10243,XV,full size | PASE1 | SB | 17325 | 5710626520312 | 204.36 | 204.36 | 800 | 800 | 710 | MM | 449.592 | 449.592 | 31.4961 | 31.4961 | 27.9528 | 4SE
97925964 | Spare,Impeller,KP,10203,XT,full size | PASE1 | SB | 14086 | 5710626520329 | 104 | 104 | 650 | 650 | 610 | MM | 228.8 | 228.8 | 25.5906 | 25.5906 | 24.0157 | 4SE
97925970 | Spare,Impeller,L,10707,X3,full size | PASE1 | SB | 669 | 5710626520466 | 3.05 | 3.05 | 1 | 1 | 1 | MM | 6.71 | 6.71 | 0.03937 | 0.03937 | 0.03937 | 4SE
97925990 | Spare,Impeller,L,30957,X3,full size | PASE1 | SB | 1428 | 5710626520930 | 8 | 8 | 340 | 340 | 270 | MM | 17.6 | 17.6 | 13.3858 | 13.3858 | 10.6299 | 4SE
97925992 | Spare,Impeller,L,30127,XA,full size | PASE1 | SB | 2863 | 5710626521012 | 18.1 | 18.1 | 500 | 500 | 320 | MM | 39.82 | 39.82 | 19.685 | 19.685 | 12.5984 | 4SE
97925998 | Spare,Impeller,L,40129,XA,full size | PASE1 | SB | 2700 | 5710626521142 | 17 | 17 | 500 | 500 | 420 | MM | 37.4 | 37.4 | 19.685 | 19.685 | 16.5354 | 4SE
97926002 | Spare,Impeller,L,20709,X3,full size | PASE1 | SB | 819 | 5710626521180 | 3.6 | 3.6 | 1 | 1 | 1 | MM | 7.92 | 7.92 | 0.03937 | 0.03937 | 0.03937 | 4SE
97926003 | Spare,Impeller,KP,14151,XK,full size | PASE1 | SB | 10838 | 5710626521319 | 85 | 85 | 500 | 500 | 420 | MM | 187 | 187 | 19.685 | 19.685 | 16.5354 | 4SE
97926006 | Spare,Impeller,KP,80171,X7,full size | PASE1 | SB | 6807 | 5710626521340 | 66.04 | 66.04 | 600 | 600 | 370 | MM | 145.288 | 145.288 | 23.622 | 23.622 | 14.5669 | 4SE
97926007 | Spare,Impeller,KP,1213,XK,full size | PASE1 | SB | 7408 | 5710626521357 | 61.8 | 61.8 | 500 | 500 | 420 | MM | 135.96 | 135.96 | 19.685 | 19.685 | 16.5354 | 4SE
97926009 | Spare,Impeller,KP,1213,XK,full size | PASE1 | SB | 5976 | 5710626521364 | 64.27 | 64.27 | 500 | 500 | 420 | MM | 141.394 | 141.394 | 19.685 | 19.685 | 16.5354 | 4SE
97926011 | Spare,Impeller,L,60157,X5,SS,full size | PASE1 | SB | 3909 | 5710626521388 | 31.5 | 31.5 | 500 | 500 | 340 | MM | 69.3 | 69.3 | 19.685 | 19.685 | 13.3858 | 4SE
97926013 | Spare,Impeller,L,10153,X6,full size | PASE1 | SB | 4469 | 5710626521401 | 36.5 | 36.5 | 500 | 500 | 420 | MM | 80.3 | 80.3 | 19.685 | 19.685 | 16.5354 | 4SE
97926014 | Spare,Impeller,L,40129,XA SS,full size | PASE1 | SB | 2000 | 5710626521517 | 16 | 16 | 500 | 500 | 420 | MM | 35.2 | 35.2 | 19.685 | 19.685 | 16.5354 | 4SE
97926015 | Spare,Impeller,L,25957,X3 SS,full size | PASE1 | SB | 1051 | 5710626521524 | 6.3 | 6.3 | 340 | 340 | 270 | MM | 13.86 | 13.86 | 13.3858 | 13.3858 | 10.6299 | 4SE
97926017 | Spare,Impeller,KP,40157,full size | PASE1 | SB | 3003 | 5710626521548 | 20.8 | 20.8 | 500 | 500 | 320 | MM | 45.76 | 45.76 | 19.685 | 19.685 | 12.5984 | 4SE
97926898 | Kit,Shaft NKG,D32 double bearing,N | NBKIT | SB | 2231 | 5710626543656 | 7 | 6.225 | 1040 | 160 | 170 | MM | 15.4 | 13.695 | 40.9449 | 6.2992 | 6.6929 | 4SE
97926902 | Kit, Chamber stack CRN 20-3 | CRMKT | SC | 2545 | 5710626543564 | 4.005 | 3.8 | 0 | 0 | 0 |  | 8.811 | 8.36 |  |  |  | 4SE
97927722 | Spare,Impeller,CL-40131,full size | PASE1 | SB | 2099 | 5710626547500 | 16 | 16 | 500 | 500 | 420 | MM | 35.2 | 35.2 | 19.685 | 19.685 | 16.5354 | 4SE
97927726 | Spare,Impeller,CL-50157/60157,full size | PASE1 | SB | 3258 | 5710626552788 | 25.7 | 25.7 | 500 | 500 | 420 | MM | 56.54 | 56.54 | 19.685 | 19.685 | 16.5354 | 4SE
97929127 | N15115 7'8"PD SSBRL SS SHFT GEAR CPLG | YRFKT | SD | 47304 | 5710626575237 | 313.687 | 313.687 | 0 | 0 | 0 |  | 690.1114 | 690.1114 |  |  |  | 4SE
97929154 | KIT,LIQ END,L,40957,X3 B22 | PKIT0 | AC | 3308 | 5710626575572 | 156.81 | 156.81 | 24 | 18 | 20 | " | 344.982 | 344.982 |  |  |  | 1CBS
97929231 | Kit,Shaft NKG,D32 double bearing,R | NBKIT | SB | 5108 | 5710626578528 | 7.04 | 6.265 | 1050 | 170 | 170 | MM | 15.488 | 13.783 | 41.3386 | 6.6929 | 6.6929 | 4SE
97929236 | Kit,Shaft guard D32 180 DSSS NKG | NBKIT | SB | 236 | 5710626578573 | 0.255 | 0.132 | 185 | 185 | 95 | MM | 0.561 | 0.2904 | 7.2835 | 7.2835 | 3.7402 | 4SE
97929237 | Kit,Shaft guard D32 228 DSSS NKG | NBKIT | SB | 244 | 5710626578580 | 0.22 | 0.097 | 180 | 90 | 60 | MM | 0.484 | 0.2134 | 7.0866 | 3.5433 | 2.3622 | 4SE
97929238 | Kit,Bearing bracket D32 180 D.Oil NKG | NBKIT | SB | 1989 | 5710626578597 | 32.26 | 24.336 | 600 | 400 | 555 | MM | 70.972 | 53.5392 | 23.622 | 15.748 | 21.8504 | 4SE
97929240 | Kit,Bearing bracket D32 228 D.Oil NKG | NBKIT | SB | 2084 | 5710626578719 | 38.384 | 30.46 | 600 | 400 | 555 | MM | 84.4448 | 67.012 | 23.622 | 15.748 | 21.8504 | 4SE
97929242 | Kit,Seal cover Tandem D32 NKG | NBKIT | SB | 2396 | 5710626578733 | 2.935 | 2.808 | 185 | 185 | 95 | MM | 6.457 | 6.1776 | 7.2835 | 7.2835 | 3.7402 | 4SE
97929243 | Kit,Seal cover BTB D32 NKG | NBKIT | SB | 2439 | 5710626578757 | 3.195 | 3.068 | 185 | 185 | 95 | MM | 7.029 | 6.7496 | 7.2835 | 7.2835 | 3.7402 | 4SE
97929244 | Kit,Seal cover Bullet(DN) D32 NKG | NBKIT | SB | 3068 | 5710626578764 | 3.045 | 2.912 | 185 | 185 | 95 | MM | 6.699 | 6.4064 | 7.2835 | 7.2835 | 3.7402 | 4SE
97929245 | Kit,Seal cover Bullet(SN) D32 NKG | NBKIT | SB | 2559 | 5710626578771 | 2.884 | 2.751 | 185 | 185 | 95 | MM | 6.3448 | 6.0522 | 7.2835 | 7.2835 | 3.7402 | 4SE
97929246 | Kit,Seal housing D32 NKG | NBKIT | SB | 3385 | 5710626578788 | 1.826 | 1.693 | 185 | 185 | 95 | MM | 4.0172 | 3.7246 | 7.2835 | 7.2835 | 3.7402 | 4SE
97929249 | Kit,Bearing NU209/7209 D45/D72x19 FKM | NBKIT | SB | 1775 | 5710626578818 | 1.64 | 1.501 | 180 | 180 | 100 | MM | 3.608 | 3.3022 | 7.0866 | 7.0866 | 3.937 | 4SE
97929368 | Kit, Chamber stack CR 20-17 | CRMKT | SC | 5769 | 5710626582006 | 18.6 | 17.48 | 1000 | 200 | 310 | MM | 40.92 | 38.456 | 39.3701 | 7.874 | 12.2047 | 4SE
97931497 | KIT IMPELLER HS100-80-356 B22 | PAREP | SB | 2185 | 5710626625499 | 14.102 | 14.102 | 12 | 12 | 12 | " | 31.0244 | 31.0244 |  |  |  | 4SE
97931570 | Kit, Spacer D44/D28x8.5 1.4462 D24 | NBKIT | SB | 368 | 5710626626731 | 0.12 | 0.099 | 180 | 90 | 60 | MM | 0.264 | 0.2178 | 7.0866 | 3.5433 | 2.3622 | 4SE
97931581 | Kit, Spacer D54/D38x6 1.4462 D32 | NBKIT | SB | 350 | 5710626626748 | 0.1 | 0.079 | 180 | 190 | 60 | MM | 0.22 | 0.1738 | 7.0866 | 7.4803 | 2.3622 | 4SE
97932516 | KIT,IMPELLER,KP,8015-3/4 B22 | PAREP | SB | 10994 | 5710626658916 | 75 | 75 | 12 | 12 | 12 | " | 165 | 165 |  |  |  | 4SE
97932523 | KIT WEAR RING HS300-250-305 B18 | HSKIT | SB | 1290 | 5710626658985 | 4.937 | 4.937 | 370 | 370 | 200 | MM | 10.8614 | 10.8614 | 14.5669 | 14.5669 | 7.874 | 4SE
97932632 | Spare,Impeller,CL-30157,full size | PASE1 | SB | 2302 | 5710626661725 | 18.1 | 18.1 | 500 | 500 | 420 | MM | 39.82 | 39.82 | 19.685 | 19.685 | 16.5354 | 4SE
97932714 | Kit, Chamber stack CRN 10-12 | CRMKT | SC | 5709 | 5710626666850 | 10.03 | 9.2 | 0 | 0 | 0 |  | 22.066 | 20.24 |  |  |  | 4SE
97933121 | KIT,WEAR RING,KP,80153 SGL N5 | PAREP | SB | 4455 | 5710626673650 | 5.87 | 5.87 | 12 | 12 | 9 | " | 12.914 | 12.914 |  |  |  | 4SE
97933707 | 29-60197-A60001 PNRNCNSN01AA | SPLK0 | CF | 26256 | 5710626689477 | 1175 | 1175 | 0 | 0 | 0 |  | 2585 | 2585 |  |  |  | 1CBS
97933960 | Kit, CRN1-9/8 chamber stack cpl. | CRSKT | SC | 1456 | 5710626695522 | 3.125 | 3 | 0 | 0 | 0 |  | 6.875 | 6.6 |  |  |  | 4SE
97933981 | 29-30957-3305X1 PNR1CNSN01AA | SPLK0 | CF | 12827 | 5710626695539 | 175 | 175 | 1701.8 | 1143 | 939.8 | MM | 385 | 385 | 67 | 45 | 37 | 1CBS
97935002 | Kit, Connection DME 60 PV/V/C/NPT | MDSKT | SF | 552 | 5710626714339 | 1.27 | 1.27 | 0 | 0 | 0 |  | 2.794 | 2.794 |  |  |  | 4SE
97935267 | Spare/Teflon gasket Φ318×Φ335×1 | PASE1 | SB | 292 | 5710626717422 | 0.15 | 0.15 | 200 | 200 | 50 | MM | 0.33 | 0.33 | 7.874 | 7.874 | 1.9685 | 4SE
97935269 | Spare/Mechanical seal, John crane 2100 | PASE1 | SB | 1290 | 5710626717446 | 0.5 | 0.5 | 1 | 1 | 1 | MM | 1.1 | 1.1 | 0.03937 | 0.03937 | 0.03937 | 4SE
97935270 | Spare/Seal ring,45 | PASE1 | SB | 677 | 5710626717453 | 0.1 | 0.1 | 1 | 1 | 1 | MM | 0.22 | 0.22 | 0.03937 | 0.03937 | 0.03937 | 4SE
97935292 | Spare/Nut for impeller,M16 | PASE1 | SB | 315 | 5710626717477 | 0.2 | 0.2 | 1 | 1 | 1 | MM | 0.44 | 0.44 | 0.03937 | 0.03937 | 0.03937 | 4SE
97935293 | Spare/Washer,Bearing frame 3H | PASE1 | SB | 228 | 5710626717484 | 0.1 | 0.1 | 1 | 1 | 1 | MM | 0.22 | 0.22 | 0.03937 | 0.03937 | 0.03937 | 4SE
97935296 | Spare/O-ring GB/T3452.1,ID=85,d=3.55,FPM | SICKT | SB | 64 | 5710626717613 | 0.1 | 0.1 | 1 | 1 | 1 | MM | 0.22 | 0.22 | 0.03937 | 0.03937 | 0.03937 | 4SE
97935450 | Kit, S Lower bearing brack. S fr58 | GS2KT | SD | 2695 | 5710626720095 | 12.3 | 12.3 | 370 | 370 | 180 | MM | 27.06 | 27.06 | 14.5669 | 14.5669 | 7.0866 | 4SE
97935452 | Kit,S Lower bearing brack.S fr62 | GS2KT | SD | 3383 | 5710626720217 | 28.1 | 26.1 | 550 | 370 | 370 | MM | 61.82 | 57.42 | 21.6535 | 14.5669 | 14.5669 | 4SE
97935455 | Kit,S Lower bearing brack.S fr70 | GS2KT | SD | 3422 | 5710626720248 | 44 | 33.4 | 500 | 500 | 650 | MM | 96.8 | 73.48 | 19.685 | 19.685 | 25.5906 | 4SE
97936303 | KIT,SEAL,KP,8015-1,8-1,BP171,O-RING | PAREP | SB | 7321 | 5710626735914 | 17.43 | 17.43 | 6 | 6 | 6 | " | 38.346 | 38.346 |  |  |  | 4SE
97936417 | Kit, Cable guard 4"SP17/18-1 | SPLKT | SD | 193 | 5710626737499 | 0.218 | 0.06 | 180 | 90 | 58 | MM | 0.4796 | 0.132 | 7.0866 | 3.5433 | 2.2835 | 4SE
97936418 | Kit, Cable guard 4"SP17/18-2 | SPLKT | SD | 193 | 5710626737505 | 0.234 | 0.076 | 180 | 90 | 58 | MM | 0.5148 | 0.1672 | 7.0866 | 3.5433 | 2.2835 | 4SE
97936419 | Kit, Cable guard 4"SP17/18-3 | SPLKT | SD | 200 | 5710626737611 | 0.225 | 0.012 | 520 | 60 | 60 | MM | 0.495 | 0.0264 | 20.4724 | 2.3622 | 2.3622 | 4SE
97936420 | Kit, Cable guard 4"SP17/18-4 | SPLKT | SD | 206 | 5710626737628 | 0.323 | 0.11 | 523 | 58 | 61 | MM | 0.7106 | 0.242 | 20.5906 | 2.2835 | 2.4016 | 4SE
97936421 | Spare/Key,T,3/8"x1/4",1.91"LG | PASE1 | SB | 124 | 5710626737390 | 0.02 | 0.02 | 1 | 1 | 1 | MM | 0.044 | 0.044 | 0.03937 | 0.03937 | 0.03937 | 4SE
97936422 | Spare/Key,SQ,5/16",2.00"LG | PASE1 | SB | 10 | 5710626737406 | 0.02 | 0.02 | 1 | 1 | 1 | MM | 0.044 | 0.044 | 0.03937 | 0.03937 | 0.03937 | 4SE
97936423 | Spare/Slinger,1.75 SHAFT | PASE1 | SB | 28 | 5710626737512 | 0.02 | 0.02 | 1 | 1 | 1 | MM | 0.044 | 0.044 | 0.03937 | 0.03937 | 0.03937 | 4SE
97936431 | Kit, Cable guard 4"SP17/18-5 | SPLKT | SD | 216 | 5710626737635 | 0.24 | 0.027 | 520 | 60 | 60 | MM | 0.528 | 0.0594 | 20.4724 | 2.3622 | 2.3622 | 4SE
97936432 | Kit, Cable guard 4"SP17/18-6 | SPLKT | SD | 216 | 5710626737642 | 0.356 | 0.143 | 523 | 58 | 61 | MM | 0.7832 | 0.3146 | 20.5906 | 2.2835 | 2.4016 | 4SE
97936433 | Kit, Cable guard 4"SP17/18-7 | SPLKT | SD | 222 | 5710626737659 | 0.27 | 0.057 | 523 | 58 | 61 | MM | 0.594 | 0.1254 | 20.5906 | 2.2835 | 2.4016 | 4SE
97936434 | Kit, Cable guard 4"SP17/18-8 | SPLKT | SD | 228 | 5710626737666 | 0.46 | 0.057 | 1020 | 70 | 70 | MM | 1.012 | 0.1254 | 40.1575 | 2.7559 | 2.7559 | 4SE
97936435 | Kit, Cable guard 4"SP17/18-9 | SPLKT | SD | 236 | 5710626737673 | 0.596 | 0.193 | 1023 | 58 | 61 | MM | 1.3112 | 0.4246 | 40.2756 | 2.2835 | 2.4016 | 4SE
97936436 | Kit, Cable guard 4"SP17/18-10 | SPLKT | SD | 236 | 5710626737680 | 0.42 | 0.017 | 1020 | 70 | 70 | MM | 0.924 | 0.0374 | 40.1575 | 2.7559 | 2.7559 | 4SE
97936437 | Kit, Cable guard 4"SP17/18-11 | SPLKT | SD | 244 | 5710626737697 | 0.63 | 0.227 | 1023 | 58 | 61 | MM | 1.386 | 0.4994 | 40.2756 | 2.2835 | 2.4016 | 4SE
97936438 | Kit, Cable guard 4"SP17/18-12 | SPLKT | SD | 244 | 5710626737703 | 0.647 | 0.244 | 1023 | 58 | 61 | MM | 1.4234 | 0.5368 | 40.2756 | 2.2835 | 2.4016 | 4SE
97936439 | Kit, Cable guard 4"SP17/18-13 | SPLKT | SD | 250 | 5710626737710 | 0.663 | 0.26 | 1023 | 58 | 61 | MM | 1.4586 | 0.572 | 40.2756 | 2.2835 | 2.4016 | 4SE
97936440 | Kit, Cable guard 4"SP17/18-1 N/R | SPLKT | SD | 257 | 5710626737727 | 0.226 | 0.068 | 180 | 90 | 58 | MM | 0.4972 | 0.1496 | 7.0866 | 3.5433 | 2.2835 | 4SE
97936441 | Kit, Cable guard 4"SP17/18-2 N/R | SPLKT | SD | 272 | 5710626737734 | 0.249 | 0.091 | 180 | 90 | 58 | MM | 0.5478 | 0.2002 | 7.0866 | 3.5433 | 2.2835 | 4SE
97936442 | Kit, Cable guard 4"SP17/18-3 N/R | SPLKT | SD | 286 | 5710626737741 | 0.328 | 0.115 | 523 | 58 | 61 | MM | 0.7216 | 0.253 | 20.5906 | 2.2835 | 2.4016 | 4SE
97936443 | Kit, Cable guard 4"SP17/18-4 N/R | SPLKT | SD | 292 | 5710626737758 | 0.24 | 0.027 | 530 | 60 | 60 | MM | 0.528 | 0.0594 | 20.8661 | 2.3622 | 2.3622 | 4SE
97936444 | Kit, Cable guard 4"SP17/18-5 N/R | SPLKT | SD | 307 | 5710626737765 | 0.376 | 0.163 | 523 | 58 | 61 | MM | 0.8272 | 0.3586 | 20.5906 | 2.2835 | 2.4016 | 4SE
97936445 | Kit, Cable guard 4"SP17/18-6 N/R | SPLKT | SD | 315 | 5710626737772 | 0.4 | 0.187 | 523 | 58 | 61 | MM | 0.88 | 0.4114 | 20.5906 | 2.2835 | 2.4016 | 4SE
97936447 | Kit, Cable guard 4"SP17/18-8 N/R | SPLKT | SD | 342 | 5710626737796 | 0.638 | 0.235 | 1023 | 58 | 61 | MM | 1.4036 | 0.517 | 40.2756 | 2.2835 | 2.4016 | 4SE
97936448 | Kit, Cable guard 4"SP17/18-9 N/R | SPLKT | SD | 350 | 5710626737802 | 0.662 | 0.259 | 1023 | 58 | 61 | MM | 1.4564 | 0.5698 | 40.2756 | 2.2835 | 2.4016 | 4SE
97936449 | Kit, Cable guard 4"SP17/18-10 N/R | SPLKT | SD | 364 | 5710626737819 | 0.686 | 0.283 | 1023 | 58 | 61 | MM | 1.5092 | 0.6226 | 40.2756 | 2.2835 | 2.4016 | 4SE
97936450 | Kit, Cable guard 4"SP17/18-11 N/R | SPLKT | SD | 372 | 5710626737826 | 0.709 | 0.306 | 1023 | 58 | 61 | MM | 1.5598 | 0.6732 | 40.2756 | 2.2835 | 2.4016 | 4SE
97936451 | Kit, Cable guard 4"SP17/18-12 N/R | SPLKT | SD | 386 | 5710626737833 | 0.733 | 0.33 | 1023 | 58 | 61 | MM | 1.6126 | 0.726 | 40.2756 | 2.2835 | 2.4016 | 4SE
97936452 | Kit, Cable guard 4"SP17/18-13 N/R | SPLKT | SD | 393 | 5710626737840 | 0.757 | 0.354 | 1023 | 58 | 61 | MM | 1.6654 | 0.7788 | 40.2756 | 2.2835 | 2.4016 | 4SE
97936453 | Kit, Cable guard 6"SP17/18-5 | SPLKT | SD | 222 | 5710626737857 | 0.394 | 0.181 | 523 | 58 | 61 | MM | 0.8668 | 0.3982 | 20.5906 | 2.2835 | 2.4016 | 4SE
97936454 | Kit, Cable guard 6"SP17/18-6 | SPLKT | SD | 222 | 5710626737864 | 0.416 | 0.203 | 523 | 58 | 61 | MM | 0.9152 | 0.4466 | 20.5906 | 2.2835 | 2.4016 | 4SE
97936455 | Kit, Cable guard 6"SP17/18-7 | SPLKT | SD | 236 | 5710626737871 | 0.628 | 0.225 | 1023 | 58 | 61 | MM | 1.3816 | 0.495 | 40.2756 | 2.2835 | 2.4016 | 4SE
97936456 | Kit, Cable guard 6"SP17/18-8 | SPLKT | SD | 236 | 5710626737888 | 0.5 | 0.097 | 1020 | 60 | 60 | MM | 1.1 | 0.2134 | 40.1575 | 2.3622 | 2.3622 | 4SE
97936457 | Kit, Cable guard 6"SP17/18-9 | SPLKT | SD | 244 | 5710626737895 | 0.671 | 0.268 | 1023 | 58 | 61 | MM | 1.4762 | 0.5896 | 40.2756 | 2.2835 | 2.4016 | 4SE
97936458 | Kit, Cable guard 6"SP17/18-10 | SPLKT | SD | 244 | 5710626737901 | 0.5 | 0.097 | 1020 | 60 | 60 | MM | 1.1 | 0.2134 | 40.1575 | 2.3622 | 2.3622 | 4SE
97936459 | Kit, Cable guard 6"SP17/18-11 | SPLKT | SD | 250 | 5710626737918 | 0.52 | 0.117 | 1030 | 600 | 600 | MM | 1.144 | 0.2574 | 40.5512 | 23.622 | 23.622 | 4SE
97936460 | Kit, Cable guard 6"SP17/18-12 | SPLKT | SD | 257 | 5710626737925 | 0.736 | 0.333 | 1023 | 58 | 61 | MM | 1.6192 | 0.7326 | 40.2756 | 2.2835 | 2.4016 | 4SE
97936461 | Kit, Cable guard 6"SP17/18-13 | SPLKT | SD | 257 | 5710626737932 | 0.758 | 0.355 | 1023 | 58 | 61 | MM | 1.6676 | 0.781 | 40.2756 | 2.2835 | 2.4016 | 4SE
97936462 | Kit, Cable guard 6"SP17/18-14 | SPLKT | SD | 263 | 5710626737949 | 0.78 | 0.377 | 1023 | 58 | 61 | MM | 1.716 | 0.8294 | 40.2756 | 2.2835 | 2.4016 | 4SE
97936463 | Kit, Cable guard 6"SP17/18-15 | SPLKT | SD | 280 | 5710626737956 | 0.972 | 0.399 | 1523 | 62 | 61 | MM | 2.1384 | 0.8778 | 59.9606 | 2.4409 | 2.4016 | 4SE
97936464 | Kit, Cable guard 6"SP17/18-16 | SPLKT | SD | 286 | 5710626737963 | 1.013 | 0.44 | 1523 | 62 | 61 | MM | 2.2286 | 0.968 | 59.9606 | 2.4409 | 2.4016 | 4SE
97936465 | Kit, Cable guard 6"SP17/18-17 | SPLKT | SD | 292 | 5710626737970 | 0.82 | 0.247 | 1530 | 600 | 600 | MM | 1.804 | 0.5434 | 60.2362 | 23.622 | 23.622 | 4SE
97936466 | Kit, Cable guard 6"SP17/18-18 | SPLKT | SD | 299 | 5710626737987 | 1.057 | 0.484 | 1523 | 62 | 61 | MM | 2.3254 | 1.0648 | 59.9606 | 2.4409 | 2.4016 | 4SE
97936467 | Kit, Cable guard 6"SP17/18-19 | SPLKT | SD | 307 | 5710626737994 | 1.079 | 0.506 | 1523 | 62 | 61 | MM | 2.3738 | 1.1132 | 59.9606 | 2.4409 | 2.4016 | 4SE
97936468 | Kit, Cable guard 6"SP17/18-20 | SPLKT | SD | 315 | 5710626738007 | 1.106 | 0.533 | 1523 | 62 | 61 | MM | 2.4332 | 1.1726 | 59.9606 | 2.4409 | 2.4016 | 4SE
97936469 | Kit, Cable guard 6"SP17/18-21 | SPLKT | SD | 315 | 5710626738014 | 0.9 | 0.327 | 1530 | 60 | 60 | MM | 1.98 | 0.7194 | 60.2362 | 2.3622 | 2.3622 | 4SE
97936470 | Kit, Cable guard 6"SP17/18-22 | SPLKT | SD | 321 | 5710626738021 | 1.15 | 0.577 | 1523 | 62 | 61 | MM | 2.53 | 1.2694 | 59.9606 | 2.4409 | 2.4016 | 4SE
97936471 | Kit, Cable guard 6"SP17/18-23 | SPLKT | SD | 335 | 5710626738038 | 2.483 | 0.598 | 1035 | 135 | 55 | MM | 5.4626 | 1.3156 | 40.748 | 5.315 | 2.1654 | 4SE
97936472 | Kit, Cable guard 6"SP17/18-24 | SPLKT | SD | 342 | 5710626738045 | 2.505 | 0.62 | 1035 | 135 | 55 | MM | 5.511 | 1.364 | 40.748 | 5.315 | 2.1654 | 4SE
97936473 | Kit, Cable guard 6"SP17/18-25 | SPLKT | SD | 342 | 5710626738052 | 2.527 | 0.642 | 1035 | 135 | 55 | MM | 5.5594 | 1.4124 | 40.748 | 5.315 | 2.1654 | 4SE
97936474 | Kit, Cable guard 6"SP17/18-26 | SPLKT | SD | 350 | 5710626738069 | 2.549 | 0.664 | 1035 | 135 | 55 | MM | 5.6078 | 1.4608 | 40.748 | 5.315 | 2.1654 | 4SE
97936475 | Kit, Cable guard 6"SP17/18-27 | SPLKT | SD | 358 | 5710626738076 | 1.94 | 0.055 | 1870 | 700 | 400 | MM | 4.268 | 0.121 | 73.622 | 27.5591 | 15.748 | 4SE
97936476 | Kit, Cable guard 6"SP17/18-28 | SPLKT | SD | 358 | 5710626738083 | 2.592 | 0.707 | 1035 | 135 | 55 | MM | 5.7024 | 1.5554 | 40.748 | 5.315 | 2.1654 | 4SE
97936477 | Kit, Cable guard 6"SP17/18-29 | SPLKT | SD | 364 | 5710626738090 | 2.614 | 0.729 | 1035 | 135 | 55 | MM | 5.7508 | 1.6038 | 40.748 | 5.315 | 2.1654 | 4SE
97936478 | Kit, Cable guard 6"SP17/18-30 | SPLKT | SD | 364 | 5710626738106 | 1.96 | 0.075 | 2040 | 70 | 70 | MM | 4.312 | 0.165 | 80.315 | 2.7559 | 2.7559 | 4SE
97936479 | Kit, Cable guard 6"SP17/18-31 | SPLKT | SD | 372 | 5710626738113 | 2.657 | 0.772 | 1035 | 135 | 55 | MM | 5.8454 | 1.6984 | 40.748 | 5.315 | 2.1654 | 4SE
97936480 | Kit, Cable guard 6"SP17/18-32 | SPLKT | SD | 386 | 5710626738120 | 3.539 | 0.814 | 1035 | 135 | 55 | MM | 7.7858 | 1.7908 | 40.748 | 5.315 | 2.1654 | 4SE
97936481 | Kit, Cable guard 6"SP17/18-33 | SPLKT | SD | 393 | 5710626738137 | 3.561 | 0.836 | 1035 | 135 | 55 | MM | 7.8342 | 1.8392 | 40.748 | 5.315 | 2.1654 | 4SE
97936482 | Kit, Cable guard 6"SP17/18-34 | SPLKT | SD | 393 | 5710626738144 | 3.583 | 0.858 | 1035 | 135 | 55 | MM | 7.8826 | 1.8876 | 40.748 | 5.315 | 2.1654 | 4SE
97936483 | Kit, Cable guard 6"SP17/18-35 | SPLKT | SD | 399 | 5710626738151 | 3.604 | 0.879 | 1035 | 135 | 55 | MM | 7.9288 | 1.9338 | 40.748 | 5.315 | 2.1654 | 4SE
97936486 | Kit, Cable guard 6"SP17/18-38 | SPLKT | SD | 416 | 5710626738182 | 3.67 | 0.945 | 1035 | 135 | 55 | MM | 8.074 | 2.079 | 40.748 | 5.315 | 2.1654 | 4SE
97936487 | Kit, Cable guard 6"SP17/18-39 | SPLKT | SD | 416 | 5710626738199 | 3.691 | 0.966 | 1035 | 135 | 55 | MM | 8.1202 | 2.1252 | 40.748 | 5.315 | 2.1654 | 4SE
97936488 | Kit, Cable guard 6"SP17/18-40 | SPLKT | SD | 422 | 5710626738205 | 3.713 | 0.988 | 1035 | 135 | 55 | MM | 8.1686 | 2.1736 | 40.748 | 5.315 | 2.1654 | 4SE
97936490 | Kit, Cable guard 6"SP17/18-6 N/R | SPLKT | SD | 342 | 5710626738229 | 0.484 | 0.271 | 523 | 58 | 61 | MM | 1.0648 | 0.5962 | 20.5906 | 2.2835 | 2.4016 | 4SE
97936491 | Kit, Cable guard 6"SP17/18-7 N/R | SPLKT | SD | 364 | 5710626738236 | 0.705 | 0.302 | 1023 | 58 | 61 | MM | 1.551 | 0.6644 | 40.2756 | 2.2835 | 2.4016 | 4SE
97936492 | Kit, Cable guard 6"SP17/18-8 N/R | SPLKT | SD | 372 | 5710626738243 | 0.736 | 0.333 | 1023 | 58 | 61 | MM | 1.6192 | 0.7326 | 40.2756 | 2.2835 | 2.4016 | 4SE
97936493 | Kit, Cable guard 6"SP17/18-9 N/R | SPLKT | SD | 386 | 5710626738250 | 0.768 | 0.365 | 1023 | 58 | 61 | MM | 1.6896 | 0.803 | 40.2756 | 2.2835 | 2.4016 | 4SE
97936494 | Kit, Cable guard 6"SP17/18-10 N/R | SPLKT | SD | 399 | 5710626738267 | 0.799 | 0.396 | 1023 | 58 | 61 | MM | 1.7578 | 0.8712 | 40.2756 | 2.2835 | 2.4016 | 4SE
97936496 | Kit, Cable guard 6"SP17/18-12 N/R | SPLKT | SD | 422 | 5710626738281 | 0.861 | 0.458 | 1023 | 58 | 61 | MM | 1.8942 | 1.0076 | 40.2756 | 2.2835 | 2.4016 | 4SE
97936497 | Kit, Cable guard 6"SP17/18-13 N/R | SPLKT | SD | 435 | 5710626738298 | 0.892 | 0.489 | 1023 | 58 | 61 | MM | 1.9624 | 1.0758 | 40.2756 | 2.2835 | 2.4016 | 4SE
97936498 | Kit, Cable guard 6"SP17/18-14 N/R | SPLKT | SD | 443 | 5710626738304 | 0.923 | 0.52 | 1023 | 58 | 61 | MM | 2.0306 | 1.144 | 40.2756 | 2.2835 | 2.4016 | 4SE
97936499 | Kit, Cable guard 6"SP17/18-15 N/R | SPLKT | SD | 464 | 5710626738311 | 1.124 | 0.551 | 1523 | 62 | 61 | MM | 2.4728 | 1.2122 | 59.9606 | 2.4409 | 2.4016 | 4SE
97936500 | Kit, Cable guard 6"SP17/18-16 N/R | SPLKT | SD | 492 | 5710626738328 | 1.175 | 0.602 | 1523 | 62 | 61 | MM | 2.585 | 1.3244 | 59.9606 | 2.4409 | 2.4016 | 4SE
97936501 | Kit, Cable guard 6"SP17/18-17 N/R | SPLKT | SD | 507 | 5710626738335 | 1.206 | 0.633 | 1523 | 62 | 61 | MM | 2.6532 | 1.3926 | 59.9606 | 2.4409 | 2.4016 | 4SE
97936502 | Kit, Cable guard 6"SP17/18-18 N/R | SPLKT | SD | 514 | 5710626738342 | 1.237 | 0.664 | 1523 | 62 | 61 | MM | 2.7214 | 1.4608 | 59.9606 | 2.4409 | 2.4016 | 4SE
97936503 | Kit, Cable guard 6"SP17/18-19 N/R | SPLKT | SD | 535 | 5710626738359 | 1.268 | 0.695 | 1523 | 62 | 61 | MM | 2.7896 | 1.529 | 59.9606 | 2.4409 | 2.4016 | 4SE
97936504 | Kit, Cable guard 6"SP17/18-20 N/R | SPLKT | SD | 549 | 5710626738366 | 1.308 | 0.735 | 1523 | 62 | 61 | MM | 2.8776 | 1.617 | 59.9606 | 2.4409 | 2.4016 | 4SE
97936505 | Kit, Cable guard 6"SP17/18-21 N/R | SPLKT | SD | 558 | 5710626738373 | 1.339 | 0.766 | 1523 | 62 | 61 | MM | 2.9458 | 1.6852 | 59.9606 | 2.4409 | 2.4016 | 4SE
97936506 | Kit, Cable guard 6"SP17/18-22 N/R | SPLKT | SD | 571 | 5710626738380 | 1.37 | 0.797 | 1523 | 62 | 61 | MM | 3.014 | 1.7534 | 59.9606 | 2.4409 | 2.4016 | 4SE
97936507 | Kit, Cable guard 6"SP17/18-23 N/R | SPLKT | SD | 593 | 5710626738397 | 2.713 | 0.828 | 1035 | 135 | 55 | MM | 5.9686 | 1.8216 | 40.748 | 5.315 | 2.1654 | 4SE
97936508 | Kit, Cable guard 6"SP17/18-24 N/R | SPLKT | SD | 606 | 5710626738403 | 2.744 | 0.859 | 1035 | 135 | 55 | MM | 6.0368 | 1.8898 | 40.748 | 5.315 | 2.1654 | 4SE
97936509 | Kit, Cable guard 6"SP17/18-25 N/R | SPLKT | SD | 614 | 5710626738410 | 2.775 | 0.89 | 1035 | 135 | 55 | MM | 6.105 | 1.958 | 40.748 | 5.315 | 2.1654 | 4SE
97936510 | Kit, Cable guard 6"SP17/18-26 N/R | SPLKT | SD | 628 | 5710626738427 | 2.806 | 0.921 | 1035 | 135 | 55 | MM | 6.1732 | 2.0262 | 40.748 | 5.315 | 2.1654 | 4SE
97936512 | Kit, Cable guard 6"SP17/18-28 N/R | SPLKT | SD | 649 | 5710626738441 | 2.868 | 0.983 | 1035 | 135 | 55 | MM | 6.3096 | 2.1626 | 40.748 | 5.315 | 2.1654 | 4SE
97936513 | Kit, Cable guard 6"SP17/18-29 N/R | SPLKT | SD | 664 | 5710626738458 | 2.899 | 1.014 | 1035 | 135 | 55 | MM | 6.3778 | 2.2308 | 40.748 | 5.315 | 2.1654 | 4SE
97936514 | Kit, Cable guard 6"SP17/18-30 N/R | SPLKT | SD | 671 | 5710626738465 | 2.93 | 1.045 | 1035 | 135 | 55 | MM | 6.446 | 2.299 | 40.748 | 5.315 | 2.1654 | 4SE
97936515 | Kit, Cable guard 6"SP17/18-31 N/R | SPLKT | SD | 684 | 5710626738472 | 2.961 | 1.076 | 1035 | 135 | 55 | MM | 6.5142 | 2.3672 | 40.748 | 5.315 | 2.1654 | 4SE
97936516 | Kit, Cable guard 6"SP17/18-32 N/R | SPLKT | SD | 707 | 5710626738489 | 3.852 | 1.127 | 1035 | 135 | 55 | MM | 8.4744 | 2.4794 | 40.748 | 5.315 | 2.1654 | 4SE
97936517 | Kit, Cable guard 6"SP17/18-33 N/R | SPLKT | SD | 729 | 5710626738496 | 3.883 | 1.158 | 1035 | 135 | 55 | MM | 8.5426 | 2.5476 | 40.748 | 5.315 | 2.1654 | 4SE
97936518 | Kit, Cable guard 6"SP17/18-34 N/R | SPLKT | SD | 735 | 5710626738502 | 3.915 | 1.19 | 1035 | 135 | 55 | MM | 8.613 | 2.618 | 40.748 | 5.315 | 2.1654 | 4SE
97936519 | Kit, Cable guard 6"SP17/18-35 N/R | SPLKT | SD | 749 | 5710626738519 | 3.946 | 1.221 | 1035 | 135 | 55 | MM | 8.6812 | 2.6862 | 40.748 | 5.315 | 2.1654 | 4SE
97936521 | Kit, Cable guard 6"SP17/18-37 N/R | SPLKT | SD | 771 | 5710626738533 | 4.008 | 1.283 | 1035 | 135 | 55 | MM | 8.8176 | 2.8226 | 40.748 | 5.315 | 2.1654 | 4SE
97936522 | Kit, Cable guard 6"SP17/18-38 N/R | SPLKT | SD | 785 | 5710626738540 | 4.039 | 1.314 | 1035 | 135 | 55 | MM | 8.8858 | 2.8908 | 40.748 | 5.315 | 2.1654 | 4SE
97936523 | Kit, Cable guard 6" SP17/18-39 N/R | SPLKT | SD | 793 | 5710626738557 | 4.07 | 1.345 | 1035 | 135 | 55 | MM | 8.954 | 2.959 | 40.748 | 5.315 | 2.1654 | 4SE
97936524 | Kit, Cable guard 6" SP17/18-40 N/R | SPLKT | SD | 806 | 5710626738564 | 4.101 | 1.376 | 1035 | 135 | 55 | MM | 9.0222 | 3.0272 | 40.748 | 5.315 | 2.1654 | 4SE
97936547 | Kit, Cable guard 6" large SP17/18-27 | SPLKT | SD | 464 | 5710626738793 | 2.818 | 0.933 | 1035 | 135 | 55 | MM | 6.1996 | 2.0526 | 40.748 | 5.315 | 2.1654 | 4SE
97936548 | Kit, Cable guard 6" large SP17/18-28 | SPLKT | SD | 464 | 5710626738809 | 2.846 | 0.961 | 1035 | 135 | 55 | MM | 6.2612 | 2.1142 | 40.748 | 5.315 | 2.1654 | 4SE
97936549 | Kit, Cable guard 6" large SP17/18-29 | SPLKT | SD | 471 | 5710626738816 | 2.875 | 0.99 | 1035 | 135 | 55 | MM | 6.325 | 2.178 | 40.748 | 5.315 | 2.1654 | 4SE
97936550 | Kit, Cable guard 6" large SP17/18-30 | SPLKT | SD | 486 | 5710626738823 | 2.903 | 1.018 | 1035 | 135 | 55 | MM | 6.3866 | 2.2396 | 40.748 | 5.315 | 2.1654 | 4SE
97936583 | Kit,Cable guard 6"large SP17/18-27N/R | SPLKT | SD | 1034 | 5710626739158 | 3.185 | 1.3 | 1035 | 135 | 55 | MM | 7.007 | 2.86 | 40.748 | 5.315 | 2.1654 | 4SE
97936584 | Kit,Cable guard 6"large SP17/18-28N/R | SPLKT | SD | 1055 | 5710626739165 | 3.225 | 1.34 | 1035 | 135 | 55 | MM | 7.095 | 2.948 | 40.748 | 5.315 | 2.1654 | 4SE
97936585 | Kit,Cable guard 6"large SP17/18-29N/R | SPLKT | SD | 1077 | 5710626739172 | 3.266 | 1.381 | 1035 | 135 | 55 | MM | 7.1852 | 3.0382 | 40.748 | 5.315 | 2.1654 | 4SE
97936586 | Kit,Cable guard 6"large SP17/18-30N/R | SPLKT | SD | 1098 | 5710626739189 | 4.147 | 1.422 | 1035 | 135 | 55 | MM | 9.1234 | 3.1284 | 40.748 | 5.315 | 2.1654 | 4SE
97936597 | Kit, Cable guard 6" sleeve SP17/18-33 | SPLKT | SD | 228 | 5710626739295 | 1.598 | 1.385 | 523 | 58 | 61 | MM | 3.5156 | 3.047 | 20.5906 | 2.2835 | 2.4016 | 4SE
97936598 | Kit, Cable guard 6" sleeve SP17/18-36 | SPLKT | SD | 250 | 5710626739301 | 1.779 | 1.471 | 1023 | 58 | 61 | MM | 3.9138 | 3.2362 | 40.2756 | 2.2835 | 2.4016 | 4SE
97936599 | Kit, Cable guard 6" sleeve SP17/18-39 | SPLKT | SD | 263 | 5710626739318 | 1.959 | 1.556 | 1023 | 58 | 61 | MM | 4.3098 | 3.4232 | 40.2756 | 2.2835 | 2.4016 | 4SE
97936600 | Kit, Cable guard 6" sleeve SP17/18-42 | SPLKT | SD | 286 | 5710626739325 | 2.044 | 1.641 | 1023 | 58 | 61 | MM | 4.4968 | 3.6102 | 40.2756 | 2.2835 | 2.4016 | 4SE
97936601 | Kit, Cable guard 6" sleeve SP17/18-43 | SPLKT | SD | 299 | 5710626739332 | 2.243 | 1.67 | 1523 | 62 | 61 | MM | 4.9346 | 3.674 | 59.9606 | 2.4409 | 2.4016 | 4SE
97936602 | Kit, Cable guard 6" sleeve SP17/18-45 | SPLKT | SD | 314 | 5710626739349 | 2.3 | 1.727 | 1523 | 62 | 61 | MM | 5.06 | 3.7994 | 59.9606 | 2.4409 | 2.4016 | 4SE
97936604 | Kit, Cable guard 6" sleeve SP17/18-50 | SPLKT | SD | 342 | 5710626739363 | 2.442 | 1.869 | 1523 | 62 | 61 | MM | 5.3724 | 4.1118 | 59.9606 | 2.4409 | 2.4016 | 4SE
97936605 | Kit, Cable guard 6" sleeve SP17/18-51 | SPLKT | SD | 350 | 5710626739370 | 2.47 | 1.897 | 1523 | 62 | 61 | MM | 5.434 | 4.1734 | 59.9606 | 2.4409 | 2.4016 | 4SE
97936606 | Kit, Cable guard 6" sleeve SP17/18-53 | SPLKT | SD | 372 | 5710626739387 | 3.839 | 1.954 | 1035 | 135 | 55 | MM | 8.4458 | 4.2988 | 40.748 | 5.315 | 2.1654 | 4SE
97936607 | Kit, Cable guard 6" sleeve SP17/18-55 | SPLKT | SD | 379 | 5710626739394 | 3.896 | 2.011 | 1035 | 135 | 55 | MM | 8.5712 | 4.4242 | 40.748 | 5.315 | 2.1654 | 4SE
97936608 | Kit, Cable guard 6" sleeve SP17/18-58 | SPLKT | SD | 399 | 5710626739400 | 3.981 | 2.096 | 1035 | 135 | 55 | MM | 8.7582 | 4.6112 | 40.748 | 5.315 | 2.1654 | 4SE
97936609 | Kit, Cable guard 6" sleeve SP17/18-60 | SPLKT | SD | 416 | 5710626739417 | 4.878 | 2.153 | 1035 | 135 | 55 | MM | 10.7316 | 4.7366 | 40.748 | 5.315 | 2.1654 | 4SE
97936610 | Kit,Cable guard 6"sle. SP17/18-33 N/R | SPLKT | SD | 443 | 5710626739424 | 1.67 | 1.457 | 523 | 58 | 61 | MM | 3.674 | 3.2054 | 20.5906 | 2.2835 | 2.4016 | 4SE
97936611 | Kit,Cable guard 6"sle. SP17/18-36 N/R | SPLKT | SD | 521 | 5710626739431 | 1.886 | 1.578 | 1023 | 58 | 61 | MM | 4.1492 | 3.4716 | 40.2756 | 2.2835 | 2.4016 | 4SE
97936612 | Kit,Cable guard 6"sle. SP17/18-39 N/R | SPLKT | SD | 593 | 5710626739448 | 2.103 | 1.7 | 1023 | 58 | 61 | MM | 4.6266 | 3.74 | 40.2756 | 2.2835 | 2.4016 | 4SE
97936613 | Kit,Cable guard 6"sle. SP17/18-42 N/R | SPLKT | SD | 677 | 5710626739455 | 2.225 | 1.822 | 1023 | 58 | 61 | MM | 4.895 | 4.0084 | 40.2756 | 2.2835 | 2.4016 | 4SE
97936614 | Kit,Cable guard 6"sle. SP17/18-43 N/R | SPLKT | SD | 707 | 5710626739462 | 2.436 | 1.863 | 1523 | 62 | 61 | MM | 5.3592 | 4.0986 | 59.9606 | 2.4409 | 2.4016 | 4SE
97936616 | Kit,Cable guard 6"sle. SP17/18-48 N/R | SPLKT | SD | 827 | 5710626739486 | 2.639 | 2.066 | 1523 | 62 | 61 | MM | 5.8058 | 4.5452 | 59.9606 | 2.4409 | 2.4016 | 4SE
97936617 | Kit,Cable guard 6"sle. SP17/18-50 N/R | SPLKT | SD | 871 | 5710626739493 | 2.72 | 2.147 | 1523 | 62 | 61 | MM | 5.984 | 4.7234 | 59.9606 | 2.4409 | 2.4016 | 4SE
97936618 | Kit,Cable guard 6"sle. SP17/18-51 N/R | SPLKT | SD | 891 | 5710626739509 | 2.761 | 2.188 | 1523 | 62 | 61 | MM | 6.0742 | 4.8136 | 59.9606 | 2.4409 | 2.4016 | 4SE
97936619 | Kit,Cable guard 6"sle. SP17/18-53 N/R | SPLKT | SD | 942 | 5710626739516 | 4.154 | 2.269 | 1035 | 135 | 55 | MM | 9.1388 | 4.9918 | 40.748 | 5.315 | 2.1654 | 4SE
97936620 | Kit,Cable guard 6"sle. SP17/18-55 N/R | SPLKT | SD | 992 | 5710626739523 | 4.235 | 2.35 | 1035 | 135 | 55 | MM | 9.317 | 5.17 | 40.748 | 5.315 | 2.1654 | 4SE
97936621 | Kit,Cable guard 6"sle. SP17/18-58 N/R | SPLKT | SD | 1071 | 5710626739530 | 4.357 | 2.472 | 1035 | 135 | 55 | MM | 9.5854 | 5.4384 | 40.748 | 5.315 | 2.1654 | 4SE
97936622 | Kit,Cable guard 6"sle. SP17/18-60 N/R | SPLKT | SD | 1112 | 5710626739547 | 5.279 | 2.554 | 1035 | 135 | 55 | MM | 11.6138 | 5.6188 | 40.748 | 5.315 | 2.1654 | 4SE
97936623 | Kit, Cable guard 8" sleeve SP17/18-45 | SPLKT | SD | 315 | 5710626739554 | 2.718 | 2.145 | 1523 | 62 | 61 | MM | 5.9796 | 4.719 | 59.9606 | 2.4409 | 2.4016 | 4SE
97936624 | Kit, Cable guard 8" sleeve SP17/18-48 | SPLKT | SD | 342 | 5710626739561 | 2.813 | 2.24 | 1523 | 62 | 61 | MM | 6.1886 | 4.928 | 59.9606 | 2.4409 | 2.4016 | 4SE
97936625 | Kit, Cable guard 8" sleeve SP17/18-50 | SPLKT | SD | 350 | 5710626739578 | 2.881 | 2.308 | 1523 | 62 | 61 | MM | 6.3382 | 5.0776 | 59.9606 | 2.4409 | 2.4016 | 4SE
97936626 | Kit,Cable guard 8"sle. SP17/18-45 N/R | SPLKT | SD | 827 | 5710626739585 | 2.962 | 2.389 | 1523 | 62 | 61 | MM | 6.5164 | 5.2558 | 59.9606 | 2.4409 | 2.4016 | 4SE
97936627 | Kit,Cable guard 8"sle. SP17/18-48 N/R | SPLKT | SD | 913 | 5710626739592 | 3.099 | 2.526 | 1523 | 62 | 61 | MM | 6.8178 | 5.5572 | 59.9606 | 2.4409 | 2.4016 | 4SE
97936629 | Kit, Cable guard 4" SP30-1 model B | SPKIT | SD | 193 | 5710626739615 | 0.227 | 0.069 | 180 | 90 | 58 | MM | 0.4994 | 0.1518 | 7.0866 | 3.5433 | 2.2835 | 4SE
97936630 | Kit, Cable guard 4" SP30-2 model B | SPKIT | SD | 200 | 5710626739622 | 1 | 0.787 | 520 | 60 | 60 | MM | 2.2 | 1.7314 | 20.4724 | 2.3622 | 2.3622 | 4SE
97936631 | Kit, Cable guard 4" SP30-3 model B | SPKIT | SD | 206 | 5710626739639 | 0.336 | 0.123 | 523 | 58 | 61 | MM | 0.7392 | 0.2706 | 20.5906 | 2.2835 | 2.4016 | 4SE
97936632 | Kit, Cable guard 4" SP30-4 model B | SPKIT | SD | 216 | 5710626739646 | 0.362 | 0.149 | 523 | 58 | 61 | MM | 0.7964 | 0.3278 | 20.5906 | 2.2835 | 2.4016 | 4SE
97936633 | Kit, Cable guard 4" SP30-5 model B | SPKIT | SD | 228 | 5710626739653 | 1.46 | 1.057 | 1170 | 140 | 110 | MM | 3.212 | 2.3254 | 46.063 | 5.5118 | 4.3307 | 4SE
97936634 | Kit, Cable guard 4" SP30-6 model B | SPKIT | SD | 236 | 5710626739660 | 0.5 | 0.097 | 1020 | 60 | 60 | MM | 1.1 | 0.2134 | 40.1575 | 2.3622 | 2.3622 | 4SE
97936635 | Kit, Cable guard 4" SP30-7 model B | SPKIT | SD | 244 | 5710626739677 | 0.632 | 0.229 | 1023 | 58 | 61 | MM | 1.3904 | 0.5038 | 40.2756 | 2.2835 | 2.4016 | 4SE
97936636 | Kit, Cable guard 4" SP30-8 model B | SPKIT | SD | 250 | 5710626739684 | 0.51 | 0.107 | 1020 | 60 | 60 | MM | 1.122 | 0.2354 | 40.1575 | 2.3622 | 2.3622 | 4SE
97936637 | Kit, Cable guard 4" SP30-1 N/R model B | SPKIT | SD | 272 | 5710626739691 | 0.24 | 0.082 | 523 | 58 | 61 | MM | 0.528 | 0.1804 | 20.5906 | 2.2835 | 2.4016 | 4SE
97936638 | Kit, Cable guard 4" SP30-2 N/R model B | SPKIT | SD | 286 | 5710626739707 | 0.332 | 0.119 | 523 | 58 | 61 | MM | 0.7304 | 0.2618 | 20.5906 | 2.2835 | 2.4016 | 4SE
97936639 | Kit, Cable guard 4" SP30-3 N/R model B | SPKIT | SD | 299 | 5710626739714 | 0.37 | 0.157 | 523 | 58 | 61 | MM | 0.814 | 0.3454 | 20.5906 | 2.2835 | 2.4016 | 4SE
97936640 | Kit, Cable guard 4" SP30-4 N/R model B | SPKIT | SD | 321 | 5710626739721 | 0.408 | 0.195 | 523 | 58 | 61 | MM | 0.8976 | 0.429 | 20.5906 | 2.2835 | 2.4016 | 4SE
97936641 | Kit, Cable guard 4" SP30-5 N/R model B | SPKIT | SD | 342 | 5710626739738 | 0.636 | 0.233 | 1023 | 58 | 61 | MM | 1.3992 | 0.5126 | 40.2756 | 2.2835 | 2.4016 | 4SE
97936642 | Kit, Cable guard 4" SP30-6 N/R model B | SPKIT | SD | 358 | 5710626739745 | 0.674 | 0.271 | 1023 | 58 | 61 | MM | 1.4828 | 0.5962 | 40.2756 | 2.2835 | 2.4016 | 4SE
97936643 | Kit, Cable guard 4" SP30-7 N/R model B | SPKIT | SD | 372 | 5710626739752 | 0.712 | 0.309 | 1023 | 58 | 61 | MM | 1.5664 | 0.6798 | 40.2756 | 2.2835 | 2.4016 | 4SE
97936644 | Kit, Cable guard 4" SP30-8 N/R model B | SPKIT | SD | 393 | 5710626739769 | 0.75 | 0.347 | 1023 | 58 | 61 | MM | 1.65 | 0.7634 | 40.2756 | 2.2835 | 2.4016 | 4SE
97936645 | Kit, Cable guard 6" SP30-3 model B | SPKIT | SD | 216 | 5710626739776 | 0.389 | 0.176 | 523 | 58 | 61 | MM | 0.8558 | 0.3872 | 20.5906 | 2.2835 | 2.4016 | 4SE
97936646 | Kit, Cable guard 6" SP30-4 model B | SPKIT | SD | 222 | 5710626739783 | 0.423 | 0.21 | 523 | 58 | 61 | MM | 0.9306 | 0.462 | 20.5906 | 2.2835 | 2.4016 | 4SE
97936647 | Kit, Cable guard 6" SP30-5 model B | SPKIT | SD | 236 | 5710626739790 | 0.648 | 0.245 | 1023 | 58 | 61 | MM | 1.4256 | 0.539 | 40.2756 | 2.2835 | 2.4016 | 4SE
97936648 | Kit, Cable guard 6" SP30-6 model B | SPKIT | SD | 244 | 5710626739806 | 0.683 | 0.28 | 1023 | 58 | 61 | MM | 1.5026 | 0.616 | 40.2756 | 2.2835 | 2.4016 | 4SE
97936649 | Kit, Cable guard 6" SP30-7 model B | SPKIT | SD | 250 | 5710626739813 | 0.717 | 0.314 | 1023 | 58 | 61 | MM | 1.5774 | 0.6908 | 40.2756 | 2.2835 | 2.4016 | 4SE
97936650 | Kit, Cable guard 6" SP30-8 model B | SPKIT | SD | 257 | 5710626739820 | 0.54 | 0.137 | 1020 | 60 | 60 | MM | 1.188 | 0.3014 | 40.1575 | 2.3622 | 2.3622 | 4SE
97936651 | Kit, Cable guard 6" SP30-9 model B | SPKIT | SD | 263 | 5710626739837 | 0.786 | 0.383 | 1023 | 58 | 61 | MM | 1.7292 | 0.8426 | 40.2756 | 2.2835 | 2.4016 | 4SE
97936652 | Kit, Cable guard 6" SP30-10 model B | SPKIT | SD | 280 | 5710626739844 | 0.991 | 0.418 | 1523 | 62 | 61 | MM | 2.1802 | 0.9196 | 59.9606 | 2.4409 | 2.4016 | 4SE
97936653 | Kit, Cable guard 6" SP30-11 model B | SPKIT | SD | 292 | 5710626739851 | 1.045 | 0.472 | 1523 | 62 | 61 | MM | 2.299 | 1.0384 | 59.9606 | 2.4409 | 2.4016 | 4SE
97936654 | Kit, Cable guard 6" SP30-12 model B | SPKIT | SD | 307 | 5710626739868 | 3 | 2.427 | 1520 | 600 | 600 | MM | 6.6 | 5.3394 | 59.8425 | 23.622 | 23.622 | 4SE
97936655 | Kit, Cable guard 6" SP30-13 model B | SPKIT | SD | 315 | 5710626739875 | 0.8 | 0.227 | 1520 | 60 | 60 | MM | 1.76 | 0.4994 | 59.8425 | 2.3622 | 2.3622 | 4SE
97936656 | Kit, Cable guard 6" SP30-14 model B | SPKIT | SD | 321 | 5710626739882 | 1.1 | 0.527 | 1520 | 60 | 60 | MM | 2.42 | 1.1594 | 59.8425 | 2.3622 | 2.3622 | 4SE
97936657 | Kit, Cable guard 6" SP30-15 model B | SPKIT | SD | 342 | 5710626739899 | 1.6 | 1.6 | 1730 | 90 | 80 | MM | 3.52 | 3.52 | 68.1102 | 3.5433 | 3.1496 | 4SE
97936658 | Kit, Cable guard 6" SP30-16 model B | SPKIT | SD | 350 | 5710626739905 | 2.535 | 0.65 | 1035 | 135 | 55 | MM | 5.577 | 1.43 | 40.748 | 5.315 | 2.1654 | 4SE
97936659 | Kit, Cable guard 6" SP30-17 model B | SPKIT | SD | 358 | 5710626739912 | 2 | 0.115 | 1880 | 70 | 70 | MM | 4.4 | 0.253 | 74.0157 | 2.7559 | 2.7559 | 4SE
97936660 | Kit, Cable guard 6" SP30-18 model B | SPKIT | SD | 364 | 5710626739929 | 2.604 | 0.719 | 1035 | 135 | 55 | MM | 5.7288 | 1.5818 | 40.748 | 5.315 | 2.1654 | 4SE
97936661 | Kit, Cable guard 6" SP30-19 model B | SPKIT | SD | 372 | 5710626739936 | 2.24 | 0.355 | 2050 | 70 | 70 | MM | 4.928 | 0.781 | 80.7087 | 2.7559 | 2.7559 | 4SE
97936662 | Kit, Cable guard 6" SP30-20 model B | SPKIT | SD | 372 | 5710626739943 | 3.513 | 0.788 | 1035 | 135 | 55 | MM | 7.7286 | 1.7336 | 40.748 | 5.315 | 2.1654 | 4SE
97936663 | Kit, Cable guard 6" SP30-21 model B | SPKIT | SD | 393 | 5710626739950 | 3.568 | 0.843 | 1035 | 135 | 55 | MM | 7.8496 | 1.8546 | 40.748 | 5.315 | 2.1654 | 4SE
97936664 | Kit, Cable guard 6" SP30-22 model B | SPKIT | SD | 399 | 5710626739967 | 3.602 | 0.877 | 1035 | 135 | 55 | MM | 7.9244 | 1.9294 | 40.748 | 5.315 | 2.1654 | 4SE
97936665 | Kit, Cable guard 6" SP30-23 model B | SPKIT | SD | 443 | 5710626739974 | 3.637 | 0.912 | 1035 | 135 | 55 | MM | 8.0014 | 2.0064 | 40.748 | 5.315 | 2.1654 | 4SE
97936666 | Kit, Cable guard 6" SP30-24 model B | SPKIT | SD | 416 | 5710626739981 | 3.671 | 0.946 | 1035 | 135 | 55 | MM | 8.0762 | 2.0812 | 40.748 | 5.315 | 2.1654 | 4SE
97936667 | Kit, Cable guard 6" SP30-25 model B | SPKIT | SD | 422 | 5710626739998 | 3.706 | 0.981 | 1035 | 135 | 55 | MM | 8.1532 | 2.1582 | 40.748 | 5.315 | 2.1654 | 4SE
97936668 | Kit, Cable guard 6" SP30-26 model B | SPKIT | SD | 428 | 5710626740000 | 3.75 | 1.025 | 2700 | 70 | 70 | MM | 8.25 | 2.255 | 106.2992 | 2.7559 | 2.7559 | 4SE
97936669 | Kit, Cable guard 6" SP30-27 model B | SPKIT | SD | 435 | 5710626740017 | 3.775 | 1.05 | 1035 | 135 | 55 | MM | 8.305 | 2.31 | 40.748 | 5.315 | 2.1654 | 4SE
97936670 | Kit, Cable guard 6" SP30-28 model B | SPKIT | SD | 443 | 5710626740024 | 3.809 | 1.084 | 1035 | 135 | 55 | MM | 8.3798 | 2.3848 | 40.748 | 5.315 | 2.1654 | 4SE
97936671 | Kit, Cable guard 6" SP30-29 model B | SPKIT | SD | 450 | 5710626740031 | 3.844 | 1.119 | 1035 | 135 | 55 | MM | 8.4568 | 2.4618 | 40.748 | 5.315 | 2.1654 | 4SE
97936672 | Kit, Cable guard 6" SP30-30 model B | SPKIT | SD | 458 | 5710626740048 | 4.719 | 1.154 | 1035 | 135 | 55 | MM | 10.3818 | 2.5388 | 40.748 | 5.315 | 2.1654 | 4SE
97936673 | Kit, Cable guard 6" SP30-31 model B | SPKIT | SD | 471 | 5710626740055 | 4.773 | 1.208 | 1035 | 135 | 55 | MM | 10.5006 | 2.6576 | 40.748 | 5.315 | 2.1654 | 4SE
97936674 | Kit, Cable guard 6" SP30-32 model B | SPKIT | SD | 478 | 5710626740062 | 4.808 | 1.243 | 1035 | 135 | 55 | MM | 10.5776 | 2.7346 | 40.748 | 5.315 | 2.1654 | 4SE
97936675 | Kit, Cable guard 6" SP30-33 model B | SPKIT | SD | 486 | 5710626740079 | 4.842 | 1.277 | 1035 | 135 | 55 | MM | 10.6524 | 2.8094 | 40.748 | 5.315 | 2.1654 | 4SE
97936676 | Kit, Cable guard 6" SP30-34 model B | SPKIT | SD | 486 | 5710626740086 | 4.877 | 1.312 | 1035 | 135 | 55 | MM | 10.7294 | 2.8864 | 40.748 | 5.315 | 2.1654 | 4SE
97936677 | Kit, Cable guard 6" SP30-35 model B | SPKIT | SD | 492 | 5710626740093 | 4.911 | 1.346 | 1035 | 135 | 55 | MM | 10.8042 | 2.9612 | 40.748 | 5.315 | 2.1654 | 4SE
97936678 | Kit, Cable guard 6" SP30-3 N/R model B | SPKIT | SD | 357 | 5710626740109 | 0.446 | 0.233 | 523 | 58 | 61 | MM | 0.9812 | 0.5126 | 20.5906 | 2.2835 | 2.4016 | 4SE
97936679 | Kit, Cable guard 6" SP30-4 N/R model B | SPKIT | SD | 350 | 5710626740116 | 0.495 | 0.282 | 523 | 58 | 61 | MM | 1.089 | 0.6204 | 20.5906 | 2.2835 | 2.4016 | 4SE
97936680 | Kit, Cable guard 6" SP30-5 N/R model B | SPKIT | SD | 372 | 5710626740123 | 0.734 | 0.331 | 1023 | 58 | 61 | MM | 1.6148 | 0.7282 | 40.2756 | 2.2835 | 2.4016 | 4SE
97936681 | Kit, Cable guard 6" SP30-6 N/R model B | SPKIT | SD | 393 | 5710626740130 | 0.784 | 0.381 | 1023 | 58 | 61 | MM | 1.7248 | 0.8382 | 40.2756 | 2.2835 | 2.4016 | 4SE
97936682 | Kit, Cable guard 6" SP30-7 N/R model B | SPKIT | SD | 416 | 5710626740147 | 0.833 | 0.43 | 1023 | 58 | 61 | MM | 1.8326 | 0.946 | 40.2756 | 2.2835 | 2.4016 | 4SE
97936683 | Kit, Cable guard 6" SP30-8 N/R model B | SPKIT | SD | 428 | 5710626740154 | 0.882 | 0.479 | 1023 | 58 | 61 | MM | 1.9404 | 1.0538 | 40.2756 | 2.2835 | 2.4016 | 4SE
97936684 | Kit, Cable guard 6" SP30-9 N/R model B | SPKIT | SD | 450 | 5710626740161 | 0.932 | 0.529 | 1023 | 58 | 61 | MM | 2.0504 | 1.1638 | 40.2756 | 2.2835 | 2.4016 | 4SE
97936685 | Kit, Cable guard 6" SP30-10 N/R model B | SPKIT | SD | 478 | 5710626740178 | 1.151 | 0.578 | 1523 | 62 | 61 | MM | 2.5322 | 1.2716 | 59.9606 | 2.4409 | 2.4016 | 4SE
97936686 | Kit, Cable guard 6" SP30-11 N/R model B | SPKIT | SD | 514 | 5710626740185 | 1.22 | 0.647 | 1523 | 62 | 61 | MM | 2.684 | 1.4234 | 59.9606 | 2.4409 | 2.4016 | 4SE
97936687 | Kit, Cable guard 6" SP30-12 N/R model B | SPKIT | SD | 535 | 5710626740192 | 1.269 | 0.696 | 1523 | 62 | 61 | MM | 2.7918 | 1.5312 | 59.9606 | 2.4409 | 2.4016 | 4SE
97936688 | Kit, Cable guard 6" SP30-13 N/R model B | SPKIT | SD | 549 | 5710626740208 | 0.84 | 0.267 | 1520 | 600 | 600 | MM | 1.848 | 0.5874 | 59.8425 | 23.622 | 23.622 | 4SE
97936689 | Kit, Cable guard 6" SP30-14 N/R model B | SPKIT | SD | 571 | 5710626740215 | 1.368 | 0.795 | 1523 | 62 | 61 | MM | 3.0096 | 1.749 | 59.9606 | 2.4409 | 2.4016 | 4SE
97936690 | Kit, Cable guard 6" SP30-15 N/R model B | SPKIT | SD | 600 | 5710626740222 | 2.726 | 0.844 | 1035 | 135 | 55 | MM | 5.9972 | 1.8568 | 40.748 | 5.315 | 2.1654 | 4SE
97936691 | Kit, Cable guard 6" SP30-16 N/R model B | SPKIT | SD | 622 | 5710626740239 | 2.784 | 0.902 | 1035 | 135 | 55 | MM | 6.1248 | 1.9844 | 40.748 | 5.315 | 2.1654 | 4SE
97936692 | Kit, Cable guard 6" SP30-17 N/R model B | SPKIT | SD | 699 | 5710626740246 | 2.08 | 0.198 | 1870 | 80 | 80 | MM | 4.576 | 0.4356 | 73.622 | 3.1496 | 3.1496 | 4SE
97936693 | Kit, Cable guard 6" SP30-18 N/R model B | SPKIT | SD | 718 | 5710626740253 | 2.883 | 1.001 | 1035 | 135 | 55 | MM | 6.3426 | 2.2022 | 40.748 | 5.315 | 2.1654 | 4SE
97936694 | Kit, Cable guard 6" SP30-19 N/R model B | SPKIT | SD | 677 | 5710626740260 | 2.932 | 1.05 | 1035 | 135 | 55 | MM | 6.4504 | 2.31 | 40.748 | 5.315 | 2.1654 | 4SE
97936695 | Kit, Cable guard 6" SP30-20 N/R model B | SPKIT | SD | 692 | 5710626740277 | 3.821 | 1.099 | 1035 | 135 | 55 | MM | 8.4062 | 2.4178 | 40.748 | 5.315 | 2.1654 | 4SE
97936696 | Kit, Cable guard 6" SP30-21 N/R model B | SPKIT | SD | 729 | 5710626740284 | 3.89 | 1.168 | 1035 | 135 | 55 | MM | 8.558 | 2.5696 | 40.748 | 5.315 | 2.1654 | 4SE
97936697 | Kit, Cable guard 6" SP30-22 N/R model B | SPKIT | SD | 749 | 5710626740291 | 3.94 | 1.218 | 1035 | 135 | 55 | MM | 8.668 | 2.6796 | 40.748 | 5.315 | 2.1654 | 4SE
97936698 | Kit, Cable guard 6" SP30-23 N/R model B | SPKIT | SD | 764 | 5710626740307 | 3.989 | 1.267 | 1035 | 135 | 55 | MM | 8.7758 | 2.7874 | 40.748 | 5.315 | 2.1654 | 4SE
97936699 | Kit, Cable guard 6" SP30-24 N/R model B | SPKIT | SD | 785 | 5710626740314 | 4.038 | 1.316 | 1035 | 135 | 55 | MM | 8.8836 | 2.8952 | 40.748 | 5.315 | 2.1654 | 4SE
97936700 | Kit, Cable guard 6" SP30-25 N/R model B | SPKIT | SD | 876 | 5710626740321 | 4.088 | 1.366 | 1035 | 135 | 55 | MM | 8.9936 | 3.0052 | 40.748 | 5.315 | 2.1654 | 4SE
97936701 | Kit, Cable guard 6" SP30-26 N/R model B | SPKIT | SD | 814 | 5710626740338 | 4.137 | 1.415 | 1035 | 135 | 55 | MM | 9.1014 | 3.113 | 40.748 | 5.315 | 2.1654 | 4SE
97936702 | Kit, Cable guard 6" SP30-27 N/R model B | SPKIT | SD | 834 | 5710626740345 | 4.186 | 1.464 | 1035 | 135 | 55 | MM | 9.2092 | 3.2208 | 40.748 | 5.315 | 2.1654 | 4SE
97936703 | Kit, Cable guard 6" SP30-28 N/R model B | SPKIT | SD | 855 | 5710626740352 | 4.236 | 1.514 | 1035 | 135 | 55 | MM | 9.3192 | 3.3308 | 40.748 | 5.315 | 2.1654 | 4SE
97936704 | Kit, Cable guard 6" SP30-29 N/R model B | SPKIT | SD | 871 | 5710626740369 | 4.285 | 1.563 | 1035 | 135 | 55 | MM | 9.427 | 3.4386 | 40.748 | 5.315 | 2.1654 | 4SE
97936705 | Kit, Cable guard 6" SP30-30 N/R model B | SPKIT | SD | 891 | 5710626740376 | 5.174 | 1.612 | 1035 | 135 | 55 | MM | 11.3828 | 3.5464 | 40.748 | 5.315 | 2.1654 | 4SE
97936706 | Kit, Cable guard 6" SP30-31 N/R model B | SPKIT | SD | 919 | 5710626740383 | 5.243 | 1.681 | 1035 | 135 | 55 | MM | 11.5346 | 3.6982 | 40.748 | 5.315 | 2.1654 | 4SE
97936707 | Kit, Cable guard 6" SP30-32 N/R model B | SPKIT | SD | 942 | 5710626740390 | 5.293 | 1.731 | 1035 | 135 | 55 | MM | 11.6446 | 3.8082 | 40.748 | 5.315 | 2.1654 | 4SE
97936708 | Kit, Cable guard 6" SP30-33 N/R model B | SPKIT | SD | 1048 | 5710626740406 | 5.342 | 1.78 | 1035 | 135 | 55 | MM | 11.7524 | 3.916 | 40.748 | 5.315 | 2.1654 | 4SE
97936709 | Kit, Cable guard 6" SP30-34 N/R model B | SPKIT | SD | 970 | 5710626740413 | 5.391 | 1.829 | 1035 | 135 | 55 | MM | 11.8602 | 4.0238 | 40.748 | 5.315 | 2.1654 | 4SE
97936710 | Kit, Cable guard 6" SP30-35 N/R model B | SPKIT | SD | 992 | 5710626740420 | 5.441 | 1.879 | 1035 | 135 | 55 | MM | 11.9702 | 4.1338 | 40.748 | 5.315 | 2.1654 | 4SE
97936726 | Kit, Cable guard 6" large SP30-18 mod B | SPKIT | SD | 471 | 5710626740581 | 2.862 | 0.977 | 1035 | 135 | 55 | MM | 6.2964 | 2.1494 | 40.748 | 5.315 | 2.1654 | 4SE
97936727 | Kit, Cable guard 6" large SP30-19 mod B | SPKIT | SD | 478 | 5710626740598 | 3.748 | 1.023 | 1035 | 135 | 55 | MM | 8.2456 | 2.2506 | 40.748 | 5.315 | 2.1654 | 4SE
97936728 | Kit, Cable guard 6" large SP30-20 mod B | SPKIT | SD | 492 | 5710626740604 | 3.793 | 1.068 | 1035 | 135 | 55 | MM | 8.3446 | 2.3496 | 40.748 | 5.315 | 2.1654 | 4SE
97936729 | Kit, Cable guard 6" large SP30-21 mod B | SPKIT | SD | 529 | 5710626740611 | 3.86 | 1.135 | 1035 | 135 | 55 | MM | 8.492 | 2.497 | 40.748 | 5.315 | 2.1654 | 4SE
97936730 | Kit, Cable guard 6" large SP30-22 mod B | SPKIT | SD | 535 | 5710626740628 | 3.905 | 1.18 | 1035 | 135 | 55 | MM | 8.591 | 2.596 | 40.748 | 5.315 | 2.1654 | 4SE
97936731 | Kit, Cable guard 6" large SP30-23 mod B | SPKIT | SD | 541 | 5710626740635 | 3.95 | 1.225 | 1035 | 135 | 55 | MM | 8.69 | 2.695 | 40.748 | 5.315 | 2.1654 | 4SE
97936732 | Kit, Cable guard 6" large SP30-24 mod B | SPKIT | SD | 549 | 5710626740642 | 3.995 | 1.27 | 1035 | 135 | 55 | MM | 8.789 | 2.794 | 40.748 | 5.315 | 2.1654 | 4SE
97936733 | Kit, Cable guard 6" large SP30-25 mod B | SPKIT | SD | 558 | 5710626740659 | 4.04 | 1.315 | 1035 | 135 | 55 | MM | 8.888 | 2.893 | 40.748 | 5.315 | 2.1654 | 4SE
97936734 | Kit, Cable guard 6" large SP30-26 mod B | SPKIT | SD | 571 | 5710626740666 | 4.085 | 1.36 | 1035 | 135 | 55 | MM | 8.987 | 2.992 | 40.748 | 5.315 | 2.1654 | 4SE
97936735 | Kit, Cable guard 6" large SP30-27 mod B | SPKIT | SD | 577 | 5710626740673 | 4.131 | 1.406 | 1035 | 135 | 55 | MM | 9.0882 | 3.0932 | 40.748 | 5.315 | 2.1654 | 4SE
97936736 | Kit, Cable guard 6" large SP30-28 mod B | SPKIT | SD | 586 | 5710626740680 | 4.176 | 1.451 | 1035 | 135 | 55 | MM | 9.1872 | 3.1922 | 40.748 | 5.315 | 2.1654 | 4SE
97936737 | Kit, Cable guard 6" large SP30-29 mod B | SPKIT | SD | 600 | 5710626740697 | 4.221 | 1.496 | 1035 | 135 | 55 | MM | 9.2862 | 3.2912 | 40.748 | 5.315 | 2.1654 | 4SE
97936738 | Kit, Cable guard 6" large SP30-30 mod B | SPKIT | SD | 606 | 5710626740703 | 5.106 | 1.541 | 1035 | 135 | 55 | MM | 11.2332 | 3.3902 | 40.748 | 5.315 | 2.1654 | 4SE
97936739 | Kit, Cable guard 6" large SP30-31 mod B | SPKIT | SD | 700 | 5710626740710 | 5.173 | 1.608 | 1035 | 135 | 55 | MM | 11.3806 | 3.5376 | 40.748 | 5.315 | 2.1654 | 4SE
97936740 | Kit, Cable guard 6" large SP30-32 mod B | SPKIT | SD | 649 | 5710626740727 | 5.218 | 1.653 | 1035 | 135 | 55 | MM | 11.4796 | 3.6366 | 40.748 | 5.315 | 2.1654 | 4SE
97936741 | Kit, Cable guard 6" large SP30-33 mod B | SPKIT | SD | 717 | 5710626740734 | 5.263 | 1.698 | 1035 | 135 | 55 | MM | 11.5786 | 3.7356 | 40.748 | 5.315 | 2.1654 | 4SE
97936742 | Kit, Cable guard 6" large SP30-34 mod B | SPKIT | SD | 664 | 5710626740741 | 5.308 | 1.743 | 1035 | 135 | 55 | MM | 11.6776 | 3.8346 | 40.748 | 5.315 | 2.1654 | 4SE
97936743 | Kit, Cable guard 6" large SP30-35 mod B | SPKIT | SD | 671 | 5710626740758 | 5.354 | 1.789 | 1035 | 135 | 55 | MM | 11.7788 | 3.9358 | 40.748 | 5.315 | 2.1654 | 4SE
97936759 | Kit,Cable guard 6"large SP30-18N/R mod B | SPKIT | SD | 1062 | 5710626740918 | 3.248 | 1.363 | 1035 | 135 | 55 | MM | 7.1456 | 2.9986 | 40.748 | 5.315 | 2.1654 | 4SE
97936760 | Kit,Cable guard 6"large SP30-19N/R mod B | SPKIT | SD | 1098 | 5710626740925 | 4.153 | 1.428 | 1035 | 135 | 55 | MM | 9.1366 | 3.1416 | 40.748 | 5.315 | 2.1654 | 4SE
97936761 | Kit,Cable guard 6"large SP30-20N/R mod B | SPKIT | SD | 1249 | 5710626740932 | 4.217 | 1.492 | 1035 | 135 | 55 | MM | 9.2774 | 3.2824 | 40.748 | 5.315 | 2.1654 | 4SE
97936762 | Kit,Cable guard 6"large SP30-21N/R mod B | SPKIT | SD | 1198 | 5710626740949 | 4.304 | 1.579 | 1035 | 135 | 55 | MM | 9.4688 | 3.4738 | 40.748 | 5.315 | 2.1654 | 4SE
97936763 | Kit,Cable guard 6"large SP30-22N/R mod B | SPKIT | SD | 1352 | 5710626740956 | 4.368 | 1.643 | 1035 | 135 | 55 | MM | 9.6096 | 3.6146 | 40.748 | 5.315 | 2.1654 | 4SE
97936764 | Kit,Cable guard 6"large SP30-23N/R mod B | SPKIT | SD | 1270 | 5710626740963 | 4.432 | 1.707 | 1035 | 135 | 55 | MM | 9.7504 | 3.7554 | 40.748 | 5.315 | 2.1654 | 4SE
97936765 | Kit,Cable guard 6"large SP30-24N/R mod B | SPKIT | SD | 1426 | 5710626740970 | 4.497 | 1.772 | 1035 | 135 | 55 | MM | 9.8934 | 3.8984 | 40.748 | 5.315 | 2.1654 | 4SE
97936766 | Kit,Cable guard 6"large SP30-25N/R mod B | SPKIT | SD | 1334 | 5710626740987 | 4.561 | 1.836 | 1035 | 135 | 55 | MM | 10.0342 | 4.0392 | 40.748 | 5.315 | 2.1654 | 4SE
97936767 | Kit,Cable guard 6"large SP30-26N/R mod B | SPKIT | SD | 1498 | 5710626740994 | 4.6 | 1.875 | 2800 | 100 | 80 | MM | 10.12 | 4.125 | 110.2362 | 3.937 | 3.1496 | 4SE
97936768 | Kit,Cable guard 6"large SP30-27N/R mod B | SPKIT | SD | 1535 | 5710626741007 | 4.69 | 1.965 | 1035 | 135 | 55 | MM | 10.318 | 4.323 | 40.748 | 5.315 | 2.1654 | 4SE
97936769 | Kit,Cable guard 6"large SP30-28N/R mod B | SPKIT | SD | 1576 | 5710626741014 | 4.755 | 2.03 | 1035 | 135 | 55 | MM | 10.461 | 4.466 | 40.748 | 5.315 | 2.1654 | 4SE
97936770 | Kit,Cable guard 6"large SP30-29N/R mod B | SPKIT | SD | 1470 | 5710626741021 | 4.819 | 2.094 | 1035 | 135 | 55 | MM | 10.6018 | 4.6068 | 40.748 | 5.315 | 2.1654 | 4SE
97936771 | Kit,Cable guard 6"large SP30-30N/R mod B | SPKIT | SD | 1648 | 5710626741038 | 5.724 | 2.159 | 1035 | 135 | 55 | MM | 12.5928 | 4.7498 | 40.748 | 5.315 | 2.1654 | 4SE
97936772 | Kit,Cable guard 6"large SP30-31N/R mod B | SPKIT | SD | 1562 | 5710626741045 | 5.81 | 2.245 | 1035 | 135 | 55 | MM | 12.782 | 4.939 | 40.748 | 5.315 | 2.1654 | 4SE
97936773 | Kit,Cable guard 6"large SP30-32N/R mod B | SPKIT | SD | 1590 | 5710626741052 | 5.875 | 2.31 | 1035 | 135 | 55 | MM | 12.925 | 5.082 | 40.748 | 5.315 | 2.1654 | 4SE
97936774 | Kit,Cable guard 6"large SP30-33N/R mod B | SPKIT | SD | 1626 | 5710626741069 | 5.939 | 2.374 | 1035 | 135 | 55 | MM | 13.0658 | 5.2228 | 40.748 | 5.315 | 2.1654 | 4SE
97936775 | Kit,Cable guard 6"large SP30-34N/R mod B | SPKIT | SD | 1662 | 5710626741076 | 6.004 | 2.439 | 1035 | 135 | 55 | MM | 13.2088 | 5.3658 | 40.748 | 5.315 | 2.1654 | 4SE
97936776 | Kit,Cable guard 6"large SP30-35N/R mod B | SPKIT | SD | 1690 | 5710626741083 | 6.068 | 2.503 | 1035 | 135 | 55 | MM | 13.3496 | 5.5066 | 40.748 | 5.315 | 2.1654 | 4SE
97936777 | Kit, Cable guard 6" sleeve SP30-29 mod B | SPKIT | SD | 321 | 5710626741090 | 2.149 | 1.756 | 1523 | 62 | 61 | MM | 4.7278 | 3.8632 | 59.9606 | 2.4409 | 2.4016 | 4SE
97936778 | Kit, Cable guard 6" sleeve SP30-31 mod B | SPKIT | SD | 335 | 5710626741106 | 2.134 | 1.846 | 1523 | 62 | 61 | MM | 4.6948 | 4.0612 | 59.9606 | 2.4409 | 2.4016 | 4SE
97936779 | Kit, Cable guard 6" sleeve SP30-33 mod B | SPKIT | SD | 364 | 5710626741113 | 3.821 | 1.936 | 1035 | 135 | 55 | MM | 8.4062 | 4.2592 | 40.748 | 5.315 | 2.1654 | 4SE
97936780 | Kit, Cable guard 6" sleeve SP30-39 mod B | SPKIT | SD | 422 | 5710626741120 | 4.096 | 2.211 | 1035 | 135 | 55 | MM | 9.0112 | 4.8642 | 40.748 | 5.315 | 2.1654 | 4SE
97936781 | Kit, Cable guard 6" sleeve SP30-43 mod B | SPKIT | SD | 458 | 5710626741137 | 4.277 | 2.392 | 1035 | 135 | 55 | MM | 9.4094 | 5.2624 | 40.748 | 5.315 | 2.1654 | 4SE
97936782 | Kit, Cable guard 6" sleeve SP30-46 mod B | SPKIT | SD | 486 | 5710626741144 | 4.412 | 2.527 | 1035 | 135 | 55 | MM | 9.7064 | 5.5594 | 40.748 | 5.315 | 2.1654 | 4SE
97936783 | Kit, Cable guard 6" sleeve SP30-49 mod B | SPKIT | SD | 514 | 5710626741151 | 4.551 | 2.666 | 1035 | 135 | 55 | MM | 10.0122 | 5.8652 | 40.748 | 5.315 | 2.1654 | 4SE
97936784 | Kit,Cable guard 6"sle. SP30-29 N/R mod B | SPKIT | SD | 777 | 5710626741168 | 2.274 | 1.986 | 1523 | 62 | 61 | MM | 5.0028 | 4.3692 | 59.9606 | 2.4409 | 2.4016 | 4SE
97936785 | Kit,Cable guard 6"sle. SP30-31 N/R mod B | SPKIT | SD | 849 | 5710626741175 | 2.403 | 2.115 | 1523 | 62 | 61 | MM | 5.2866 | 4.653 | 59.9606 | 2.4409 | 2.4016 | 4SE
97936786 | Kit,Cable guard 6"sle. SP30-33 N/R mod B | SPKIT | SD | 935 | 5710626741182 | 4.129 | 2.244 | 1035 | 135 | 55 | MM | 9.0838 | 4.9368 | 40.748 | 5.315 | 2.1654 | 4SE
97936787 | Kit,Cable guard 6"sle. SP30-39 N/R mod B | SPKIT | SD | 1156 | 5710626741199 | 5.357 | 2.632 | 1035 | 135 | 55 | MM | 11.7854 | 5.7904 | 40.748 | 5.315 | 2.1654 | 4SE
97936788 | Kit,Cable guard 6"sle. SP30-43 N/R mod B | SPKIT | SD | 1290 | 5710626741205 | 5.615 | 2.89 | 1035 | 135 | 55 | MM | 12.353 | 6.358 | 40.748 | 5.315 | 2.1654 | 4SE
97936789 | Kit,Cable guard 6"sle. SP30-46 N/R mod B | SPKIT | SD | 1530 | 5710626741212 | 5.809 | 3.084 | 1035 | 135 | 55 | MM | 12.7798 | 6.7848 | 40.748 | 5.315 | 2.1654 | 4SE
97936790 | Kit,Cable guard 6"sle. SP30-49 N/R mod B | SPKIT | SD | 1654 | 5710626741229 | 6.844 | 3.279 | 1035 | 135 | 55 | MM | 15.0568 | 7.2138 | 40.748 | 5.315 | 2.1654 | 4SE
97936791 | Kit, Cable guard 8" SP30-19 model B | SPKIT | SD | 435 | 5710626741236 | 3.834 | 1.109 | 1035 | 135 | 55 | MM | 8.4348 | 2.4398 | 40.748 | 5.315 | 2.1654 | 4SE
97936792 | Kit, Cable guard 8" SP30-20 model B | SPKIT | SD | 450 | 5710626741243 | 3.884 | 1.159 | 1035 | 135 | 55 | MM | 8.5448 | 2.5498 | 40.748 | 5.315 | 2.1654 | 4SE
97936793 | Kit, Cable guard 8" SP30-21 model B | SPKIT | SD | 486 | 5710626741250 | 3.957 | 1.232 | 1035 | 135 | 55 | MM | 8.7054 | 2.7104 | 40.748 | 5.315 | 2.1654 | 4SE
97936794 | Kit, Cable guard 8" SP30-22 model B | SPKIT | SD | 492 | 5710626741267 | 4.007 | 1.282 | 1035 | 135 | 55 | MM | 8.8154 | 2.8204 | 40.748 | 5.315 | 2.1654 | 4SE
97936795 | Kit, Cable guard 8" SP30-23 model B | SPKIT | SD | 500 | 5710626741274 | 4.058 | 1.333 | 1035 | 135 | 55 | MM | 8.9276 | 2.9326 | 40.748 | 5.315 | 2.1654 | 4SE
97936796 | Kit, Cable guard 8" SP30-24 model B | SPKIT | SD | 507 | 5710626741281 | 4.108 | 1.383 | 1035 | 135 | 55 | MM | 9.0376 | 3.0426 | 40.748 | 5.315 | 2.1654 | 4SE
97936797 | Kit, Cable guard 8" SP30-25 model B | SPKIT | SD | 514 | 5710626741298 | 4.158 | 1.433 | 1035 | 135 | 55 | MM | 9.1476 | 3.1526 | 40.748 | 5.315 | 2.1654 | 4SE
97936798 | Kit, Cable guard 8" SP30-26 model B | SPKIT | SD | 521 | 5710626741304 | 4.209 | 1.484 | 1035 | 135 | 55 | MM | 9.2598 | 3.2648 | 40.748 | 5.315 | 2.1654 | 4SE
97936799 | Kit, Cable guard 8" SP30-27 model B | SPKIT | SD | 535 | 5710626741311 | 4.259 | 1.534 | 1035 | 135 | 55 | MM | 9.3698 | 3.3748 | 40.748 | 5.315 | 2.1654 | 4SE
97936800 | Kit, Cable guard 8" SP30-28 model B | SPKIT | SD | 549 | 5710626741328 | 4.31 | 1.585 | 1035 | 135 | 55 | MM | 9.482 | 3.487 | 40.748 | 5.315 | 2.1654 | 4SE
97936801 | Kit, Cable guard 8" SP30-32 model B | SPKIT | SD | 606 | 5710626741335 | 5.373 | 1.808 | 1035 | 135 | 55 | MM | 11.8206 | 3.9776 | 40.748 | 5.315 | 2.1654 | 4SE
97936802 | Kit, Cable guard 8" SP30-33 model B | SPKIT | SD | 614 | 5710626741342 | 5.424 | 1.859 | 1035 | 135 | 55 | MM | 11.9328 | 4.0898 | 40.748 | 5.315 | 2.1654 | 4SE
97936803 | Kit, Cable guard 8" SP30-34 model B | SPKIT | SD | 622 | 5710626741359 | 5.474 | 1.909 | 1035 | 135 | 55 | MM | 12.0428 | 4.1998 | 40.748 | 5.315 | 2.1654 | 4SE
97936804 | Kit, Cable guard 8" SP30-35 model B | SPKIT | SD | 628 | 5710626741366 | 5.525 | 1.96 | 1035 | 135 | 55 | MM | 12.155 | 4.312 | 40.748 | 5.315 | 2.1654 | 4SE
97936805 | Kit, Cable guard 8" SP30-19 N/R model B | SPKIT | SD | 1205 | 5710626741373 | 4.287 | 1.562 | 1035 | 135 | 55 | MM | 9.4314 | 3.4364 | 40.748 | 5.315 | 2.1654 | 4SE
97936806 | Kit, Cable guard 8" SP30-20 N/R model B | SPKIT | SD | 1248 | 5710626741380 | 4.359 | 1.634 | 1035 | 135 | 55 | MM | 9.5898 | 3.5948 | 40.748 | 5.315 | 2.1654 | 4SE
97936807 | Kit, Cable guard 8" SP30-21 N/R model B | SPKIT | SD | 1313 | 5710626741397 | 4.453 | 1.728 | 1035 | 135 | 55 | MM | 9.7966 | 3.8016 | 40.748 | 5.315 | 2.1654 | 4SE
97936808 | Kit, Cable guard 8" SP30-22 N/R model B | SPKIT | SD | 1347 | 5710626741403 | 4.525 | 1.8 | 1035 | 135 | 55 | MM | 9.955 | 3.96 | 40.748 | 5.315 | 2.1654 | 4SE
97936809 | Kit, Cable guard 8" SP30-23 N/R model B | SPKIT | SD | 1390 | 5710626741410 | 4.597 | 1.872 | 1035 | 135 | 55 | MM | 10.1134 | 4.1184 | 40.748 | 5.315 | 2.1654 | 4SE
97936810 | Kit, Cable guard 8" SP30-24 N/R model B | SPKIT | SD | 1426 | 5710626741427 | 4.669 | 1.944 | 1035 | 135 | 55 | MM | 10.2718 | 4.2768 | 40.748 | 5.315 | 2.1654 | 4SE
97936811 | Kit, Cable guard 8" SP30-25 N/R model B | SPKIT | SD | 1470 | 5710626741434 | 4.741 | 2.016 | 1035 | 135 | 55 | MM | 10.4302 | 4.4352 | 40.748 | 5.315 | 2.1654 | 4SE
97936812 | Kit, Cable guard 8" SP30-26 N/R model B | SPKIT | SD | 1652 | 5710626741441 | 4.813 | 2.088 | 1035 | 135 | 55 | MM | 10.5886 | 4.5936 | 40.748 | 5.315 | 2.1654 | 4SE
97936813 | Kit, Cable guard 8" SP30-27 N/R model B | SPKIT | SD | 1540 | 5710626741458 | 4.885 | 2.16 | 1035 | 135 | 55 | MM | 10.747 | 4.752 | 40.748 | 5.315 | 2.1654 | 4SE
97936814 | Kit, Cable guard 8" SP30-28 N/R model B | SPKIT | SD | 1584 | 5710626741465 | 4.957 | 2.232 | 1035 | 135 | 55 | MM | 10.9054 | 4.9104 | 40.748 | 5.315 | 2.1654 | 4SE
97936815 | Kit, Cable guard 8" SP30-32 N/R model B | SPKIT | SD | 1762 | 5710626741472 | 5.268 | 2.543 | 1035 | 135 | 55 | MM | 11.5896 | 5.5946 | 40.748 | 5.315 | 2.1654 | 4SE
97936816 | Kit, Cable guard 8" SP30-33 N/R model B | SPKIT | SD | 1798 | 5710626741489 | 6.18 | 2.615 | 1035 | 135 | 55 | MM | 13.596 | 5.753 | 40.748 | 5.315 | 2.1654 | 4SE
97936817 | Kit, Cable guard 8" SP30-34 N/R model B | SPKIT | SD | 1841 | 5710626741496 | 6.252 | 2.687 | 1035 | 135 | 55 | MM | 13.7544 | 5.9114 | 40.748 | 5.315 | 2.1654 | 4SE
97936818 | Kit, Cable guard 8" SP30-35 N/R model B | SPKIT | SD | 1875 | 5710626741502 | 6.324 | 2.759 | 1035 | 135 | 55 | MM | 13.9128 | 6.0698 | 40.748 | 5.315 | 2.1654 | 4SE
97936819 | Kit, Cable guard 8" sleeve SP30-29 mod B | SPKIT | SD | 321 | 5710626741519 | 2.466 | 2.178 | 1523 | 62 | 61 | MM | 5.4252 | 4.7916 | 59.9606 | 2.4409 | 2.4016 | 4SE
97936820 | Kit, Cable guard 8" sleeve SP30-31 mod B | SPKIT | SD | 350 | 5710626741526 | 2.567 | 2.279 | 1523 | 62 | 61 | MM | 5.6474 | 5.0138 | 59.9606 | 2.4409 | 2.4016 | 4SE
97936821 | Kit, Cable guard 8" sleeve SP30-33 mod B | SPKIT | SD | 379 | 5710626741533 | 5.944 | 2.379 | 1035 | 135 | 55 | MM | 13.0768 | 5.2338 | 40.748 | 5.315 | 2.1654 | 4SE
97936822 | Kit, Cable guard 8" sleeve SP30-36 mod B | SPKIT | SD | 399 | 5710626741540 | 6.096 | 2.531 | 1035 | 135 | 55 | MM | 13.4112 | 5.5682 | 40.748 | 5.315 | 2.1654 | 4SE
97936823 | Kit, Cable guard 8" sleeve SP30-39 mod B | SPKIT | SD | 435 | 5710626741557 | 6.251 | 2.686 | 1035 | 135 | 55 | MM | 13.7522 | 5.9092 | 40.748 | 5.315 | 2.1654 | 4SE
97936824 | Kit, Cable guard 8" sleeve SP30-43 mod B | SPKIT | SD | 471 | 5710626741564 | 6.453 | 2.888 | 1035 | 135 | 55 | MM | 14.1966 | 6.3536 | 40.748 | 5.315 | 2.1654 | 4SE
97936825 | Kit, Cable guard 8" sleeve SP30-46 mod B | SPKIT | SD | 500 | 5710626741571 | 6.604 | 3.039 | 1035 | 135 | 55 | MM | 14.5288 | 6.6858 | 40.748 | 5.315 | 2.1654 | 4SE
97936826 | Kit, Cable guard 8" sleeve SP30-49 mod B | SPKIT | SD | 529 | 5710626741588 | 6.759 | 3.194 | 1035 | 135 | 55 | MM | 14.8698 | 7.0268 | 40.748 | 5.315 | 2.1654 | 4SE
97936827 | Kit, Cable guard 8" sleeve SP30-54 mod B | SPKIT | SD | 571 | 5710626741595 | 7.012 | 3.447 | 1035 | 135 | 55 | MM | 15.4264 | 7.5834 | 40.748 | 5.315 | 2.1654 | 4SE
97936828 | Kit,Cable guard 8"sle. SP30-29 N/R mod B | SPKIT | SD | 855 | 5710626741601 | 2.724 | 2.436 | 1523 | 62 | 61 | MM | 5.9928 | 5.3592 | 59.9606 | 2.4409 | 2.4016 | 4SE
97936829 | Kit,Cable guard 8"sle. SP30-31 N/R mod B | SPKIT | SD | 942 | 5710626741618 | 2.868 | 2.58 | 1523 | 62 | 61 | MM | 6.3096 | 5.676 | 59.9606 | 2.4409 | 2.4016 | 4SE
97936830 | Kit,Cable guard 8"sle. SP30-33 N/R mod B | SPKIT | SD | 1034 | 5710626741625 | 6.289 | 2.724 | 1035 | 135 | 55 | MM | 13.8358 | 5.9928 | 40.748 | 5.315 | 2.1654 | 4SE
97936831 | Kit,Cable guard 8"sle. SP30-36 N/R mod B | SPKIT | SD | 1156 | 5710626741632 | 6.505 | 2.94 | 1035 | 135 | 55 | MM | 14.311 | 6.468 | 40.748 | 5.315 | 2.1654 | 4SE
97936832 | Kit,Cable guard 8"sle. SP30-39 N/R mod B | SPKIT | SD | 1290 | 5710626741649 | 6.723 | 3.158 | 1035 | 135 | 55 | MM | 14.7906 | 6.9476 | 40.748 | 5.315 | 2.1654 | 4SE
97936833 | Kit,Cable guard 8"sle. SP30-43 N/R mod B | SPKIT | SD | 1448 | 5710626741656 | 7.012 | 3.447 | 1035 | 135 | 55 | MM | 15.4264 | 7.5834 | 40.748 | 5.315 | 2.1654 | 4SE
97936834 | Kit,Cable guard 8"sle. SP30-46 N/R mod B | SPKIT | SD | 1722 | 5710626741663 | 7.228 | 3.663 | 1035 | 135 | 55 | MM | 15.9016 | 8.0586 | 40.748 | 5.315 | 2.1654 | 4SE
97936835 | Kit,Cable guard 8"sle. SP30-49 N/R mod B | SPKIT | SD | 1863 | 5710626741670 | 7.446 | 3.881 | 1035 | 135 | 55 | MM | 16.3812 | 8.5382 | 40.748 | 5.315 | 2.1654 | 4SE
97936836 | Kit,Cable guard 8"sle. SP30-54 N/R mod B | SPKIT | SD | 1890 | 5710626741687 | 7.806 | 4.241 | 1035 | 135 | 55 | MM | 17.1732 | 9.3302 | 40.748 | 5.315 | 2.1654 | 4SE
97936837 | Kit, Cable guard 4" SP46/60-1 model B | SPKIT | SD | 206 | 5710626741694 | 0.193 | 0.14 | 180 | 90 | 58 | MM | 0.4246 | 0.308 | 7.0866 | 3.5433 | 2.2835 | 4SE
97936838 | Kit, Cable guard 4" SP46/60-2 model B | SPKIT | SD | 222 | 5710626741700 | 0.26 | 0.152 | 530 | 60 | 60 | MM | 0.572 | 0.3344 | 20.8661 | 2.3622 | 2.3622 | 4SE
97936839 | Kit, Cable guard 4" SP46/60-3 model B | SPKIT | SD | 228 | 5710626741717 | 0.311 | 0.203 | 530 | 60 | 60 | MM | 0.6842 | 0.4466 | 20.8661 | 2.3622 | 2.3622 | 4SE
97936840 | Kit, Cable guard 4" SP46/60-4 model B | SPKIT | SD | 236 | 5710626741724 | 0.44 | 0.332 | 1020 | 70 | 70 | MM | 0.968 | 0.7304 | 40.1575 | 2.7559 | 2.7559 | 4SE
97936841 | Kit, Cable guard 4" SP46-5 model B | SPKIT | SD | 250 | 5710626741731 | 0.468 | 0.265 | 1023 | 58 | 61 | MM | 1.0296 | 0.583 | 40.2756 | 2.2835 | 2.4016 | 4SE
97936842 | Kit, Cable guard 4" SP46/60-1 N/R mod B | SPKIT | SD | 307 | 5710626741748 | 0.3 | 0.247 | 190 | 190 | 190 | MM | 0.66 | 0.5434 | 7.4803 | 7.4803 | 7.4803 | 4SE
97936843 | Kit, Cable guard 4" SP46/60-2 N/R mod B | SPKIT | SD | 357 | 5710626741755 | 0.307 | 0.199 | 523 | 58 | 61 | MM | 0.6754 | 0.4378 | 20.5906 | 2.2835 | 2.4016 | 4SE
97936844 | Kit, Cable guard 4" SP46/60-3 N/R mod B | SPKIT | SD | 350 | 5710626741762 | 0.352 | 0.244 | 523 | 58 | 61 | MM | 0.7744 | 0.5368 | 20.5906 | 2.2835 | 2.4016 | 4SE
97936845 | Kit, Cable guard 4" SP46/60-4 N/R mod B | SPKIT | SD | 364 | 5710626741779 | 0.396 | 0.288 | 523 | 58 | 61 | MM | 0.8712 | 0.6336 | 20.5906 | 2.2835 | 2.4016 | 4SE
97936846 | Kit, Cable guard 4" SP46-5 N/R model B | SPKIT | SD | 393 | 5710626741786 | 0.536 | 0.333 | 1023 | 58 | 61 | MM | 1.1792 | 0.7326 | 40.2756 | 2.2835 | 2.4016 | 4SE
97936847 | Kit, Cable guard 6" SP46/60-2 model B | SPKIT | SD | 228 | 5710626741793 | 0.295 | 0.187 | 523 | 58 | 61 | MM | 0.649 | 0.4114 | 20.5906 | 2.2835 | 2.4016 | 4SE
97936848 | Kit, Cable guard 6" SP46/60-3 model B | SPKIT | SD | 236 | 5710626741809 | 0.44 | 0.332 | 1200 | 70 | 70 | MM | 0.968 | 0.7304 | 47.2441 | 2.7559 | 2.7559 | 4SE
97936849 | Kit, Cable guard 6" SP46/60-4 model B | SPKIT | SD | 250 | 5710626741816 | 0.472 | 0.269 | 1023 | 58 | 61 | MM | 1.0384 | 0.5918 | 40.2756 | 2.2835 | 2.4016 | 4SE
97936850 | Kit, Cable guard 6" SP46/60-5 model B | SPKIT | SD | 257 | 5710626741823 | 0.535 | 0.332 | 1020 | 60 | 60 | MM | 1.177 | 0.7304 | 40.1575 | 2.3622 | 2.3622 | 4SE
97936851 | Kit, Cable guard 6" SP46/60-6 model B | SPKIT | SD | 263 | 5710626741830 | 0.54 | 0.337 | 1020 | 70 | 70 | MM | 1.188 | 0.7414 | 40.1575 | 2.7559 | 2.7559 | 4SE
97936852 | Kit, Cable guard 6" SP46/60-7 model B | SPKIT | SD | 272 | 5710626741847 | 0.64 | 0.437 | 1020 | 70 | 70 | MM | 1.408 | 0.9614 | 40.1575 | 2.7559 | 2.7559 | 4SE
97936853 | Kit, Cable guard 6" SP46/60-8 model B | SPKIT | SD | 292 | 5710626741854 | 0.78 | 0.492 | 1520 | 60 | 60 | MM | 1.716 | 1.0824 | 59.8425 | 2.3622 | 2.3622 | 4SE
97936854 | Kit, Cable guard 6" SP46/60-9 model B | SPKIT | SD | 335 | 5710626741861 | 0.815 | 0.527 | 1530 | 60 | 60 | MM | 1.793 | 1.1594 | 60.2362 | 2.3622 | 2.3622 | 4SE
97936855 | Kit, Cable guard 6" SP46/60-10 model B | SPKIT | SD | 321 | 5710626741878 | 0.89 | 0.602 | 1530 | 60 | 60 | MM | 1.958 | 1.3244 | 60.2362 | 2.3622 | 2.3622 | 4SE
97936856 | Kit, Cable guard 6" SP46/60-11 model B | SPKIT | SD | 364 | 5710626741885 | 0.9 | 0.612 | 1530 | 60 | 60 | MM | 1.98 | 1.3464 | 60.2362 | 2.3622 | 2.3622 | 4SE
97936857 | Kit, Cable guard 6" SP46/60-12 model B | SPKIT | SD | 350 | 5710626741892 | 1.58 | 1.58 | 1640 | 60 | 100 | MM | 3.476 | 3.476 | 64.5669 | 2.3622 | 3.937 | 4SE
97936858 | Kit, Cable guard 6" SP46/60-13 model B | SPKIT | SD | 358 | 5710626741908 | 2.545 | 0.66 | 1035 | 135 | 55 | MM | 5.599 | 1.452 | 40.748 | 5.315 | 2.1654 | 4SE
97936859 | Kit, Cable guard 6" SP46/60-14 model B | SPKIT | SD | 364 | 5710626741915 | 2.2 | 0.315 | 1950 | 70 | 70 | MM | 4.84 | 0.693 | 76.7717 | 2.7559 | 2.7559 | 4SE
97936860 | Kit, Cable guard 6" SP46/60-15 model B | SPKIT | SD | 372 | 5710626741922 | 2 | 0.115 | 2020 | 70 | 60 | MM | 4.4 | 0.253 | 79.5276 | 2.7559 | 2.3622 | 4SE
97936861 | Kit, Cable guard 6" SP46/60-16 model B | SPKIT | SD | 379 | 5710626741939 | 2.06 | 0.175 | 2130 | 70 | 70 | MM | 4.532 | 0.385 | 83.8583 | 2.7559 | 2.7559 | 4SE
97936862 | Kit, Cable guard 6" SP46/60-17 model B | SPKIT | SD | 386 | 5710626741946 | 3.6 | 0.875 | 2280 | 70 | 70 | MM | 7.92 | 1.925 | 89.7638 | 2.7559 | 2.7559 | 4SE
97936863 | Kit, Cable guard 6" SP46/60-18 model B | SPKIT | SD | 445 | 5710626741953 | 3.608 | 0.883 | 1035 | 135 | 55 | MM | 7.9376 | 1.9426 | 40.748 | 5.315 | 2.1654 | 4SE
97936864 | Kit, Cable guard 6" SP46/60-19 model B | SPKIT | SD | 416 | 5710626741960 | 3.649 | 0.924 | 1035 | 135 | 55 | MM | 8.0278 | 2.0328 | 40.748 | 5.315 | 2.1654 | 4SE
97936865 | Kit, Cable guard 6" SP46/60-20 model B | SPKIT | SD | 422 | 5710626741977 | 3.689 | 0.964 | 1035 | 135 | 55 | MM | 8.1158 | 2.1208 | 40.748 | 5.315 | 2.1654 | 4SE
97936866 | Kit, Cable guard 6" SP46/60-21 model B | SPKIT | SD | 428 | 5710626741984 | 3.73 | 1.005 | 1035 | 135 | 55 | MM | 8.206 | 2.211 | 40.748 | 5.315 | 2.1654 | 4SE
97936867 | Kit, Cable guard 6" SP46/60-22 model B | SPKIT | SD | 435 | 5710626741991 | 3.77 | 1.045 | 1035 | 135 | 55 | MM | 8.294 | 2.299 | 40.748 | 5.315 | 2.1654 | 4SE
97936868 | Kit, Cable guard 6" SP46-23 model B | SPKIT | SD | 443 | 5710626742004 | 3.811 | 1.086 | 1035 | 135 | 55 | MM | 8.3842 | 2.3892 | 40.748 | 5.315 | 2.1654 | 4SE
97936869 | Kit, Cable guard 6" SP46-24 model B | SPKIT | SD | 820 | 5710626742011 | 3.852 | 1.127 | 1035 | 135 | 55 | MM | 8.4744 | 2.4794 | 40.748 | 5.315 | 2.1654 | 4SE
97936870 | Kit, Cable guard 6" SP46/60-2 N/R mod B | SPKIT | SD | 335 | 5710626742028 | 0.291 | 0.183 | 523 | 58 | 61 | MM | 0.6402 | 0.4026 | 20.5906 | 2.2835 | 2.4016 | 4SE
97936871 | Kit, Cable guard 6" SP46/60-3 N/R mod B | SPKIT | SD | 364 | 5710626742035 | 0.485 | 0.377 | 1020 | 60 | 60 | MM | 1.067 | 0.8294 | 40.1575 | 2.3622 | 2.3622 | 4SE
97936872 | Kit, Cable guard 6" SP46/60-4 N/R mod B | SPKIT | SD | 386 | 5710626742042 | 0.468 | 0.265 | 1023 | 58 | 61 | MM | 1.0296 | 0.583 | 40.2756 | 2.2835 | 2.4016 | 4SE
97936873 | Kit, Cable guard 6" SP46/60-5 N/R mod B | SPKIT | SD | 416 | 5710626742059 | 0.508 | 0.305 | 1020 | 60 | 60 | MM | 1.1176 | 0.671 | 40.1575 | 2.3622 | 2.3622 | 4SE
97936874 | Kit, Cable guard 6" SP46/60-6 N/R mod B | SPKIT | SD | 435 | 5710626742066 | 0.6 | 0.397 | 1030 | 60 | 60 | MM | 1.32 | 0.8734 | 40.5512 | 2.3622 | 2.3622 | 4SE
97936875 | Kit, Cable guard 6" SP46/60-7 N/R mod B | SPKIT | SD | 458 | 5710626742073 | 0.7 | 0.501 | 1020 | 60 | 60 | MM | 1.54 | 1.1022 | 40.1575 | 2.3622 | 2.3622 | 4SE
97936876 | Kit, Cable guard 6" SP46/60-8 N/R mod B | SPKIT | SD | 486 | 5710626742080 | 0.8 | 0.512 | 1530 | 60 | 60 | MM | 1.76 | 1.1264 | 60.2362 | 2.3622 | 2.3622 | 4SE
97936877 | Kit, Cable guard 6" SP46/60-9 N/R mod B | SPKIT | SD | 521 | 5710626742097 | 0.776 | 0.488 | 1523 | 62 | 61 | MM | 1.7072 | 1.0736 | 59.9606 | 2.4409 | 2.4016 | 4SE
97936878 | Kit, Cable guard 6" SP46/60-10 N/R mod B | SPKIT | SD | 549 | 5710626742103 | 0.816 | 0.528 | 1523 | 62 | 61 | MM | 1.7952 | 1.1616 | 59.9606 | 2.4409 | 2.4016 | 4SE
97936879 | Kit, Cable guard 6" SP46/60-11 N/R mod B | SPKIT | SD | 571 | 5710626742110 | 0.857 | 0.569 | 1523 | 62 | 61 | MM | 1.8854 | 1.2518 | 59.9606 | 2.4409 | 2.4016 | 4SE
97936880 | Kit, Cable guard 6" SP46/60-12 N/R mod B | SPKIT | SD | 606 | 5710626742127 | 2.494 | 0.609 | 1035 | 135 | 55 | MM | 5.4868 | 1.3398 | 40.748 | 5.315 | 2.1654 | 4SE
97936881 | Kit, Cable guard 6" SP46/60-13 N/R mod B | SPKIT | SD | 628 | 5710626742134 | 2.541 | 0.656 | 1035 | 135 | 55 | MM | 5.5902 | 1.4432 | 40.748 | 5.315 | 2.1654 | 4SE
97936882 | Kit, Cable guard 6" SP46/60-14 N/R mod B | SPKIT | SD | 649 | 5710626742141 | 2.582 | 0.697 | 1035 | 135 | 55 | MM | 5.6804 | 1.5334 | 40.748 | 5.315 | 2.1654 | 4SE
97936883 | Kit, Cable guard 6" SP46/60-15 N/R mod B | SPKIT | SD | 671 | 5710626742158 | 2.622 | 0.737 | 1035 | 135 | 55 | MM | 5.7684 | 1.6214 | 40.748 | 5.315 | 2.1654 | 4SE
97936884 | Kit, Cable guard 6" SP46/60-16 N/R mod B | SPKIT | SD | 692 | 5710626742165 | 2.9 | 1.015 | 2100 | 70 | 70 | MM | 6.38 | 2.233 | 82.6772 | 2.7559 | 2.7559 | 4SE
97936885 | Kit, Cable guard 6" SP46/60-17 N/R mod B | SPKIT | SD | 713 | 5710626742172 | 3.543 | 0.818 | 1035 | 135 | 55 | MM | 7.7946 | 1.7996 | 40.748 | 5.315 | 2.1654 | 4SE
97936886 | Kit, Cable guard 6" SP46/60-18 N/R mod B | SPKIT | SD | 824 | 5710626742189 | 3.604 | 0.879 | 1035 | 135 | 55 | MM | 7.9288 | 1.9338 | 40.748 | 5.315 | 2.1654 | 4SE
97936887 | Kit, Cable guard 6" SP46/60-19 N/R mod B | SPKIT | SD | 771 | 5710626742196 | 3.645 | 0.92 | 1035 | 135 | 55 | MM | 8.019 | 2.024 | 40.748 | 5.315 | 2.1654 | 4SE
97936888 | Kit, Cable guard 6" SP46/60-20 N/R mod B | SPKIT | SD | 793 | 5710626742202 | 3.685 | 0.96 | 1035 | 135 | 55 | MM | 8.107 | 2.112 | 40.748 | 5.315 | 2.1654 | 4SE
97936889 | Kit, Cable guard 6" SP46/60-21 N/R mod B | SPKIT | SD | 814 | 5710626742219 | 3.726 | 1.001 | 1035 | 135 | 55 | MM | 8.1972 | 2.2022 | 40.748 | 5.315 | 2.1654 | 4SE
97936890 | Kit, Cable guard 6" SP46/60-22 N/R mod B | SPKIT | SD | 834 | 5710626742226 | 3.766 | 1.041 | 1035 | 135 | 55 | MM | 8.2852 | 2.2902 | 40.748 | 5.315 | 2.1654 | 4SE
97936891 | Kit, Cable guard 6" SP46-23 N/R model B | SPKIT | SD | 855 | 5710626742233 | 3.807 | 1.082 | 1035 | 135 | 55 | MM | 8.3754 | 2.3804 | 40.748 | 5.315 | 2.1654 | 4SE
97936892 | Kit, Cable guard 6" SP46-24 N/R model B | SPKIT | SD | 877 | 5710626742240 | 3.848 | 1.123 | 1035 | 135 | 55 | MM | 8.4656 | 2.4706 | 40.748 | 5.315 | 2.1654 | 4SE
97936900 | Kit, Cable guard 6"large SP46/60-9 mod B | SPKIT | SD | 399 | 5710626742325 | 0.924 | 0.636 | 1523 | 62 | 61 | MM | 2.0328 | 1.3992 | 59.9606 | 2.4409 | 2.4016 | 4SE
97936901 | Kit, Cable guard 6"largeSP46/60-10 mod B | SPKIT | SD | 443 | 5710626742332 | 0.977 | 0.689 | 1523 | 62 | 61 | MM | 2.1494 | 1.5158 | 59.9606 | 2.4409 | 2.4016 | 4SE
97936902 | Kit, Cable guard 6"largeSP46/60-11 mod B | SPKIT | SD | 416 | 5710626742349 | 1.03 | 0.742 | 1523 | 62 | 61 | MM | 2.266 | 1.6324 | 59.9606 | 2.4409 | 2.4016 | 4SE
97936903 | Kit, Cable guard 6"largeSP46/60-12 mod B | SPKIT | SD | 435 | 5710626742356 | 2.68 | 0.795 | 1650 | 80 | 120 | MM | 5.896 | 1.749 | 64.9606 | 3.1496 | 4.7244 | 4SE
97936904 | Kit, Cable guard 6"largeSP46/60-13 mod B | SPKIT | SD | 450 | 5710626742363 | 2.741 | 0.856 | 1035 | 135 | 55 | MM | 6.0302 | 1.8832 | 40.748 | 5.315 | 2.1654 | 4SE
97936905 | Kit, Cable guard 6"largeSP46/60-14 mod B | SPKIT | SD | 458 | 5710626742370 | 2.4 | 0.515 | 1900 | 70 | 70 | MM | 5.28 | 1.133 | 74.8031 | 2.7559 | 2.7559 | 4SE
97936906 | Kit, Cable guard 6"largeSP46/60-15 mod B | SPKIT | SD | 464 | 5710626742387 | 2.847 | 0.962 | 1035 | 135 | 55 | MM | 6.2634 | 2.1164 | 40.748 | 5.315 | 2.1654 | 4SE
97936907 | Kit, Cable guard 6"largeSP46/60-16 mod B | SPKIT | SD | 478 | 5710626742394 | 3.74 | 1.015 | 1035 | 135 | 55 | MM | 8.228 | 2.233 | 40.748 | 5.315 | 2.1654 | 4SE
97936908 | Kit, Cable guard 6"largeSP46/60-17 mod B | SPKIT | SD | 492 | 5710626742400 | 3.793 | 1.068 | 1035 | 135 | 55 | MM | 8.3446 | 2.3496 | 40.748 | 5.315 | 2.1654 | 4SE
97936909 | Kit, Cable guard 6"largeSP46/60-18 mod B | SPKIT | SD | 529 | 5710626742417 | 3.868 | 1.143 | 1035 | 135 | 55 | MM | 8.5096 | 2.5146 | 40.748 | 5.315 | 2.1654 | 4SE
97936910 | Kit, Cable guard 6"largeSP46/60-19 mod B | SPKIT | SD | 541 | 5710626742424 | 3.921 | 1.196 | 1035 | 135 | 55 | MM | 8.6262 | 2.6312 | 40.748 | 5.315 | 2.1654 | 4SE
97936911 | Kit, Cable guard 6"largeSP46/60-20 mod B | SPKIT | SD | 549 | 5710626742431 | 3.974 | 1.249 | 2560 | 100 | 70 | MM | 8.7428 | 2.7478 | 100.7874 | 3.937 | 2.7559 | 4SE
97936912 | Kit, Cable guard 6"largeSP46/60-21 mod B | SPKIT | SD | 558 | 5710626742448 | 4.028 | 1.303 | 1035 | 135 | 55 | MM | 8.8616 | 2.8666 | 40.748 | 5.315 | 2.1654 | 4SE
97936913 | Kit, Cable guard 6"largeSP46/60-22 mod B | SPKIT | SD | 564 | 5710626742455 | 4.081 | 1.356 | 1035 | 135 | 55 | MM | 8.9782 | 2.9832 | 40.748 | 5.315 | 2.1654 | 4SE
97936914 | Kit, Cable guard 6" large SP46-23 mod B | SPKIT | SD | 577 | 5710626742462 | 4.134 | 1.409 | 1035 | 135 | 55 | MM | 9.0948 | 3.0998 | 40.748 | 5.315 | 2.1654 | 4SE
97936915 | Kit, Cable guard 6" large SP46-24 mod B | SPKIT | SD | 593 | 5710626742479 | 4.187 | 1.462 | 1035 | 135 | 55 | MM | 9.2114 | 3.2164 | 40.748 | 5.315 | 2.1654 | 4SE
97936921 | Kit,Cable guard 6"largeSP46/60-7N/R modB | SPKIT | SD | 664 | 5710626742530 | 0.904 | 0.701 | 1023 | 58 | 61 | MM | 1.9888 | 1.5422 | 40.2756 | 2.2835 | 2.4016 | 4SE
97936923 | Kit,Cable guard 6"largeSP46/60-9N/R modB | SPKIT | SD | 793 | 5710626742554 | 1.163 | 0.875 | 1523 | 62 | 61 | MM | 2.5586 | 1.925 | 59.9606 | 2.4409 | 2.4016 | 4SE
97936924 | Kit,Cable guard 6"larSP46/60-10 N/R modB | SPKIT | SD | 834 | 5710626742561 | 1.239 | 0.951 | 1523 | 62 | 61 | MM | 2.7258 | 2.0922 | 59.9606 | 2.4409 | 2.4016 | 4SE
97936925 | Kit,Cable guard 6"larSP46/60-11 N/R modB | SPKIT | SD | 877 | 5710626742578 | 1.315 | 1.027 | 1523 | 62 | 61 | MM | 2.893 | 2.2594 | 59.9606 | 2.4409 | 2.4016 | 4SE
97936926 | Kit,Cable guard 6"larSP46/60-12 N/R modB | SPKIT | SD | 929 | 5710626742585 | 2.987 | 1.102 | 1035 | 135 | 55 | MM | 6.5714 | 2.4244 | 40.748 | 5.315 | 2.1654 | 4SE
97936927 | Kit,Cable guard 6"larSP46/60-13 N/R modB | SPKIT | SD | 970 | 5710626742592 | 3.074 | 1.189 | 1035 | 135 | 55 | MM | 6.7628 | 2.6158 | 40.748 | 5.315 | 2.1654 | 4SE
97936928 | Kit,Cable guard 6"larSP46/60-14 N/R modB | SPKIT | SD | 1111 | 5710626742608 | 3.15 | 1.265 | 1035 | 135 | 55 | MM | 6.93 | 2.783 | 40.748 | 5.315 | 2.1654 | 4SE
97936929 | Kit,Cable guard 6"larSP46/60-15 N/R modB | SPKIT | SD | 1055 | 5710626742615 | 3.226 | 1.341 | 1035 | 135 | 55 | MM | 7.0972 | 2.9502 | 40.748 | 5.315 | 2.1654 | 4SE
97936930 | Kit,Cable guard 6"larSP46/60-16 N/R modB | SPKIT | SD | 1091 | 5710626742622 | 4.142 | 1.417 | 1035 | 135 | 55 | MM | 9.1124 | 3.1174 | 40.748 | 5.315 | 2.1654 | 4SE
97936931 | Kit,Cable guard 6"larSP46/60-17 N/R modB | SPKIT | SD | 1249 | 5710626742639 | 4.218 | 1.493 | 1035 | 135 | 55 | MM | 9.2796 | 3.2846 | 40.748 | 5.315 | 2.1654 | 4SE
97936932 | Kit,Cable guard 6"larSP46/60-18 N/R modB | SPKIT | SD | 1205 | 5710626742646 | 4.316 | 1.591 | 1035 | 135 | 55 | MM | 9.4952 | 3.5002 | 40.748 | 5.315 | 2.1654 | 4SE
97936933 | Kit,Cable guard 6"larSP46/60-19 N/R modB | SPKIT | SD | 1364 | 5710626742653 | 4.392 | 1.667 | 1035 | 135 | 55 | MM | 9.6624 | 3.6674 | 40.748 | 5.315 | 2.1654 | 4SE
97936934 | Kit,Cable guard 6"larSP46/60-20 N/R modB | SPKIT | SD | 1409 | 5710626742660 | 4.467 | 1.742 | 1035 | 135 | 55 | MM | 9.8274 | 3.8324 | 40.748 | 5.315 | 2.1654 | 4SE
97936935 | Kit,Cable guard 6"larSP46/60-21 N/R modB | SPKIT | SD | 1328 | 5710626742677 | 4.543 | 1.818 | 1035 | 135 | 55 | MM | 9.9946 | 3.9996 | 40.748 | 5.315 | 2.1654 | 4SE
97936936 | Kit,Cable guard 6"larSP46/60-22 N/R modB | SPKIT | SD | 1363 | 5710626742684 | 4.619 | 1.894 | 1035 | 135 | 55 | MM | 10.1618 | 4.1668 | 40.748 | 5.315 | 2.1654 | 4SE
97936937 | Kit,Cable guard 6"largeSP46-23 N/R mod B | SPKIT | SD | 1404 | 5710626742691 | 4.695 | 1.97 | 1035 | 135 | 55 | MM | 10.329 | 4.334 | 40.748 | 5.315 | 2.1654 | 4SE
97936938 | Kit,Cable guard 6"largeSP46-24 N/R mod B | SPKIT | SD | 1448 | 5710626742707 | 4.48 | 1.755 | 3100 | 100 | 80 | MM | 9.856 | 3.861 | 122.0472 | 3.937 | 3.1496 | 4SE
97936939 | Kit, Cable guard 8" SP60-9 model B | SPKIT | SD | 372 | 5710626742714 | 0.986 | 0.698 | 1523 | 62 | 61 | MM | 2.1692 | 1.5356 | 59.9606 | 2.4409 | 2.4016 | 4SE
97936940 | Kit, Cable guard 8" SP60-10 model B | SPKIT | SD | 386 | 5710626742721 | 1.046 | 0.758 | 1523 | 62 | 61 | MM | 2.3012 | 1.6676 | 59.9606 | 2.4409 | 2.4016 | 4SE
97936941 | Kit, Cable guard 8" SP46/60-11 model B | SPKIT | SD | 393 | 5710626742738 | 1.105 | 0.817 | 1523 | 62 | 61 | MM | 2.431 | 1.7974 | 59.9606 | 2.4409 | 2.4016 | 4SE
97936942 | Kit, Cable guard 8" SP46/60-12 model B | SPKIT | SD | 416 | 5710626742745 | 2.56 | 0.675 | 1660 | 110 | 70 | MM | 5.632 | 1.485 | 65.3543 | 4.3307 | 2.7559 | 4SE
97936943 | Kit, Cable guard 8" SP46/60-13 model B | SPKIT | SD | 428 | 5710626742752 | 2.829 | 0.944 | 1035 | 135 | 55 | MM | 6.2238 | 2.0768 | 40.748 | 5.315 | 2.1654 | 4SE
97936944 | Kit, Cable guard 8" SP46/60-14 model B | SPKIT | SD | 435 | 5710626742769 | 2.889 | 1.004 | 1035 | 135 | 55 | MM | 6.3558 | 2.2088 | 40.748 | 5.315 | 2.1654 | 4SE
97936945 | Kit, Cable guard 8" SP46/60-15 model B | SPKIT | SD | 450 | 5710626742776 | 2.948 | 1.063 | 1035 | 135 | 55 | MM | 6.4856 | 2.3386 | 40.748 | 5.315 | 2.1654 | 4SE
97936946 | Kit, Cable guard 8" SP46/60-16 model B | SPKIT | SD | 458 | 5710626742783 | 3.847 | 1.122 | 1035 | 135 | 55 | MM | 8.4634 | 2.4684 | 40.748 | 5.315 | 2.1654 | 4SE
97936947 | Kit, Cable guard 8" SP46/60-17 model B | SPKIT | SD | 471 | 5710626742790 | 3.907 | 1.182 | 1035 | 135 | 55 | MM | 8.5954 | 2.6004 | 40.748 | 5.315 | 2.1654 | 4SE
97936948 | Kit, Cable guard 8" SP46/60-18 model B | SPKIT | SD | 507 | 5710626742806 | 3.988 | 1.263 | 1035 | 135 | 55 | MM | 8.7736 | 2.7786 | 40.748 | 5.315 | 2.1654 | 4SE
97936949 | Kit, Cable guard 8" SP46/60-19 model B | SPKIT | SD | 521 | 5710626742813 | 4.048 | 1.323 | 1035 | 135 | 55 | MM | 8.9056 | 2.9106 | 40.748 | 5.315 | 2.1654 | 4SE
97936950 | Kit, Cable guard 8" SP46/60-20 model B | SPKIT | SD | 529 | 5710626742820 | 4.107 | 1.382 | 1035 | 135 | 55 | MM | 9.0354 | 3.0404 | 40.748 | 5.315 | 2.1654 | 4SE
97936951 | Kit, Cable guard 8" SP46/60-21 model B | SPKIT | SD | 541 | 5710626742837 | 4.166 | 1.441 | 1035 | 135 | 55 | MM | 9.1652 | 3.1702 | 40.748 | 5.315 | 2.1654 | 4SE
97936952 | Kit, Cable guard 8" SP46/60-22 model B | SPKIT | SD | 549 | 5710626742844 | 4.226 | 1.501 | 1035 | 135 | 55 | MM | 9.2972 | 3.3022 | 40.748 | 5.315 | 2.1654 | 4SE
97936953 | Kit, Cable guard 8" SP46/60-23 model B | SPKIT | SD | 558 | 5710626742851 | 4.285 | 1.56 | 1035 | 135 | 55 | MM | 9.427 | 3.432 | 40.748 | 5.315 | 2.1654 | 4SE
97936954 | Kit, Cable guard 8" SP46/60-24 model B | SPKIT | SD | 577 | 5710626742868 | 4.344 | 1.619 | 1035 | 135 | 55 | MM | 9.5568 | 3.5618 | 40.748 | 5.315 | 2.1654 | 4SE
97936955 | Kit, Cable guard 8" SP60-9 N/R model B | SPKIT | SD | 871 | 5710626742875 | 1.254 | 0.966 | 1523 | 62 | 61 | MM | 2.7588 | 2.1252 | 59.9606 | 2.4409 | 2.4016 | 4SE
97936956 | Kit, Cable guard 8" SP60-10 N/R model B | SPKIT | SD | 919 | 5710626742882 | 1.339 | 1.051 | 1523 | 62 | 61 | MM | 2.9458 | 2.3122 | 59.9606 | 2.4409 | 2.4016 | 4SE
97936957 | Kit, Cable guard 8" SP46/60-11 N/R mod B | SPKIT | SD | 1058 | 5710626742899 | 1.424 | 1.136 | 1523 | 62 | 61 | MM | 3.1328 | 2.4992 | 59.9606 | 2.4409 | 2.4016 | 4SE
97936958 | Kit, Cable guard 8" SP46/60-12 N/R mod B | SPKIT | SD | 1027 | 5710626742905 | 3.106 | 1.221 | 1035 | 135 | 55 | MM | 6.8332 | 2.6862 | 40.748 | 5.315 | 2.1654 | 4SE
97936959 | Kit, Cable guard 8" SP46/60-13 N/R mod B | SPKIT | SD | 1077 | 5710626742912 | 3.203 | 1.318 | 1035 | 135 | 55 | MM | 7.0466 | 2.8996 | 40.748 | 5.315 | 2.1654 | 4SE
97936960 | Kit, Cable guard 8" SP46/60-14 N/R mod B | SPKIT | SD | 1233 | 5710626742929 | 3.287 | 1.402 | 1035 | 135 | 55 | MM | 7.2314 | 3.0844 | 40.748 | 5.315 | 2.1654 | 4SE
97936961 | Kit, Cable guard 8" SP46/60-15 N/R mod B | SPKIT | SD | 1171 | 5710626742936 | 3.372 | 1.487 | 1035 | 135 | 55 | MM | 7.4184 | 3.2714 | 40.748 | 5.315 | 2.1654 | 4SE
97936962 | Kit, Cable guard 8" SP46/60-16 N/R mod B | SPKIT | SD | 1221 | 5710626742943 | 4.297 | 1.572 | 1035 | 135 | 55 | MM | 9.4534 | 3.4584 | 40.748 | 5.315 | 2.1654 | 4SE
97936963 | Kit, Cable guard 8" SP46/60-17 N/R mod B | SPKIT | SD | 1270 | 5710626742950 | 4.382 | 1.657 | 1035 | 135 | 55 | MM | 9.6404 | 3.6454 | 40.748 | 5.315 | 2.1654 | 4SE
97936964 | Kit, Cable guard 8" SP46/60-18 N/R mod B | SPKIT | SD | 1341 | 5710626742967 | 4.489 | 1.764 | 1035 | 135 | 55 | MM | 9.8758 | 3.8808 | 40.748 | 5.315 | 2.1654 | 4SE
97936965 | Kit, Cable guard 8" SP46/60-19 N/R mod B | SPKIT | SD | 1384 | 5710626742974 | 4.573 | 1.848 | 1035 | 135 | 55 | MM | 10.0606 | 4.0656 | 40.748 | 5.315 | 2.1654 | 4SE
97936966 | Kit, Cable guard 8" SP46/60-20 N/R mod B | SPKIT | SD | 1572 | 5710626742981 | 4.658 | 1.933 | 1035 | 135 | 55 | MM | 10.2476 | 4.2526 | 40.748 | 5.315 | 2.1654 | 4SE
97936967 | Kit, Cable guard 8" SP46/60-21 N/R mod B | SPKIT | SD | 1622 | 5710626742998 | 4.743 | 2.018 | 1035 | 135 | 55 | MM | 10.4346 | 4.4396 | 40.748 | 5.315 | 2.1654 | 4SE
97936968 | Kit, Cable guard 8" SP46/60-22 N/R mod B | SPKIT | SD | 1671 | 5710626743001 | 4.828 | 2.103 | 1035 | 135 | 55 | MM | 10.6216 | 4.6266 | 40.748 | 5.315 | 2.1654 | 4SE
97936969 | Kit, Cable guard 8" SP46/60-23 N/R mod B | SPKIT | SD | 1576 | 5710626743018 | 4.913 | 2.188 | 1035 | 135 | 55 | MM | 10.8086 | 4.8136 | 40.748 | 5.315 | 2.1654 | 4SE
97936970 | Kit, Cable guard 8" SP46/60-24 N/R mod B | SPKIT | SD | 1620 | 5710626743025 | 4.997 | 2.272 | 1035 | 135 | 55 | MM | 10.9934 | 4.9984 | 40.748 | 5.315 | 2.1654 | 4SE
97936971 | Kit, Cable guard 8" sleeve SP60-19 mod B | SPKIT | SD | 250 | 5710626743032 | 2.049 | 1.846 | 1023 | 58 | 61 | MM | 4.5078 | 4.0612 | 40.2756 | 2.2835 | 2.4016 | 4SE
97936972 | Kit, Cable guard 8"sle. SP46/60-20 mod B | SPKIT | SD | 257 | 5710626743049 | 2.109 | 1.906 | 1023 | 58 | 61 | MM | 4.6398 | 4.1932 | 40.2756 | 2.2835 | 2.4016 | 4SE
97936973 | Kit, Cable guard 8" sleeve SP60-21 mod B | SPKIT | SD | 272 | 5710626743056 | 2.168 | 1.965 | 1050 | 80 | 110 | MM | 4.7696 | 4.323 | 41.3386 | 3.1496 | 4.3307 | 4SE
97936974 | Kit, Cable guard 8" sleeve SP46-22 mod B | SPKIT | SD | 286 | 5710626743063 | 2.227 | 2.024 | 1023 | 58 | 61 | MM | 4.8994 | 4.4528 | 40.2756 | 2.2835 | 2.4016 | 4SE
97936975 | Kit, Cable guard 8"sle. SP46/60-24 mod B | SPKIT | SD | 315 | 5710626743070 | 2.431 | 2.143 | 1523 | 62 | 61 | MM | 5.3482 | 4.7146 | 59.9606 | 2.4409 | 2.4016 | 4SE
97936976 | Kit, Cable guard 8"sle. SP46/60-26 mod B | SPKIT | SD | 342 | 5710626743087 | 2.55 | 2.262 | 1523 | 62 | 61 | MM | 5.61 | 4.9764 | 59.9606 | 2.4409 | 2.4016 | 4SE
97936977 | Kit, Cable guard 8"sle. SP46/60-28 mod B | SPKIT | SD | 379 | 5710626743094 | 4.265 | 2.38 | 1035 | 135 | 55 | MM | 9.383 | 5.236 | 40.748 | 5.315 | 2.1654 | 4SE
97936978 | Kit, Cable guard 8"sle. SP46/60-30 mod B | SPKIT | SD | 399 | 5710626743100 | 4.384 | 2.499 | 1035 | 135 | 55 | MM | 9.6448 | 5.4978 | 40.748 | 5.315 | 2.1654 | 4SE
97936979 | Kit, Cable guard 8" sleeve SP46-33 mod B | SPKIT | SD | 435 | 5710626743117 | 5.406 | 2.681 | 1035 | 135 | 55 | MM | 11.8932 | 5.8982 | 40.748 | 5.315 | 2.1654 | 4SE
97936980 | Kit, Cable guard 8" sleeve SP46-35 mod B | SPKIT | SD | 458 | 5710626743124 | 5.525 | 2.8 | 1035 | 135 | 55 | MM | 12.155 | 6.16 | 40.748 | 5.315 | 2.1654 | 4SE
97936981 | Kit, Cable guard 8" sleeve SP46-37 mod B | SPKIT | SD | 478 | 5710626743131 | 5.644 | 2.919 | 1035 | 135 | 55 | MM | 12.4168 | 6.4218 | 40.748 | 5.315 | 2.1654 | 4SE
97936982 | Kit,Cable guard 8"sle. SP60-19 N/R mod B | SPKIT | SD | 549 | 5710626743148 | 2.165 | 1.962 | 1023 | 58 | 61 | MM | 4.763 | 4.3164 | 40.2756 | 2.2835 | 2.4016 | 4SE
97936983 | Kit,Cable guard 8"sle.SP46/60-20N/R modB | SPKIT | SD | 606 | 5710626743155 | 2.25 | 2.047 | 1023 | 58 | 61 | MM | 4.95 | 4.5034 | 40.2756 | 2.2835 | 2.4016 | 4SE
97936984 | Kit,Cable guard 8"sle. SP60-21 N/R mod B | SPKIT | SD | 664 | 5710626743162 | 2.335 | 2.132 | 1023 | 58 | 61 | MM | 5.137 | 4.6904 | 40.2756 | 2.2835 | 2.4016 | 4SE
97936985 | Kit,Cable guard 8"sle. SP46-22 N/R mod B | SPKIT | SD | 713 | 5710626743179 | 2.42 | 2.217 | 1023 | 58 | 61 | MM | 5.324 | 4.8774 | 40.2756 | 2.2835 | 2.4016 | 4SE
97936986 | Kit,Cable guard 8"sle.SP46/60-24N/R modB | SPKIT | SD | 827 | 5710626743186 | 2.674 | 2.386 | 1523 | 62 | 61 | MM | 5.8828 | 5.2492 | 59.9606 | 2.4409 | 2.4016 | 4SE
97936987 | Kit,Cable guard 8"sle.SP46/60-26N/R modB | SPKIT | SD | 929 | 5710626743193 | 2.844 | 2.556 | 1523 | 62 | 61 | MM | 6.2568 | 5.6232 | 59.9606 | 2.4409 | 2.4016 | 4SE
97936988 | Kit,Cable guard 8"sle.SP46/60-28N/R modB | SPKIT | SD | 1034 | 5710626743209 | 4.611 | 2.726 | 1035 | 135 | 55 | MM | 10.1442 | 5.9972 | 40.748 | 5.315 | 2.1654 | 4SE
97936989 | Kit,Cable guard 8"sle.SP46/60-30N/R modB | SPKIT | SD | 1239 | 5710626743216 | 4.78 | 2.895 | 1035 | 135 | 55 | MM | 10.516 | 6.369 | 40.748 | 5.315 | 2.1654 | 4SE
97936990 | Kit,Cable guard 8"sle. SP46-33 N/R mod B | SPKIT | SD | 1290 | 5710626743223 | 5.877 | 3.152 | 1035 | 135 | 55 | MM | 12.9294 | 6.9344 | 40.748 | 5.315 | 2.1654 | 4SE
97936991 | Kit,Cable guard 8"sle. SP46-35 N/R mod B | SPKIT | SD | 1384 | 5710626743230 | 6.046 | 3.321 | 1035 | 135 | 55 | MM | 13.3012 | 7.3062 | 40.748 | 5.315 | 2.1654 | 4SE
97936992 | Kit,Cable guard 8"sle. SP46-37 N/R mod B | SPKIT | SD | 1470 | 5710626743247 | 6.216 | 3.491 | 1035 | 135 | 55 | MM | 13.6752 | 7.6802 | 40.748 | 5.315 | 2.1654 | 4SE
97937012 | Spare, Strap cpl. M10 SP17/18-3 | SPLKT | SD | 193 | 5710626743513 | 0.32 | 0.114 | 520 | 60 | 60 | MM | 0.704 | 0.2508 | 20.4724 | 2.3622 | 2.3622 | 4SE
97937013 | Spare, Strap cpl. M10 SP17/18-4 | SPLKT | SD | 173 | 5710626743520 | 0.336 | 0.23 | 523 | 58 | 61 | MM | 0.7392 | 0.506 | 20.5906 | 2.2835 | 2.4016 | 4SE
97937016 | Spare, Strap cpl. M10 SP17/18-7 | SPLKT | SD | 179 | 5710626743551 | 0.517 | 0.316 | 1023 | 58 | 61 | MM | 1.1374 | 0.6952 | 40.2756 | 2.2835 | 2.4016 | 4SE
97937017 | Spare, Strap cpl. M10 SP17/18-8 | SPLKT | SD | 179 | 5710626743568 | 0.54 | 0.339 | 1020 | 70 | 70 | MM | 1.188 | 0.7458 | 40.1575 | 2.7559 | 2.7559 | 4SE
97937018 | Spare, Strap cpl. M10 SP17/18-9 | SPLKT | SD | 186 | 5710626743575 | 0.574 | 0.373 | 1023 | 58 | 61 | MM | 1.2628 | 0.8206 | 40.2756 | 2.2835 | 2.4016 | 4SE
97937019 | Spare, Strap cpl. M10 SP17/18-10 | SPLKT | SD | 186 | 5710626743582 | 0.603 | 0.402 | 1023 | 58 | 61 | MM | 1.3266 | 0.8844 | 40.2756 | 2.2835 | 2.4016 | 4SE
97937021 | Spare, Strap cpl. M10 SP17/18-12 | SPLKT | SD | 186 | 5710626743605 | 0.66 | 0.459 | 1023 | 58 | 61 | MM | 1.452 | 1.0098 | 40.2756 | 2.2835 | 2.4016 | 4SE
97937022 | Spare, Strap cpl. M10 SP17/18-13 | SPLKT | SD | 193 | 5710626743612 | 0.689 | 0.488 | 1023 | 58 | 61 | MM | 1.5158 | 1.0736 | 40.2756 | 2.2835 | 2.4016 | 4SE
97937023 | Spare, Strap cpl. M12 SP17/18-14 | SPLKT | SD | 200 | 5710626743629 | 0.82 | 0.534 | 1523 | 62 | 61 | MM | 1.804 | 1.1748 | 59.9606 | 2.4409 | 2.4016 | 4SE
97937026 | Spare, Strap cpl. M12 SP17/18-17 | SPLKT | SD | 206 | 5710620161818 | 1 | 0.714 | 1520 | 600 | 600 | MM | 2.2 | 1.5708 | 59.8425 | 23.622 | 23.622 | 4SE
97937029 | Spare, Strap cpl. M12 SP17/18-20 | SPLKT | SD | 216 | 5710626743681 | 0.92 | 0.634 | 1520 | 60 | 60 | MM | 2.024 | 1.3948 | 59.8425 | 2.3622 | 2.3622 | 4SE
97937031 | Spare, Strap cpl. M12 SP17/18-22 | SPLKT | SD | 216 | 5710626743704 | 1.05 | 0.764 | 1523 | 62 | 61 | MM | 2.31 | 1.6808 | 59.9606 | 2.4409 | 2.4016 | 4SE
97937033 | Spare, Strap cpl. M12 SP17/18-24 | SPLKT | SD | 228 | 5710626743728 | 2.704 | 0.821 | 1035 | 135 | 55 | MM | 5.9488 | 1.8062 | 40.748 | 5.315 | 2.1654 | 4SE
97937036 | Spare, Strap cpl. M12 SP17/18-27 | SPLKT | SD | 236 | 5710620169227 | 2.79 | 0.907 | 1035 | 135 | 55 | MM | 6.138 | 1.9954 | 40.748 | 5.315 | 2.1654 | 4SE
97937061 | Spare, Strap cpl. M10 SP17/18-2 N/R | SPLKT | SD | 216 | 5710626744008 | 0.278 | 0.172 | 523 | 58 | 61 | MM | 0.6116 | 0.3784 | 20.5906 | 2.2835 | 2.4016 | 4SE
97937062 | Spare, Strap cpl. M10 SP17/18-3 N/R | SPLKT | SD | 222 | 5710626744015 | 0.32 | 0.214 | 530 | 60 | 60 | MM | 0.704 | 0.4708 | 20.8661 | 2.3622 | 2.3622 | 4SE
97937064 | Spare, Strap cpl. M10 SP17/18-5 N/R | SPLKT | SD | 236 | 5710626744039 | 0.364 | 0.258 | 523 | 58 | 61 | MM | 0.8008 | 0.5676 | 20.5906 | 2.2835 | 2.4016 | 4SE
97937065 | Spare, Strap cpl. M10 SP17/18-6 N/R | SPLKT | SD | 244 | 5710626744046 | 0.488 | 0.287 | 1023 | 58 | 61 | MM | 1.0736 | 0.6314 | 40.2756 | 2.2835 | 2.4016 | 4SE
97937068 | Spare, Strap cpl. M10 SP17/18-9 N/R | SPLKT | SD | 257 | 5710626744077 | 0.2 | 0.2 | 1020 | 60 | 60 | MM | 0.44 | 0.44 | 40.1575 | 2.3622 | 2.3622 | 4SE
97937069 | Spare,Strap cpl. M10 SP17/18-10 N/R | SPLKT | SD | 263 | 5710626744084 | 0.603 | 0.402 | 1023 | 58 | 61 | MM | 1.3266 | 0.8844 | 40.2756 | 2.2835 | 2.4016 | 4SE
97937070 | Spare,Strap cpl. M10 SP17/18-11 N/R | SPLKT | SD | 272 | 5710626744091 | 0.631 | 0.43 | 1023 | 58 | 61 | MM | 1.3882 | 0.946 | 40.2756 | 2.2835 | 2.4016 | 4SE
97937071 | Spare,Strap cpl. M10 SP17/18-12 N/R | SPLKT | SD | 280 | 5710626744107 | 0.66 | 0.459 | 1023 | 58 | 61 | MM | 1.452 | 1.0098 | 40.2756 | 2.2835 | 2.4016 | 4SE
97937072 | Spare,Strap cpl. M10 SP17/18-13 N/R | SPLKT | SD | 280 | 5710626744114 | 0.66 | 0.459 | 1030 | 60 | 60 | MM | 1.452 | 1.0098 | 40.5512 | 2.3622 | 2.3622 | 4SE
97937073 | Spare,Strap cpl. M12 SP17/18-14 N/R | SPLKT | SD | 342 | 5710626744121 | 0.82 | 0.534 | 1523 | 62 | 61 | MM | 1.804 | 1.1748 | 59.9606 | 2.4409 | 2.4016 | 4SE
97937075 | Spare,Strap cpl. M12 SP17/18-16 N/R | SPLKT | SD | 358 | 5710626744145 | 1 | 0.714 | 1190 | 500 | 500 | MM | 2.2 | 1.5708 | 46.8504 | 19.685 | 19.685 | 4SE
97937076 | Spare,Strap cpl. M12 SP17/18-17 N/R | SPLKT | SD | 358 | 5710626744152 | 0.906 | 0.62 | 1523 | 62 | 61 | MM | 1.9932 | 1.364 | 59.9606 | 2.4409 | 2.4016 | 4SE
97937079 | Spare,Strap cpl. M12 SP17/18-20 N/R | SPLKT | SD | 379 | 5710626744183 | 1 | 0.714 | 1520 | 60 | 60 | MM | 2.2 | 1.5708 | 59.8425 | 2.3622 | 2.3622 | 4SE
97937080 | Spare,Strap cpl. M12 SP17/18-21 N/R | SPLKT | SD | 379 | 5710626744190 | 1.021 | 0.735 | 1523 | 62 | 61 | MM | 2.2462 | 1.617 | 59.9606 | 2.4409 | 2.4016 | 4SE
97937081 | Spare,Strap cpl. M12 SP17/18-22 N/R | SPLKT | SD | 386 | 5710620361225 | 1.05 | 0.764 | 1530 | 60 | 60 | MM | 2.31 | 1.6808 | 60.2362 | 2.3622 | 2.3622 | 4SE
97937085 | Spare,Strap cpl. M12 SP17/18-26 N/R | SPLKT | SD | 416 | 5710626744244 | 2.72 | 0.837 | 1850 | 70 | 70 | MM | 5.984 | 1.8414 | 72.8346 | 2.7559 | 2.7559 | 4SE
97937086 | Spare,Strap cpl. M12 SP17/18-27 N/R | SPLKT | SD | 422 | 5710626744251 | 2.79 | 0.907 | 1035 | 135 | 55 | MM | 6.138 | 1.9954 | 40.748 | 5.315 | 2.1654 | 4SE
97937091 | Spare,Strap cpl. M12 SP17/18-32 N/R | SPLKT | SD | 450 | 5710626744305 | 3.774 | 1.051 | 1035 | 135 | 55 | MM | 8.3028 | 2.3122 | 40.748 | 5.315 | 2.1654 | 4SE
97937099 | Spare,Strap cpl. M12 SP17/18-40 N/R | SPLKT | SD | 486 | 5710626744381 | 4 | 1.277 | 2640 | 30 | 30 | MM | 8.8 | 2.8094 | 103.937 | 1.1811 | 1.1811 | 4SE
97937111 | Spare, Strap cpl. M10 SP30-2 model B | SPKIT | SD | 173 | 5710626744503 | 0.312 | 0.206 | 523 | 58 | 61 | MM | 0.6864 | 0.4532 | 20.5906 | 2.2835 | 2.4016 | 4SE
97937112 | Spare, Strap cpl. M10 SP30-3 model B | SPKIT | SD | 173 | 5710626744510 | 0.357 | 0.251 | 523 | 58 | 61 | MM | 0.7854 | 0.5522 | 20.5906 | 2.2835 | 2.4016 | 4SE
97937113 | Spare, Strap cpl. M10 SP30-4 model B | SPKIT | SD | 179 | 5710626744527 | 0.498 | 0.297 | 1023 | 58 | 61 | MM | 1.0956 | 0.6534 | 40.2756 | 2.2835 | 2.4016 | 4SE
97937115 | Spare, Strap cpl. M10 SP30-6 model B | SPKIT | SD | 186 | 5710620363861 | 0.589 | 0.388 | 1023 | 58 | 61 | MM | 1.2958 | 0.8536 | 40.2756 | 2.2835 | 2.4016 | 4SE
97937116 | Spare, Strap cpl. M10 SP30-7 model B | SPKIT | SD | 186 | 5710626744558 | 0.634 | 0.433 | 1023 | 58 | 61 | MM | 1.3948 | 0.9526 | 40.2756 | 2.2835 | 2.4016 | 4SE
97937120 | Spare, Strap cpl. M12 SP30-11 model B | SPKIT | SD | 206 | 5710626744596 | 0.919 | 0.633 | 1523 | 62 | 61 | MM | 2.0218 | 1.3926 | 59.9606 | 2.4409 | 2.4016 | 4SE
97937122 | Spare, Strap cpl. M12 SP30-13 model B | SPKIT | SD | 216 | 5710626744619 | 1.01 | 0.724 | 1523 | 62 | 61 | MM | 2.222 | 1.5928 | 59.9606 | 2.4409 | 2.4016 | 4SE
97937124 | Spare, Strap cpl. M12 SP30-15 model B | SPKIT | SD | 228 | 5710626744633 | 2.698 | 0.815 | 1035 | 135 | 55 | MM | 5.9356 | 1.793 | 40.748 | 5.315 | 2.1654 | 4SE
97937125 | Spare, Strap cpl. M12 SP30-16 model B | SPKIT | SD | 228 | 5710626744640 | 2.744 | 0.861 | 1035 | 135 | 55 | MM | 6.0368 | 1.8942 | 40.748 | 5.315 | 2.1654 | 4SE
97937126 | Spare, Strap cpl. M12 SP30-17 model B | SPKIT | SD | 236 | 5710626744657 | 2.2 | 0.317 | 1810 | 70 | 40 | MM | 4.84 | 0.6974 | 71.2598 | 2.7559 | 1.5748 | 4SE
97937128 | Spare, Strap cpl. M12 SP30-19 model B | SPKIT | SD | 236 | 5710626744671 | 2.881 | 0.998 | 1035 | 135 | 55 | MM | 6.3382 | 2.1956 | 40.748 | 5.315 | 2.1654 | 4SE
97937131 | Spare, Strap cpl. M12 SP30-22 model B | SPKIT | SD | 250 | 5710626744701 | 3.857 | 1.134 | 1035 | 135 | 55 | MM | 8.4854 | 2.4948 | 40.748 | 5.315 | 2.1654 | 4SE
97937132 | Spare, Strap cpl. M12 SP30-23 model B | SPKIT | SD | 250 | 5710626744718 | 3.903 | 1.18 | 1035 | 135 | 55 | MM | 8.5866 | 2.596 | 40.748 | 5.315 | 2.1654 | 4SE
97937134 | Spare, Strap cpl. M12 SP30-25 model B | SPKIT | SD | 257 | 5710626744732 | 3.994 | 1.271 | 1035 | 135 | 55 | MM | 8.7868 | 2.7962 | 40.748 | 5.315 | 2.1654 | 4SE
97937137 | Spare, Strap cpl. M12 SP30-28 model B | SPKIT | SD | 263 | 5710626744763 | 4.13 | 1.407 | 1035 | 135 | 55 | MM | 9.086 | 3.0954 | 40.748 | 5.315 | 2.1654 | 4SE
97937144 | Spare, Strap cpl. M12 SP30-35 model B | SPKIT | SD | 280 | 5710626744831 | 6 | 2.437 | 4000 | 120 | 120 | MM | 13.2 | 5.3614 | 157.4803 | 4.7244 | 4.7244 | 4SE
97937154 | Spare, Strap cpl. M10 SP30-3 N/R model B | SPKIT | SD | 236 | 5710626744930 | 0.36 | 0.254 | 520 | 60 | 60 | MM | 0.792 | 0.5588 | 20.4724 | 2.3622 | 2.3622 | 4SE
97937155 | Spare, Strap cpl. M10 SP30-4 N/R model B | SPKIT | SD | 244 | 5710626744947 | 0.498 | 0.297 | 1023 | 58 | 61 | MM | 1.0956 | 0.6534 | 40.2756 | 2.2835 | 2.4016 | 4SE
97937156 | Spare, Strap cpl. M10 SP30-5 N/R model B | SPKIT | SD | 257 | 5710626744954 | 0.56 | 0.359 | 1020 | 60 | 60 | MM | 1.232 | 0.7898 | 40.1575 | 2.3622 | 2.3622 | 4SE
97937157 | Spare, Strap cpl. M10 SP30-6 N/R model B | SPKIT | SD | 263 | 5710626744961 | 0.56 | 0.359 | 1030 | 600 | 600 | MM | 1.232 | 0.7898 | 40.5512 | 23.622 | 23.622 | 4SE
97937158 | Spare, Strap cpl. M10 SP30-7 N/R model B | SPKIT | SD | 272 | 5710626744978 | 0.634 | 0.433 | 1023 | 58 | 61 | MM | 1.3948 | 0.9526 | 40.2756 | 2.2835 | 2.4016 | 4SE
97937159 | Spare, Strap cpl. M10 SP30-8 N/R model B | SPKIT | SD | 280 | 5710626744985 | 0.68 | 0.479 | 1023 | 58 | 61 | MM | 1.496 | 1.0538 | 40.2756 | 2.2835 | 2.4016 | 4SE
97937160 | Spare, Strap cpl. M12 SP30-9 N/R model B | SPKIT | SD | 350 | 5710626744992 | 0.828 | 0.542 | 1523 | 62 | 61 | MM | 1.8216 | 1.1924 | 59.9606 | 2.4409 | 2.4016 | 4SE
97937161 | Spare,Strap cpl. M12 SP30-10 N/R model B | SPKIT | SD | 358 | 5710626745005 | 0.874 | 0.588 | 1523 | 62 | 61 | MM | 1.9228 | 1.2936 | 59.9606 | 2.4409 | 2.4016 | 4SE
97937162 | Spare,Strap cpl. M12 SP30-11 N/R model B | SPKIT | SD | 364 | 5710626745012 | 0.919 | 0.633 | 1523 | 62 | 61 | MM | 2.0218 | 1.3926 | 59.9606 | 2.4409 | 2.4016 | 4SE
97937163 | Spare,Strap cpl. M12 SP30-12 N/R model B | SPKIT | SD | 372 | 5710626745029 | 0.965 | 0.679 | 1523 | 62 | 61 | MM | 2.123 | 1.4938 | 59.9606 | 2.4409 | 2.4016 | 4SE
97937165 | Spare,Strap cpl. M12 SP30-14 N/R model B | SPKIT | SD | 399 | 5710626745043 | 1.8 | 1.8 | 1620 | 70 | 70 | MM | 3.96 | 3.96 | 63.7795 | 2.7559 | 2.7559 | 4SE
97937167 | Spare,Strap cpl. M12 SP30-16 N/R model B | SPKIT | SD | 416 | 5710626745067 | 2.744 | 0.861 | 1035 | 135 | 55 | MM | 6.0368 | 1.8942 | 40.748 | 5.315 | 2.1654 | 4SE
97937168 | Spare,Strap cpl. M12 SP30-17 N/R model B | SPKIT | SD | 422 | 5710626745074 | 2.85 | 0.967 | 1900 | 60 | 60 | MM | 6.27 | 2.1274 | 74.8031 | 2.3622 | 2.3622 | 4SE
97937170 | Spare,Strap cpl. M12 SP30-19 N/R model B | SPKIT | SD | 435 | 5710626745098 | 2.881 | 0.998 | 1035 | 135 | 55 | MM | 6.3382 | 2.1956 | 40.748 | 5.315 | 2.1654 | 4SE
97937171 | Spare,Strap cpl. M12 SP30-20 N/R model B | SPKIT | SD | 450 | 5710626745104 | 2.4 | 2.4 | 2200 | 60 | 70 | MM | 5.28 | 5.28 | 86.6142 | 2.3622 | 2.7559 | 4SE
97937172 | Spare,Strap cpl. M12 SP30-21 N/R model B | SPKIT | SD | 458 | 5710626745111 | 2.5 | 2.5 | 2300 | 70 | 70 | MM | 5.5 | 5.5 | 90.5512 | 2.7559 | 2.7559 | 4SE
97937175 | Spare,Strap cpl. M12 SP30-24 N/R model B | SPKIT | SD | 478 | 5710626745142 | 3.948 | 1.225 | 1035 | 135 | 55 | MM | 8.6856 | 2.695 | 40.748 | 5.315 | 2.1654 | 4SE
97937176 | Spare,Strap cpl. M12 SP30-25 N/R model B | SPKIT | SD | 486 | 5710626745159 | 4 | 1.277 | 2670 | 70 | 70 | MM | 8.8 | 2.8094 | 105.1181 | 2.7559 | 2.7559 | 4SE
97937177 | Spare,Strap cpl. M12 SP30-26 N/R model B | SPKIT | SD | 492 | 5710626745166 | 2 | 2 | 2680 | 70 | 30 | MM | 4.4 | 4.4 | 105.5118 | 2.7559 | 1.1811 | 4SE
97937181 | Spare,Strap cpl. M12 SP30-30 N/R model B | SPKIT | SD | 529 | 5710626745203 | 5.061 | 1.498 | 1035 | 135 | 55 | MM | 11.1342 | 3.2956 | 40.748 | 5.315 | 2.1654 | 4SE
97937182 | Spare,Strap cpl. M12 SP30-31 N/R model B | SPKIT | SD | 535 | 5710626745210 | 3.44 | 3.44 | 3150 | 70 | 40 | MM | 7.568 | 7.568 | 124.0157 | 2.7559 | 1.5748 | 4SE
97937185 | Spare,Strap cpl. M12 SP30-34 N/R model B | SPKIT | SD | 558 | 5710626745241 | 4.28 | 0.717 | 3500 | 70 | 30 | MM | 9.416 | 1.5774 | 137.7953 | 2.7559 | 1.1811 | 4SE
97937186 | Spare,Strap cpl. M12 SP30-35 N/R model B | SPKIT | SD | 564 | 5710626745258 | 5.3 | 1.737 | 3630 | 70 | 70 | MM | 11.66 | 3.8214 | 142.9134 | 2.7559 | 2.7559 | 4SE
97937195 | Spare, Strap cpl. M10 SP46/60-2 model B | SPKIT | SD | 173 | 5710626745340 | 0.34 | 0.234 | 520 | 60 | 60 | MM | 0.748 | 0.5148 | 20.4724 | 2.3622 | 2.3622 | 4SE
97937196 | Spare, Strap cpl. M10 SP46/60-3 model B | SPKIT | SD | 173 | 5710626745357 | 0.382 | 0.276 | 523 | 58 | 61 | MM | 0.8404 | 0.6072 | 20.5906 | 2.2835 | 2.4016 | 4SE
97937197 | Spare, Strap cpl. M10 SP46/60-4 model B | SPKIT | SD | 179 | 5710626745364 | 0.53 | 0.329 | 1023 | 58 | 61 | MM | 1.166 | 0.7238 | 40.2756 | 2.2835 | 2.4016 | 4SE
97937199 | Spare, Strap cpl. M12 SP46/60-6 model B | SPKIT | SD | 186 | 5710626745388 | 0.64 | 0.439 | 1020 | 60 | 60 | MM | 1.408 | 0.9658 | 40.1575 | 2.3622 | 2.3622 | 4SE
97937200 | Spare, Strap cpl. M12 SP46/60-7 model B | SPKIT | SD | 193 | 5710626745395 | 0.709 | 0.508 | 1023 | 58 | 61 | MM | 1.5598 | 1.1176 | 40.2756 | 2.2835 | 2.4016 | 4SE
97937201 | Spare, Strap cpl. M12 SP46/60-8 model B | SPKIT | SD | 206 | 5710626745401 | 0.847 | 0.561 | 1523 | 62 | 61 | MM | 1.8634 | 1.2342 | 59.9606 | 2.4409 | 2.4016 | 4SE
97937202 | Spare, Strap cpl. M12 SP46/60-9 model B | SPKIT | SD | 206 | 5710626745418 | 0.901 | 0.615 | 1523 | 62 | 61 | MM | 1.9822 | 1.353 | 59.9606 | 2.4409 | 2.4016 | 4SE
97937203 | Spare, Strap cpl. M12 SP46/60-10 model B | SPKIT | SD | 206 | 5710626745425 | 0.9 | 0.611 | 1530 | 60 | 60 | MM | 1.98 | 1.3442 | 60.2362 | 2.3622 | 2.3622 | 4SE
97937204 | Spare, Strap cpl. M12 SP46/60-11 model B | SPKIT | SD | 216 | 5710626745432 | 1.04 | 0.754 | 1520 | 60 | 60 | MM | 2.288 | 1.6588 | 59.8425 | 2.3622 | 2.3622 | 4SE
97937205 | Spare, Strap cpl. M12 SP46/60-12 model B | SPKIT | SD | 228 | 5710626745449 | 1.4 | 1.4 | 1530 | 80 | 40 | MM | 3.08 | 3.08 | 60.2362 | 3.1496 | 1.5748 | 4SE
97937206 | Spare, Strap cpl. M12 SP46/60-13 model B | SPKIT | SD | 228 | 5710626745456 | 2.712 | 0.829 | 1035 | 135 | 55 | MM | 5.9664 | 1.8238 | 40.748 | 5.315 | 2.1654 | 4SE
97937207 | Spare, Strap cpl. M12 SP46/60-14 model B | SPKIT | SD | 236 | 5710626745463 | 2.766 | 0.883 | 1035 | 135 | 55 | MM | 6.0852 | 1.9426 | 40.748 | 5.315 | 2.1654 | 4SE
97937208 | Spare, Strap cpl. M12 SP46/60-15 model B | SPKIT | SD | 236 | 5710626745470 | 2.819 | 0.936 | 1035 | 135 | 55 | MM | 6.2018 | 2.0592 | 40.748 | 5.315 | 2.1654 | 4SE
97937209 | Spare, Strap cpl. M12 SP46/60-16 model B | SPKIT | SD | 236 | 5710626745487 | 3 | 1.117 | 2000 | 70 | 70 | MM | 6.6 | 2.4574 | 78.7402 | 2.7559 | 2.7559 | 4SE
97937210 | Spare, Strap cpl. M12 SP46/60-17 model B | SPKIT | SD | 244 | 5710626745494 | 3.766 | 1.043 | 1035 | 135 | 55 | MM | 8.2852 | 2.2946 | 40.748 | 5.315 | 2.1654 | 4SE
97937211 | Spare, Strap cpl. M12 SP46/60-18 model B | SPKIT | SD | 250 | 5710626745500 | 3.82 | 1.097 | 1035 | 135 | 55 | MM | 8.404 | 2.4134 | 40.748 | 5.315 | 2.1654 | 4SE
97937213 | Spare, Strap cpl. M12 SP46/60-20 model B | SPKIT | SD | 250 | 5710626745524 | 3.927 | 1.204 | 1035 | 135 | 55 | MM | 8.6394 | 2.6488 | 40.748 | 5.315 | 2.1654 | 4SE
97937214 | Spare, Strap cpl. M12 SP46/60-21 model B | SPKIT | SD | 257 | 5710626745531 | 2.72 | 2.72 | 2630 | 70 | 50 | MM | 5.984 | 5.984 | 103.5433 | 2.7559 | 1.9685 | 4SE
97937215 | Spare, Strap cpl. M12 SP46/60-22 model B | SPKIT | SD | 257 | 5710626745548 | 4.034 | 1.311 | 1035 | 135 | 55 | MM | 8.8748 | 2.8842 | 40.748 | 5.315 | 2.1654 | 4SE
97937219 | Spare, Strap cpl. M12 SP46/60-28 model B | SPKIT | SD | 272 | 5710626745586 | 5.196 | 1.633 | 1035 | 135 | 55 | MM | 11.4312 | 3.5926 | 40.748 | 5.315 | 2.1654 | 4SE
97937220 | Spare, Strap cpl. M12 SP46/60-30 model B | SPKIT | SD | 280 | 5710626745593 | 5.303 | 1.74 | 1035 | 135 | 55 | MM | 11.6666 | 3.828 | 40.748 | 5.315 | 2.1654 | 4SE
97937225 | Spare,Strap cpl. M10 SP46/60-2 N/R mod.B | SPKIT | SD | 228 | 5710626745647 | 0.328 | 0.222 | 523 | 58 | 61 | MM | 0.7216 | 0.4884 | 20.5906 | 2.2835 | 2.4016 | 4SE
97937226 | Spare,Strap cpl. M10 SP46/60-3 N/R mod.B | SPKIT | SD | 236 | 5710626745654 | 0.382 | 0.276 | 523 | 58 | 61 | MM | 0.8404 | 0.6072 | 20.5906 | 2.2835 | 2.4016 | 4SE
97937227 | Spare,Strap cpl. M10 SP46/60-4 N/R mod.B | SPKIT | SD | 250 | 5710626745661 | 0.53 | 0.329 | 1023 | 58 | 61 | MM | 1.166 | 0.7238 | 40.2756 | 2.2835 | 2.4016 | 4SE
97937228 | Spare,Strap cpl. M10 SP46/60-5 N/R mod.B | SPKIT | SD | 263 | 5710626745678 | 0.584 | 0.383 | 1023 | 58 | 61 | MM | 1.2848 | 0.8426 | 40.2756 | 2.2835 | 2.4016 | 4SE
97937229 | Spare,Strap cpl. M12 SP46/60-6 N/R mod.B | SPKIT | SD | 321 | 5710626745685 | 0.62 | 0.419 | 1020 | 70 | 70 | MM | 1.364 | 0.9218 | 40.1575 | 2.7559 | 2.7559 | 4SE
97937230 | Spare,Strap cpl. M12 SP46/60-7 N/R mod.B | SPKIT | SD | 335 | 5710626745692 | 0.709 | 0.508 | 1023 | 58 | 61 | MM | 1.5598 | 1.1176 | 40.2756 | 2.2835 | 2.4016 | 4SE
97937231 | Spare,Strap cpl. M12 SP46/60-8 N/R mod.B | SPKIT | SD | 350 | 5710626745708 | 0.89 | 0.604 | 1530 | 600 | 600 | MM | 1.958 | 1.3288 | 60.2362 | 23.622 | 23.622 | 4SE
97937232 | Spare,Strap cpl. M12 SP46/60-9 N/R mod.B | SPKIT | SD | 358 | 5710626745715 | 0.92 | 0.634 | 1520 | 60 | 60 | MM | 2.024 | 1.3948 | 59.8425 | 2.3622 | 2.3622 | 4SE
97937233 | Spare,Strap cpl M12 SP46/60-10 N/R mod.B | SPKIT | SD | 372 | 5710626745722 | 0.9 | 0.611 | 1520 | 60 | 60 | MM | 1.98 | 1.3442 | 59.8425 | 2.3622 | 2.3622 | 4SE
97937235 | Spare,Strap cpl M12 SP46/60-12 N/R mod.B | SPKIT | SD | 399 | 5710626745746 | 1.76 | 1.76 | 1600 | 400 | 600 | MM | 3.872 | 3.872 | 62.9921 | 15.748 | 23.622 | 4SE
97937237 | Spare,Strap cpl M12 SP46/60-14 N/R mod.B | SPKIT | SD | 416 | 5710626745760 | 2.766 | 0.883 | 1035 | 135 | 55 | MM | 6.0852 | 1.9426 | 40.748 | 5.315 | 2.1654 | 4SE
97937238 | Spare,Strap cpl M12 SP46/60-15 N/R mod.B | SPKIT | SD | 428 | 5710626745777 | 2.04 | 0.157 | 1950 | 70 | 70 | MM | 4.488 | 0.3454 | 76.7717 | 2.7559 | 2.7559 | 4SE
97937239 | Spare,Strap cpl M12 SP46/60-16 N/R mod.B | SPKIT | SD | 435 | 5710626745784 | 2.873 | 0.99 | 1035 | 135 | 55 | MM | 6.3206 | 2.178 | 40.748 | 5.315 | 2.1654 | 4SE
97937240 | Spare,Strap cpl M12 SP46/60-17 N/R mod.B | SPKIT | SD | 450 | 5710626745791 | 2.3 | 2.3 | 2180 | 70 | 50 | MM | 5.06 | 5.06 | 85.8268 | 2.7559 | 1.9685 | 4SE
97937241 | Spare,Strap cpl M12 SP46/60-18 N/R mod.B | SPKIT | SD | 458 | 5710626745807 | 3.82 | 1.097 | 1035 | 135 | 55 | MM | 8.404 | 2.4134 | 40.748 | 5.315 | 2.1654 | 4SE
97937242 | Spare,Strap cpl M12 SP46/60-19 N/R mod.B | SPKIT | SD | 464 | 5710626745814 | 2.7 | 2.7 | 2400 | 70 | 70 | MM | 5.94 | 5.94 | 94.4882 | 2.7559 | 2.7559 | 4SE
97937243 | Spare,Strap cpl M12 SP46/60-20 N/R mod.B | SPKIT | SD | 478 | 5710626745821 | 2.85 | 0.127 | 2450 | 70 | 50 | MM | 6.27 | 0.2794 | 96.4567 | 2.7559 | 1.9685 | 4SE
97937246 | Spare,Strap cpl M12 SP46-23 N/R mod.B | SPKIT | SD | 500 | 5710626745852 | 4.088 | 1.365 | 1035 | 135 | 55 | MM | 8.9936 | 3.003 | 40.748 | 5.315 | 2.1654 | 4SE
97937251 | Spare, Strap cpl. M12 SP46-33 N model B | SPKIT | SD | 335 | 5710626745906 | 5.463 | 1.9 | 1035 | 135 | 55 | MM | 12.0186 | 4.18 | 40.748 | 5.315 | 2.1654 | 4SE
97937290 | Service tool spanner for retainer cpl. | SVVKT | SD | 692 | 5710626747221 | 1.382 | 1.382 | 185 | 155 | 81 | MM | 3.0404 | 3.0404 | 7.2835 | 6.1024 | 3.189 | 4SE
97937562 | KIT,IMPELLER,KP,6015-3/4 B21 | PAREP | SB | 3290 | 5710626752232 | 58.65 | 58.65 | 12 | 12 | 12 | " | 129.03 | 129.03 |  |  |  | 4SE
97937564 | KIT,IMPELLER,KP,6015-1/2, -3/4 H304 | PAREP | SB | 2277 | 5710626752256 | 57.1 | 57.1 | 12 | 12 | 12 | " | 125.62 | 125.62 |  |  |  | 4SE
97937781 | Spare, Suction Interconnector 4" mod B | SPKIT | SD | 715 | 5710626755226 | 2.125 | 1.967 | 188 | 185 | 187 | MM | 4.675 | 4.3274 | 7.4016 | 7.2835 | 7.3622 | 4SE
97937782 | Spare, Suction Interconnector 4" R mod B | SPKIT | SD | 871 | 5710626755233 | 2.13 | 1.972 | 180 | 180 | 180 | MM | 4.686 | 4.3384 | 7.0866 | 7.0866 | 7.0866 | 4SE
97937783 | Spare, Suction Interconnector 6-8" mod B | SPKIT | SD | 935 | 5710626755240 | 3.058 | 2.924 | 196 | 185 | 190 | MM | 6.7276 | 6.4328 | 7.7165 | 7.2835 | 7.4803 | 4SE
97937784 | Spare, Suction Intercon.6-8" R mod B | SPKIT | SD | 1254 | 5710620174160 | 3.054 | 2.794 | 196 | 185 | 192 | MM | 6.7188 | 6.1468 | 7.7165 | 7.2835 | 7.5591 | 4SE
97937787 | Spare,Valve casing Rp2½ SP17/18 | SPLKT | SD | 700 | 5710626755288 | 2.403 | 2.269 | 187 | 193 | 192 | MM | 5.2866 | 4.9918 | 7.3622 | 7.5984 | 7.5591 | 4SE
97937789 | Spare,Valve casing Rp3 SP17/18/30 | SPLKT | SD | 719 | 5710626755301 | 2.499 | 2.341 | 200 | 188 | 187 | MM | 5.4978 | 5.1502 | 7.874 | 7.4016 | 7.3622 | 4SE
97937790 | Spare,Valve casing Rp3 SP17/18/30R | SPLKT | SD | 999 | 5710620361195 | 2.522 | 2.364 | 197 | 188 | 187 | MM | 5.5484 | 5.2008 | 7.7559 | 7.4016 | 7.3622 | 4SE
97937791 | Spare,Valve casing 3"NPT SP17/18/30 | SPLKT | SD | 719 | 5710626755325 | 2.498 | 2.34 | 185 | 185 | 180 | MM | 5.4956 | 5.148 | 7.2835 | 7.2835 | 7.0866 | 4SE
97937792 | Spare,Valve casing 3"NPT SP17/18/30R | SPLKT | SD | 999 | 5710626755332 | 2.498 | 2.34 | 185 | 185 | 180 | MM | 5.4956 | 5.148 | 7.2835 | 7.2835 | 7.0866 | 4SE
97937793 | Spare, Valve casing Rp3 SP46/60 model B | SPKIT | SD | 719 | 5710626755349 | 2.842 | 2.708 | 186 | 188 | 190 | MM | 6.2524 | 5.9576 | 7.3228 | 7.4016 | 7.4803 | 4SE
97937794 | Spare, Valve casing Rp3 SP46/60 R mod B | SPKIT | SD | 1114 | 5710626755356 | 2.86 | 2.702 | 190 | 190 | 190 | MM | 6.292 | 5.9444 | 7.4803 | 7.4803 | 7.4803 | 4SE
97937795 | Spare, Valve casing 3"NPT SP46/60 mod B | SPKIT | SD | 719 | 5710626755363 | 2.738 | 2.58 | 185 | 185 | 180 | MM | 6.0236 | 5.676 | 7.2835 | 7.2835 | 7.0866 | 4SE
97937797 | Spare, Valve casing Rp4 SP46/60 model B | SPKIT | SD | 771 | 5710626755387 | 3.093 | 2.959 | 188 | 190 | 190 | MM | 6.8046 | 6.5098 | 7.4016 | 7.4803 | 7.4803 | 4SE
97937798 | Spare, Valve casing Rp4 SP46/60 R mod B | SPKIT | SD | 1091 | 5710626755394 | 2.958 | 2.8 | 180 | 180 | 180 | MM | 6.5076 | 6.16 | 7.0866 | 7.0866 | 7.0866 | 4SE
97937799 | Spare, Valve casing 4"NPT SP46/60 mod B | SPKIT | SD | 771 | 5710626755400 | 2.958 | 2.8 | 185 | 185 | 180 | MM | 6.5076 | 6.16 | 7.2835 | 7.2835 | 7.0866 | 4SE
97937800 | Spare,Valve casing 4"NPT SP46/60 R mod B | SPKIT | SD | 1091 | 5710626755417 | 2.958 | 2.8 | 185 | 185 | 180 | MM | 6.5076 | 6.16 | 7.2835 | 7.2835 | 7.0866 | 4SE
97937801 | Spare, Valve casing rel. Rp2½ SP17/18 | SPLKT | SD | 771 | 5710620161771 | 2.688 | 2.53 | 185 | 185 | 180 | MM | 5.9136 | 5.566 | 7.2835 | 7.2835 | 7.0866 | 4SE
97937802 | Spare,Valve casing rel. Rp2½ SP17/18 R | SPLKT | SD | 1077 | 5710626755431 | 2.688 | 2.53 | 185 | 185 | 180 | MM | 5.9136 | 5.566 | 7.2835 | 7.2835 | 7.0866 | 4SE
97937807 | Spare,Valve casing rel. Rp3 SP46/60 modB | SPKIT | SD | 885 | 5710626755486 | 3.5 | 3.342 | 180 | 180 | 180 | MM | 7.7 | 7.3524 | 7.0866 | 7.0866 | 7.0866 | 4SE
97937810 | Spare,Valve casing rel.Rp3 SP46/60 RmodB | SPKIT | SD | 1254 | 5710626755516 | 3.288 | 3.13 | 185 | 185 | 180 | MM | 7.2336 | 6.886 | 7.2835 | 7.2835 | 7.0866 | 4SE
97937811 | Spare,Valve casing rel. Rp4 SP46/60 modB | SPKIT | SD | 1047 | 5710626755523 | 3.5 | 3.342 | 180 | 180 | 180 | MM | 7.7 | 7.3524 | 7.0866 | 7.0866 | 7.0866 | 4SE
97937812 | Spare,Valve casing rel.Rp4 SP46/60 RmodB | SPKIT | SD | 1363 | 5710626755530 | 3.7 | 3.542 | 180 | 180 | 180 | MM | 8.14 | 7.7924 | 7.0866 | 7.0866 | 7.0866 | 4SE
97937813 | Spare,Valve casing rel.4"NPT SP46/60modB | SPKIT | SD | 1047 | 5710626755547 | 3.518 | 3.36 | 185 | 185 | 180 | MM | 7.7396 | 7.392 | 7.2835 | 7.2835 | 7.0866 | 4SE
97937819 | Spare,Valve casing w.pipe R4 SP46/60modB | SPKIT | SD | 2879 | 5710626755608 | 8.297 | 8.139 | 400 | 158 | 166 | MM | 18.2534 | 17.9058 | 15.748 | 6.2205 | 6.5354 | 4SE
97937821 | Spare,Valve cas.w.pipe4"NPT SP46/60 modB | SUCKT | SD | 1973 | 5710626755622 | 8.297 | 8.139 | 185 | 185 | 180 | MM | 18.2534 | 17.9058 | 7.2835 | 7.2835 | 7.0866 | 4SE
97937823 | Spare, Retainer for valve seat | SUCKT | SD | 443 | 5710626755646 | 0.39 | 0.39 | 148 | 96 | 102 | MM | 0.858 | 0.858 | 5.8268 | 3.7795 | 4.0157 | 4SE
97937824 | Spare, Retainer for valve seat R | SUCKT | SD | 558 | 5710626755653 | 0.532 | 0.409 | 0 | 0 | 0 |  | 1.1704 | 0.8998 |  |  |  | 4SE
97937825 | Spare,Valve casing Rp3 LH SP17/18/30 R | SPLKT | SD | 1005 | 5710620174443 | 2.5 | 2.342 | 190 | 190 | 180 | MM | 5.5 | 5.1524 | 7.4803 | 7.4803 | 7.0866 | 4SE
97937826 | Spare,Valve casing Rp3 LH SP46/60 R modB | SPKIT | SD | 1020 | 5710626755677 | 2.738 | 2.58 | 185 | 185 | 180 | MM | 6.0236 | 5.676 | 7.2835 | 7.2835 | 7.0866 | 4SE
97937827 | Spare, Valve casing BME/T R model B | SPKIT | SD | 1169 | 5710626755684 | 2.508 | 2.35 | 185 | 185 | 180 | MM | 5.5176 | 5.17 | 7.2835 | 7.2835 | 7.0866 | 4SE
97937828 | Spare, Valve cup with guide model B | SUCKT | SD | 272 | 5710626755691 | 0.212 | 0.078 | 98 | 150 | 106 | MM | 0.4664 | 0.1716 | 3.8583 | 5.9055 | 4.1732 | 4SE
97937829 | Spare, Valve cup with guide R model B | SUCKT | SD | 299 | 5710626755707 | 0.233 | 0.075 | 97 | 150 | 106 | MM | 0.5126 | 0.165 | 3.8189 | 5.9055 | 4.1732 | 4SE
97937852 | Spare, Chamber cpl.TopFKM SP17N model B | SPKIT | SD | 450 | 5710626755936 | 1 | 0.864 | 180 | 180 | 100 | MM | 2.2 | 1.9008 | 7.0866 | 7.0866 | 3.937 | 4SE
97937859 | Spare, Chamber cpl.TopFKM SP30R model B | SPKIT | SD | 919 | 5710626756001 | 1.24 | 1.082 | 180 | 180 | 180 | MM | 2.728 | 2.3804 | 7.0866 | 7.0866 | 7.0866 | 4SE
97937865 | Spare, Chamber cpl.TopFKM SP46R model B | SPKIT | SD | 1034 | 5710626756063 | 1.577 | 1.419 | 185 | 185 | 180 | MM | 3.4694 | 3.1218 | 7.2835 | 7.2835 | 7.0866 | 4SE
97937870 | Spare, Chamber cpl.TopFKM SP60N model B | SPKIT | SD | 600 | 5710626756117 | 1.575 | 1.417 | 185 | 185 | 180 | MM | 3.465 | 3.1174 | 7.2835 | 7.2835 | 7.0866 | 4SE
97937872 | Kit, Wear parts SP17-19stages NBRmodel B | SPKIT | SD | 1205 | 5710626756131 | 1.001 | 0.5 | 336 | 292 | 68 | MM | 2.2022 | 1.1 | 13.2283 | 11.4961 | 2.6772 | 4SE
97937873 | Kit, Wear parts SP17-30stages NBRmodel B | SPKIT | SD | 1119 | 5710626756148 | 1.603 | 0.979 | 299 | 358 | 139 | MM | 3.5266 | 2.1538 | 11.7717 | 14.0945 | 5.4724 | 4SE
97937877 | Kit, Wear parts SP30-15stages NBRmodel B | SPKIT | SD | 1042 | 5710626756186 | 1.115 | 0.781 | 337 | 292 | 68 | MM | 2.453 | 1.7182 | 13.2677 | 11.4961 | 2.6772 | 4SE
97937878 | Kit, Wear parts SP30-27stages NBRmodel B | SPKIT | SD | 1441 | 5710626756193 | 1.871 | 1.537 | 296 | 348 | 139 | MM | 4.1162 | 3.3814 | 11.6535 | 13.7008 | 5.4724 | 4SE
97937879 | Kit, Wear parts SP30-39stages NBRmodel B | SPKIT | SD | 1775 | 5710626756209 | 2.402 | 1.778 | 349 | 292 | 139 | MM | 5.2844 | 3.9116 | 13.7402 | 11.4961 | 5.4724 | 4SE
97937880 | Kit, Wear parts SP30-54stages NBRmodel B | SPKIT | SD | 1989 | 5710626756216 | 3.06 | 2.436 | 340 | 290 | 130 | MM | 6.732 | 5.3592 | 13.3858 | 11.4173 | 5.1181 | 4SE
97937881 | Kit, Wear parts SP46- 6stages NBRmodel B | SPKIT | SD | 885 | 5710626756223 | 0.722 | 0.676 | 223 | 226 | 42 | MM | 1.5884 | 1.4872 | 8.7795 | 8.8976 | 1.6535 | 4SE
97937882 | Kit, Wear parts SP46-12stages NBRmodel B | SPKIT | SD | 559 | 5710626756230 | 1.372 | 1.038 | 338 | 292 | 68 | MM | 3.0184 | 2.2836 | 13.3071 | 11.4961 | 2.6772 | 4SE
97937883 | Kit, Wear parts SP46-18stages NBRmodel B | SPKIT | SD | 1319 | 5710626756247 | 1.83 | 1.496 | 346 | 292 | 139 | MM | 4.026 | 3.2912 | 13.622 | 11.4961 | 5.4724 | 4SE
97937884 | Kit, Wear parts SP46-24stages NBRmodel B | SPKIT | SD | 1533 | 5710626756254 | 2.175 | 1.551 | 348 | 292 | 139 | MM | 4.785 | 3.4122 | 13.7008 | 11.4961 | 5.4724 | 4SE
97937885 | Kit, Wear parts SP46-37stages NBRmodel B | SPKIT | SD | 1956 | 5710626756261 | 2.96 | 2.336 | 350 | 292 | 139 | MM | 6.512 | 5.1392 | 13.7795 | 11.4961 | 5.4724 | 4SE
97937886 | Kit, Wear parts SP60- 6stages NBRmodel B | SPKIT | SD | 877 | 5710626756278 | 0.693 | 0.646 | 225 | 226 | 48 | MM | 1.5246 | 1.4212 | 8.8583 | 8.8976 | 1.8898 | 4SE
97937887 | Kit, Wear parts SP60-12stages NBRmodel B | SPKIT | SD | 1098 | 5710626756285 | 1.261 | 0.927 | 335 | 292 | 68 | MM | 2.7742 | 2.0394 | 13.189 | 11.4961 | 2.6772 | 4SE
97937888 | Kit, Wear parts SP60-18stages NBRmodel B | SPKIT | SD | 1313 | 5710626756292 | 1.804 | 1.47 | 347 | 292 | 139 | MM | 3.9688 | 3.234 | 13.6614 | 11.4961 | 5.4724 | 4SE
97937889 | Kit, Wear parts SP60-24stages NBRmodel B | SPKIT | SD | 1384 | 5710626756308 | 2.12 | 1.496 | 340 | 290 | 140 | MM | 4.664 | 3.2912 | 13.3858 | 11.4173 | 5.5118 | 4SE
97937890 | Kit, Wear parts SP60-30stages NBRmodel B | SPKIT | SD | 1519 | 5710626756315 | 2.712 | 2.088 | 341 | 292 | 136 | MM | 5.9664 | 4.5936 | 13.4252 | 11.4961 | 5.3543 | 4SE
97937891 | Kit, Wear parts SP17- 5stages FKMmodel B | SPKIT | SD | 1221 | 5710626756322 | 0.334 | 0.291 | 226 | 223 | 27 | MM | 0.7348 | 0.6402 | 8.8976 | 8.7795 | 1.063 | 4SE
97937892 | Kit, Wear parts SP17-12stages FKMmodel B | SPKIT | SD | 1898 | 5710626756339 | 0.851 | 0.517 | 337 | 292 | 70 | MM | 1.8722 | 1.1374 | 13.2677 | 11.4961 | 2.7559 | 4SE
97937898 | Kit, Wear parts SP30- 5stages FKMmodel B | SPKIT | SD | 1249 | 5710626756391 | 0.508 | 0.426 | 253 | 226 | 37 | MM | 1.1176 | 0.9372 | 9.9606 | 8.8976 | 1.4567 | 4SE
97937899 | Kit, Wear parts SP30-15stages FKMmodel B | SPKIT | SD | 2231 | 5710626756407 | 1.461 | 0.96 | 335 | 292 | 66 | MM | 3.2142 | 2.112 | 13.189 | 11.4961 | 2.5984 | 4SE
97937900 | Kit, Wear parts SP30-27stages FKMmodel B | SPKIT | SD | 3486 | 5710626756414 | 2.279 | 1.655 | 341 | 292 | 136 | MM | 5.0138 | 3.641 | 13.4252 | 11.4961 | 5.3543 | 4SE
97937901 | Kit, Wear parts SP30-39stages FKMmodel B | SPKIT | SD | 5148 | 5710626756421 | 2.927 | 2.303 | 341 | 292 | 136 | MM | 6.4394 | 5.0666 | 13.4252 | 11.4961 | 5.3543 | 4SE
97937902 | Kit, Wear parts SP30-54stages FKMmodel B | SPKIT | SD | 6757 | 5710626756438 | 3.737 | 3.113 | 341 | 292 | 136 | MM | 8.2214 | 6.8486 | 13.4252 | 11.4961 | 5.3543 | 4SE
97937903 | Kit, Wear parts SP46- 6stages FKMmodel B | SPKIT | SD | 1270 | 5710626756445 | 0.607 | 0.564 | 60 | 290 | 330 | MM | 1.3354 | 1.2408 | 2.3622 | 11.4173 | 12.9921 | 4SE
97937904 | Kit, Wear parts SP46-12stages FKMmodel B | SPKIT | SD | 1940 | 5710626756452 | 1.3 | 0.966 | 335 | 292 | 66 | MM | 2.86 | 2.1252 | 13.189 | 11.4961 | 2.5984 | 4SE
97937905 | Kit, Wear parts SP46-18stages FKMmodel B | SPKIT | SD | 2588 | 5710626756469 | 1.706 | 1.372 | 335 | 292 | 66 | MM | 3.7532 | 3.0184 | 13.189 | 11.4961 | 2.5984 | 4SE
97937906 | Kit, Wear parts SP46-24stages FKMmodel B | SPKIT | SD | 3539 | 5710626756476 | 2.398 | 1.774 | 341 | 292 | 136 | MM | 5.2756 | 3.9028 | 13.4252 | 11.4961 | 5.3543 | 4SE
97937907 | Kit, Wear parts SP46-37stages FKMmodel B | SPKIT | SD | 4990 | 5710626756483 | 3.269 | 2.645 | 341 | 292 | 136 | MM | 7.1918 | 5.819 | 13.4252 | 11.4961 | 5.3543 | 4SE
97937908 | Kit, Wear parts SP60- 6stages FKMmodel B | SPKIT | SD | 1262 | 5710626756490 | 0.607 | 0.564 | 215 | 215 | 10 | MM | 1.3354 | 1.2408 | 8.4646 | 8.4646 | 0.3937 | 4SE
97937909 | Kit, Wear parts SP60-12stages FKMmodel B | SPKIT | SD | 1934 | 5710626756506 | 1.3 | 0.966 | 335 | 292 | 66 | MM | 2.86 | 2.1252 | 13.189 | 11.4961 | 2.5984 | 4SE
97937910 | Kit, Wear parts SP60-18stages FKMmodel B | SPKIT | SD | 2582 | 5710626756513 | 1.706 | 1.372 | 335 | 292 | 66 | MM | 3.7532 | 3.0184 | 13.189 | 11.4961 | 2.5984 | 4SE
97937911 | Kit, Wear parts SP60-24stages FKMmodel B | SPKIT | SD | 3216 | 5710626756520 | 2.398 | 1.774 | 341 | 292 | 136 | MM | 5.2756 | 3.9028 | 13.4252 | 11.4961 | 5.3543 | 4SE
97937912 | Kit, Wear parts SP60-30stages FKMmodel B | SPKIT | SD | 3828 | 5710626756537 | 2.8 | 2.176 | 341 | 292 | 136 | MM | 6.16 | 4.7872 | 13.4252 | 11.4961 | 5.3543 | 4SE
97937961 | Kit, IGRH DN200-600 cpl. EN1.4408 | SEKIT | SD | 1321 | 5710626757312 | 9.775 | 9.59 | 340 | 290 | 140 | MM | 21.505 | 21.098 | 13.3858 | 11.4173 | 5.5118 | 4SE
97938109 | KIT,IMPELLER,SL,20110,H316 | PAREP | SB | 4942 | 5710626760954 | 5.473 | 5.473 | 12 | 12 | 12 | " | 12.0406 | 12.0406 |  |  |  | 4SE
97938254 | Spare/Snap ring,φ6mm | PASE1 | SB | 100 | 5710626762583 | 0.1 | 0.1 | 1 | 1 | 1 | MM | 0.22 | 0.22 | 0.03937 | 0.03937 | 0.03937 | 4SE
97938447 | Bulk, Wear Ring | SPKIT | SD | 186 | 5710626767601 | 0.56 | 0.404 | 180 | 180 | 180 | MM | 1.232 | 0.8888 | 7.0866 | 7.0866 | 7.0866 | 4SE
97938514 | Bulk, Retainer N | CRKIT | SC | 417 | 5710626768875 | 0.219 | 0.219 | 181 | 91 | 60 | MM | 0.4818 | 0.4818 | 7.126 | 3.5827 | 2.3622 | 4SE
97938584 | Kit,T.board w/holder bag_GGD 1PH MG71-80 | MO1KT | SC | 36 | 5710626769384 | 0.1 | 0.1 | 0 | 0 | 0 |  | 0.22 | 0.22 |  |  |  | 4SE
97938693 | KIT,SHIM SET,3/8" TOTAL,STL | YZMBO | SD | 245 | 5710626771288 | 0.097 | 0.097 | 0 | 0 | 0 |  | 0.2134 | 0.2134 |  |  |  | 4SE
97939086 | Kit, pump head DME 60 SS/T/SS | MDSKT | SF | 4422 | 5710626779420 | 3.105 | 2.773 | 180 | 180 | 180 | MM | 6.831 | 6.1006 | 7.0866 | 7.0866 | 7.0866 | 4SE
97939253 | Kit, Wear Ring D174x10 1.4408/PTFE M5x8 | NBKIT | SB | 2453 | 5710626782291 | 0.616 | 0.493 | 338 | 292 | 68 | MM | 1.3552 | 1.0846 | 13.3071 | 11.4961 | 2.6772 | 4SE
97939254 | Kit, Wear Ring D174x10 1.4517 M5x8 | NBKIT | SB | 907 | 5710626782307 | 1.495 | 0.492 | 245 | 175 | 40 | MM | 3.289 | 1.0824 | 9.6457 | 6.8898 | 1.5748 | 4SE
97939255 | Kit, Wear Ring D174x10 1.4408 M5x8 | NBKIT | SB | 785 | 5710626782611 | 1.495 | 0.492 | 245 | 175 | 40 | MM | 3.289 | 1.0824 | 9.6457 | 6.8898 | 1.5748 | 4SE
97939256 | Kit, Wear Ring D200x10 1.4517/PTFE M5x8 | NBKIT | SB | 2480 | 5710626782628 | 0.528 | 0.405 | 245 | 175 | 40 | MM | 1.1616 | 0.891 | 9.6457 | 6.8898 | 1.5748 | 4SE
97939257 | Kit, Wear Ring D200x10 1.4408/PTFE M5x8 | NBKIT | SB | 2475 | 5710626782635 | 0.86 | 0.737 | 340 | 290 | 140 | MM | 1.892 | 1.6214 | 13.3858 | 11.4173 | 5.5118 | 4SE
97939258 | Kit, Wear Ring D200x10 1.4517 M5x8 | NBKIT | SB | 855 | 5710626782642 | 0.642 | 0.642 | 253 | 272 | 48 | MM | 1.4124 | 1.4124 | 9.9606 | 10.7087 | 1.8898 | 4SE
97939259 | Kit, Wear Ring D200x10 1.4408 M5x8 | NBKIT | SB | 877 | 5710626782659 | 1.565 | 0.562 | 245 | 175 | 40 | MM | 3.443 | 1.2364 | 9.6457 | 6.8898 | 1.5748 | 4SE
97939262 | Kit, Wear Ring D63x10 1.4517/PTFE M5x8 | NBKIT | SB | 1604 | 5710626782161 | 0.28 | 0.179 | 260 | 260 | 400 | MM | 0.616 | 0.3938 | 10.2362 | 10.2362 | 15.748 | 4SE
97939263 | Kit, Wear Ring D63x10 1.4408/PTFE M5x8 | NBKIT | SB | 1042 | 5710626782178 | 0.209 | 0.108 | 70 | 170 | 250 | MM | 0.4598 | 0.2376 | 2.7559 | 6.6929 | 9.8425 | 4SE
97939264 | Kit, Wear Ring D63x10 1.4517 M5x8 | NBKIT | SB | 664 | 5710626782185 | 0.211 | 0.128 | 150 | 104 | 98 | MM | 0.4642 | 0.2816 | 5.9055 | 4.0945 | 3.8583 | 4SE
97939265 | Kit, Wear Ring D63x10 1.4408 M5x8 | NBKIT | SB | 399 | 5710626782192 | 0.173 | 0.09 | 182 | 91 | 60 | MM | 0.3806 | 0.198 | 7.1654 | 3.5827 | 2.3622 | 4SE
97939283 | Spare/Volute,L,3012,125# double drilled | PASE1 | SB | 1797 | 5710626782918 | 42 | 42 | 650 | 600 | 470 | MM | 92.4 | 92.4 | 25.5906 | 23.622 | 18.5039 | 4SE
97939412 | Kit, CMBS Mains Inlet + Overflow | SYSKT | SB | 504 | 5710626785018 | 0.78 | 0.52 | 360 | 240 | 170 | MM | 1.716 | 1.144 | 14.1732 | 9.4488 | 6.6929 | 4SE
97939421 | Kit, CMBS Hoses | SYCKT | SB | 743 | 5710626785247 | 1.2 | 0.8 | 370 | 260 | 180 | MM | 2.64 | 1.76 | 14.5669 | 10.2362 | 7.0866 | 4SE
97939590 | Kit, Chamber stack CRN 15-3 | CRMKT | SC | 3228 | 5710626788798 | 6.08 | 5.25 | 600 | 200 | 310 | MM | 13.376 | 11.55 | 23.622 | 7.874 | 12.2047 | 4SE
97939760 | Spare,Impeller,L,15951,X3,H304,full size | PASE1 | SB | 1193 | 5710626791453 | 7.5 | 7.5 | 340 | 340 | 470 | MM | 16.5 | 16.5 | 13.3858 | 13.3858 | 18.5039 | 4SE
97939762 | Spare,Impeller,L,20121,X3 SS,full size | PASE1 | SB | 1626 | 5710626791477 | 12.4 | 12.4 | 500 | 500 | 320 | MM | 27.28 | 27.28 | 19.685 | 19.685 | 12.5984 | 4SE
97939764 | Spare,Impeller,L,30121,XA SS,full size | PASE1 | SB | 1537 | 5710626791491 | 10.53 | 10.53 | 500 | 500 | 420 | MM | 23.166 | 23.166 | 19.685 | 19.685 | 16.5354 | 4SE
97939767 | Spare,Impeller,L,40707,X4 SS,full size | PASE1 | SB | 929 | 5710626791521 | 5.5 | 5.5 | 340 | 340 | 270 | MM | 12.1 | 12.1 | 13.3858 | 13.3858 | 10.6299 | 4SE
97939769 | Spare,Impeller,L,80155,X5 SS,full size | PASE1 | SB | 3911 | 5710626791545 | 34 | 34 | 500 | 500 | 420 | MM | 74.8 | 74.8 | 19.685 | 19.685 | 16.5354 | 4SE
97939770 | Spare/Impeller,L,80155,X6,full size | PASE1 | SB | 3911 | 5710626791552 | 34 | 34 | 500 | 500 | 320 | MM | 74.8 | 74.8 | 19.685 | 19.685 | 12.5984 | 4SE
97939771 | Spare,Impeller,L,80123,X5 SS,full size | PASE1 | SB | 2848 | 5710626791569 | 24 | 24 | 500 | 500 | 420 | MM | 52.8 | 52.8 | 19.685 | 19.685 | 16.5354 | 4SE
97939772 | Spare,Impeller,L,40959,XA SS,full size | PASE1 | SB | 1519 | 5710626791576 | 9.5 | 9.5 | 340 | 340 | 470 | MM | 20.9 | 20.9 | 13.3858 | 13.3858 | 18.5039 | 4SE
97939773 | Spare,Impeller,L,40957,X3 SS,full size | PASE1 | SB | 1228 | 5710626791583 | 8.47 | 8.47 | 340 | 340 | 470 | MM | 18.634 | 18.634 | 13.3858 | 13.3858 | 18.5039 | 4SE
97939774 | Spare,Impeller,L,40957,X4 SS,full size | PASE1 | SB | 1228 | 5710626791590 | 8.47 | 8.47 | 340 | 340 | 270 | MM | 18.634 | 18.634 | 13.3858 | 13.3858 | 10.6299 | 4SE
97939776 | Spare,Impeller,L,60123,X5 SS,full size | PASE1 | SB | 2068 | 5710626791613 | 15.8 | 15.8 | 500 | 500 | 420 | MM | 34.76 | 34.76 | 19.685 | 19.685 | 16.5354 | 4SE
97939777 | Spare,Impeller,L,60123,XA,full size | PASE1 | SB | 2068 | 5710626791620 | 15.8 | 15.8 | 500 | 500 | 420 | MM | 34.76 | 34.76 | 19.685 | 19.685 | 16.5354 | 4SE
97939778 | Spare,Impeller,L,30707,X3 SS,full size | PASE1 | SB | 737 | 5710626791637 | 3.8 | 3.8 | 1 | 1 | 1 | MM | 8.36 | 8.36 | 0.03937 | 0.03937 | 0.03937 | 4SE
97939779 | Spare,Impeller,L,30707,X4 SS,full size | PASE1 | SB | 737 | 5710626791644 | 3.8 | 3.8 | 1 | 1 | 1 | MM | 8.36 | 8.36 | 0.03937 | 0.03937 | 0.03937 | 4SE
97939780 | Spare,Impeller,L,50957,X4 SS,full size | PASE1 | SB | 1757 | 5710626791651 | 11.7 | 11.7 | 340 | 340 | 470 | MM | 25.74 | 25.74 | 13.3858 | 13.3858 | 18.5039 | 4SE
97939781 | Spare,Impeller,L,25707,X3 SS,full size | PASE1 | SB | 717 | 5710626791668 | 3.9 | 3.9 | 1 | 1 | 1 | MM | 8.58 | 8.58 | 0.03937 | 0.03937 | 0.03937 | 4SE
97939782 | Spare,Impeller,L,15705,X3,SS,full size | PASE1 | SB | 670 | 5710626791675 | 3.3 | 3.3 | 1 | 1 | 1 | MM | 7.26 | 7.26 | 0.03937 | 0.03937 | 0.03937 | 4SE
97939784 | Spare,Impeller,L,20953,X4 SS,full size | PASE1 | SB | 982 | 5710626791699 | 5.5 | 5.5 | 340 | 340 | 270 | MM | 12.1 | 12.1 | 13.3858 | 13.3858 | 10.6299 | 4SE
97939785 | Spare,Impeller,L,25123,X3,SS,full size | PASE1 | SB | 1645 | 5710626791705 | 11.6 | 11.6 | 500 | 500 | 420 | MM | 25.52 | 25.52 | 19.685 | 19.685 | 16.5354 | 4SE
97939786 | Spare,Impeller,L,25123,XA SS,full size | PASE1 | SB | 1645 | 5710626791712 | 11.6 | 11.6 | 500 | 500 | 320 | MM | 25.52 | 25.52 | 19.685 | 19.685 | 12.5984 | 4SE
97939788 | Spare,Impeller,L,10707,X3,SS,full size | PASE1 | SB | 604 | 5710626791736 | 2.8 | 2.8 | 1 | 1 | 1 | MM | 6.16 | 6.16 | 0.03937 | 0.03937 | 0.03937 | 4SE
97939789 | Spare,Impeller,L,30957,XA,SS,full size | PASE1 | SB | 1229 | 5710626791743 | 8 | 8 | 340 | 340 | 270 | MM | 17.6 | 17.6 | 13.3858 | 13.3858 | 10.6299 | 4SE
97939792 | Spare,Impeller,L,30127,XA SS,full size | PASE1 | SB | 2302 | 5710626791774 | 17.4 | 17.4 | 500 | 500 | 420 | MM | 38.28 | 38.28 | 19.685 | 19.685 | 16.5354 | 4SE
97939794 | Spare,Impeller,L,15959,X3,SS,full size | PASE1 | SB | 984 | 5710626791798 | 5.3 | 5.3 | 340 | 340 | 470 | MM | 11.66 | 11.66 | 13.3858 | 13.3858 | 18.5039 | 4SE
97939795 | Spare,Impeller,L,25957,X4 SS,full size | PASE1 | SB | 1051 | 5710626791804 | 6.3 | 6.3 | 340 | 340 | 470 | MM | 13.86 | 13.86 | 13.3858 | 13.3858 | 18.5039 | 4SE
97939796 | Spare,Impeller,L,20709,X3 SS,full size | PASE1 | SB | 644 | 5710626791828 | 2.98 | 2.98 | 1 | 1 | 1 | MM | 6.556 | 6.556 | 0.03937 | 0.03937 | 0.03937 | 4SE
97940102 | KIT,LOWER BRG,SLE,12709 | PAREP | SB | 3886 | 5710626797516 | 0.5 | 0.5 | 0 | 0 | 0 |  | 1.1 | 1.1 |  |  |  | 4SE
97940294 | WC3, spare part | 2SOKT | SA | 236 | 5710626801305 | 0.72 | 0.6 | 189 | 196 | 185 | MM | 1.584 | 1.32 | 7.4409 | 7.7165 | 7.2835 | 4SE
97941030 | Spare, Shaft spline cpl. D16 L=429 | CRMKT | SC | 374 | 5710626817924 | 0.771 | 0.663 | 524 | 63 | 65 | MM | 1.6962 | 1.4586 | 20.6299 | 2.4803 | 2.5591 | 4SE
97941757 | Strainer cpl. D210x192x1,0 R | LSPAC | AS | 1152 | 5710626830145 | 1.182 | 1.182 | 0 | 0 | 0 |  | 2.6004 | 2.6004 |  |  |  | 3WU
97941767 | Strainer cpl. D200x192x1,0 R | LSPAC | AS | 1126 | 5710626831197 | 1.102 | 1.102 | 0 | 0 | 0 |  | 2.4244 | 2.4244 |  |  |  | 3WU
97941779 | Strainer cpl. D115x117x1,0 R | LSPAC | AS | 262 | 5710626830282 | 0.499 | 0.499 | 0 | 0 | 0 |  | 1.0978 | 1.0978 |  |  |  | 3WU
97941892 | 10-20501-13000X-1681P BPRNCNSN01AA | LC000 | CE | 3583 | 5710626833979 | 107 | 107 | 812.8 | 609.6 | 660.4 | MM | 235.4 | 235.4 | 32 | 24 | 26 | 1CBS
97941992 | 10-50957-140008-2743P,9.29" BAC301203 | LC000 | CE | 9237 | 5710626835218 | 434 | 434 | 1219.2 | 812.8 | 609.6 | MM | 954.8 | 954.8 | 48 | 32 | 24 | 1CBS
97942169 | Spare, Valve casing R SP30/46/60 | SPKIT | SD | 719 | 5710626837885 | 1.14 | 1.006 | 200 | 185 | 187 | MM | 2.508 | 2.2132 | 7.874 | 7.2835 | 7.3622 | 4SE
97942171 | Spare, Valve casing SP17/30/46/60 | SPKIT | SD | 399 | 5710626837908 | 1.588 | 1.43 | 185 | 185 | 180 | MM | 3.4936 | 3.146 | 7.2835 | 7.2835 | 7.0866 | 4SE
97942172 | Spare, Valve casing N SP17/30/46/60 | SPKIT | SD | 471 | 5710626837915 | 1.588 | 1.43 | 185 | 185 | 180 | MM | 3.4936 | 3.146 | 7.2835 | 7.2835 | 7.0866 | 4SE
97942176 | Spare, Valve casing SP46/60 | SPKIT | SD | 500 | 5710626837953 | 1.659 | 1.501 | 185 | 185 | 180 | MM | 3.6498 | 3.3022 | 7.2835 | 7.2835 | 7.0866 | 4SE
97942180 | Spare, Valve casing R SP17/30/46/60 | SPKIT | SD | 878 | 5710626837991 | 1.035 | 0.901 | 186 | 190 | 190 | MM | 2.277 | 1.9822 | 7.3228 | 7.4803 | 7.4803 | 4SE
97942182 | Spare, Chamber cpl. N/FKM SP17 | SPKIT | SD | 535 | 5710626838011 | 0.916 | 0.795 | 195 | 188 | 103 | MM | 2.0152 | 1.749 | 7.6772 | 7.4016 | 4.0551 | 4SE
97942184 | Spare, Chamber cpl. FKM SP30 | SPKIT | SD | 500 | 5710626838035 | 1.121 | 0.963 | 185 | 185 | 180 | MM | 2.4662 | 2.1186 | 7.2835 | 7.2835 | 7.0866 | 4SE
97942185 | Spare, Chamber cpl. N/FKM SP30 | SPKIT | SD | 514 | 5710626838042 | 1.18 | 1.022 | 190 | 190 | 190 | MM | 2.596 | 2.2484 | 7.4803 | 7.4803 | 7.4803 | 4SE
97942186 | Spare, Chamber cpl. R/FKM SP30 | SPKIT | SD | 877 | 5710626838059 | 1.121 | 0.963 | 185 | 185 | 180 | MM | 2.4662 | 2.1186 | 7.2835 | 7.2835 | 7.0866 | 4SE
97942189 | Spare, Chamber cpl. R/FKM SP46 | SPKIT | SD | 970 | 5710620059290 | 1.493 | 1.335 | 185 | 185 | 180 | MM | 3.2846 | 2.937 | 7.2835 | 7.2835 | 7.0866 | 4SE
97942190 | Spare, Chamber cpl. FKM SP60 | SPKIT | SD | 486 | 5710626838097 | 1.491 | 1.333 | 185 | 185 | 180 | MM | 3.2802 | 2.9326 | 7.2835 | 7.2835 | 7.0866 | 4SE
97942211 | Strainer cpl. D115x117x1,0 | LSPAC | AS | 173 | 5710626838455 | 0.489 | 0.489 | 150 | 150 | 140 | MM | 1.0758 | 1.0758 | 5.9055 | 5.9055 | 5.5118 | 3WU
97942214 | Strainer cpl. D145x158x1,0 | LSPAC | AS | 168 | 5710626838516 | 0.965 | 0.73 | 210 | 210 | 170 | MM | 2.123 | 1.606 | 8.2677 | 8.2677 | 6.6929 | 3WU
97942218 | Strainer cpl. D180x192x1,0 | LSPAC | AS | 204 | 5710626838585 | 0.931 | 0.931 | 192 | 180 | 180 | MM | 2.0482 | 2.0482 | 7.5591 | 7.0866 | 7.0866 | 3WU
97942226 | Kit, Impeller 97563081(11501Z) S fr74 | GS3KT | SD | 32813 | 5710626838868 | 98.805 | 98 | 555 | 370 | 371 | MM | 217.371 | 215.6 | 21.8504 | 14.5669 | 14.6063 | 4SE
97942261 | Strainer cpl. D210x192x1,0 | LSPAC | AS | 489 | 5710629599728 | 1.154 | 1.154 | 230 | 230 | 220 | MM | 2.5388 | 2.5388 | 9.0551 | 9.0551 | 8.6614 | 3WU
97942263 | Strainer cpl. D254x325x1,0 | LSPAC | AS | 716 | 5710626839995 | 1.999 | 1.999 | 0 | 0 | 0 |  | 4.3978 | 4.3978 |  |  |  | 3WU
97942268 | Strainer cpl. D330x385x1,0 | LSPAC | AS | 968 | 5710626840328 | 3.473 | 3.473 | 0 | 0 | 0 |  | 7.6406 | 7.6406 |  |  |  | 3WU
97943582 | Kit: 2 Way connection pipe & ball valve | UPKIT | SA | 156 | 5710626862801 | 1 | 1 | 0 | 0 | 0 |  | 2.2 | 2.2 |  |  |  | 4SE
97944223 | 10-15506-100061-2291,2.70"BAC301037 | LC000 | CE | 1454 | 5710626873876 | 46 | 46 | 812.8 | 609.6 | 660.4 | MM | 101.2 | 101.2 | 32 | 24 | 26 | 1CBS
97944320 | Spare,Impeller,CL-40157,full size | PASE1 | SB | 2760 | 5710626875375 | 17.2 | 17.2 | 500 | 500 | 420 | MM | 37.84 | 37.84 | 19.685 | 19.685 | 16.5354 | 4SE
97944817 | Kit, Chamber stack CR 10-5 | CRMKT | SC | 2259 | 5710626884377 | 4.605 | 4.4 | 555 | 282 | 282 | MM | 10.131 | 9.68 | 21.8504 | 11.1024 | 11.1024 | 4SE
97944862 | 10-30957-130001-1682P BPRNCNSN01AA | LC000 | CE | 4710 | 5710626885145 | 189 | 189 | 30 | 20 | 22 | " | 415.8 | 415.8 |  |  |  | 1CBS
97945025 | Kit, Coupling guard D180x84 PCD=116 | NBKIT | SB | 764 | 5710626887682 | 1.645 | 1.518 | 345 | 290 | 135 | MM | 3.619 | 3.3396 | 13.5827 | 11.4173 | 5.315 | 4SE
97945026 | Kit, Coupling guard 180x210/124mm | NBKIT | SB | 913 | 5710626887699 | 2.406 | 1.964 | 370 | 250 | 360 | MM | 5.2932 | 4.3208 | 14.5669 | 9.8425 | 14.1732 | 4SE
97945027 | Kit, Coupling guard 180x350/134mm | NBKIT | SB | 1034 | 5710626887705 | 3.082 | 2.64 | 370 | 250 | 360 | MM | 6.7804 | 5.808 | 14.5669 | 9.8425 | 14.1732 | 4SE
97945028 | Kit, Coupling guard 180x64/114mm | NBKIT | SB | 764 | 5710626887712 | 1.645 | 1.518 | 345 | 290 | 135 | MM | 3.619 | 3.3396 | 13.5827 | 11.4173 | 5.315 | 4SE
97945029 | Kit, Coupling guard 180x114/114mm | NBKIT | SB | 695 | 5710626887729 | 1.68 | 1.518 | 185 | 185 | 180 | MM | 3.696 | 3.3396 | 7.2835 | 7.2835 | 7.0866 | 4SE
97945030 | Kit, Coupling guard 180x350/134mm | NBKIT | SB | 1034 | 5710626887736 | 3.082 | 2.64 | 370 | 250 | 360 | MM | 6.7804 | 5.808 | 14.5669 | 9.8425 | 14.1732 | 4SE
97945031 | Kit, Coupling guard 180x350/134mm | NBKIT | SB | 1254 | 5710626887743 | 3 | 2.558 | 370 | 250 | 360 | MM | 6.6 | 5.6276 | 14.5669 | 9.8425 | 14.1732 | 4SE
97945032 | Kit, Coupling guard cpl.220x164/80mm | NBKIT | SB | 999 | 5710626887750 | 2.51 | 2.168 | 370 | 250 | 180 | MM | 5.522 | 4.7696 | 14.5669 | 9.8425 | 7.0866 | 4SE
97945033 | Kit, Coupling guard cpl.220x164/80mm | NBKIT | SB | 999 | 5710626887767 | 2.51 | 2.168 | 370 | 250 | 180 | MM | 5.522 | 4.7696 | 14.5669 | 9.8425 | 7.0866 | 4SE
97945034 | Kit, Coupling guard cpl.220x350/48mm | NBKIT | SB | 1227 | 5710626887774 | 3.791 | 3.349 | 370 | 250 | 360 | MM | 8.3402 | 7.3678 | 14.5669 | 9.8425 | 14.1732 | 4SE
97945035 | Kit, Coupling guard cpl.220x164/80mm | NBKIT | SB | 999 | 5710626887781 | 2.51 | 2.168 | 370 | 250 | 180 | MM | 5.522 | 4.7696 | 14.5669 | 9.8425 | 7.0866 | 4SE
97945036 | Kit, Coupling guard 220x420/80mm | NBKIT | SB | 1420 | 5710626887798 | 4.826 | 4.017 | 562 | 370 | 350 | MM | 10.6172 | 8.8374 | 22.126 | 14.5669 | 13.7795 | 4SE
97945037 | Kit, Coupling guard cpl.220x164/80mm | NBKIT | SB | 999 | 5710626887804 | 2.51 | 2.168 | 370 | 250 | 180 | MM | 5.522 | 4.7696 | 14.5669 | 9.8425 | 7.0866 | 4SE
97945038 | Kit, Coupling guard 220x420/80mm | NBKIT | SB | 1420 | 5710626887811 | 4.826 | 4.017 | 562 | 370 | 350 | MM | 10.6172 | 8.8374 | 22.126 | 14.5669 | 13.7795 | 4SE
97945039 | Kit, Coupling guard cpl.220x164/80mm | NBKIT | SB | 999 | 5710626887828 | 2.51 | 2.168 | 370 | 250 | 180 | MM | 5.522 | 4.7696 | 14.5669 | 9.8425 | 7.0866 | 4SE
97945040 | Kit, oupling guard 220x420/80mm | NBKIT | SB | 1420 | 5710626887835 | 4.826 | 4.017 | 562 | 370 | 350 | MM | 10.6172 | 8.8374 | 22.126 | 14.5669 | 13.7795 | 4SE
97945041 | Kit, Coupling guard 270x250/75mm | NBKIT | SB | 1227 | 5710626887842 | 4.88 | 4.438 | 550 | 370 | 370 | MM | 10.736 | 9.7636 | 21.6535 | 14.5669 | 14.5669 | 4SE
97945042 | Kit, Coupling guard 270x250/75mm | NBKIT | SB | 1227 | 5710626887859 | 4 | 3.558 | 360 | 260 | 350 | MM | 8.8 | 7.8276 | 14.1732 | 10.2362 | 13.7795 | 4SE
97945043 | Kit, Coupling guard 270x420mm | NBKIT | SB | 1556 | 5710626887866 | 5.618 | 4.809 | 562 | 370 | 350 | MM | 12.3596 | 10.5798 | 22.126 | 14.5669 | 13.7795 | 4SE
97945044 | Kit, Coupling guard 270x250/40mm | NBKIT | SB | 1205 | 5710626887873 | 3.5 | 3.058 | 360 | 250 | 360 | MM | 7.7 | 6.7276 | 14.1732 | 9.8425 | 14.1732 | 4SE
97945045 | Kit, Coupling guard 270x250/75mm | NBKIT | SB | 1227 | 5710626887880 | 3.902 | 3.46 | 370 | 250 | 360 | MM | 8.5844 | 7.612 | 14.5669 | 9.8425 | 14.1732 | 4SE
97945064 | Kit, Coupling guard D140x180 PCD=100 | NBKIT | SB | 827 | 5710626888221 | 2.02 | 1.858 | 370 | 240 | 180 | MM | 4.444 | 4.0876 | 14.5669 | 9.4488 | 7.0866 | 4SE
97945065 | Kit, Coupling guard D140x230 PCD=100 | NBKIT | SB | 771 | 5710626888238 | 1.6 | 1.388 | 400 | 170 | 170 | MM | 3.52 | 3.0536 | 15.748 | 6.6929 | 6.6929 | 4SE
97945066 | Kit, Coupling guard D140x230 PCD=100 | NBKIT | SB | 855 | 5710626888245 | 1.8 | 1.588 | 400 | 170 | 170 | MM | 3.96 | 3.4936 | 15.748 | 6.6929 | 6.6929 | 4SE
97945067 | Kit, Coupling guard D140x300 PCD=100 | NBKIT | SB | 810 | 5710626888252 | 2.445 | 1.636 | 562 | 370 | 350 | MM | 5.379 | 3.5992 | 22.126 | 14.5669 | 13.7795 | 4SE
97945074 | Kit, Coupling guard D140x230 PCD=116 | NBKIT | SB | 855 | 5710626888320 | 1.955 | 1.743 | 400 | 158 | 166 | MM | 4.301 | 3.8346 | 15.748 | 6.2205 | 6.5354 | 4SE
97945075 | Kit, Coupling guard D140x300 PCD=116 | NBKIT | SB | 823 | 5710626888337 | 2.42 | 1.611 | 370 | 250 | 370 | MM | 5.324 | 3.5442 | 14.5669 | 9.8425 | 14.5669 | 4SE
97945080 | Kit, Coupling guard D140x230 PCD=155 | NBKIT | SB | 1020 | 5710626888382 | 1.867 | 1.655 | 400 | 158 | 166 | MM | 4.1074 | 3.641 | 15.748 | 6.2205 | 6.5354 | 4SE
97945081 | Kit, Coupling guard D140x300 PCD=155 | NBKIT | SB | 977 | 5710626888399 | 2.626 | 1.817 | 562 | 370 | 350 | MM | 5.7772 | 3.9974 | 22.126 | 14.5669 | 13.7795 | 4SE
97945084 | Kit, Coupling guard D180x210 PCD=100 | NBKIT | SB | 777 | 5710626888429 | 2.5 | 2.058 | 370 | 240 | 350 | MM | 5.5 | 4.5276 | 14.5669 | 9.4488 | 13.7795 | 4SE
97945136 | Spare, Shaft 4" SP17/18-1 | SPLKT | SD | 216 | 5710626895007 | 0.61 | 0.504 | 527 | 63 | 63 | MM | 1.342 | 1.1088 | 20.748 | 2.4803 | 2.4803 | 4SE
97945137 | Spare, Shaft 4" SP17/18-2 | SPLKT | SD | 228 | 5710626895113 | 0.76 | 0.654 | 520 | 60 | 60 | MM | 1.672 | 1.4388 | 20.4724 | 2.3622 | 2.3622 | 4SE
97945138 | Spare, Shaft 4" SP17/18-3 | SPLKT | SD | 236 | 5710626895120 | 0.9 | 0.792 | 400 | 60 | 60 | MM | 1.98 | 1.7424 | 15.748 | 2.3622 | 2.3622 | 4SE
97945139 | Spare, Shaft 4" SP17/18-4 | SPLKT | SD | 244 | 5710626895137 | 1.072 | 0.964 | 526 | 69 | 65 | MM | 2.3584 | 2.1208 | 20.7087 | 2.7165 | 2.5591 | 4SE
97945140 | Spare, Shaft 4" SP17/18-5 | SPLKT | SD | 257 | 5710620203846 | 1.186 | 1.078 | 528 | 66 | 63 | MM | 2.6092 | 2.3716 | 20.7874 | 2.5984 | 2.4803 | 4SE
97945141 | Spare, Shaft 4" SP17/18-6 | SPLKT | SD | 263 | 5710626895151 | 1.5 | 1.394 | 520 | 60 | 60 | MM | 3.3 | 3.0668 | 20.4724 | 2.3622 | 2.3622 | 4SE
97945142 | Spare, Shaft 4" SP17/18-7 | SPLKT | SD | 321 | 5710626895168 | 1.5 | 1.302 | 1020 | 60 | 60 | MM | 3.3 | 2.8644 | 40.1575 | 2.3622 | 2.3622 | 4SE
97945143 | Spare, Shaft 4" SP17/18-8 | SPLKT | SD | 292 | 5710626895175 | 1.8 | 1.599 | 1020 | 60 | 60 | MM | 3.96 | 3.5178 | 40.1575 | 2.3622 | 2.3622 | 4SE
97945144 | Spare, Shaft 4" SP17/18-9 | SPLKT | SD | 299 | 5710626895182 | 2 | 1.799 | 1030 | 60 | 60 | MM | 4.4 | 3.9578 | 40.5512 | 2.3622 | 2.3622 | 4SE
97945145 | Spare, Shaft 4" SP17/18-10 | SPLKT | SD | 358 | 5710626895199 | 2.035 | 1.834 | 1020 | 60 | 60 | MM | 4.477 | 4.0348 | 40.1575 | 2.3622 | 2.3622 | 4SE
97945148 | Spare, Shaft 4" SP17/18-13 | SPLKT | SD | 386 | 5710626895229 | 2 | 1.802 | 1020 | 60 | 60 | MM | 4.4 | 3.9644 | 40.1575 | 2.3622 | 2.3622 | 4SE
97945149 | Spare, Shaft 6" SP17/18-5 | SPLKT | SD | 450 | 5710626895236 | 1.549 | 1.443 | 523 | 58 | 61 | MM | 3.4078 | 3.1746 | 20.5906 | 2.2835 | 2.4016 | 4SE
97945150 | Spare, Shaft 6" SP17/18-6 | SPLKT | SD | 458 | 5710626895243 | 1.699 | 1.593 | 523 | 58 | 61 | MM | 3.7378 | 3.5046 | 20.5906 | 2.2835 | 2.4016 | 4SE
97945151 | Spare, Shaft 6" SP17/18-7 | SPLKT | SD | 471 | 5710626895250 | 1.944 | 1.743 | 1023 | 58 | 61 | MM | 4.2768 | 3.8346 | 40.2756 | 2.2835 | 2.4016 | 4SE
97945152 | Spare, Shaft 6" SP17/18-8 | SPLKT | SD | 486 | 5710626895267 | 3.15 | 2.949 | 1120 | 150 | 120 | MM | 6.93 | 6.4878 | 44.0945 | 5.9055 | 4.7244 | 4SE
97945153 | Spare, Shaft 6" SP17/18-9 | SPLKT | SD | 492 | 5710626895274 | 2.244 | 2.043 | 1023 | 58 | 61 | MM | 4.9368 | 4.4946 | 40.2756 | 2.2835 | 2.4016 | 4SE
97945154 | Spare, Shaft 6" SP17/18-10 | SPLKT | SD | 500 | 5710626895281 | 2.4 | 2.202 | 1020 | 60 | 60 | MM | 5.28 | 4.8444 | 40.1575 | 2.3622 | 2.3622 | 4SE
97945155 | Spare, Shaft 6" SP17/18-11 | SPLKT | SD | 507 | 5710626895298 | 2.565 | 2.364 | 1020 | 60 | 60 | MM | 5.643 | 5.2008 | 40.1575 | 2.3622 | 2.3622 | 4SE
97945156 | Spare, Shaft 6" SP17/18-12 | SPLKT | SD | 514 | 5710626895304 | 2.7 | 2.499 | 1020 | 60 | 60 | MM | 5.94 | 5.4978 | 40.1575 | 2.3622 | 2.3622 | 4SE
97945157 | Spare, Shaft 6" SP17/18-13 | SPLKT | SD | 529 | 5710626895311 | 2.8 | 2.602 | 1020 | 60 | 60 | MM | 6.16 | 5.7244 | 40.1575 | 2.3622 | 2.3622 | 4SE
97945158 | Spare, Shaft 6" SP17/18-14 | SPLKT | SD | 535 | 5710626895328 | 2.975 | 2.774 | 1020 | 60 | 60 | MM | 6.545 | 6.1028 | 40.1575 | 2.3622 | 2.3622 | 4SE
97945159 | Spare, Shaft 6" SP17/18-15 | SPLKT | SD | 549 | 5710626895335 | 3.2 | 2.914 | 1520 | 60 | 60 | MM | 7.04 | 6.4108 | 59.8425 | 2.3622 | 2.3622 | 4SE
97945160 | Spare, Shaft 6" SP17/18-16 | SPLKT | SD | 558 | 5710626895342 | 3.36 | 3.074 | 1520 | 60 | 60 | MM | 7.392 | 6.7628 | 59.8425 | 2.3622 | 2.3622 | 4SE
97945161 | Spare, Shaft 6" SP17/18-17 | SPLKT | SD | 564 | 5710620161757 | 3.5 | 3.214 | 1523 | 62 | 61 | MM | 7.7 | 7.0708 | 59.9606 | 2.4409 | 2.4016 | 4SE
97945162 | Spare, Shaft 6" SP17/18-18 | SPLKT | SD | 577 | 5710626895366 | 3.681 | 3.395 | 1523 | 62 | 61 | MM | 8.0982 | 7.469 | 59.9606 | 2.4409 | 2.4016 | 4SE
97945163 | Spare, Shaft 6" SP17/18-19 | SPLKT | SD | 586 | 5710620358836 | 3.8 | 3.514 | 1530 | 600 | 600 | MM | 8.36 | 7.7308 | 60.2362 | 23.622 | 23.622 | 4SE
97945164 | Spare, Shaft 6" SP17/18-20 | SPLKT | SD | 593 | 5710626895380 | 3.935 | 3.649 | 1523 | 62 | 61 | MM | 8.657 | 8.0278 | 59.9606 | 2.4409 | 2.4016 | 4SE
97945165 | Spare, Shaft 6" SP17/18-21 | SPLKT | SD | 600 | 5710626895397 | 4.085 | 3.799 | 1523 | 62 | 61 | MM | 8.987 | 8.3578 | 59.9606 | 2.4409 | 2.4016 | 4SE
97945166 | Spare, Shaft 6" SP17/18-22 | SPLKT | SD | 606 | 5710626895403 | 4.235 | 3.949 | 1523 | 62 | 61 | MM | 9.317 | 8.6878 | 59.9606 | 2.4409 | 2.4016 | 4SE
97945167 | Spare, Shaft 6" SP17/18-23 | SPLKT | SD | 628 | 5710626895410 | 5.982 | 4.099 | 1035 | 135 | 55 | MM | 13.1604 | 9.0178 | 40.748 | 5.315 | 2.1654 | 4SE
97945168 | Spare, Shaft 6" SP17/18-24 | SPLKT | SD | 729 | 5710626895427 | 5 | 3.117 | 1730 | 90 | 90 | MM | 11 | 6.8574 | 68.1102 | 3.5433 | 3.5433 | 4SE
97945169 | Spare, Shaft 6" SP17/18-25 | SPLKT | SD | 612 | 5710626895434 | 6.283 | 4.4 | 1035 | 135 | 55 | MM | 13.8226 | 9.68 | 40.748 | 5.315 | 2.1654 | 4SE
97945170 | Spare, Shaft 6" SP17/18-26 | SPLKT | SD | 649 | 5710626895441 | 6.433 | 4.55 | 1035 | 135 | 55 | MM | 14.1526 | 10.01 | 40.748 | 5.315 | 2.1654 | 4SE
97945171 | Spare, Shaft 6" SP17/18-27 | SPLKT | SD | 664 | 5710620169104 | 6.35 | 4.467 | 1900 | 70 | 70 | MM | 13.97 | 9.8274 | 74.8031 | 2.7559 | 2.7559 | 4SE
97945172 | Spare, Shaft 6" SP17/18-28 | SPLKT | SD | 671 | 5710626895465 | 5.965 | 4.082 | 2000 | 60 | 70 | MM | 13.123 | 8.9804 | 78.7402 | 2.3622 | 2.7559 | 4SE
97945173 | Spare, Shaft 6" SP17/18-29 | SPLKT | SD | 677 | 5710626895472 | 6.38 | 4.497 | 1980 | 70 | 70 | MM | 14.036 | 9.8934 | 77.9528 | 2.7559 | 2.7559 | 4SE
97945174 | Spare, Shaft 6" SP17/18-30 | SPLKT | SD | 684 | 5710626895489 | 6.34 | 4.457 | 2050 | 70 | 70 | MM | 13.948 | 9.8054 | 80.7087 | 2.7559 | 2.7559 | 4SE
97945177 | Spare, Shaft 6" SP17/18-33 | SPLKT | SD | 707 | 5710626895519 | 8.324 | 5.601 | 2210 | 60 | 60 | MM | 18.3128 | 12.3222 | 87.0079 | 2.3622 | 2.3622 | 4SE
97945181 | Spare, Shaft 6" SP17/18-37 | SPLKT | SD | 742 | 5710626895557 | 8.925 | 6.202 | 1035 | 135 | 55 | MM | 19.635 | 13.6444 | 40.748 | 5.315 | 2.1654 | 4SE
97945184 | Spare, Shaft 6" SP17/18-40 | SPLKT | SD | 764 | 5710626895588 | 4.48 | 1.757 | 2650 | 70 | 70 | MM | 9.856 | 3.8654 | 104.3307 | 2.7559 | 2.7559 | 4SE
97945190 | Spare, Shaft 6" Sleeve SP17/18-45 | SPLKT | SD | 820 | 5710626895649 | 10.436 | 7.713 | 1035 | 135 | 55 | MM | 22.9592 | 16.9686 | 40.748 | 5.315 | 2.1654 | 4SE
97945191 | Spare, Shaft 6" Sleeve SP17/18-48 | SPLKT | SD | 849 | 5710626895656 | 11.726 | 8.163 | 1035 | 135 | 55 | MM | 25.7972 | 17.9586 | 40.748 | 5.315 | 2.1654 | 4SE
97945194 | Spare, Shaft 6" Sleeve SP17/18-53 | SPLKT | SD | 885 | 5710626895687 | 11 | 7.437 | 3570 | 70 | 70 | MM | 24.2 | 16.3614 | 140.5512 | 2.7559 | 2.7559 | 4SE
97945201 | Spare, Shaft 4" SP17/18-1 N/R | SPLKT | SD | 335 | 5710626895755 | 0.663 | 0.557 | 523 | 58 | 61 | MM | 1.4586 | 1.2254 | 20.5906 | 2.2835 | 2.4016 | 4SE
97945202 | Spare, Shaft 4" SP17/18-2 N/R | SPLKT | SD | 358 | 5710626895762 | 0.78 | 0.674 | 523 | 58 | 61 | MM | 1.716 | 1.4828 | 20.5906 | 2.2835 | 2.4016 | 4SE
97945203 | Spare, Shaft 4" SP17/18-3 N/R | SPLKT | SD | 372 | 5710620298323 | 0.92 | 0.812 | 520 | 60 | 60 | MM | 2.024 | 1.7864 | 20.4724 | 2.3622 | 2.3622 | 4SE
97945204 | Spare, Shaft 4" SP17/18-4 N/R | SPLKT | SD | 386 | 5710620298293 | 1.08 | 0.974 | 520 | 60 | 60 | MM | 2.376 | 2.1428 | 20.4724 | 2.3622 | 2.3622 | 4SE
97945205 | Spare, Shaft 4" SP17/18-5 N/R | SPLKT | SD | 399 | 5710626895793 | 1.22 | 1.114 | 530 | 60 | 60 | MM | 2.684 | 2.4508 | 20.8661 | 2.3622 | 2.3622 | 4SE
97945206 | Spare, Shaft 4" SP17/18-6 N/R | SPLKT | SD | 422 | 5710626895809 | 2.2 | 2.094 | 620 | 150 | 150 | MM | 4.84 | 4.6068 | 24.4094 | 5.9055 | 5.9055 | 4SE
97945207 | Spare, Shaft 4" SP17/18-7 N/R | SPLKT | SD | 443 | 5710626895816 | 1.6 | 1.402 | 1530 | 60 | 60 | MM | 3.52 | 3.0844 | 60.2362 | 2.3622 | 2.3622 | 4SE
97945208 | Spare, Shaft 4" SP17/18-8 N/R | SPLKT | SD | 458 | 5710626895823 | 1.76 | 1.559 | 1020 | 600 | 600 | MM | 3.872 | 3.4298 | 40.1575 | 23.622 | 23.622 | 4SE
97945209 | Spare, Shaft 4" SP17/18-9 N/R | SPLKT | SD | 471 | 5710626895830 | 2 | 1.799 | 1020 | 60 | 60 | MM | 4.4 | 3.9578 | 40.1575 | 2.3622 | 2.3622 | 4SE
97945210 | Spare, Shaft 4" SP17/18-10 N/R | SPLKT | SD | 486 | 5710626895847 | 2.109 | 1.908 | 1023 | 58 | 61 | MM | 4.6398 | 4.1976 | 40.2756 | 2.2835 | 2.4016 | 4SE
97945213 | Spare, Shaft 4" SP17/18-13 N/R | SPLKT | SD | 535 | 5710626895878 | 2.56 | 2.359 | 1023 | 58 | 61 | MM | 5.632 | 5.1898 | 40.2756 | 2.2835 | 2.4016 | 4SE
97945215 | Spare, Shaft 6" SP17/18-6 N/R | SPLKT | SD | 577 | 5710620298262 | 1.699 | 1.593 | 523 | 58 | 61 | MM | 3.7378 | 3.5046 | 20.5906 | 2.2835 | 2.4016 | 4SE
97945216 | Spare, Shaft 6" SP17/18-7 N/R | SPLKT | SD | 600 | 5710626895908 | 1.944 | 1.743 | 1023 | 58 | 61 | MM | 4.2768 | 3.8346 | 40.2756 | 2.2835 | 2.4016 | 4SE
97945217 | Spare, Shaft 6" SP17/18-8 N/R | SPLKT | SD | 614 | 5710620298231 | 2.1 | 1.899 | 1020 | 60 | 60 | MM | 4.62 | 4.1778 | 40.1575 | 2.3622 | 2.3622 | 4SE
97945218 | Spare, Shaft 6" SP17/18-9 N/R | SPLKT | SD | 628 | 5710620298200 | 2.244 | 2.043 | 1023 | 58 | 61 | MM | 4.9368 | 4.4946 | 40.2756 | 2.2835 | 2.4016 | 4SE
97945221 | Spare, Shaft 6" SP17/18-12 N/R | SPLKT | SD | 671 | 5710626895953 | 2.695 | 2.494 | 1023 | 58 | 61 | MM | 5.929 | 5.4868 | 40.2756 | 2.2835 | 2.4016 | 4SE
97945222 | Spare, Shaft 6" SP17/18-13 N/R | SPLKT | SD | 684 | 5710620298118 | 2.845 | 2.644 | 1023 | 58 | 61 | MM | 6.259 | 5.8168 | 40.2756 | 2.2835 | 2.4016 | 4SE
97945223 | Spare, Shaft 6" SP17/18-14 N/R | SPLKT | SD | 700 | 5710626895977 | 2.995 | 2.794 | 1023 | 58 | 61 | MM | 6.589 | 6.1468 | 40.2756 | 2.2835 | 2.4016 | 4SE
97945224 | Spare, Shaft 6" SP17/18-15 N/R | SPLKT | SD | 719 | 5710626895984 | 3.18 | 2.894 | 1520 | 60 | 60 | MM | 6.996 | 6.3668 | 59.8425 | 2.3622 | 2.3622 | 4SE
97945225 | Spare, Shaft 6" SP17/18-16 N/R | SPLKT | SD | 735 | 5710626895991 | 3.38 | 3.094 | 1523 | 62 | 61 | MM | 7.436 | 6.8068 | 59.9606 | 2.4409 | 2.4016 | 4SE
97945226 | Spare, Shaft 6" SP17/18-17 N/R | SPLKT | SD | 749 | 5710626896004 | 3.531 | 3.245 | 1523 | 62 | 61 | MM | 7.7682 | 7.139 | 59.9606 | 2.4409 | 2.4016 | 4SE
97945227 | Spare, Shaft 6" SP17/18-18 N/R | SPLKT | SD | 764 | 5710626896011 | 3.7 | 3.414 | 1520 | 60 | 60 | MM | 8.14 | 7.5108 | 59.8425 | 2.3622 | 2.3622 | 4SE
97945228 | Spare, Shaft 6" SP17/18-19 N/R | SPLKT | SD | 777 | 5710626896028 | 3.76 | 3.474 | 1530 | 60 | 60 | MM | 8.272 | 7.6428 | 60.2362 | 2.3622 | 2.3622 | 4SE
97945229 | Spare, Shaft 6" SP17/18-20 N/R | SPLKT | SD | 764 | 5710620298088 | 3.9 | 3.614 | 1530 | 60 | 60 | MM | 8.58 | 7.9508 | 60.2362 | 2.3622 | 2.3622 | 4SE
97945230 | Spare, Shaft 6" SP17/18-21 N/R | SPLKT | SD | 777 | 5710626896042 | 4.04 | 3.754 | 1520 | 70 | 70 | MM | 8.888 | 8.2588 | 59.8425 | 2.7559 | 2.7559 | 4SE
97945231 | Spare, Shaft 6" SP17/18-22 N/R | SPLKT | SD | 793 | 5710620361164 | 4.25 | 3.964 | 1520 | 60 | 60 | MM | 9.35 | 8.7208 | 59.8425 | 2.3622 | 2.3622 | 4SE
97945232 | Spare, Shaft 6" SP17/18-23 N/R | SPLKT | SD | 814 | 5710620298057 | 5.24 | 3.357 | 1630 | 70 | 70 | MM | 11.528 | 7.3854 | 64.1732 | 2.7559 | 2.7559 | 4SE
97945234 | Spare, Shaft 6" SP17/18-25 N/R | SPLKT | SD | 843 | 5710626896080 | 6.283 | 4.4 | 1035 | 135 | 55 | MM | 13.8226 | 9.68 | 40.748 | 5.315 | 2.1654 | 4SE
97945235 | Spare, Shaft 6" SP17/18-26 N/R | SPLKT | SD | 855 | 5710626896097 | 5.86 | 3.977 | 1810 | 70 | 70 | MM | 12.892 | 8.7494 | 71.2598 | 2.7559 | 2.7559 | 4SE
97945236 | Spare, Shaft 6" SP17/18-27 N/R | SPLKT | SD | 871 | 5710620298026 | 6.6 | 4.717 | 1780 | 70 | 70 | MM | 14.52 | 10.3774 | 70.0787 | 2.7559 | 2.7559 | 4SE
97945238 | Spare, Shaft 6" SP17/18-29 N/R | SPLKT | SD | 899 | 5710626896127 | 6.883 | 5 | 1035 | 135 | 55 | MM | 15.1426 | 11 | 40.748 | 5.315 | 2.1654 | 4SE
97945239 | Spare, Shaft 6" SP17/18-30 N/R | SPLKT | SD | 913 | 5710626896134 | 7.033 | 5.15 | 1035 | 135 | 55 | MM | 15.4726 | 11.33 | 40.748 | 5.315 | 2.1654 | 4SE
97945240 | Spare, Shaft 6" SP17/18-31 N/R | SPLKT | SD | 929 | 5710626896141 | 7 | 4.277 | 2100 | 70 | 70 | MM | 15.4 | 9.4094 | 82.6772 | 2.7559 | 2.7559 | 4SE
97945241 | Spare, Shaft 6" SP17/18-32 N/R | SPLKT | SD | 942 | 5710626896158 | 7 | 4.277 | 2180 | 70 | 70 | MM | 15.4 | 9.4094 | 85.8268 | 2.7559 | 2.7559 | 4SE
97945245 | Spare, Shaft 6" SP17/18-36 N/R | SPLKT | SD | 999 | 5710626896196 | 7.58 | 4.857 | 2400 | 70 | 70 | MM | 16.676 | 10.6854 | 94.4882 | 2.7559 | 2.7559 | 4SE
97945247 | Spare, Shaft 6" SP17/18-38 N/R | SPLKT | SD | 1027 | 5710626896219 | 6.6 | 3.877 | 2540 | 80 | 80 | MM | 14.52 | 8.5294 | 100 | 3.1496 | 3.1496 | 4SE
97945249 | Spare, Shaft 6" SP17/18-40 N/R | SPLKT | SD | 1055 | 5710626896233 | 8.36 | 5.637 | 2650 | 70 | 70 | MM | 18.392 | 12.4014 | 104.3307 | 2.7559 | 2.7559 | 4SE
97945266 | Spare, Shaft 4" SP30-1 model B | SPKIT | SD | 228 | 5710626896400 | 0.805 | 0.699 | 523 | 58 | 61 | MM | 1.771 | 1.5378 | 20.5906 | 2.2835 | 2.4016 | 4SE
97945267 | Spare, Shaft 4" SP30-2 model B | SPKIT | SD | 280 | 5710626896417 | 1.003 | 0.895 | 526 | 63 | 63 | MM | 2.2066 | 1.969 | 20.7087 | 2.4803 | 2.4803 | 4SE
97945268 | Spare, Shaft 4" SP30-3 model B | SPKIT | SD | 299 | 5710626896424 | 1.38 | 1.274 | 520 | 60 | 60 | MM | 3.036 | 2.8028 | 20.4724 | 2.3622 | 2.3622 | 4SE
97945269 | Spare, Shaft 4" SP30-4 model B | SPKIT | SD | 357 | 5710626896431 | 1.5 | 1.302 | 1020 | 60 | 60 | MM | 3.3 | 2.8644 | 40.1575 | 2.3622 | 2.3622 | 4SE
97945270 | Spare, Shaft 4" SP30-5 model B | SPKIT | SD | 350 | 5710626896448 | 1 | 0.802 | 1020 | 60 | 60 | MM | 2.2 | 1.7644 | 40.1575 | 2.3622 | 2.3622 | 4SE
97945271 | Spare, Shaft 4" SP30-6 model B | SPKIT | SD | 364 | 5710626896455 | 2.2 | 1.999 | 1020 | 60 | 60 | MM | 4.84 | 4.3978 | 40.1575 | 2.3622 | 2.3622 | 4SE
97945272 | Spare, Shaft 4" SP30-7 model B | SPKIT | SD | 335 | 5710626896462 | 2.5 | 2.299 | 1020 | 60 | 60 | MM | 5.5 | 5.0578 | 40.1575 | 2.3622 | 2.3622 | 4SE
97945273 | Spare, Shaft 4" SP30-8 model B | SPKIT | SD | 350 | 5710626896479 | 2.8 | 2.602 | 1020 | 60 | 60 | MM | 6.16 | 5.7244 | 40.1575 | 2.3622 | 2.3622 | 4SE
97945275 | Spare, Shaft 6" SP30-4 model B | SPKIT | SD | 471 | 5710626896493 | 1.938 | 1.832 | 523 | 58 | 61 | MM | 4.2636 | 4.0304 | 20.5906 | 2.2835 | 2.4016 | 4SE
97945276 | Spare, Shaft 6" SP30-5 model B | SPKIT | SD | 492 | 5710620361362 | 2.321 | 2.12 | 1023 | 58 | 61 | MM | 5.1062 | 4.664 | 40.2756 | 2.2835 | 2.4016 | 4SE
97945277 | Spare, Shaft 6" SP30-6 model B | SPKIT | SD | 586 | 5710626896516 | 2.6 | 2.402 | 1020 | 60 | 60 | MM | 5.72 | 5.2844 | 40.1575 | 2.3622 | 2.3622 | 4SE
97945278 | Spare, Shaft 6" SP30-7 model B | SPKIT | SD | 521 | 5710626896523 | 2.915 | 2.714 | 1020 | 60 | 60 | MM | 6.413 | 5.9708 | 40.1575 | 2.3622 | 2.3622 | 4SE
97945279 | Spare, Shaft 6" SP30-8 model B | SPKIT | SD | 529 | 5710626896530 | 3.2 | 2.999 | 1020 | 60 | 60 | MM | 7.04 | 6.5978 | 40.1575 | 2.3622 | 2.3622 | 4SE
97945280 | Spare, Shaft 6" SP30-9 model B | SPKIT | SD | 558 | 5710626896547 | 3.46 | 3.259 | 1020 | 60 | 60 | MM | 7.612 | 7.1698 | 40.1575 | 2.3622 | 2.3622 | 4SE
97945281 | Spare, Shaft 6" SP30-10 model B | SPKIT | SD | 577 | 5710626896554 | 3.9 | 3.614 | 1520 | 60 | 60 | MM | 8.58 | 7.9508 | 59.8425 | 2.3622 | 2.3622 | 4SE
97945282 | Spare, Shaft 6" SP30-11 model B | SPKIT | SD | 593 | 5710620358607 | 3.85 | 3.564 | 1523 | 62 | 61 | MM | 8.47 | 7.8408 | 59.9606 | 2.4409 | 2.4016 | 4SE
97945283 | Spare, Shaft 6" SP30-12 model B | SPKIT | SD | 606 | 5710626896578 | 4.424 | 4.138 | 1520 | 60 | 60 | MM | 9.7328 | 9.1036 | 59.8425 | 2.3622 | 2.3622 | 4SE
97945284 | Spare, Shaft 6" SP30-13 model B | SPKIT | SD | 622 | 5710626896585 | 4.715 | 4.429 | 1520 | 60 | 60 | MM | 10.373 | 9.7438 | 59.8425 | 2.3622 | 2.3622 | 4SE
97945285 | Spare, Shaft 6" SP30-14 model B | SPKIT | SD | 634 | 5710626896592 | 5.001 | 4.715 | 1523 | 62 | 61 | MM | 11.0022 | 10.373 | 59.9606 | 2.4409 | 2.4016 | 4SE
97945286 | Spare, Shaft 6" SP30-15 model B | SPKIT | SD | 664 | 5710626896608 | 6.886 | 5.003 | 1035 | 135 | 55 | MM | 15.1492 | 11.0066 | 40.748 | 5.315 | 2.1654 | 4SE
97945287 | Spare, Shaft 6" SP30-16 model B | SPKIT | SD | 677 | 5710626896615 | 7.174 | 5.291 | 1035 | 135 | 55 | MM | 15.7828 | 11.6402 | 40.748 | 5.315 | 2.1654 | 4SE
97945288 | Spare, Shaft 6" SP30-17 model B | SPKIT | SD | 793 | 5710626896622 | 6.4 | 4.517 | 1870 | 60 | 60 | MM | 14.08 | 9.9374 | 73.622 | 2.3622 | 2.3622 | 4SE
97945289 | Spare, Shaft 6" SP30-18 model B | SPKIT | SD | 707 | 5710626896639 | 7.751 | 5.868 | 1970 | 60 | 60 | MM | 17.0522 | 12.9096 | 77.5591 | 2.3622 | 2.3622 | 4SE
97945290 | Spare, Shaft 6" SP30-19 model B | SPKIT | SD | 719 | 5710626896646 | 8.1 | 6.217 | 2130 | 70 | 50 | MM | 17.82 | 13.6774 | 83.8583 | 2.7559 | 1.9685 | 4SE
97945291 | Spare, Shaft 6" SP30-20 model B | SPKIT | SD | 735 | 5710626896653 | 9.168 | 6.445 | 1035 | 135 | 55 | MM | 20.1696 | 14.179 | 40.748 | 5.315 | 2.1654 | 4SE
97945292 | Spare, Shaft 6" SP30-21 model B | SPKIT | SD | 749 | 5710626896660 | 9.5 | 6.777 | 2250 | 70 | 70 | MM | 20.9 | 14.9094 | 88.5827 | 2.7559 | 2.7559 | 4SE
97945293 | Spare, Shaft 6" SP30-22 model B | SPKIT | SD | 764 | 5710626896677 | 9.8 | 7.077 | 2390 | 60 | 50 | MM | 21.56 | 15.5694 | 94.0945 | 2.3622 | 1.9685 | 4SE
97945294 | Spare, Shaft 6" SP30-23 model B | SPKIT | SD | 777 | 5710626896684 | 10.032 | 7.309 | 1035 | 135 | 55 | MM | 22.0704 | 16.0798 | 40.748 | 5.315 | 2.1654 | 4SE
97945295 | Spare, Shaft 6" SP30-24 model B | SPKIT | SD | 793 | 5710626896691 | 10.321 | 7.598 | 1035 | 135 | 55 | MM | 22.7062 | 16.7156 | 40.748 | 5.315 | 2.1654 | 4SE
97945296 | Spare, Shaft 6" SP30-25 model B | SPKIT | SD | 806 | 5710626896707 | 2.65 | 2 | 2650 | 60 | 50 | MM | 5.83 | 4.4 | 104.3307 | 2.3622 | 1.9685 | 4SE
97945297 | Spare, Shaft 6" SP30-26 model B | SPKIT | SD | 820 | 5710626896714 | 9.62 | 6.897 | 2730 | 60 | 60 | MM | 21.164 | 15.1734 | 107.4803 | 2.3622 | 2.3622 | 4SE
97945298 | Spare, Shaft 6" SP30-27 model B | SPKIT | SD | 834 | 5710626896721 | 10.36 | 7.637 | 2820 | 60 | 70 | MM | 22.792 | 16.8014 | 111.0236 | 2.3622 | 2.7559 | 4SE
97945299 | Spare, Shaft 6" SP30-28 model B | SPKIT | SD | 849 | 5710626896738 | 12 | 9.277 | 2910 | 60 | 60 | MM | 26.4 | 20.4094 | 114.5669 | 2.3622 | 2.3622 | 4SE
97945300 | Spare, Shaft 6" SP30-29 model B | SPKIT | SD | 863 | 5710626896745 | 11.762 | 9.039 | 1035 | 135 | 55 | MM | 25.8764 | 19.8858 | 40.748 | 5.315 | 2.1654 | 4SE
97945304 | Spare, Shaft 6" SP30-33 model B | SPKIT | SD | 919 | 5710626896783 | 13.755 | 10.192 | 1035 | 135 | 55 | MM | 30.261 | 22.4224 | 40.748 | 5.315 | 2.1654 | 4SE
97945306 | Spare, Shaft 6" SP30-35 model B | SPKIT | SD | 949 | 5710626896806 | 14.3 | 10.737 | 3450 | 100 | 700 | MM | 31.46 | 23.6214 | 135.8268 | 3.937 | 27.5591 | 4SE
97945307 | Spare, Shaft 6" Sleeve SP30-29 model B | SPKIT | SD | 885 | 5710626896813 | 12.975 | 9.412 | 1035 | 135 | 55 | MM | 28.545 | 20.7064 | 40.748 | 5.315 | 2.1654 | 4SE
97945310 | Spare, Shaft 6" Sleeve SP30-39 model B | SPKIT | SD | 1020 | 5710626896844 | 16 | 12.437 | 4100 | 60 | 60 | MM | 35.2 | 27.3614 | 161.4173 | 2.3622 | 2.3622 | 4SE
97945311 | Spare, Shaft 6" Sleeve SP30-43 model B | SPKIT | SD | 1077 | 5710626896851 | 17.851 | 13.448 | 1035 | 135 | 55 | MM | 39.2722 | 29.5856 | 40.748 | 5.315 | 2.1654 | 4SE
97945323 | Spare, Shaft 8" SP30-28 model B | SPKIT | SD | 1034 | 5710626896974 | 11.944 | 9.221 | 1035 | 135 | 55 | MM | 26.2768 | 20.2862 | 40.748 | 5.315 | 2.1654 | 4SE
97945338 | Spare, Shaft 4" SP30-2 N/R model B | SPKIT | SD | 342 | 5710626897124 | 1.02 | 0.914 | 520 | 70 | 70 | MM | 2.244 | 2.0108 | 20.4724 | 2.7559 | 2.7559 | 4SE
97945339 | Spare, Shaft 4" SP30-3 N/R model B | SPKIT | SD | 379 | 5710626897131 | 1.28 | 1.174 | 520 | 60 | 60 | MM | 2.816 | 2.5828 | 20.4724 | 2.3622 | 2.3622 | 4SE
97945340 | Spare, Shaft 4" SP30-4 N/R model B | SPKIT | SD | 471 | 5710626897148 | 1.591 | 1.39 | 555 | 63 | 65 | MM | 3.5002 | 3.058 | 21.8504 | 2.4803 | 2.5591 | 4SE
97945341 | Spare, Shaft 4" SP30-5 N/R model B | SPKIT | SD | 443 | 5710626897155 | 1.89 | 1.689 | 1023 | 58 | 61 | MM | 4.158 | 3.7158 | 40.2756 | 2.2835 | 2.4016 | 4SE
97945342 | Spare, Shaft 4" SP30-6 N/R model B | SPKIT | SD | 471 | 5710620297999 | 2.341 | 2.14 | 1023 | 58 | 61 | MM | 5.1502 | 4.708 | 40.2756 | 2.2835 | 2.4016 | 4SE
97945343 | Spare, Shaft 4" SP30-7 N/R model B | SPKIT | SD | 500 | 5710626897179 | 2.56 | 2.359 | 1020 | 600 | 600 | MM | 5.632 | 5.1898 | 40.1575 | 23.622 | 23.622 | 4SE
97945344 | Spare, Shaft 4" SP30-8 N/R model B | SPKIT | SD | 529 | 5710626897186 | 2.8 | 2.602 | 1020 | 60 | 60 | MM | 6.16 | 5.7244 | 40.1575 | 2.3622 | 2.3622 | 4SE
97945346 | Spare, Shaft 6" SP30-4 N/R model B | SPKIT | SD | 720 | 5710620174108 | 2.075 | 1.874 | 1020 | 60 | 60 | MM | 4.565 | 4.1228 | 40.1575 | 2.3622 | 2.3622 | 4SE
97945347 | Spare, Shaft 6" SP30-5 N/R model B | SPKIT | SD | 600 | 5710620297937 | 2.34 | 2.139 | 1020 | 70 | 70 | MM | 5.148 | 4.7058 | 40.1575 | 2.7559 | 2.7559 | 4SE
97945348 | Spare, Shaft 6" SP30-6 N/R model B | SPKIT | SD | 628 | 5710626897223 | 2.609 | 2.408 | 1023 | 58 | 61 | MM | 5.7398 | 5.2976 | 40.2756 | 2.2835 | 2.4016 | 4SE
97945349 | Spare, Shaft 6" SP30-7 N/R model B | SPKIT | SD | 719 | 5710620297906 | 2.89 | 2.689 | 1020 | 60 | 60 | MM | 6.358 | 5.9158 | 40.1575 | 2.3622 | 2.3622 | 4SE
97945350 | Spare, Shaft 6" SP30-8 N/R model B | SPKIT | SD | 684 | 5710620297876 | 3.16 | 3.054 | 1030 | 60 | 60 | MM | 6.952 | 6.7188 | 40.5512 | 2.3622 | 2.3622 | 4SE
97945351 | Spare, Shaft 6" SP30-9 N/R model B | SPKIT | SD | 707 | 5710626897254 | 3.44 | 3.334 | 1030 | 60 | 60 | MM | 7.568 | 7.3348 | 40.5512 | 2.3622 | 2.3622 | 4SE
97945352 | Spare, Shaft 6" SP30-10 N/R model B | SPKIT | SD | 742 | 5710626897261 | 0.67 | 0.469 | 1020 | 60 | 60 | MM | 1.474 | 1.0318 | 40.1575 | 2.3622 | 2.3622 | 4SE
97945353 | Spare, Shaft 6" SP30-11 N/R model B | SPKIT | SD | 771 | 5710620297098 | 4.1 | 3.899 | 1510 | 60 | 60 | MM | 9.02 | 8.5778 | 59.4488 | 2.3622 | 2.3622 | 4SE
97945354 | Spare, Shaft 6" SP30-12 N/R model B | SPKIT | SD | 793 | 5710620296312 | 4.339 | 4.138 | 1023 | 58 | 61 | MM | 9.5458 | 9.1036 | 40.2756 | 2.2835 | 2.4016 | 4SE
97945355 | Spare, Shaft 6" SP30-13 N/R model B | SPKIT | SD | 820 | 5710620297784 | 4.6 | 4.399 | 1540 | 60 | 60 | MM | 10.12 | 9.6778 | 60.6299 | 2.3622 | 2.3622 | 4SE
97945356 | Spare, Shaft 6" SP30-14 N/R model B | SPKIT | SD | 849 | 5710626897308 | 4.94 | 4.739 | 1520 | 60 | 60 | MM | 10.868 | 10.4258 | 59.8425 | 2.3622 | 2.3622 | 4SE
97945357 | Spare, Shaft 6" SP30-15 N/R model B | SPKIT | SD | 891 | 5710626897315 | 5.84 | 3.957 | 1680 | 70 | 70 | MM | 12.848 | 8.7054 | 66.1417 | 2.7559 | 2.7559 | 4SE
97945358 | Spare, Shaft 6" SP30-16 N/R model B | SPKIT | SD | 919 | 5710626897322 | 17.7 | 15.817 | 1780 | 70 | 70 | MM | 38.94 | 34.7974 | 70.0787 | 2.7559 | 2.7559 | 4SE
97945359 | Spare, Shaft 6" SP30-17 N/R model B | SPKIT | SD | 949 | 5710620297005 | 7.5 | 5.617 | 1870 | 70 | 70 | MM | 16.5 | 12.3574 | 73.622 | 2.7559 | 2.7559 | 4SE
97945360 | Spare, Shaft 6" SP30-18 N/R model B | SPKIT | SD | 977 | 5710626897346 | 6.96 | 5.077 | 1960 | 70 | 70 | MM | 15.312 | 11.1694 | 77.1654 | 2.7559 | 2.7559 | 4SE
97945361 | Spare, Shaft 6" SP30-19 N/R model B | SPKIT | SD | 999 | 5710626897353 | 8.039 | 6.156 | 1035 | 135 | 55 | MM | 17.6858 | 13.5432 | 40.748 | 5.315 | 2.1654 | 4SE
97945362 | Spare, Shaft 6" SP30-20 N/R model B | SPKIT | SD | 1027 | 5710626897360 | 7.66 | 4.937 | 2150 | 70 | 70 | MM | 16.852 | 10.8614 | 84.6457 | 2.7559 | 2.7559 | 4SE
97945363 | Spare, Shaft 6" SP30-21 N/R model B | SPKIT | SD | 1055 | 5710620297722 | 9.5 | 6.777 | 2250 | 70 | 70 | MM | 20.9 | 14.9094 | 88.5827 | 2.7559 | 2.7559 | 4SE
97945364 | Spare, Shaft 6" SP30-22 N/R model B | SPKIT | SD | 1077 | 5710626897384 | 9.744 | 7.021 | 1035 | 135 | 55 | MM | 21.4368 | 15.4462 | 40.748 | 5.315 | 2.1654 | 4SE
97945365 | Spare, Shaft 6" SP30-23 N/R model B | SPKIT | SD | 1212 | 5710626897391 | 10.032 | 7.309 | 1035 | 135 | 55 | MM | 22.0704 | 16.0798 | 40.748 | 5.315 | 2.1654 | 4SE
97945366 | Spare, Shaft 6" SP30-24 N/R model B | SPKIT | SD | 1135 | 5710626897407 | 10.4 | 7.677 | 3500 | 70 | 70 | MM | 22.88 | 16.8894 | 137.7953 | 2.7559 | 2.7559 | 4SE
97945367 | Spare, Shaft 6" SP30-25 N/R model B | SPKIT | SD | 1156 | 5710626897414 | 10.609 | 7.886 | 1035 | 135 | 55 | MM | 23.3398 | 17.3492 | 40.748 | 5.315 | 2.1654 | 4SE
97945368 | Spare, Shaft 6" SP30-26 N/R model B | SPKIT | SD | 1184 | 5710626897421 | 10.897 | 8.174 | 70 | 70 | 2720 | MM | 23.9734 | 17.9828 | 2.7559 | 2.7559 | 107.0866 | 4SE
97945370 | Spare, Shaft 6" SP30-28 N/R model B | SPKIT | SD | 1354 | 5710626897445 | 11.474 | 8.751 | 1035 | 135 | 55 | MM | 25.2428 | 19.2522 | 40.748 | 5.315 | 2.1654 | 4SE
97945371 | Spare, Shaft 6" SP30-29 N/R model B | SPKIT | SD | 1262 | 5710626897452 | 11.762 | 9.039 | 1035 | 135 | 55 | MM | 25.8764 | 19.8858 | 40.748 | 5.315 | 2.1654 | 4SE
97945372 | Spare, Shaft 6" SP30-30 N/R model B | SPKIT | SD | 1410 | 5710626897469 | 10.86 | 7.297 | 3100 | 70 | 70 | MM | 23.892 | 16.0534 | 122.0472 | 2.7559 | 2.7559 | 4SE
97945373 | Spare, Shaft 6" SP30-31 N/R model B | SPKIT | SD | 1313 | 5710626897476 | 11.5 | 7.937 | 3220 | 70 | 70 | MM | 25.3 | 17.4614 | 126.7717 | 2.7559 | 2.7559 | 4SE
97945376 | Spare, Shaft 6" SP30-34 N/R model B | SPKIT | SD | 1390 | 5710626897506 | 12.8 | 9.237 | 3510 | 70 | 70 | MM | 28.16 | 20.3214 | 138.189 | 2.7559 | 2.7559 | 4SE
97945377 | Spare, Shaft 6" SP30-35 N/R model B | SPKIT | SD | 1626 | 5710626897513 | 13.4 | 9.837 | 3600 | 70 | 70 | MM | 29.48 | 21.6414 | 141.7323 | 2.7559 | 2.7559 | 4SE
97945393 | Spare, Shaft 8" SP30-27 N/R model B | SPKIT | SD | 1533 | 5710626897674 | 11.656 | 8.933 | 1035 | 135 | 55 | MM | 25.6432 | 19.6526 | 40.748 | 5.315 | 2.1654 | 4SE
97945400 | Spare, Shaft 8" Sleeve SP30-31 N/R mod B | SPKIT | SD | 1641 | 5710626897742 | 13.751 | 10.188 | 1035 | 135 | 55 | MM | 30.2522 | 22.4136 | 40.748 | 5.315 | 2.1654 | 4SE
97945408 | Spare, Shaft 4" SP46/60-1 model B | SPKIT | SD | 228 | 5710626897827 | 0.8 | 0.694 | 523 | 58 | 61 | MM | 1.76 | 1.5268 | 20.5906 | 2.2835 | 2.4016 | 4SE
97945409 | Spare, Shaft 4" SP46/60-2 model B | SPKIT | SD | 286 | 5710626897834 | 1.112 | 1.004 | 528 | 63 | 65 | MM | 2.4464 | 2.2088 | 20.7874 | 2.4803 | 2.5591 | 4SE
97945410 | Spare, Shaft 4" SP46/60-3 model B | SPKIT | SD | 315 | 5710626897841 | 1.441 | 1.333 | 526 | 63 | 63 | MM | 3.1702 | 2.9326 | 20.7087 | 2.4803 | 2.4803 | 4SE
97945411 | Spare, Shaft 4" SP46/60-4 model B | SPKIT | SD | 299 | 5710626897858 | 2 | 1.799 | 1020 | 60 | 60 | MM | 4.4 | 3.9578 | 40.1575 | 2.3622 | 2.3622 | 4SE
97945412 | Spare, Shaft 4" SP46/60-5 model B | SPKIT | SD | 315 | 5710626897865 | 1.02 | 1.02 | 1020 | 700 | 700 | MM | 2.244 | 2.244 | 40.1575 | 27.5591 | 27.5591 | 4SE
97945413 | Spare, Shaft 6" SP46/60-2 model B | SPKIT | SD | 443 | 5710626897872 | 1.459 | 1.353 | 523 | 58 | 61 | MM | 3.2098 | 2.9766 | 20.5906 | 2.2835 | 2.4016 | 4SE
97945414 | Spare, Shaft 6" SP46/60-3 model B | SPKIT | SD | 464 | 5710626897889 | 1.78 | 1.674 | 520 | 70 | 70 | MM | 3.916 | 3.6828 | 20.4724 | 2.7559 | 2.7559 | 4SE
97945415 | Spare, Shaft 6" SP46/60-4 model B | SPKIT | SD | 486 | 5710626897896 | 2.233 | 2.032 | 1023 | 58 | 61 | MM | 4.9126 | 4.4704 | 40.2756 | 2.2835 | 2.4016 | 4SE
97945416 | Spare, Shaft 6" SP46/60-5 model B | SPKIT | SD | 507 | 5710626897902 | 2.5 | 2.299 | 1023 | 58 | 61 | MM | 5.5 | 5.0578 | 40.2756 | 2.2835 | 2.4016 | 4SE
97945417 | Spare, Shaft 6" SP46/60-6 model B | SPKIT | SD | 600 | 5710626897919 | 2.93 | 2.729 | 1020 | 60 | 60 | MM | 6.446 | 6.0038 | 40.1575 | 2.3622 | 2.3622 | 4SE
97945418 | Spare, Shaft 6" SP46/60-7 model B | SPKIT | SD | 541 | 5710626897926 | 3.3 | 3.102 | 1020 | 60 | 60 | MM | 7.26 | 6.8244 | 40.1575 | 2.3622 | 2.3622 | 4SE
97945419 | Spare, Shaft 6" SP46/60-8 model B | SPKIT | SD | 564 | 5710626897933 | 3.7 | 3.414 | 1520 | 60 | 60 | MM | 8.14 | 7.5108 | 59.8425 | 2.3622 | 2.3622 | 4SE
97945420 | Spare, Shaft 6" SP46/60-9 model B | SPKIT | SD | 671 | 5710626897940 | 4 | 3.714 | 1520 | 60 | 60 | MM | 8.8 | 8.1708 | 59.8425 | 2.3622 | 2.3622 | 4SE
97945421 | Spare, Shaft 6" SP46/60-10 model B | SPKIT | SD | 692 | 5710626897957 | 4.43 | 4.144 | 1530 | 60 | 60 | MM | 9.746 | 9.1168 | 60.2362 | 2.3622 | 2.3622 | 4SE
97945422 | Spare, Shaft 6" SP46/60-11 model B | SPKIT | SD | 622 | 5710626897964 | 4.635 | 4.349 | 1520 | 60 | 60 | MM | 10.197 | 9.5678 | 59.8425 | 2.3622 | 2.3622 | 4SE
97945423 | Spare, Shaft 6" SP46/60-12 model B | SPKIT | SD | 735 | 5710626897971 | 5 | 4.714 | 1520 | 60 | 60 | MM | 11 | 10.3708 | 59.8425 | 2.3622 | 2.3622 | 4SE
97945424 | Spare, Shaft 6" SP46/60-13 model B | SPKIT | SD | 664 | 5710626897988 | 6.2 | 4.317 | 1700 | 70 | 70 | MM | 13.64 | 9.4974 | 66.9291 | 2.7559 | 2.7559 | 4SE
97945425 | Spare, Shaft 6" SP46/60-14 model B | SPKIT | SD | 684 | 5710626897995 | 5.14 | 3.257 | 1810 | 60 | 60 | MM | 11.308 | 7.1654 | 71.2598 | 2.3622 | 2.3622 | 4SE
97945426 | Spare, Shaft 6" SP46/60-15 model B | SPKIT | SD | 700 | 5710626898008 | 6.85 | 4.967 | 2000 | 60 | 60 | MM | 15.07 | 10.9274 | 78.7402 | 2.3622 | 2.3622 | 4SE
97945427 | Spare, Shaft 6" SP46/60-16 model B | SPKIT | SD | 719 | 5710626898015 | 7.987 | 6.104 | 2040 | 60 | 70 | MM | 17.5714 | 13.4288 | 80.315 | 2.3622 | 2.7559 | 4SE
97945428 | Spare, Shaft 6" SP46/60-17 model B | SPKIT | SD | 843 | 5710626898022 | 7.6 | 4.877 | 2140 | 70 | 70 | MM | 16.72 | 10.7294 | 84.252 | 2.7559 | 2.7559 | 4SE
97945429 | Spare, Shaft 6" SP46/60-18 model B | SPKIT | SD | 749 | 5710626898039 | 9.505 | 6.782 | 2270 | 60 | 60 | MM | 20.911 | 14.9204 | 89.3701 | 2.3622 | 2.3622 | 4SE
97945430 | Spare, Shaft 6" SP46/60-19 model B | SPKIT | SD | 771 | 5710626898046 | 9.845 | 7.122 | 1035 | 135 | 55 | MM | 21.659 | 15.6684 | 40.748 | 5.315 | 2.1654 | 4SE
97945431 | Spare, Shaft 6" SP46/60-20 model B | SPKIT | SD | 785 | 5710626898053 | 10.2 | 7.477 | 2500 | 70 | 70 | MM | 22.44 | 16.4494 | 98.4252 | 2.7559 | 2.7559 | 4SE
97945432 | Spare, Shaft 6" SP46/60-21 model B | SPKIT | SD | 806 | 5710626898060 | 10.5 | 7.777 | 2950 | 70 | 70 | MM | 23.1 | 17.1094 | 116.1417 | 2.7559 | 2.7559 | 4SE
97945433 | Spare, Shaft 6" SP46/60-22 model B | SPKIT | SD | 820 | 5710626898077 | 10.8 | 8.077 | 2720 | 70 | 70 | MM | 23.76 | 17.7694 | 107.0866 | 2.7559 | 2.7559 | 4SE
97945434 | Spare, Shaft 6" SP46/60-23 model B | SPKIT | SD | 834 | 5710626898084 | 12 | 9.277 | 2820 | 70 | 70 | MM | 26.4 | 20.4094 | 111.0236 | 2.7559 | 2.7559 | 4SE
97945435 | Spare, Shaft 6" SP46/60-24 model B | SPKIT | SD | 855 | 5710626898091 | 10.6 | 7.877 | 2930 | 70 | 70 | MM | 23.32 | 17.3294 | 115.3543 | 2.7559 | 2.7559 | 4SE
97945436 | Spare, Shaft 8" SP46/60-9 model B | SPKIT | SD | 777 | 5710626898107 | 4.484 | 4.198 | 1523 | 62 | 61 | MM | 9.8648 | 9.2356 | 59.9606 | 2.4409 | 2.4016 | 4SE
97945439 | Spare, Shaft 8" SP46/60-12 model B | SPKIT | SD | 843 | 5710626898138 | 7.099 | 5.216 | 1035 | 135 | 55 | MM | 15.6178 | 11.4752 | 40.748 | 5.315 | 2.1654 | 4SE
97945440 | Spare, Shaft 8" SP46/60-13 model B | SPKIT | SD | 855 | 5710626898145 | 7.439 | 5.556 | 1035 | 135 | 55 | MM | 16.3658 | 12.2232 | 40.748 | 5.315 | 2.1654 | 4SE
97945441 | Spare, Shaft 8" SP46/60-14 model B | SPKIT | SD | 877 | 5710626898152 | 7.778 | 5.895 | 1035 | 135 | 55 | MM | 17.1116 | 12.969 | 40.748 | 5.315 | 2.1654 | 4SE
97945442 | Spare, Shaft 8" SP46/60-15 model B | SPKIT | SD | 891 | 5710626898169 | 8.117 | 6.234 | 1035 | 135 | 55 | MM | 17.8574 | 13.7148 | 40.748 | 5.315 | 2.1654 | 4SE
97945443 | Spare, Shaft 8" SP46/60-16 model B | SPKIT | SD | 907 | 5710626898176 | 8.457 | 6.574 | 1035 | 135 | 55 | MM | 18.6054 | 14.4628 | 40.748 | 5.315 | 2.1654 | 4SE
97945444 | Spare, Shaft 8" SP46/60-17 model B | SPKIT | SD | 929 | 5710626898183 | 9.636 | 6.913 | 1035 | 135 | 55 | MM | 21.1992 | 15.2086 | 40.748 | 5.315 | 2.1654 | 4SE
97945445 | Spare, Shaft 8" SP46/60-18 model B | SPKIT | SD | 942 | 5710626898190 | 9.975 | 7.252 | 1035 | 135 | 55 | MM | 21.945 | 15.9544 | 40.748 | 5.315 | 2.1654 | 4SE
97945446 | Spare, Shaft 8" SP46/60-19 model B | SPKIT | SD | 1050 | 5710626898206 | 10.315 | 7.592 | 1035 | 135 | 55 | MM | 22.693 | 16.7024 | 40.748 | 5.315 | 2.1654 | 4SE
97945449 | Spare, Shaft 8" SP46/60-22 model B | SPKIT | SD | 1005 | 5710626898237 | 11.333 | 8.61 | 1035 | 135 | 55 | MM | 24.9326 | 18.942 | 40.748 | 5.315 | 2.1654 | 4SE
97945453 | Spare, Shaft 8" Sleeve SP46/60-20 mod B | SPKIT | SD | 977 | 5710626898275 | 10.759 | 8.036 | 1035 | 135 | 55 | MM | 23.6698 | 17.6792 | 40.748 | 5.315 | 2.1654 | 4SE
97945454 | Spare, Shaft 8" Sleeve SP46/60-21 mod B | SPKIT | SD | 999 | 5710626898282 | 11.09 | 8.367 | 2700 | 80 | 80 | MM | 24.398 | 18.4074 | 106.2992 | 3.1496 | 3.1496 | 4SE
97945455 | Spare, Shaft 8" Sleeve SP46/60-22 mod B | SPKIT | SD | 1110 | 5710626898299 | 4.6 | 1.877 | 1540 | 60 | 60 | MM | 10.12 | 4.1294 | 60.6299 | 2.3622 | 2.3622 | 4SE
97945458 | Spare, Shaft 8" Sleeve SP46/60-28 mod B | SPKIT | SD | 1112 | 5710626898329 | 14.3 | 10.737 | 3450 | 100 | 700 | MM | 31.46 | 23.6214 | 135.8268 | 3.937 | 27.5591 | 4SE
97945459 | Spare, Shaft 8" Sleeve SP46/60-30 mod B | SPKIT | SD | 1254 | 5710626898336 | 14.993 | 11.43 | 1035 | 135 | 55 | MM | 32.9846 | 25.146 | 40.748 | 5.315 | 2.1654 | 4SE
97945463 | Spare, Shaft 4" SP46/60-1 N/R model B | SPKIT | SD | 321 | 5710626898374 | 0.8 | 0.694 | 520 | 60 | 60 | MM | 1.76 | 1.5268 | 20.4724 | 2.3622 | 2.3622 | 4SE
97945464 | Spare, Shaft 4" SP46/60-2 N/R model B | SPKIT | SD | 358 | 5710626898381 | 1.11 | 1.004 | 520 | 60 | 60 | MM | 2.442 | 2.2088 | 20.4724 | 2.3622 | 2.3622 | 4SE
97945465 | Spare, Shaft 4" SP46/60-3 N/R model B | SPKIT | SD | 393 | 5710620296947 | 1.43 | 1.322 | 525 | 63 | 63 | MM | 3.146 | 2.9084 | 20.6693 | 2.4803 | 2.4803 | 4SE
97945466 | Spare, Shaft 4" SP46/60-4 N/R model B | SPKIT | SD | 435 | 5710626898404 | 1.03 | 1.03 | 1030 | 60 | 60 | MM | 2.266 | 2.266 | 40.5512 | 2.3622 | 2.3622 | 4SE
97945468 | Spare, Shaft 6" SP46/60-2 N/R model B | SPKIT | SD | 521 | 5710626898428 | 1.459 | 1.353 | 523 | 58 | 61 | MM | 3.2098 | 2.9766 | 20.5906 | 2.2835 | 2.4016 | 4SE
97945469 | Spare, Shaft 6" SP46/60-3 N/R model B | SPKIT | SD | 558 | 5710620296169 | 1.787 | 1.679 | 525 | 63 | 63 | MM | 3.9314 | 3.6938 | 20.6693 | 2.4803 | 2.4803 | 4SE
97945470 | Spare, Shaft 6" SP46/60-4 N/R model B | SPKIT | SD | 684 | 5710620297630 | 2.235 | 2.034 | 1020 | 60 | 60 | MM | 4.917 | 4.4748 | 40.1575 | 2.3622 | 2.3622 | 4SE
97945471 | Spare, Shaft 6" SP46/60-5 N/R model B | SPKIT | SD | 628 | 5710626898459 | 2.64 | 2.439 | 1020 | 60 | 60 | MM | 5.808 | 5.3658 | 40.1575 | 2.3622 | 2.3622 | 4SE
97945472 | Spare, Shaft 6" SP46/60-6 N/R model B | SPKIT | SD | 721 | 5710620296107 | 3 | 2.799 | 1023 | 58 | 61 | MM | 6.6 | 6.1578 | 40.2756 | 2.2835 | 2.4016 | 4SE
97945473 | Spare, Shaft 6" SP46/60-7 N/R model B | SPKIT | SD | 793 | 5710626898473 | 3.3 | 3.102 | 1020 | 60 | 60 | MM | 7.26 | 6.8244 | 40.1575 | 2.3622 | 2.3622 | 4SE
97945474 | Spare, Shaft 6" SP46/60-8 N/R model B | SPKIT | SD | 735 | 5710626898480 | 3.68 | 3.394 | 1520 | 70 | 70 | MM | 8.096 | 7.4668 | 59.8425 | 2.7559 | 2.7559 | 4SE
97945475 | Spare, Shaft 6" SP46/60-9 N/R model B | SPKIT | SD | 764 | 5710626898497 | 3.98 | 3.694 | 1520 | 60 | 60 | MM | 8.756 | 8.1268 | 59.8425 | 2.3622 | 2.3622 | 4SE
97945476 | Spare, Shaft 6" SP46/60-10 N/R model B | SPKIT | SD | 872 | 5710626898503 | 4.5 | 4.214 | 1520 | 60 | 60 | MM | 9.9 | 9.2708 | 59.8425 | 2.3622 | 2.3622 | 4SE
97945477 | Spare, Shaft 6" SP46/60-11 N/R model B | SPKIT | SD | 827 | 5710626898510 | 4.7 | 4.414 | 1540 | 60 | 60 | MM | 10.34 | 9.7108 | 60.6299 | 2.3622 | 2.3622 | 4SE
97945478 | Spare, Shaft 6" SP46/60-12 N/R model B | SPKIT | SD | 863 | 5710626898527 | 5.1 | 4.814 | 1520 | 60 | 60 | MM | 11.22 | 10.5908 | 59.8425 | 2.3622 | 2.3622 | 4SE
97945479 | Spare, Shaft 6" SP46/60-13 N/R model B | SPKIT | SD | 899 | 5710626898534 | 5.6 | 3.717 | 1150 | 70 | 70 | MM | 12.32 | 8.1774 | 45.2756 | 2.7559 | 2.7559 | 4SE
97945480 | Spare, Shaft 6" SP46/60-14 N/R model B | SPKIT | SD | 935 | 5710626898541 | 7.3 | 5.417 | 1810 | 700 | 700 | MM | 16.06 | 11.9174 | 71.2598 | 27.5591 | 27.5591 | 4SE
97945481 | Spare, Shaft 6" SP46/60-15 N/R model B | SPKIT | SD | 1057 | 5710626898558 | 7.647 | 5.764 | 1950 | 70 | 60 | MM | 16.8234 | 12.6808 | 76.7717 | 2.7559 | 2.3622 | 4SE
97945482 | Spare, Shaft 6" SP46/60-16 N/R model B | SPKIT | SD | 999 | 5710626898565 | 8 | 6.117 | 2040 | 70 | 70 | MM | 17.6 | 13.4574 | 80.315 | 2.7559 | 2.7559 | 4SE
97945483 | Spare, Shaft 6" SP46/60-17 N/R model B | SPKIT | SD | 1027 | 5710626898572 | 9.166 | 6.443 | 2150 | 60 | 60 | MM | 20.1652 | 14.1746 | 84.6457 | 2.3622 | 2.3622 | 4SE
97945485 | Spare, Shaft 6" SP46/60-19 N/R model B | SPKIT | SD | 1091 | 5710626898596 | 9.9 | 7.177 | 2410 | 70 | 70 | MM | 21.78 | 15.7894 | 94.8819 | 2.7559 | 2.7559 | 4SE
97945486 | Spare, Shaft 6" SP46/60-20 N/R model B | SPKIT | SD | 1119 | 5710626898602 | 10.2 | 7.477 | 2500 | 70 | 70 | MM | 22.44 | 16.4494 | 98.4252 | 2.7559 | 2.7559 | 4SE
97945487 | Spare, Shaft 6" SP46/60-21 N/R model B | SPKIT | SD | 1148 | 5710626898619 | 10.523 | 7.8 | 1035 | 135 | 55 | MM | 23.1506 | 17.16 | 40.748 | 5.315 | 2.1654 | 4SE
97945488 | Spare, Shaft 6" SP46/60-22 N/R model B | SPKIT | SD | 1177 | 5710626898626 | 10.863 | 8.14 | 1035 | 135 | 55 | MM | 23.8986 | 17.908 | 40.748 | 5.315 | 2.1654 | 4SE
97945490 | Spare, Shaft 6" SP46/60-24 N/R model B | SPKIT | SD | 1360 | 5710626898640 | 11.541 | 8.818 | 1035 | 135 | 55 | MM | 25.3902 | 19.3996 | 40.748 | 5.315 | 2.1654 | 4SE
97945504 | Spare, Shaft 8" SP46/60-22 N/R model B | SPKIT | SD | 1648 | 5710626898787 | 11.333 | 8.61 | 1035 | 135 | 55 | MM | 24.9326 | 18.942 | 40.748 | 5.315 | 2.1654 | 4SE
97945506 | Spare, Shaft 8" SP46/60-24 N/R model B | SPKIT | SD | 1562 | 5710626898800 | 12.011 | 9.288 | 1035 | 135 | 55 | MM | 26.4242 | 20.4336 | 40.748 | 5.315 | 2.1654 | 4SE
97945515 | Spare, Shaft 8"Sle. SP46/60-33 N/R mod B | SPKIT | SD | 1832 | 5710626898893 | 16.011 | 12.448 | 1035 | 135 | 55 | MM | 35.2242 | 27.3856 | 40.748 | 5.315 | 2.1654 | 4SE
97945520 | Kit, Wear parts SP17- 5stages NBRmodel B | SPKIT | SD | 885 | 5710626898947 | 0.292 | 0.047 | 224 | 226 | 30 | MM | 0.6424 | 0.1034 | 8.8189 | 8.8976 | 1.1811 | 4SE
97945521 | Kit, Wear parts SP17-12stages NBRmodel B | SPKIT | SD | 1049 | 5710626898961 | 0.763 | 0.429 | 298 | 338 | 70 | MM | 1.6786 | 0.9438 | 11.7323 | 13.3071 | 2.7559 | 4SE
97945522 | Kit, Wear parts SP30- 5stages NBRmodel B | SPKIT | SD | 735 | 5710620235533 | 0.438 | 0.391 | 224 | 226 | 40 | MM | 0.9636 | 0.8602 | 8.8189 | 8.8976 | 1.5748 | 4SE
97945884 | Kit, O-rings CM 10, 15 & 25 flanges,EPDM | MUCKT | SC | 92 | 5710626904082 | 0.007 | 0.002 | 0 | 0 | 0 |  | 0.0154 | 0.0044 |  |  |  | 4SE
97946096 | Kit, Impeller 96067293 S fr34 | GS3KT | SD | 1112 | 5710626909186 | 4.5 | 4.5 | 250 | 210 | 210 | MM | 9.9 | 9.9 | 9.8425 | 8.2677 | 8.2677 | 4SE
97946310 | Kit, Ball Bearing 6206.2Z.C3.SYN.HYB | MOCKT | SC | 129 | 5710626912896 | 0.285 | 0.199 | 120 | 180 | 45 | MM | 0.627 | 0.4378 | 4.7244 | 7.0866 | 1.7717 | 4SE
97946364 | Pump w/o motor 6100 2x2 packing ISO | YRFKT | SD | 75311 | 5710626913527 | 202.024 | 202.024 | 0 | 0 | 0 |  | 444.4528 | 444.4528 |  |  |  | 4SE
97947181 | Kit, Chamber stack CR/CRI 5-8 | CRSKT | SC | 1773 | 5710626929146 | 2.905 | 2.7 | 555 | 282 | 282 | MM | 6.391 | 5.94 | 21.8504 | 11.1024 | 11.1024 | 4SE
97947435 | KIT,ROTATE,29-50126-140071 | PAREP | SB | 20330 | 5710626934225 | 137.19 | 137.19 | 0 | 0 | 0 |  | 301.818 | 301.818 |  |  |  | 4SE
97947969 | Kit, Chamber stack CR 45-3-1 | CRLKT | SC | 6943 | 5710626945023 | 9.93 | 9.1 | 555 | 282 | 282 | MM | 21.846 | 20.02 | 21.8504 | 11.1024 | 11.1024 | 4SE
97948090 | Spare/Seal assy,58U/45,SIC-M,FPM-H316,JC | PASE1 | SB | 2684 | 5710626946815 | 0.265 | 0.265 | 1 | 1 | 1 | MM | 0.583 | 0.583 | 0.03937 | 0.03937 | 0.03937 | 4SE
97948091 | Spare/Shaft,3H,SGL-SEAL | PASE1 | SB | 2667 | 5710626946822 | 7.8 | 7.8 | 520 | 70 | 70 | MM | 17.16 | 17.16 | 20.4724 | 2.7559 | 2.7559 | 4SE
97948345 | Kit, Impeller 96642581 Fr 70, Z | GS3KT | SD | 34297 | 5710626951925 | 47.5 | 37 | 0 | 0 | 0 |  | 104.5 | 81.4 |  |  |  | 4SE
97948515 | KIT,IMPELLER,KP,1015-3/4,B22 | PAREP | SB | 8841 | 5710626954391 | 108 | 108 | 24 | 18 | 20 | " | 237.6 | 237.6 |  |  |  | 4SE
97948517 | KIT,IMPELLER,KP,1015-3/4,H304 | PAREP | SB | 4385 | 5710626954513 | 106 | 106 | 12 | 12 | 12 | " | 233.2 | 233.2 |  |  |  | 4SE
97948736 | Kit, Chamber stack CR 32-11-2 | CRLKT | SC | 8983 | 5710626958368 | 24.052 | 22.891 | 1544 | 164 | 171 | MM | 52.9144 | 50.3602 | 60.7874 | 6.4567 | 6.7323 | 4SE
97949632 | Spare, Sup. washer CRN10/15/20 MAGdrive | CRKIT | SC | 118 | 5710626969838 | 0.075 | 0.052 | 131 | 160 | 25 | MM | 0.165 | 0.1144 | 5.1575 | 6.2992 | 0.98425 | 4SE
97950194 | Kit, Plug ISO 228 - G 3/8 96068291 | GSKIT | SD | 157 | 5710626983070 | 0.184 | 0.055 | 185 | 185 | 180 | MM | 0.4048 | 0.121 | 7.2835 | 7.2835 | 7.0866 | 4SE
97950251 | Kit, Chamber stack CRN 10-12 | CRMKT | SC | 6426 | 5710626983780 | 10.289 | 9.279 | 0 | 0 | 0 |  | 22.6358 | 20.4138 |  |  |  | 4SE
97950707 | CM5-8 A-S-I-V-AQQV E-A-A-N | CM05I | IE | 3458 | 5710626992751 | 35.456 | 32.956 | 670 | 264 | 293 | MM | 78.0032 | 72.5032 | 26.378 | 10.3937 | 11.5354 | 2IN
97951447 | Spare/SHAFT,KP,80205,XK,CW | PASE1 | SB | 3551 | 5710627005283 | 46 | 46 | 1450 | 200 | 250 | MM | 101.2 | 101.2 | 57.0866 | 7.874 | 9.8425 | 4SE
97951571 | Kit, Impeller 96746953 S fr70 Z | GS3KT | SD | 5953 | 5710627007089 | 62.5 | 52 | 800 | 600 | 225 | MM | 137.5 | 114.4 | 31.4961 | 23.622 | 8.8583 | 4SE
97951572 | Kit, Volute 96639275 S fr70 Z | GS3KT | SD | 7814 | 5710627007096 | 134 | 123 | 800 | 600 | 0 | MM | 294.8 | 270.6 | 31.4961 | 23.622 | 0 | 4SE
97952201 | V-belt XPB-1900 | WTKIT | SC | 368 | 5710627022037 | 1.2 | 1 | 0 | 0 | 0 |  | 2.64 | 2.2 |  |  |  | 4SE
97952673 | Kit, Insulation plate 96066596 | GSKIT | SD | 392 | 5710627037529 | 0.445 | 0.445 | 297 | 338 | 68 | MM | 0.979 | 0.979 | 11.6929 | 13.3071 | 2.6772 | 4SE
97952763 | Kit, Impeller 96799387 S fr54 Z | GS3KT | SD | 4459 | 5710627039530 | 24 | 24 | 800 | 600 | 550 | MM | 52.8 | 52.8 | 31.4961 | 23.622 | 21.6535 | 4SE
97954246 | Kit, Chamber stack CRN 32-3 | CRLKT | SC | 6920 | 5710627057879 | 9.136 | 8.126 | 0 | 0 | 0 |  | 20.0992 | 17.8772 |  |  |  | 4SE
97955169 | Bulk, Retainer for seal ring upper | MUCKT | SC | 184 | 5710627071172 | 0.147 | 0.1 | 151 | 216 | 32 | MM | 0.3234 | 0.22 | 5.9449 | 8.5039 | 1.2598 | 4SE
97955222 | Spare,Impeller,CLS-75101,H304,full size | PASE1 | SB | 766 | 5710627071745 | 3.8 | 3.8 | 1 | 1 | 1 | MM | 8.36 | 8.36 | 0.03937 | 0.03937 | 0.03937 | 4SE
97955254 | Spare,Impeller,CL-10101,full size | PASE1 | SB | 1100 | 5710627072209 | 5 | 5 | 340 | 340 | 470 | MM | 11 | 11 | 13.3858 | 13.3858 | 18.5039 | 4SE
97955259 | Spare,Impeller,CL-10131,full size | PASE1 | SB | 5817 | 5710627072469 | 35 | 35 | 500 | 500 | 420 | MM | 77 | 77 | 19.685 | 19.685 | 16.5354 | 4SE
97955260 | Spare,Impeller,CL-10131,full size | PASE1 | SB | 4376 | 5710627072483 | 35 | 35 | 500 | 500 | 420 | MM | 77 | 77 | 19.685 | 19.685 | 16.5354 | 4SE
97955416 | Spare,Impeller,CL-10171,full size | PASE1 | SB | 5802 | 5710627073886 | 46 | 46 | 600 | 600 | 370 | MM | 101.2 | 101.2 | 23.622 | 23.622 | 14.5669 | 4SE
97955558 | Spare,Impeller,CL-12151,full size | PASE1 | SB | 5184 | 5710627075422 | 35 | 35 | 500 | 500 | 420 | MM | 77 | 77 | 19.685 | 19.685 | 16.5354 | 4SE
97955662 | Spare,Impeller,CL-12151,full size | PASE1 | SB | 4376 | 5710627076474 | 35 | 35 | 500 | 500 | 420 | MM | 77 | 77 | 19.685 | 19.685 | 16.5354 | 4SE
97955728 | Spare,Impeller,CL-15131,full size | PASE1 | SB | 1468 | 5710627077167 | 9 | 9 | 500 | 500 | 420 | MM | 19.8 | 19.8 | 19.685 | 19.685 | 16.5354 | 4SE
97955845 | Spare,Impeller,CL-15959,full size | PASE1 | SB | 1245 | 5710627077464 | 5.3 | 5.3 | 340 | 340 | 470 | MM | 11.66 | 11.66 | 13.3858 | 13.3858 | 18.5039 | 4SE
97956458 | Spare,Impeller,CL-15959,full size | PASE1 | SB | 989 | 5710627090326 | 5.3 | 5.3 | 340 | 340 | 470 | MM | 11.66 | 11.66 | 13.3858 | 13.3858 | 18.5039 | 4SE
97956981 | Spare,Impeller,CL-20101,full size | PASE1 | SB | 1124 | 5710627090463 | 6.2 | 6.2 | 340 | 340 | 470 | MM | 13.64 | 13.64 | 13.3858 | 13.3858 | 18.5039 | 4SE
97957342 | Spare,Impeller,CL-20709,full size | PASE1 | SB | 644 | 5710627094263 | 2.98 | 2.98 | 1 | 1 | 1 | MM | 6.556 | 6.556 | 0.03937 | 0.03937 | 0.03937 | 4SE
97957596 | Kit, Impeller 96236686 S fr66 | GS3KT | SD | 13049 | 5710627097066 | 72.5 | 62 | 800 | 600 | 276 | MM | 159.5 | 136.4 | 31.4961 | 23.622 | 10.8661 | 4SE
97959293 | Bulk, Spacing pipe P/M 28.5 mm CHI | CHKIT | SC | 898 | 5710627069674 | 0.451 | 0.35 | 132 | 162 | 32 | MM | 0.9922 | 0.77 | 5.1969 | 6.378 | 1.2598 | 4SE
97959819 | KIT,SEAL,L,15.0",X5 Type 1 XO81D1 | PAREP | SB | 5645 | 5710627120405 | 10 | 10 | 6 | 6 | 6 | " | 22 | 22 |  |  |  | 4SE
97959825 | 10-50957-140008-2723P,9.29"BAC301211 | LC000 | CE | 8659 | 5710627120726 | 399 | 399 | 1219.2 | 812.8 | 609.6 | MM | 877.8 | 877.8 | 48 | 32 | 24 | 1CBS
97959852 | Spare,Impeller,CL-30101,full size | PASE1 | SB | 1123 | 5710627120955 | 6.5 | 6.5 | 340 | 340 | 470 | MM | 14.3 | 14.3 | 13.3858 | 13.3858 | 18.5039 | 4SE
97959853 | Spare,Impeller,CL-30127,full size | PASE1 | SB | 2302 | 5710627120962 | 17.4 | 17.4 | 500 | 500 | 420 | MM | 38.28 | 38.28 | 19.685 | 19.685 | 16.5354 | 4SE
97960259 | Spare,Impeller,CL-30707,full size | PASE1 | SB | 810 | 5710627128142 | 3.8 | 3.8 | 1 | 1 | 1 | MM | 8.36 | 8.36 | 0.03937 | 0.03937 | 0.03937 | 4SE
97960260 | Spare,Impeller,CL-30707,full size | PASE1 | SB | 737 | 5710627128159 | 3.8 | 3.8 | 1 | 1 | 1 | MM | 8.36 | 8.36 | 0.03937 | 0.03937 | 0.03937 | 4SE
97960771 | Spare,Impeller,CL-40101,full size | PASE1 | SB | 1815 | 5710627128166 | 10.5 | 10.5 | 340 | 340 | 470 | MM | 23.1 | 23.1 | 13.3858 | 13.3858 | 18.5039 | 4SE
97961465 | Spare,Impeller,CL-40129,full size | PASE1 | SB | 2476 | 5710627137236 | 16 | 16 | 500 | 500 | 420 | MM | 35.2 | 35.2 | 19.685 | 19.685 | 16.5354 | 4SE
97961466 | Spare,Impeller,CL-40131,full size | PASE1 | SB | 2464 | 5710627137243 | 14.8 | 14.8 | 500 | 500 | 420 | MM | 32.56 | 32.56 | 19.685 | 19.685 | 16.5354 | 4SE
97961467 | Spare,Impeller,CL-40133,full size | PASE1 | SB | 2445 | 5710627137250 | 17.5 | 17.5 | 500 | 500 | 420 | MM | 38.5 | 38.5 | 19.685 | 19.685 | 16.5354 | 4SE
97961471 | Spare,Impeller,CL-40157,full size | PASE1 | SB | 2454 | 5710627137298 | 17.2 | 17.2 | 500 | 500 | 320 | MM | 37.84 | 37.84 | 19.685 | 19.685 | 12.5984 | 4SE
97961473 | Spare,Impeller,CL-40707,full size | PASE1 | SB | 929 | 5710627137311 | 5.5 | 5.5 | 340 | 340 | 470 | MM | 12.1 | 12.1 | 13.3858 | 13.3858 | 18.5039 | 4SE
97961475 | Spare,Impeller,CL-50157/60157,full size | PASE1 | SB | 3867 | 5710627137335 | 25.7 | 25.7 | 500 | 500 | 320 | MM | 56.54 | 56.54 | 19.685 | 19.685 | 12.5984 | 4SE
97961483 | Spare,Impeller,CL-80131,full size | PASE1 | SB | 2913 | 5710627137403 | 18 | 18 | 500 | 500 | 420 | MM | 39.6 | 39.6 | 19.685 | 19.685 | 16.5354 | 4SE
97961486 | Spare,Impeller,CL-80201,full size | PASE1 | SB | 7439 | 5710627137441 | 53 | 53 | 650 | 650 | 610 | MM | 116.6 | 116.6 | 25.5906 | 25.5906 | 24.0157 | 4SE
97961840 | Spare,O-ring,GB/T3452.1,ID=118,d=3.55FPM | SICKT | SB | 56 | 5710627142841 | 0.14 | 0.14 | 200 | 200 | 50 | MM | 0.308 | 0.308 | 7.874 | 7.874 | 1.9685 | 4SE
97964113 | Kit, Impeller 96561916 S fr74, Z | GS3KT | SD | 58512 | 5710627170547 | 105 | 94 | 0 | 0 | 0 |  | 231 | 206.8 |  |  |  | 4SE
97964117 | Spare/Seal assy,58U/60 SiC-M | PASE1 | SB | 3368 | 5710627170608 | 0.5 | 0.5 | 1 | 1 | 1 | MM | 1.1 | 1.1 | 0.03937 | 0.03937 | 0.03937 | 4SE
97964120 | Spare/Gasket,Φ318×Φ335×1,X006 | PASE1 | SB | 48 | 5710627170646 | 0.01 | 0.01 | 1 | 1 | 1 | MM | 0.022 | 0.022 | 0.03937 | 0.03937 | 0.03937 | 4SE
97964131 | Spare/Gasket,Φ382×Φ403×1,X006 | PASE1 | SB | 57 | 5710627170653 | 0.01 | 0.01 | 1 | 1 | 1 | MM | 0.022 | 0.022 | 0.03937 | 0.03937 | 0.03937 | 4SE
97964293 | Kit,electrode/conduit assembly, 9.5"LG | YZDMT | SD | 3268 | 5710627174392 | 3.197 | 3.197 | 0 | 0 | 0 |  | 7.0334 | 7.0334 |  |  |  | 4SE
97967313 | Kit, Chamber stack CR 15-2 | CRMKT | SC | 1843 | 5710627209322 | 3.105 | 2.9 | 555 | 282 | 282 | MM | 6.831 | 6.38 | 21.8504 | 11.1024 | 11.1024 | 4SE
97968438 | Spare,O-ringGB/T3452.1,ID=252,d=3.55,FPM | SICKT | SB | 90 | 5710627221225 | 0.01 | 0.01 | 1 | 1 | 1 | MM | 0.022 | 0.022 | 0.03937 | 0.03937 | 0.03937 | 4SE
97968439 | Spare,O-ring,GB/T3452.1,ID=325,d=3.55FPM | SICKT | SB | 102 | 5710627221232 | 0.01 | 0.01 | 1 | 1 | 1 | MM | 0.022 | 0.022 | 0.03937 | 0.03937 | 0.03937 | 4SE
97968440 | Spare,O-ring,GB/T3452.1,ID=58,d=2.65,FPM | SICKT | SB | 37 | 5710627221249 | 0.01 | 0.01 | 70 | 70 | 10 | MM | 0.022 | 0.022 | 2.7559 | 2.7559 | 0.3937 | 4SE
97968441 | Spare/O-ring,GB/T3452.1,ID=60,d=3.55,FPM | SICKT | SB | 42 | 5710627221256 | 0.01 | 0.01 | 1 | 1 | 1 | MM | 0.022 | 0.022 | 0.03937 | 0.03937 | 0.03937 | 4SE
97968443 | Spare,Gasket,paper,Φ100xΦ63x0.5mm,X006 | PASE1 | SB | 13 | 5710627221270 | 0.01 | 0.01 | 1 | 1 | 1 | MM | 0.022 | 0.022 | 0.03937 | 0.03937 | 0.03937 | 4SE
97968444 | Spare/PAPER GASKET,Φ100xΦ73x0.5 | PASE1 | SB | 14 | 5710627221287 | 0.01 | 0.01 | 1 | 1 | 1 | MM | 0.022 | 0.022 | 0.03937 | 0.03937 | 0.03937 | 4SE
97968448 | Spare/Shaft,1H,SGL-SEAL | PASE1 | SB | 977 | 5710627221348 | 2 | 2 | 1 | 1 | 1 | MM | 4.4 | 4.4 | 0.03937 | 0.03937 | 0.03937 | 4SE
97968449 | Spare/Shaft,1H,SGL-SEAL | PASE1 | SB | 683 | 5710627221355 | 1.98 | 1.98 | 1 | 1 | 1 | MM | 4.356 | 4.356 | 0.03937 | 0.03937 | 0.03937 | 4SE
97971074 | TP50-240/2 A-G-A-RUUV 3x230/460 60Hz | UPT50 | CA | 7244 | 5710627251857 | 35.374 | 31.837 | 0 | 0 | 0 |  | 77.8228 | 70.0414 |  |  |  | 1CBS
97971598 | Spare/Shaft,1H,SGL-SEAL | PASE1 | SB | 738 | 5710627257989 | 2 | 2 | 1 | 1 | 1 | MM | 4.4 | 4.4 | 0.03937 | 0.03937 | 0.03937 | 4SE
97971599 | Spare/Shaft,2H,SGL-SEAL | PASE1 | SB | 1911 | 5710627257996 | 5.9 | 5.9 | 720 | 80 | 80 | MM | 12.98 | 12.98 | 28.3465 | 3.1496 | 3.1496 | 4SE
97971601 | Spare/Shaft,2H,SGL-SEAL | PASE1 | SB | 2079 | 5710627258016 | 6 | 6 | 600 | 250 | 370 | MM | 13.2 | 13.2 | 23.622 | 9.8425 | 14.5669 | 4SE
97971602 | Spare/Shaft,2H,SGL-SEAL | PASE1 | SB | 2256 | 5710627258023 | 0.35 | 0.35 | 340 | 300 | 60 | MM | 0.77 | 0.77 | 13.3858 | 11.811 | 2.3622 | 4SE
97971603 | Spare/Shaft,2H,SGL-SEAL | PASE1 | SB | 1370 | 5710627258030 | 6 | 6 | 800 | 200 | 240 | MM | 13.2 | 13.2 | 31.4961 | 7.874 | 9.4488 | 4SE
97971604 | Spare/Shaft,2H,SGL-SEAL | PASE1 | SB | 1466 | 5710627258047 | 6 | 6 | 600 | 250 | 370 | MM | 13.2 | 13.2 | 23.622 | 9.8425 | 14.5669 | 4SE
97971606 | Spare/Shaft,4H,SGL-SEAL | PASE1 | SB | 4095 | 5710627258061 | 21 | 21 | 1000 | 200 | 240 | MM | 46.2 | 46.2 | 39.3701 | 7.874 | 9.4488 | 4SE
97971607 | Spare/Shaft,4H,SGL-SEAL | PASE1 | SB | 4229 | 5710627258078 | 21 | 21 | 1000 | 200 | 240 | MM | 46.2 | 46.2 | 39.3701 | 7.874 | 9.4488 | 4SE
97971608 | Spare/Shaft,4H,SGL-SEAL | PASE1 | SB | 3329 | 5710627258085 | 30 | 30 | 1000 | 200 | 250 | MM | 66 | 66 | 39.3701 | 7.874 | 9.8425 | 4SE
97971610 | Spare/Shaft,4H,SGL-SEAL | PASE1 | SB | 3450 | 5710627258115 | 21 | 21 | 1000 | 200 | 230 | MM | 46.2 | 46.2 | 39.3701 | 7.874 | 9.0551 | 4SE
97971611 | Spare/Shaft,4H,SGL-SEAL | PASE1 | SB | 3367 | 5710627258139 | 21 | 21 | 1000 | 200 | 230 | MM | 46.2 | 46.2 | 39.3701 | 7.874 | 9.0551 | 4SE
97971613 | Spare/Shaft,4H,SGL-SEAL | PASE1 | SB | 3415 | 5710627258153 | 21 | 21 | 1000 | 200 | 240 | MM | 46.2 | 46.2 | 39.3701 | 7.874 | 9.4488 | 4SE
97971614 | Spare/Teflon gasketΦ275XΦ290X1 | PASE1 | SB | 216 | 5710627258160 | 0.01 | 0.01 | 1 | 1 | 1 | MM | 0.022 | 0.022 | 0.03937 | 0.03937 | 0.03937 | 4SE
97971616 | Spare/Teflon gasketΦ362×Φ380×1 | PASE1 | SB | 272 | 5710627258184 | 0.01 | 0.01 | 1 | 1 | 1 | MM | 0.022 | 0.022 | 0.03937 | 0.03937 | 0.03937 | 4SE
97971617 | Spare/Teflon gasketΦ390×Φ410×1 | PASE1 | SB | 299 | 5710627258191 | 0.01 | 0.01 | 1 | 1 | 1 | MM | 0.022 | 0.022 | 0.03937 | 0.03937 | 0.03937 | 4SE
97971618 | Spare/Teflon gasketΦ410×Φ353×1 | PASE1 | SB | 299 | 5710627258207 | 0.01 | 0.01 | 1 | 1 | 1 | MM | 0.022 | 0.022 | 0.03937 | 0.03937 | 0.03937 | 4SE
97971619 | Spare/Teflon gasketΦ430×Φ454×1 | PASE1 | SB | 335 | 5710627258214 | 0.16 | 0.16 | 200 | 200 | 50 | MM | 0.352 | 0.352 | 7.874 | 7.874 | 1.9685 | 4SE
97971620 | Spare/Teflon gasketΦ510×Φ534×1 | PASE1 | SB | 329 | 5710627258221 | 0.01 | 0.01 | 1 | 1 | 1 | MM | 0.022 | 0.022 | 0.03937 | 0.03937 | 0.03937 | 4SE
97971623 | Spare/Wear ring, 1.62"x 1.88"x0.62" | PASE1 | SB | 1103 | 5710627258252 | 0.563 | 0.563 | 1 | 1 | 1 | MM | 1.2386 | 1.2386 | 0.03937 | 0.03937 | 0.03937 | 4SE
97971626 | Spare/Wear ring, 146X135.6X31 | PASE1 | SB | 885 | 5710627258290 | 0.56 | 0.56 | 1 | 1 | 1 | MM | 1.232 | 1.232 | 0.03937 | 0.03937 | 0.03937 | 4SE
97971627 | Spare/Wear ring, 158.6x171x19 for volute | PASE1 | SB | 1318 | 5710627258313 | 0.48 | 0.48 | 1 | 1 | 1 | MM | 1.056 | 1.056 | 0.03937 | 0.03937 | 0.03937 | 4SE
97971632 | Spare/Wear ring, 158X135.6X22,for volu | PASE1 | SB | 1060 | 5710627258375 | 0.89 | 0.89 | 1 | 1 | 1 | MM | 1.958 | 1.958 | 0.03937 | 0.03937 | 0.03937 | 4SE
97971637 | Spare/Wear ring, 158.8X135.6X22 | PASE1 | SB | 849 | 5710627258580 | 0.89 | 0.89 | 1 | 1 | 1 | MM | 1.958 | 1.958 | 0.03937 | 0.03937 | 0.03937 | 4SE
97971671 | Spare/Wear ring, 171x235x26,for backplat | PASE1 | SB | 2217 | 5710627258757 | 4.16 | 4.16 | 1 | 1 | 1 | MM | 9.152 | 9.152 | 0.03937 | 0.03937 | 0.03937 | 4SE
97971672 | Spare/Wear ring, 171x235x26,for backplat | PASE1 | SB | 1701 | 5710627258788 | 4.16 | 4.16 | 1 | 1 | 1 | MM | 9.152 | 9.152 | 0.03937 | 0.03937 | 0.03937 | 4SE
97971675 | Spare/Wear ring, 2.50"X3.00"X0.75" | PASE1 | SB | 486 | 5710627258917 | 0.21 | 0.21 | 1 | 1 | 1 | MM | 0.462 | 0.462 | 0.03937 | 0.03937 | 0.03937 | 4SE
97971676 | Spare/Wear ring, 240x260x26 | PASE1 | SB | 1474 | 5710627258924 | 0.585 | 0.585 | 1 | 1 | 1 | MM | 1.287 | 1.287 | 0.03937 | 0.03937 | 0.03937 | 4SE
97971678 | Spare/Wear ring, 240x260x26 | PASE1 | SB | 1091 | 5710627258948 | 1.585 | 1.585 | 1 | 1 | 1 | MM | 3.487 | 3.487 | 0.03937 | 0.03937 | 0.03937 | 4SE
97971680 | Spare/Wear ring, 3.00"x3.50"x0.75" | PASE1 | SB | 664 | 5710627258962 | 0.25 | 0.25 | 1 | 1 | 1 | MM | 0.55 | 0.55 | 0.03937 | 0.03937 | 0.03937 | 4SE
97971681 | Spare/Wear ring, 3.00"x3.50"x0.75" | PASE1 | SB | 537 | 5710627258979 | 0.32 | 0.32 | 1 | 1 | 1 | MM | 0.704 | 0.704 | 0.03937 | 0.03937 | 0.03937 | 4SE
97971683 | Spare/Wear ring, 3.50"x4.00"x0.69" | PASE1 | SB | 668 | 5710627258993 | 0.26 | 0.26 | 1 | 1 | 1 | MM | 0.572 | 0.572 | 0.03937 | 0.03937 | 0.03937 | 4SE
97971684 | Spare/Wear ring, 4.00"x4.50"x0.75" | PASE1 | SB | 806 | 5710627259006 | 0.325 | 0.325 | 1 | 1 | 1 | MM | 0.715 | 0.715 | 0.03937 | 0.03937 | 0.03937 | 4SE
97971685 | Spare/Wear ring, 4.00"x4.50"x0.75" | PASE1 | SB | 643 | 5710627259112 | 0.325 | 0.325 | 1 | 1 | 1 | MM | 0.715 | 0.715 | 0.03937 | 0.03937 | 0.03937 | 4SE
97971686 | Spare/Wear ring, 4.25"x4.75"x0.75" | PASE1 | SB | 942 | 5710627259129 | 0.34 | 0.34 | 1 | 1 | 1 | MM | 0.748 | 0.748 | 0.03937 | 0.03937 | 0.03937 | 4SE
97971688 | Spare/Wear ring, 5.38"x6.25"x1.00" | PASE1 | SB | 1165 | 5710627259143 | 1.03 | 1.03 | 1 | 1 | 1 | MM | 2.266 | 2.266 | 0.03937 | 0.03937 | 0.03937 | 4SE
97971691 | Spare/Wear ring, 5.38"x6.25"x1.00" | PASE1 | SB | 885 | 5710627259174 | 1.03 | 1.03 | 1 | 1 | 1 | MM | 2.266 | 2.266 | 0.03937 | 0.03937 | 0.03937 | 4SE
97971693 | Spare/Wear ring, 5.75"x6.25"x0.75",for v | PASE1 | SB | 1318 | 5710627259198 | 0.455 | 0.455 | 1 | 1 | 1 | MM | 1.001 | 1.001 | 0.03937 | 0.03937 | 0.03937 | 4SE
97971698 | Spare/Wear ring, 6.75"x 7.25"x1.00" | PASE1 | SB | 1060 | 5710627259235 | 0.71 | 0.71 | 1 | 1 | 1 | MM | 1.562 | 1.562 | 0.03937 | 0.03937 | 0.03937 | 4SE
97971700 | Spare/Wear ring, 6.75"x 7.25"x1.00" | PASE1 | SB | 849 | 5710627259273 | 0.71 | 0.71 | 1 | 1 | 1 | MM | 1.562 | 1.562 | 0.03937 | 0.03937 | 0.03937 | 4SE
97971702 | Spare/Wear ring, 69.6x 82x18 | PASE1 | SB | 323 | 5710627259297 | 0.21 | 0.21 | 1 | 1 | 1 | MM | 0.462 | 0.462 | 0.03937 | 0.03937 | 0.03937 | 4SE
97971703 | Spare/Wear ring, 7.25"x 7.63"x0.81" | PASE1 | SB | 878 | 5710627259303 | 0.455 | 0.455 | 1 | 1 | 1 | MM | 1.001 | 1.001 | 0.03937 | 0.03937 | 0.03937 | 4SE
97971707 | Spare/Wear ring, 8.75"x 9.5"x1.00" | PASE1 | SB | 1600 | 5710627259341 | 1.385 | 1.385 | 1 | 1 | 1 | MM | 3.047 | 3.047 | 0.03937 | 0.03937 | 0.03937 | 4SE
97971708 | Spare/Wear ring, 8.75"x 9.5"x1.00" | PASE1 | SB | 1231 | 5710627259358 | 1.385 | 1.385 | 1 | 1 | 1 | MM | 3.047 | 3.047 | 0.03937 | 0.03937 | 0.03937 | 4SE
97971721 | Spare/Wear ring,158.6x 171x19 | PASE1 | SB | 1064 | 5710627259396 | 0.51 | 0.51 | 1 | 1 | 1 | MM | 1.122 | 1.122 | 0.03937 | 0.03937 | 0.03937 | 4SE
97971723 | Spare/Wear ring,275x260x30 | PASE1 | SB | 1896 | 5710627259518 | 1.43 | 1.43 | 1 | 1 | 1 | MM | 3.146 | 3.146 | 0.03937 | 0.03937 | 0.03937 | 4SE
97971733 | Spare/Wear ring,for backplate | PASE1 | SB | 1165 | 5710627259761 | 1.2 | 1.2 | 1 | 1 | 1 | MM | 2.64 | 2.64 | 0.03937 | 0.03937 | 0.03937 | 4SE
97971735 | Spare/Wear ring,for backplate | PASE1 | SB | 2698 | 5710627259792 | 3.87 | 3.87 | 1 | 1 | 1 | MM | 8.514 | 8.514 | 0.03937 | 0.03937 | 0.03937 | 4SE
97971736 | Spare/Wear ring,for backplate | PASE1 | SB | 885 | 5710627259815 | 1.2 | 1.2 | 1 | 1 | 1 | MM | 2.64 | 2.64 | 0.03937 | 0.03937 | 0.03937 | 4SE
97971742 | Spare/Wear ring,for impeller | PASE1 | SB | 1060 | 5710627259884 | 0.63 | 0.63 | 1 | 1 | 1 | MM | 1.386 | 1.386 | 0.03937 | 0.03937 | 0.03937 | 4SE
97971744 | Spare/Wear ring,for impeller | PASE1 | SB | 849 | 5710627259945 | 0.63 | 0.63 | 1 | 1 | 1 | MM | 1.386 | 1.386 | 0.03937 | 0.03937 | 0.03937 | 4SE
97971879 | Bulk, Staybolt M12 L=799mm | CRSKT | SC | 552 | 5710627263201 | 0.601 | 0.4 | 1023 | 58 | 61 | MM | 1.3222 | 0.88 | 40.2756 | 2.2835 | 2.4016 | 4SE
97972870 | Kit, Chamber stack CR 10-2 | CRMKT | SC | 1431 | 5710627274863 | 2.605 | 2.4 | 555 | 282 | 282 | MM | 5.731 | 5.28 | 21.8504 | 11.1024 | 11.1024 | 4SE
97973215 | Kit, Chamber stack CR 15-4 | CRMKT | SC | 2358 | 5710627281014 | 4.905 | 4.7 | 555 | 282 | 282 | MM | 10.791 | 10.34 | 21.8504 | 11.1024 | 11.1024 | 4SE
97973678 | Spare, Inlet part upper cpl. CR10 | CRMKT | SC | 289 | 5710627283254 | 0.382 | 0.278 | 193 | 198 | 101 | MM | 0.8404 | 0.6116 | 7.5984 | 7.7953 | 3.9764 | 4SE
97974172 | 625S600- 3E 6NPT 8" 60 | SP125 | WG | 10694 | 5710627289997 | 76.42 | 49 | 1690 | 340 | 400 | MM | 168.124 | 107.8 | 66.5354 | 13.3858 | 15.748 | 3WU
97975777 | Kit, Chamber stack CR 20-3 | CRMKT | SC | 2133 | 5710627310301 | 4.005 | 3.8 | 0 | 0 | 0 |  | 8.811 | 8.36 |  |  |  | 4SE
97975938 | Spare motor 97948845 SIEMENS 200L-2 30KW | MO6KT | SC | 16718 | 5710627313463 | 225 | 225 | 0 | 0 | 0 |  | 495 | 495 |  |  |  | 4SE
97975961 | Bulk, Oring EPDM 42x4 | MUCKT | SC | 289 | 5710627313692 | 0.035 | 0.014 | 160 | 130 | 20 | MM | 0.077 | 0.0308 | 6.2992 | 5.1181 | 0.7874 | 4SE
97976378 | Bulk, o-ring 74,2 x 5,7 10 x 00ID1841 | SPKIT | SD | 136 | 5710627319274 | 0.129 | 0.085 | 182 | 91 | 60 | MM | 0.2838 | 0.187 | 7.1654 | 3.5827 | 2.3622 | 4SE
97976588 | Kit, Chamber stack CR/CRI 5-14 | CRSKT | SC | 2125 | 5710627327613 | 5.895 | 5.065 | 597 | 203 | 312 | MM | 12.969 | 11.143 | 23.5039 | 7.9921 | 12.2835 | 4SE
97979058 | Spare/Half CPG HL3X60X140 | PASE1 | SB | 728 | 5710627348366 | 21 | 21 | 330 | 330 | 480 | MM | 46.2 | 46.2 | 12.9921 | 12.9921 | 18.8976 | 4SE
97979097 | Spare, Motorflange-discharge S 1" Rp, CE | CMKIT | SC | 536 | 5710627349189 | 2.32 | 2.32 | 180 | 180 | 100 | MM | 5.104 | 5.104 | 7.0866 | 7.0866 | 3.937 | 4SE
97980027 | 475S600- 6 5NPT 6" 60 | SP095 | WG | 9892 | 5710627360887 | 68.47 | 44.2 | 1690 | 290 | 365 | MM | 150.634 | 97.24 | 66.5354 | 11.4173 | 14.3701 | 3WU
97980137 | Adapter Kit 3" SL1/SLV to 4" E-L | SEACC | AW | 3075 | 5710627363512 | 20.372 | 20.372 | 0 | 0 | 0 |  | 44.8184 | 44.8184 |  |  |  | 3WU
97980138 | Kit,electrode/cond box 7-3/4" | YZDMT | SD | 2482 | 5710627363529 | 9999 | 9999 | 0 | 0 | 0 |  | 21997.8 | 21997.8 |  |  |  | 4SE
97980241 | Bulk, Spacer lower | CRLKT | SC | 118 | 5710627365516 | 0.092 | 0.045 | 131 | 160 | 15 | MM | 0.2024 | 0.099 | 5.1575 | 6.2992 | 0.59055 | 4SE
97980463 | Spare, Base electropol. CRN64 | CRLKT | SC | 5814 | 5710627370718 | 18.003 | 17.2 | 550 | 370 | 360 | MM | 39.6066 | 37.84 | 21.6535 | 14.5669 | 14.1732 | 4SE
97980829 | Kit, Chamber stack CR/CRI 3-11 | CRSKT | SC | 1823 | 5710627379209 | 2.905 | 2.7 | 555 | 282 | 282 | MM | 6.391 | 5.94 | 21.8504 | 11.1024 | 11.1024 | 4SE
97982324 | Kit, Chamber stack CRN 1-7 | CRSKT | SC | 1744 | 5710627397333 | 2.037 | 1.832 | 0 | 0 | 0 |  | 4.4814 | 4.0304 |  |  |  | 4SE
97983881 | Kit, Wear parts w/EPDM CRN15/20-6 | CRMKT | SC | 941 | 5710627414429 | 1.341 | 0.84 | 294 | 343 | 139 | MM | 2.9502 | 1.848 | 11.5748 | 13.5039 | 5.4724 | 4SE
97983886 | Kit, Wear parts w/EPDM CRN5-7 | CRSKT | SC | 445 | 5710627414511 | 0.38 | 0.135 | 220 | 220 | 400 | MM | 0.836 | 0.297 | 8.6614 | 8.6614 | 15.748 | 4SE
97983891 | Kit, Wear parts w/EPDM CRN10-8 | CRMKT | SC | 995 | 5710627414580 | 1.061 | 0.727 | 339 | 292 | 68 | MM | 2.3342 | 1.5994 | 13.3465 | 11.4961 | 2.6772 | 4SE
97983904 | Kit, Wear parts w/EPDM CRN32-7 | CRLKT | SC | 1192 | 5710627414917 | 1.169 | 0.835 | 295 | 335 | 70 | MM | 2.5718 | 1.837 | 11.6142 | 13.189 | 2.7559 | 4SE
97983905 | Kit, Wear parts w/EPDM CRN32-2 | CRLKT | SC | 684 | 5710627414962 | 0.217 | 0.212 | 252 | 223 | 30 | MM | 0.4774 | 0.4664 | 9.9213 | 8.7795 | 1.1811 | 4SE
97983907 | Kit, Wear parts w/EPDM CRN5-12 | CRSKT | SC | 834 | 5710627414986 | 0.66 | 0.415 | 250 | 223 | 45 | MM | 1.452 | 0.913 | 9.8425 | 8.7795 | 1.7717 | 4SE
97983941 | Kit, Wear parts w/EPDM CRN10-22 | CRMKT | SC | 1540 | 5710627415259 | 2.44 | 1.984 | 340 | 290 | 140 | MM | 5.368 | 4.3648 | 13.3858 | 11.4173 | 5.5118 | 4SE
97983942 | Kit, Wear parts w/EPDM CRN15/20-10 | CRMKT | SC | 1092 | 5710627415266 | 2.061 | 1.56 | 344 | 292 | 139 | MM | 4.5342 | 3.432 | 13.5433 | 11.4961 | 5.4724 | 4SE
97983945 | Kit, Wear parts w/EPDM CRN15/20-17 | CRMKT | SC | 1807 | 5710627415303 | 2.854 | 2.353 | 345 | 295 | 139 | MM | 6.2788 | 5.1766 | 13.5827 | 11.6142 | 5.4724 | 4SE
97983949 | Kit, Wear parts w/EPDM CRN5-16 | CRSKT | SC | 1518 | 5710627415464 | 1.15 | 1.15 | 330 | 290 | 65 | MM | 2.53 | 2.53 | 12.9921 | 11.4173 | 2.5591 | 4SE
97983951 | Kit, Wear parts w/EPDM CRN1/3-9 | CRSKT | SC | 594 | 5710627415495 | 0.566 | 0.232 | 337 | 295 | 70 | MM | 1.2452 | 0.5104 | 13.2677 | 11.6142 | 2.7559 | 4SE
97983952 | Kit, Wear parts w/EPDM CRN10-14 | CRMKT | SC | 1179 | 5710627415501 | 1.83 | 1.374 | 340 | 290 | 140 | MM | 4.026 | 3.0228 | 13.3858 | 11.4173 | 5.5118 | 4SE
97983953 | Kit, Wear parts w/EPDM+bot bea. CRN32-2 | CRLKT | SC | 951 | 5710627415532 | 0.367 | 0.122 | 223 | 223 | 32 | MM | 0.8074 | 0.2684 | 8.7795 | 8.7795 | 1.2598 | 4SE
97983954 | Kit, Wear parts w/EPDM CRN5-22 | CRSKT | SC | 1052 | 5710627415549 | 1.66 | 1.66 | 340 | 290 | 140 | MM | 3.652 | 3.652 | 13.3858 | 11.4173 | 5.5118 | 4SE
97984668 | Kit, Chamber stack CRN 45-13-2 | CRLKT | SC | 25874 | 5710627425784 | 40.518 | 34.667 | 1598 | 470 | 500 | MM | 89.1396 | 76.2674 | 62.9134 | 18.5039 | 19.685 | 4SE
97988126 | Kit, CR10-16/14 chamber stack cpl. | CRMKT | SC | 4381 | 5710627466923 | 14 | 13 | 650 | 282 | 282 | MM | 30.8 | 28.6 | 25.5906 | 11.1024 | 11.1024 | 4SE
97988868 | KIT,SEAL,L, 9.5",XA 1BOM08M | PAREP | SB | 4006 | 5710627474553 | 5 | 5 | 6 | 6 | 6 | " | 11 | 11 |  |  |  | 4SE
97988922 | Lubrication nipple Siemens 1LG6183-6207 | MOCKT | SC | 260 | 5710627475840 | 0.012 | 0.012 | 0 | 0 | 0 |  | 0.0264 | 0.0264 |  |  |  | 4SE
97989308 | Kit, Wear parts MTR 10 -16 stages new sh | CRKKT | SC | 1892 | 5710629991089 | 2.913 | 2.356 | 345 | 292 | 139 | MM | 6.4086 | 5.1832 | 13.5827 | 11.4961 | 5.4724 | 4SE
97989309 | Kit, Wear parts MTR 10 -18-22 new shaft | CRKKT | SC | 1052 | 5710627482404 | 3.3 | 3.3 | 340 | 290 | 130 | MM | 7.26 | 7.26 | 13.3858 | 11.4173 | 5.1181 | 4SE
97989310 | Kit, Wear parts MTR 10 23-27 new shaft | CRKKT | SC | 2535 | 5710627482411 | 21.827 | 21.27 | 340 | 290 | 150 | MM | 48.0194 | 46.794 | 13.3858 | 11.4173 | 5.9055 | 4SE
97989321 | Kit, Wear parts MTR 10 28-31 new shaft | CRKKT | SC | 1744 | 5710627482428 | 4.34 | 3.783 | 340 | 290 | 160 | MM | 9.548 | 8.3226 | 13.3858 | 11.4173 | 6.2992 | 4SE
97989322 | Kit, Wear parts MTR 10 -9 stages new | CRKKT | SC | 1258 | 5710627482435 | 1.95 | 1.95 | 340 | 290 | 130 | MM | 4.29 | 4.29 | 13.3858 | 11.4173 | 5.1181 | 4SE
97989360 | Kit, Chamber stack CRN 20-6 | CRMKT | SC | 3498 | 5710627483203 | 7.583 | 6.768 | 0 | 0 | 0 |  | 16.6826 | 14.8896 |  |  |  | 4SE
97989387 | KIT,SLEEVE,KP,1415,XK H303 | PAREP | SB | 3819 | 5710627483616 | 15.325 | 15.325 | 12 | 9 | 6 | " | 33.715 | 33.715 |  |  |  | 4SE
97989496 | Bulk, O-ring EPDM D220x4 | LNKIT | SB | 80 | 5710627485429 | 0.075 | 0.05 | 152 | 216 | 22 | MM | 0.165 | 0.11 | 5.9843 | 8.5039 | 0.86614 | 4SE
97989613 | Spare, Base, DIN/TRI clamp | CRKIT | SC | 1186 | 5710627487331 | 2.013 | 2.013 | 196 | 185 | 103 | MM | 4.4286 | 4.4286 | 7.7165 | 7.2835 | 4.0551 | 4SE
97990920 | Spare/Wear ring, 4.00"x 4.50"x0.75" | PASE1 | SB | 531 | 5710627504175 | 0.325 | 0.325 | 1 | 1 | 1 | MM | 0.715 | 0.715 | 0.03937 | 0.03937 | 0.03937 | 4SE
97990942 | Spare/Wear ring, 158.6x 171x19 for volut | PASE1 | SB | 1318 | 5710627504205 | 0.48 | 0.48 | 1 | 1 | 1 | MM | 1.056 | 1.056 | 0.03937 | 0.03937 | 0.03937 | 4SE
97990943 | Spare/Wear ring, 3.00"x 3.50"x0.75" | PASE1 | SB | 710 | 5710627504311 | 0.25 | 0.25 | 1 | 1 | 1 | MM | 0.55 | 0.55 | 0.03937 | 0.03937 | 0.03937 | 4SE
97990969 | Kit, Impeller 97990981 Duplex S fr74 | GS3KT | SD | 62293 | 5710627504830 | 161 | 150 | 0 | 0 | 0 |  | 354.2 | 330 |  |  |  | 4SE
97991776 | Kit, Chamber stack CRN 15-12 | CRMKT | SC | 7682 | 5710627515324 | 14.5 | 13.38 | 1000 | 200 | 310 | MM | 31.9 | 29.436 | 39.3701 | 7.874 | 12.2047 | 4SE
97991816 | Kit, Chamber stack CRN 3-19 | CRSKT | SC | 4276 | 5710627516178 | 6.285 | 5.275 | 800 | 200 | 310 | MM | 13.827 | 11.605 | 31.4961 | 7.874 | 12.2047 | 4SE
97992177 | Kit, Chamber stack CR/CRI 3-7 | CRSKT | SC | 1447 | 5710627523688 | 2.005 | 1.8 | 0 | 0 | 0 |  | 4.411 | 3.96 |  |  |  | 4SE
97992205 | Kit, Bearing CHI MG90 | MUCKT | SC | 191 | 5710627524180 | 0.282 | 0.247 | 225 | 229 | 20 | MM | 0.6204 | 0.5434 | 8.8583 | 9.0157 | 0.7874 | 4SE
97992207 | Kit, Bearing CHI MG100 | MUCKT | SC | 558 | 5710627524326 | 0.435 | 0.314 | 0 | 0 | 0 |  | 0.957 | 0.6908 |  |  |  | 4SE
97992210 | Spare, Intermediate chamber CR, CHI2/4 | CHKIT | SC | 254 | 5710627524364 | 0.202 | 0.197 | 150 | 216 | 30 | MM | 0.4444 | 0.4334 | 5.9055 | 8.5039 | 1.1811 | 4SE
97992212 | Spare,Intermediat chamber w/bearingCH2/4 | CHKIT | SC | 269 | 5710627524395 | 0.216 | 0.18 | 217 | 150 | 30 | MM | 0.4752 | 0.396 | 8.5433 | 5.9055 | 1.1811 | 4SE
97992213 | Spare,Intermediate chamber bottom CHI2/4 | CHKIT | SC | 283 | 5710627524401 | 0.144 | 0.139 | 216 | 150 | 25 | MM | 0.3168 | 0.3058 | 8.5039 | 5.9055 | 0.98425 | 4SE
97992215 | Spare, intermediate chamber CHI8/12 | CHKIT | SC | 341 | 5710627524425 | 0.548 | 0.344 | 197 | 185 | 103 | MM | 1.2056 | 0.7568 | 7.7559 | 7.2835 | 4.0551 | 4SE
97992221 | Spare, Suction interconnector w/pipe | CHKIT | SC | 862 | 5710627524487 | 0.682 | 0.578 | 195 | 188 | 180 | MM | 1.5004 | 1.2716 | 7.6772 | 7.4016 | 7.0866 | 4SE
97992239 | Spare/SEAL ASSY,58U/30 SiC-M,FPM-H330 | PASE1 | SB | 1034 | 5710627525132 | 0.5 | 0.5 | 1 | 1 | 1 | MM | 1.1 | 1.1 | 0.03937 | 0.03937 | 0.03937 | 4SE
97992338 | Spare, Impeller N, CHI4 | CHKIT | SC | 219 | 5710627525989 | 0.07 | 0.065 | 132 | 162 | 12 | MM | 0.154 | 0.143 | 5.1969 | 6.378 | 0.47244 | 4SE
97992339 | Spare, Impeller cpl. D130 CHI8 | CHKIT | SC | 515 | 5710627525996 | 0.302 | 0.26 | 224 | 229 | 17 | MM | 0.6644 | 0.572 | 8.8189 | 9.0157 | 0.66929 | 4SE
97992345 | Spare, Shaft spline cpl. D12 L=987,5 | CRMKT | SC | 473 | 5710627526856 | 0.18 | 0.18 | 220 | 150 | 20 | MM | 0.396 | 0.396 | 8.6614 | 5.9055 | 0.7874 | 4SE
97992565 | Spare/Housing,KP,X4 SEAL,SGL | PASE1 | SB | 694 | 5710627529512 | 12.3 | 12.3 | 340 | 340 | 420 | MM | 27.06 | 27.06 | 13.3858 | 13.3858 | 16.5354 | 4SE
97992720 | Kit, Chamber stack CRN 5-5 | CRSKT | SC | 1525 | 5710627531652 | 1.905 | 1.7 | 555 | 282 | 282 | MM | 4.191 | 3.74 | 21.8504 | 11.1024 | 11.1024 | 4SE
97993630 | 10-40709-130001-2697,6.80"BAC301200 | LC000 | CE | 3719 | 5710627549411 | 197 | 197 | 812.8 | 609.6 | 660.4 | MM | 433.4 | 433.4 | 32 | 24 | 26 | 1CBS
97993678 | 10-30505-130001-2502P,4.50"BAC301204 | LC000 | CE | 2347 | 5710627550035 | 94 | 94 | 812.8 | 609.6 | 660.4 | MM | 206.8 | 206.8 | 32 | 24 | 26 | 1CBS
97993951 | Kit, Chamber stack CR/CRI 3-36 | CRSKT | SC | 3727 | 5710627554644 | 9.62 | 8.5 | 760 | 282 | 282 | MM | 21.164 | 18.7 | 29.9213 | 11.1024 | 11.1024 | 4SE
97993962 | SP77- 7NES Rp5 BM 8" 60Hz + Pass | SP077 | WG | 17175 | 5710627554729 | 47 | 47 | 0 | 0 | 0 |  | 103.4 | 103.4 |  |  |  | 3WU
97993965 | SP95- 7NES Rp5 BM 8" 60Hz + Pass | SP095 | WG | 20307 | 5710627554774 | 42 | 42 | 0 | 0 | 0 |  | 92.4 | 92.4 |  |  |  | 3WU
97994169 | KIT,SEAL,KP,10153,X7, 680,BF501B0101 | PAREP | SB | 16980 | 5710627558765 | 13 | 13 | 12 | 9 | 4 | " | 28.6 | 28.6 |  |  |  | 4SE
97994292 | Spare,Seal 21S/1.75" SiC-M-BUNA-H316 | SUSKT | SD | 257 | 5710627560546 | 0.117 | 0.06 | 99 | 150 | 103 | MM | 0.2574 | 0.132 | 3.8976 | 5.9055 | 4.0551 | 4SE
97994737 | PUMP,11-1218-5-LFS COMPLETE 120V SH,CPT | LF000 | CE | 452159 | 5710627568849 | 10000 | 10000 | 0 | 0 | 0 |  | 22000 | 22000 |  |  |  | 1CBS
97994738 | PUMP,11-1218-5-LFS COMPLETE 230V SH | LF000 | CE | 363529 | 5710627568856 | 10000 | 10000 | 0 | 0 | 0 |  | 22000 | 22000 |  |  |  | 1CBS
97994753 | KIT,BEARING,KPU,X5 | PAREP | SB | 1019 | 5710627568900 | 5 | 5 | 12 | 9 | 6 | " | 11 | 11 |  |  |  | 4SE
97994756 | KIT,GASKET,KPU,60151,X5 | PAREP | SB | 143 | 5710627568931 | 2 | 2 | 12 | 9 | 4 | " | 4.4 | 4.4 |  |  |  | 4SE
97994763 | 16-20959-130101-2742P BPR1CNSN01AA | VL000 | CE | 4828 | 5710627569006 | 261 | 261 | 1219.2 | 812.8 | 609.6 | MM | 574.2 | 574.2 | 48 | 32 | 24 | 1CBS
98022254 | piston slide pair d18/D45 | MDAKT | SF | 2463 | 5710627813697 | 1.708 | 1.708 | 0 | 0 | 0 |  | 3.7576 | 3.7576 |  |  |  | 4SE
98025775 | Kit, spares VGS ,Cl2, >Jan04 | VACKT | SF | 377 | 5710627849184 | 0.04 | 0.04 | 0 | 0 | 0 |  | 0.088 | 0.088 |  |  |  | 4SE
98025823 | spare, diaphragm cpl,VGB-103,VGA-111 | VACKT | SF | 214 | 5710627849665 | 0.09 | 0.09 | 170 | 130 | 60 | MM | 0.198 | 0.198 | 6.6929 | 5.1181 | 2.3622 | 4SE
98030125 | Fan external | ALSKT | SF | 1807 | 5710627894030 | 0 | 0 | 0 | 0 | 0 |  | 0 | 0 |  |  |  | 4SE
98032751 | Spare DPD acidifying 100 tablets | ALSKT | SF | 100 | 5710627920432 | 0.037 | 0.037 | 148 | 104 | 45 | MM | 0.0814 | 0.0814 | 5.8268 | 4.0945 | 1.7717 | 4SE
98032752 | Spare DPD neutralising 100 tablets | ALSKT | SF | 100 | 5710627920449 | 0.023 | 0.023 | 159 | 89 | 40 | MM | 0.0506 | 0.0506 | 6.2598 | 3.5039 | 1.5748 | 4SE
98032753 | Kit, maint./DMX226-190L/226-142M/SS/T/C | MDAKT | SF | 3727 | 5710627920456 | 0.871 | 0.797 | 150 | 100 | 100 | MM | 1.9162 | 1.7534 | 5.9055 | 3.937 | 3.937 | 4SE
98032760 | Kit, valve set/DN20/PVC/E/C/spring load. | MDAKT | SF | 536 | 5710627920524 | 0.199 | 0.125 | 150 | 100 | 100 | MM | 0.4378 | 0.275 | 5.9055 | 3.937 | 3.937 | 4SE
98032762 | Kit, valve set/DN20/PV/T/T | MDAKT | SF | 929 | 5710627920630 | 0.113 | 0.113 | 0 | 0 | 0 |  | 0.2486 | 0.2486 |  |  |  | 4SE
98032771 | Spare, operator panel, programmed | VACKT | SF | 11466 | 5710627920722 | 0 | 0 | 335 | 292 | 66 | MM | 0 | 0 | 13.189 | 11.4961 | 2.5984 | 4SE
98032802 | Kit,Exchange PowerSupply Electr.SES-2000 | ALSKT | SF | 35754 | 5710627921033 | 14.231 | 14.231 | 541 | 356 | 347 | MM | 31.3082 | 31.3082 | 21.2992 | 14.0157 | 13.6614 | 4SE
98042927 | Kit, Impeller 96691827 S fr70 | GS3KT | SD | 7620 | 5710627998264 | 64 | 53.5 | 800 | 600 | 500 | MM | 140.8 | 117.7 | 31.4961 | 23.622 | 19.685 | 4SE
98043349 | Kit, Impeller 96236737 | GS3KT | SD | 10822 | 5710628006326 | 67.5 | 37 | 800 | 600 | 0 | MM | 148.5 | 81.4 | 31.4961 | 23.622 | 0 | 4SE
98043407 | Kit, Impeller 96581579 | GS3KT | SD | 15732 | 5710628007163 | 87 | 76 | 800 | 600 | 500 | MM | 191.4 | 167.2 | 31.4961 | 23.622 | 19.685 | 4SE
98043587 | Kit, Lifting handle S fr70 | GS2KT | SD | 8869 | 5710628010576 | 25 | 23 | 590 | 450 | 390 | MM | 55 | 50.6 | 23.2283 | 17.7165 | 15.3543 | 4SE
98043852 | Kit,flange loose DN100 JIS 20K | NBKIT | SB | 1245 | 5710628014314 | 3.699 | 3.489 | 312 | 282 | 60 | MM | 8.1378 | 7.6758 | 12.2835 | 11.1024 | 2.3622 | 4SE
98043855 | Kit,flange loose DN100 JIS 20K | NBKIT | SB | 431 | 5710628014345 | 3.55 | 3.34 | 312 | 282 | 60 | MM | 7.81 | 7.348 | 12.2835 | 11.1024 | 2.3622 | 4SE
98043893 | Kit,Pump housing 50-32-160.1 ANSI 300 N | NBKIT | SB | 6131 | 5710628014727 | 14 | 13.33 | 370 | 250 | 360 | MM | 30.8 | 29.326 | 14.5669 | 9.8425 | 14.1732 | 4SE
98044753 | Spare/BUSHING,VLS,X4/XA,B26 | PASE1 | SB | 563 | 5710628026836 | 0.32 | 0.32 | 120 | 120 | 80 | MM | 0.704 | 0.704 | 4.7244 | 4.7244 | 3.1496 | 4SE
98044754 | Spare/O-RING, GB3452.1-307×5.3 | SICKT | SB | 73 | 5710628026843 | 0.001 | 0.001 | 159 | 135 | 30 | MM | 0.0022 | 0.0022 | 6.2598 | 5.315 | 1.1811 | 4SE
98044756 | Spare/SHAFT,VLS,XA,1.625"H316 | PASE1 | SB | 1260 | 5710628026867 | 2.76 | 2.76 | 300 | 160 | 160 | MM | 6.072 | 6.072 | 11.811 | 6.2992 | 6.2992 | 4SE
98045121 | KIT,IMPELLER,KP,4012-1/2 B22 | PAREP | SB | 2349 | 5710628032974 | 27.95 | 27.95 | 12 | 12 | 12 | " | 61.49 | 61.49 |  |  |  | 4SE
98045272 | Kit,flange loose DN65 JIS 20K | NBKIT | SB | 1632 | 5710628035661 | 2.3 | 2.096 | 312 | 282 | 60 | MM | 5.06 | 4.6112 | 12.2835 | 11.1024 | 2.3622 | 4SE
98045274 | Kit,flange loose DN65 JIS 20K | NBKIT | SB | 272 | 5710628035685 | 2.48 | 2.27 | 312 | 282 | 60 | MM | 5.456 | 4.994 | 12.2835 | 11.1024 | 2.3622 | 4SE
98045284 | Kit,flange ISO/DIN DN40 PN10/16/25/40 | NBKIT | SB | 735 | 5710628035784 | 1.906 | 1.696 | 312 | 282 | 60 | MM | 4.1932 | 3.7312 | 12.2835 | 11.1024 | 2.3622 | 4SE
98045286 | Kit,flange ISO/DIN DN65 PN10/16/25/40 | NBKIT | SB | 1156 | 5710628035807 | 3.28 | 3.069 | 330 | 290 | 60 | MM | 7.216 | 6.7518 | 12.9921 | 11.4173 | 2.3622 | 4SE
98045287 | Kit,flange ISO/DIN DN80 PN10/16/25/40 | NBKIT | SB | 1811 | 5710628035814 | 3.51 | 3.3 | 312 | 282 | 60 | MM | 7.722 | 7.26 | 12.2835 | 11.1024 | 2.3622 | 4SE
98045293 | Kit,flange ISO/DIN DN100 PN10/16 | NBKIT | SB | 1875 | 5710628035876 | 3.743 | 3.527 | 336 | 292 | 73 | MM | 8.2346 | 7.7594 | 13.2283 | 11.4961 | 2.874 | 4SE
98045294 | Kit,flange ISO/DIN DN100 PN25/40 | NBKIT | SB | 1277 | 5710628035883 | 4.76 | 4.544 | 340 | 290 | 60 | MM | 10.472 | 9.9968 | 13.3858 | 11.4173 | 2.3622 | 4SE
98045295 | Kit,flange ISO/DIN DN125 PN10/16 | NBKIT | SB | 2226 | 5710628035890 | 5 | 4.79 | 370 | 37 | 65 | MM | 11 | 10.538 | 14.5669 | 1.4567 | 2.5591 | 4SE
98045296 | Kit,flange ISO/DIN DN125 PN25/40 | NBKIT | SB | 1853 | 5710628035906 | 6.031 | 5.821 | 312 | 282 | 60 | MM | 13.2682 | 12.8062 | 12.2835 | 11.1024 | 2.3622 | 4SE
98045297 | Kit,flange ISO/DIN DN150 PN10/16 | NBKIT | SB | 2497 | 5710628035913 | 6.694 | 5.69 | 469 | 439 | 63 | MM | 14.7268 | 12.518 | 18.4646 | 17.2835 | 2.4803 | 4SE
98045298 | Kit,flange ISO/DIN DN150 PN25/40 | NBKIT | SB | 2139 | 5710628035920 | 8.23 | 7.226 | 430 | 430 | 50 | MM | 18.106 | 15.8972 | 16.9291 | 16.9291 | 1.9685 | 4SE
98045300 | Kit,flange ISO/DIN DN200 PN16 | NBKIT | SB | 3599 | 5710628035944 | 8.815 | 8.586 | 370 | 370 | 70 | MM | 19.393 | 18.8892 | 14.5669 | 14.5669 | 2.7559 | 4SE
98045304 | Kit,flange loose ISO/DIN DN50 PN40 | NBKIT | SB | 713 | 5710628035982 | 1.984 | 1.774 | 312 | 282 | 60 | MM | 4.3648 | 3.9028 | 12.2835 | 11.1024 | 2.3622 | 4SE
98045305 | Kit,flange loose ISO/DIN DN65 PN40 | NBKIT | SB | 1318 | 5710628035999 | 2.431 | 2.22 | 312 | 282 | 60 | MM | 5.3482 | 4.884 | 12.2835 | 11.1024 | 2.3622 | 4SE
98045441 | Kit, Chamber stack CR/CRI 3-12 | CRSKT | SC | 1806 | 5710628038839 | 3.923 | 3.093 | 555 | 282 | 282 | MM | 8.6306 | 6.8046 | 21.8504 | 11.1024 | 11.1024 | 4SE
98045501 | Kit, Chamber stack CRN 1-17 | CRSKT | SC | 2004 | 5710628040085 | 4.862 | 4.032 | 555 | 282 | 282 | MM | 10.6964 | 8.8704 | 21.8504 | 11.1024 | 11.1024 | 4SE
98045762 | Spare/Snap ring,N5000-393 | PASE1 | SB | 33 | 5710628044724 | 0.02 | 0.02 | 1 | 1 | 1 | MM | 0.044 | 0.044 | 0.03937 | 0.03937 | 0.03937 | 4SE
98045764 | Spare/Snap ring,5100-177 | PASE1 | SB | 11 | 5710628044755 | 0.02 | 0.02 | 1 | 1 | 1 | MM | 0.044 | 0.044 | 0.03937 | 0.03937 | 0.03937 | 4SE
98045877 | Kit, Maintenance for Selcoperm 125-500 | ALSKT | SF | 2486 | 5710628046957 | 1.074 | 0.895 | 273 | 269 | 208 | MM | 2.3628 | 1.969 | 10.748 | 10.5906 | 8.189 | 4SE
98045899 | Kit, Maintenance for Selcoperm 1000-2000 | ALSKT | SF | 1742 | 5710628047343 | 18.668 | 18.489 | 335 | 292 | 66 | MM | 41.0696 | 40.6758 | 13.189 | 11.4961 | 2.5984 | 4SE
98046408 | MI301 Bluetooth iOS/Android Grundfos GO | RC10K | II | 679 | 5710628055591 | 0.356 | 0.201 | 150 | 76 | 92 | MM | 0.7832 | 0.4422 | 5.9055 | 2.9921 | 3.622 | 2IN
98046504 | Kit, Chamber stack CRN 1-6 | CRSKT | SC | 1203 | 5710628057922 | 2.26 | 2.055 | 400 | 170 | 170 | MM | 4.972 | 4.521 | 15.748 | 6.6929 | 6.6929 | 4SE
98046591 | Kit, Chamber stack CRN 3-25 | CRSKT | SC | 2560 | 5710628059087 | 6.903 | 5.893 | 650 | 282 | 282 | MM | 15.1866 | 12.9646 | 25.5906 | 11.1024 | 11.1024 | 4SE
98046658 | Kit, Chamber stack CRN 20-17 | CRMKT | SC | 7558 | 5710628060311 | 19.305 | 18.535 | 0 | 0 | 0 |  | 42.471 | 40.777 |  |  |  | 4SE
98046832 | Spare/SHAFT,2H,SGL-SEAL | PASE1 | SB | 3185 | 5710628062889 | 6.5 | 6.5 | 600 | 250 | 360 | MM | 14.3 | 14.3 | 23.622 | 9.8425 | 14.1732 | 4SE
98047506 | Kit, Maintenance SES 125-500 >04/2012 | ALSKT | SF | 997 | 5710628075254 | 0.843 | 0.843 | 273 | 358 | 103 | MM | 1.8546 | 1.8546 | 10.748 | 14.0945 | 4.0551 | 4SE
98047507 | Kit, Maintenance SES 1000-2000 >04/2012 | ALSKT | SF | 2154 | 5710628075261 | 1.18 | 1.18 | 359 | 264 | 119 | MM | 2.596 | 2.596 | 14.1339 | 10.3937 | 4.685 | 4SE
98047689 | Kit, Chamber stack CRN 20-12 | CRMKT | SC | 5983 | 5710628078927 | 14.355 | 13.235 | 760 | 282 | 282 | MM | 31.581 | 29.117 | 29.9213 | 11.1024 | 11.1024 | 4SE
98048162 | Kit, Impeller 96067233 S.Z043 | GS3KT | SD | 10789 | 5710628088148 | 45 | 33.8 | 570 | 370 | 370 | MM | 99 | 74.36 | 22.4409 | 14.5669 | 14.5669 | 4SE
98048195 | Kit, Chamber stack CR 150-1-1 | CRXKT | SC | 6743 | 5710628088483 | 14.733 | 14.732 | 686 | 302 | 302 | MM | 32.4126 | 32.4104 | 27.0079 | 11.8898 | 11.8898 | 4SE
98050323 | Fan Siemens 1LG6 183 33237111718503 FA | MO4KT | SC | 1011 | 5710628119125 | 0.22 | 0.22 | 230 | 230 | 90 | MM | 0.484 | 0.484 | 9.0551 | 9.0551 | 3.5433 | 4SE
98050348 | Kit, Volute 96752722 S.Z | GS3KT | SD | 40116 | 5710628119903 | 125 | 103 | 1200 | 800 | 150 | MM | 275 | 226.6 | 47.2441 | 31.4961 | 5.9055 | 4SE
98050350 | Kit, Suction cover 96752729 S.Z | GS2KT | SD | 14452 | 5710628119958 | 44.5 | 34 | 800 | 600 | 0 | MM | 97.9 | 74.8 | 31.4961 | 23.622 | 0 | 4SE
98050872 | Spare/CROSS,FPT,0.25",1107 | PASE1 | SB | 167 | 5710628130540 | 0.05 | 0.05 | 1 | 1 | 1 | MM | 0.11 | 0.11 | 0.03937 | 0.03937 | 0.03937 | 4SE
98050940 | Kit,Term.board cpl. w/holder 3PH MG71-80 | MO1KT | SC | 106 | 5710628132124 | 0.11 | 0.039 | 182 | 122 | 45 | MM | 0.242 | 0.0858 | 7.1654 | 4.8031 | 1.7717 | 4SE
98051166 | Kit, Impeller 96638796 S fr70(Z043) | GS3KT | SD | 12180 | 5710628136740 | 67 | 67 | 800 | 600 | 303 | MM | 147.4 | 147.4 | 31.4961 | 23.622 | 11.9291 | 4SE
98051322 | Spare, Terminal Box cover for 81U05336 | MO4KT | SC | 536 | 5710628139369 | 3.56 | 3.56 | 250 | 240 | 200 | MM | 7.832 | 7.832 | 9.8425 | 9.4488 | 7.874 | 4SE
98052432 | Spare/WEAR RING,6.75"x 7.25"x1.00" | PASE1 | SB | 1117 | 5710628151156 | 0.71 | 0.71 | 1 | 1 | 1 | MM | 1.562 | 1.562 | 0.03937 | 0.03937 | 0.03937 | 4SE
98052563 | Spare, Base plate N, low, mach. | CRSKT | SC | 693 | 5710628153914 | 2.104 | 1.726 | 257 | 173 | 76 | MM | 4.6288 | 3.7972 | 10.1181 | 6.811 | 2.9921 | 4SE
98052712 | 230S400-12 PE 3"NPT 8"MTR | SP046 | WG | 7820 | 5710628157219 | 71.64 | 35 | 0 | 0 | 0 |  | 157.608 | 77 |  |  |  | 3WU
98052928 | Kit, Fr 70 O-rings for 7vers.pump (M),Z | GSKIT | SD | 393 | 5710628161193 | 0.64 | 0.14 | 410 | 390 | 20 | MM | 1.408 | 0.308 | 16.1417 | 15.3543 | 0.7874 | 4SE
98053038 | Spare, Shaft cpl. D12 L=1029 | CRKKT | SC | 502 | 5710628163524 | 2.3 | 2.014 | 1500 | 60 | 60 | MM | 5.06 | 4.4308 | 59.0551 | 2.3622 | 2.3622 | 4SE
98053248 | Kit, Wear parts CR/I/N1/3-9 Reinfor. SIC | CRSKT | SC | 445 | 5710628167423 | 0.8 | 0.772 | 220 | 150 | 300 | MM | 1.76 | 1.6984 | 8.6614 | 5.9055 | 11.811 | 4SE
98053563 | Kit, Chamber stack CR 32-12 | CRLKT | SC | 16308 | 5710628172984 | 26.7 | 25.539 | 1550 | 170 | 170 | MM | 58.74 | 56.1858 | 61.0236 | 6.6929 | 6.6929 | 4SE
98053845 | Kit, Chamber stack CRI 10-9 | CRMKT | SC | 3154 | 5710628177965 | 8.895 | 8.065 | 598 | 206 | 312 | MM | 19.569 | 17.743 | 23.5433 | 8.1102 | 12.2835 | 4SE
98054131 | Spare/WEAR RING,11.07"x12.00"x2.34" | PASE1 | SB | 2739 | 5710628181733 | 20 | 20 | 500 | 500 | 250 | MM | 44 | 44 | 19.685 | 19.685 | 9.8425 | 4SE
98054133 | Spare/SLEEVE,KP,DV,10203,T1 | PASE1 | SB | 3030 | 5710628181764 | 4.18 | 4.18 | 310 | 160 | 160 | MM | 9.196 | 9.196 | 12.2047 | 6.2992 | 6.2992 | 4SE
98054474 | Spare/SEAL HEAD,SGL,2.25",21,BP1_1 | PASE1 | SB | 606 | 5710628187117 | 0.36 | 0.36 | 150 | 120 | 120 | MM | 0.792 | 0.792 | 5.9055 | 4.7244 | 4.7244 | 4SE
98055186 | Adapter Kit 4" SL1/SLV to 4" EL dual rl | SEACC | AW | 3185 | 5710628198793 | 36.865 | 36.865 | 0 | 0 | 0 |  | 81.103 | 81.103 |  |  |  | 3WU
98055188 | Adapter Kit 4" SL1/SLV to 4" QL sing rl | SEACC | AW | 2786 | 5710628199226 | 2.614 | 2.614 | 0 | 0 | 0 |  | 5.7508 | 5.7508 |  |  |  | 3WU
98055225 | Adapter Kit 6" SL1 to 6" EL dual rl | SEACC | AW | 3514 | 5710628199622 | 72.956 | 72.956 | 0 | 0 | 0 |  | 160.5032 | 160.5032 |  |  |  | 3WU
98055239 | Adapter Kit 3" SL1/SLV to 3" QL sing rl | SEACC | AW | 2555 | 5710628199813 | 12.35 | 12.35 | 0 | 0 | 0 |  | 27.17 | 27.17 |  |  |  | 3WU
98055516 | Kit, Chamber stack CR/CRI 5-20 | CRSKT | SC | 2337 | 5710628205712 | 7.713 | 6.593 | 650 | 282 | 282 | MM | 16.9686 | 14.5046 | 25.5906 | 11.1024 | 11.1024 | 4SE
98056282 | Terminal box cover Siemens 81602314 | MO4KT | SC | 254 | 5710628221064 | 1 | 1 | 0 | 0 | 0 |  | 2.2 | 2.2 |  |  |  | 4SE
98056656 | Spare, Electrolysis cell, SES-125 | ALSKT | SF | 13276 | 5710628229244 | 51.102 | 11.102 | 1172 | 524 | 960 | MM | 112.4244 | 24.4244 | 46.1417 | 20.6299 | 37.7953 | 4SE
98056729 | Spare, Electrolysis cell, SES-250 | ALSKT | SF | 15496 | 5710628231353 | 53.472 | 13.472 | 1172 | 524 | 960 | MM | 117.6384 | 29.6384 | 46.1417 | 20.6299 | 37.7953 | 4SE
98056755 | Spare, Electrolysis cell SES-500 | ALSKT | SF | 24013 | 5710628231544 | 36 | 36 | 940 | 900 | 550 | MM | 79.2 | 79.2 | 37.0079 | 35.4331 | 21.6535 | 4SE
98056757 | Spare, Ellectrolysis cell SES-1000 | ALSKT | SF | 37708 | 5710628231575 | 64 | 24 | 1200 | 800 | 800 | MM | 140.8 | 52.8 | 47.2441 | 31.4961 | 31.4961 | 4SE
98056760 | Spare, Electrolysis cell SES-2000 | ALSKT | SF | 58657 | 5710628231605 | 74 | 34 | 1180 | 530 | 740 | MM | 162.8 | 74.8 | 46.4567 | 20.8661 | 29.1339 | 4SE
98056798 | Bulk, membrane for Sololift+ | SOLKT | SA | 1981 | 5710628232701 | 0.317 | 0.213 | 189 | 188 | 101 | MM | 0.6974 | 0.4686 | 7.4409 | 7.4016 | 3.9764 | 4SE
98056828 | Spare, Float Valve for Brine Tank SES | ALSKT | SF | 269 | 5710628233999 | 0.3 | 0.3 | 370 | 247 | 180 | MM | 0.66 | 0.66 | 14.5669 | 9.7244 | 7.0866 | 4SE
98057143 | Kit, Chamber stack CR/CRI 3-29 | CRSKT | SC | 2309 | 5710628239137 | 8.498 | 7.412 | 795 | 203 | 309 | MM | 18.6956 | 16.3064 | 31.2992 | 7.9921 | 12.1654 | 4SE
98057222 | UP20-45 N 150 1x230V 50Hz 9H GB | UPN26 | DF | 609 | 5710628240157 | 3.82 | 3.535 | 200 | 200 | 208 | MM | 8.404 | 7.777 | 7.874 | 7.874 | 8.189 | 0DBS
98058051 | Spare/HALF COUPLING HL4X95X170 | PASE1 | SB | 1132 | 5710628257049 | 31 | 31 | 340 | 340 | 480 | MM | 68.2 | 68.2 | 13.3858 | 13.3858 | 18.8976 | 4SE
98058053 | Spare/SNAP RING,φ4mm | PASE1 | SB | 57 | 5710628257063 | 0.18 | 0.18 | 270 | 250 | 50 | MM | 0.396 | 0.396 | 10.6299 | 9.8425 | 1.9685 | 4SE
98058055 | Spare/BEARING FRAME ,2H | SICKT | SB | 1211 | 5710628257087 | 14 | 14 | 260 | 260 | 360 | MM | 30.8 | 30.8 | 10.2362 | 10.2362 | 14.1732 | 4SE
98058056 | Spare/WEAR RING, 158.6x 171x19,for volut | PASE1 | SB | 1454 | 5710628257100 | 0.48 | 0.48 | 1 | 1 | 1 | MM | 1.056 | 1.056 | 0.03937 | 0.03937 | 0.03937 | 4SE
98058414 | Spare/WEAR RING, 240x 260x26 | PASE1 | SB | 894 | 5710628263323 | 1.62 | 1.62 | 1 | 1 | 1 | MM | 3.564 | 3.564 | 0.03937 | 0.03937 | 0.03937 | 4SE
98058460 | Kit, Impeller Unilift AP12.40.04/6 | APKIT | SD | 80 | 5710628264245 | 0.426 | 0.426 | 180 | 90 | 180 | MM | 0.9372 | 0.9372 | 7.0866 | 3.5433 | 7.0866 | 4SE
98058471 | Kit, Impeller Unilift AP12.40.08 | APKIT | SD | 64 | 5710628264269 | 0.344 | 0.344 | 180 | 90 | 180 | MM | 0.7568 | 0.7568 | 7.0866 | 3.5433 | 7.0866 | 4SE
98058475 | Spare, water flow adjustment valve | ALSKT | SF | 884 | 5710628264641 | 0.16 | 0.16 | 190 | 190 | 100 | MM | 0.352 | 0.352 | 7.4803 | 7.4803 | 3.937 | 4SE
98058554 | Spare, stator, inner casing 50.08 3ph | DW0KT | SD | 2894 | 5710628265938 | 7 | 7 | 370 | 370 | 180 | MM | 15.4 | 15.4 | 14.5669 | 14.5669 | 7.0866 | 4SE
98059262 | Spare, Impeller SPK2 | SKKIT | SC | 241 | 5710628278105 | 0.088 | 0.083 | 132 | 160 | 12 | MM | 0.1936 | 0.1826 | 5.1969 | 6.2992 | 0.47244 | 4SE
98059264 | Bulk, Impeller SPK2 | SKKIT | SC | 395 | 5710628278242 | 0.498 | 0.498 | 100 | 150 | 106 | MM | 1.0956 | 1.0956 | 3.937 | 5.9055 | 4.1732 | 4SE
98059454 | SP77- 3-ARE 4" NPT 6" 60Hz | SP077 | WG | 18901 | 5710628280825 | 60.92 | 33 | 0 | 0 | 0 |  | 134.024 | 72.6 |  |  |  | 3WU
98059565 | Spare, Fan C.Cabinet SES 125-500 | ALSKT | SF | 917 | 5710628282836 | 0.5 | 0.5 | 335 | 292 | 66 | MM | 1.1 | 1.1 | 13.189 | 11.4961 | 2.5984 | 4SE
98059573 | Spare/SEAL ASSY,58U/45 SiC-M,FPM-H316L | PASE1 | SB | 785 | 5710628282577 | 0.5 | 0.5 | 1 | 1 | 1 | MM | 1.1 | 1.1 | 0.03937 | 0.03937 | 0.03937 | 4SE
98059610 | Spare, Fan C.Cabinet SES 1000-2000 | ALSKT | SF | 1903 | 5710628283185 | 2.75 | 2.75 | 370 | 360 | 180 | MM | 6.05 | 6.05 | 14.5669 | 14.1732 | 7.0866 | 4SE
98059618 | Spare, Selcoperm, internal Powersupply | ALSKT | SF | 326 | 5710628283406 | 0.52 | 0.446 | 180 | 180 | 100 | MM | 1.144 | 0.9812 | 7.0866 | 7.0866 | 3.937 | 4SE
98059643 | Spare, Selcoperm, Enclosure Fan Filter | ALSKT | SF | 282 | 5710628283727 | 0.16 | 0.025 | 185 | 185 | 97 | MM | 0.352 | 0.055 | 7.2835 | 7.2835 | 3.8189 | 4SE
98059653 | Spare, Selcoperm, Relay | ALSKT | SF | 1202 | 5710628284021 | 0.615 | 0.48 | 185 | 185 | 97 | MM | 1.353 | 1.056 | 7.2835 | 7.2835 | 3.8189 | 4SE
98059655 | Spare, Selcoperm 2000, Alarm Relay | ALSKT | SF | 1473 | 5710628284038 | 0.735 | 0.6 | 185 | 185 | 97 | MM | 1.617 | 1.32 | 7.2835 | 7.2835 | 3.8189 | 4SE
98059659 | Spare, Selcoperm, Relay | ALSKT | SF | 91 | 5710628284106 | 0.04 | 0.024 | 90 | 90 | 40 | MM | 0.088 | 0.0528 | 3.5433 | 3.5433 | 1.5748 | 4SE
98059686 | Spare, Selcoperm, Time Relay | ALSKT | SF | 545 | 5710628284649 | 0.274 | 0.2 | 148 | 96 | 102 | MM | 0.6028 | 0.44 | 5.8268 | 3.7795 | 4.0157 | 4SE
98059698 | Kit, Chamber stack CR/CRI 5-18 | CRSKT | SC | 2101 | 5710628284762 | 7.699 | 6.689 | 791 | 206 | 314 | MM | 16.9378 | 14.7158 | 31.1417 | 8.1102 | 12.3622 | 4SE
98059736 | KIT, T-BOX COVER JP, 115-230V 60Hz | BOKIT | SA | 409 | 5710628285066 | 0.439 | 0.305 | 185 | 185 | 97 | MM | 0.9658 | 0.671 | 7.2835 | 7.2835 | 3.8189 | 4SE
98059737 | KIT, T-BOX COVER JP, 115-230V 60Hz | BOKIT | SA | 541 | 5710628285073 | 0.441 | 0.307 | 185 | 185 | 97 | MM | 0.9702 | 0.6754 | 7.2835 | 7.2835 | 3.8189 | 4SE
98059738 | KIT, T-BOX COVER JP, 115-230V 60Hz | BOKIT | SA | 264 | 5710628285080 | 0.467 | 0.333 | 185 | 185 | 97 | MM | 1.0274 | 0.7326 | 7.2835 | 7.2835 | 3.8189 | 4SE
98059739 | KIT, T-BOX COVER JP, 230V 60Hz | BOKIT | SA | 221 | 5710628285097 | 0.34 | 0.206 | 180 | 180 | 90 | MM | 0.748 | 0.4532 | 7.0866 | 7.0866 | 3.5433 | 4SE
98059871 | Spare/MECH SEAL 58U/70 SIC-M | PASE1 | SB | 3662 | 5710628287053 | 0.5 | 0.5 | 1 | 1 | 1 | MM | 1.1 | 1.1 | 0.03937 | 0.03937 | 0.03937 | 4SE
98059872 | Spare/WEAR RING,310x283x38 | PASE1 | SB | 1680 | 5710628287060 | 3.8 | 3.8 | 1 | 1 | 1 | MM | 8.36 | 8.36 | 0.03937 | 0.03937 | 0.03937 | 4SE
98060986 | Kit, Chamber stack CR/CRI 5-13 | CRSKT | SC | 2309 | 5710628307522 | 5.13 | 4.3 | 0 | 0 | 0 |  | 11.286 | 9.46 |  |  |  | 4SE
98061107 | Adaptor claw 6", 3" ANSI S-Flygt | SEACC | AW | 1084 | 5710628309564 | 20.703 | 20.703 | 0 | 0 | 0 |  | 45.5466 | 45.5466 |  |  |  | 3WU
98061131 | Adaptor claw 6", 2" ANSI SE/SL-Flygt | SEACC | AW | 1732 | 5710628309588 | 20.866 | 20.866 | 0 | 0 | 0 |  | 45.9052 | 45.9052 |  |  |  | 3WU
98061929 | Kit, Flange ISO/DIN PN16 DN100 | NBKIT | SB | 450 | 5710628323584 | 3.497 | 3.067 | 336 | 292 | 70 | MM | 7.6934 | 6.7474 | 13.2283 | 11.4961 | 2.7559 | 4SE
98062237 | Kit, Terminal board Siemens 225M | MO4KT | SC | 721 | 5710628330148 | 0.886 | 0.881 | 263 | 267 | 167 | MM | 1.9492 | 1.9382 | 10.3543 | 10.5118 | 6.5748 | 4SE
98062239 | Kit, Terminal board Siemens 250M | MO4KT | SC | 1023 | 5710628330179 | 1.16 | 1.16 | 180 | 180 | 180 | MM | 2.552 | 2.552 | 7.0866 | 7.0866 | 7.0866 | 4SE
98062262 | Kit,Terminal box Cpl. Siemens 200L | MO4KT | SC | 5001 | 5710628330193 | 8.743 | 8.743 | 388 | 368 | 177 | MM | 19.2346 | 19.2346 | 15.2756 | 14.4882 | 6.9685 | 4SE
98062263 | Kit, Terminal box Cpl. Siemens 225M | MO4KT | SC | 4144 | 5710628330209 | 8.156 | 8.156 | 403 | 256 | 195 | MM | 17.9432 | 17.9432 | 15.8661 | 10.0787 | 7.6772 | 4SE
98062264 | Kit,Terminal box Cpl. Siemens 250M | MO4KT | SC | 4204 | 5710628330414 | 12.698 | 10.698 | 414 | 419 | 279 | MM | 27.9356 | 23.5356 | 16.2992 | 16.4961 | 10.9843 | 4SE
98062265 | Kit, Fan Siemens 200L | MO4KT | SC | 1540 | 5710628330421 | 0.437 | 0.432 | 255 | 259 | 205 | MM | 0.9614 | 0.9504 | 10.0394 | 10.1969 | 8.0709 | 4SE
98062275 | Kit, Fan Cover Siemens 200L | MO4KT | SC | 1709 | 5710628330773 | 2.09 | 1.29 | 412 | 399 | 390 | MM | 4.598 | 2.838 | 16.2205 | 15.7087 | 15.3543 | 4SE
98062276 | Kit, Fan Cover Siemens 225M | MO4KT | SC | 1559 | 5710628330971 | 3.416 | 3.416 | 490 | 480 | 431 | MM | 7.5152 | 7.5152 | 19.2913 | 18.8976 | 16.9685 | 4SE
98062277 | Kit, Fan Cover Siemens 250M | MO4KT | SC | 1793 | 5710628330995 | 5 | 5 | 610 | 420 | 630 | MM | 11 | 11 | 24.0157 | 16.5354 | 24.8031 | 4SE
98062279 | Kit, Flange FF350 200L | MO4KT | SC | 3818 | 5710628331138 | 17.18 | 17.18 | 390 | 390 | 110 | MM | 37.796 | 37.796 | 15.3543 | 15.3543 | 4.3307 | 4SE
98062292 | Kit, Flange FF350 Siemens 225M | MO4KT | SC | 6283 | 5710628331206 | 0.1 | 0.1 | 100 | 100 | 100 | MM | 0.22 | 0.22 | 3.937 | 3.937 | 3.937 | 4SE
98062294 | Kit, Flange FF350 Siemens 250M | MO4KT | SC | 7055 | 5710628331237 | 41 | 41 | 1200 | 800 | 320 | MM | 90.2 | 90.2 | 47.2441 | 31.4961 | 12.5984 | 4SE
98062295 | Kit, Flange FF500 Siemens 280S | MO4KT | SC | 7161 | 5710628331244 | 45.5 | 45.5 | 0 | 0 | 0 |  | 100.1 | 100.1 |  |  |  | 4SE
98062369 | 16S15-14 1¼NPT 4"3X208/60 | SP03A | WH | 2394 | 5710628332449 | 15.52 | 14.09 | 1200 | 120 | 110 | MM | 34.144 | 30.998 | 47.2441 | 4.7244 | 4.3307 | 3WU
98062380 | Kit, Chamber stack CR 32-5-2 | CRLKT | SC | 8069 | 5710628332579 | 12.776 | 11.461 | 994 | 196 | 311 | MM | 28.1072 | 25.2142 | 39.1339 | 7.7165 | 12.2441 | 4SE
98062482 | Spare,Impeller,L,30157,XA SS,full size | PASE1 | SB | 2302 | 5710628333835 | 17.4 | 17.4 | 500 | 500 | 420 | MM | 38.28 | 38.28 | 19.685 | 19.685 | 16.5354 | 4SE
98062483 | Spare,Impeller,L,40157,XA SS,full size | PASE1 | SB | 2454 | 5710628333842 | 17.2 | 17.2 | 500 | 500 | 420 | MM | 37.84 | 37.84 | 19.685 | 19.685 | 16.5354 | 4SE
98062484 | Spare,Impeller,L,50157,X5 SS,full size | PASE1 | SB | 3258 | 5710628333859 | 25.7 | 25.7 | 500 | 500 | 420 | MM | 56.54 | 56.54 | 19.685 | 19.685 | 16.5354 | 4SE
98062496 | Spare/GASKET,BEARING FRAME 1H | PASE1 | SB | 155 | 5710628334146 | 0.01 | 0.01 | 1 | 1 | 1 | MM | 0.022 | 0.022 | 0.03937 | 0.03937 | 0.03937 | 4SE
98062517 | Kit, NDE-end flange Siemens 200L | MO4KT | SC | 2079 | 5710628334597 | 10.137 | 10.137 | 377 | 371 | 177 | MM | 22.3014 | 22.3014 | 14.8425 | 14.6063 | 6.9685 | 4SE
98062518 | Kit, NDE-end flange Siemens 225 | MO4KT | SC | 4227 | 5710628334603 | 12 | 12 | 1200 | 800 | 320 | MM | 26.4 | 26.4 | 47.2441 | 31.4961 | 12.5984 | 4SE
98062519 | Kit, NDE-end flange Siemens 250M | MO4KT | SC | 3861 | 5710628334719 | 17.26 | 17.26 | 0 | 0 | 0 |  | 37.972 | 37.972 |  |  |  | 4SE
98062520 | Kit, NDE-end flange Siemens 280S | MO4KT | SC | 5366 | 5710628334726 | 35 | 35 | 600 | 660 | 700 | MM | 77 | 77 | 23.622 | 25.9843 | 27.5591 | 4SE
98062531 | Kit, Lubrication nipple Siemens 200L | MOCKT | SC | 219 | 5710628334733 | 0.708 | 0.703 | 296 | 231 | 241 | MM | 1.5576 | 1.5466 | 11.6535 | 9.0945 | 9.4882 | 4SE
98062533 | Kit, Lubrication nipple Siemens 225-250 | MOCKT | SC | 219 | 5710628334757 | 0.375 | 0.37 | 264 | 264 | 167 | MM | 0.825 | 0.814 | 10.3937 | 10.3937 | 6.5748 | 4SE
98062536 | Kit, Lubrication nipple Siemens 280S | MOCKT | SC | 219 | 5710628334788 | 0.085 | 0.085 | 160 | 90 | 10 | MM | 0.187 | 0.187 | 6.2992 | 3.5433 | 0.3937 | 4SE
98062551 | Kit, Shaft sealing ring Siemens 200L | MOCKT | SC | 219 | 5710628334825 | 0.115 | 0.115 | 180 | 155 | 75 | MM | 0.253 | 0.253 | 7.0866 | 6.1024 | 2.9528 | 4SE
98062552 | Kit, Shaft sealing ring Siemens 225M | MOCKT | SC | 219 | 5710628334832 | 0.011 | 0.006 | 146 | 175 | 22 | MM | 0.0242 | 0.0132 | 5.748 | 6.8898 | 0.86614 | 4SE
98062553 | Kit, Shaft seal ring Siemens 250M/280S | MOCKT | SC | 351 | 5710628334849 | 0.03 | 0.03 | 0 | 0 | 0 |  | 0.066 | 0.066 |  |  |  | 4SE
98062554 | Kit, Shaft sealing ring Siemens 280S | MOCKT | SC | 181 | 5710628334856 | 0.155 | 0.155 | 180 | 150 | 80 | MM | 0.341 | 0.341 | 7.0866 | 5.9055 | 3.1496 | 4SE
98062806 | Kit, Chamber stack CRN 15-14 | CRMKT | SC | 6406 | 5710628339844 | 16.6 | 15.48 | 1000 | 200 | 310 | MM | 36.52 | 34.056 | 39.3701 | 7.874 | 12.2047 | 4SE
98062808 | Kit, Chamber stack CR/CRI 3-3 | CRSKT | SC | 3113 | 5710628339875 | 1.6 | 1.395 | 400 | 170 | 170 | MM | 3.52 | 3.069 | 15.748 | 6.6929 | 6.6929 | 4SE
98063244 | MMS8000N 400/50 110kW DOL PE2 SIC FKM | MM80X | WG | 44154 | 5710628347740 | 356 | 333 | 0 | 0 | 0 | M | 783.2 | 732.6 | 0 | 0 | 0 | 3WU
98063313 | Kit, Chamber stack CRN 15-12 | CRMKT | SC | 6966 | 5710628349089 | 13.504 | 12.494 | 793 | 203 | 314 | MM | 29.7088 | 27.4868 | 31.2205 | 7.9921 | 12.3622 | 4SE
98066890 | Kit, gasket and seal CMV 3/5 AVBE | CMKIT | SC | 311 | 5710628396106 | 0.157 | 0.154 | 250 | 297 | 30 | MM | 0.3454 | 0.3388 | 9.8425 | 11.6929 | 1.1811 | 4SE
98066966 | Kit, shim set D3 bearing .755"x3"x8 ss | YZMBO | SD | 2402 | 5710628392962 | 1.903 | 1.903 | 0 | 0 | 0 |  | 4.1866 | 4.1866 |  |  |  | 4SE
98067193 | KIT,IMPELLER,L,20121,X3 H304 | PAREP | SB | 2011 | 5710628395468 | 24.39 | 24.39 | 12 | 12 | 12 | " | 53.658 | 53.658 |  |  |  | 4SE
98070231 | Spare/SEAL GLAND,2H | PASE1 | SB | 549 | 5710628426629 | 1.4 | 1.4 | 1 | 1 | 1 | MM | 3.08 | 3.08 | 0.03937 | 0.03937 | 0.03937 | 4SE
98070343 | Kit, Chamber stack CRN 32-11 | CRLKT | SC | 17760 | 5710628428692 | 24.471 | 23.31 | 1544 | 164 | 171 | MM | 53.8362 | 51.282 | 60.7874 | 6.4567 | 6.7323 | 4SE
98070955 | FV-NL-G5/8 PE/V,E/C U7 | DRSLS | IJ | 120 | 5710628437830 | 0.2 | 0.2 | 200 | 232 | 35 | MM | 0.44 | 0.44 | 7.874 | 9.1339 | 1.378 | 2IN
98070956 | FV-NL-G5/8 PE/T/C U7 | DRSLS | IJ | 160 | 5710628437847 | 0.16 | 0.16 | 200 | 232 | 35 | MM | 0.352 | 0.352 | 7.874 | 9.1339 | 1.378 | 2IN
98070957 | FV-NL-G5/8 PV/V,E/C U7 | DRSLS | IJ | 177 | 5710628437854 | 0.18 | 0.18 | 200 | 232 | 35 | MM | 0.396 | 0.396 | 7.874 | 9.1339 | 1.378 | 2IN
98070958 | FV-NL-G5/8 PV/T/C U7 | DRSLS | IJ | 219 | 5710628437861 | 0.18 | 0.18 | 200 | 232 | 35 | MM | 0.396 | 0.396 | 7.874 | 9.1339 | 1.378 | 2IN
98070964 | FV-NL-G5/8 SS/T/SS V | DRSLS | IJ | 482 | 5710628437922 | 0.2 | 0.2 | 200 | 232 | 35 | MM | 0.44 | 0.44 | 7.874 | 9.1339 | 1.378 | 2IN
98070970 | FV-2L-G5/8 PE/V,E/C U7 | DRSLS | IJ | 336 | 5710628437984 | 0.438 | 0.26 | 243 | 159 | 121 | MM | 0.9636 | 0.572 | 9.5669 | 6.2598 | 4.7638 | 2IN
98070971 | FV-2L-G5/8 PE/T/C U7 | DRSLS | IJ | 371 | 5710628437991 | 0.36 | 0.36 | 243 | 159 | 121 | MM | 0.792 | 0.792 | 9.5669 | 6.2598 | 4.7638 | 2IN
98070972 | FV-2L-G5/8 PV/V,E/C U7 | DRSLS | IJ | 476 | 5710628438004 | 0.3 | 0.3 | 243 | 159 | 121 | MM | 0.66 | 0.66 | 9.5669 | 6.2598 | 4.7638 | 2IN
98070973 | FV-2L-G5/8 PV/T/C U7 | DRSLS | IJ | 515 | 5710628438011 | 0.482 | 0.482 | 243 | 159 | 121 | MM | 1.0604 | 1.0604 | 9.5669 | 6.2598 | 4.7638 | 2IN
98070982 | RSL-0400-NL-G5/8 PE/V,E/C U7 | DRSLS | IJ | 278 | 5710628438103 | 0.571 | 0.571 | 856 | 103 | 92 | MM | 1.2562 | 1.2562 | 33.7008 | 4.0551 | 3.622 | 2IN
98070983 | RSL-0400-NL-G5/8 PE/T/C U7 | DRSLS | IJ | 319 | 5710628438110 | 0.571 | 0.571 | 856 | 103 | 92 | MM | 1.2562 | 1.2562 | 33.7008 | 4.0551 | 3.622 | 2IN
98070984 | RSL-0400-NL-G5/8 PV/V,E/C U7 | DRSLS | IJ | 692 | 5710628438127 | 0.75 | 0.75 | 856 | 103 | 92 | MM | 1.65 | 1.65 | 33.7008 | 4.0551 | 3.622 | 2IN
98070985 | RSL-0400-NL-G5/8 PV/T/C U7 | DRSLS | IJ | 726 | 5710628438134 | 0.75 | 0.75 | 856 | 103 | 92 | MM | 1.65 | 1.65 | 33.7008 | 4.0551 | 3.622 | 2IN
98071018 | RSL-0690-NL-G5/8 PE/V,E/C U7 | DRSLS | IJ | 278 | 5710628438462 | 0.661 | 0.661 | 856 | 103 | 92 | MM | 1.4542 | 1.4542 | 33.7008 | 4.0551 | 3.622 | 2IN
98071019 | RSL-0690-NL-G5/8 PE/T/C U7 | DRSLS | IJ | 319 | 5710628438479 | 0.661 | 0.661 | 856 | 103 | 92 | MM | 1.4542 | 1.4542 | 33.7008 | 4.0551 | 3.622 | 2IN
98071020 | RSL-0690-NL-G5/8 PV/V,E/C U7 | DRSLS | IJ | 692 | 5710628438486 | 0.836 | 0.836 | 856 | 103 | 92 | MM | 1.8392 | 1.8392 | 33.7008 | 4.0551 | 3.622 | 2IN
98071021 | RSL-0690-NL-G5/8 PV/T/C U7 | DRSLS | IJ | 725 | 5710628438493 | 0.836 | 0.836 | 856 | 103 | 92 | MM | 1.8392 | 1.8392 | 33.7008 | 4.0551 | 3.622 | 2IN
98071042 | RSL-0980-NL-G5/8 PE/V,E/C U7 | DRSLS | IJ | 278 | 5710628438707 | 0.982 | 0.982 | 1456 | 103 | 92 | MM | 2.1604 | 2.1604 | 57.3228 | 4.0551 | 3.622 | 2IN
98071043 | RSL-0980-NL-G5/8 PE/T/C U7 | DRSLS | IJ | 319 | 5710628438714 | 0.982 | 0.982 | 1456 | 103 | 92 | MM | 2.1604 | 2.1604 | 57.3228 | 4.0551 | 3.622 | 2IN
98071044 | RSL-0980-NL-G5/8 PV/V,E/C U7 | DRSLS | IJ | 738 | 5710628438721 | 1.252 | 1.252 | 1456 | 103 | 92 | MM | 2.7544 | 2.7544 | 57.3228 | 4.0551 | 3.622 | 2IN
98071045 | RSL-0980-NL-G5/8 PV/T/C U7 | DRSLS | IJ | 777 | 5710628438738 | 1.252 | 1.252 | 1456 | 103 | 92 | MM | 2.7544 | 2.7544 | 57.3228 | 4.0551 | 3.622 | 2IN
98071054 | RSL-1100-NL-G5/8 PE/V,E/C U7 | DRSLS | IJ | 279 | 5710628438820 | 1.019 | 1.019 | 1456 | 103 | 92 | MM | 2.2418 | 2.2418 | 57.3228 | 4.0551 | 3.622 | 2IN
98071055 | RSL-1100-NL-G5/8 PE/T/C U7 | DRSLS | IJ | 319 | 5710628438837 | 1.019 | 1.019 | 1456 | 103 | 92 | MM | 2.2418 | 2.2418 | 57.3228 | 4.0551 | 3.622 | 2IN
98071056 | RSL-1100-NL-G5/8 PV/V,E/C U7 | DRSLS | IJ | 791 | 5710628438844 | 1.288 | 1.288 | 1456 | 103 | 92 | MM | 2.8336 | 2.8336 | 57.3228 | 4.0551 | 3.622 | 2IN
98071057 | RSL-1100-NL-G5/8 PV/T/C U7 | DRSLS | IJ | 830 | 5710628438851 | 1.288 | 1.288 | 1456 | 103 | 92 | MM | 2.8336 | 2.8336 | 57.3228 | 4.0551 | 3.622 | 2IN
98071066 | RSL-1200-NL-G5/8 PE/V,E/C U7 | DRSLS | IJ | 278 | 5710628438950 | 1.05 | 1.05 | 1456 | 103 | 92 | MM | 2.31 | 2.31 | 57.3228 | 4.0551 | 3.622 | 2IN
98071067 | RSL-1200-NL-G5/8 PE/T/C U7 | DRSLS | IJ | 319 | 5710628438967 | 1.05 | 1.05 | 1456 | 103 | 92 | MM | 2.31 | 2.31 | 57.3228 | 4.0551 | 3.622 | 2IN
98071068 | RSL-1200-NL-G5/8 PV/V,E/C U7 | DRSLS | IJ | 791 | 5710628438974 | 1.317 | 1.317 | 1456 | 103 | 92 | MM | 2.8974 | 2.8974 | 57.3228 | 4.0551 | 3.622 | 2IN
98071069 | RSL-1200-NL-G5/8 PV/T/C U7 | DRSLS | IJ | 830 | 5710628438981 | 1.317 | 1.317 | 1456 | 103 | 92 | MM | 2.8974 | 2.8974 | 57.3228 | 4.0551 | 3.622 | 2IN
98071078 | RSL-0400-2L-G5/8 PE/V,E/C U7 | DRSLS | IJ | 457 | 5710628439070 | 0.657 | 0.657 | 856 | 103 | 92 | MM | 1.4454 | 1.4454 | 33.7008 | 4.0551 | 3.622 | 2IN
98071079 | RSL-0400-2L-G5/8 PE/T/C U7 | DRSLS | IJ | 496 | 5710628439087 | 0.657 | 0.657 | 856 | 103 | 92 | MM | 1.4454 | 1.4454 | 33.7008 | 4.0551 | 3.622 | 2IN
98071080 | RSL-0400-2L-G5/8 PV/V,E/C U7 | DRSLS | IJ | 903 | 5710628439094 | 0.792 | 0.792 | 856 | 103 | 92 | MM | 1.7424 | 1.7424 | 33.7008 | 4.0551 | 3.622 | 2IN
98071081 | RSL-0400-2L-G5/8 PV/T/C U7 | DRSLS | IJ | 947 | 5710628439100 | 0.792 | 0.792 | 856 | 103 | 92 | MM | 1.7424 | 1.7424 | 33.7008 | 4.0551 | 3.622 | 2IN
98071114 | RSL-0690-2L-G5/8 PE/V,E/C U7 | DRSLS | IJ | 457 | 5710628439438 | 0.749 | 0.749 | 856 | 103 | 92 | MM | 1.6478 | 1.6478 | 33.7008 | 4.0551 | 3.622 | 2IN
98071115 | RSL-0690-2L-G5/8 PE/T/C U7 | DRSLS | IJ | 496 | 5710628439445 | 0.749 | 0.749 | 856 | 103 | 92 | MM | 1.6478 | 1.6478 | 33.7008 | 4.0551 | 3.622 | 2IN
98071116 | RSL-0690-2L-G5/8 PV/V,E/C U7 | DRSLS | IJ | 904 | 5710628439452 | 0.935 | 0.935 | 856 | 103 | 92 | MM | 2.057 | 2.057 | 33.7008 | 4.0551 | 3.622 | 2IN
98071117 | RSL-0690-2L-G5/8 PV/T/C U7 | DRSLS | IJ | 947 | 5710628439469 | 0.935 | 0.935 | 856 | 103 | 92 | MM | 2.057 | 2.057 | 33.7008 | 4.0551 | 3.622 | 2IN
98071138 | RSL-0980-2L-G5/8 PE/V,E/C U7 | DRSLS | IJ | 457 | 5710628439674 | 1.073 | 1.073 | 1456 | 103 | 92 | MM | 2.3606 | 2.3606 | 57.3228 | 4.0551 | 3.622 | 2IN
98071139 | RSL-0980-2L-G5/8 PE/T/C U7 | DRSLS | IJ | 496 | 5710628439681 | 1.073 | 1.073 | 1456 | 103 | 92 | MM | 2.3606 | 2.3606 | 57.3228 | 4.0551 | 3.622 | 2IN
98071140 | RSL-0980-2L-G5/8 PV/V,E/C U7 | DRSLS | IJ | 957 | 5710628439698 | 1.309 | 1.309 | 1456 | 103 | 92 | MM | 2.8798 | 2.8798 | 57.3228 | 4.0551 | 3.622 | 2IN
98071141 | RSL-0980-2L-G5/8 PV/T/C U7 | DRSLS | IJ | 992 | 5710628439704 | 1.309 | 1.309 | 1456 | 103 | 92 | MM | 2.8798 | 2.8798 | 57.3228 | 4.0551 | 3.622 | 2IN
98071150 | RSL-1100-2L-G5/8 PE/V,E/C U7 | DRSLS | IJ | 457 | 5710628439797 | 1.111 | 1.111 | 1456 | 103 | 92 | MM | 2.4442 | 2.4442 | 57.3228 | 4.0551 | 3.622 | 2IN
98071151 | RSL-1100-2L-G5/8 PE/T/C U7 | DRSLS | IJ | 496 | 5710628439803 | 1.111 | 1.111 | 1456 | 103 | 92 | MM | 2.4442 | 2.4442 | 57.3228 | 4.0551 | 3.622 | 2IN
98071152 | RSL-1100-2L-G5/8 PV/V,E/C U7 | DRSLS | IJ | 1007 | 5710628439810 | 1.368 | 1.368 | 1456 | 103 | 92 | MM | 3.0096 | 3.0096 | 57.3228 | 4.0551 | 3.622 | 2IN
98071153 | RSL-1100-2L-G5/8 PV/T/C U7 | DRSLS | IJ | 1041 | 5710628439827 | 1.368 | 1.368 | 1456 | 103 | 92 | MM | 3.0096 | 3.0096 | 57.3228 | 4.0551 | 3.622 | 2IN
98071162 | RSL-1200-2L-G5/8 PE/V,E/C U7 | DRSLS | IJ | 457 | 5710628439919 | 1.143 | 1.143 | 1456 | 103 | 92 | MM | 2.5146 | 2.5146 | 57.3228 | 4.0551 | 3.622 | 2IN
98071163 | RSL-1200-2L-G5/8 PE/T/C U7 | DRSLS | IJ | 496 | 5710628439926 | 1.143 | 1.143 | 1456 | 103 | 92 | MM | 2.5146 | 2.5146 | 57.3228 | 4.0551 | 3.622 | 2IN
98071164 | RSL-1200-2L-G5/8 PV/V,E/C U7 | DRSLS | IJ | 1007 | 5710628439933 | 1.417 | 1.417 | 1456 | 103 | 92 | MM | 3.1174 | 3.1174 | 57.3228 | 4.0551 | 3.622 | 2IN
98071165 | RSL-1200-2L-G5/8 PV/T/C U7 | DRSLS | IJ | 1041 | 5710628439940 | 1.417 | 1.417 | 1456 | 103 | 92 | MM | 3.1174 | 3.1174 | 57.3228 | 4.0551 | 3.622 | 2IN
98071170 | Acc. backing nut G2" | DRSLS | IJ | 40 | 5710628439995 | 0.08 | 0.08 | 232 | 170 | 25 | MM | 0.176 | 0.176 | 9.1339 | 6.6929 | 0.98425 | 2IN
98071176 | Acc. adapter RSL, G2"in,cap ASTM 63mm | DRSLS | IJ | 82 | 5710628440052 | 0.08 | 0.08 | 232 | 220 | 52 | MM | 0.176 | 0.176 | 9.1339 | 8.6614 | 2.0472 | 2IN
98071177 | Acc. adapter RSL, G2"in, IBC150mm | DRSLS | IJ | 113 | 5710628440069 | 0.288 | 0.24 | 331 | 231 | 44 | MM | 0.6336 | 0.528 | 13.0315 | 9.0945 | 1.7323 | 2IN
98071625 | Kit, Chamber stack CRN 32-7-2 | CRLKT | SC | 9554 | 5710628448225 | 16.778 | 15.463 | 994 | 196 | 311 | MM | 36.9116 | 34.0186 | 39.1339 | 7.7165 | 12.2441 | 4SE
98072051 | Kit, Chamber stack CRN 32-7 | CRLKT | SC | 9554 | 5710628454271 | 16.292 | 15.317 | 794 | 196 | 311 | MM | 35.8424 | 33.6974 | 31.2598 | 7.7165 | 12.2441 | 4SE
98072201 | Kit, gasket and seal CMV 3/5 AVBV | CMKIT | SC | 430 | 5710628456619 | 0.055 | 0.055 | 0 | 0 | 0 |  | 0.121 | 0.121 |  |  |  | 4SE
98072202 | Kit, gasket and seal CMV 3/5 AQQE | CMKIT | SC | 459 | 5710628456626 | 0.717 | 0.156 | 196 | 188 | 101 | MM | 1.5774 | 0.3432 | 7.7165 | 7.4016 | 3.9764 | 4SE
98072203 | Kit, gasket and seal CMV 3/5 AQQV | CMKIT | SC | 445 | 5710628456633 | 0.16 | 0.16 | 230 | 250 | 20 | MM | 0.352 | 0.352 | 9.0551 | 9.8425 | 0.7874 | 4SE
98072621 | Kit, Chamber stack CRN 3-21 | CRSKT | SC | 2633 | 5710628464935 | 5.762 | 4.932 | 0 | 0 | 0 |  | 12.6764 | 10.8504 |  |  |  | 4SE
98073060 | Kit, Shaft seal Type A QQKTT N 12 | MUSKT | SC | 3375 | 5710628473920 | 0.047 | 0.032 | 132 | 160 | 17 | MM | 0.1034 | 0.0704 | 5.1969 | 6.2992 | 0.66929 | 4SE
98073074 | Kit, Shaft seal Type D QQKTT N 16 | MUSKT | SC | 3093 | 5710628474002 | 0.099 | 0.094 | 12 | 213 | 12 | MM | 0.2178 | 0.2068 | 0.47244 | 8.3858 | 0.47244 | 4SE
98073093 | Kit, Rubber seal 80035235 | GS2KT | SD | 292 | 5710628474477 | 0.338 | 0.093 | 259 | 274 | 30 | MM | 0.7436 | 0.2046 | 10.1969 | 10.7874 | 1.1811 | 4SE
98073439 | Kit Volute w/hh ASSY,OMC6/LMC6-VOS | YZCHI | SD | 14402 | 5710628482380 | 54.724 | 54.724 | 0 | 0 | 0 |  | 120.3928 | 120.3928 |  |  |  | 4SE
98073466 | KIT,SEAL,KP,1012,25,CR1 | PAREP | SB | 9664 | 5710628482755 | 4.1 | 4.1 | 12 | 9 | 4 | " | 9.02 | 9.02 |  |  |  | 4SE
98073585 | Bulk, Venting valve MMS motors | MMSKT | SD | 1327 | 5710628484742 | 2.711 | 2.5 | 180 | 90 | 58 | MM | 5.9642 | 5.5 | 7.0866 | 3.5433 | 2.2835 | 4SE
98073603 | Kit, Impeller MTA 30, top | CRKKT | SC | 100 | 5710628485497 | 0.818 | 0.017 | 160 | 116 | 55 | MM | 1.7996 | 0.0374 | 6.2992 | 4.5669 | 2.1654 | 4SE
98073609 | Kit, Impeller MTA 30, bottom | CRKKT | SC | 112 | 5710628485572 | 0.83 | 0.029 | 160 | 116 | 55 | MM | 1.826 | 0.0638 | 6.2992 | 4.5669 | 2.1654 | 4SE
98073621 | Kit, Impeller MTA 60, top | CRKKT | SC | 112 | 5710628485596 | 0.84 | 0.039 | 160 | 116 | 55 | MM | 1.848 | 0.0858 | 6.2992 | 4.5669 | 2.1654 | 4SE
98073623 | Kit, Impeller MTA 60, bottom | CRKKT | SC | 71 | 5710628485855 | 0.12 | 0.12 | 165 | 119 | 60 | MM | 0.264 | 0.264 | 6.4961 | 4.685 | 2.3622 | 4SE
98073625 | Kit, Impeller MTA 90, top | CRKKT | SC | 254 | 5710628485923 | 0.12 | 0.12 | 120 | 160 | 600 | MM | 0.264 | 0.264 | 4.7244 | 6.2992 | 23.622 | 4SE
98073627 | Kit, Impeller MTA 90, bottom | CRKKT | SC | 129 | 5710628485947 | 0.12 | 0.12 | 160 | 120 | 60 | MM | 0.264 | 0.264 | 6.2992 | 4.7244 | 2.3622 | 4SE
98073628 | Kit, Impeller MTA 120, top, Bz | CRKKT | SC | 381 | 5710628485954 | 0.36 | 0.36 | 140 | 110 | 100 | MM | 0.792 | 0.792 | 5.5118 | 4.3307 | 3.937 | 4SE
98073629 | Kit, Impeller MTA 120, bottom, Bz | CRKKT | SC | 417 | 5710628485992 | 0.336 | 0.336 | 175 | 119 | 60 | MM | 0.7392 | 0.7392 | 6.8898 | 4.685 | 2.3622 | 4SE
98073630 | Kit, Impeller MTA 200, bottom | CRKKT | SC | 360 | 5710628486005 | 0.547 | 0.547 | 187 | 157 | 81 | MM | 1.2034 | 1.2034 | 7.3622 | 6.1811 | 3.189 | 4SE
98073641 | Kit, Impeller MTA 20H, top | CRKKT | SC | 269 | 5710628486111 | 0.18 | 0.18 | 170 | 120 | 60 | MM | 0.396 | 0.396 | 6.6929 | 4.7244 | 2.3622 | 4SE
98073642 | Kit, Impeller MTA 40H, top | CRKKT | SC | 389 | 5710628486128 | 1.053 | 0.252 | 160 | 116 | 55 | MM | 2.3166 | 0.5544 | 6.2992 | 4.5669 | 2.1654 | 4SE
98073643 | Kit, Impeller MTA 70H, top | CRKKT | SC | 395 | 5710628486135 | 1.071 | 0.27 | 160 | 116 | 55 | MM | 2.3562 | 0.594 | 6.2992 | 4.5669 | 2.1654 | 4SE
98073644 | Kit, Impeller MTA 100H, top | CRKKT | SC | 453 | 5710628486142 | 1.108 | 0.307 | 160 | 116 | 55 | MM | 2.4376 | 0.6754 | 6.2992 | 4.5669 | 2.1654 | 4SE
98073680 | Spare, Impeller 80-200/211 CI | NBKIT | SB | 634 | 5710628487033 | 6.028 | 6.028 | 294 | 345 | 142 | MM | 13.2616 | 13.2616 | 11.5748 | 13.5827 | 5.5906 | 4SE
98073715 | Spare/Half CPG HL1X0.875"X2.4" | PASE1 | SB | 374 | 5710628487194 | 0.5 | 0.5 | 1 | 1 | 1 | MM | 1.1 | 1.1 | 0.03937 | 0.03937 | 0.03937 | 4SE
98074089 | Kit, Chamber stack CRN 5-29 | CRSKT | SC | 3750 | 5710628495465 | 10.02 | 8.9 | 0 | 0 | 0 |  | 22.044 | 19.58 |  |  |  | 4SE
98074210 | Kit, Chamber stack CRN 20-17 | CRMKT | SC | 7558 | 5710628497445 | 18 | 18 | 1540 | 170 | 170 | MM | 39.6 | 39.6 | 60.6299 | 6.6929 | 6.6929 | 4SE
98074712 | Kit, Chamber stack CR 32-1-1 | CRLKT | SC | 2623 | 5710628505775 | 4.656 | 1.337 | 555 | 282 | 282 | MM | 10.2432 | 2.9414 | 21.8504 | 11.1024 | 11.1024 | 4SE
98074952 | Kit, Chamber stack CRN 10-2 | CRMKT | SC | 2260 | 5710628509940 | 2.684 | 2.479 | 0 | 0 | 0 |  | 5.9048 | 5.4538 |  |  |  | 4SE
98075351 | Kit, Chamber stack CRN 1s-12 | CRSKT | SC | 2556 | 5710628517334 | 3.623 | 2.793 | 555 | 282 | 282 | MM | 7.9706 | 6.1446 | 21.8504 | 11.1024 | 11.1024 | 4SE
98075421 | KIT,ROTATE,29-10154-170011 | PAREP | SB | 15944 | 5710628518706 | 351.42 | 346.42 | 0 | 0 | 0 |  | 773.124 | 762.124 |  |  |  | 4SE
98078360 | Kit, Coupling guard D180x210 PCD=116 | NBKIT | SB | 777 | 5710628551147 | 2.45 | 2.008 | 360 | 250 | 360 | MM | 5.39 | 4.4176 | 14.1732 | 9.8425 | 14.1732 | 4SE
98078801 | Kit, Coupling guard D180x300 PCD=116 | NBKIT | SB | 899 | 5710628555558 | 2.5 | 2.058 | 360 | 240 | 260 | MM | 5.5 | 4.5276 | 14.1732 | 9.4488 | 10.2362 | 4SE
98078802 | Kit, Coupling guard D180x350 PCD=116 | NBKIT | SB | 929 | 5710628555565 | 2.99 | 2.548 | 370 | 240 | 360 | MM | 6.578 | 5.6056 | 14.5669 | 9.4488 | 14.1732 | 4SE
98078804 | Kit, Coupling guard D180x350 PCD=146 | NBKIT | SB | 863 | 5710628555589 | 3.14 | 2.698 | 370 | 250 | 370 | MM | 6.908 | 5.9356 | 14.5669 | 9.8425 | 14.5669 | 4SE
98078805 | Kit, Coupling guard D180x350 PCD=146 | NBKIT | SB | 877 | 5710628555596 | 3.07 | 2.628 | 370 | 250 | 310 | MM | 6.754 | 5.7816 | 14.5669 | 9.8425 | 12.2047 | 4SE
98079142 | Kit, Coupling guard D180x350 PCD=155 | NBKIT | SB | 935 | 5710628558993 | 2.954 | 2.512 | 370 | 250 | 360 | MM | 6.4988 | 5.5264 | 14.5669 | 9.8425 | 14.1732 | 4SE
98079145 | Kit, Coupling guard D220x164 PCD=100 | NBKIT | SB | 766 | 5710628559020 | 2.39 | 2.048 | 370 | 240 | 180 | MM | 5.258 | 4.5056 | 14.5669 | 9.4488 | 7.0866 | 4SE
98079146 | Kit, Coupling guard D220x164 PCD=116 | NBKIT | SB | 766 | 5710628559037 | 2.507 | 2.165 | 370 | 250 | 180 | MM | 5.5154 | 4.763 | 14.5669 | 9.8425 | 7.0866 | 4SE
98079149 | Kit, Coupling guard D220x164 PCD=146 | NBKIT | SB | 799 | 5710628559068 | 2.686 | 2.344 | 370 | 250 | 180 | MM | 5.9092 | 5.1568 | 14.5669 | 9.8425 | 7.0866 | 4SE
98079150 | Kit, Coupling guard D220x350 PCD=146 | NBKIT | SB | 977 | 5710628559075 | 4.015 | 3.573 | 370 | 240 | 360 | MM | 8.833 | 7.8606 | 14.5669 | 9.4488 | 14.1732 | 4SE
98079153 | Kit, Coupling guard D220x164 PCD=155 | NBKIT | SB | 799 | 5710628559105 | 2.555 | 2.213 | 370 | 250 | 180 | MM | 5.621 | 4.8686 | 14.5669 | 9.8425 | 7.0866 | 4SE
98079517 | Kit, Chamber stack CRN 15-1 | CRMKT | SC | 1921 | 5710628566479 | 2.705 | 2.5 | 0 | 0 | 0 |  | 5.951 | 5.5 |  |  |  | 4SE
98083218 | 85S15- 1 3NPT 4"3X460/60 | SP017 | WG | 2477 | 5710628633720 | 18.68 | 16.12 | 1200 | 165 | 160 | MM | 41.096 | 35.464 | 47.2441 | 6.4961 | 6.2992 | 3WU
98083297 | Spare/SLEEVE,KP,80205,PACKING,H420 | PASE1 | SB | 3528 | 5710628635113 | 3.28 | 3.28 | 1 | 1 | 1 | MM | 7.216 | 7.216 | 0.03937 | 0.03937 | 0.03937 | 4SE
98085651 | Kit, Suction cover 96571734 S fr70.Z | GS2KT | SD | 5654 | 5710628756948 | 51.5 | 41 | 800 | 600 | 0 | MM | 113.3 | 90.2 | 31.4961 | 23.622 | 0 | 4SE
98086906 | 475S300- 4AB 4NPT 6" 60 | SP095 | WG | 8220 | 5710628785917 | 62.07 | 37.8 | 1690 | 290 | 365 | MM | 136.554 | 83.16 | 66.5354 | 11.4173 | 14.3701 | 3WU
98090278 | Acc.Staybolt set for MS4" motor/PT1000 | MS0KT | SD | 250 | 5710628821271 | 0.031 | 0.029 | 75 | 74 | 15 | MM | 0.0682 | 0.0638 | 2.9528 | 2.9134 | 0.59055 | 4SE
98090341 | Acc.Staybolt set for MS4" motor/PT1000 R | MS0KT | SD | 286 | 5710628822254 | 0.026 | 0.026 | 77 | 129 | 12 | MM | 0.0572 | 0.0572 | 3.0315 | 5.0787 | 0.47244 | 4SE
98090499 | KIT,IMPELLER,VL,60957,X4 B22 | PAREP | SB | 3402 | 5710628825514 | 28.06 | 28.06 | 12 | 12 | 12 | " | 61.732 | 61.732 |  |  |  | 4SE
98091750 | CM3-9 A-S-I-E-AQQE E-A-A-N | CM03I | IE | 2649 | 5710628858635 | 28.849 | 26.349 | 670 | 264 | 293 | MM | 63.4678 | 57.9678 | 26.378 | 10.3937 | 11.5354 | 2IN
98091852 | Kit,Guide shoe gasket DN500 96068330 | GS3KT | SD | 1841 | 5710628861086 | 1 | 1 | 600 | 600 | 500 | MM | 2.2 | 2.2 | 23.622 | 23.622 | 19.685 | 4SE
98092090 | Kit, Chamber stack CR/CRI 1-23 | CRSKT | SC | 2761 | 5710628866920 | 6.33 | 5.5 | 555 | 282 | 282 | MM | 13.926 | 12.1 | 21.8504 | 11.1024 | 11.1024 | 4SE
98092152 | Kit Shaft/sleeve/nut assy pkd LH LL/OM4 | YZMBO | SD | 4383 | 5710628867668 | 10.054 | 10.054 | 0 | 0 | 0 |  | 22.1188 | 22.1188 |  |  |  | 4SE
98092171 | Kit Shaft/sleeve/nut assy pkd RH LL/OM4 | YZPBO | SD | 5016 | 5710628867880 | 23.883 | 23.883 | 0 | 0 | 0 |  | 52.5426 | 52.5426 |  |  |  | 4SE
98092347 | Kit, seal CM1,3,5-AQBE | CMKIT | SC | 198 | 5710628871030 | 0.228 | 0.107 | 196 | 188 | 101 | MM | 0.5016 | 0.2354 | 7.7165 | 7.4016 | 3.9764 | 4SE
98092502 | Kit, gasket MD motor/sensor | MMDKT | SA | 200 | 5710628873515 | 0.091 | 0.058 | 249 | 236 | 42 | MM | 0.2002 | 0.1276 | 9.8031 | 9.2913 | 1.6535 | 4SE
98092510 | Bulk, carbon filter PWC-3 | SOLKT | SA | 116 | 5710628873737 | 0.221 | 0.01 | 180 | 90 | 58 | MM | 0.4862 | 0.022 | 7.0866 | 3.5433 | 2.2835 | 4SE
98092534 | Bulk - O-ring EPDM 2064 155x4 | MIAC2 | SB | 80 | 5710628874031 | 0.162 | 0.015 | 150 | 216 | 20 | MM | 0.3564 | 0.033 | 5.9055 | 8.5039 | 0.7874 | 4SE
98093552 | Kit, residual pressure control VGA-111 | VACKT | SF | 587 | 5710628890826 | 0.024 | 0.024 | 87 | 81 | 40 | MM | 0.0528 | 0.0528 | 3.4252 | 3.189 | 1.5748 | 4SE
98093573 | Kit, residual pressure control VGA-146 | VACKT | SF | 615 | 5710628891243 | 0.02 | 0.02 | 80 | 80 | 40 | MM | 0.044 | 0.044 | 3.1496 | 3.1496 | 1.5748 | 4SE
98093670 | Kit, Chamber stack CR/CRI 1-21 | CRSKT | SC | 1915 | 5710628894732 | 5.83 | 5 | 555 | 282 | 282 | MM | 12.826 | 11 | 21.8504 | 11.1024 | 11.1024 | 4SE
98094760 | KIT, S Control cable 10x1,5 mmý, 18m, Z | GS3KT | SD | 2318 | 5710628914478 | 14.5 | 14.5 | 560 | 370 | 370 | MM | 31.9 | 31.9 | 22.0472 | 14.5669 | 14.5669 | 4SE
98095372 | Kit, Chamber stack CR 45-11-2 | CRLKT | SC | 18060 | 5710628923876 | 30.222 | 29.236 | 1544 | 164 | 171 | MM | 66.4884 | 64.3192 | 60.7874 | 6.4567 | 6.7323 | 4SE
98096226 | 385S300-4 3X230V 4"NPT G6"MTR | SP077 | WG | 14631 | 5710628941634 | 120.635 | 108.571 | 0 | 0 | 0 |  | 265.397 | 238.8562 |  |  |  | 3WU
98096319 | Kit, Chamber stack CRN 5-3 | CRSKT | SC | 1299 | 5710628942785 | 1.8 | 1.595 | 400 | 170 | 170 | MM | 3.96 | 3.509 | 15.748 | 6.6929 | 6.6929 | 4SE
98096894 | Spare/SEAL SEAT,4.00",SiC,Viton | PASE1 | SB | 931 | 5710628953675 | 0.72 | 0.72 | 300 | 150 | 150 | MM | 1.584 | 1.584 | 11.811 | 5.9055 | 5.9055 | 4SE
98096961 | Kit, Fan WONDER 160 4-8 pol | MO4KT | SC | 191 | 5710628954658 | 0.12 | 0.12 | 140 | 140 | 60 | MM | 0.264 | 0.264 | 5.5118 | 5.5118 | 2.3622 | 4SE
98097070 | Kit, Chamber stack CR 64-1-1 | CRLKT | SC | 6658 | 5710628956102 | 5.622 | 4.792 | 555 | 282 | 282 | MM | 12.3684 | 10.5424 | 21.8504 | 11.1024 | 11.1024 | 4SE
98097119 | Kit, Chamber stack CR/CRI 5-5 | CRSKT | SC | 3297 | 5710628957253 | 2.1 | 1.895 | 400 | 150 | 160 | MM | 4.62 | 4.169 | 15.748 | 5.9055 | 6.2992 | 4SE
98097219 | KIT,LIQ END,L,15955,X3 B22 | PKIT0 | AC | 1342 | 5710628959639 | 56.255 | 54.174 | 0 | 0 | 0 |  | 123.761 | 119.1828 |  |  |  | 1CBS
98097391 | IO113 w/o com. Module | IO113 | WE | 885 | 5710628961885 | 0.344 | 0.344 | 160 | 150 | 130 | MM | 0.7568 | 0.7568 | 6.2992 | 5.9055 | 5.1181 | 3WU
98097597 | Kit, Wear parts CMBE , 5way | CMKIT | SC | 112 | 5710628965432 | 0.023 | 0.023 | 0 | 0 | 0 |  | 0.0506 | 0.0506 |  |  |  | 4SE
98097794 | KIT,IMPELLER,L,20953,X4 304SS | PAREP | SB | 1419 | 5710628970429 | 8.419 | 8.419 | 12 | 12 | 12 | " | 18.5218 | 18.5218 |  |  |  | 4SE
98097963 | Spare,Impeller,KP,12207,full size | PASE1 | SB | 13910 | 5710628973147 | 95.5 | 95.5 | 650 | 650 | 610 | MM | 210.1 | 210.1 | 25.5906 | 25.5906 | 24.0157 | 4SE
98097965 | Spare/SLEEVE,KP,XV,PACKING | PASE1 | SB | 3551 | 5710628973161 | 3.5 | 3.5 | 1 | 1 | 1 | MM | 7.7 | 7.7 | 0.03937 | 0.03937 | 0.03937 | 4SE
98098277 | Kit, Wear parts SP17- 5stg.LSR/NBR mod.B | SPKIT | SD | 863 | 5710628979613 | 0.288 | 0.245 | 225 | 226 | 30 | MM | 0.6336 | 0.539 | 8.8583 | 8.8976 | 1.1811 | 4SE
98098279 | Kit, Wear parts SP17-19stg.LSR/NBR mod.B | SPKIT | SD | 1319 | 5710628979637 | 0.975 | 0.641 | 330 | 290 | 60 | MM | 2.145 | 1.4102 | 12.9921 | 11.4173 | 2.3622 | 4SE
98098314 | Kit, Wear parts SP30- 5stg.LSR/NBR mod.B | SPKIT | SD | 827 | 5710628979682 | 0.642 | 0.599 | 338 | 295 | 68 | MM | 1.4124 | 1.3178 | 13.3071 | 11.6142 | 2.6772 | 4SE
98098315 | Kit, Wear parts SP30-15stg.LSR/NBR mod.B | SPKIT | SD | 1328 | 5710628979699 | 1.092 | 0.591 | 339 | 297 | 68 | MM | 2.4024 | 1.3002 | 13.3465 | 11.6929 | 2.6772 | 4SE
98098316 | Kit, Wear parts SP30-27stg.LSR/NBR mod.B | SPKIT | SD | 1762 | 5710628979705 | 1.9 | 1.276 | 340 | 290 | 135 | MM | 4.18 | 2.8072 | 13.3858 | 11.4173 | 5.315 | 4SE
98098317 | Kit, Wear parts SP30-39stg.LSR/NBR mod.B | SPKIT | SD | 2476 | 5710628979712 | 2.365 | 1.741 | 340 | 290 | 140 | MM | 5.203 | 3.8302 | 13.3858 | 11.4173 | 5.5118 | 4SE
98098318 | Kit, Wear parts SP30-54stg.LSR/NBR mod.B | SPKIT | SD | 3147 | 5710628979729 | 2.9 | 2.633 | 340 | 290 | 140 | MM | 6.38 | 5.7926 | 13.3858 | 11.4173 | 5.5118 | 4SE
98098319 | Kit, Wear parts SP46- 6stg.LSR/NBR mod.B | SPKIT | SD | 913 | 5710628979736 | 0.701 | 0.658 | 251 | 223 | 40 | MM | 1.5422 | 1.4476 | 9.8819 | 8.7795 | 1.5748 | 4SE
98098320 | Kit, Wear parts SP46-12stg.LSR/NBR mod.B | SPKIT | SD | 1334 | 5710628979743 | 1.281 | 0.947 | 338 | 292 | 68 | MM | 2.8182 | 2.0834 | 13.3071 | 11.4961 | 2.6772 | 4SE
98098321 | Kit, Wear parts SP46-18stg.LSR/NBR mod.B | SPKIT | SD | 760 | 5710628979750 | 1.687 | 1.353 | 337 | 292 | 76 | MM | 3.7114 | 2.9766 | 13.2677 | 11.4961 | 2.9921 | 4SE
98098322 | Kit, Wear parts SP46-24stg.LSR/NBR mod.B | SPKIT | SD | 1791 | 5710628979767 | 2.095 | 1.471 | 340 | 290 | 130 | MM | 4.609 | 3.2362 | 13.3858 | 11.4173 | 5.1181 | 4SE
98098323 | Kit, Wear parts SP46-37stg.LSR/NBR mod.B | SPKIT | SD | 2382 | 5710628979774 | 2.871 | 2.247 | 341 | 292 | 136 | MM | 6.3162 | 4.9434 | 13.4252 | 11.4961 | 5.3543 | 4SE
98098324 | Kit, Wear parts SP60- 6stg.LSR/NBR mod.B | SPKIT | SD | 899 | 5710628979781 | 0.685 | 0.642 | 225 | 225 | 40 | MM | 1.507 | 1.4124 | 8.8583 | 8.8583 | 1.5748 | 4SE
98098325 | Kit, Wear parts SP60-12stg.LSR/NBR mod.B | SPKIT | SD | 1205 | 5710628979798 | 1.24 | 0.906 | 340 | 290 | 70 | MM | 2.728 | 1.9932 | 13.3858 | 11.4173 | 2.7559 | 4SE
98098326 | Kit, Wear parts SP60-18stg.LSR/NBR mod.B | SPKIT | SD | 1498 | 5710628979804 | 2.435 | 2.101 | 370 | 360 | 170 | MM | 5.357 | 4.6222 | 14.5669 | 14.1732 | 6.6929 | 4SE
98098327 | Kit, Wear parts SP60-24stg.LSR/NBR mod.B | SPKIT | SD | 1959 | 5710628979811 | 2.1 | 1.476 | 340 | 290 | 140 | MM | 4.62 | 3.2472 | 13.3858 | 11.4173 | 5.5118 | 4SE
98098328 | Kit, Wear parts SP60-30stg.LSR/NBR mod.B | SPKIT | SD | 2059 | 5710628979828 | 2.479 | 1.855 | 341 | 292 | 136 | MM | 5.4538 | 4.081 | 13.4252 | 11.4961 | 5.3543 | 4SE
98098375 | Spare,Cham.cpl.1 stg.LSR/NBR SP30 mod.B | SPKIT | SD | 502 | 5710628981036 | 1.223 | 1.065 | 185 | 185 | 180 | MM | 2.6906 | 2.343 | 7.2835 | 7.2835 | 7.0866 | 4SE
98098395 | Spare, Cham.cpl.Top LSR/NBR SP17N mod.B | SPKIT | SD | 379 | 5710628981135 | 0.95 | 0.829 | 185 | 185 | 97 | MM | 2.09 | 1.8238 | 7.2835 | 7.2835 | 3.8189 | 4SE
98098396 | Spare, Cham.cpl.Top LSR/NBR SP17R mod.B | SPKIT | SD | 1005 | 5710620361133 | 0.96 | 0.839 | 190 | 190 | 100 | MM | 2.112 | 1.8458 | 7.4803 | 7.4803 | 3.937 | 4SE
98098397 | Spare, Cham.cpl.Top LSR/NBR SP30 mod.B | SPKIT | SD | 399 | 5710628981159 | 1.175 | 1.017 | 180 | 180 | 180 | MM | 2.585 | 2.2374 | 7.0866 | 7.0866 | 7.0866 | 4SE
98098398 | Spare, Cham.cpl.Top LSR/NBR SP30N mod.B | SPKIT | SD | 540 | 5710628981166 | 1.17 | 1.012 | 190 | 190 | 190 | MM | 2.574 | 2.2264 | 7.4803 | 7.4803 | 7.4803 | 4SE
98098399 | Spare, Cham.cpl.Top LSR/NBR SP30R mod.B | SPKIT | SD | 668 | 5710620361102 | 1.2 | 1.042 | 180 | 180 | 180 | MM | 2.64 | 2.2924 | 7.0866 | 7.0866 | 7.0866 | 4SE
98098400 | Spare, Cham.cpl.Top LSR/NBR SP46 mod.B | SPKIT | SD | 422 | 5710628981180 | 1.55 | 1.392 | 180 | 180 | 180 | MM | 3.41 | 3.0624 | 7.0866 | 7.0866 | 7.0866 | 4SE
98098401 | Spare, Cham.cpl.Top LSR/NBR SP46N mod.B | SPKIT | SD | 492 | 5710628981197 | 1.575 | 1.417 | 180 | 180 | 180 | MM | 3.465 | 3.1174 | 7.0866 | 7.0866 | 7.0866 | 4SE
98098402 | Spare, Cham.cpl.Top LSR/NBR SP46R mod.B | SPKIT | SD | 952 | 5710620364226 | 1.625 | 1.467 | 180 | 180 | 180 | MM | 3.575 | 3.2274 | 7.0866 | 7.0866 | 7.0866 | 4SE
98098403 | Spare, Cham cpl.Top LSR/NBR SP60 mod.B | SPKIT | SD | 428 | 5710628981210 | 1.575 | 1.417 | 180 | 180 | 180 | MM | 3.465 | 3.1174 | 7.0866 | 7.0866 | 7.0866 | 4SE
98098404 | Spare, Cham cpl.Top LSR/NBR SP60N mod.B | SPKIT | SD | 540 | 5710628981227 | 1.575 | 1.417 | 185 | 185 | 180 | MM | 3.465 | 3.1174 | 7.2835 | 7.2835 | 7.0866 | 4SE
98098405 | Spare, Cham cpl.Top LSR/NBR SP60R mod.B | SPKIT | SD | 714 | 5710628981234 | 1.64 | 1.482 | 180 | 180 | 180 | MM | 3.608 | 3.2604 | 7.0866 | 7.0866 | 7.0866 | 4SE
98098406 | Spare, Chamber cpl. LSR/NBR SP17 | SPKIT | SD | 228 | 5710628981241 | 1 | 0.879 | 180 | 190 | 100 | MM | 2.2 | 1.9338 | 7.0866 | 7.4803 | 3.937 | 4SE
98098407 | Spare, Chamber cpl. LSR/NBR SP17 N | SPKIT | SD | 350 | 5710628981258 | 0.88 | 0.759 | 180 | 180 | 90 | MM | 1.936 | 1.6698 | 7.0866 | 7.0866 | 3.5433 | 4SE
98098408 | Spare, Chamber cpl. LSR/NBR SP17 R | SPKIT | SD | 634 | 5710620361072 | 0.935 | 0.814 | 180 | 180 | 90 | MM | 2.057 | 1.7908 | 7.0866 | 7.0866 | 3.5433 | 4SE
98098409 | Spare, Chamber cpl. LSR/NBR SP30 | SPKIT | SD | 250 | 5710628981272 | 1.13 | 0.972 | 180 | 180 | 180 | MM | 2.486 | 2.1384 | 7.0866 | 7.0866 | 7.0866 | 4SE
98098410 | Spare, Chamber cpl. LSR/NBR SP30 N | SPKIT | SD | 372 | 5710628981289 | 1.12 | 0.962 | 190 | 190 | 190 | MM | 2.464 | 2.1164 | 7.4803 | 7.4803 | 7.4803 | 4SE
98098411 | Spare, Chamber cpl. LSR/NBR SP30 R | SPKIT | SD | 677 | 5710620361041 | 1.175 | 1.017 | 180 | 180 | 180 | MM | 2.585 | 2.2374 | 7.0866 | 7.0866 | 7.0866 | 4SE
98098412 | Spare, Chamber cpl. LSR/NBR SP60 | SPKIT | SD | 358 | 5710628981302 | 1.5 | 1.342 | 180 | 180 | 180 | MM | 3.3 | 2.9524 | 7.0866 | 7.0866 | 7.0866 | 4SE
98098413 | Spare, Chamber cpl. LSR/NBR SP60 N | SPKIT | SD | 428 | 5710628981319 | 1.56 | 1.402 | 180 | 180 | 180 | MM | 3.432 | 3.0844 | 7.0866 | 7.0866 | 7.0866 | 4SE
98098414 | Spare, Chamber cpl. LSR/NBR SP60 R | SPKIT | SD | 681 | 5710628981326 | 1.565 | 1.407 | 180 | 180 | 180 | MM | 3.443 | 3.0954 | 7.0866 | 7.0866 | 7.0866 | 4SE
98098415 | Spare, Chamber cpl. LSR/NBR SP46 | SPKIT | SD | 514 | 5710628981333 | 1.535 | 1.377 | 180 | 180 | 180 | MM | 3.377 | 3.0294 | 7.0866 | 7.0866 | 7.0866 | 4SE
98098416 | Spare, Chamber cpl. LSR/NBR SP46 N | SPKIT | SD | 428 | 5710628981340 | 1.493 | 1.335 | 180 | 180 | 180 | MM | 3.2846 | 2.937 | 7.0866 | 7.0866 | 7.0866 | 4SE
98098417 | Spare, Chamber cpl. LSR/NBR SP46 R | SPKIT | SD | 742 | 5710628981357 | 1.57 | 1.412 | 180 | 180 | 180 | MM | 3.454 | 3.1064 | 7.0866 | 7.0866 | 7.0866 | 4SE
98098418 | Spare, Chamber cpl.Bottom LSR/NBR SP30 | SPKIT | SD | 440 | 5710628981364 | 1.225 | 1.067 | 187 | 193 | 190 | MM | 2.695 | 2.3474 | 7.3622 | 7.5984 | 7.4803 | 4SE
98098419 | Spare, Chamber cpl.Bottom LSR/NBR SP30 N | SPKIT | SD | 545 | 5710628981371 | 1.19 | 1.032 | 190 | 190 | 190 | MM | 2.618 | 2.2704 | 7.4803 | 7.4803 | 7.4803 | 4SE
98098420 | Spare, Chamber cpl.Bottom LSR/NBR SP30 R | SPKIT | SD | 600 | 5710620361010 | 1.225 | 1.067 | 180 | 180 | 180 | MM | 2.695 | 2.3474 | 7.0866 | 7.0866 | 7.0866 | 4SE
98098421 | Spare, Chamber cpl. Bottom FKM SP30 | SPKIT | SD | 541 | 5710628981395 | 1.184 | 1.026 | 185 | 185 | 180 | MM | 2.6048 | 2.2572 | 7.2835 | 7.2835 | 7.0866 | 4SE
98098422 | Spare, Chamber cpl.Bottom LSR/NBR SP46 | SPKIT | SD | 443 | 5710628981401 | 1.575 | 1.417 | 180 | 180 | 180 | MM | 3.465 | 3.1174 | 7.0866 | 7.0866 | 7.0866 | 4SE
98098423 | Spare, Chamber cpl.Bottom LSR/NBR SP46 N | SPKIT | SD | 500 | 5710628981418 | 1.58 | 1.422 | 180 | 190 | 180 | MM | 3.476 | 3.1284 | 7.0866 | 7.4803 | 7.0866 | 4SE
98098424 | Spare, Chamber cpl.Bottom LSR/NBR SP46 R | SPKIT | SD | 849 | 5710628981425 | 1.63 | 1.472 | 180 | 180 | 180 | MM | 3.586 | 3.2384 | 7.0866 | 7.0866 | 7.0866 | 4SE
98098425 | Spare, Chamber cpl. Bottom FKM SP46 | SPKIT | SD | 529 | 5710628981432 | 1.551 | 1.393 | 185 | 185 | 180 | MM | 3.4122 | 3.0646 | 7.2835 | 7.2835 | 7.0866 | 4SE
98098427 | Spare, Chamber cpl. Bottom FKM SP46 R | SPKIT | SD | 820 | 5710628981456 | 1.551 | 1.393 | 185 | 185 | 180 | MM | 3.4122 | 3.0646 | 7.2835 | 7.2835 | 7.0866 | 4SE
98098428 | Spare, Chamber cpl.Bottom LSR/NBR SP60 | SPKIT | SD | 494 | 5710628981463 | 1.58 | 1.422 | 180 | 180 | 180 | MM | 3.476 | 3.1284 | 7.0866 | 7.0866 | 7.0866 | 4SE
98098429 | Spare, Chamber cpl.Bottom LSR/NBR SP60 N | SPKIT | SD | 545 | 5710628981470 | 1.6 | 1.442 | 180 | 180 | 180 | MM | 3.52 | 3.1724 | 7.0866 | 7.0866 | 7.0866 | 4SE
98098430 | Spare, Chamber cpl.Bottom LSR/NBR SP60 R | SPKIT | SD | 810 | 5710628981487 | 1.62 | 1.462 | 180 | 180 | 300 | MM | 3.564 | 3.2164 | 7.0866 | 7.0866 | 11.811 | 4SE
98098431 | Spare, Chamber cpl. Bottom FKM SP60 | SPKIT | SD | 535 | 5710628981494 | 1.549 | 1.391 | 185 | 185 | 180 | MM | 3.4078 | 3.0602 | 7.2835 | 7.2835 | 7.0866 | 4SE
98098432 | Spare, Chamber cpl. Bottom FKM SP60 N | SPKIT | SD | 614 | 5710628981500 | 1.549 | 1.391 | 185 | 185 | 180 | MM | 3.4078 | 3.0602 | 7.2835 | 7.2835 | 7.0866 | 4SE
98098440 | Spare, Chamber cpl. Bottom FKM SP 30 R | SPKIT | SD | 666 | 5710628981760 | 1.184 | 1.026 | 185 | 185 | 180 | MM | 2.6048 | 2.2572 | 7.2835 | 7.2835 | 7.0866 | 4SE
98098632 | Kit, Chamber stack CRN 3-12 | CRSKT | SC | 1650 | 5710628984457 | 4.73 | 3.929 | 594 | 196 | 311 | MM | 10.406 | 8.6438 | 23.3858 | 7.7165 | 12.2441 | 4SE
98098844 | Spare/CAPSCREW,3/8"-16,1.00"L,NLK | SICKT | SB | 21 | 5710628988516 | 0.05 | 0.05 | 1 | 1 | 1 | MM | 0.11 | 0.11 | 0.03937 | 0.03937 | 0.03937 | 4SE
98098846 | Spare/WASHER,0.406"x1.188"x0.188"TK | PASE1 | SB | 97 | 5710628988554 | 0.01 | 0.01 | 1 | 1 | 1 | MM | 0.022 | 0.022 | 0.03937 | 0.03937 | 0.03937 | 4SE
98099686 | Spare/WEAR RING,325mmX350mmX40mm | PASE1 | SB | 2524 | 5710629010506 | 4.8 | 4.8 | 350 | 350 | 40 | MM | 10.56 | 10.56 | 13.7795 | 13.7795 | 1.5748 | 4SE
98099687 | Spare/WEAR RING,HS,8023X2,305X330X55mm | PASE1 | SB | 2385 | 5710629013811 | 5.5 | 5.5 | 1 | 1 | 1 | MM | 12.1 | 12.1 | 0.03937 | 0.03937 | 0.03937 | 4SE
98099691 | Spare/WEAR RING,260mmX280mmX35mm | PASE1 | SB | 1392 | 5710629013729 | 2.82 | 2.82 | 300 | 300 | 60 | MM | 6.204 | 6.204 | 11.811 | 11.811 | 2.3622 | 4SE
98099863 | Spare, Interdediate chamber cpl. | CRSKT | SC | 269 | 5710629016638 | 0.232 | 0.196 | 152 | 216 | 40 | MM | 0.5104 | 0.4312 | 5.9843 | 8.5039 | 1.5748 | 4SE
98099864 | Spare, Intermediate chamber cpl. | CRSKT | SC | 260 | 5710629016645 | 0.172 | 0.144 | 151 | 216 | 35 | MM | 0.3784 | 0.3168 | 5.9449 | 8.5039 | 1.378 | 4SE
98099865 | Spare, Chamber cpl. | CRSKT | SC | 204 | 5710629016683 | 0.245 | 0.24 | 152 | 216 | 42 | MM | 0.539 | 0.528 | 5.9843 | 8.5039 | 1.6535 | 4SE
98099867 | Bulk, Chamber cpl. | CRSKT | SC | 587 | 5710629016812 | 2.49 | 2.49 | 159 | 401 | 167 | MM | 5.478 | 5.478 | 6.2598 | 15.7874 | 6.5748 | 4SE
98099868 | Spare, Adapter flange | CRLKT | SC | 536 | 5710629016850 | 5.122 | 4.617 | 371 | 371 | 68 | MM | 11.2684 | 10.1574 | 14.6063 | 14.6063 | 2.6772 | 4SE
98099889 | Kit, O-ring, PX(Q) 300 (side port) | MUCKT | SC | 748 | 5710629017192 | 0.276 | 0.271 | 279 | 203 | 42 | MM | 0.6072 | 0.5962 | 10.9843 | 7.9921 | 1.6535 | 4SE
98099894 | Kit Tool, PX 300 (side port) | WTKIT | SC | 5743 | 5710629017345 | 7 | 7 | 0 | 0 | 0 |  | 15.4 | 15.4 |  |  |  | 4SE
98100345 | Fan Cover Siemens 180L 1LG6186 (plastic) | MO4KT | SC | 789 | 5710629026620 | 1 | 1 | 0 | 0 | 0 |  | 2.2 | 2.2 |  |  |  | 4SE
98100349 | Fan Siemens 180L 1LG6186 (4/6/8 pole) | MO4KT | SC | 1029 | 5710629026682 | 0.56 | 0.56 | 370 | 250 | 170 | MM | 1.232 | 1.232 | 14.5669 | 9.8425 | 6.6929 | 4SE
98100839 | Spare/SLEEVE,KP,XK RH,LKG | PASE1 | SB | 507 | 5710629034823 | 0.38 | 0.38 | 1 | 1 | 1 | MM | 0.836 | 0.836 | 0.03937 | 0.03937 | 0.03937 | 4SE
98100840 | Spare/SLEEVE,KP,DK,SEAL | PASE1 | SB | 2222 | 5710629034830 | 3.38 | 3.38 | 1 | 1 | 1 | MM | 7.436 | 7.436 | 0.03937 | 0.03937 | 0.03937 | 4SE
98100899 | Spare/HOUSING, KP, X4, SEAL, SGL | PASE1 | SB | 514 | 5710629035868 | 12 | 12 | 340 | 340 | 420 | MM | 26.4 | 26.4 | 13.3858 | 13.3858 | 16.5354 | 4SE
98101287 | Kit, Chamber stack CRN 32-10 | CRLKT | SC | 16456 | 5710629041753 | 22.559 | 21.244 | 994 | 196 | 311 | MM | 49.6298 | 46.7368 | 39.1339 | 7.7165 | 12.2441 | 4SE
98101491 | KIT, S Control cable 18x1,5 mmý, 22m | GS3KT | SD | 4204 | 5710629045492 | 22.003 | 14 | 1200 | 800 | 200 | MM | 48.4066 | 30.8 | 47.2441 | 31.4961 | 7.874 | 4SE
98101940 | Kit, Chamber stack CRN 15-10 | CRMKT | SC | 5089 | 5710629056764 | 12.189 | 11.179 | 0 | 0 | 0 |  | 26.8158 | 24.5938 |  |  |  | 4SE
98102015 | OM4 VOS LH PKD 6" SUCT BARE | YRFKT | SD | 41013 | 5710629057495 | 418.294 | 418.294 | 0 | 0 | 0 |  | 920.2468 | 920.2468 |  |  |  | 4SE
98102585 | Spare, RCME - Blue Plastic Cap | BOKIT | SA | 347 | 5710629067715 | 6.637 | 6.558 | 289 | 150 | 71 | MM | 14.6014 | 14.4276 | 11.378 | 5.9055 | 2.7953 | 4SE
98102586 | Spare, RCME - Booster Tank level sensor | BOKIT | SA | 707 | 5710629067722 | 0.165 | 0.086 | 99 | 56 | 50 | MM | 0.363 | 0.1892 | 3.8976 | 2.2047 | 1.9685 | 4SE
98102587 | Spare, RCME - Booster tank sensor cable | BOKIT | SA | 413 | 5710629067739 | 0.5 | 0.406 | 290 | 150 | 80 | MM | 1.1 | 0.8932 | 11.4173 | 5.9055 | 3.1496 | 4SE
98102591 | Spare, RCME - Non-return Valve | BOKIT | SA | 497 | 5710629067777 | 0.222 | 0.089 | 141 | 127 | 96 | MM | 0.4884 | 0.1958 | 5.5512 | 5 | 3.7795 | 4SE
98102593 | Spare, RCME - Booster pump sensor | BOKIT | SA | 734 | 5710629067791 | 0.231 | 0.231 | 96 | 183 | 60 | MM | 0.5082 | 0.5082 | 3.7795 | 7.2047 | 2.3622 | 4SE
98102594 | Kit, RCME - MW valve cpl. DANFOSS | BOKIT | SA | 823 | 5710629067807 | 1.386 | 1.255 | 292 | 152 | 88 | MM | 3.0492 | 2.761 | 11.4961 | 5.9843 | 3.4646 | 4SE
98102596 | Spare, RCME - Ground tank level sensor | BOKIT | SA | 1142 | 5710629067821 | 1.689 | 1.092 | 373 | 272 | 187 | MM | 3.7158 | 2.4024 | 14.685 | 10.7087 | 7.3622 | 4SE
98102598 | Spare, RCME - SI 010 CNV | BOKIT | SA | 868 | 5710629067845 | 0.54 | 0.459 | 290 | 150 | 80 | MM | 1.188 | 1.0098 | 11.4173 | 5.9055 | 3.1496 | 4SE
98102599 | Spare, RCME - MW valve Coil DANFOSS | BOKIT | SA | 133 | 5710629067852 | 0.39 | 0.18 | 290 | 150 | 70 | MM | 0.858 | 0.396 | 11.4173 | 5.9055 | 2.7559 | 4SE
98102601 | Spare, RCME - Flow Sensor 0-12m3 | BOKIT | SA | 770 | 5710629067876 | 0.213 | 0.121 | 292 | 150 | 78 | MM | 0.4686 | 0.2662 | 11.4961 | 5.9055 | 3.0709 | 4SE
98102602 | Spare, RCME - Flow Sensor Pipe | BOKIT | SA | 699 | 5710629067883 | 0.763 | 0.684 | 290 | 150 | 78 | MM | 1.6786 | 1.5048 | 11.4173 | 5.9055 | 3.0709 | 4SE
98102968 | Kit, Primary shaft seal- Hastelloy pin | GS3KT | SD | 8562 | 5710629073273 | 1.8 | 1.4 | 373 | 262 | 378 | MM | 3.96 | 3.08 | 14.685 | 10.315 | 14.8819 | 4SE
98103091 | MMS8000R 460/60 100hp DOL 30M 1X25 US | MM80X | WG | 47741 | 5710629075178 | 257 | 237 | 0 | 0 | 0 | M | 565.4 | 521.4 | 0 | 0 | 0 | 3WU
98103364 | Spare, discharge connector C3 | SOLKT | SA | 70 | 5710629079633 | 0.152 | 0.073 | 150 | 99 | 106 | MM | 0.3344 | 0.1606 | 5.9055 | 3.8976 | 4.1732 | 4SE
98103367 | Kit, discharge connector WC | SOLKT | SA | 116 | 5710629079671 | 0.172 | 0.089 | 149 | 96 | 103 | MM | 0.3784 | 0.1958 | 5.8661 | 3.7795 | 4.0551 | 4SE
98103930 | Kit, Chamber stack CR/CRI 5-3 | CRSKT | SC | 997 | 5710629094117 | 1.498 | 1.293 | 555 | 282 | 282 | MM | 3.2956 | 2.8446 | 21.8504 | 11.1024 | 11.1024 | 4SE
98103962 | Kit, Chamber stack CR/CRI 3-5 | CRSKT | SC | 1048 | 5710629094391 | 1.698 | 1.493 | 555 | 282 | 282 | MM | 3.7356 | 3.2846 | 21.8504 | 11.1024 | 11.1024 | 4SE
98104154 | Kit, Shaft Seal K-20 | KJIKT | SD | 541 | 5710629097200 | 0.26 | 0.21 | 180 | 180 | 100 | MM | 0.572 | 0.462 | 7.0866 | 7.0866 | 3.937 | 4SE
98104155 | Kit, Shaft seal K-25 | KJIKT | SD | 577 | 5710629097316 | 0.32 | 0.28 | 180 | 180 | 180 | MM | 0.704 | 0.616 | 7.0866 | 7.0866 | 7.0866 | 4SE
98104158 | Kit, Shaft seal K-40 | KJIKT | SD | 1484 | 5710629097347 | 1 | 0.7 | 180 | 180 | 90 | MM | 2.2 | 1.54 | 7.0866 | 7.0866 | 3.5433 | 4SE
98104163 | Kit, Shaft seal K-80 | KJIKT | SD | 7360 | 5710629097392 | 2.3 | 2.1 | 150 | 150 | 150 | MM | 5.06 | 4.62 | 5.9055 | 5.9055 | 5.9055 | 4SE
98104164 | Kit, Shaft seal K-90 | KJIKT | SD | 8219 | 5710629097408 | 2.4 | 2.2 | 150 | 150 | 150 | MM | 5.28 | 4.84 | 5.9055 | 5.9055 | 5.9055 | 4SE
98104170 | Kit, Shaft seal K-150 | KJIKT | SD | 23044 | 5710629097460 | 4.16 | 3.76 | 420 | 220 | 260 | MM | 9.152 | 8.272 | 16.5354 | 8.6614 | 10.2362 | 4SE
98104625 | Spare,Impeller,CL-40131,full size | PASE1 | SB | 2856 | 5710629111227 | 14.8 | 14.8 | 500 | 500 | 410 | MM | 32.56 | 32.56 | 19.685 | 19.685 | 16.1417 | 4SE
98104641 | Spare/WEAR RING, 7.25"x 7.63"x0.81" | PASE1 | SB | 1162 | 5710629111289 | 0.46 | 0.46 | 1 | 1 | 1 | MM | 1.012 | 1.012 | 0.03937 | 0.03937 | 0.03937 | 4SE
98104802 | Kit, Terminal box cpl.,1-ph, CM71-80 | MO1KT | SC | 254 | 5710629113979 | 0.529 | 0.314 | 190 | 193 | 106 | MM | 1.1638 | 0.6908 | 7.4803 | 7.5984 | 4.1732 | 4SE
98104863 | Kit, Terminal box cpl.,1-ph, CM71-80 | MO1KT | SC | 213 | 5710629115249 | 1 | 0.243 | 200 | 200 | 140 | MM | 2.2 | 0.5346 | 7.874 | 7.874 | 5.5118 | 4SE
98104870 | Kit, Terminal box cpl.,3-ph, CM71-80 | MO1KT | SC | 219 | 5710629115652 | 0.408 | 0.408 | 189 | 203 | 192 | MM | 0.8976 | 0.8976 | 7.4409 | 7.9921 | 7.5591 | 4SE
98104881 | Spare,Packing Gland,KP2023,0B | PASE1 | SB | 1137 | 5710629115744 | 2 | 2 | 1 | 1 | 1 | MM | 4.4 | 4.4 | 0.03937 | 0.03937 | 0.03937 | 4SE
98105155 | Spare,FHMS 1/2"-13 x 1-3/4" SKHD SS | YZMBO | SD | 52 | 5710629121370 | 0.038 | 0.038 | 0 | 0 | 0 |  | 0.0836 | 0.0836 |  |  |  | 4SE
98105927 | Kit, Chamber stack CRN 20-1 | CRMKT | SC | 2486 | 5710629138156 | 2.74 | 2.535 | 0 | 0 | 0 |  | 6.028 | 5.577 |  |  |  | 4SE
98106323 | Kit, EMC Cable 18x1,5mm2 15M fr72-78 | GS3KT | SD | 4062 | 5710629145796 | 16.8 | 16.8 | 800 | 600 | 500 | MM | 36.96 | 36.96 | 31.4961 | 23.622 | 19.685 | 4SE
98106324 | Kit, EMC Cable 18x1,5mm2 25M fr72-78 | GS3KT | SD | 5189 | 5710629145925 | 29 | 29 | 1200 | 800 | 200 | MM | 63.8 | 63.8 | 47.2441 | 31.4961 | 7.874 | 4SE
98106399 | CIU 903 SQFLEX cpl. Packed | CIUXX | II | 636 | 5710629147417 | 1.678 | 0.88 | 235 | 178 | 116 | MM | 3.6916 | 1.936 | 9.252 | 7.0079 | 4.5669 | 2IN
98106706 | Kit,pump maint/DDI60-10/PVC/E/C | ASHKT | SF | 1318 | 5710629152701 | 0.365 | 0.365 | 175 | 137 | 63 | MM | 0.803 | 0.803 | 6.8898 | 5.3937 | 2.4803 | 4SE
98107029 | Kit, CRN15-16 SF EPDM cham. stack spec. | CRMKT | SC | 8707 | 5710629159779 | 23.282 | 22.282 | 1020 | 160 | 170 | MM | 51.2204 | 49.0204 | 40.1575 | 6.2992 | 6.6929 | 4SE
98107101 | 150S50-2 3"NPT 4"MTR 60Hz VT | SP030 | WG | 2993 | 5710629160775 | 11.265 | 7 | 0 | 0 | 0 |  | 24.783 | 15.4 |  |  |  | 3WU
98107261 | Spare,Impeller,HS125-100-360,full size | PASE1 | SB | 3577 | 5710629164506 | 23 | 23 | 500 | 500 | 420 | MM | 50.6 | 50.6 | 19.685 | 19.685 | 16.5354 | 4SE
98107262 | Spare,Impeller,HS125-100-360,full size | PASE1 | SB | 3577 | 5710629164520 | 23 | 23 | 500 | 500 | 420 | MM | 50.6 | 50.6 | 19.685 | 19.685 | 16.5354 | 4SE
98107264 | Spare/SHAFT,HS125-100-360,CW | PASE1 | SB | 1615 | 5710629164575 | 13.7 | 13.7 | 1050 | 150 | 260 | MM | 30.14 | 30.14 | 41.3386 | 5.9055 | 10.2362 | 4SE
98107265 | Spare/SEAL ASSY,SGL,2.25",1,BP2C1 | PASE1 | SB | 521 | 5710629164605 | 0.7 | 0.7 | 1 | 1 | 1 | MM | 1.54 | 1.54 | 0.03937 | 0.03937 | 0.03937 | 4SE
98107551 | Kit, Coupling guard D220x420 PCD=155 | NBKIT | SB | 1135 | 5710629168146 | 6 | 5.191 | 540 | 370 | 370 | MM | 13.2 | 11.4202 | 21.2598 | 14.5669 | 14.5669 | 4SE
98108514 | Kit, Coupling guard D270x250 PCD=146 | NBKIT | SB | 1027 | 5710629173027 | 4.68 | 4.238 | 560 | 370 | 370 | MM | 10.296 | 9.3236 | 22.0472 | 14.5669 | 14.5669 | 4SE
98109161 | Kit, Coupling guard D270x250 PCD=200 | NBKIT | SB | 968 | 5710629179715 | 3.918 | 3.476 | 370 | 250 | 360 | MM | 8.6196 | 7.6472 | 14.5669 | 9.8425 | 14.1732 | 4SE
98113307 | CM5-6 A-S-I-E-AQQE E-A-A-N | CM05I | IE | 2616 | 5710629227225 | 28.064 | 25.564 | 600 | 264 | 293 | MM | 61.7408 | 56.2408 | 23.622 | 10.3937 | 11.5354 | 2IN
98113361 | Horizontal installation DN100 | SEACC | AW | 3670 | 5710629228130 | 143 | 66.8 | 0 | 0 | 0 |  | 314.6 | 146.96 |  |  |  | 3WU
98113365 | Horizontal inst. kit DN150/ ANSI 6" | SEACC | AW | 3320 | 5710629228208 | 144 | 67.8 | 0 | 0 | 0 |  | 316.8 | 149.16 |  |  |  | 3WU
98113366 | Horizontal inst. kit DN200/ ANSI 8" | SEACC | AW | 3419 | 5710629228611 | 102 | 67.8 | 0 | 0 | 0 |  | 224.4 | 149.16 |  |  |  | 3WU
98113367 | Horizontal installation DN250 | SEACC | AW | 5192 | 5710629228628 | 144.7 | 68.7 | 1600 | 800 | 900 | MM | 318.34 | 151.14 | 62.9921 | 31.4961 | 35.4331 | 3WU
98113369 | Horizontal installation DN300 | SEACC | AW | 4923 | 5710629228642 | 149.5 | 73.5 | 0 | 0 | 0 |  | 328.9 | 161.7 |  |  |  | 3WU
98113439 | Kit,CRN1-9 chamber stack cpl. Reinforced | CRSKT | SC | 1289 | 5710629231437 | 3.215 | 2.969 | 400 | 150 | 160 | MM | 7.073 | 6.5318 | 15.748 | 5.9055 | 6.2992 | 4SE
98113450 | Kit, CRN10-9 SF EPDM chamber stack cpl. | CRMKT | SC | 3880 | 5710629231857 | 10.54 | 9.692 | 600 | 200 | 310 | MM | 23.188 | 21.3224 | 23.622 | 7.874 | 12.2047 | 4SE
98113729 | Kit, Chamber stack CRN 5-22 | CRSKT | SC | 5599 | 5710629236241 | 8.013 | 6.893 | 0 | 0 | 0 |  | 17.6286 | 15.1646 |  |  |  | 4SE
98113794 | Spare/BEARING FRAME,3H,OT PAINTING | PASE1 | SB | 1756 | 5710629237835 | 5 | 5 | 1 | 1 | 1 | MM | 11 | 11 | 0.03937 | 0.03937 | 0.03937 | 4SE
98113897 | Kit, Chamber stack CR/CRI 5-10 | CRSKT | SC | 1984 | 5710629239853 | 4.13 | 3.3 | 555 | 282 | 282 | MM | 9.086 | 7.26 | 21.8504 | 11.1024 | 11.1024 | 4SE
98114894 | Kit, O-ring 850,0x7,0 YJOR850070 | GSKIT | SD | 257 | 5710629249838 | 0.17 | 0.17 | 180 | 90 | 50 | MM | 0.374 | 0.374 | 7.0866 | 3.5433 | 1.9685 | 4SE
98114976 | Kit, CR/I/N5 -16 stages (SIC) reinforced | MUSKT | SC | 1144 | 5710629251091 | 1.24 | 0.938 | 340 | 290 | 60 | MM | 2.728 | 2.0636 | 13.3858 | 11.4173 | 2.3622 | 4SE
98115884 | Kit, Chamber stack CR 32-11 | CRLKT | SC | 15300 | 5710629270771 | 24.8 | 23.639 | 1550 | 170 | 170 | MM | 54.56 | 52.0058 | 61.0236 | 6.6929 | 6.6929 | 4SE
98117093 | Kit, Chamber stack CR 10-1 | CRMKT | SC | 1868 | 5710629304360 | 2.484 | 2.279 | 555 | 282 | 282 | MM | 5.4648 | 5.0138 | 21.8504 | 11.1024 | 11.1024 | 4SE
98117311 | Kit,O-ring 319,3x5,7 NBR YJOR319357 | GSKIT | SD | 101 | 5710629308450 | 0.05 | 0.05 | 0 | 0 | 0 |  | 0.11 | 0.11 |  |  |  | 4SE
98117327 | Kit,Rubber seal lv. m6,m2 YJK191036 P | GS2KT | SD | 386 | 5710629309426 | 0.074 | 0.01 | 182 | 89 | 60 | MM | 0.1628 | 0.022 | 7.1654 | 3.5039 | 2.3622 | 4SE
98117794 | Kit, EMC Cable 3x95/50 10M fr72-78 | GS3KT | SD | 12668 | 5710629318725 | 147 | 103 | 1200 | 800 | 550 | MM | 323.4 | 226.6 | 47.2441 | 31.4961 | 21.6535 | 4SE
98118033 | Kit, Chamber stack CR 15-3 | CRMKT | SC | 2633 | 5710629325525 | 4.594 | 4.389 | 401 | 160 | 172 | MM | 10.1068 | 9.6558 | 15.7874 | 6.2992 | 6.7717 | 4SE
98118366 | Spare/LOCK WASHER ,GB/T93 , 30 ,316SS | PASE1 | SB | 51 | 5710629330963 | 0.14 | 0.14 | 125 | 120 | 80 | MM | 0.308 | 0.308 | 4.9213 | 4.7244 | 3.1496 | 4SE
98118367 | Spare/LOCK WASHER ,GB/T858, 68,F | PASE1 | SB | 14 | 5710629330987 | 0.01 | 0.01 | 1 | 1 | 1 | MM | 0.022 | 0.022 | 0.03937 | 0.03937 | 0.03937 | 4SE
98118386 | Spare/oil seal sleeve | PASE1 | SB | 605 | 5710629331519 | 0.1 | 0.1 | 1 | 1 | 1 | MM | 0.22 | 0.22 | 0.03937 | 0.03937 | 0.03937 | 4SE
98118387 | Spare/oil seal sleeve | PASE1 | SB | 691 | 5710629331526 | 0.1 | 0.1 | 1 | 1 | 1 | MM | 0.22 | 0.22 | 0.03937 | 0.03937 | 0.03937 | 4SE
98118612 | Kit, Chamber stack CRN 45-4 | CRLKT | SC | 13110 | 5710629335333 | 13.326 | 12.316 | 0 | 0 | 0 |  | 29.3172 | 27.0952 |  |  |  | 4SE
98118993 | Kit, plug f. SS-pump,DME 60-940 | MDSKT | SF | 148 | 5710629341754 | 0.084 | 0.079 | 86 | 74 | 27 | MM | 0.1848 | 0.1738 | 3.3858 | 2.9134 | 1.063 | 4SE
98119104 | Bearing kit upper for F52 | GS2KT | SD | 292 | 5710629344359 | 0.913 | 0.869 | 137 | 135 | 167 | MM | 2.0086 | 1.9118 | 5.3937 | 5.315 | 6.5748 | 4SE
98119125 | Kit, Shaft w.rotor 97529327 F52 | GS3KT | SD | 5303 | 5710629344571 | 42.3 | 35.2 | 770 | 380 | 560 | MM | 93.06 | 77.44 | 30.315 | 14.9606 | 22.0472 | 4SE
98119127 | Kit,Shaft w.rotor 96945658 F52 | GS3KT | SD | 5888 | 5710629344588 | 43 | 35.9 | 770 | 400 | 560 | MM | 94.6 | 78.98 | 30.315 | 15.748 | 22.0472 | 4SE
98119131 | Kit, Chamber stack CR/CRI 1-19 | CRSKT | SC | 2414 | 5710629344779 | 5.43 | 4.6 | 555 | 282 | 282 | MM | 11.946 | 10.12 | 21.8504 | 11.1024 | 11.1024 | 4SE
98119139 | Kit,Shaft w.rotor 97529341 F52 | GS3KT | SD | 5041 | 5710629345042 | 38.7 | 31.6 | 800 | 600 | 560 | MM | 85.14 | 69.52 | 31.4961 | 23.622 | 22.0472 | 4SE
98119140 | Kit,Shaft w.rotor 97529329 F52 | GS3KT | SD | 5303 | 5710629345080 | 42.3 | 35.2 | 400 | 800 | 570 | MM | 93.06 | 77.44 | 15.748 | 31.4961 | 22.4409 | 4SE
98119151 | Kit,Shaft w.rotor 97529328 F52 | GS3KT | SD | 5487 | 5710629345097 | 42.3 | 35.2 | 800 | 400 | 560 | MM | 93.06 | 77.44 | 31.4961 | 15.748 | 22.0472 | 4SE
98119154 | Kit,Shaft w.rotor 97638994 F52 | GS3KT | SD | 11138 | 5710629345233 | 45.7 | 37 | 800 | 400 | 430 | MM | 100.54 | 81.4 | 31.4961 | 15.748 | 16.9291 | 4SE
98119155 | Kit,Shaft w.rotor Ex 11kW 4P F52 | GS3KT | SD | 5708 | 5710629345257 | 42.3 | 35.2 | 800 | 400 | 150 | MM | 93.06 | 77.44 | 31.4961 | 15.748 | 5.9055 | 4SE
98119157 | Kit,Shaft w.rotor Ex 15kW 4P F52 | GS3KT | SD | 4298 | 5710629345271 | 70 | 62.9 | 400 | 800 | 670 | MM | 154 | 138.38 | 15.748 | 31.4961 | 26.378 | 4SE
98119158 | Kit,Shaft w.rotor Ex 15kW 2P F52 | GS3KT | SD | 6406 | 5710629345288 | 42.3 | 35.2 | 800 | 400 | 150 | MM | 93.06 | 77.44 | 31.4961 | 15.748 | 5.9055 | 4SE
98119159 | Kit,Shaft w.rotor Ex 18,5kW 2P F52 | GS3KT | SD | 6382 | 5710629345295 | 42.3 | 35.2 | 800 | 400 | 150 | MM | 93.06 | 77.44 | 31.4961 | 15.748 | 5.9055 | 4SE
98119161 | Kit,Shaft w.rotor Ex 22kW 2P F52 | GS3KT | SD | 7246 | 5710629345318 | 42.3 | 35.2 | 400 | 800 | 580 | MM | 93.06 | 77.44 | 15.748 | 31.4961 | 22.8346 | 4SE
98119162 | Kit,Shaft w.rotor Ex 15kW 6P F52 | GS3KT | SD | 11370 | 5710629345325 | 45.7 | 37 | 800 | 400 | 430 | MM | 100.54 | 81.4 | 31.4961 | 15.748 | 16.9291 | 4SE
98119166 | Kit, Stator in housing 97574253 F52 | GS3KT | SD | 9782 | 5710629345400 | 94.2 | 85.3 | 400 | 600 | 570 | MM | 207.24 | 187.66 | 15.748 | 23.622 | 22.4409 | 4SE
98119167 | Kit, Stator in housing 97929611 F52 | GS3KT | SD | 9773 | 5710629345417 | 94.2 | 85.3 | 600 | 400 | 430 | MM | 207.24 | 187.66 | 23.622 | 15.748 | 16.9291 | 4SE
98119168 | Kit, Stator in housing 97574254 F52 | GS3KT | SD | 11138 | 5710629345424 | 106.1 | 97.3 | 600 | 400 | 430 | MM | 233.42 | 214.06 | 23.622 | 15.748 | 16.9291 | 4SE
98119171 | Kit, Stator in housing 97929612 F52 | GS3KT | SD | 10755 | 5710629345462 | 106.1 | 97.3 | 600 | 400 | 430 | MM | 233.42 | 214.06 | 23.622 | 15.748 | 16.9291 | 4SE
98119173 | Kit, Stator in housing 98057710 F52 | GS3KT | SD | 10840 | 5710629345493 | 106 | 97.2 | 600 | 780 | 670 | MM | 233.2 | 213.84 | 23.622 | 30.7087 | 26.378 | 4SE
98119174 | Kit, Stator in housing 98057711 F52 | GS3KT | SD | 10831 | 5710629345509 | 106 | 97.2 | 820 | 410 | 500 | MM | 233.2 | 213.84 | 32.2835 | 16.1417 | 19.685 | 4SE
98119178 | Kit, Stator in housing 97574240 F52 | GS3KT | SD | 8905 | 5710629345554 | 159 | 150.1 | 1200 | 800 | 600 | MM | 349.8 | 330.22 | 47.2441 | 31.4961 | 23.622 | 4SE
98119179 | Kit, Stator in housing 97929613 F52 | GS3KT | SD | 9796 | 5710629345578 | 98 | 89.1 | 600 | 400 | 560 | MM | 215.6 | 196.02 | 23.622 | 15.748 | 22.0472 | 4SE
98119180 | Kit, Stator in housing 97574251 F52 | GS3KT | SD | 9479 | 5710629345585 | 103 | 94.2 | 600 | 400 | 560 | MM | 226.6 | 207.24 | 23.622 | 15.748 | 22.0472 | 4SE
98119181 | Kit, Stator in housing 97929615 F52 | GS3KT | SD | 9469 | 5710629345608 | 106.1 | 97.3 | 560 | 400 | 600 | MM | 233.42 | 214.06 | 22.0472 | 15.748 | 23.622 | 4SE
98119182 | Kit, Stator in housing 97574252 F52 | GS3KT | SD | 10738 | 5710629345615 | 111.2 | 102.3 | 600 | 400 | 430 | MM | 244.64 | 225.06 | 23.622 | 15.748 | 16.9291 | 4SE
98119184 | Kit, Stator in housing 97929617 F52 | GS3KT | SD | 9754 | 5710629345653 | 111.2 | 102.3 | 600 | 400 | 430 | MM | 244.64 | 225.06 | 23.622 | 15.748 | 16.9291 | 4SE
98119186 | Kit, Stator in housing 98057707 F52 | GS3KT | SD | 10007 | 5710629345677 | 112 | 103.1 | 800 | 400 | 680 | MM | 246.4 | 226.82 | 31.4961 | 15.748 | 26.7717 | 4SE
98119187 | Kit, Stator in housing 98057709 F52 | GS3KT | SD | 9998 | 5710629345684 | 111.2 | 102.3 | 600 | 400 | 430 | MM | 244.64 | 225.06 | 23.622 | 15.748 | 16.9291 | 4SE
98119188 | Kit, Stator in housing 97638997 F52 | GS3KT | SD | 18753 | 5710629345691 | 107 | 98 | 600 | 400 | 430 | MM | 235.4 | 215.6 | 23.622 | 15.748 | 16.9291 | 4SE
98119189 | Kit, Stator in housing 97929619 F52 | GS3KT | SD | 18753 | 5710629345707 | 107 | 98 | 600 | 400 | 430 | MM | 235.4 | 215.6 | 23.622 | 15.748 | 16.9291 | 4SE
98119194 | Kit, Stator cpl. 3x400-4 15kW wet Ex F52 | GS3KT | SD | 8674 | 5710629345752 | 106 | 97.2 | 390 | 570 | 450 | MM | 233.2 | 213.84 | 15.3543 | 22.4409 | 17.7165 | 4SE
98119201 | Kit, Stator cpl. 3x400-4 22kW dry Ex F52 | GS3KT | SD | 10714 | 5710629345967 | 106 | 97.2 | 580 | 770 | 560 | MM | 233.2 | 213.84 | 22.8346 | 30.315 | 22.0472 | 4SE
98119203 | Kit, Stator cpl. 3x400-2 15kW dry Ex F52 | GS3KT | SD | 10497 | 5710629346001 | 98.2 | 89.3 | 600 | 400 | 430 | MM | 216.04 | 196.46 | 23.622 | 15.748 | 16.9291 | 4SE
98119224 | Kit, Stator cpl. 3x400-2 27kW wet Ex F52 | GS3KT | SD | 10174 | 5710629346292 | 111.2 | 102.3 | 600 | 400 | 430 | MM | 244.64 | 225.06 | 23.622 | 15.748 | 16.9291 | 4SE
98119227 | Kit, Stator cpl. 3x400-2 27kW dry Ex F52 | GS3KT | SD | 10847 | 5710629346339 | 113 | 104.1 | 800 | 400 | 580 | MM | 248.6 | 229.02 | 31.4961 | 15.748 | 22.8346 | 4SE
98119230 | Kit, Motor cover 97707760 F52 | GS2KT | SD | 1975 | 5710629346384 | 1.98 | 1.58 | 300 | 320 | 290 | MM | 4.356 | 3.476 | 11.811 | 12.5984 | 11.4173 | 4SE
98119231 | Kit, Motor cover Ex F52 | GS2KT | SD | 1779 | 5710629346391 | 19.8 | 19.4 | 360 | 240 | 170 | MM | 43.56 | 42.68 | 14.1732 | 9.4488 | 6.6929 | 4SE
98119243 | Kit, Lifting handle F52 | GS2KT | SD | 913 | 5710629346575 | 1.54 | 1.24 | 330 | 290 | 70 | MM | 3.388 | 2.728 | 12.9921 | 11.4173 | 2.7559 | 4SE
98119246 | Kit,Lower bearing bracket 99023710 F52 | GS2KT | SD | 2109 | 5710629346735 | 10.583 | 10.583 | 296 | 345 | 149 | MM | 23.2826 | 23.2826 | 11.6535 | 13.5827 | 5.8661 | 4SE
98119248 | Kit, Upper bearing bracket F52 | GS2KT | SD | 677 | 5710629346759 | 2.061 | 1.961 | 198 | 188 | 103 | MM | 4.5342 | 4.3142 | 7.7953 | 7.4016 | 4.0551 | 4SE
98119268 | Kit, Upper seal hous. cover F52 | GS2KT | SD | 1448 | 5710629347008 | 8.384 | 7.783 | 372 | 378 | 187 | MM | 18.4448 | 17.1226 | 14.6457 | 14.8819 | 7.3622 | 4SE
98119304 | Kit, Inner cooling jacket F52 | GS2KT | SD | 1313 | 5710629347404 | 4.942 | 4.142 | 560 | 378 | 375 | MM | 10.8724 | 9.1124 | 22.0472 | 14.8819 | 14.7638 | 4SE
98119306 | Kit, Cooling jacket ring F52 | GS2KT | SD | 2203 | 5710629347435 | 8.622 | 8.021 | 374 | 373 | 190 | MM | 18.9684 | 17.6462 | 14.7244 | 14.685 | 7.4803 | 4SE
98119371 | Kit, Stator 3x400-4 D150x200 11kW F52 | GS3KT | SD | 6177 | 5710629348425 | 48.9 | 40 | 400 | 600 | 450 | MM | 107.58 | 88 | 15.748 | 23.622 | 17.7165 | 4SE
98119372 | Kit, Stator 3x400-4 D150x260 15kW F52 | GS3KT | SD | 7390 | 5710629348432 | 68 | 59.1 | 600 | 400 | 560 | MM | 149.6 | 130.02 | 23.622 | 15.748 | 22.0472 | 4SE
98119373 | Kit, Stator 3x400-4 D150x260 22kW F52 | GS3KT | SD | 7469 | 5710629348449 | 66 | 57.1 | 600 | 400 | 560 | MM | 145.2 | 125.62 | 23.622 | 15.748 | 22.0472 | 4SE
98119375 | Kit, Stator 3x400-2 D145x170 15kW F52 | GS3KT | SD | 6046 | 5710629348487 | 52.9 | 44 | 600 | 400 | 430 | MM | 116.38 | 96.8 | 23.622 | 15.748 | 16.9291 | 4SE
98119376 | Kit, Stator 3x400-2 D145x205 18,5kW F52 | GS3KT | SD | 6066 | 5710629348494 | 61 | 52.1 | 570 | 400 | 450 | MM | 134.2 | 114.62 | 22.4409 | 15.748 | 17.7165 | 4SE
98119379 | Kit, Stator 3x400-2 D145x230 22kW F52 | GS3KT | SD | 7351 | 5710629348524 | 65.5 | 56.6 | 600 | 400 | 570 | MM | 144.1 | 124.52 | 23.622 | 15.748 | 22.4409 | 4SE
98119381 | Kit, Stator 3x400-2 D145x230 27kW F52 | GS3KT | SD | 4381 | 5710629348555 | 65 | 56.1 | 600 | 400 | 570 | MM | 143 | 123.42 | 23.622 | 15.748 | 22.4409 | 4SE
98119382 | Kit, Stator 3x400-6 D155x240 15kW F52 | GS3KT | SD | 15333 | 5710629348562 | 65.4 | 56.5 | 570 | 390 | 560 | MM | 143.88 | 124.3 | 22.4409 | 15.3543 | 22.0472 | 4SE
98119387 | Circlip 255x5 DIN472/spare | GS1KT | SD | 399 | 5710629348647 | 0.6 | 0.5 | 340 | 290 | 70 | MM | 1.32 | 1.1 | 13.3858 | 11.4173 | 2.7559 | 4SE
98119388 | Outer cooling jacket /spare F52 | GS2KT | SD | 3144 | 5710629348708 | 8.765 | 7.96 | 563 | 378 | 383 | MM | 19.283 | 17.512 | 22.1654 | 14.8819 | 15.0787 | 4SE
98119395 | Kit, Cable entry gasket D23,5-28 F52 | GS2KT | SD | 120 | 5710629348791 | 0.085 | 0.07 | 139 | 206 | 27 | MM | 0.187 | 0.154 | 5.4724 | 8.1102 | 1.063 | 4SE
98119396 | Kit, Cable entry gasket | GS2KT | SD | 101 | 5710629348807 | 0.086 | 0.081 | 205 | 140 | 27 | MM | 0.1892 | 0.1782 | 8.0709 | 5.5118 | 1.063 | 4SE
98119398 | Spare, Cable 3x16 +5x1 EMC10m | GS3KT | SD | 5006 | 5710629348913 | 19.3 | 18.5 | 541 | 356 | 337 | MM | 42.46 | 40.7 | 21.2992 | 14.0157 | 13.2677 | 4SE
98119399 | Spare, Cable 3x16 +5x1 EMC 15m | GS3KT | SD | 6367 | 5710629348944 | 28.2 | 27.4 | 541 | 356 | 337 | MM | 62.04 | 60.28 | 21.2992 | 14.0157 | 13.2677 | 4SE
98119411 | Spare, Cable 3x16 +5x1 EMC 25m | GS3KT | SD | 7958 | 5710629348968 | 54 | 45.2 | 600 | 400 | 430 | MM | 118.8 | 99.44 | 23.622 | 15.748 | 16.9291 | 4SE
98119412 | Spare, Cable 3x16 +5x1 EMC 30m | GS3KT | SD | 9081 | 5710629348975 | 62.9 | 54 | 600 | 400 | 430 | MM | 138.38 | 118.8 | 23.622 | 15.748 | 16.9291 | 4SE
98119413 | Spare, Cable 3x16 +5x1 EMC 50m | GS3KT | SD | 13487 | 5710629348982 | 98.6 | 89.7 | 600 | 400 | 430 | MM | 216.92 | 197.34 | 23.622 | 15.748 | 16.9291 | 4SE
98119414 | Spare, Cable 3x10 +5x1 EMC 10m | GS3KT | SD | 4124 | 5710629348999 | 13 | 12.2 | 550 | 370 | 370 | MM | 28.6 | 26.84 | 21.6535 | 14.5669 | 14.5669 | 4SE
98119415 | Spare, Cable 3x10 +5x1 EMC 15m | GS3KT | SD | 6033 | 5710629349002 | 24.5 | 23.7 | 541 | 356 | 337 | MM | 53.9 | 52.14 | 21.2992 | 14.0157 | 13.2677 | 4SE
98119416 | Spare, Cable 3x10 + 5x1 EMC 25m | GS3KT | SD | 7491 | 5710629349019 | 47.9 | 39 | 600 | 400 | 430 | MM | 105.38 | 85.8 | 23.622 | 15.748 | 16.9291 | 4SE
98119417 | Spare, Cable 3x10 + 5x1 EMC 30m | GS3KT | SD | 8527 | 5710629349026 | 55.7 | 46.8 | 600 | 400 | 430 | MM | 122.54 | 102.96 | 23.622 | 15.748 | 16.9291 | 4SE
98119418 | Spare, Cable 3x10 + 5x1 EMC 50m | GS3KT | SD | 12593 | 5710629349033 | 86.3 | 77.4 | 600 | 400 | 430 | MM | 189.86 | 170.28 | 23.622 | 15.748 | 16.9291 | 4SE
98119420 | Spare, Cable 3x6 +5x1 EMC 10m | GS3KT | SD | 3136 | 5710629349040 | 13.3 | 12.6 | 150 | 470 | 470 | MM | 29.26 | 27.72 | 5.9055 | 18.5039 | 18.5039 | 4SE
98119421 | Spare, Cable 3x6 +5x1 EMC 15m | GS3KT | SD | 4424 | 5710629349095 | 20 | 19.2 | 800 | 600 | 650 | MM | 44 | 42.24 | 31.4961 | 23.622 | 25.5906 | 4SE
98119422 | Spare, Cable 3x6 +5x1 EMC 25m | GS3KT | SD | 6046 | 5710629349101 | 42.5 | 33.6 | 800 | 600 | 650 | MM | 93.5 | 73.92 | 31.4961 | 23.622 | 25.5906 | 4SE
98119423 | Spare, Cable 3x6 + 5x1 EMC 30m | GS3KT | SD | 7098 | 5710629349217 | 45.7 | 36.8 | 600 | 400 | 430 | MM | 100.54 | 80.96 | 23.622 | 15.748 | 16.9291 | 4SE
98119424 | Spare, Cable 3x6 +5x1 EMC 50m | GS3KT | SD | 8120 | 5710629349224 | 69.8 | 60.9 | 600 | 400 | 430 | MM | 153.56 | 133.98 | 23.622 | 15.748 | 16.9291 | 4SE
98119425 | Spare, Cable 7x10 + 5x1,5 10m | GS3KT | SD | 3685 | 5710629349231 | 13.6 | 12.9 | 360 | 360 | 165 | MM | 29.92 | 28.38 | 14.1732 | 14.1732 | 6.4961 | 4SE
98119426 | Spare, Cable 7x10+5x1,5 15m | GS3KT | SD | 4806 | 5710629349248 | 19.9 | 19.1 | 370 | 370 | 540 | MM | 43.78 | 42.02 | 14.5669 | 14.5669 | 21.2598 | 4SE
98119427 | Spare, Cable 7x10+5x1,5 25m | GS3KT | SD | 5958 | 5710629349255 | 47 | 46.2 | 600 | 800 | 670 | MM | 103.4 | 101.64 | 23.622 | 31.4961 | 26.378 | 4SE
98119428 | Spare, Cable 7x10+5x1,5 30m | GS3KT | SD | 7019 | 5710629349262 | 46.6 | 37.7 | 565 | 375 | 430 | MM | 102.52 | 82.94 | 22.2441 | 14.7638 | 16.9291 | 4SE
98119429 | Spare, Cable 7x10+5x1,5 50m | GS3KT | SD | 10486 | 5710629349279 | 71.5 | 62.6 | 600 | 400 | 430 | MM | 157.3 | 137.72 | 23.622 | 15.748 | 16.9291 | 4SE
98119430 | Spare, Cable 7x6+5x1,5 10m | GS3KT | SD | 2879 | 5710629349286 | 10.904 | 10.204 | 574 | 267 | 383 | MM | 23.9888 | 22.4488 | 22.5984 | 10.5118 | 15.0787 | 4SE
98119431 | Spare, Cable 7x6+5x1,5 15m | GS3KT | SD | 1365 | 5710629349293 | 16.061 | 15.361 | 564 | 274 | 388 | MM | 35.3342 | 33.7942 | 22.2047 | 10.7874 | 15.2756 | 4SE
98119432 | Spare, Cable 7x6+5x1,5 25m | GS3KT | SD | 5799 | 5710629349309 | 41 | 40.2 | 800 | 600 | 660 | MM | 90.2 | 88.44 | 31.4961 | 23.622 | 25.9843 | 4SE
98119433 | Spare, Cable 7x6+5x1,5 30m | GS3KT | SD | 6017 | 5710629349316 | 28.6 | 27.8 | 541 | 356 | 337 | MM | 62.92 | 61.16 | 21.2992 | 14.0157 | 13.2677 | 4SE
98119435 | Spare, Cable 7x6+5x1,5 50m | GS3KT | SD | 9154 | 5710629349347 | 54.9 | 46 | 1200 | 800 | 980 | MM | 120.78 | 101.2 | 47.2441 | 31.4961 | 38.5827 | 4SE
98119436 | Spare, Cable 7x4+5x1,5 10m | GS3KT | SD | 1862 | 5710629349361 | 8.81 | 8.21 | 562 | 264 | 375 | MM | 19.382 | 18.062 | 22.126 | 10.3937 | 14.7638 | 4SE
98119438 | Spare, Cable 7x4+5x1,5 15m | GS3KT | SD | 2972 | 5710629349385 | 13.11 | 12.51 | 559 | 391 | 373 | MM | 28.842 | 27.522 | 22.0079 | 15.3937 | 14.685 | 4SE
98119439 | Spare, Cable 7x4+5x1,5 25m | GS3KT | SD | 4117 | 5710629349392 | 19.1 | 18.3 | 600 | 800 | 680 | MM | 42.02 | 40.26 | 23.622 | 31.4961 | 26.7717 | 4SE
98119440 | Spare, Cable 7x4+5x1,5 30m | GS3KT | SD | 4675 | 5710629349408 | 22.7 | 21.9 | 600 | 800 | 550 | MM | 49.94 | 48.18 | 23.622 | 31.4961 | 21.6535 | 4SE
98119441 | Spare, Cable 7x4+5x1,5 50m | GS3KT | SD | 6054 | 5710629349415 | 37.1 | 36.3 | 760 | 670 | 590 | MM | 81.62 | 79.86 | 29.9213 | 26.378 | 23.2283 | 4SE
98119446 | Kit, Leakage switch 98083517 | GSKIT | SD | 222 | 5710629349491 | 0.013 | 0.013 | 0 | 0 | 0 |  | 0.0286 | 0.0286 |  |  |  | 4SE
98119448 | Kit, O-ring set for wet motor NBR | GSKIT | SD | 272 | 5710629349644 | 0.26 | 0.176 | 208 | 206 | 45 | MM | 0.572 | 0.3872 | 8.189 | 8.1102 | 1.7717 | 4SE
98119449 | Kit, O-ring set for wet motor FKM | GSKIT | SD | 606 | 5710629349651 | 0.338 | 0.21 | 209 | 203 | 40 | MM | 0.7436 | 0.462 | 8.2283 | 7.9921 | 1.5748 | 4SE
98119450 | Kit, O-ring set for dry motor NBR | GSKIT | SD | 564 | 5710629349668 | 0.528 | 0.28 | 299 | 269 | 50 | MM | 1.1616 | 0.616 | 11.7717 | 10.5906 | 1.9685 | 4SE
98119451 | Kit, O-ring set for dry motor FKM | GSKIT | SD | 1062 | 5710629349675 | 0.612 | 0.31 | 299 | 269 | 37 | MM | 1.3464 | 0.682 | 11.7717 | 10.5906 | 1.4567 | 4SE
98119455 | Kit, Impeller SV 28kW CED F52 | GS3KT | SD | 2157 | 5710629349750 | 8.314 | 8.314 | 299 | 345 | 144 | MM | 18.2908 | 18.2908 | 11.7717 | 13.5827 | 5.6693 | 4SE
98119457 | Kit, Impeller SV 22kW CED F52 | GS3KT | SD | 2560 | 5710629349781 | 7.56 | 7.56 | 340 | 290 | 130 | MM | 16.632 | 16.632 | 13.3858 | 11.4173 | 5.1181 | 4SE
98119458 | Kit, Impeller SV 18kW CED F52 | GS3KT | SD | 2488 | 5710629349798 | 7.23 | 6.93 | 344 | 292 | 139 | MM | 15.906 | 15.246 | 13.5433 | 11.4961 | 5.4724 | 4SE
98119461 | Kit, Chamber stack CRN 1-7 | CRSKT | SC | 2130 | 5710629349910 | 2.005 | 1.8 | 0 | 0 | 0 |  | 4.411 | 3.96 |  |  |  | 4SE
98119462 | Kit, Impeller 97983676 F52 | GS3KT | SD | 8491 | 5710629349927 | 8.7 | 8.4 | 315 | 285 | 130 | MM | 19.14 | 18.48 | 12.4016 | 11.2205 | 5.1181 | 4SE
98119468 | Kit, Impeller H 12kW CED F52 | GS3KT | SD | 2238 | 5710629349989 | 7.91 | 7.91 | 340 | 290 | 130 | MM | 17.402 | 17.402 | 13.3858 | 11.4173 | 5.1181 | 4SE
98119470 | Kit, Volute casing 96236957(13922) | GS3KT | SD | 30228 | 5710629350022 | 190 | 168 | 0 | 0 | 0 |  | 418 | 369.6 |  |  |  | 4SE
98119481 | Kit, Impeller 97983622 F52 | GS3KT | SD | 8930 | 5710629350008 | 9 | 8.7 | 340 | 290 | 160 | MM | 19.8 | 19.14 | 13.3858 | 11.4173 | 6.2992 | 4SE
98119483 | Kit, Impeller H 9kW CED F52 | GS3KT | SD | 2503 | 5710629350039 | 7.45 | 7.45 | 240 | 290 | 130 | MM | 16.39 | 16.39 | 9.4488 | 11.4173 | 5.1181 | 4SE
98119485 | Kit, Impeller 97983679 F52 | GS3KT | SD | 5901 | 5710629350053 | 8.5 | 8.2 | 315 | 285 | 130 | MM | 18.7 | 18.04 | 12.4016 | 11.2205 | 5.1181 | 4SE
98119489 | Kit, Impeller SV 16kW CED F52 | GS3KT | SD | 2249 | 5710629350077 | 6.9 | 6.9 | 340 | 290 | 135 | MM | 15.18 | 15.18 | 13.3858 | 11.4173 | 5.315 | 4SE
98119491 | Kit, Impeller 97983787 F52 | GS3KT | SD | 8651 | 5710629350091 | 8 | 7.7 | 315 | 285 | 130 | MM | 17.6 | 16.94 | 12.4016 | 11.2205 | 5.1181 | 4SE
98119493 | Kit, Impeller S 28kW CED F52 | GS3KT | SD | 2639 | 5710629350114 | 16.843 | 16.405 | 322 | 312 | 289 | MM | 37.0546 | 36.091 | 12.6772 | 12.2835 | 11.378 | 4SE
98119495 | Kit, Impeller S 22kW CED F52 | GS3KT | SD | 1927 | 5710629350121 | 14.64 | 14.202 | 270 | 381 | 383 | MM | 32.208 | 31.2444 | 10.6299 | 15 | 15.0787 | 4SE
98119496 | Kit, Impeller 97934808 F52 | GS3KT | SD | 13654 | 5710629350145 | 15.6 | 15.2 | 360 | 240 | 350 | MM | 34.32 | 33.44 | 14.1732 | 9.4488 | 13.7795 | 4SE
98119499 | Kit, Impeller 97922858 F52 | GS3KT | SD | 12741 | 5710629350152 | 16 | 15.6 | 360 | 240 | 350 | MM | 35.2 | 34.32 | 14.1732 | 9.4488 | 13.7795 | 4SE
98119505 | Kit, Impeller S 25kW CED F52 | GS3KT | SD | 2439 | 5710629350206 | 17 | 16.6 | 300 | 310 | 290 | MM | 37.4 | 36.52 | 11.811 | 12.2047 | 11.4173 | 4SE
98119510 | Kit, Impeller S 20kW CED F52 | GS3KT | SD | 2961 | 5710629350299 | 14.147 | 13.747 | 372 | 264 | 370 | MM | 31.1234 | 30.2434 | 14.6457 | 10.3937 | 14.5669 | 4SE
98119521 | Kit, Impeller S 18kW CED F52 | GS3KT | SD | 2503 | 5710629350428 | 12 | 12 | 210 | 210 | 200 | MM | 26.4 | 26.4 | 8.2677 | 8.2677 | 7.874 | 4SE
98119523 | Kit, Impeller S 15kW CED F52 | GS3KT | SD | 3023 | 5710629350435 | 12 | 11.6 | 370 | 240 | 370 | MM | 26.4 | 25.52 | 14.5669 | 9.4488 | 14.5669 | 4SE
98119529 | Kit, Impeller S 16kW CED F52 | GS3KT | SD | 2004 | 5710629350497 | 12.441 | 12.003 | 324 | 312 | 289 | MM | 27.3702 | 26.4066 | 12.7559 | 12.2835 | 11.378 | 4SE
98119530 | Kit, Impeller 97979218 F52 | GS3KT | SD | 11649 | 5710629350619 | 13.4 | 13 | 360 | 240 | 350 | MM | 29.48 | 28.6 | 14.1732 | 9.4488 | 13.7795 | 4SE
98119533 | Kit, Impeller S 13kW CED F52 | GS3KT | SD | 3860 | 5710629350640 | 11.391 | 11.391 | 373 | 256 | 368 | MM | 25.0602 | 25.0602 | 14.685 | 10.0787 | 14.4882 | 4SE
98119536 | Kit, Impeller H 17,5kW CED F52 | GS3KT | SD | 3701 | 5710629350671 | 27 | 26.5 | 550 | 370 | 370 | MM | 59.4 | 58.3 | 21.6535 | 14.5669 | 14.5669 | 4SE
98119537 | Kit, Impeller H 21kW CED F52 | GS3KT | SD | 3869 | 5710629350688 | 29 | 28.6 | 550 | 370 | 370 | MM | 63.8 | 62.92 | 21.6535 | 14.5669 | 14.5669 | 4SE
98119538 | Kit, Impeller 97979291 F52 | GS3KT | SD | 10122 | 5710629350695 | 29.6 | 29.2 | 541 | 356 | 337 | MM | 65.12 | 64.24 | 21.2992 | 14.0157 | 13.2677 | 4SE
98120087 | Kit, Chamber stack CRN 15-12 | CRMKT | SC | 5563 | 5710629362490 | 14 | 12.88 | 1000 | 200 | 310 | MM | 30.8 | 28.336 | 39.3701 | 7.874 | 12.2047 | 4SE
98120242 | Spare,Impeller,CL-25123/20123,full size | PASE1 | SB | 1645 | 5710629365897 | 11.6 | 11.6 | 500 | 500 | 410 | MM | 25.52 | 25.52 | 19.685 | 19.685 | 16.1417 | 4SE
98120359 | Spare,Wear ring 455x407x56 B18 | PASE1 | SB | 6046 | 5710629368706 | 14.4 | 14.4 | 600 | 600 | 220 | MM | 31.68 | 31.68 | 23.622 | 23.622 | 8.6614 | 4SE
98120441 | Kit, Impeller 97979269 F52 | GS3KT | SD | 18055 | 5710629371492 | 32.9 | 32.5 | 541 | 356 | 337 | MM | 72.38 | 71.5 | 21.2992 | 14.0157 | 13.2677 | 4SE
98120444 | Kit, Impeller H 20kW CED F52 | GS3KT | SD | 3224 | 5710629372321 | 27.6 | 27.2 | 580 | 400 | 600 | MM | 60.72 | 59.84 | 22.8346 | 15.748 | 23.622 | 4SE
98120447 | Kit, Impeller H 16kW CED F52 | GS3KT | SD | 3722 | 5710629372352 | 28 | 27.6 | 550 | 370 | 370 | MM | 61.6 | 60.72 | 21.6535 | 14.5669 | 14.5669 | 4SE
98120448 | Kit, Impeller 97979293 F52 | GS3KT | SD | 16960 | 5710629372369 | 29 | 28.6 | 541 | 356 | 337 | MM | 63.8 | 62.92 | 21.2992 | 14.0157 | 13.2677 | 4SE
98120461 | Kit, Impeller H 14kW CED F52 | GS3KT | SD | 4171 | 5710629372406 | 30.5 | 30.1 | 550 | 370 | 370 | MM | 67.1 | 66.22 | 21.6535 | 14.5669 | 14.5669 | 4SE
98120462 | Kit, Impeller H 10,5kW CED F52 | GS3KT | SD | 3103 | 5710629372512 | 28.5 | 28.1 | 310 | 300 | 290 | MM | 62.7 | 61.82 | 12.2047 | 11.811 | 11.4173 | 4SE
98120519 | Kit, Impeller 97979313 F52 | GS3KT | SD | 17179 | 5710629374455 | 30.7 | 30.2 | 541 | 356 | 337 | MM | 67.54 | 66.44 | 21.2992 | 14.0157 | 13.2677 | 4SE
98120571 | Kit, Impeller H 13kW CED F52 | GS3KT | SD | 2179 | 5710629374479 | 28.8 | 28.3 | 550 | 370 | 370 | MM | 63.36 | 62.26 | 21.6535 | 14.5669 | 14.5669 | 4SE
98120572 | Kit, Impeller 97979299 F52 | GS3KT | SD | 17567 | 5710629374486 | 30.9 | 30.5 | 400 | 570 | 570 | MM | 67.98 | 67.1 | 15.748 | 22.4409 | 22.4409 | 4SE
98120575 | Kit, Impeller H 9kW CED F52 | GS3KT | SD | 3133 | 5710629374622 | 33.8 | 33.4 | 600 | 400 | 560 | MM | 74.36 | 73.48 | 23.622 | 15.748 | 22.0472 | 4SE
98120576 | Kit, Impeller 97979316 F52 | GS3KT | SD | 8162 | 5710629374639 | 29.4 | 28.9 | 541 | 356 | 337 | MM | 64.68 | 63.58 | 21.2992 | 14.0157 | 13.2677 | 4SE
98120578 | Kit, Impeller M 22kW CED F52 | GS3KT | SD | 4054 | 5710629374660 | 28.2 | 27.7 | 550 | 370 | 370 | MM | 62.04 | 60.94 | 21.6535 | 14.5669 | 14.5669 | 4SE
98120579 | Kit, Impeller M 18kW CED F52 | GS3KT | SD | 2587 | 5710629374677 | 25.6 | 25.2 | 540 | 370 | 370 | MM | 56.32 | 55.44 | 21.2598 | 14.5669 | 14.5669 | 4SE
98120587 | Kit, Impeller M 20kW CED F52 | GS3KT | SD | 3900 | 5710629374875 | 26 | 25.6 | 400 | 560 | 450 | MM | 57.2 | 56.32 | 15.748 | 22.0472 | 17.7165 | 4SE
98120611 | Kit, Impeller E 16kW CED F52 | GS3KT | SD | 2555 | 5710629375117 | 24.5 | 24.1 | 540 | 360 | 370 | MM | 53.9 | 53.02 | 21.2598 | 14.1732 | 14.5669 | 4SE
98120612 | Kit, Impeller 97934635 F52 | GS3KT | SD | 15117 | 5710629375124 | 24.6 | 24.2 | 541 | 356 | 337 | MM | 54.12 | 53.24 | 21.2992 | 14.0157 | 13.2677 | 4SE
98120614 | Kit, Impeller M 15kW CED F52 | GS3KT | SD | 2760 | 5710629375162 | 23.5 | 22.694 | 550 | 370 | 370 | MM | 51.7 | 49.9268 | 21.6535 | 14.5669 | 14.5669 | 4SE
98120615 | Kit, Impeller M 11kW CED F52 | GS3KT | SD | 2845 | 5710629375193 | 21 | 20.6 | 320 | 300 | 290 | MM | 46.2 | 45.32 | 12.5984 | 11.811 | 11.4173 | 4SE
98120622 | Kit, Impeller M 11kW CED F52 | GS3KT | SD | 1584 | 5710629375254 | 22.6 | 22.2 | 570 | 370 | 370 | MM | 49.72 | 48.84 | 22.4409 | 14.5669 | 14.5669 | 4SE
98120623 | Kit, Impeller 97934560 F52 | GS3KT | SD | 14904 | 5710629375261 | 24.6 | 24.2 | 541 | 356 | 337 | MM | 54.12 | 53.24 | 21.2992 | 14.0157 | 13.2677 | 4SE
98120625 | Kit, Impeller M 9kW CED F52 | GS3KT | SD | 3165 | 5710629375285 | 20.6 | 20.2 | 310 | 300 | 280 | MM | 45.32 | 44.44 | 12.2047 | 11.811 | 11.0236 | 4SE
98120670 | Kit, Impeller E 13kW CED F52 | GS3KT | SD | 5574 | 5710629375780 | 58 | 49.1 | 400 | 60 | 560 | MM | 127.6 | 108.02 | 15.748 | 2.3622 | 22.0472 | 4SE
98120679 | Kit, Impeller E 11kW CED F52 | GS3KT | SD | 5586 | 5710629375872 | 55 | 46.2 | 760 | 400 | 560 | MM | 121 | 101.64 | 29.9213 | 15.748 | 22.0472 | 4SE
98120686 | Kit, Impeller fastening kit F52 | GS1KT | SD | 335 | 5710629376046 | 0.186 | 0.162 | 138 | 203 | 27 | MM | 0.4092 | 0.3564 | 5.4331 | 7.9921 | 1.063 | 4SE
98120689 | Kit, Volute SV painted F52 | GS3KT | SD | 5097 | 5710629376091 | 63.4 | 47.6 | 800 | 600 | 660 | MM | 139.48 | 104.72 | 31.4961 | 23.622 | 25.9843 | 4SE
98120690 | Kit, Volute 97933496 F52 | GS3KT | SD | 5347 | 5710629376107 | 66.8 | 51 | 600 | 800 | 670 | MM | 146.96 | 112.2 | 23.622 | 31.4961 | 26.378 | 4SE
98120696 | Kit, Volute S large painted F52 | GS3KT | SD | 4977 | 5710629376176 | 71.4 | 55.6 | 800 | 600 | 660 | MM | 157.08 | 122.32 | 31.4961 | 23.622 | 25.9843 | 4SE
98120701 | Kit, Volute S small painted F52 | GS3KT | SD | 4683 | 5710629376206 | 69 | 53.2 | 780 | 590 | 790 | MM | 151.8 | 117.04 | 30.7087 | 23.2283 | 31.1024 | 4SE
98120702 | Kit, Volute 97933475 F52 | GS3KT | SD | 4983 | 5710629376213 | 66.8 | 51 | 800 | 600 | 530 | MM | 146.96 | 112.2 | 31.4961 | 23.622 | 20.8661 | 4SE
98120706 | Kit, Volute H large painted F52 | GS3KT | SD | 6854 | 5710629376275 | 82 | 66.2 | 800 | 600 | 670 | MM | 180.4 | 145.64 | 31.4961 | 23.622 | 26.378 | 4SE
98120709 | Kit, Volute H painted DN150/6" F52 | GS3KT | SD | 4835 | 5710629376305 | 81 | 65.2 | 800 | 600 | 660 | MM | 178.2 | 143.44 | 31.4961 | 23.622 | 25.9843 | 4SE
98120714 | Kit, Volute M large painted F52 | GS3KT | SD | 8264 | 5710629376473 | 130 | 100.4 | 1200 | 800 | 620 | MM | 286 | 220.88 | 47.2441 | 31.4961 | 24.4094 | 4SE
98120718 | Kit, Volute M small painted DN200/8" F52 | GS3KT | SD | 8160 | 5710629376510 | 123.5 | 94 | 1200 | 800 | 730 | MM | 271.7 | 206.8 | 47.2441 | 31.4961 | 28.7402 | 4SE
98120931 | HEB 56J 3 230/460 2P 2HP 2 D W1 | MO4KT | SC | 769 | 5710629380784 | 62 | 62 | 17 | 12 | 12 | " | 136.4 | 136.4 |  |  |  | 4SE
98121014 | Spare/SEAL HEAD,SGL,3.00",21S,BP1_1 | PASE1 | SB | 920 | 5710629382733 | 0.7 | 0.7 | 1 | 1 | 1 | MM | 1.54 | 1.54 | 0.03937 | 0.03937 | 0.03937 | 4SE
98121015 | Spare/SEAL SEAT,3.00",B_C_,CUP | PASE1 | SB | 638 | 5710629382740 | 0.26 | 0.26 | 190 | 190 | 100 | MM | 0.572 | 0.572 | 7.4803 | 7.4803 | 3.937 | 4SE
98121026 | Spare/ROUND NUT,GB/T810, M45X1.5,F | PASE1 | SB | 34 | 5710629382900 | 0.01 | 0.01 | 1 | 1 | 1 | MM | 0.022 | 0.022 | 0.03937 | 0.03937 | 0.03937 | 4SE
98121027 | Spare/LOCK WASHER ,GB/858,45,F | PASE1 | SB | 9 | 5710629382917 | 0.01 | 0.01 | 1 | 1 | 1 | MM | 0.022 | 0.022 | 0.03937 | 0.03937 | 0.03937 | 4SE
98121037 | MS6000REST40 3x208-220-230/60 11kW w/pac | MS60X | WG | 6307 | 5710629383723 | 54 | 46 | 0 | 0 | 0 |  | 118.8 | 101.2 |  |  |  | 3WU
98122232 | Spare/KEY ,GB/T1096,C8X28,316SS | PASE1 | SB | 293 | 5710629402684 | 0.1 | 0.1 | 1 | 1 | 1 | MM | 0.22 | 0.22 | 0.03937 | 0.03937 | 0.03937 | 4SE
98122237 | Spare/LIP SEAL,GB/T13871,FB45X65X8,G | PASE1 | SB | 39 | 5710629403117 | 0.02 | 0.02 | 120 | 120 | 80 | MM | 0.044 | 0.044 | 4.7244 | 4.7244 | 3.1496 | 4SE
98122239 | Spare/LOCK WASHER,GB/T858,48,F | PASE1 | SB | 9 | 5710629403148 | 0.01 | 0.01 | 1 | 1 | 1 | MM | 0.022 | 0.022 | 0.03937 | 0.03937 | 0.03937 | 4SE
98122241 | Spare/KEY,GB/T1096,C10X50,304SS | PASE1 | SB | 227 | 5710629403162 | 0.01 | 0.01 | 1 | 1 | 1 | MM | 0.022 | 0.022 | 0.03937 | 0.03937 | 0.03937 | 4SE
98122242 | Spare/LOCK WASHER,GB/T93,16,304SS | PASE1 | SB | 13 | 5710629403179 | 0.01 | 0.01 | 1 | 1 | 1 | MM | 0.022 | 0.022 | 0.03937 | 0.03937 | 0.03937 | 4SE
98122243 | Spare/NUT FOR IMPELLER | PASE1 | SB | 286 | 5710629403186 | 0.01 | 0.01 | 1 | 1 | 1 | MM | 0.022 | 0.022 | 0.03937 | 0.03937 | 0.03937 | 4SE
98122265 | Spare/WEAR RING,HS,8023X2,135X155X40 | PASE1 | SB | 911 | 5710629403636 | 1.69 | 1.69 | 180 | 180 | 90 | MM | 3.718 | 3.718 | 7.0866 | 7.0866 | 3.5433 | 4SE
98122358 | Kit, Chamber stack CR 32-12 | CRLKT | SC | 17251 | 5710629405814 | 27.4 | 26.239 | 1550 | 160 | 160 | MM | 60.28 | 57.7258 | 61.0236 | 6.2992 | 6.2992 | 4SE
98122417 | Kit, Diaghragm EPDM | CRKIT | SC | 1250 | 5710629406545 | 0.17 | 0.066 | 196 | 188 | 98 | MM | 0.374 | 0.1452 | 7.7165 | 7.4016 | 3.8583 | 4SE
98122712 | Spare/SEAL ASSY,SGL,1.75",21S,SiC_SiC | PASE1 | SB | 535 | 5710629413130 | 0.8 | 0.8 | 1 | 1 | 1 | MM | 1.76 | 1.76 | 0.03937 | 0.03937 | 0.03937 | 4SE
98122823 | Kit, EMC Cable 3x95/50 50M fr72-78 | GS3KT | SD | 764 | 5710629415547 | 198 | 154 | 0 | 0 | 0 |  | 435.6 | 338.8 |  |  |  | 4SE
98122969 | Kit, Chamber stack CR 64-4-2 | CRLKT | SC | 8512 | 5710629418661 | 13.71 | 12.7 | 650 | 282 | 282 | MM | 30.162 | 27.94 | 25.5906 | 11.1024 | 11.1024 | 4SE
98123620 | Kit, connec.set, PVC, ETFE hose 6/9 | ALSER | SF | 466 | 5710629431165 | 0.15 | 0.15 | 200 | 200 | 300 | MM | 0.33 | 0.33 | 7.874 | 7.874 | 11.811 | 4SE
98123890 | Spare/SEAL SEAT,3.25",B_7_,O-RING | PASE1 | SB | 750 | 5710629437136 | 0.185 | 0.185 | 110 | 110 | 20 | MM | 0.407 | 0.407 | 4.3307 | 4.3307 | 0.7874 | 4SE
98124695 | MAGNA1 65-120 GF 340 115V | UPMLB | BA | 6494 | 5710629449474 | 24.367 | 22.124 | 384 | 326 | 442 | MM | 53.6074 | 48.6728 | 15.1181 | 12.8346 | 17.4016 | 1CBS
98124696 | MAGNA3 65-120 GF 340 115V | UPXLA | BB | 7460 | 5710629449481 | 24.654 | 22.387 | 384 | 326 | 442 | MM | 54.2388 | 49.2514 | 15.1181 | 12.8346 | 17.4016 | 1CBS
98124701 | MAGNA1 65-120 GF N 340 115V | UPMLB | BA | 9252 | 5710629449535 | 23.835 | 21.569 | 384 | 326 | 442 | MM | 52.437 | 47.4518 | 15.1181 | 12.8346 | 17.4016 | 1CBS
98124702 | MAGNA3 65-120 GF N 340 115V | UPXLA | BB | 11555 | 5710629449542 | 25.953 | 23.686 | 384 | 326 | 442 | MM | 57.0966 | 52.1092 | 15.1181 | 12.8346 | 17.4016 | 1CBS
98124803 | Kit, Impeller 96295611 S fr70 | GS3KT | SD | 10606 | 5710629451125 | 63.5 | 53 | 800 | 600 | 276 | MM | 139.7 | 116.6 | 31.4961 | 23.622 | 10.8661 | 4SE
98125096 | Kit, Chamber stack CR 32-6 | CRLKT | SC | 6536 | 5710629455642 | 14.089 | 13.114 | 794 | 196 | 311 | MM | 30.9958 | 28.8508 | 31.2598 | 7.7165 | 12.2441 | 4SE
98125120 | Kit, Chamber stack CRN 90-2 | CRLKT | SC | 5760 | 5710629456083 | 8.24 | 7.41 | 600 | 200 | 310 | MM | 18.128 | 16.302 | 23.622 | 7.874 | 12.2047 | 4SE
98125766 | CM1-6 A-S-I-E-AQQE B-A-A-N | CM01I | IE | 1941 | 5710629462992 | 17.594 | 15.094 | 500 | 200 | 250 | MM | 38.7068 | 33.2068 | 19.685 | 7.874 | 9.8425 | 2IN
98125768 | CM1-7 A-S-I-E-AQQE B-A-A-N | CM01I | IE | 2045 | 5710629463005 | 18.774 | 16.274 | 500 | 264 | 293 | MM | 41.3028 | 35.8028 | 19.685 | 10.3937 | 11.5354 | 2IN
98125769 | CM1-9 A-S-I-E-AQQE B-A-A-N | CM01I | IE | 2353 | 5710629463012 | 19.452 | 16.952 | 600 | 264 | 293 | MM | 42.7944 | 37.2944 | 23.622 | 10.3937 | 11.5354 | 2IN
98125782 | CM1-6 A-S-I-V-AQQV B-A-A-N | CM01I | IE | 1998 | 5710629464262 | 17.594 | 15.094 | 500 | 200 | 250 | MM | 38.7068 | 33.2068 | 19.685 | 7.874 | 9.8425 | 2IN
98125784 | CM1-7 A-S-I-V-AQQV B-A-A-N | CM01I | IE | 2106 | 5710629464279 | 18.774 | 16.274 | 500 | 264 | 293 | MM | 41.3028 | 35.8028 | 19.685 | 10.3937 | 11.5354 | 2IN
98125785 | CM1-8 A-S-I-V-AQQV B-A-A-N | CM01I | IE | 2217 | 5710629464286 | 19.372 | 16.872 | 600 | 264 | 293 | MM | 42.6184 | 37.1184 | 23.622 | 10.3937 | 11.5354 | 2IN
98125787 | CM1-9 A-S-I-V-AQQV B-A-A-N | CM01I | IE | 2408 | 5710629464293 | 19.452 | 16.952 | 600 | 264 | 293 | MM | 42.7944 | 37.2944 | 23.622 | 10.3937 | 11.5354 | 2IN
98125788 | CM1-6 A-S-I-E-AQQE E-A-A-N | CM01I | IE | 1894 | 5710629464309 | 16.194 | 13.694 | 500 | 200 | 250 | MM | 35.6268 | 30.1268 | 19.685 | 7.874 | 9.8425 | 2IN
98125790 | CM1-7 A-S-I-E-AQQE E-A-A-N | CM01I | IE | 1950 | 5710629464316 | 16.274 | 13.774 | 500 | 200 | 250 | MM | 35.8028 | 30.3028 | 19.685 | 7.874 | 9.8425 | 2IN
98125802 | CM1-6 A-S-I-V-AQQV E-A-A-N | CM01I | IE | 1950 | 5710629464330 | 16.194 | 13.694 | 500 | 200 | 250 | MM | 35.6268 | 30.1268 | 19.685 | 7.874 | 9.8425 | 2IN
98125804 | CM1-7 A-S-I-V-AQQV E-A-A-N | CM01I | IE | 2007 | 5710629464347 | 16.274 | 13.774 | 500 | 200 | 250 | MM | 35.8028 | 30.3028 | 19.685 | 7.874 | 9.8425 | 2IN
98125819 | CM3-6 A-S-I-E-AQQE B-A-A-N | CM03I | IE | 2761 | 5710629466617 | 26.424 | 23.924 | 600 | 264 | 293 | MM | 58.1328 | 52.6328 | 23.622 | 10.3937 | 11.5354 | 2IN
98125820 | CM3-7 A-S-I-E-AQQE B-A-A-N | CM03I | IE | 3013 | 5710629466624 | 26.504 | 24.004 | 600 | 264 | 293 | MM | 58.3088 | 52.8088 | 23.622 | 10.3937 | 11.5354 | 2IN
98125826 | Kit, Neck ring + retainer | CRMKT | SC | 71 | 5710629466679 | 0.058 | 0.046 | 132 | 160 | 17 | MM | 0.1276 | 0.1012 | 5.1969 | 6.2992 | 0.66929 | 4SE
98125827 | CM3-8 A-S-I-E-AQQE B-A-A-N | CM03I | IE | 3280 | 5710629470874 | 27.102 | 24.602 | 600 | 264 | 293 | MM | 59.6244 | 54.1244 | 23.622 | 10.3937 | 11.5354 | 2IN
98125853 | CM3-6 A-S-I-V-AQQV B-A-A-N | CM03I | IE | 2821 | 5710629470881 | 26.424 | 23.924 | 600 | 264 | 293 | MM | 58.1328 | 52.6328 | 23.622 | 10.3937 | 11.5354 | 2IN
98125859 | CM3-7 A-S-I-V-AQQV B-A-A-N | CM03I | IE | 3072 | 5710629470898 | 26.504 | 24.004 | 600 | 264 | 293 | MM | 58.3088 | 52.8088 | 23.622 | 10.3937 | 11.5354 | 2IN
98125863 | CM3-8 A-S-I-V-AQQV B-A-A-N | CM03I | IE | 3336 | 5710629470904 | 27.102 | 24.602 | 600 | 264 | 293 | MM | 59.6244 | 54.1244 | 23.622 | 10.3937 | 11.5354 | 2IN
98125865 | CM3-7 A-S-I-E-AQQE E-A-A-N | CM03I | IE | 2291 | 5710629470911 | 24.327 | 21.827 | 600 | 264 | 293 | MM | 53.5194 | 48.0194 | 23.622 | 10.3937 | 11.5354 | 2IN
98125868 | CM3-8 A-S-I-E-AQQE E-A-A-N | CM03I | IE | 2546 | 5710629470928 | 28.769 | 26.269 | 670 | 264 | 293 | MM | 63.2918 | 57.7918 | 26.378 | 10.3937 | 11.5354 | 2IN
98125872 | CM3-7 A-S-I-V-AQQV E-A-A-N | CM03I | IE | 2330 | 5710629470942 | 24.327 | 21.827 | 600 | 264 | 293 | MM | 53.5194 | 48.0194 | 23.622 | 10.3937 | 11.5354 | 2IN
98125873 | CM3-8 A-S-I-V-AQQV E-A-A-N | CM03I | IE | 2603 | 5710629470959 | 28.769 | 26.269 | 670 | 264 | 293 | MM | 63.2918 | 57.7918 | 26.378 | 10.3937 | 11.5354 | 2IN
98125876 | CM3-9 A-S-I-V-AQQV E-A-A-N | CM03I | IE | 2706 | 5710629470966 | 28.849 | 26.349 | 670 | 264 | 293 | MM | 63.4678 | 57.9678 | 26.378 | 10.3937 | 11.5354 | 2IN
98125893 | CM5-5 A-S-A-E-AQQE B-A-A-N | CM05A | IE | 2827 | 5710629474803 | 26.996 | 24.496 | 600 | 264 | 293 | MM | 59.3912 | 53.8912 | 23.622 | 10.3937 | 11.5354 | 2IN
98125911 | CM5-5 A-S-I-E-AQQE B-A-A-N | CM05I | IE | 3135 | 5710629474810 | 25.799 | 23.299 | 600 | 264 | 293 | MM | 56.7578 | 51.2578 | 23.622 | 10.3937 | 11.5354 | 2IN
98125914 | CM5-5 A-S-G-E-AQQE B-A-A-N | CM05G | IE | 3431 | 5710629474827 | 25.799 | 23.299 | 600 | 264 | 293 | MM | 56.7578 | 51.2578 | 23.622 | 10.3937 | 11.5354 | 2IN
98125917 | CM5-7 A-S-I-E-AQQE E-A-A-N | CM05I | IE | 2848 | 5710629474834 | 28.144 | 25.644 | 600 | 264 | 293 | MM | 61.9168 | 56.4168 | 23.622 | 10.3937 | 11.5354 | 2IN
98125919 | CM5-8 A-S-I-E-AQQE E-A-A-N | CM05I | IE | 3400 | 5710629474841 | 35.456 | 32.956 | 670 | 264 | 293 | MM | 78.0032 | 72.5032 | 26.378 | 10.3937 | 11.5354 | 2IN
98125923 | CM5-6 A-S-I-V-AQQV E-A-A-N | CM05I | IE | 2673 | 5710629474858 | 28.064 | 25.564 | 600 | 264 | 293 | MM | 61.7408 | 56.2408 | 23.622 | 10.3937 | 11.5354 | 2IN
98125924 | CM5-7 A-S-I-V-AQQV E-A-A-N | CM05I | IE | 2904 | 5710629474865 | 28.144 | 25.644 | 600 | 264 | 293 | MM | 61.9168 | 56.4168 | 23.622 | 10.3937 | 11.5354 | 2IN
98125938 | Kit, pump head DME150 SS/T/SS | MDSKT | SF | 4988 | 5710629473240 | 5.429 | 5.279 | 185 | 185 | 180 | MM | 11.9438 | 11.6138 | 7.2835 | 7.2835 | 7.0866 | 4SE
98126402 | VFI/--0.3-6m/1/C/M5.00-X/EG6/SS/05N/AC-1 | VFI02 | II | 1262 | 5710629492074 | 3.44 | 2.5 | 347 | 319 | 326 | MM | 7.568 | 5.5 | 13.6614 | 12.5591 | 12.8346 | 2IN
98126403 | VFI/-0.6-12m/1/C/M5.00-X/EG6/SS/05N/AC-1 | VFI02 | II | 1537 | 5710629492081 | 3.5 | 2.56 | 347 | 319 | 326 | MM | 7.7 | 5.632 | 13.6614 | 12.5591 | 12.8346 | 2IN
98126404 | VFI/-1.3-25m/1/C/M5.00-X/EG6/SS/07N/AC-1 | VFI02 | II | 1765 | 5710629492104 | 3.83 | 2.89 | 347 | 319 | 326 | MM | 8.426 | 6.358 | 13.6614 | 12.5591 | 12.8346 | 2IN
98126454 | VFI/--0.3-6m/1/C/M5.00-X/VG6/SS/05N/AC-1 | VFI02 | II | 1332 | 5710629493965 | 3.44 | 2.5 | 347 | 319 | 326 | MM | 7.568 | 5.5 | 13.6614 | 12.5591 | 12.8346 | 2IN
98126455 | VFI/-0.6-12m/1/C/M5.00-X/VG6/SS/05N/AC-1 | VFI02 | II | 1537 | 5710629493972 | 3.5 | 2.56 | 347 | 319 | 326 | MM | 7.7 | 5.632 | 13.6614 | 12.5591 | 12.8346 | 2IN
98126456 | VFI/-1.3-25m/1/C/M5.00-X/VG6/SS/07N/AC-1 | VFI02 | II | 1765 | 5710629493989 | 3.83 | 2.89 | 347 | 319 | 326 | MM | 8.426 | 6.358 | 13.6614 | 12.5591 | 12.8346 | 2IN
98126518 | Bulk, O-ring FKM 14,1x1,6 | MMSKT | SD | 236 | 5710629497352 | 0.05 | 0.045 | 91 | 180 | 58 | MM | 0.11 | 0.099 | 3.5827 | 7.0866 | 2.2835 | 4SE
98126799 | MAGNA1 40-80 GF 216 115V | UPMLB | BA | 3305 | 5710629499615 | 15.79 | 14.78 | 285 | 263 | 400 | MM | 34.738 | 32.516 | 11.2205 | 10.3543 | 15.748 | 1CBS
98126800 | MAGNA3 40-80 GF 216 115V | UPMLA | BB | 4132 | 5710629499622 | 16.3 | 14.81 | 285 | 263 | 400 | MM | 35.86 | 32.582 | 11.2205 | 10.3543 | 15.748 | 1CBS
98126801 | MAGNA1 40-80 GF N 216 115V | UPMLB | BA | 5095 | 5710629499639 | 16.115 | 14.647 | 285 | 263 | 400 | MM | 35.453 | 32.2234 | 11.2205 | 10.3543 | 15.748 | 1CBS
98126802 | MAGNA3 40-80 GF N 216 115V | UPMLA | BB | 6370 | 5710629499646 | 16.327 | 14.81 | 285 | 263 | 400 | MM | 35.9194 | 32.582 | 11.2205 | 10.3543 | 15.748 | 1CBS
98126803 | MAGNA1 40-120 GF 216 115V | UPMLB | BA | 3919 | 5710629499653 | 15.57 | 14.56 | 285 | 263 | 400 | MM | 34.254 | 32.032 | 11.2205 | 10.3543 | 15.748 | 1CBS
98126804 | MAGNA3 40-120 GF 216 115V | UPMLA | BB | 4686 | 5710629499660 | 16.1 | 14.62 | 285 | 263 | 400 | MM | 35.42 | 32.164 | 11.2205 | 10.3543 | 15.748 | 1CBS
98126805 | MAGNA1 40-120 GF N 216 115V | UPMLB | BA | 6074 | 5710629499677 | 15.83 | 14.362 | 285 | 263 | 400 | MM | 34.826 | 31.5964 | 11.2205 | 10.3543 | 15.748 | 1CBS
98126806 | MAGNA3 40-120 GF N 216 115V | UPMLA | BB | 7263 | 5710629499684 | 16.142 | 14.625 | 285 | 263 | 400 | MM | 35.5124 | 32.175 | 11.2205 | 10.3543 | 15.748 | 1CBS
98126807 | MAGNA1 40-180 GF 216 115V | UPMLB | BA | 5709 | 5710629499691 | 15.54 | 14.53 | 285 | 263 | 400 | MM | 34.188 | 31.966 | 11.2205 | 10.3543 | 15.748 | 1CBS
98126808 | MAGNA3 40-180 GF 216 115V | UPMLA | BB | 6827 | 5710629499707 | 16.03 | 14.54 | 285 | 263 | 400 | MM | 35.266 | 31.988 | 11.2205 | 10.3543 | 15.748 | 1CBS
98126809 | MAGNA1 40-180 GF N 216 115V | UPMLB | BA | 8849 | 5710629499714 | 15.83 | 14.362 | 285 | 263 | 400 | MM | 34.826 | 31.5964 | 11.2205 | 10.3543 | 15.748 | 1CBS
98126810 | MAGNA3 40-180 GF N 216 115V | UPMLA | BB | 10581 | 5710629499721 | 16.42 | 14.93 | 285 | 263 | 400 | MM | 36.124 | 32.846 | 11.2205 | 10.3543 | 15.748 | 1CBS
98126811 | MAGNA1 50-80 GF 240 115V | UPMLB | BA | 4734 | 5710629499738 | 20.184 | 18.117 | 327 | 320 | 442 | MM | 44.4048 | 39.8574 | 12.874 | 12.5984 | 17.4016 | 1CBS
98126812 | MAGNA3 50-80 GF 240 115V | UPMLA | BB | 5488 | 5710629499745 | 20.471 | 18.38 | 327 | 320 | 442 | MM | 45.0362 | 40.436 | 12.874 | 12.5984 | 17.4016 | 1CBS
98126813 | MAGNA1 50-80 GF N 240 115V | UPMLB | BA | 7338 | 5710629499752 | 19.78 | 17.676 | 327 | 320 | 442 | MM | 43.516 | 38.8872 | 12.874 | 12.5984 | 17.4016 | 1CBS
98126814 | MAGNA3 50-80 GF N 240 115V | UPMLA | BB | 8500 | 5710629499769 | 21.356 | 19.265 | 327 | 320 | 442 | MM | 46.9832 | 42.383 | 12.874 | 12.5984 | 17.4016 | 1CBS
98126815 | MAGNA1 50-150 GF 280 115V | UPMLB | BA | 5593 | 5710629499776 | 21.607 | 19.54 | 327 | 320 | 442 | MM | 47.5354 | 42.988 | 12.874 | 12.5984 | 17.4016 | 1CBS
98126816 | MAGNA3 50-150 GF 280 115V | UPMLA | BB | 6686 | 5710629499783 | 21.894 | 19.803 | 327 | 320 | 442 | MM | 48.1668 | 43.5666 | 12.874 | 12.5984 | 17.4016 | 1CBS
98126817 | MAGNA1 50-150 GF N 280 115V | UPMLB | BA | 8669 | 5710629499790 | 21.336 | 19.063 | 327 | 320 | 442 | MM | 46.9392 | 41.9386 | 12.874 | 12.5984 | 17.4016 | 1CBS
98126818 | MAGNA3 50-150 GF N 280 115V | UPMLA | BB | 10363 | 5710629499806 | 22.779 | 20.688 | 327 | 320 | 442 | MM | 50.1138 | 45.5136 | 12.874 | 12.5984 | 17.4016 | 1CBS
98126819 | MAGNA1 32-60 GF 165 115-230V | UPMSB | BA | 1623 | 5710629499813 | 6.06 | 5.07 | 228 | 177 | 242 | MM | 13.332 | 11.154 | 8.9764 | 6.9685 | 9.5276 | 1CBS
98126820 | MAGNA3 32-60 GF 165 115-230V | UPMSA | BB | 2116 | 5710629499820 | 7.33 | 6.81 | 296 | 263 | 272 | MM | 16.126 | 14.982 | 11.6535 | 10.3543 | 10.7087 | 1CBS
98126821 | MAGNA1 32-60 GF N 165 115-230V | UPMSB | BA | 2513 | 5710629499837 | 6.21 | 5.21 | 228 | 177 | 242 | MM | 13.662 | 11.462 | 8.9764 | 6.9685 | 9.5276 | 1CBS
98126822 | MAGNA3 32-60 GF N 165 115-230V | UPMSA | BB | 3105 | 5710629499844 | 7.48 | 6.96 | 296 | 263 | 272 | MM | 16.456 | 15.312 | 11.6535 | 10.3543 | 10.7087 | 1CBS
98126823 | MAGNA1 32-100 GF 165 115-230V | UPMMB | BA | 2108 | 5710629499851 | 6.484 | 5.487 | 228 | 177 | 242 | MM | 14.2648 | 12.0714 | 8.9764 | 6.9685 | 9.5276 | 1CBS
98126824 | MAGNA3 32-100 GF 165 115-230V | UPMMA | BB | 2644 | 5710629499868 | 7.31 | 6.79 | 296 | 263 | 272 | MM | 16.082 | 14.938 | 11.6535 | 10.3543 | 10.7087 | 1CBS
98126825 | MAGNA1 32-100 GF N 165 115-230V | UPMMB | BA | 3014 | 5710629499875 | 6.21 | 5.21 | 228 | 177 | 242 | MM | 13.662 | 11.462 | 8.9764 | 6.9685 | 9.5276 | 1CBS
98126826 | MAGNA3 32-100 GF N 165 115-230V | UPMMA | BB | 3834 | 5710629499882 | 7.45 | 6.93 | 296 | 263 | 272 | MM | 16.39 | 15.246 | 11.6535 | 10.3543 | 10.7087 | 1CBS
98126827 | MAGNA1 40-80 GF 216 230V | UPMLB | BA | 3305 | 5710629499899 | 15.66 | 14.66 | 285 | 263 | 400 | MM | 34.452 | 32.252 | 11.2205 | 10.3543 | 15.748 | 1CBS
98126828 | MAGNA3 40-80 GF 216 230V | UPMLA | BB | 4132 | 5710629499905 | 15.659 | 14.142 | 285 | 263 | 400 | MM | 34.4498 | 31.1124 | 11.2205 | 10.3543 | 15.748 | 1CBS
98126829 | MAGNA1 40-80 GF N 216 230V | UPMLB | BA | 5095 | 5710629499912 | 18.236 | 16.467 | 285 | 263 | 400 | MM | 40.1192 | 36.2274 | 11.2205 | 10.3543 | 15.748 | 1CBS
98126830 | MAGNA3 40-80 GF N 216 230V | UPMLA | BB | 6370 | 5710629499929 | 16.159 | 14.642 | 285 | 263 | 400 | MM | 35.5498 | 32.2124 | 11.2205 | 10.3543 | 15.748 | 1CBS
98126831 | MAGNA1 40-120 GF 216 230V | UPMLB | BA | 3697 | 5710629499936 | 15.42 | 14.41 | 285 | 263 | 400 | MM | 33.924 | 31.702 | 11.2205 | 10.3543 | 15.748 | 1CBS
98126832 | MAGNA3 40-120 GF 216 230V | UPMLA | BB | 4750 | 5710629499943 | 15.474 | 13.957 | 285 | 263 | 400 | MM | 34.0428 | 30.7054 | 11.2205 | 10.3543 | 15.748 | 1CBS
98126833 | MAGNA1 40-120 GF N 216 230V | UPMLB | BA | 5730 | 5710629499950 | 15.662 | 14.194 | 285 | 263 | 400 | MM | 34.4564 | 31.2268 | 11.2205 | 10.3543 | 15.748 | 1CBS
98126834 | MAGNA3 40-120 GF N 216 230V | UPMLA | BB | 6852 | 5710629499967 | 15.974 | 14.457 | 285 | 263 | 400 | MM | 35.1428 | 31.8054 | 11.2205 | 10.3543 | 15.748 | 1CBS
98126835 | MAGNA1 40-180 GF 216 230V | UPMLB | BA | 5386 | 5710629499974 | 15.59 | 14.58 | 285 | 263 | 400 | MM | 34.298 | 32.076 | 11.2205 | 10.3543 | 15.748 | 1CBS
98126836 | MAGNA3 40-180 GF 216 230V | UPMLA | BB | 6440 | 5710629499981 | 15.474 | 13.957 | 285 | 263 | 400 | MM | 34.0428 | 30.7054 | 11.2205 | 10.3543 | 15.748 | 1CBS
98126837 | MAGNA1 40-180 GF N 216 230V | UPMLB | BA | 8326 | 5710629499998 | 15.662 | 14.194 | 285 | 263 | 400 | MM | 34.4564 | 31.2268 | 11.2205 | 10.3543 | 15.748 | 1CBS
98126838 | MAGNA3 40-180 GF N 216 230V | UPMLA | BB | 9982 | 5710629500007 | 15.974 | 14.457 | 285 | 263 | 400 | MM | 35.1428 | 31.8054 | 11.2205 | 10.3543 | 15.748 | 1CBS
98126839 | MAGNA1 50-80 GF 240 230V | UPMLB | BA | 4467 | 5710629500014 | 19.78 | 17.676 | 327 | 320 | 442 | MM | 43.516 | 38.8872 | 12.874 | 12.5984 | 17.4016 | 1CBS
98126840 | MAGNA3 50-80 GF 240 230V | UPMLA | BB | 5339 | 5710629500021 | 20.303 | 18.212 | 327 | 320 | 442 | MM | 44.6666 | 40.0664 | 12.874 | 12.5984 | 17.4016 | 1CBS
98126841 | MAGNA1 50-80 GF N 240 230V | UPMLB | BA | 6801 | 5710629500038 | 19.78 | 17.676 | 327 | 320 | 442 | MM | 43.516 | 38.8872 | 12.874 | 12.5984 | 17.4016 | 1CBS
98126842 | MAGNA3 50-80 GF N 240 230V | UPMLA | BB | 8275 | 5710629500045 | 20.94 | 18.914 | 327 | 320 | 442 | MM | 46.068 | 41.6108 | 12.874 | 12.5984 | 17.4016 | 1CBS
98126843 | MAGNA1 50-150 GF 280 230V | UPMLB | BA | 5518 | 5710629500052 | 21.336 | 19.063 | 327 | 320 | 442 | MM | 46.9392 | 41.9386 | 12.874 | 12.5984 | 17.4016 | 1CBS
98126844 | MAGNA3 50-150 GF 280 230V | UPMLA | BB | 6904 | 5710629500069 | 21.709 | 19.618 | 327 | 320 | 442 | MM | 47.7598 | 43.1596 | 12.874 | 12.5984 | 17.4016 | 1CBS
98126845 | MAGNA1 50-150 GF N 280 230V | UPMLB | BA | 8546 | 5710629500076 | 21.336 | 19.063 | 327 | 320 | 442 | MM | 46.9392 | 41.9386 | 12.874 | 12.5984 | 17.4016 | 1CBS
98126846 | MAGNA3 50-150 GF N 280 230V | UPMLA | BB | 10694 | 5710629500083 | 22.594 | 20.503 | 327 | 320 | 442 | MM | 49.7068 | 45.1066 | 12.874 | 12.5984 | 17.4016 | 1CBS
98126847 | MAGNA1 65-120 GF 340 230V | UPMLB | BA | 6127 | 5710629500090 | 23.835 | 21.569 | 384 | 326 | 442 | MM | 52.437 | 47.4518 | 15.1181 | 12.8346 | 17.4016 | 1CBS
98126848 | MAGNA3 65-120 GF 340 230V | UPXLA | BB | 7432 | 5710629500106 | 24.48 | 22.213 | 384 | 326 | 442 | MM | 53.856 | 48.8686 | 15.1181 | 12.8346 | 17.4016 | 1CBS
98126849 | MAGNA1 65-120 GF N 340 230V | UPMLB | BA | 9496 | 5710629500113 | 23.835 | 21.569 | 384 | 326 | 442 | MM | 52.437 | 47.4518 | 15.1181 | 12.8346 | 17.4016 | 1CBS
98126850 | MAGNA3 65-120 GF N 340 230V | UPXLA | BB | 11519 | 5710629500120 | 23.765 | 21.499 | 384 | 326 | 442 | MM | 52.283 | 47.2978 | 15.1181 | 12.8346 | 17.4016 | 1CBS
98126851 | MAGNA1 65-150 GF 340 230V | UPXLB | BA | 7020 | 5710629500137 | 26.82 | 24.577 | 384 | 326 | 442 | MM | 59.004 | 54.0694 | 15.1181 | 12.8346 | 17.4016 | 1CBS
98126852 | MAGNA3 65-150 GF 340 230V | UPXLA | BB | 8520 | 5710629500144 | 27.107 | 24.84 | 384 | 326 | 442 | MM | 59.6354 | 54.648 | 15.1181 | 12.8346 | 17.4016 | 1CBS
98126853 | MAGNA1 65-150 GF N 340 230V | UPXLB | BA | 10683 | 5710629500151 | 26.565 | 24.299 | 384 | 326 | 442 | MM | 58.443 | 53.4578 | 15.1181 | 12.8346 | 17.4016 | 1CBS
98126854 | MAGNA3 65-150 GF N 340 230V | UPXLA | BB | 13206 | 5710629500168 | 28.406 | 26.139 | 384 | 326 | 442 | MM | 62.4932 | 57.5058 | 15.1181 | 12.8346 | 17.4016 | 1CBS
98126855 | MAGNA1 80-100 GF 360 230V | UPXLB | BA | 7032 | 5710629500175 | 32.561 | 30.194 | 402 | 355 | 470 | MM | 71.6342 | 66.4268 | 15.8268 | 13.9764 | 18.5039 | 1CBS
98126856 | MAGNA3 80-100 GF 360 230V | UPXLA | BB | 8532 | 5710629500182 | 33.246 | 30.583 | 402 | 355 | 470 | MM | 73.1412 | 67.2826 | 15.8268 | 13.9764 | 18.5039 | 1CBS
98126857 | MAGNA1 80-100 GF N 360 230V | UPXLB | BA | 10855 | 5710629500199 | 32.561 | 30.194 | 402 | 355 | 470 | MM | 71.6342 | 66.4268 | 15.8268 | 13.9764 | 18.5039 | 1CBS
98126858 | MAGNA3 80-100 GF N 360 230V | UPXLA | BB | 13224 | 5710629500205 | 35.157 | 32.494 | 402 | 355 | 470 | MM | 77.3454 | 71.4868 | 15.8268 | 13.9764 | 18.5039 | 1CBS
98126859 | MAGNA1 100-120 GF 450 230V | UPXLB | BA | 7535 | 5710629500212 | 37.093 | 34.18 | 495 | 379 | 486 | MM | 81.6046 | 75.196 | 19.4882 | 14.9213 | 19.1339 | 1CBS
98126860 | MAGNA3 100-120 GF 450 230V | UPXLA | BB | 9795 | 5710629500229 | 37.28 | 34.343 | 495 | 379 | 486 | MM | 82.016 | 75.5546 | 19.4882 | 14.9213 | 19.1339 | 1CBS
98126861 | MAGNA1 100-120 GF N 450 230V | UPXLB | BA | 11678 | 5710629500236 | 36.758 | 34.041 | 495 | 379 | 486 | MM | 80.8676 | 74.8902 | 19.4882 | 14.9213 | 19.1339 | 1CBS
98126862 | MAGNA3 100-120 GF N 450 230V | UPXLA | BB | 14172 | 5710629500243 | 37.035 | 34.79 | 495 | 379 | 486 | MM | 81.477 | 76.538 | 19.4882 | 14.9213 | 19.1339 | 1CBS
98126863 | MAGNA3 D 65-150 GF 340 230V | UPTXA | BB | 15918 | 5710629500250 | 53.408 | 45.776 | 586 | 400 | 565 | MM | 117.4976 | 100.7072 | 23.0709 | 15.748 | 22.2441 | 1CBS
98126864 | MAGNA3 D 80-100 GF 360 230V | UPTXA | BB | 16142 | 5710629500267 | 62.767 | 52.935 | 615 | 530 | 634 | MM | 138.0874 | 116.457 | 24.2126 | 20.8661 | 24.9606 | 1CBS
98126865 | MAGNA3 D 100-120 GF 450 230V | UPTXA | BB | 17861 | 5710629500274 | 72.526 | 62.694 | 615 | 530 | 634 | MM | 159.5572 | 137.9268 | 24.2126 | 20.8661 | 24.9606 | 1CBS
98127199 | Spare, P/GAUGE 0-1000KPA 50MM | MUCKT | SC | 296 | 5711490007596 | 0.343 | 0.239 | 189 | 190 | 106 | MM | 0.7546 | 0.5258 | 7.4409 | 7.4803 | 4.1732 | 4SE
98127221 | Kit, Cable inlet 191031 | GS2KT | SD | 1390 | 5710629501301 | 0.969 | 0.284 | 214 | 221 | 81 | MM | 2.1318 | 0.6248 | 8.4252 | 8.7008 | 3.189 | 4SE
98127400 | Bulk, Wave spring B 10 PC | SEKIT | SD | 244 | 5711490011685 | 0.109 | 0.065 | 194 | 94 | 60 | MM | 0.2398 | 0.143 | 7.6378 | 3.7008 | 2.3622 | 4SE
98127422 | Kit,cable power 4.0Sqx7C+1Sqx4C 25.3m | DW0KT | SD | 4036 | 5711490011708 | 63.5 | 63.5 | 0 | 0 | 0 |  | 139.7 | 139.7 |  |  |  | 4SE
98128360 | Kit, expelsor 30 gal pot assy simp | YZDMT | SD | 15727 | 5711490032123 | 128.48 | 128.48 | 0 | 0 | 0 |  | 282.656 | 282.656 |  |  |  | 4SE
98128466 | Kit, Chamber stack CR 15-8 | CRMKT | SC | 3018 | 5711490033915 | 9.63 | 8.8 | 555 | 282 | 282 | MM | 21.186 | 19.36 | 21.8504 | 11.1024 | 11.1024 | 4SE
98128579 | Kit, Chamber stack CR 20-14 | CRMKT | SC | 5010 | 5711490035858 | 16.52 | 15.4 | 760 | 282 | 282 | MM | 36.344 | 33.88 | 29.9213 | 11.1024 | 11.1024 | 4SE
98129178 | KIT,KPV,SLVBR,X7,CW,10153,UPGRADE | PAREP | SB | 19819 | 5711490046427 | 83.04 | 83.04 | 0 | 0 | 0 |  | 182.688 | 182.688 |  |  |  | 4SE
98129179 | KIT,KPV,SLVBR,X7,CCW,10154,UPGRADE | PAREP | SB | 10476 | 5711490046434 | 83.04 | 83.04 | 0 | 0 | 0 |  | 182.688 | 182.688 |  |  |  | 4SE
98131634 | Spare/SEAL SEAT,1.75",B__7_,O-RING | PASE1 | SB | 503 | 5711490147612 | 0.5 | 0.5 | 1 | 1 | 1 | MM | 1.1 | 1.1 | 0.03937 | 0.03937 | 0.03937 | 4SE
98131635 | Spare/SEAL HEAD,BAL,1.75",2B,BF2_1 | PASE1 | SB | 1156 | 5711490147629 | 0.5 | 0.5 | 120 | 150 | 120 | MM | 1.1 | 1.1 | 4.7244 | 5.9055 | 4.7244 | 4SE
98131637 | Spare/GASKET,3.56"IDx4.25"BC | PASE1 | SB | 37 | 5711490147643 | 0.05 | 0.05 | 180 | 180 | 180 | MM | 0.11 | 0.11 | 7.0866 | 7.0866 | 7.0866 | 4SE
98131639 | Spare/O-RING, 1.50"ID, 1.87"OD,#325 | PASE1 | SB | 17 | 5711490147667 | 0.005 | 0.005 | 50 | 50 | 10 | MM | 0.011 | 0.011 | 1.9685 | 1.9685 | 0.3937 | 4SE
98131640 | Spare/O-RING, 6.25"ID, 6.75"OD,#438 | PASE1 | SB | 50 | 5711490147674 | 0.02 | 0.02 | 360 | 220 | 10 | MM | 0.044 | 0.044 | 14.1732 | 8.6614 | 0.3937 | 4SE
98131650 | Spare/KEY,SQ,3/8",2.25"LG | PASE1 | SB | 14 | 5711490147803 | 0.1 | 0.1 | 1 | 1 | 1 | MM | 0.22 | 0.22 | 0.03937 | 0.03937 | 0.03937 | 4SE
98131661 | Spare/SEAL HEAD,SGL,4.00",1,SiC,Viton,H3 | PASE1 | SB | 3551 | 5711490147919 | 0.5 | 0.5 | 1 | 1 | 1 | MM | 1.1 | 1.1 | 0.03937 | 0.03937 | 0.03937 | 4SE
98131743 | Kit Motor cable MMS8000 25mm2 20m | MMSKT | SD | 4145 | 5711490151114 | 21.444 | 20.1 | 560 | 380 | 380 | MM | 47.1768 | 44.22 | 22.0472 | 14.9606 | 14.9606 | 4SE
98131949 | Spare, Bearing for valve cup R/NBR mod.B | SUCKT | SD | 286 | 5711490154474 | 0.036 | 0.02 | 127 | 160 | 27 | MM | 0.0792 | 0.044 | 5 | 6.2992 | 1.063 | 4SE
98132096 | Spare, Fan Siemens 1LA7 070 | MO4KT | SC | 311 | 5711490157864 | 0.16 | 0.16 | 190 | 190 | 100 | MM | 0.352 | 0.352 | 7.4803 | 7.4803 | 3.937 | 4SE
98132116 | KIT,SEAL,KP,12205,BK | PAREP | SB | 24547 | 5711490158205 | 18 | 18 | 12 | 9 | 4 | " | 39.6 | 39.6 |  |  |  | 4SE
98132956 | Kit, head DME 375-SS/E/SS-NPT 1 1/4 | MDSKT | SF | 6354 | 5710629529268 | 6.74 | 6.74 | 340 | 290 | 140 | MM | 14.828 | 14.828 | 13.3858 | 11.4173 | 5.5118 | 4SE
98133489 | Spare/BEARING COVER,4H,OUTBOARD | PASE1 | SB | 365 | 5711490222616 | 3.4 | 3.4 | 1 | 1 | 1 | MM | 7.48 | 7.48 | 0.03937 | 0.03937 | 0.03937 | 4SE
98133511 | Bulk, Gasket 106x60x2 | UPKIT | SA | 228 | 5711490222722 | 0.128 | 0.1 | 151 | 216 | 15 | MM | 0.2816 | 0.22 | 5.9449 | 8.5039 | 0.59055 | 4SE
98133514 | Bulk, Gasket 106x60x2 | UPKIT | SA | 692 | 5711490222784 | 1.051 | 1 | 185 | 185 | 97 | MM | 2.3122 | 2.2 | 7.2835 | 7.2835 | 3.8189 | 4SE
98133515 | Bulk, Gasket D44/D32x2, 10 pcs | MISKT | SD | 80 | 5711490222791 | 0.037 | 0.02 | 131 | 160 | 12 | MM | 0.0814 | 0.044 | 5.1575 | 6.2992 | 0.47244 | 4SE
98133516 | Bulk, Gasket D44/D32x2, 100 pcs | UPKIT | SA | 181 | 5711490222807 | 0.209 | 0.165 | 182 | 89 | 60 | MM | 0.4598 | 0.363 | 7.1654 | 3.5039 | 2.3622 | 4SE
98133518 | Bulk, Gasket D38/D27x2, 10 pcs | UPKIT | SA | 56 | 5711490222951 | 0.03 | 0.02 | 131 | 160 | 12 | MM | 0.066 | 0.044 | 5.1575 | 6.2992 | 0.47244 | 4SE
98133913 | KIT, CR10-16/15 CHAMBER STACK Low NPSH | CRMKT | SC | 5145 | 5711490229349 | 14 | 13 | 650 | 282 | 282 | MM | 30.8 | 28.6 | 25.5906 | 11.1024 | 11.1024 | 4SE
98134101 | Kit, Chamber stack CR 32-2 | CRLKT | SC | 4405 | 5711490233063 | 6.856 | 6.026 | 555 | 282 | 282 | MM | 15.0832 | 13.2572 | 21.8504 | 11.1024 | 11.1024 | 4SE
98134169 | Kit, Chamber stack CR 10-10 | CRMKT | SC | 3338 | 5711490234428 | 8.63 | 7.8 | 555 | 282 | 282 | MM | 18.986 | 17.16 | 21.8504 | 11.1024 | 11.1024 | 4SE
98134322 | Kit, Chamber stack CR 64-4-2 | CRLKT | SC | 9454 | 5711490236873 | 14.202 | 13.192 | 650 | 282 | 282 | MM | 31.2444 | 29.0224 | 25.5906 | 11.1024 | 11.1024 | 4SE
98134505 | Bulk, Gasket D38/D27x2, 100 pcs | UPKIT | SA | 200 | 5711490240719 | 0.182 | 0.182 | 180 | 90 | 58 | MM | 0.4004 | 0.4004 | 7.0866 | 3.5433 | 2.2835 | 4SE
98134506 | Bulk, Gasket K D44xD32x2 | UPKIT | SA | 188 | 5711490240726 | 0.05 | 0.02 | 152 | 216 | 12 | MM | 0.11 | 0.044 | 5.9843 | 8.5039 | 0.47244 | 4SE
98134509 | Bulk, Gasket K D44xD32x2 | UPKIT | SA | 477 | 5711490240771 | 0.251 | 0.2 | 180 | 90 | 58 | MM | 0.5522 | 0.44 | 7.0866 | 3.5433 | 2.2835 | 4SE
98134510 | Bulk, Gasket D56/D40x2 EPDM, 10 pcs | UPKIT | SA | 188 | 5711490240795 | 0.047 | 0.03 | 161 | 129 | 12 | MM | 0.1034 | 0.066 | 6.3386 | 5.0787 | 0.47244 | 4SE
98134524 | Bulk, Gasket D56/D40x2 EPDM, 100 pcs | UPKIT | SA | 519 | 5711490240887 | 0.39 | 0.286 | 99 | 152 | 106 | MM | 0.858 | 0.6292 | 3.8976 | 5.9843 | 4.1732 | 4SE
98134719 | Kit, Chamber stack CR/CRI 3-3 | CRSKT | SC | 982 | 5711490244717 | 1.14 | 0.935 | 190 | 190 | 190 | MM | 2.508 | 2.057 | 7.4803 | 7.4803 | 7.4803 | 4SE
98134749 | Kit, Chamber stack CR/CRI 5-22 | CRSKT | SC | 5005 | 5711490244960 | 8.313 | 7.193 | 650 | 282 | 282 | MM | 18.2886 | 15.8246 | 25.5906 | 11.1024 | 11.1024 | 4SE
98134751 | Kit, Chamber stack CRN 15-17 | CRMKT | SC | 7349 | 5711490245028 | 19.305 | 18.535 | 1500 | 170 | 170 | MM | 42.471 | 40.777 | 59.0551 | 6.6929 | 6.6929 | 4SE
98134787 | Kit, Chamber stack CRN 5-11 | CRSKT | SC | 4272 | 5711490245783 | 5.2 | 4.37 | 600 | 200 | 200 | MM | 11.44 | 9.614 | 23.622 | 7.874 | 7.874 | 4SE
98135003 | Spare/MECHANICAL SEAL 58U/40,SWOH | PASE1 | SB | 1130 | 5711490249347 | 0.8 | 0.8 | 1 | 1 | 1 | MM | 1.76 | 1.76 | 0.03937 | 0.03937 | 0.03937 | 4SE
98135386 | KIT,IMPELLER,KP,3095-7/8 B22 | PAREP | SB | 6438 | 5711490262520 | 16 | 14.5 | 12 | 12 | 12 | " | 35.2 | 31.9 |  |  |  | 4SE
98135653 | Kit, pump head DME375 PP/E/C, NPT 1 1/4" | MDSKT | SF | 4138 | 5710629533869 | 1.8 | 1.8 | 0 | 0 | 0 |  | 3.96 | 3.96 |  |  |  | 4SE
98135852 | Kit, Volute 13589A 96067445 | GS3KT | SD | 5633 | 5710629534132 | 59 | 38 | 600 | 800 | 550 | MM | 129.8 | 83.6 | 23.622 | 31.4961 | 21.6535 | 4SE
98136057 | Spare/Seal head,SGL,1.75",21,BP1_1 1 | PASE1 | SB | 500 | 5711490274455 | 0.26 | 0.26 | 120 | 120 | 80 | MM | 0.572 | 0.572 | 4.7244 | 4.7244 | 3.1496 | 4SE
98136612 | SP60- 4R 3NPT 6" 50/60 | SP060 | WG | 11100 | 5711490286410 | 17.36 | 14.8 | 1200 | 165 | 160 | MM | 38.192 | 32.56 | 47.2441 | 6.4961 | 6.2992 | 3WU
98136613 | SP30- 4R 3NPT 4" 50/60 | SP030 | WG | 6606 | 5711490286441 | 13.98 | 11.42 | 1200 | 165 | 160 | MM | 30.756 | 25.124 | 47.2441 | 6.4961 | 6.2992 | 3WU
98136622 | Rubber sheathed cable 5x1,5 10m spare | APHKT | SD | 907 | 5711490286656 | 2.6 | 2.288 | 340 | 290 | 140 | MM | 5.72 | 5.0336 | 13.3858 | 11.4173 | 5.5118 | 4SE
98136626 | Rubber sheathed cable 10x2,5 10m spare | APHKT | SD | 2580 | 5711490286694 | 9 | 8.5 | 440 | 300 | 440 | MM | 19.8 | 18.7 | 17.3228 | 11.811 | 17.3228 | 4SE
98136628 | Rubber sheathed cable 10x2,5 20m spare | APHKT | SD | 5158 | 5711490286823 | 58.8 | 58.8 | 0 | 0 | 0 |  | 129.36 | 129.36 |  |  |  | 4SE
98136854 | Kit, Chamber stack CRN 5-16 | CRSKT | SC | 2261 | 5711490292503 | 6.103 | 5.093 | 0 | 0 | 0 |  | 13.4266 | 11.2046 |  |  |  | 4SE
98136857 | Kit, Chamber stack CR/CRI 5-4 | CRSKT | SC | 1264 | 5711490292688 | 1.705 | 1.5 | 555 | 282 | 282 | MM | 3.751 | 3.3 | 21.8504 | 11.1024 | 11.1024 | 4SE
98136859 | Kit, Chamber stack CRN 32-12 | CRLKT | SC | 18963 | 5711490292824 | 26.388 | 25.227 | 1544 | 164 | 171 | MM | 58.0536 | 55.4994 | 60.7874 | 6.4567 | 6.7323 | 4SE
98137441 | Spare/WEAR RING, 2.12"x 2.63"x0.62" | PASE1 | SB | 109 | 5711490310993 | 0.15 | 0.15 | 1 | 1 | 1 | MM | 0.33 | 0.33 | 0.03937 | 0.03937 | 0.03937 | 4SE
98138320 | Micronics PF220B Flow Meter (JME) | SVVKT | SD | 17107 | 5711490333855 | 5.7 | 5.7 | 520 | 460 | 130 | MM | 12.54 | 12.54 | 20.4724 | 18.1102 | 5.1181 | 4SE
98138551 | Kit, Wear parts,CRN1s/1/3 -19 SIC El-pol | CRSKT | SC | 1250 | 5711490335095 | 0.76 | 0.458 | 340 | 290 | 60 | MM | 1.672 | 1.0076 | 13.3858 | 11.4173 | 2.3622 | 4SE
98139503 | Kit, volute assy 4103 QL | YZSUB | SD | 7925 | 5711490336009 | 42.968 | 42.968 | 0 | 0 | 0 |  | 94.5296 | 94.5296 |  |  |  | 4SE
98139816 | Kit, aircoo. top gas. FXM CR/I/N1s/1/3/5 | CRSKT | SC | 1843 | 5711490341461 | 0.09 | 0.09 | 0 | 0 | 0 |  | 0.198 | 0.198 |  |  |  | 4SE
98140283 | Spare,Sealassy,58U/40 SiC-M,FPM-H304,ZJG | PASE1 | SB | 719 | 5711490348330 | 0.34 | 0.34 | 120 | 120 | 80 | MM | 0.748 | 0.748 | 4.7244 | 4.7244 | 3.1496 | 4SE
98140611 | Kit, Impeller 96236617 S fr70 | GS3KT | SD | 31834 | 5710629541598 | 68.5 | 58 | 800 | 600 | 0 | MM | 150.7 | 127.6 | 31.4961 | 23.622 | 0 | 4SE
98141223 | Kit,stuffing box assy double MS C/CER 1C | YZDPT | SD | 5968 | 5711490369588 | 3.584 | 3.584 | 0 | 0 | 0 |  | 7.8848 | 7.8848 |  |  |  | 4SE
98141456 | Spare/Seal retainer ring,45 | PASE1 | SB | 668 | 5711490373462 | 0.1 | 0.1 | 1 | 1 | 1 | MM | 0.22 | 0.22 | 0.03937 | 0.03937 | 0.03937 | 4SE
98141762 | SP160- 2AR 6NPT 6" 60 | SP160 | WG | 21586 | 5711490379389 | 66.62 | 39.2 | 1690 | 340 | 400 | MM | 146.564 | 86.24 | 66.5354 | 13.3858 | 15.748 | 3WU
98141924 | 85S150-11 3NPT 6"3X440-480/60 | SP017 | WG | 10014 | 5711490381801 | 100.29 | 70.52 | 2190 | 290 | 365 | MM | 220.638 | 155.144 | 86.2205 | 11.4173 | 14.3701 | 3WU
98141971 | Spare/LOCK WASHER,GB/T93,12,F | PASE1 | SB | 1.7 | 5711490382433 | 0.1 | 0.1 | 1 | 1 | 1 | MM | 0.22 | 0.22 | 0.03937 | 0.03937 | 0.03937 | 4SE
98141978 | Spare/WASHER,GB/T97,16,F | PASE1 | SB | 2.69 | 5711490382648 | 0.1 | 0.1 | 1 | 1 | 1 | MM | 0.22 | 0.22 | 0.03937 | 0.03937 | 0.03937 | 4SE
98141980 | Spare/WASHER,GB/T97,20 | PASE1 | SB | 5 | 5711490382662 | 0.1 | 0.1 | 1 | 1 | 1 | MM | 0.22 | 0.22 | 0.03937 | 0.03937 | 0.03937 | 4SE
98141981 | Spare/LOCK WASHER,GB/T93,20,F | PASE1 | SB | 7 | 5711490382679 | 0.1 | 0.1 | 1 | 1 | 1 | MM | 0.22 | 0.22 | 0.03937 | 0.03937 | 0.03937 | 4SE
98142027 | Kit, Chamber stack CRN 15-9 | CRMKT | SC | 4775 | 5711490383744 | 11 | 9.99 | 800 | 200 | 310 | MM | 24.2 | 21.978 | 31.4961 | 7.874 | 12.2047 | 4SE
98142054 | Kit, Chamber stack CR/CRI 3-9 | CRSKT | SC | 1583 | 5711490384161 | 3.223 | 2.393 | 555 | 282 | 282 | MM | 7.0906 | 5.2646 | 21.8504 | 11.1024 | 11.1024 | 4SE
98142061 | Kit, Plug kit F52 | GSKIT | SD | 606 | 5711490384222 | 0.194 | 0.125 | 182 | 91 | 60 | MM | 0.4268 | 0.275 | 7.1654 | 3.5827 | 2.3622 | 4SE
98142219 | Kit, Cable harness for Std/ Ex/ sensor 1 | GS2KT | SD | 677 | 5711490387377 | 0.371 | 0.156 | 337 | 289 | 68 | MM | 0.8162 | 0.3432 | 13.2677 | 11.378 | 2.6772 | 4SE
98142231 | Kit, Cable harness for Sensor 2 | GS2KT | SD | 1313 | 5711490387391 | 0.42 | 0.2 | 312 | 282 | 60 | MM | 0.924 | 0.44 | 12.2835 | 11.1024 | 2.3622 | 4SE
98142487 | Spare,Impeller 100-315/319 CI | NBKIT | SB | 1306 | 5711490392937 | 12 | 11.688 | 360 | 360 | 180 | MM | 26.4 | 25.7136 | 14.1732 | 14.1732 | 7.0866 | 4SE
98142715 | Kit, Cable harness for Sensor 1 and 2 Ex | GS2KT | SD | 1313 | 5711490396300 | 0.42 | 0.2 | 312 | 282 | 60 | MM | 0.924 | 0.44 | 12.2835 | 11.1024 | 2.3622 | 4SE
98142717 | Shield EMC, spare | GSKIT | SD | 130 | 5711490396423 | 0.03 | 0.01 | 200 | 140 | 10 | MM | 0.066 | 0.022 | 7.874 | 5.5118 | 0.3937 | 4SE
98143092 | KIT,RECIRC,VL,BRASS COMP FTG/.25"CU | PAREP | SB | 200 | 5711490402124 | 1.052 | 1.052 | 310 | 285 | 130 | MM | 2.3144 | 2.3144 | 12.2047 | 11.2205 | 5.1181 | 4SE
98143478 | Kit, Chamber stack CR 45-4 | CRLKT | SC | 8112 | 5711490409055 | 13.326 | 12.316 | 650 | 282 | 282 | MM | 29.3172 | 27.0952 | 25.5906 | 11.1024 | 11.1024 | 4SE
98143992 | Kit, Shaft w.rotor S fr66 | GS3KT | SD | 7534 | 5711490418859 | 120 | 98 | 1200 | 800 | 150 | MM | 264 | 215.6 | 47.2441 | 31.4961 | 5.9055 | 4SE
98143997 | Kit, Shaft w.rotor S fr70 | GS3KT | SD | 13420 | 5711490418903 | 202 | 180 | 1200 | 800 | 150 | MM | 444.4 | 396 | 47.2441 | 31.4961 | 5.9055 | 4SE
98144062 | Kit, Chamber stack CRI 20-5 | CRMKT | SC | 3534 | 5711490420012 | 6.509 | 5.679 | 0 | 0 | 0 |  | 14.3198 | 12.4938 |  |  |  | 4SE
98144105 | Kit, Chamber stack CR 10-4 | CRMKT | SC | 2197 | 5711490420821 | 4.38 | 4.38 | 430 | 180 | 180 | MM | 9.636 | 9.636 | 16.9291 | 7.0866 | 7.0866 | 4SE
98144194 | Spare/GASKET,4.03"IDx4.75"BC | PASE1 | SB | 20 | 5711490422139 | 0.01 | 0.01 | 250 | 150 | 10 | MM | 0.022 | 0.022 | 9.8425 | 5.9055 | 0.3937 | 4SE
98144196 | Spare/O-RING, 4.00"ID, 4.25"OD,#242 | SICKT | SB | 37 | 5711490422153 | 0.019 | 0.014 | 228 | 114 | 35 | MM | 0.0418 | 0.0308 | 8.9764 | 4.4882 | 1.378 | 4SE
98144197 | Spare/O-RING, 2.62"ID, 3.00"OD, #334 | SICKT | SB | 11 | 5711490422160 | 0.01 | 0.01 | 240 | 150 | 10 | MM | 0.022 | 0.022 | 9.4488 | 5.9055 | 0.3937 | 4SE
98144198 | Spare/O-RING, 6.00"ID, 6.50"OD,#437 | SICKT | SB | 42 | 5711490422177 | 0.165 | 0.165 | 200 | 200 | 50 | MM | 0.363 | 0.363 | 7.874 | 7.874 | 1.9685 | 4SE
98144268 | Kit, Stator winding 98074105 HBM fr66 | GS3KT | SD | 19728 | 5711490423525 | 204 | 188 | 743 | 543 | 525 | MM | 448.8 | 413.6 | 29.252 | 21.378 | 20.6693 | 4SE
98144377 | Kit, Impeller 96864620 S fr70.Z | GS3KT | SD | 4488 | 5710629548559 | 48 | 48 | 800 | 600 | 245 | MM | 105.6 | 105.6 | 31.4961 | 23.622 | 9.6457 | 4SE
98145467 | Kit, CR15-3/2 chamber stack cpl. | CRMKT | SC | 2315 | 5711490441888 | 4.2 | 3.3 | 555 | 282 | 282 | MM | 9.24 | 7.26 | 21.8504 | 11.1024 | 11.1024 | 4SE
98145561 | Kit, Chamber stack CR 45-10 | CRLKT | SC | 16768 | 5711490443080 | 30.476 | 27.516 | 0 | 0 | 0 |  | 67.0472 | 60.5352 |  |  |  | 4SE
98145663 | Kit, Chamber stack CRN 64-3-2 | CRLKT | SC | 9509 | 5711490444582 | 10.73 | 9.9 | 0 | 0 | 0 |  | 23.606 | 21.78 |  |  |  | 4SE
98145770 | Kit, Chamber stack CRN 5-22 | CRSKT | SC | 5229 | 5711490446579 | 8.013 | 6.893 | 0 | 0 | 0 |  | 17.6286 | 15.1646 |  |  |  | 4SE
98146051 | 29-60153-150001-2952P BPRNC4S101AA | SPLK0 | CF | 55611 | 5711490451191 | 3055 | 3055 | 2794 | 1270 | 1066.8 | MM | 6721 | 6721 | 110 | 50 | 42 | 1CBS
98146234 | Kit, TP-HP shaft seal cpl. 2 1/2" DQQE | SICKT | SB | 14017 | 5711490712285 | 1.286 | 1.286 | 0 | 0 | 0 |  | 2.8292 | 2.8292 |  |  |  | 4SE
98146893 | Bulk, CM connector O-ring 1" EPDM | MUCKT | SC | 85 | 5711490467611 | 0.054 | 0.054 | 181 | 94 | 60 | MM | 0.1188 | 0.1188 | 7.126 | 3.7008 | 2.3622 | 4SE
98146897 | Bulk, CM connector O-ring 1" FKM | MUCKT | SC | 868 | 5711490467635 | 0.142 | 0.05 | 180 | 90 | 58 | MM | 0.3124 | 0.11 | 7.0866 | 3.5433 | 2.2835 | 4SE
98146918 | Bulk, CM connector O-ring 1 1/4" EPDM | MUCKT | SC | 118 | 5711490467932 | 0.1 | 0.1 | 180 | 90 | 60 | MM | 0.22 | 0.22 | 7.0866 | 3.5433 | 2.3622 | 4SE
98146947 | Bulk, CM connector O-ring 1½" EPDM | CMKIT | SC | 170 | 5711490468373 | 0.12 | 0.067 | 180 | 90 | 60 | MM | 0.264 | 0.1474 | 7.0866 | 3.5433 | 2.3622 | 4SE
98146953 | CU362, Dedicated Controls | DCMOD | WD | 2501 | 5711490468267 | 1.84 | 1.52 | 0 | 0 | 0 |  | 4.048 | 3.344 |  |  |  | 3WU
98146965 | Bulk, CM connector O-ring 2" EPDM | CMKIT | SC | 336 | 5711490468519 | 0.12 | 0.067 | 180 | 90 | 60 | MM | 0.264 | 0.1474 | 7.0866 | 3.5433 | 2.3622 | 4SE
98146968 | Bulk, CM connector O-ring 2" FKM | CMKIT | SC | 138 | 5711490468533 | 0.2 | 0.147 | 180 | 90 | 60 | MM | 0.44 | 0.3234 | 7.0866 | 3.5433 | 2.3622 | 4SE
98147336 | DDE 6-10 PR-PVC/E/C-X-31U7U7BG | DDE01 | IJ | 1293 | 5711490474336 | 2.66 | 2.06 | 356 | 234 | 267.5 | MM | 5.852 | 4.532 | 14.0157 | 9.2126 | 10.5315 | 2IN
98147337 | DDE 6-10 PR-PVC/E/C-X-31I003BG | DDE01 | IJ | 1470 | 5711490474343 | 2.66 | 2.06 | 356 | 234 | 267.5 | MM | 5.852 | 4.532 | 14.0157 | 9.2126 | 10.5315 | 2IN
98147338 | DDE 6-10 PR-PVC/E/C-X-32U7U7BG | DDE01 | IJ | 1332 | 5711490474350 | 2.66 | 2.06 | 356 | 234 | 267.5 | MM | 5.852 | 4.532 | 14.0157 | 9.2126 | 10.5315 | 2IN
98147339 | DDE 6-10 PR-PVC/E/C-X-32I003BG | DDE01 | IJ | 1511 | 5711490474367 | 2.66 | 2.06 | 356 | 234 | 267.5 | MM | 5.852 | 4.532 | 14.0157 | 9.2126 | 10.5315 | 2IN
98147340 | DDE 6-10 PR-PVC/V/C-X-31U7U7BG | DDE01 | IJ | 1293 | 5711490474374 | 2.66 | 2.06 | 356 | 234 | 267.5 | MM | 5.852 | 4.532 | 14.0157 | 9.2126 | 10.5315 | 2IN
98147341 | DDE 6-10 PR-PVC/V/C-X-31I003BG | DDE01 | IJ | 1470 | 5711490474381 | 2.66 | 2.06 | 356 | 234 | 267.5 | MM | 5.852 | 4.532 | 14.0157 | 9.2126 | 10.5315 | 2IN
98147342 | DDE 6-10 PR-PVC/V/C-X-32U7U7BG | DDE01 | IJ | 1332 | 5711490474398 | 2.66 | 2.06 | 356 | 234 | 267.5 | MM | 5.852 | 4.532 | 14.0157 | 9.2126 | 10.5315 | 2IN
98147343 | DDE 6-10 PR-PVC/V/C-X-32I003BG | DDE01 | IJ | 1511 | 5711490474404 | 2.66 | 2.06 | 356 | 234 | 267.5 | MM | 5.852 | 4.532 | 14.0157 | 9.2126 | 10.5315 | 2IN
98147344 | DDE 6-10 PR-PVC/T/C-X-31U7U7BG | DDE01 | IJ | 1511 | 5711490474411 | 2.66 | 2.06 | 356 | 234 | 267.5 | MM | 5.852 | 4.532 | 14.0157 | 9.2126 | 10.5315 | 2IN
98147345 | DDE 6-10 PR-PVC/T/C-X-31I003BG | DDE01 | IJ | 1685 | 5711490474428 | 2.66 | 2.06 | 356 | 234 | 267.5 | MM | 5.852 | 4.532 | 14.0157 | 9.2126 | 10.5315 | 2IN
98147346 | DDE 6-10 PR-PVC/T/C-X-32U7U7BG | DDE01 | IJ | 1548 | 5711490474435 | 2.66 | 2.06 | 356 | 234 | 267.5 | MM | 5.852 | 4.532 | 14.0157 | 9.2126 | 10.5315 | 2IN
98147347 | DDE 6-10 PR-PVC/T/C-X-32I003BG | DDE01 | IJ | 1723 | 5711490474442 | 2.66 | 2.06 | 356 | 234 | 267.5 | MM | 5.852 | 4.532 | 14.0157 | 9.2126 | 10.5315 | 2IN
98147348 | DDE 6-10 PR-PV/E/C-X-31U7U7BG | DDE01 | IJ | 1474 | 5711490474459 | 2.707 | 2.107 | 356 | 234 | 267.5 | MM | 5.9554 | 4.6354 | 14.0157 | 9.2126 | 10.5315 | 2IN
98147349 | DDE 6-10 PR-PV/E/C-X-31I003BG | DDE01 | IJ | 1650 | 5711490474466 | 2.707 | 2.107 | 356 | 234 | 267.5 | MM | 5.9554 | 4.6354 | 14.0157 | 9.2126 | 10.5315 | 2IN
98147350 | DDE 6-10 PR-PV/E/C-X-32U7U7BG | DDE01 | IJ | 1515 | 5711490474473 | 2.707 | 2.107 | 356 | 234 | 267.5 | MM | 5.9554 | 4.6354 | 14.0157 | 9.2126 | 10.5315 | 2IN
98147351 | DDE 6-10 PR-PV/E/C-X-32I003BG | DDE01 | IJ | 1688 | 5711490474480 | 2.707 | 2.107 | 356 | 234 | 267.5 | MM | 5.9554 | 4.6354 | 14.0157 | 9.2126 | 10.5315 | 2IN
98147352 | DDE 6-10 PR-PV/V/C-X-31U7U7BG | DDE01 | IJ | 1474 | 5711490474497 | 2.707 | 2.107 | 356 | 234 | 267.5 | MM | 5.9554 | 4.6354 | 14.0157 | 9.2126 | 10.5315 | 2IN
98147353 | DDE 6-10 PR-PV/V/C-X-31I003BG | DDE01 | IJ | 1978 | 5711490474503 | 2.707 | 2.107 | 356 | 234 | 267.5 | MM | 5.9554 | 4.6354 | 14.0157 | 9.2126 | 10.5315 | 2IN
98147354 | DDE 6-10 PR-PV/V/C-X-32U7U7BG | DDE01 | IJ | 1515 | 5711490474510 | 2.707 | 2.107 | 356 | 234 | 267.5 | MM | 5.9554 | 4.6354 | 14.0157 | 9.2126 | 10.5315 | 2IN
98147355 | DDE 6-10 PR-PV/V/C-X-32I003BG | DDE01 | IJ | 2020 | 5711490474527 | 2.707 | 2.107 | 356 | 234 | 267.5 | MM | 5.9554 | 4.6354 | 14.0157 | 9.2126 | 10.5315 | 2IN
98147356 | DDE 6-10 PR-PV/T/C-X-31U7U7BG | DDE01 | IJ | 1688 | 5711490474534 | 2.707 | 2.107 | 356 | 234 | 267.5 | MM | 5.9554 | 4.6354 | 14.0157 | 9.2126 | 10.5315 | 2IN
98147357 | DDE 6-10 PR-PV/T/C-X-31I003BG | DDE01 | IJ | 1867 | 5711490474541 | 2.707 | 2.107 | 356 | 234 | 267.5 | MM | 5.9554 | 4.6354 | 14.0157 | 9.2126 | 10.5315 | 2IN
98147358 | DDE 6-10 PR-PV/T/C-X-32U7U7BG | DDE01 | IJ | 1729 | 5711490474558 | 2.707 | 2.107 | 356 | 234 | 267.5 | MM | 5.9554 | 4.6354 | 14.0157 | 9.2126 | 10.5315 | 2IN
98147359 | DDE 6-10 PR-PV/T/C-X-32I003BG | DDE01 | IJ | 1906 | 5711490474565 | 2.707 | 2.107 | 356 | 234 | 267.5 | MM | 5.9554 | 4.6354 | 14.0157 | 9.2126 | 10.5315 | 2IN
98147360 | DDE 6-10 PR-SS/T/SS-X-31VVBG | DDE01 | IJ | 2824 | 5711490474572 | 3.075 | 2.475 | 356 | 234 | 267.5 | MM | 6.765 | 5.445 | 14.0157 | 9.2126 | 10.5315 | 2IN
98147361 | DDE 6-10 PR-SS/T/SS-X-32VVBG | DDE01 | IJ | 2863 | 5711490474589 | 3.075 | 2.475 | 356 | 234 | 267.5 | MM | 6.765 | 5.445 | 14.0157 | 9.2126 | 10.5315 | 2IN
98147370 | DDE 15-4 PR-PVC/E/C-X-31U7U7BG | DDE01 | IJ | 1635 | 5711490474671 | 2.661 | 2.061 | 356 | 234 | 267.5 | MM | 5.8542 | 4.5342 | 14.0157 | 9.2126 | 10.5315 | 2IN
98147371 | DDE 15-4 PR-PVC/E/C-X-31I004BG | DDE01 | IJ | 1849 | 5711490474688 | 2.661 | 2.061 | 356 | 234 | 267.5 | MM | 5.8542 | 4.5342 | 14.0157 | 9.2126 | 10.5315 | 2IN
98147372 | DDE 15-4 PR-PVC/E/C-X-32U7U7BG | DDE01 | IJ | 1673 | 5711490474695 | 2.661 | 2.061 | 356 | 234 | 267.5 | MM | 5.8542 | 4.5342 | 14.0157 | 9.2126 | 10.5315 | 2IN
98147373 | DDE 15-4 PR-PVC/E/C-X-32I004BG | DDE01 | IJ | 1888 | 5711490474701 | 2.661 | 2.061 | 356 | 234 | 267.5 | MM | 5.8542 | 4.5342 | 14.0157 | 9.2126 | 10.5315 | 2IN
98147374 | DDE 15-4 PR-PVC/V/C-X-31U7U7BG | DDE01 | IJ | 1635 | 5711490474718 | 2.661 | 2.061 | 356 | 234 | 267.5 | MM | 5.8542 | 4.5342 | 14.0157 | 9.2126 | 10.5315 | 2IN
98147375 | DDE 15-4 PR-PVC/V/C-X-31I004BG | DDE01 | IJ | 1849 | 5711490474725 | 2.661 | 2.061 | 356 | 234 | 267.5 | MM | 5.8542 | 4.5342 | 14.0157 | 9.2126 | 10.5315 | 2IN
98147376 | DDE 15-4 PR-PVC/V/C-X-32U7U7BG | DDE01 | IJ | 1673 | 5711490474732 | 2.661 | 2.061 | 356 | 234 | 267.5 | MM | 5.8542 | 4.5342 | 14.0157 | 9.2126 | 10.5315 | 2IN
98147377 | DDE 15-4 PR-PVC/V/C-X-32I004BG | DDE01 | IJ | 1888 | 5711490474749 | 2.661 | 2.061 | 356 | 234 | 267.5 | MM | 5.8542 | 4.5342 | 14.0157 | 9.2126 | 10.5315 | 2IN
98147378 | DDE 15-4 PR-PVC/T/C-X-31U7U7BG | DDE01 | IJ | 1849 | 5711490474756 | 2.661 | 2.061 | 356 | 234 | 267.5 | MM | 5.8542 | 4.5342 | 14.0157 | 9.2126 | 10.5315 | 2IN
98147379 | DDE 15-4 PR-PVC/T/C-X-31I004BG | DDE01 | IJ | 2064 | 5711490474763 | 2.661 | 2.061 | 356 | 234 | 267.5 | MM | 5.8542 | 4.5342 | 14.0157 | 9.2126 | 10.5315 | 2IN
98147380 | DDE 15-4 PR-PVC/T/C-X-32U7U7BG | DDE01 | IJ | 1888 | 5711490474770 | 2.661 | 2.061 | 356 | 234 | 267.5 | MM | 5.8542 | 4.5342 | 14.0157 | 9.2126 | 10.5315 | 2IN
98147381 | DDE 15-4 PR-PVC/T/C-X-32I004BG | DDE01 | IJ | 2105 | 5711490474787 | 2.661 | 2.061 | 356 | 234 | 267.5 | MM | 5.8542 | 4.5342 | 14.0157 | 9.2126 | 10.5315 | 2IN
98147382 | DDE 15-4 PR-PV/E/C-X-31U7U7BG | DDE01 | IJ | 1816 | 5711490474794 | 2.708 | 2.108 | 356 | 234 | 267.5 | MM | 5.9576 | 4.6376 | 14.0157 | 9.2126 | 10.5315 | 2IN
98147383 | DDE 15-4 PR-PV/E/C-X-31I004BG | DDE01 | IJ | 2031 | 5711490474800 | 2.708 | 2.108 | 356 | 234 | 267.5 | MM | 5.9576 | 4.6376 | 14.0157 | 9.2126 | 10.5315 | 2IN
98147384 | DDE 15-4 PR-PV/E/C-X-32U7U7BG | DDE01 | IJ | 1853 | 5711490474817 | 2.708 | 2.108 | 356 | 234 | 267.5 | MM | 5.9576 | 4.6376 | 14.0157 | 9.2126 | 10.5315 | 2IN
98147385 | DDE 15-4 PR-PV/E/C-X-32I004BG | DDE01 | IJ | 2071 | 5711490474824 | 2.708 | 2.108 | 356 | 234 | 267.5 | MM | 5.9576 | 4.6376 | 14.0157 | 9.2126 | 10.5315 | 2IN
98147386 | DDE 15-4 PR-PV/V/C-X-31U7U7BG | DDE01 | IJ | 1816 | 5711490474831 | 2.708 | 2.108 | 356 | 234 | 267.5 | MM | 5.9576 | 4.6376 | 14.0157 | 9.2126 | 10.5315 | 2IN
98147387 | DDE 15-4 PR-PV/V/C-X-31I004BG | DDE01 | IJ | 2031 | 5711490474848 | 2.708 | 2.108 | 356 | 234 | 267.5 | MM | 5.9576 | 4.6376 | 14.0157 | 9.2126 | 10.5315 | 2IN
98147388 | DDE 15-4 PR-PV/V/C-X-32U7U7BG | DDE01 | IJ | 1853 | 5711490474855 | 2.708 | 2.108 | 356 | 234 | 267.5 | MM | 5.9576 | 4.6376 | 14.0157 | 9.2126 | 10.5315 | 2IN
98147389 | DDE 15-4 PR-PV/V/C-X-32I004BG | DDE01 | IJ | 2071 | 5711490474862 | 2.708 | 2.108 | 356 | 234 | 267.5 | MM | 5.9576 | 4.6376 | 14.0157 | 9.2126 | 10.5315 | 2IN
98147390 | DDE 15-4 PR-PV/T/C-X-31U7U7BG | DDE01 | IJ | 2031 | 5711490474879 | 2.708 | 2.108 | 356 | 234 | 267.5 | MM | 5.9576 | 4.6376 | 14.0157 | 9.2126 | 10.5315 | 2IN
98147391 | DDE 15-4 PR-PV/T/C-X-31I004BG | DDE01 | IJ | 2245 | 5711490474886 | 2.708 | 2.108 | 356 | 234 | 267.5 | MM | 5.9576 | 4.6376 | 14.0157 | 9.2126 | 10.5315 | 2IN
98147392 | DDE 15-4 PR-PV/T/C-X-32U7U7BG | DDE01 | IJ | 2071 | 5711490474893 | 2.708 | 2.108 | 356 | 234 | 267.5 | MM | 5.9576 | 4.6376 | 14.0157 | 9.2126 | 10.5315 | 2IN
98147393 | DDE 15-4 PR-PV/T/C-X-32I004BG | DDE01 | IJ | 2283 | 5711490474909 | 2.708 | 2.108 | 356 | 234 | 267.5 | MM | 5.9576 | 4.6376 | 14.0157 | 9.2126 | 10.5315 | 2IN
98147394 | DDE 15-4 PR-SS/T/SS-X-31VVBG | DDE01 | IJ | 3163 | 5711490474916 | 3.071 | 2.471 | 356 | 234 | 267.5 | MM | 6.7562 | 5.4362 | 14.0157 | 9.2126 | 10.5315 | 2IN
98147395 | DDE 15-4 PR-SS/T/SS-X-32VVBG | DDE01 | IJ | 3203 | 5711490474923 | 3.071 | 2.471 | 356 | 234 | 267.5 | MM | 6.7562 | 5.4362 | 14.0157 | 9.2126 | 10.5315 | 2IN
98147827 | Kit, #6A/B bearing frame mechanical seal | YZDPT | SD | 20303 | 5711490480085 | 48.376 | 48.376 | 0 | 0 | 0 |  | 106.4272 | 106.4272 |  |  |  | 4SE
98147893 | Terminal board Siemens 1LG6312 | MO4KT | SC | 1744 | 5711490481211 | 1.3 | 1.3 | 0 | 0 | 0 |  | 2.86 | 2.86 |  |  |  | 4SE
98147916 | SP160- 2R 6NPT 6"3X460/60 37kW | SP160 | WG | 40968 | 5711490481747 | 193.34 | 159.2 | 2490 | 290 | 365 | MM | 425.348 | 350.24 | 98.0315 | 11.4173 | 14.3701 | 3WU
98147971 | Kit, Chamber stack CRN 10-12 | CRMKT | SC | 4574 | 5711490482539 | 10.3 | 10.3 | 800 | 200 | 310 | MM | 22.66 | 22.66 | 31.4961 | 7.874 | 12.2047 | 4SE
98148060 | Adaptor for 4" motor on SP1A-5A, SP7-14 | SVVKT | SD | 3525 | 5711490483819 | 1.534 | 1.534 | 189 | 193 | 192 | MM | 3.3748 | 3.3748 | 7.4409 | 7.5984 | 7.5591 | 4SE
98148594 | Flow sleeve KIT CPL. SQ/SQE | SQACC | AS | 710 | 5711490491999 | 3 | 2.775 | 870 | 95 | 95 | MM | 6.6 | 6.105 | 34.252 | 3.7402 | 3.7402 | 3WU
98148726 | Kit, Control box MAGNA3 200W | M3AKT | SB | 1138 | 5710629554482 | 1.724 | 1.404 | 373 | 254 | 190 | MM | 3.7928 | 3.0888 | 14.685 | 10 | 7.4803 | 4SE
98148736 | Kit, Pump head DN32-120 MAGNA3 | M3AKT | SB | 2295 | 5710629554581 | 4.734 | 4.09 | 365 | 216 | 220 | MM | 10.4148 | 8.998 | 14.3701 | 8.5039 | 8.6614 | 4SE
98148737 | Kit, Phead DN32-120 MAGNA1 ABC/MAGNA3 D | MIAC1 | SB | 1807 | 5710629554598 | 4.762 | 4.088 | 216 | 366 | 220 | MM | 10.4764 | 8.9936 | 8.5039 | 14.4094 | 8.6614 | 4SE
98148738 | Kit, Pump head DN40-100 MAGNA3 | M3AKT | SB | 2535 | 5710629554604 | 4.733 | 4.09 | 366 | 213 | 218 | MM | 10.4126 | 8.998 | 14.4094 | 8.3858 | 8.5827 | 4SE
98148739 | Kit, Phead DN40-100 MAGNA1 ABC/MAGNA3 D | MIAC1 | SB | 1964 | 5710629554611 | 4.709 | 4.085 | 369 | 216 | 218 | MM | 10.3598 | 8.987 | 14.5276 | 8.5039 | 8.5827 | 4SE
98148740 | Kit, Pump head DN40-120 MAGNA3 | M3AKT | SB | 3643 | 5710629554628 | 4.765 | 4.1 | 367 | 218 | 220 | MM | 10.483 | 9.02 | 14.4488 | 8.5827 | 8.6614 | 4SE
98148741 | Kit, Phead DN40-120 MAGNA1 ABC/MAGNA3 D | MIAC1 | SB | 2210 | 5710629554635 | 4.75 | 4.096 | 362 | 216 | 220 | MM | 10.45 | 9.0112 | 14.252 | 8.5039 | 8.6614 | 4SE
98148742 | Kit, Pump head DN50-60 MAGNA3 | M3AKT | SB | 3376 | 5710629554642 | 4.721 | 4.092 | 216 | 363 | 218 | MM | 10.3862 | 9.0024 | 8.5039 | 14.2913 | 8.5827 | 4SE
98148744 | Kit, Pump head DN50-120 MAGNA3 | M3AKT | SB | 2260 | 5710629554666 | 4.73 | 4.099 | 360 | 220 | 220 | MM | 10.406 | 9.0178 | 14.1732 | 8.6614 | 8.6614 | 4SE
98148745 | Kit, Phead DN50-120 MAGNA1 ABC/MAGNA3 D | MIAC1 | SB | 2852 | 5710629554673 | 4.734 | 4.094 | 365 | 216 | 220 | MM | 10.4148 | 9.0068 | 14.3701 | 8.5039 | 8.6614 | 4SE
98148746 | Kit, Pump head DN50-180 MAGNA3 | M3AKT | SB | 5042 | 5710629554680 | 5.564 | 4.982 | 216 | 363 | 218 | MM | 12.2408 | 10.9604 | 8.5039 | 14.2913 | 8.5827 | 4SE
98148748 | Kit, Pump head DN65-60 MAGNA3 | M3AKT | SB | 2136 | 5710629554703 | 4.788 | 4.105 | 218 | 368 | 220 | MM | 10.5336 | 9.031 | 8.5827 | 14.4882 | 8.6614 | 4SE
98148750 | Kit, Pump head DN65-120 MAGNA3 | M3AKT | SB | 4760 | 5710629554727 | 5.434 | 4.988 | 218 | 363 | 220 | MM | 11.9548 | 10.9736 | 8.5827 | 14.2913 | 8.6614 | 4SE
98148752 | Kit, Pump head DN65-150 MAGNA3 | M3AKT | SB | 3232 | 5710629554741 | 7.434 | 7.118 | 219 | 361 | 223 | MM | 16.3548 | 15.6596 | 8.622 | 14.2126 | 8.7795 | 4SE
98148754 | Kit, Pump head DN80-60 MAGNA3 | M3AKT | SB | 2678 | 5710629554765 | 5.626 | 5.014 | 233 | 366 | 223 | MM | 12.3772 | 11.0308 | 9.1732 | 14.4094 | 8.7795 | 4SE
98148756 | Kit, Pump head DN80/100-120 MAGNA3 | M3AKT | SB | 3619 | 5710629554789 | 7.47 | 7.144 | 368 | 216 | 230 | MM | 16.434 | 15.7168 | 14.4882 | 8.5039 | 9.0551 | 4SE
98148757 | Kit,Phead DN80/100-120 MAGNA1 ABC/MAGNA3 | MIAC1 | SB | 3884 | 5710629554796 | 7.424 | 7.122 | 217 | 366 | 220 | MM | 16.3328 | 15.6684 | 8.5433 | 14.4094 | 8.6614 | 4SE
98148759 | Spare, Clamp D136 | M3AKT | SB | 396 | 5710629554819 | 0.313 | 0.221 | 225 | 229 | 30 | MM | 0.6886 | 0.4862 | 8.8583 | 9.0157 | 1.1811 | 4SE
98148760 | Spare, Clamp D108 | SMEKT | SB | 389 | 5710629554826 | 0.228 | 0.191 | 151 | 216 | 30 | MM | 0.5016 | 0.4202 | 5.9449 | 8.5039 | 1.1811 | 4SE
98148761 | Spare, O-ring | SMEKT | SB | 57 | 5710629554833 | 0.05 | 0.004 | 152 | 216 | 12 | MM | 0.11 | 0.0088 | 5.9843 | 8.5039 | 0.47244 | 4SE
98148805 | Tank 60l,PE-transp./black | DTANK | IJ | 469 | 5711490494846 | 6.008 | 6 | 460 | 460 | 590 | MM | 13.2176 | 13.2 | 18.1102 | 18.1102 | 23.2283 | 2IN
98149053 | Tank,60l,PE-black/black | DTANK | IJ | 517 | 5711490498974 | 6 | 6 | 0 | 0 | 0 |  | 13.2 | 13.2 |  |  |  | 2IN
98149057 | tank 100l,PE-transp./black | DTANK | IJ | 613 | 5711490499322 | 7.5 | 7.5 | 0 | 0 | 0 |  | 16.5 | 16.5 |  |  |  | 2IN
98149082 | tank,100l,PE-black/black | DTANK | IJ | 668 | 5711490499377 | 7.5 | 7.5 | 0 | 0 | 0 |  | 16.5 | 16.5 |  |  |  | 2IN
98149170 | Kit, Chamber stack CRN 15-5 | CRMKT | SC | 3137 | 5711490499889 | 7.3 | 6.47 | 600 | 210 | 310 | MM | 16.06 | 14.234 | 23.622 | 8.2677 | 12.2047 | 4SE
98149215 | Tank 200l,PE-transp./black | DTANK | IJ | 887 | 5711490500813 | 17.5 | 17.5 | 0 | 0 | 0 |  | 38.5 | 38.5 |  |  |  | 2IN
98149224 | Tank,200l,PE-black/black | DTANK | IJ | 969 | 5711490500943 | 17.5 | 17.5 | 0 | 0 | 0 |  | 38.5 | 38.5 |  |  |  | 2IN
98149245 | Tank 300l,PE-transp./black | DTANK | IJ | 1083 | 5711490501230 | 20 | 20 | 0 | 0 | 0 |  | 44 | 44 |  |  |  | 2IN
98149252 | Tank,300l,PE-black/black | DTANK | IJ | 1181 | 5711490501346 | 19.5 | 19.5 | 0 | 0 | 0 |  | 42.9 | 42.9 |  |  |  | 2IN
98149258 | Kit, Chamber stack CR/CRI 3-15 | CRSKT | SC | 1610 | 5711490501506 | 5.12 | 4.29 | 600 | 200 | 310 | MM | 11.264 | 9.438 | 23.622 | 7.874 | 12.2047 | 4SE
98149266 | Tank 500l,PE-transp./black | DTANK | IJ | 2072 | 5711498972094 | 25.3 | 25.3 | 0 | 0 | 0 |  | 55.66 | 55.66 |  |  |  | 2IN
98149269 | Tank,500l,PE-black/black | DTANK | IJ | 2261 | 5711490501872 | 30 | 30 | 0 | 0 | 0 |  | 66 | 66 |  |  |  | 2IN
98149701 | Spare/SEAL HEAD,DBL,3.50",2,BP2_1 | PASE1 | SB | 2015 | 5711490509380 | 0.6 | 0.6 | 1 | 1 | 1 | MM | 1.32 | 1.32 | 0.03937 | 0.03937 | 0.03937 | 4SE
98149703 | Spare/SEAL SEAT,3.50",B__C_,O-RING | PASE1 | SB | 1106 | 5711490509403 | 0.4 | 0.4 | 1 | 1 | 1 | MM | 0.88 | 0.88 | 0.03937 | 0.03937 | 0.03937 | 4SE
98149796 | Spare/HOUSING,L,X5 SEAL,SGL | PASE1 | SB | 412 | 5711490511253 | 5.5 | 5.5 | 340 | 340 | 270 | MM | 12.1 | 12.1 | 13.3858 | 13.3858 | 10.6299 | 4SE
98149921 | Acc.brackets for floor mounting, 4pcs. | DTANK | IJ | 89 | 5711498972070 | 0.1 | 0.1 | 0 | 0 | 0 |  | 0.22 | 0.22 |  |  |  | 2IN
98149949 | Kit, Impeller 96623024 | GS3KT | SD | 6716 | 5710629557537 | 48.5 | 38 | 800 | 600 | 282 | MM | 106.7 | 83.6 | 31.4961 | 23.622 | 11.1024 | 4SE
98150059 | catchment tank 220l | DTANK | IJ | 1208 | 5711490516395 | 9.5 | 9.5 | 0 | 0 | 0 |  | 20.9 | 20.9 |  |  |  | 2IN
98150190 | Spare, Impeller 125-250/243 CI | NBKIT | SB | 1027 | 5711490519068 | 9.909 | 9.309 | 370 | 370 | 181 | MM | 21.7998 | 20.4798 | 14.5669 | 14.5669 | 7.126 | 4SE
98150378 | Kit, Chamber stack CRN 1-2 | CRSKT | SC | 3101 | 5711490524864 | 1.55 | 1.345 | 400 | 170 | 170 | MM | 3.41 | 2.959 | 15.748 | 6.6929 | 6.6929 | 4SE
98150917 | Spare/SEAL ASSY 58U/40,SIC-M,FPM-H316,JC | PASE1 | SB | 3173 | 5711490533040 | 0.245 | 0.245 | 1 | 1 | 1 | MM | 0.539 | 0.539 | 0.03937 | 0.03937 | 0.03937 | 4SE
98151039 | Fan Cover Siemens 180 1LG6 183/186 | MO4KT | SC | 1321 | 5711490535341 | 3.46 | 3.46 | 0 | 0 | 0 |  | 7.612 | 7.612 |  |  |  | 4SE
98151759 | 10-20501-13000X-1651 BARNCNSN01AA | LC000 | CE | 3602 | 5711490541717 | 146 | 146 | 812.8 | 609.6 | 660.4 | MM | 321.2 | 321.2 | 32 | 24 | 26 | 1CBS
98151800 | Spare, shaft sleeve 4307-6235 1 -1/4"od | YDCKT | SD | 1372 | 5711490542028 | 9999 | 9999 | 0 | 0 | 0 |  | 21997.8 | 21997.8 |  |  |  | 4SE
98151814 | Spare gasket 7-14"id x 9.5"od x 1/32"thk | YZMBO | SD | 717 | 5711490542066 | 0.06 | 0.06 | 0 | 0 | 0 |  | 0.132 | 0.132 |  |  |  | 4SE
98151821 | Spare,gasket 2-3/8"id x 4-3/8"od x 1/32" | YZMBO | SD | 717 | 5711490541854 | 9999 | 9999 | 0 | 0 | 0 |  | 21997.8 | 21997.8 |  |  |  | 4SE
98151835 | Kit, Chamber stack CRN 64-5-2 | CRLKT | SC | 8881 | 5711490542189 | 16.51 | 15.5 | 0 | 0 | 0 |  | 36.322 | 34.1 |  |  |  | 4SE
98151863 | Kit, Chamber stack CRN 20-2 | CRMKT | SC | 1814 | 5711490542752 | 3.105 | 2.9 | 0 | 0 | 0 |  | 6.831 | 6.38 |  |  |  | 4SE
98153296 | Spare/LIP SEAL,2.75"X3.87"X0.50" | PASE1 | SB | 55 | 5711490557442 | 0.1 | 0.1 | 1 | 1 | 1 | MM | 0.22 | 0.22 | 0.03937 | 0.03937 | 0.03937 | 4SE
98153297 | Spare/LIP SEAL,2.50"X3.62"X0.50" | PASE1 | SB | 52 | 5711490557459 | 0.1 | 0.1 | 1 | 1 | 1 | MM | 0.22 | 0.22 | 0.03937 | 0.03937 | 0.03937 | 4SE
98153636 | Kit, maint.ClO2/162-005/with dosing pump | OXIKT | SF | 1469 | 5711490562699 | 1.317 | 1.317 | 270 | 358 | 114 | MM | 2.8974 | 2.8974 | 10.6299 | 14.0945 | 4.4882 | 4SE
98153651 | Kit, maint.ClO2/162-005/no dosing pump | OXIKT | SF | 1984 | 5711490562873 | 1.111 | 1.111 | 360 | 267 | 106 | MM | 2.4442 | 2.4442 | 14.1732 | 10.5118 | 4.1732 | 4SE
98153920 | Kit, Motor top cover S fr54 | GS2KT | SD | 2018 | 5710629568816 | 15.343 | 13.343 | 379 | 373 | 195 | MM | 33.7546 | 29.3546 | 14.9213 | 14.685 | 7.6772 | 4SE
98153962 | Kit, maint.ClO2/162-010/with dosing pump | OXIKT | SF | 1927 | 5711490568219 | 1.764 | 1.464 | 274 | 262 | 210 | MM | 3.8808 | 3.2208 | 10.7874 | 10.315 | 8.2677 | 4SE
98153966 | Kit, maint.ClO2/162-010/no dosing pump | OXIKT | SF | 1614 | 5711490568288 | 1.616 | 1.616 | 359 | 264 | 109 | MM | 3.5552 | 3.5552 | 14.1339 | 10.3937 | 4.2913 | 4SE
98154010 | KIT Cable clamp (191034: 96067631) | GS2KT | SD | 350 | 5710629568878 | 0.3 | 0.3 | 180 | 900 | 600 | MM | 0.66 | 0.66 | 7.0866 | 35.4331 | 23.622 | 4SE
98154340 | Spare/SEAL ASSY,58U/70 | PASE1 | SB | 1041 | 5711490575095 | 0.615 | 0.615 | 1 | 1 | 1 | MM | 1.353 | 1.353 | 0.03937 | 0.03937 | 0.03937 | 4SE
98154891 | Spare/HALF COUPLING HL3X1.625"x2.374" | PASE1 | SB | 727 | 5711490587500 | 7 | 7 | 340 | 340 | 470 | MM | 15.4 | 15.4 | 13.3858 | 13.3858 | 18.5039 | 4SE
98155847 | Kit, Stator in housing 98155060 F52 | GS3KT | SD | 7580 | 5710629572318 | 94.2 | 85.3 | 600 | 400 | 430 | MM | 207.24 | 187.66 | 23.622 | 15.748 | 16.9291 | 4SE
98155861 | Kit, Stator in housing 98155074 F52 | GS3KT | SD | 8209 | 5710629572356 | 106.1 | 97.3 | 600 | 400 | 430 | MM | 233.42 | 214.06 | 23.622 | 15.748 | 16.9291 | 4SE
98156317 | Spare/LIFTING RING M16 | PASE1 | SB | 42 | 5711490606997 | 0.1 | 0.1 | 1 | 1 | 1 | MM | 0.22 | 0.22 | 0.03937 | 0.03937 | 0.03937 | 4SE
98156318 | Spare/BEARING COVER,3H,INBOARD | PASE1 | SB | 272 | 5711490607017 | 2.6 | 2.6 | 1 | 1 | 1 | MM | 5.72 | 5.72 | 0.03937 | 0.03937 | 0.03937 | 4SE
98156319 | Spare/BEARING COVER,3H,OUTBOARD | PASE1 | SB | 309 | 5711490607024 | 3 | 3 | 1 | 1 | 1 | MM | 6.6 | 6.6 | 0.03937 | 0.03937 | 0.03937 | 4SE
98156548 | Kit, Impeller SV 14kW CED F52 | GS3KT | SD | 1916 | 5711490612431 | 6.703 | 6.403 | 345 | 305 | 139 | MM | 14.7466 | 14.0866 | 13.5827 | 12.0079 | 5.4724 | 4SE
98156550 | Kit, Impeller 98149312 F52 | GS3KT | SD | 9539 | 5711490612486 | 7.7 | 7.4 | 315 | 285 | 130 | MM | 16.94 | 16.28 | 12.4016 | 11.2205 | 5.1181 | 4SE
98156572 | Kit, Impeller SV 12,5kW CED F52 | GS3KT | SD | 3097 | 5711490612509 | 6.475 | 6.475 | 340 | 290 | 140 | MM | 14.245 | 14.245 | 13.3858 | 11.4173 | 5.5118 | 4SE
98156573 | Kit, Impeller 98149314 F52 | GS3KT | SD | 10287 | 5711490612714 | 7.4 | 7 | 315 | 285 | 130 | MM | 16.28 | 15.4 | 12.4016 | 11.2205 | 5.1181 | 4SE
98156690 | Acc. adapter RSL, G2"in, 2"NPT out | DRSLS | IJ | 99 | 5711490616187 | 0.136 | 0.136 | 0 | 0 | 0 |  | 0.2992 | 0.2992 |  |  |  | 2IN
98156944 | Kit, Chamber stack CR 90-6 | CRLKT | SC | 12575 | 5711490621761 | 26.5 | 23.75 | 1140 | 340 | 340 | MM | 58.3 | 52.25 | 44.8819 | 13.3858 | 13.3858 | 4SE
98156956 | Kit, DMI/DDI 0.3/0.4-PVC/T/T maint | ASHKT | SF | 643 | 5711490622249 | 0.102 | 0.102 | 0 | 0 | 0 |  | 0.2244 | 0.2244 |  |  |  | 4SE
98156986 | Spare/Seal Assy,58U/40 SIC-M,FPM-H316 | PASE1 | SB | 734 | 5711490622843 | 0.34 | 0.34 | 120 | 120 | 90 | MM | 0.748 | 0.748 | 4.7244 | 4.7244 | 3.5433 | 4SE
98157170 | pressure relief valve,35 bar | ALSER | SF | 1159 | 5711490626537 | 0.455 | 0.455 | 150 | 100 | 100 | MM | 1.001 | 1.001 | 5.9055 | 3.937 | 3.937 | 4SE
98157233 | Kit, Chamber stack CR 45-9 | CRLKT | SC | 15849 | 5711490627329 | 27.956 | 25.016 | 0 | 0 | 0 |  | 61.5032 | 55.0352 |  |  |  | 4SE
98157494 | Kit, Impeller 96634130 S fr70 | GS3KT | SD | 28719 | 5710629575531 | 54 | 54 | 800 | 600 | 246 | MM | 118.8 | 118.8 | 31.4961 | 23.622 | 9.685 | 4SE
98157714 | Kit, Suction cover 96620848 S Fr72-74.Z | GS3KT | SD | 11381 | 5710629575982 | 67.5 | 57 | 0 | 0 | 0 |  | 148.5 | 125.4 |  |  |  | 4SE
98158212 | Spare/BEARING FRAME,3H | SICKT | SB | 977 | 5711490644487 | 53 | 53 | 500 | 500 | 610 | MM | 116.6 | 116.6 | 19.685 | 19.685 | 24.0157 | 4SE
98158492 | Kit, DMI/DDI 4/5.5-PVC-P3/E/C head | ASHKT | SF | 3400 | 5711490650297 | 1.003 | 1.003 | 243 | 159 | 121 | MM | 2.2066 | 2.2066 | 9.5669 | 6.2598 | 4.7638 | 4SE
98158535 | DME 940-4 AR-SS/T/SS-F-31A4A4B | ME940 | IJ | 15910 | 5711490651515 | 33.115 | 30 | 547 | 322 | 485 | MM | 72.853 | 66 | 21.5354 | 12.6772 | 19.0945 | 2IN
98158709 | Kit, DMI 6-PVC/E/C head | ASHKT | SF | 1123 | 5711490653496 | 0.225 | 0.225 | 170 | 130 | 60 | MM | 0.495 | 0.495 | 6.6929 | 5.1181 | 2.3622 | 4SE
98158742 | Kit, DMI 6-PVC/V/C head | ASHKT | SF | 1123 | 5711490654110 | 0.224 | 0.224 | 181 | 140 | 63 | MM | 0.4928 | 0.4928 | 7.126 | 5.5118 | 2.4803 | 4SE
98158747 | Kit, DMI 6-PVC/T/C head | ASHKT | SF | 1406 | 5711490654424 | 0.324 | 0.324 | 370 | 247 | 180 | MM | 0.7128 | 0.7128 | 14.5669 | 9.7244 | 7.0866 | 4SE
98158777 | Kit, DMI 6-PV/E/C head | ASHKT | SF | 1406 | 5711490654806 | 0.514 | 0.514 | 243 | 159 | 121 | MM | 1.1308 | 1.1308 | 9.5669 | 6.2598 | 4.7638 | 4SE
98158827 | Kit, DMI 6-PV/V/C head | ASHKT | SF | 1406 | 5711490655759 | 0.53 | 0.43 | 243 | 159 | 121 | MM | 1.166 | 0.946 | 9.5669 | 6.2598 | 4.7638 | 4SE
98158858 | Kit, DMI 6-PV/T/C head | ASHKT | SF | 1557 | 5711490656411 | 0.531 | 0.431 | 243 | 159 | 121 | MM | 1.1682 | 0.9482 | 9.5669 | 6.2598 | 4.7638 | 4SE
98158887 | Kit, DMI 6-SS/V/SS head | ASHKT | SF | 2614 | 5711490656695 | 1.534 | 1.434 | 243 | 159 | 121 | MM | 3.3748 | 3.1548 | 9.5669 | 6.2598 | 4.7638 | 4SE
98158889 | Kit, DMI 6-SS/T/SS head | ASHKT | SF | 3113 | 5711490656725 | 1.533 | 1.433 | 243 | 159 | 121 | MM | 3.3726 | 3.1526 | 9.5669 | 6.2598 | 4.7638 | 4SE
98158936 | Kit, Impeller 96738098 fr70 | GS3KT | SD | 19560 | 5710629577801 | 107 | 96.5 | 500 | 500 | 220 | MM | 235.4 | 212.3 | 19.685 | 19.685 | 8.6614 | 4SE
98158938 | Kit, Suction cover 96236947 S fr70 | GS2KT | SD | 5521 | 5710629577917 | 89 | 78.5 | 1200 | 800 | 210 | MM | 195.8 | 172.7 | 47.2441 | 31.4961 | 8.2677 | 4SE
98159096 | Adapter Kit 4"SL1/SLV to 6"E-L DUAL RL | SEACC | AW | 3454 | 5711490660111 | 54.505 | 54.505 | 0 | 0 | 0 |  | 119.911 | 119.911 |  |  |  | 3WU
98159124 | Adapter Kit 3"SL1/SLV to 4"Q-L SING RL | SEACC | AW | 2674 | 5711490660395 | 36.313 | 36.313 | 0 | 0 | 0 |  | 79.8886 | 79.8886 |  |  |  | 3WU
98159126 | Adapter Kit 2.5"SL1/SLV to 3"Q-L SL RL | SEACC | AW | 2451 | 5711490660517 | 30.267 | 30.267 | 0 | 0 | 0 |  | 66.5874 | 66.5874 |  |  |  | 3WU
98159355 | Kit, CR 45-7 chamstack LNPSH+ACT/BtB/Tan | CRLKT | SC | 11175 | 5711490664317 | 22.735 | 20.096 | 1142 | 334 | 341 | MM | 50.017 | 44.2112 | 44.9606 | 13.1496 | 13.4252 | 4SE
98159361 | Spare, Insulation shell DN65 340 | MIAC1 | SB | 248 | 5711490664256 | 0.818 | 0.034 | 367 | 373 | 261 | MM | 1.7996 | 0.0748 | 14.4488 | 14.685 | 10.2756 | 4SE
98159362 | Spare, Insulation shell, DN100 450 | MIAC1 | SB | 454 | 5711490664270 | 1.62 | 0.12 | 500 | 400 | 490 | MM | 3.564 | 0.264 | 19.685 | 15.748 | 19.2913 | 4SE
98159363 | Spare, Insulation shell DN80 360 | MIAC1 | SB | 368 | 5711490664423 | 1.23 | 0.404 | 475 | 358 | 418 | MM | 2.706 | 0.8888 | 18.7008 | 14.0945 | 16.4567 | 4SE
98159366 | Spare, Insulation shell DN32 220 | MIAC1 | SB | 214 | 5711490664461 | 0.683 | 0.201 | 237 | 264 | 309 | MM | 1.5026 | 0.4422 | 9.3307 | 10.3937 | 12.1654 | 4SE
98159367 | Spare, Insulation shell DN50 240 /280 | MIAC1 | SB | 261 | 5711490664485 | 0.88 | 0.195 | 451 | 310 | 340 | MM | 1.936 | 0.429 | 17.7559 | 12.2047 | 13.3858 | 4SE
98159368 | Spare, Insulation shell DN40 220 /250 | MIAC1 | SB | 220 | 5711490664515 | 0.63 | 0.148 | 263 | 234 | 302 | MM | 1.386 | 0.3256 | 10.3543 | 9.2126 | 11.8898 | 4SE
98159372 | Blind flange set, MAGNA D138 | ACMAG | AC | 129 | 5711490664607 | 1.583 | 1.337 | 190 | 190 | 150 | MM | 3.4826 | 2.9414 | 7.4803 | 7.4803 | 5.9055 | 1CBS
98159399 | Spare/SLEEVE BEARING | PASE1 | SB | 1595 | 5711490665857 | 1.1 | 1.1 | 1 | 1 | 1 | MM | 2.42 | 2.42 | 0.03937 | 0.03937 | 0.03937 | 4SE
98159495 | Acc.screws 60-500l tank DDA,DDC,DDE | DTANK | IJ | 41 | 5711498972056 | 0.05 | 0.05 | 0 | 0 | 0 |  | 0.11 | 0.11 |  |  |  | 2IN
98159549 | Kit, DMI 6-PVC-P3/E/C head | ASHKT | SF | 3727 | 5711490668391 | 1.009 | 1.009 | 370 | 247 | 180 | MM | 2.2198 | 2.2198 | 14.5669 | 9.7244 | 7.0866 | 4SE
98159567 | Kit, DMI/DDI 14/20-PP/E/C head | ASHKT | SF | 1201 | 5711490668872 | 0.432 | 0.432 | 370 | 247 | 180 | MM | 0.9504 | 0.9504 | 14.5669 | 9.7244 | 7.0866 | 4SE
98159583 | Kit, DMI/DDI 14/20-PP/V/C head | ASHKT | SF | 1201 | 5711490669053 | 0.426 | 0.426 | 370 | 247 | 180 | MM | 0.9372 | 0.9372 | 14.5669 | 9.7244 | 7.0866 | 4SE
98159585 | Kit, DMI/DDI 14/20-PVC/E/C head | ASHKT | SF | 1179 | 5711490669121 | 0.516 | 0.516 | 370 | 247 | 180 | MM | 1.1352 | 1.1352 | 14.5669 | 9.7244 | 7.0866 | 4SE
98159589 | Kit, DMI/DDI 14/20-PVC/V/C head | ASHKT | SF | 1356 | 5711490669312 | 0.777 | 0.777 | 244 | 162 | 126 | MM | 1.7094 | 1.7094 | 9.6063 | 6.378 | 4.9606 | 4SE
98159820 | Kit, DMI/DDI 14/20-PVC/T/T head | ASHKT | SF | 1568 | 5711490672565 | 0.043 | 0.043 | 175 | 135 | 6 | MM | 0.0946 | 0.0946 | 6.8898 | 5.315 | 0.23622 | 4SE
98159868 | Kit, DMI/DDI 14/20-PVC/T/C head | ASHKT | SF | 1568 | 5711490672695 | 0.508 | 0.508 | 243 | 159 | 121 | MM | 1.1176 | 1.1176 | 9.5669 | 6.2598 | 4.7638 | 4SE
98161845 | Kit, Shaft seal CRT8/16 DQQE (Mfg>0404) | MUSKT | SC | 1074 | 5711490677300 | 0.117 | 0.112 | 150 | 216 | 35 | MM | 0.2574 | 0.2464 | 5.9055 | 8.5039 | 1.378 | 4SE
98162637 | Kit, maint.ClO2/162-030/with pump DMX | OXIKT | SF | 4024 | 5711490687064 | 5.747 | 5.747 | 415 | 378 | 246 | MM | 12.6434 | 12.6434 | 16.3386 | 14.8819 | 9.685 | 4SE
98162644 | Kit, maint.ClO2/162-030/with pump DDI | OXIKT | SF | 2340 | 5711490687231 | 5.528 | 4.184 | 419 | 381 | 248 | MM | 12.1616 | 9.2048 | 16.4961 | 15 | 9.7638 | 4SE
98162647 | Kit, maint.ClO2/162-030/no dosing pump | OXIKT | SF | 1891 | 5711490687279 | 4.855 | 4.855 | 410 | 375 | 240 | MM | 10.681 | 10.681 | 16.1417 | 14.7638 | 9.4488 | 4SE
98163014 | Spare, gasket D97.5 5/D77.5 5x2 WRC | TPKIT | SB | 157 | 5711490693553 | 0.035 | 0.005 | 202 | 137 | 12 | MM | 0.077 | 0.011 | 7.9528 | 5.3937 | 0.47244 | 4SE
98163015 | Spare, O-ring EPDM D154x4 | SICKT | SB | 44 | 5711490693560 | 0.036 | 0.01 | 139 | 203 | 12 | MM | 0.0792 | 0.022 | 5.4724 | 7.9921 | 0.47244 | 4SE
98163016 | Spare, O-ring EPDM D111x4 | SUCKT | SD | 44 | 5711490693577 | 0.033 | 0.006 | 206 | 137 | 12 | MM | 0.0726 | 0.0132 | 8.1102 | 5.3937 | 0.47244 | 4SE
98163017 | Spare, O-ring FKM D111x4 | SICKT | SB | 179 | 5711490693591 | 0.028 | 0.006 | 131 | 160 | 15 | MM | 0.0616 | 0.0132 | 5.1575 | 6.2992 | 0.59055 | 4SE
98163105 | Spare/SEAL SEAT,4.00",B_7_,O-RING,SIC | PASE1 | SB | 882 | 5711490695106 | 0.4 | 0.4 | 1 | 1 | 1 | MM | 0.88 | 0.88 | 0.03937 | 0.03937 | 0.03937 | 4SE
98163109 | Spare/SEAL HEAD,SGL,4.00",1,BF1_1,SIC | PASE1 | SB | 2344 | 5711490695236 | 0.7 | 0.7 | 1 | 1 | 1 | MM | 1.54 | 1.54 | 0.03937 | 0.03937 | 0.03937 | 4SE
98163110 | Spare/SEAL SEAT,3.25",B_7_,O-RING,SIC | PASE1 | SB | 750 | 5711490695243 | 0.3 | 0.3 | 1 | 1 | 1 | MM | 0.66 | 0.66 | 0.03937 | 0.03937 | 0.03937 | 4SE
98163111 | Spare/SEAL HEAD,SGL,3.25",1,BF2_1,SIC | PASE1 | SB | 1809 | 5711490695250 | 0.6 | 0.6 | 1 | 1 | 1 | MM | 1.32 | 1.32 | 0.03937 | 0.03937 | 0.03937 | 4SE
98163440 | Spare, Dosing pump NaCIO2, 115V | OXIKT | SF | 825 | 5711490701234 | 3.537 | 3.251 | 270 | 262 | 210 | MM | 7.7814 | 7.1522 | 10.6299 | 10.315 | 8.2677 | 4SE
98163456 | Spare, Dosing pump HCI, 115V | OXIKT | SF | 825 | 5711490701630 | 3.537 | 3.251 | 270 | 262 | 210 | MM | 7.7814 | 7.1522 | 10.6299 | 10.315 | 8.2677 | 4SE
98163460 | KIT,SEAL,L, 9.5",X3,21S,XF1O81 | PAREP | SB | 2089 | 5711490701838 | 1 | 1 | 6 | 6 | 6 | " | 2.2 | 2.2 |  |  |  | 4SE
98163484 | Spare, Dosing pump CIO2, 230V | OXIKT | SF | 3162 | 5711490701890 | 3.67 | 3.67 | 270 | 260 | 210 | MM | 8.074 | 8.074 | 10.6299 | 10.2362 | 8.2677 | 4SE
98163486 | Spare, Dosing pump CIO2, 115V | OXIKT | SF | 2928 | 5711490702217 | 3.395 | 3.108 | 270 | 262 | 210 | MM | 7.469 | 6.8376 | 10.6299 | 10.315 | 8.2677 | 4SE
98163539 | Kit, Chamber stack CRN 10-10 | CRMKT | SC | 4524 | 5711490703009 | 8.889 | 7.879 | 0 | 0 | 0 |  | 19.5558 | 17.3338 |  |  |  | 4SE
98163639 | Spare, suction line NaClO2, 30l 162-5/10 | OXIKT | SF | 2139 | 5711490706109 | 0.7 | 0.5 | 860 | 90 | 90 | MM | 1.54 | 1.1 | 33.8583 | 3.5433 | 3.5433 | 4SE
98163672 | Spare, suction line HCl, 30l, 162-5/10 | OXIKT | SF | 811 | 5711490706635 | 0.7 | 0.7 | 860 | 90 | 90 | MM | 1.54 | 1.54 | 33.8583 | 3.5433 | 3.5433 | 4SE
98163675 | Service tool for Guide bearing | SVVKT | SD | 1177 | 5711490706697 | 2.586 | 2.586 | 340 | 297 | 81 | MM | 5.6892 | 5.6892 | 13.3858 | 11.6929 | 3.189 | 4SE
98163678 | Spare,suction line NaClO2,55gal,OCD162 | OXIKT | SF | 621 | 5711490706932 | 1.5 | 1.15 | 1450 | 250 | 100 | MM | 3.3 | 2.53 | 57.0866 | 9.8425 | 3.937 | 4SE
98163679 | Spare,suction line HCl,55gal,OCD162 | OXIKT | SF | 621 | 5711490706949 | 3.4 | 3.05 | 1500 | 270 | 270 | MM | 7.48 | 6.71 | 59.0551 | 10.6299 | 10.6299 | 4SE
98163701 | Spare, system frame, OCD-162-5/10, DDE | OXIKT | SF | 1365 | 5711490706970 | 14.13 | 8.25 | 914 | 914 | 435 | MM | 31.086 | 18.15 | 35.9843 | 35.9843 | 17.126 | 4SE
98163710 | Kit, cable SQF 3G 2,0 m | SQFKT | SD | 286 | 5711490707397 | 1 | 0.49 | 185 | 185 | 180 | MM | 2.2 | 1.078 | 7.2835 | 7.2835 | 7.0866 | 4SE
98163731 | MSF 3 with packaging N-AMREG | SOLMT | AS | 4739 | 5711490707403 | 6 | 5.3 | 0 | 0 | 0 |  | 13.2 | 11.66 |  |  |  | 3WU
98163781 | Kit, hose set PE-SL 4/6 | VACKT | SF | 79 | 5711490708844 | 0.276 | 0.276 | 250 | 170 | 139 | MM | 0.6072 | 0.6072 | 9.8425 | 6.6929 | 5.4724 | 4SE
98163904 | Spare, Dosing pump NaClO2, 230V | OXIKT | SF | 2450 | 5711490711752 | 3.5 | 3.24 | 360 | 250 | 180 | MM | 7.7 | 7.128 | 14.1732 | 9.8425 | 7.0866 | 4SE
98163921 | Spare, Dosing pump NaCIO2, 115V | OXIKT | SF | 1625 | 5711490711912 | 3.548 | 3.262 | 270 | 262 | 210 | MM | 7.8056 | 7.1764 | 10.6299 | 10.315 | 8.2677 | 4SE
98163923 | Spare, Dosing pump HCl, 230V | OXIKT | SF | 1419 | 5711490711943 | 2.64 | 2.64 | 270 | 270 | 200 | MM | 5.808 | 5.808 | 10.6299 | 10.6299 | 7.874 | 4SE
98163925 | Spare, Dosing pump HCI, 115V | OXIKT | SF | 1625 | 5711490711981 | 3.548 | 3.262 | 270 | 262 | 210 | MM | 7.8056 | 7.1764 | 10.6299 | 10.315 | 8.2677 | 4SE
98163942 | WC1, spare part | 2SOKT | SA | 311 | 5711490712322 | 0.55 | 0.35 | 196 | 188 | 187 | MM | 1.21 | 0.77 | 7.7165 | 7.4016 | 7.3622 | 4SE
98163965 | C3, spare part | 2SOKT | SA | 298 | 5711490712636 | 0.761 | 0.561 | 195 | 188 | 187 | MM | 1.6742 | 1.2342 | 7.6772 | 7.4016 | 7.3622 | 4SE
98163966 | D2, spare part | 2SOKT | SA | 242 | 5711490712643 | 0.569 | 0.369 | 192 | 196 | 185 | MM | 1.2518 | 0.8118 | 7.5591 | 7.7165 | 7.2835 | 4SE
98164171 | Service tool, Mounting plate for adaptor | SVVKT | SD | 157 | 5711490715613 | 0.715 | 0.71 | 157 | 96 | 30 | MM | 1.573 | 1.562 | 6.1811 | 3.7795 | 1.1811 | 4SE
98164258 | Spare, suction line NaClO2,60l 162-30/60 | OXIKT | SF | 1010 | 5711490718164 | 1.5 | 1.5 | 1510 | 180 | 110 | MM | 3.3 | 3.3 | 59.4488 | 7.0866 | 4.3307 | 4SE
98164260 | Spare, suction line HCl,60l, 162-30/60 | OXIKT | SF | 874 | 5711490718201 | 2 | 2 | 1080 | 250 | 220 | MM | 4.4 | 4.4 | 42.5197 | 9.8425 | 8.6614 | 4SE
98164267 | Spare, plug vent 1/8" BSP. 1.4401 | TPKIT | SB | 307 | 5711490717655 | 0.047 | 0.027 | 203 | 137 | 17 | MM | 0.1034 | 0.0594 | 7.9921 | 5.3937 | 0.66929 | 4SE
98164273 | Spare, air vent screw 1/4" BSP. brass | SICKT | SB | 58 | 5711490718256 | 0.046 | 0.022 | 140 | 203 | 17 | MM | 0.1012 | 0.0484 | 5.5118 | 7.9921 | 0.66929 | 4SE
98164277 | Spare, plug vent 1/8" BSP. brass | TPKIT | SB | 101 | 5711490718942 | 0.042 | 0.016 | 139 | 206 | 15 | MM | 0.0924 | 0.0352 | 5.4724 | 8.1102 | 0.59055 | 4SE
98164279 | Spare/GASKET,CASE,HS6019X2,0.5mmTHK | PASE1 | SB | 236 | 5711490718973 | 0.001 | 0.001 | 1 | 1 | 1 | MM | 0.0022 | 0.0022 | 0.03937 | 0.03937 | 0.03937 | 4SE
98164280 | Spare, vent screw 1/4" NPT. brass | SICKT | SB | 86 | 5711490718997 | 0.051 | 0.02 | 141 | 206 | 17 | MM | 0.1122 | 0.044 | 5.5512 | 8.1102 | 0.66929 | 4SE
98164291 | Spare, suction line NaClO2,200l162-30/60 | OXIKT | SF | 1927 | 5711490718874 | 2 | 2 | 1510 | 180 | 100 | MM | 4.4 | 4.4 | 59.4488 | 7.0866 | 3.937 | 4SE
98164293 | Spare, suction line HCl,200l 162-30/60 | OXIKT | SF | 1927 | 5711490718898 | 3 | 3 | 1500 | 270 | 270 | MM | 6.6 | 6.6 | 59.0551 | 10.6299 | 10.6299 | 4SE
98164302 | Kit, Impeller 98164274 S fr70 | GS3KT | SD | 31856 | 5710629599773 | 65.5 | 55 | 800 | 600 | 0 | MM | 144.1 | 121 | 31.4961 | 23.622 | 0 | 4SE
98164303 | Bulk, O-ring FKM 54.5x3 | MUCKT | SC | 106 | 5711490719109 | 0.031 | 0.01 | 180 | 100 | 60 | MM | 0.0682 | 0.022 | 7.0866 | 3.937 | 2.3622 | 4SE
98164371 | Kit, DMI/DDI 14/20-SS/V/SS head | ASHKT | SF | 3001 | 5711490720778 | 2.32 | 2.32 | 185 | 185 | 97 | MM | 5.104 | 5.104 | 7.2835 | 7.2835 | 3.8189 | 4SE
98164377 | Kit, DMI/DDI 14/20-SS/T/SS head | ASHKT | SF | 3029 | 5711490720983 | 1.783 | 1.783 | 243 | 159 | 121 | MM | 3.9226 | 3.9226 | 9.5669 | 6.2598 | 4.7638 | 4SE
98164712 | Kit, Chamber stack CRN 45-3-1 | CRLKT | SC | 3703 | 5711490726572 | 9.93 | 9.1 | 0 | 0 | 0 |  | 21.846 | 20.02 |  |  |  | 4SE
98164729 | KIT,SEAL,L, 9.5",X3 XO81D1 | PAREP | SB | 3892 | 5711490726886 | 2 | 2 | 6 | 6 | 6 | " | 4.4 | 4.4 |  |  |  | 4SE
98165337 | Kit, connec.set, PVC,SL1/4x3/8, SL-6/12 | ALSER | SF | 135 | 5711490732566 | 0.055 | 0.055 | 230 | 170 | 40 | MM | 0.121 | 0.121 | 9.0551 | 6.6929 | 1.5748 | 4SE
98165354 | Kit,Valve-discharge spr load PVC/V/C DN8 | MDAKT | SF | 198 | 5711490733020 | 0.072 | 0.071 | 235 | 168 | 32 | MM | 0.1584 | 0.1562 | 9.252 | 6.6142 | 1.2598 | 4SE
98165381 | Kit, connec.set, PVC/PVDF, G5/8i,SL-9/12 | VACKT | SF | 112 | 5711490733235 | 0.1 | 0.1 | 240 | 170 | 100 | MM | 0.22 | 0.22 | 9.4488 | 6.6929 | 3.937 | 4SE
98165514 | Kit, Chamber stack CRN 10-5 | CRMKT | SC | 3156 | 5711490735345 | 4.64 | 4.435 | 0 | 0 | 0 |  | 10.208 | 9.757 |  |  |  | 4SE
98166004 | Kit, Volute 97665541 S fr78 | GS3KT | SD | 212789 | 5710629605382 | 950 | 918 | 0 | 0 | 0 |  | 2090 | 2019.6 |  |  |  | 4SE
98166006 | Kit, Impeller 97667058 S fr78 | GS3KT | SD | 77151 | 5710629605399 | 252 | 230 | 0 | 0 | 0 |  | 554.4 | 506 |  |  |  | 4SE
98166008 | Kit, Impeller cap 97665481 fr78 | GS1KT | SD | 2418 | 5710629605405 | 3 | 2 | 0 | 0 | 0 |  | 6.6 | 4.4 |  |  |  | 4SE
98166010 | Kit,Seal housing cover S fr78 | GS3KT | SD | 20967 | 5710629605511 | 61 | 58 | 0 | 0 | 0 |  | 134.2 | 127.6 |  |  |  | 4SE
98166137 | 29-30147-740001 PNRNCNSN01AA | SPLK0 | CF | 9700 | 5711490746389 | 385 | 385 | 48 | 42 | 28 | " | 847 | 847 |  |  |  | 1CBS
98166310 | Spare,Teflon gasket 181X195X1 | PASE1 | SB | 136 | 5711490749786 | 0.05 | 0.05 | 200 | 200 | 10 | MM | 0.11 | 0.11 | 7.874 | 7.874 | 0.3937 | 4SE
98166776 | Kit, Impeller 50Hz SL1.80.55.4 | SEKIT | SD | 1080 | 5711490758214 | 19.2 | 19.2 | 320 | 300 | 290 | MM | 42.24 | 42.24 | 12.5984 | 11.811 | 11.4173 | 4SE
98166828 | Kit, Cover for oil chamber B D159 CED | SEKIT | SD | 443 | 5711490758740 | 1.92 | 1.92 | 293 | 269 | 55 | MM | 4.224 | 4.224 | 11.5354 | 10.5906 | 2.1654 | 4SE
98166830 | Kit, Cover for oil chamber C D195 CED | SEKIT | SD | 492 | 5711490758764 | 2.736 | 2.491 | 339 | 343 | 78 | MM | 6.0192 | 5.4802 | 13.3465 | 13.5039 | 3.0709 | 4SE
98166831 | Kit, Cover for oil chamber B D181 CED | SEKIT | SD | 359 | 5711490758771 | 2.266 | 2.021 | 336 | 292 | 70 | MM | 4.9852 | 4.4462 | 13.2283 | 11.4961 | 2.7559 | 4SE
98166832 | Kit, Cover for oil chamber C D229 CED | SEKIT | SD | 394 | 5711490758788 | 3.458 | 3.213 | 292 | 340 | 68 | MM | 7.6076 | 7.0686 | 11.4961 | 13.3858 | 2.6772 | 4SE
98166833 | Kit, Cover for oil chamber D D251 CED | SEKIT | SD | 428 | 5711490758795 | 4.73 | 4.73 | 330 | 290 | 65 | MM | 10.406 | 10.406 | 12.9921 | 11.4173 | 2.5591 | 4SE
98167032 | Kit, Chamber stack CRI 10-14 | CRMKT | SC | 3883 | 5711490766400 | 11.51 | 10.5 | 0 | 0 | 0 |  | 25.322 | 23.1 |  |  |  | 4SE
98167896 | Kit, LC 220.1.230.1.10 complete | MMDKT | SA | 2944 | 5711490780703 | 2.184 | 1.587 | 377 | 373 | 200 | MM | 4.8048 | 3.4914 | 14.8425 | 14.685 | 7.874 | 4SE
98167897 | Kit, LC 220.1.400.3.4 complete | MMDKT | SA | 3040 | 5711490780710 | 2.524 | 1.924 | 370 | 370 | 181 | MM | 5.5528 | 4.2328 | 14.5669 | 14.5669 | 7.126 | 4SE
98167898 | Kit, Mainboard LC 220.1.230.1.10 | MMDKT | SA | 1884 | 5711490780727 | 2 | 1.821 | 480 | 340 | 200 | MM | 4.4 | 4.0062 | 18.8976 | 13.3858 | 7.874 | 4SE
98167932 | Kit, Impeller M12 | MMDKT | SA | 339 | 5711490781076 | 0.53 | 0.426 | 189 | 196 | 106 | MM | 1.166 | 0.9372 | 7.4409 | 7.7165 | 4.1732 | 4SE
98167933 | Kit, Impeller M15 | MMDKT | SA | 339 | 5711490781083 | 0.583 | 0.479 | 199 | 190 | 164 | MM | 1.2826 | 1.0538 | 7.8346 | 7.4803 | 6.4567 | 4SE
98167934 | Kit, Impeller M22 | MMDKT | SA | 339 | 5711490781090 | 0.536 | 0.432 | 192 | 165 | 197 | MM | 1.1792 | 0.9504 | 7.5591 | 6.4961 | 7.7559 | 4SE
98167935 | Kit, Impeller M24 | MMDKT | SA | 339 | 5711490781106 | 0.458 | 0.354 | 190 | 190 | 98 | MM | 1.0076 | 0.7788 | 7.4803 | 7.4803 | 3.8583 | 4SE
98167936 | Kit, Impeller M32 | MMDKT | SA | 291 | 5711490781113 | 0.486 | 0.382 | 189 | 198 | 101 | MM | 1.0692 | 0.8404 | 7.4409 | 7.7953 | 3.9764 | 4SE
98167937 | Kit, Impeller M38 | MMDKT | SA | 291 | 5711490781120 | 0.58 | 0.58 | 190 | 190 | 150 | MM | 1.276 | 1.276 | 7.4803 | 7.4803 | 5.9055 | 4SE
98167938 | Bulk, O-ring NRV to tank or flange | MMDKT | SA | 104 | 5711490781137 | 0.275 | 0.275 | 190 | 190 | 150 | MM | 0.605 | 0.605 | 7.4803 | 7.4803 | 5.9055 | 4SE
98167939 | Bulk, O-ring pump MSS | MMDKT | SA | 70 | 5711490781144 | 0.26 | 0.26 | 190 | 190 | 150 | MM | 0.572 | 0.572 | 7.4803 | 7.4803 | 5.9055 | 4SE
98167940 | Bulk, O-ring inspec. cover NRV MSS/M | MMDKT | SA | 78 | 5711490781151 | 0.03 | 0.03 | 160 | 150 | 30 | MM | 0.066 | 0.066 | 6.2992 | 5.9055 | 1.1811 | 4SE
98167941 | Bulk, O-ring flange NRV MD/MLD | MMDKT | SA | 215 | 5711490781168 | 0.4 | 0.4 | 250 | 200 | 200 | MM | 0.88 | 0.88 | 9.8425 | 7.874 | 7.874 | 4SE
98167943 | Kit, MSS - ram pressure tube | MMDKT | SA | 1142 | 5711490781182 | 2.028 | 1.396 | 596 | 203 | 317 | MM | 4.4616 | 3.0712 | 23.4646 | 7.9921 | 12.4803 | 4SE
98167944 | Kit, M/MD - ram pressure tube | MMDKT | SA | 1143 | 5711490781199 | 1.582 | 1.529 | 477 | 343 | 195 | MM | 3.4804 | 3.3638 | 18.7795 | 13.5039 | 7.6772 | 4SE
98167945 | Kit, MOG/MDG - ram pressure tube | MMDKT | SA | 1143 | 5711490781205 | 1.63 | 1.63 | 476 | 343 | 210 | MM | 3.586 | 3.586 | 18.7402 | 13.5039 | 8.2677 | 4SE
98167946 | Kit, Ram pressure tube - MLD/MD1/MDV | MMDKT | SA | 1149 | 5711490781212 | 2.382 | 1.41 | 793 | 203 | 314 | MM | 5.2404 | 3.102 | 31.2205 | 7.9921 | 12.3622 | 4SE
98167948 | Kit, NRV MSS/M complete | MMDKT | SA | 1252 | 5711490781236 | 7.226 | 6.886 | 375 | 259 | 195 | MM | 15.8972 | 15.1492 | 14.7638 | 10.1969 | 7.6772 | 4SE
98167949 | Kit, Lifting device NRV Multilft | MMDKT | SA | 70 | 5711490781243 | 0.6 | 0.6 | 100 | 100 | 100 | MM | 1.32 | 1.32 | 3.937 | 3.937 | 3.937 | 4SE
98167950 | Kit, Flap NRV Multilift | MMDKT | SA | 374 | 5711490781250 | 0.519 | 0.496 | 149 | 249 | 32 | MM | 1.1418 | 1.0912 | 5.8661 | 9.8031 | 1.2598 | 4SE
98167951 | Kit, Inspection cover NRV cpl. | MMDKT | SA | 228 | 5711490781267 | 0.453 | 0.446 | 202 | 142 | 35 | MM | 0.9966 | 0.9812 | 7.9528 | 5.5906 | 1.378 | 4SE
98167952 | Kit, Pump head cpl. MSS.11.1.2, 5m | MMDKT | SA | 3544 | 5711490781274 | 10.586 | 10.149 | 370 | 247 | 360 | MM | 23.2892 | 22.3278 | 14.5669 | 9.7244 | 14.1732 | 4SE
98167954 | Kit, Pump head comp. MSS.11.3.2-5m | MMDKT | SA | 3852 | 5711490781298 | 10.195 | 9.758 | 383 | 270 | 373 | MM | 22.429 | 21.4676 | 15.0787 | 10.6299 | 14.685 | 4SE
98167956 | Kit, Adapter flange pump-tank MSS | MMDKT | SA | 221 | 5711490781311 | 0.48 | 0.276 | 335 | 292 | 66 | MM | 1.056 | 0.6072 | 13.189 | 11.4961 | 2.5984 | 4SE
98167957 | Kit, Collecting tank MSS complete | MMDKT | SA | 1800 | 5711490781328 | 10 | 10 | 610 | 530 | 530 | MM | 22 | 22 | 24.0157 | 20.8661 | 20.8661 | 4SE
98167959 | Kit, Adap.flange DN80 for ext. NRV | MMDKT | SA | 588 | 5711490781342 | 2.452 | 2.272 | 335 | 292 | 66 | MM | 5.3944 | 4.9984 | 13.189 | 11.4961 | 2.5984 | 4SE
98167960 | Kit, Motorclamps with screws | MMDKT | SA | 173 | 5711490781359 | 0.1 | 0.1 | 140 | 160 | 5 | MM | 0.22 | 0.22 | 5.5118 | 6.2992 | 0.19685 | 4SE
98167961 | Kit, Quarter-turn-screws, cover cap | MMDKT | SA | 98 | 5711490781366 | 0.001 | 0.001 | 112 | 127 | 48 | MM | 0.0022 | 0.0022 | 4.4094 | 5 | 1.8898 | 4SE
98167962 | Kit, Pump head M.12.1.4, 230V,4m | MMDKT | SA | 6645 | 5711490781373 | 46.8 | 34.129 | 416 | 355 | 550 | MM | 102.96 | 75.0838 | 16.378 | 13.9764 | 21.6535 | 4SE
98167963 | Kit, Pump head M.12.3.4, 400V,4m | MMDKT | SA | 6792 | 5711490781380 | 45 | 32.329 | 416 | 355 | 550 | MM | 99 | 71.1238 | 16.378 | 13.9764 | 21.6535 | 4SE
98167964 | Kit, Pump head M.15.1.4, 230V,4m | MMDKT | SA | 6640 | 5711490781397 | 48 | 35.329 | 416 | 355 | 550 | MM | 105.6 | 77.7238 | 16.378 | 13.9764 | 21.6535 | 4SE
98167966 | Kit, Pump head M.22.3.4,400V,4m | MMDKT | SA | 7152 | 5711490781410 | 48.4 | 35.729 | 420 | 360 | 570 | MM | 106.48 | 78.6038 | 16.5354 | 14.1732 | 22.4409 | 4SE
98167967 | Kit, Pump head M.22.3.4,230V,4m | MMDKT | SA | 6459 | 5711490781427 | 48.99 | 36.319 | 416 | 355 | 550 | MM | 107.778 | 79.9018 | 16.378 | 13.9764 | 21.6535 | 4SE
98167968 | Kit, Pump head M.24.3.2,400V,4m | MMDKT | SA | 6673 | 5711490781434 | 49.8 | 37.132 | 420 | 360 | 570 | MM | 109.56 | 81.6904 | 16.5354 | 14.1732 | 22.4409 | 4SE
98167969 | Kit, Pump head M.24.3.2,230V,4m | MMDKT | SA | 6782 | 5711490781441 | 51.573 | 38.902 | 416 | 355 | 550 | MM | 113.4606 | 85.5844 | 16.378 | 13.9764 | 21.6535 | 4SE
98167970 | Kit, Pump head M.32.3.2,400V,4m | MMDKT | SA | 7409 | 5711490781458 | 50.8 | 38.129 | 416 | 355 | 550 | MM | 111.76 | 83.8838 | 16.378 | 13.9764 | 21.6535 | 4SE
98167971 | Kit, Pump head M.32.3.2,230V,4m | MMDKT | SA | 7037 | 5711490781465 | 51.589 | 38.918 | 416 | 355 | 550 | MM | 113.4958 | 85.6196 | 16.378 | 13.9764 | 21.6535 | 4SE
98167972 | Kit, Pump head M.38.3.2,400V,4m | MMDKT | SA | 7411 | 5711490781472 | 49 | 36.329 | 420 | 360 | 570 | MM | 107.8 | 79.9238 | 16.5354 | 14.1732 | 22.4409 | 4SE
98167973 | Kit, Pump head M.38.3.2,230V,4m | MMDKT | SA | 7545 | 5711490781489 | 51.618 | 38.947 | 416 | 355 | 550 | MM | 113.5596 | 85.6834 | 16.378 | 13.9764 | 21.6535 | 4SE
98167974 | Kit, Pump head M.12.1.4, 230V,10m | MMDKT | SA | 5954 | 5711490781496 | 50.235 | 37.564 | 416 | 355 | 550 | MM | 110.517 | 82.6408 | 16.378 | 13.9764 | 21.6535 | 4SE
98167975 | Kit, Pump head M.12.3.4, 400V,10m | MMDKT | SA | 5954 | 5711490781502 | 39.5 | 26.829 | 420 | 360 | 570 | MM | 86.9 | 59.0238 | 16.5354 | 14.1732 | 22.4409 | 4SE
98167976 | Kit, Pump head M.15.1.4, 230V,10m | MMDKT | SA | 6459 | 5711490781519 | 50.299 | 37.628 | 416 | 355 | 550 | MM | 110.6578 | 82.7816 | 16.378 | 13.9764 | 21.6535 | 4SE
98167977 | Kit, Pump head M.15.3.4,400V,10m | MMDKT | SA | 6459 | 5711490781526 | 4.7 | 1.7 | 420 | 350 | 570 | MM | 10.34 | 3.74 | 16.5354 | 13.7795 | 22.4409 | 4SE
98167978 | Kit, Pump head M.22.3.4,400V,10m | MMDKT | SA | 7430 | 5711490781533 | 50.94 | 38.269 | 416 | 355 | 550 | MM | 112.068 | 84.1918 | 16.378 | 13.9764 | 21.6535 | 4SE
98167980 | Kit, Pump head M.24.3.2,400V,10m | MMDKT | SA | 7682 | 5711490781557 | 52 | 39.329 | 450 | 400 | 510 | MM | 114.4 | 86.5238 | 17.7165 | 15.748 | 20.0787 | 4SE
98167982 | Kit, Pump head M.32.3.2,400V,10m | MMDKT | SA | 7774 | 5711490781571 | 53.539 | 40.868 | 420 | 360 | 580 | MM | 117.7858 | 89.9096 | 16.5354 | 14.1732 | 22.8346 | 4SE
98167984 | Kit, Pump head M.38.3.2,400V,10m | MMDKT | SA | 7884 | 5711490781595 | 53.568 | 40.897 | 360 | 420 | 600 | MM | 117.8496 | 89.9734 | 14.1732 | 16.5354 | 23.622 | 4SE
98167986 | Kit, wear parts M/MD/MLD | MMDKT | SA | 284 | 5711490781618 | 0.558 | 0.424 | 187 | 196 | 103 | MM | 1.2276 | 0.9328 | 7.3622 | 7.7165 | 4.0551 | 4SE
98167987 | Kit, O-ring pump head to tank | MMDKT | SA | 132 | 5711490781625 | 0.068 | 0.05 | 258 | 251 | 17 | MM | 0.1496 | 0.11 | 10.1575 | 9.8819 | 0.66929 | 4SE
98167988 | Kit, Eye bolt Multilift M12-M38 | MMDKT | SA | 125 | 5711490781632 | 0.16 | 0.153 | 180 | 90 | 60 | MM | 0.352 | 0.3366 | 7.0866 | 3.5433 | 2.3622 | 4SE
98167989 | Kit, Excentric inlet disk DN100 | MMDKT | SA | 499 | 5711490781649 | 1.921 | 1.921 | 472 | 348 | 192 | MM | 4.2262 | 4.2262 | 18.5827 | 13.7008 | 7.5591 | 4SE
98167990 | Kit, Venting hose MOG/MDG cpl. | MMDKT | SA | 354 | 5711490781656 | 0.235 | 0.1 | 280 | 240 | 20 | MM | 0.517 | 0.22 | 11.0236 | 9.4488 | 0.7874 | 4SE
98167991 | Kit, O-ring for Inlet disk Multilift | MMDKT | SA | 311 | 5711490781663 | 0.233 | 0.233 | 193 | 196 | 159 | MM | 0.5126 | 0.5126 | 7.5984 | 7.7165 | 6.2598 | 4SE
98167992 | Kit, Collecting tank Multilift M | MMDKT | SA | 2985 | 5711490781670 | 40.2 | 17.363 | 1200 | 800 | 550 | MM | 88.44 | 38.1986 | 47.2441 | 31.4961 | 21.6535 | 4SE
98167993 | Kit, Collecting tank Multilift MD | MMDKT | SA | 4307 | 5711490781687 | 45.8 | 45.8 | 600 | 800 | 650 | MM | 100.76 | 100.76 | 23.622 | 31.4961 | 25.5906 | 4SE
98167994 | Kit, Collecting tank Multilift MLD | MMDKT | SA | 4329 | 5711490781694 | 37.5 | 37.5 | 1200 | 800 | 900 | MM | 82.5 | 82.5 | 47.2441 | 31.4961 | 35.4331 | 4SE
98167995 | Kit, Collecting tank Multilift MOG | MMDKT | SA | 3566 | 5711490781700 | 22.864 | 22.864 | 0 | 0 | 0 |  | 50.3008 | 50.3008 |  |  |  | 4SE
98167996 | Kit, Collecting tank Multilift MDG | MMDKT | SA | 3566 | 5711490781717 | 22.864 | 22.864 | 0 | 0 | 0 |  | 50.3008 | 50.3008 |  |  |  | 4SE
98167997 | Kit, NRV MD/MLD complete | MMDKT | SA | 1656 | 5711490781724 | 14.512 | 14.075 | 269 | 378 | 370 | MM | 31.9264 | 30.965 | 10.5906 | 14.8819 | 14.5669 | 4SE
98167999 | Spare, pressure hose 10m 8x1,25mm | WLSKT | SD | 428 | 5711490781748 | 0.346 | 0.346 | 350 | 287 | 58 | MM | 0.7612 | 0.7612 | 13.7795 | 11.2992 | 2.2835 | 4SE
98168135 | Bulk, Bearing ring, prepared M (x5) | CRSKT | SC | 260 | 5711490783704 | 0.069 | 0.064 | 127 | 160 | 15 | MM | 0.1518 | 0.1408 | 5 | 6.2992 | 0.59055 | 4SE
98168139 | Bulk, Bearing ring, prepared M (x10) | CRSKT | SC | 383 | 5711490784473 | 0.116 | 0.111 | 131 | 160 | 15 | MM | 0.2552 | 0.2442 | 5.1575 | 6.2992 | 0.59055 | 4SE
98168393 | Kit, Chamber stack CR/CRI 5-11 | CRSKT | SC | 2061 | 5711490789959 | 4.53 | 3.7 | 555 | 282 | 282 | MM | 9.966 | 8.14 | 21.8504 | 11.1024 | 11.1024 | 4SE
98168464 | Spare/ROUND NUT,GB/T812, M48×1.5,F | PASE1 | SB | 52 | 5711490790993 | 0.05 | 0.05 | 1 | 1 | 1 | MM | 0.11 | 0.11 | 0.03937 | 0.03937 | 0.03937 | 4SE
98168466 | Spare/HALF COUPLING HL3X65X140 | PASE1 | SB | 711 | 5711490791020 | 13 | 13 | 340 | 340 | 420 | MM | 28.6 | 28.6 | 13.3858 | 13.3858 | 16.5354 | 4SE
98170062 | KIT,IMPELLER,L,25957,X3 316SS | PAREP | SB | 954 | 5711490816327 | 5.721 | 5.129 | 12 | 12 | 12 | " | 12.5862 | 11.2838 |  |  |  | 4SE
98170172 | Spare/O-RING,62mmID,67mmOD,G EK | SICKT | SB | 11 | 5711490817874 | 0.01 | 0.01 | 1 | 1 | 1 | MM | 0.022 | 0.022 | 0.03937 | 0.03937 | 0.03937 | 4SE
98171268 | Kit, Chamber stack CRN 20-3, MAGdrive | CRMKT | SC | 3001 | 5711490837421 | 4.3 | 4.095 | 400 | 170 | 170 | MM | 9.46 | 9.009 | 15.748 | 6.6929 | 6.6929 | 4SE
98171270 | Hose, 13x19 mm 1/2"/spare | APHKT | SD | 286 | 5711490837445 | 0.26 | 0.26 | 220 | 160 | 120 | MM | 0.572 | 0.572 | 8.6614 | 6.2992 | 4.7244 | 4SE
98172052 | Spare, pump housing w/wear ring, CI DN50 | TPKIT | SB | 1397 | 5711490851045 | 24 | 23.565 | 370 | 250 | 360 | MM | 52.8 | 51.843 | 14.5669 | 9.8425 | 14.1732 | 4SE
98172473 | Kit, Cover for oil chamber C D247 CED | SEKIT | SD | 521 | 5711490858495 | 3.796 | 3.6 | 373 | 371 | 70 | MM | 8.3512 | 7.92 | 14.685 | 14.6063 | 2.7559 | 4SE
98172608 | Kit, Chamber stack CRN 45-9 | CRLKT | SC | 18271 | 5711490861617 | 25.53 | 24.41 | 0 | 0 | 0 |  | 56.166 | 53.702 |  |  |  | 4SE
98172610 | KIT,SEAL,KP,1015,17,CR1,LAB | PAREP | SB | 4722 | 5711490861648 | 11.54 | 11.04 | 6 | 6 | 6 | " | 25.388 | 24.288 |  |  |  | 4SE
98172683 | 230S75-2 PE 3"NPT 4"MTR 60Hz w/o CV STNR | SP046 | WG | 2499 | 5711490862843 | 12.265 | 8 | 0 | 0 | 0 |  | 26.983 | 17.6 |  |  |  | 3WU
98173276 | Kit, pump maint/DMH281-9/T/SS | MDAKT | SF | 622 | 5711490871494 | 0.133 | 0.059 | 175 | 140 | 63 | MM | 0.2926 | 0.1298 | 6.8898 | 5.5118 | 2.4803 | 4SE
98173724 | Spare, Impeller 125-200/196 CI | NBKIT | SB | 885 | 5711490877519 | 7.947 | 7.44 | 341 | 292 | 136 | MM | 17.4834 | 16.368 | 13.4252 | 11.4961 | 5.3543 | 4SE
98173726 | Spare, Impeller 80-200/188 CI | NBKIT | SB | 600 | 5711490877526 | 5.559 | 5.052 | 294 | 343 | 142 | MM | 12.2298 | 11.1144 | 11.5748 | 13.5039 | 5.5906 | 4SE
98173876 | Kit, Impeller 98173874 S fr70 | GS3KT | SD | 5791 | 5710629620408 | 67 | 67 | 1200 | 800 | 550 | MM | 147.4 | 147.4 | 47.2441 | 31.4961 | 21.6535 | 4SE
98173919 | Bulk, Valve Seal | SUSKT | SD | 929 | 5711490882414 | 0.701 | 0.59 | 148 | 96 | 102 | MM | 1.5422 | 1.298 | 5.8268 | 3.7795 | 4.0157 | 4SE
98174184 | Spare,Sleeve HS700-500-667 XB RH LKG 304 | PASE1 | SB | 4708 | 5711490885705 | 7.8 | 7.8 | 200 | 180 | 180 | MM | 17.16 | 17.16 | 7.874 | 7.0866 | 7.0866 | 4SE
98174185 | Spare,Impeller,KP,2025-1/2,XK,full size | PASE1 | SB | 32544 | 5711490886115 | 195 | 195 | 800 | 800 | 710 | MM | 429 | 429 | 31.4961 | 31.4961 | 27.9528 | 4SE
98174347 | Kit, Chamber stack CRN 1s-6 | CRSKT | SC | 2873 | 5711490889246 | 1.705 | 1.5 | 0 | 0 | 0 |  | 3.751 | 3.3 |  |  |  | 4SE
98174605 | SP95- 4 5"NPT 8" 60Hz | SP095 | WG | 8022 | 5711490895162 | 43.084 | 38.776 | 0 | 0 | 0 |  | 94.7848 | 85.3072 |  |  |  | 3WU
98174759 | Spare/HALF COUPLING,HL2X42X110 | PASE1 | SB | 465 | 5711490905939 | 2 | 2 | 340 | 340 | 420 | MM | 4.4 | 4.4 | 13.3858 | 13.3858 | 16.5354 | 4SE
98175038 | Bulk, Nut M10 R, Delta Seal, Silver | MISKT | SD | 399 | 5711490907056 | 0.138 | 0.11 | 50 | 90 | 180 | MM | 0.3036 | 0.242 | 1.9685 | 3.5433 | 7.0866 | 4SE
98175155 | Kit, Impeller fastenings, Z | GS3KT | SD | 1875 | 5710629624864 | 0.961 | 0.961 | 189 | 190 | 103 | MM | 2.1142 | 2.1142 | 7.4409 | 7.4803 | 4.0551 | 4SE
98175176 | Kit, Impeller fastenings, Z | GS3KT | SD | 719 | 5710629624925 | 0.48 | 0.352 | 250 | 170 | 80 | MM | 1.056 | 0.7744 | 9.8425 | 6.6929 | 3.1496 | 4SE
98175179 | Kit, Impeller fastenings, Z | GS3KT | SD | 3615 | 5710629624949 | 1.808 | 1.808 | 155 | 289 | 76 | MM | 3.9776 | 3.9776 | 6.1024 | 11.378 | 2.9921 | 4SE
98175486 | KIT,SEAL,L, 9.5",X4 | PAREP | SB | 1379 | 5711490915723 | 0.972 | 0.772 | 6 | 6 | 6 | " | 2.1384 | 1.6984 |  |  |  | 4SE
98175517 | Spare/SEAL,MG1/30-G60,M-SiC-FPM-H316,BG | PASE1 | SB | 742 | 5711490915938 | 0.7 | 0.7 | 1 | 1 | 1 | MM | 1.54 | 1.54 | 0.03937 | 0.03937 | 0.03937 | 4SE
98175519 | Spare/SEAL,MG1/40-G60,M-SiC-FPM-H316,BG | PASE1 | SB | 1139 | 5711490915945 | 0.8 | 0.8 | 1 | 1 | 1 | MM | 1.76 | 1.76 | 0.03937 | 0.03937 | 0.03937 | 4SE
98175602 | Kit, pump maint/DDI150-4/PP/PVC/V/C | ASHKT | SF | 999 | 5711490917512 | 0.404 | 0.267 | 175 | 140 | 63 | MM | 0.8888 | 0.5874 | 6.8898 | 5.5118 | 2.4803 | 4SE
98176236 | Kit, Stator 96975250 F52 | GS3KT | SD | 4236 | 5711490928587 | 48.9 | 40 | 580 | 400 | 580 | MM | 107.58 | 88 | 22.8346 | 15.748 | 22.8346 | 4SE
98176435 | Kit, Stator 96975264 F52 | GS3KT | SD | 5972 | 5711490931914 | 60.9 | 52 | 600 | 400 | 430 | MM | 133.98 | 114.4 | 23.622 | 15.748 | 16.9291 | 4SE
98176744 | 10-15506-100061-2381, 2.80" BAC300603 | LC000 | CE | 1450 | 5711490937398 | 49 | 49 | 812.8 | 609.6 | 660.4 | MM | 107.8 | 107.8 | 32 | 24 | 26 | 1CBS
98177058 | Kit, Chamber stack CR 45-3-1 | CRLKT | SC | 6943 | 5711490944730 | 10.826 | 9.816 | 555 | 282 | 282 | MM | 23.8172 | 21.5952 | 21.8504 | 11.1024 | 11.1024 | 4SE
98177568 | Kit, Chamber stack CR 32-13-2 | CRLKT | SC | 17313 | 5711490954012 | 28.12 | 26.959 | 1544 | 164 | 171 | MM | 61.864 | 59.3098 | 60.7874 | 6.4567 | 6.7323 | 4SE
98177707 | Spare, Inlet part cpl. CR/I/N 15/20 low | CRMKT | SC | 417 | 5711490955750 | 0.436 | 0.297 | 224 | 226 | 27 | MM | 0.9592 | 0.6534 | 8.8189 | 8.8976 | 1.063 | 4SE
98178426 | Kit, pump maint/DMX221-27/PVC/E/C | MDAKT | SF | 430 | 5711490969801 | 0.105 | 0.1 | 235 | 223 | 32 | MM | 0.231 | 0.22 | 9.252 | 8.7795 | 1.2598 | 4SE
98178700 | Spare/Mech seal,m74-d/60-g9,sic-sic | PASE1 | SB | 6675 | 5711490974317 | 0.6 | 0.6 | 1 | 1 | 1 | MM | 1.32 | 1.32 | 0.03937 | 0.03937 | 0.03937 | 4SE
98178712 | Spare/Mech seal,m74-d/45-g9,sic-sic | PASE1 | SB | 5166 | 5711490974331 | 0.5 | 0.5 | 1 | 1 | 1 | MM | 1.1 | 1.1 | 0.03937 | 0.03937 | 0.03937 | 4SE
98178749 | Spare/CAP,SEAL,KP,XV | PASE1 | SB | 471 | 5711490976793 | 6.035 | 6.035 | 340 | 340 | 270 | MM | 13.277 | 13.277 | 13.3858 | 13.3858 | 10.6299 | 4SE
98179360 | Spare/Gasket,case,kp,1213 | PASE1 | SB | 208 | 5711490997583 | 0.05 | 0.05 | 1 | 1 | 1 | MM | 0.11 | 0.11 | 0.03937 | 0.03937 | 0.03937 | 4SE
98180281 | 29-60123-140001-1902P BPRNC4S101FT | SPLK0 | CF | 21108 | 5711491011684 | 1616 | 1616 | 2159 | 1270 | 1066.8 | MM | 3555.2 | 3555.2 | 85 | 50 | 42 | 1CBS
98180658 | Kit, Impeller 96651106 S fr74.Z | GS3KT | SD | 16892 | 5710629634177 | 105 | 94 | 0 | 0 | 0 |  | 231 | 206.8 |  |  |  | 4SE
98181452 | Kit, Chamber stack CRN 32-12-2 | CRLKT | SC | 18963 | 5711491032887 | 26.534 | 25.373 | 1544 | 164 | 171 | MM | 58.3748 | 55.8206 | 60.7874 | 6.4567 | 6.7323 | 4SE
98181565 | 29-10153-A70001-2977EEX GE REDESIGN III | SPLK0 | CF | 137787 | 5711491036779 | 2180 | 2180 | 82 | 45 | 40 | " | 4796 | 4796 |  |  |  | 1CBS
98182193 | KIT,IMPELLER,L,80155,X5 B22 | PAREP | SB | 17395 | 5711491055046 | 49.01 | 48.17 | 12 | 12 | 12 | " | 107.822 | 105.974 |  |  |  | 4SE
98182495 | Kit, Chamber stack CR 45-12-2 | CRLKT | SC | 19331 | 5711491069326 | 35 | 32.557 | 1250 | 340 | 340 | MM | 77 | 71.6254 | 49.2126 | 13.3858 | 13.3858 | 4SE
98182634 | KIT,WEAR RING,L,50123 X5 | PAREP | SB | 1334 | 5711491072166 | 7 | 7 | 12 | 12 | 9 | " | 15.4 | 15.4 |  |  |  | 4SE
98183195 | Bulk, Upper/lower bearing | SPKIT | SD | 379 | 5711491080918 | 0.199 | 0.175 | 218 | 150 | 25 | MM | 0.4378 | 0.385 | 8.5827 | 5.9055 | 0.98425 | 4SE
98183200 | Kit, Pump head cpl. EPDM | CRLKT | SC | 706 | 5711491081021 | 11.632 | 11.032 | 375 | 376 | 203 | MM | 25.5904 | 24.2704 | 14.7638 | 14.8031 | 7.9921 | 4SE
98183317 | TP 32-120/2-B-F-A-RUUE 660Y 50Hz HOTSTAR | UPT32 | CA | 2969 | 5711491083445 | 21.9 | 19.4 | 0 | 0 | 0 |  | 48.18 | 42.68 |  |  |  | 1CBS
98183525 | Spare, Grinder cpl. CCGR-08 | YGKIT | SD | 49160 | 5711491086750 | 80.403 | 80.403 | 0 | 0 | 0 |  | 176.8866 | 176.8866 |  |  |  | 4SE
98183721 | Spare/Air release valve,0.25" | PASE1 | SB | 53 | 5711491090054 | 0.025 | 0.025 | 160 | 100 | 10 | MM | 0.055 | 0.055 | 6.2992 | 3.937 | 0.3937 | 4SE
98183722 | Spare/Tee,3x1/4"npt,inside screw | SICKT | SB | 85 | 5711491090061 | 0.01 | 0.01 | 1 | 1 | 1 | MM | 0.022 | 0.022 | 0.03937 | 0.03937 | 0.03937 | 4SE
98183735 | Kit, Impeller 98181232 Fr 70 | GS3KT | SD | 4501 | 5711491090214 | 55 | 33 | 0 | 0 | 0 |  | 121 | 72.6 |  |  |  | 4SE
98183996 | Spare/Half coupling,HL2X55X110 | PASE1 | SB | 517 | 5711491096292 | 5.5 | 5.5 | 340 | 340 | 470 | MM | 12.1 | 12.1 | 13.3858 | 13.3858 | 18.5039 | 4SE
98183998 | Spare/Bolt,GB/T5783,M16X50,F | PASE1 | SB | 19 | 5711491096612 | 0.01 | 0.01 | 1 | 1 | 1 | MM | 0.022 | 0.022 | 0.03937 | 0.03937 | 0.03937 | 4SE
98183999 | Spare/Screw,GB/T80,M8X16,F | SICKT | SB | 5 | 5711491096629 | 0.01 | 0.01 | 5 | 5 | 15 | MM | 0.022 | 0.022 | 0.19685 | 0.19685 | 0.59055 | 4SE
98184000 | Spare/Bolt,GB/T80,M10X10,F | PASE1 | SB | 11 | 5711491096636 | 0.01 | 0.01 | 1 | 1 | 1 | MM | 0.022 | 0.022 | 0.03937 | 0.03937 | 0.03937 | 4SE
98184015 | Spare/Bolt,GB/T80,M10X16,F | PASE1 | SB | 15 | 5711491096698 | 0.01 | 0.01 | 1 | 1 | 1 | MM | 0.022 | 0.022 | 0.03937 | 0.03937 | 0.03937 | 4SE
98184441 | Spare/Seal assy,SGL,1.75",1,BP2C1 | PASE1 | SB | 433 | 5711491102214 | 0.5 | 0.5 | 120 | 120 | 150 | MM | 1.1 | 1.1 | 4.7244 | 4.7244 | 5.9055 | 4SE
98184446 | Spare/Seal assy,SGL,0.62",21,BP1C1 | PASE1 | SB | 159 | 5711491102269 | 0.2 | 0.2 | 1 | 1 | 1 | MM | 0.44 | 0.44 | 0.03937 | 0.03937 | 0.03937 | 4SE
98185138 | Kit, Chamber stack CR 20-1 | CRMKT | SC | 1814 | 5711491114682 | 2.705 | 2.5 | 555 | 282 | 282 | MM | 5.951 | 5.5 | 21.8504 | 11.1024 | 11.1024 | 4SE
98185339 | Kit, Chamber stack CR/CRI 3-23 | CRSKT | SC | 1930 | 5711491117256 | 6.965 | 6.135 | 596 | 203 | 312 | MM | 15.323 | 13.497 | 23.4646 | 7.9921 | 12.2835 | 4SE
98185695 | Spare/Mech seal,SIC-SIC,FPM-1Cr18Ni9Ti | PASE1 | SB | 1244 | 5711491124094 | 0.275 | 0.275 | 1 | 1 | 1 | MM | 0.605 | 0.605 | 0.03937 | 0.03937 | 0.03937 | 4SE
98185750 | Kit, Impeller 96806666 fr74 | GS3KT | SD | 14933 | 5710629643070 | 115 | 103 | 0 | 0 | 0 |  | 253 | 226.6 |  |  |  | 4SE
98185789 | Kit, Coupling cpl. mach 80 D 57.15 - 75 | HSKIT | SB | 1881 | 5711491125619 | 19 | 18 | 370 | 250 | 180 | MM | 41.8 | 39.6 | 14.5669 | 9.8425 | 7.0866 | 4SE
98185884 | Kit, Chamber stack CR 45-8-1 | CRLKT | SC | 15184 | 5711491127484 | 25.166 | 22.416 | 0 | 0 | 0 |  | 55.3652 | 49.3152 |  |  |  | 4SE
98185951 | Bulk, Microswitch Sololift+C-3 10 pcs | SOLKT | SA | 1218 | 5711491128559 | 0.146 | 0.062 | 97 | 150 | 103 | MM | 0.3212 | 0.1364 | 3.8189 | 5.9055 | 4.0551 | 4SE
98185966 | Kit, Chamber stack CR 32-7 | CRLKT | SC | 7060 | 5711491128986 | 17.06 | 16.085 | 800 | 200 | 310 | MM | 37.532 | 35.387 | 31.4961 | 7.874 | 12.2047 | 4SE
98186722 | Kit, Chamber stack CRI 10-14 | CRMKT | SC | 6845 | 5711491141077 | 11.589 | 10.775 | 0 | 0 | 0 |  | 25.4958 | 23.705 |  |  |  | 4SE
98186848 | Kit, Chamber stack CR 64-5-2 | CRLKT | SC | 11432 | 5711491143453 | 17.112 | 15.992 | 0 | 0 | 0 |  | 37.6464 | 35.1824 |  |  |  | 4SE
98188881 | MS402E 1X230V/60 0,50HP w.o.cable 2W | MS402 | WH | 1283 | 5711491169798 | 9.4 | 8.2 | 0 | 0 | 0 |  | 20.68 | 18.04 |  |  |  | 3WU
98188885 | MS402E 1X230V/60 0,75HP w.o.cable 2W | MS402 | WH | 1496 | 5711491170152 | 9.9 | 8.7 | 0 | 0 | 0 |  | 21.78 | 19.14 |  |  |  | 3WU
98188887 | MS402E 1X230V/60 1,00HP w.o.cable 2W | MS402 | WH | 1530 | 5711491170190 | 10.7 | 9.5 | 0 | 0 | 0 |  | 23.54 | 20.9 |  |  |  | 3WU
98188889 | MS402E 1X230V/60 1,50HP w.o.cable 2W | MS402 | WH | 1929 | 5711491170237 | 12.6 | 11.4 | 0 | 0 | 0 |  | 27.72 | 25.08 |  |  |  | 3WU
98188891 | MS402E 1X230V/60 0,50HP w.o.cable 3W | MS402 | WH | 1160 | 5711491170251 | 9.2 | 8 | 0 | 0 | 0 |  | 20.24 | 17.6 |  |  |  | 3WU
98188893 | MS402E 1X230V/60 0,75HP w.o.cable 3W | MS402 | WH | 1304 | 5711491170275 | 9.7 | 8.5 | 0 | 0 | 0 |  | 21.34 | 18.7 |  |  |  | 3WU
98188896 | MS402E 1X230V/60 1,00HP w.o.cable 3W | MS402 | WH | 1379 | 5711491170329 | 10.4 | 9.2 | 0 | 0 | 0 |  | 22.88 | 20.24 |  |  |  | 3WU
98188897 | MS402E 1X230V/60 1,50HP w.o.cable 3W | MS402 | WH | 1603 | 5711491170336 | 12.1 | 10.9 | 0 | 0 | 0 |  | 26.62 | 23.98 |  |  |  | 3WU
98188899 | MS402E 3X208V/60 0,50HP w.o.cable 3W | MS402 | WH | 1274 | 5711491170350 | 7.6 | 6.4 | 0 | 0 | 0 |  | 16.72 | 14.08 |  |  |  | 3WU
98188911 | MS402E 3X230V/60 0,50HP w.o.cable 3W | MS402 | WH | 1274 | 5711491170374 | 7.6 | 6.4 | 0 | 0 | 0 |  | 16.72 | 14.08 |  |  |  | 3WU
98188913 | MS402E 3X460V/60 0,50HP w.o.cable 3W | MS402 | WH | 1235 | 5711491170619 | 7.7 | 6.5 | 0 | 0 | 0 |  | 16.94 | 14.3 |  |  |  | 3WU
98188914 | MS402E 3X208V/60 0,75HP w.o.cable 3W | MS402 | WH | 1341 | 5711491170626 | 8.4 | 7.2 | 0 | 0 | 0 |  | 18.48 | 15.84 |  |  |  | 3WU
98188915 | MS402E 3X460V/60 0,75HP w.o.cable 3W | MS402 | WH | 1306 | 5711491170633 | 8.4 | 7.2 | 0 | 0 | 0 |  | 18.48 | 15.84 |  |  |  | 3WU
98188917 | MS402E 3X208V/60 1,00HP w.o.cable 3W | MS402 | WH | 1445 | 5711491170657 | 9.2 | 8 | 0 | 0 | 0 |  | 20.24 | 17.6 |  |  |  | 3WU
98188919 | MS402E 3X460V/60 1,00HP w.o.cable 3W | MS402 | WH | 1445 | 5711491170671 | 9.1 | 7.9 | 0 | 0 | 0 |  | 20.02 | 17.38 |  |  |  | 3WU
98188922 | MS402E 3X208V/60 1,50HP w.o.cable 3W | MS402 | WH | 1572 | 5711491170817 | 10.5 | 9.3 | 0 | 0 | 0 |  | 23.1 | 20.46 |  |  |  | 3WU
98188923 | MS402E 3X230V/60 1,50HP w.o.cable 3W | MS402 | WH | 1572 | 5711491170831 | 10.5 | 9.3 | 0 | 0 | 0 |  | 23.1 | 20.46 |  |  |  | 3WU
98188924 | MS402E 3X460V/60 1,50HP w.o.cable 3W | MS402 | WH | 1572 | 5711491170848 | 10.6 | 9.4 | 0 | 0 | 0 |  | 23.32 | 20.68 |  |  |  | 3WU
98188926 | MS402E 3X208V/60 2,00HP w.o.cable 3W | MS402 | WH | 1674 | 5711491170855 | 12.3 | 11.1 | 0 | 0 | 0 |  | 27.06 | 24.42 |  |  |  | 3WU
98188927 | MS402E 3X460V/60 2,00HP w.o.cable 3W | MS402 | WH | 1626 | 5711491170862 | 12.3 | 11.1 | 0 | 0 | 0 |  | 27.06 | 24.42 |  |  |  | 3WU
98188929 | MS402E 3X230V/60 0,75HP w.o.cable 3W | MS402 | WH | 1341 | 5711491170930 | 8.3 | 7.1 | 0 | 0 | 0 |  | 18.26 | 15.62 |  |  |  | 3WU
98189112 | 10-20501-100061-2411,3.00" BAC301129 | LC000 | CE | 6842 | 5711491174358 | 64 | 64 | 812.8 | 609.6 | 660.4 | MM | 140.8 | 140.8 | 32 | 24 | 26 | 1CBS
98189203 | Shaft seal BQQX GG D28/spare | SUSKT | SD | 877 | 5711491176178 | 0.189 | 0.163 | 0 | 0 | 0 |  | 0.4158 | 0.3586 |  |  |  | 4SE
98189645 | TP 40-60/4-C-F-A-AUUV w/o Motor OS | UPT40 | CA | 2655 | 5711491187570 | 22.1 | 19.6 | 0 | 0 | 0 |  | 48.62 | 43.12 |  |  |  | 1CBS
98189719 | Bulk, 10 x Motor cable -M No Plug 5m | KPKIT | SA | 2569 | 5711491188638 | 8.04 | 7.382 | 370 | 370 | 190 | MM | 17.688 | 16.2404 | 14.5669 | 14.5669 | 7.4803 | 4SE
98189733 | Bulk, 10 x Motor cable -A Sch-Plug 5m | KPKIT | SA | 2658 | 5711491188720 | 9.58 | 8.922 | 370 | 370 | 180 | MM | 21.076 | 19.6284 | 14.5669 | 14.5669 | 7.0866 | 4SE
98189861 | Kit, 7671A stage 1,MS,CC,SC,CCGR | YGKIT | SD | 6474 | 5711491190549 | 10.487 | 10.487 | 310 | 320 | 310 | MM | 23.0714 | 23.0714 | 12.2047 | 12.5984 | 12.2047 | 4SE
98190043 | SP30-12E 3NPT 6" 50/60 | SP030 | WG | 5706 | 5711491194059 | 53.15 | 27.38 | 1890 | 290 | 365 | MM | 116.93 | 60.236 | 74.4094 | 11.4173 | 14.3701 | 3WU
98190246 | Kit, Chamber stack CRN 32-9 | CRLKT | SC | 11322 | 5711491196701 | 20.494 | 19.179 | 994 | 196 | 311 | MM | 45.0868 | 42.1938 | 39.1339 | 7.7165 | 12.2441 | 4SE
98190321 | Kit, Chamber stack CRN 10-14 | CRMKT | SC | 5773 | 5711491197555 | 11.589 | 10.579 | 0 | 0 | 0 |  | 25.4958 | 23.2738 |  |  |  | 4SE
98190426 | Kit, 7671A-24 stage 2 | YZSCW | SD | 13496 | 5711491199535 | 100.235 | 100.235 | 0 | 0 | 0 |  | 220.517 | 220.517 |  |  |  | 4SE
98190429 | Kit, 7671A-08 stage 2 | YZSCW | SD | 8124 | 5711491199566 | 19.784 | 19.784 | 0 | 0 | 0 |  | 43.5248 | 43.5248 |  |  |  | 4SE
98190441 | Kit, 7671A-12 stage 2 | YZSCW | SD | 9732 | 5711491199580 | 28.34 | 27.54 | 0 | 0 | 0 |  | 62.348 | 60.588 |  |  |  | 4SE
98190452 | Kit, 7671A-08 stage 3 | YZSCW | SD | 12403 | 5711491199818 | 70.517 | 70.517 | 0 | 0 | 0 |  | 155.1374 | 155.1374 |  |  |  | 4SE
98190455 | Kit, 7671A-12 stage 3 | YZSCW | SD | 16781 | 5711491199849 | 100 | 100 | 0 | 0 | 0 |  | 220 | 220 |  |  |  | 4SE
98243806 | Bulk, spring 40pcs | APKIT | SD | 622 | 5711491978956 | 1.365 | 1.185 | 335 | 292 | 68 | MM | 3.003 | 2.607 | 13.189 | 11.4961 | 2.6772 | 4SE
98243808 | Bulk, impeller 10 pcs E150-50Hz | APKIT | SD | 1484 | 5711491979038 | 6.28 | 6.048 | 400 | 170 | 170 | MM | 13.816 | 13.3056 | 15.748 | 6.6929 | 6.6929 | 4SE
98244361 | KIT,IMPELLER,L,80155,X5 B21 FUSECOAT | PAREP | SB | 4509 | 5711491986906 | 24.395 | 23.455 | 12 | 12 | 12 | " | 53.669 | 51.601 |  |  |  | 4SE
98244389 | Kit,Cable H07 15m w/schuko SB | SBAKT | SA | 215 | 5711491987408 | 2.227 | 1.892 | 373 | 256 | 187 | MM | 4.8994 | 4.1624 | 14.685 | 10.0787 | 7.3622 | 4SE
98244390 | Kit,Cable H07 15m w/AUS plug SB | SBAKT | SA | 215 | 5711491987415 | 1.638 | 1.366 | 370 | 247 | 180 | MM | 3.6036 | 3.0052 | 14.5669 | 9.7244 | 7.0866 | 4SE
98244402 | Kit,Cable H07 15m no plug SB | SBAKT | SA | 215 | 5711491987446 | 1.701 | 1.366 | 370 | 247 | 180 | MM | 3.7422 | 3.0052 | 14.5669 | 9.7244 | 7.0866 | 4SE
98244403 | Kit, Cable 15M Nema SB | SBAKT | SA | 215 | 5711491987453 | 1.638 | 1.366 | 370 | 247 | 180 | MM | 3.6036 | 3.0052 | 14.5669 | 9.7244 | 7.0866 | 4SE
98244474 | Kit,upper pedestal,5HP | YZMBO | SD | 1371 | 5711491988191 | 3.5 | 3.5 | 210 | 210 | 140 | MM | 7.7 | 7.7 | 8.2677 | 8.2677 | 5.5118 | 4SE
98244478 | Kit,upper pedestal,3HP | YZMBO | SD | 467 | 5711491988252 | 7.998 | 7.998 | 0 | 0 | 0 |  | 17.5956 | 17.5956 |  |  |  | 4SE
98244513 | Spare/Housing,KP,X5 SEAL,SGL | PASE1 | SB | 1051 | 5711491988719 | 31.9 | 31.9 | 340 | 340 | 480 | MM | 70.18 | 70.18 | 13.3858 | 13.3858 | 18.8976 | 4SE
98244590 | Spare/Seal assy,M74-D/45-G9-Q2Q2VGF | PASE1 | SB | 1558 | 5711491991344 | 0.5 | 0.5 | 1 | 1 | 1 | MM | 1.1 | 1.1 | 0.03937 | 0.03937 | 0.03937 | 4SE
98244713 | Spare/Half coupling,HL2X1.375"x3.75" | PASE1 | SB | 517 | 5711491993867 | 5.1 | 5.1 | 340 | 340 | 470 | MM | 11.22 | 11.22 | 13.3858 | 13.3858 | 18.5039 | 4SE
98244814 | Kit,Impeller SB_SBA25/35/45_50Hz | SBAKT | SA | 228 | 5711491995878 | 1.036 | 0.869 | 336 | 292 | 68 | MM | 2.2792 | 1.9118 | 13.2283 | 11.4961 | 2.6772 | 4SE
98244818 | Kit, Impeller SB_SBA25/35/45_60Hz | SBAKT | SA | 228 | 5711491995939 | 1.029 | 0.862 | 336 | 295 | 70 | MM | 2.2638 | 1.8964 | 13.2283 | 11.6142 | 2.7559 | 4SE
98244819 | Bulk, SB Discharge connection GAS | SBAKT | SA | 325 | 5711491995977 | 0.32 | 0.32 | 190 | 193 | 185 | MM | 0.704 | 0.704 | 7.4803 | 7.5984 | 7.2835 | 4SE
98244866 | Bulk, SB Discharge connection NPT | SBAKT | SA | 325 | 5711491996561 | 1.208 | 1.05 | 186 | 186 | 178 | MM | 2.6576 | 2.31 | 7.3228 | 7.3228 | 7.0079 | 4SE
98245392 | Kit gasket SC-04 | YZMBO | SD | 335 | 5711491999272 | 0.107 | 0.107 | 0 | 0 | 0 |  | 0.2354 | 0.2354 |  |  |  | 4SE
98245393 | Kit gasket SC-06/SC-08 | YZMBO | SD | 142 | 5711491999289 | 0.131 | 0.131 | 0 | 0 | 0 |  | 0.2882 | 0.2882 |  |  |  | 4SE
98245553 | Spare/Snap ring,GB/T894.1,35Dia | PASE1 | SB | 20 | 5711492003305 | 0.01 | 0.01 | 1 | 1 | 1 | MM | 0.022 | 0.022 | 0.03937 | 0.03937 | 0.03937 | 4SE
98245556 | Kit, Chamber stack CRN 45-4-2 | CRLKT | SC | 10944 | 5711492003343 | 13.326 | 12.316 | 0 | 0 | 0 |  | 29.3172 | 27.0952 |  |  |  | 4SE
98245770 | Spare, Non-return valve GNVP DN50 I-ver. | MUCKT | SC | 847 | 5711492008270 | 0.85 | 0.345 | 196 | 190 | 164 | MM | 1.87 | 0.759 | 7.7165 | 7.4803 | 6.4567 | 4SE
98245788 | Auto coupling set 1,5" SEG PS CI | SEACC | AW | 376 | 5711492008126 | 8 | 8 | 260 | 340 | 280 | MM | 17.6 | 17.6 | 10.2362 | 13.3858 | 11.0236 | 3WU
98245790 | Auto coupling set 2" ANSI CI | SEACC | AW | 449 | 5711492008140 | 9.1 | 9.1 | 260 | 340 | 280 | MM | 20.02 | 20.02 | 10.2362 | 13.3858 | 11.0236 | 3WU
98245803 | Kit, Wear parts with EPDM CRN1/3 10-19 | CRSKT | SC | 579 | 5711492008447 | 0.839 | 0.839 | 336 | 295 | 68 | MM | 1.8458 | 1.8458 | 13.2283 | 11.6142 | 2.6772 | 4SE
98245808 | Kit, Wear parts with EPDM CRN1/3 21-27 | CRSKT | SC | 706 | 5711492008584 | 0.974 | 0.974 | 340 | 290 | 60 | MM | 2.1428 | 2.1428 | 13.3858 | 11.4173 | 2.3622 | 4SE
98245941 | Kit, Chamstack CR 32- 8-2 /-/-AD-/-/// | CRLKT | SC | 8849 | 5711492010440 | 19 | 18 | 950 | 282 | 282 | MM | 41.8 | 39.6 | 37.4016 | 11.1024 | 11.1024 | 4SE
98246099 | Spare, Intermediate bearing, D12 SIC | CMKIT | SC | 213 | 5711492013434 | 0.065 | 0.004 | 92 | 180 | 60 | MM | 0.143 | 0.0088 | 3.622 | 7.0866 | 2.3622 | 4SE
98246120 | Kit, Wear parts with EPDM CRN64-2-2 WC | CRLKT | SC | 515 | 5711492013557 | 0.435 | 0.101 | 330 | 290 | 60 | MM | 0.957 | 0.2222 | 12.9921 | 11.4173 | 2.3622 | 4SE
98246134 | Kit, Wear parts with EPDM CRN64-4 WC | CRLKT | SC | 1412 | 5711492013625 | 1.273 | 0.939 | 335 | 292 | 66 | MM | 2.8006 | 2.0658 | 13.189 | 11.4961 | 2.5984 | 4SE
98246329 | Kit, impeller, DPK 3.7kW, SS304 | KJIKT | SD | 364 | 5711492017753 | 2.313 | 2.177 | 185 | 185 | 97 | MM | 5.0886 | 4.7894 | 7.2835 | 7.2835 | 3.8189 | 4SE
98246332 | Kit, Wear parts with EPDM CRN32 8-11 SIC | CRLKT | SC | 1186 | 5711492017838 | 10.8 | 10.466 | 340 | 290 | 60 | MM | 23.76 | 23.0252 | 13.3858 | 11.4173 | 2.3622 | 4SE
98246340 | Kit, Wear parts with EPDM CRN32 12-14 | CRLKT | SC | 1318 | 5711492018170 | 1.36 | 1.36 | 330 | 290 | 60 | MM | 2.992 | 2.992 | 12.9921 | 11.4173 | 2.3622 | 4SE
98246343 | Kit, impeller, DPK 11kW, SS304 | KJIKT | SD | 894 | 5711492017791 | 3.85 | 3.85 | 0 | 0 | 0 |  | 8.47 | 8.47 |  |  |  | 4SE
98246548 | Kit, Wear parts with EPDM CRN45-2 SIC | CRLKT | SC | 571 | 5711492022665 | 0.466 | 0.14 | 293 | 335 | 70 | MM | 1.0252 | 0.308 | 11.5354 | 13.189 | 2.7559 | 4SE
98246550 | Kit, Wear parts with EPDM CRN45-7 SIC | CRLKT | SC | 1017 | 5711492022719 | 0.085 | 0.085 | 335 | 290 | 7 | MM | 0.187 | 0.187 | 13.189 | 11.4173 | 0.27559 | 4SE
98246785 | Spare/Key,SQ,3/8",3.00"LG | PASE1 | SB | 15 | 5711492025680 | 0.055 | 0.055 | 121 | 76 | 12 | MM | 0.121 | 0.121 | 4.7638 | 2.9921 | 0.47244 | 4SE
98246786 | Spare/Key,SQ,1/4",1.25"LG | PASE1 | SB | 164 | 5711492025697 | 0.014 | 0.014 | 148 | 81 | 17 | MM | 0.0308 | 0.0308 | 5.8268 | 3.189 | 0.66929 | 4SE
98246787 | Spare/Washer,0.516"x1.625"x0.188"TK H316 | PASE1 | SB | 120 | 5711492025703 | 0.046 | 0.046 | 41 | 38 | 12 | MM | 0.1012 | 0.1012 | 1.6142 | 1.4961 | 0.47244 | 4SE
98246788 | Spare/Lock Washer,GB/T93,10,F | PASE1 | SB | 1.44 | 5711492025918 | 0.01 | 0.01 | 1 | 1 | 1 | MM | 0.022 | 0.022 | 0.03937 | 0.03937 | 0.03937 | 4SE
98246789 | Spare/Wear ring,2.50"x 3.00"x0.75" | PASE1 | SB | 257 | 5711492025925 | 0.24 | 0.24 | 1 | 1 | 1 | MM | 0.528 | 0.528 | 0.03937 | 0.03937 | 0.03937 | 4SE
98246790 | Spare,Impeller,VLS,X4(20959),full size | PASE1 | SB | 1184 | 5711492025932 | 5.6 | 5.6 | 340 | 340 | 470 | MM | 12.32 | 12.32 | 13.3858 | 13.3858 | 18.5039 | 4SE
98246999 | Kit, Chamber stack CR 32-1 | CRLKT | SC | 2623 | 5711492030011 | 4.856 | 4.026 | 555 | 282 | 282 | MM | 10.6832 | 8.8572 | 21.8504 | 11.1024 | 11.1024 | 4SE
98247428 | Kit, Chamber stack CR/CRI 1-27 | CRSKT | SC | 2229 | 5711492037553 | 7.41 | 6.4 | 650 | 282 | 282 | MM | 16.302 | 14.08 | 25.5906 | 11.1024 | 11.1024 | 4SE
98248022 | Spare, ball check valve connection DN20 | ALSKT | SF | 619 | 5711492047736 | 0.54 | 0.44 | 240 | 160 | 120 | MM | 1.188 | 0.968 | 9.4488 | 6.2992 | 4.7244 | 4SE
98249407 | KIT,KPV,LOWER SLV BRG,WUXI,29-10129 | PAREP | SB | 983 | 5711492068984 | 150 | 150 | 0 | 0 | 0 |  | 330 | 330 |  |  |  | 4SE
98249500 | Spare/Shaft,3H,SGL-SEAL | PASE1 | SB | 2211 | 5711492070277 | 7.9 | 7.9 | 600 | 250 | 360 | MM | 17.38 | 17.38 | 23.622 | 9.8425 | 14.1732 | 4SE
98250605 | Kit, Chamber stack CR 20-5 | CRMKT | SC | 2733 | 5711492087510 | 6.43 | 5.6 | 555 | 282 | 282 | MM | 14.146 | 12.32 | 21.8504 | 11.1024 | 11.1024 | 4SE
98250688 | KIT,Wind.MMS12 PE2 500V 50Hz 190kW | MMSKT | SD | 9677 | 5711492088753 | 58 | 58 | 0 | 0 | 0 |  | 127.6 | 127.6 |  |  |  | 4SE
98251171 | KIT,Wind.MMS10 PE2 525V 50Hz 132kW | MMSKT | SD | 6172 | 5711492096741 | 50 | 50 | 0 | 0 | 0 |  | 110 | 110 |  |  |  | 4SE
98251316 | Bulk, Cable cpl. 4G 1,5+3x1, 10m | SEKIT | SD | 15252 | 5711492099209 | 220 | 220 | 400 | 400 | 100 | MM | 484 | 484 | 15.748 | 15.748 | 3.937 | 4SE
98251388 | Acc. fixation plate SD | ALACC | IJ | 80 | 5711492100370 | 0.15 | 0.15 | 0 | 0 | 0 |  | 0.33 | 0.33 |  |  |  | 2IN
98252493 | Spare/Seal head,SGL,3.25",1,BF2_1 | PASE1 | SB | 4732 | 5711492116302 | 1.24 | 1.24 | 210 | 200 | 180 | MM | 2.728 | 2.728 | 8.2677 | 7.874 | 7.0866 | 4SE
98252494 | Spare/Seal seat,3.25",B__7_,O-RING | PASE1 | SB | 3626 | 5711492116517 | 0.38 | 0.38 | 200 | 210 | 50 | MM | 0.836 | 0.836 | 7.874 | 8.2677 | 1.9685 | 4SE
98253180 | Spare/Seal assy,SGL,2.25",21S,BP1C1 | PASE1 | SB | 598 | 5711492125106 | 0.562 | 0.347 | 185 | 185 | 97 | MM | 1.2364 | 0.7634 | 7.2835 | 7.2835 | 3.8189 | 4SE
98253250 | Spare/Seal seat,4.00",FPM_WC_,O-RING | PASE1 | SB | 1835 | 5711492126295 | 0.6 | 0.6 | 1 | 1 | 1 | MM | 1.32 | 1.32 | 0.03937 | 0.03937 | 0.03937 | 4SE
98253259 | Flow sleeve KIT CPL. SQF 3" | SQACC | AS | 878 | 5711492126639 | 3.327 | 3.327 | 0 | 0 | 0 |  | 7.3194 | 7.3194 |  |  |  | 3WU
98253308 | 1100S1500- 4 6NPT 10" 60 | SP215 | WG | 13737 | 5711492127889 | 115.61 | 74 | 2090 | 390 | 470 | MM | 254.342 | 162.8 | 82.2835 | 15.3543 | 18.5039 | 3WU
98253508 | CR32-11-2 A-G-A-V-HQQV 324/326TSC 60 HZ | CR032 | IC | 18362 | 5711492131527 | 105.62 | 97.5 | 1615 | 490 | 625 | MM | 232.364 | 214.5 | 63.5827 | 19.2913 | 24.6063 | 2IN
98253913 | Kit, Chamber stack CRN 10-16 | CRMKT | SC | 5591 | 5711492137697 | 12.945 | 11.935 | 0 | 0 | 0 |  | 28.479 | 26.257 |  |  |  | 4SE
98254163 | Kit,flange loose 3"ANSI class 300 | NBKIT | SB | 1390 | 5711492141366 | 3.97 | 3.76 | 310 | 285 | 60 | MM | 8.734 | 8.272 | 12.2047 | 11.2205 | 2.3622 | 4SE
98254164 | Kit,flange loose 4"ANSI class 300 | NBKIT | SB | 884 | 5711492141373 | 6.1 | 5.89 | 310 | 285 | 60 | MM | 13.42 | 12.958 | 12.2047 | 11.2205 | 2.3622 | 4SE
98254165 | Kit,flange loose 5"ANSI class 300 | NBKIT | SB | 1087 | 5711492141380 | 7.22 | 7.01 | 330 | 290 | 70 | MM | 15.884 | 15.422 | 12.9921 | 11.4173 | 2.7559 | 4SE
98254166 | Kit,flange loose 6"ANSI class 300 | NBKIT | SB | 2546 | 5711492141397 | 9.8 | 8.796 | 480 | 440 | 60 | MM | 21.56 | 19.3512 | 18.8976 | 17.3228 | 2.3622 | 4SE
98254167 | Kit,flange loose 8"ANSI class 300 | NBKIT | SB | 1806 | 5711492141403 | 15.316 | 14.312 | 430 | 430 | 50 | MM | 33.6952 | 31.4864 | 16.9291 | 16.9291 | 1.9685 | 4SE
98254589 | Kit, Impeller 96633324 fr70 | GS3KT | SD | 7552 | 5710629668301 | 66 | 55.5 | 800 | 600 | 0 | MM | 145.2 | 122.1 | 31.4961 | 23.622 | 0 | 4SE
98255134 | Kit, pump head DME375 SS/V/SS, Spring | MDSKT | SF | 6743 | 5711492157367 | 9.808 | 9.479 | 341 | 292 | 136 | MM | 21.5776 | 20.8538 | 13.4252 | 11.4961 | 5.3543 | 4SE
98255202 | Kit, Terminal box, MGE160-180,15-22kW C2 | MO2KT | SC | 10221 | 5710629669544 | 27.2 | 27.2 | 39 | 42 | 20 | CM | 59.84 | 59.84 | 15.3543 | 16.5354 | 7.874 | 4SE
98255220 | Kit, Coupling assembly kit 110 | HSKIT | SB | 1756 | 5711492159057 | 9 | 8 | 370 | 250 | 180 | MM | 19.8 | 17.6 | 14.5669 | 9.8425 | 7.0866 | 4SE
98255476 | Flow sleeve KIT CPL. SQF 4" | SQACC | AS | 753 | 5711492163009 | 3.802 | 3.452 | 0 | 0 | 0 |  | 8.3644 | 7.5944 |  |  |  | 3WU
98256759 | Kit, Chamber stack CR 45-5-1 | CRLKT | SC | 7893 | 5711492185087 | 15.936 | 14.816 | 650 | 282 | 282 | MM | 35.0592 | 32.5952 | 25.5906 | 11.1024 | 11.1024 | 4SE
98256790 | Rescue cartridge SC-04 | YZSCW | SD | 64546 | 5711492185391 | 190 | 190 | 0 | 0 | 0 |  | 418 | 418 |  |  |  | 4SE
98256801 | Rescue cartridge SC-06/SC08 | YZSCW | SD | 77255 | 5711492185407 | 223 | 223 | 0 | 0 | 0 |  | 490.6 | 490.6 |  |  |  | 4SE
98256803 | Rescue cartridge SC-12 | YZSCW | SD | 67462 | 5711492185520 | 312 | 312 | 0 | 0 | 0 |  | 686.4 | 686.4 |  |  |  | 4SE
98256806 | Rescue cartridge CCGR-12 | YZSCW | SD | 69098 | 5711492185551 | 224 | 224 | 0 | 0 | 0 |  | 492.8 | 492.8 |  |  |  | 4SE
98256808 | Rescue cartridge CCGR-24 | YGKIT | SD | 83549 | 5711492185575 | 315 | 315 | 0 | 0 | 0 |  | 693 | 693 |  |  |  | 4SE
98256811 | Channel chewer CC-08 CE Rescue Cartridge | YZSCW | SD | 35292 | 5711492185605 | 191 | 191 | 0 | 0 | 0 |  | 420.2 | 420.2 |  |  |  | 4SE
98256812 | Channel chewer CC-12 CE Rescue Cartridge | YZSCW | SD | 67073 | 5711492185612 | 225 | 225 | 0 | 0 | 0 |  | 495 | 495 |  |  |  | 4SE
98256813 | Channel chewer CC-18 CE Rescue Cartridge | YZSCW | SD | 68485 | 5711492185629 | 269 | 269 | 0 | 0 | 0 |  | 591.8 | 591.8 |  |  |  | 4SE
98256814 | Channel chewer CC-24 CE Rescue Cartridge | YZSCW | SD | 78894 | 5711492185636 | 315 | 315 | 0 | 0 | 0 |  | 693 | 693 |  |  |  | 4SE
98256815 | Channel chewer CC-32 CE Rescue Cartridge | YZSCW | SD | 86426 | 5711492185643 | 369 | 369 | 0 | 0 | 0 |  | 811.8 | 811.8 |  |  |  | 4SE
98256816 | Channel chewer CC-40 CE Rescue Cartridge | YZSCW | SD | 101322 | 5711492185650 | 427 | 427 | 0 | 0 | 0 |  | 939.4 | 939.4 |  |  |  | 4SE
98257307 | Kit, Chamber stack CR 64-3-1 | CRLKT | SC | 7260 | 5711492194416 | 11.402 | 10.392 | 555 | 282 | 282 | MM | 25.0844 | 22.8624 | 21.8504 | 11.1024 | 11.1024 | 4SE
98257648 | Hose kit, 0.125x0.25" 100 ft PVC | MACCS | IJ | 177 | 2165800000000 | 6.4 | 5.4 | 0 | 0 | 0 |  | 14.08 | 11.88 |  |  |  | 2IN
98257731 | Spare/Set screw,1/4"-28,0.25"L,CUP | SICKT | SB | 7 | 5711492197493 | 0.01 | 0.01 | 1 | 1 | 1 | MM | 0.022 | 0.022 | 0.03937 | 0.03937 | 0.03937 | 4SE
98258303 | KIT,SEAL,L,12.0",XA 21S,XP1O1 | PAREP | SB | 1989 | 5711492208564 | 1.655 | 1.332 | 6 | 6 | 6 | " | 3.641 | 2.9304 |  |  |  | 4SE
98269534 | Spare, Strap cpl CHK2/4 | CHKKT | SC | 43 | 5711492214619 | 0.085 | 0.085 | 180 | 90 | 60 | MM | 0.187 | 0.187 | 7.0866 | 3.5433 | 2.3622 | 4SE
98269715 | Kit pump head DME 60 PV/E/C NPT | MDSKT | SF | 2120 | 5711492217252 | 1.27 | 1.27 | 0 | 0 | 0 |  | 2.794 | 2.794 |  |  |  | 4SE
98270018 | Bulk, Retainer for seal ring, upper | CRSKT | SC | 135 | 5711496602856 | 0.391 | 0.347 | 182 | 91 | 60 | MM | 0.8602 | 0.7634 | 7.1654 | 3.5827 | 2.3622 | 4SE
98270877 | Spare, Impeller 200-150-315.1/342 D48 | NBKIT | SB | 4783 | 5711492238875 | 31.774 | 23.86 | 600 | 400 | 650 | MM | 69.9028 | 52.492 | 23.622 | 15.748 | 25.5906 | 4SE
98270887 | Spare, Impeller 150-315.1/342 D42 | NBKIT | SB | 7331 | 5711492238974 | 31.914 | 24 | 600 | 400 | 650 | MM | 70.2108 | 52.8 | 23.622 | 15.748 | 25.5906 | 4SE
98270892 | Spare, Impeller 125-400/438 D42 1.4408 | NBKIT | SB | 7567 | 5711492239025 | 42.51 | 27.95 | 800 | 650 | 600 | MM | 93.522 | 61.49 | 31.4961 | 25.5906 | 23.622 | 4SE
98271254 | Kit, Impeller 98271223 S fr70 | GS3KT | SD | 9961 | 5710629807793 | 62.5 | 52 | 800 | 600 | 245.5 | MM | 137.5 | 114.4 | 31.4961 | 23.622 | 9.6654 | 4SE
98271529 | Bulk, Impeller N cpl. | CRSKT | SC | 269 | 5711492252468 | 0.237 | 0.126 | 150 | 99 | 106 | MM | 0.5214 | 0.2772 | 5.9055 | 3.8976 | 4.1732 | 4SE
98273232 | Spares, check valve DN20 PVC-U FPM | VACKT | SF | 1320 | 5711492277775 | 0.318 | 0.183 | 185 | 185 | 97 | MM | 0.6996 | 0.4026 | 7.2835 | 7.2835 | 3.8189 | 4SE
98273465 | Bulk, Air vent screw, 1.4301, Rp1/4 | CRKKT | SC | 423 | 5711492281437 | 1 | 1 | 190 | 100 | 100 | MM | 2.2 | 2.2 | 7.4803 | 3.937 | 3.937 | 4SE
98274062 | Kit Wear ring,10522,420SS-450BHN | YZMBO | SD | 2529 | 5711492290330 | 1.98 | 1.752 | 370 | 370 | 66 | MM | 4.356 | 3.8544 | 14.5669 | 14.5669 | 2.5984 | 4SE
98274063 | Kit wear ring, 10522 420SS-350BHN | YZMBO | SD | 1747 | 5711492290347 | 1.926 | 1.698 | 370 | 370 | 66 | MM | 4.2372 | 3.7356 | 14.5669 | 14.5669 | 2.5984 | 4SE
98274066 | Spare bearing 7322 | YZMBO | SD | 1290 | 5711492290378 | 21.36 | 21.36 | 0 | 0 | 0 |  | 46.992 | 46.992 |  |  |  | 4SE
98275965 | Bulk, Seal ring, ceramic | CRSKT | SC | 148 | 5711492310151 | 0.078 | 0.06 | 162 | 132 | 12 | MM | 0.1716 | 0.132 | 6.378 | 5.1969 | 0.47244 | 4SE
98275967 | Bulk, O-ring EPDM 11,5x3,18 | MUCKT | SC | 162 | 5711492310175 | 0.153 | 0.148 | 131 | 160 | 12 | MM | 0.3366 | 0.3256 | 5.1575 | 6.2992 | 0.47244 | 4SE
98275969 | Bulk, Lock nut M8 (nyloc) | MUCKT | SC | 162 | 5711492310199 | 0.064 | 0.05 | 132 | 160 | 12 | MM | 0.1408 | 0.11 | 5.1969 | 6.2992 | 0.47244 | 4SE
98275970 | Bulk, O-ring EPDM 11,5x4,3 | MUCKT | SC | 85 | 5711492310205 | 0.031 | 0.01 | 0 | 0 | 0 |  | 0.0682 | 0.022 |  |  |  | 4SE
98277008 | Bulk, Lock nut, Shaft M8, splined | CRKIT | SC | 79 | 5711492321072 | 0.067 | 0.05 | 162 | 129 | 12 | MM | 0.1474 | 0.11 | 6.378 | 5.0787 | 0.47244 | 4SE
98277010 | Bulk, O-ring EPDM 17,86x2,62 | MUCKT | SC | 85 | 5711492321126 | 0.021 | 0.01 | 131 | 160 | 12 | MM | 0.0462 | 0.022 | 5.1575 | 6.2992 | 0.47244 | 4SE
98277047 | Kit, Chamber stack CRN 5-18 | CRSKT | SC | 2527 | 5711492321584 | 7.5 | 6.49 | 790 | 200 | 310 | MM | 16.5 | 14.278 | 31.1024 | 7.874 | 12.2047 | 4SE
98277388 | Bulk, O-ring EPDM 15,5x3,18 | MUCKT | SC | 148 | 5711492325728 | 0.25 | 0.228 | 160 | 130 | 10 | MM | 0.55 | 0.5016 | 6.2992 | 5.1181 | 0.3937 | 4SE
98277411 | Bulk, O-ring EPDM D22x2,75 | MUCKT | SC | 148 | 5711492325759 | 0.021 | 0.01 | 130 | 160 | 12 | MM | 0.0462 | 0.022 | 5.1181 | 6.2992 | 0.47244 | 4SE
98277413 | Bulk, O-ring EPDM 20x5,66 | MUCKT | SC | 92 | 5711492325780 | 0.041 | 0.02 | 0 | 0 | 0 |  | 0.0902 | 0.044 |  |  |  | 4SE
98277415 | Bulk, O-ring EPDM 30x4 | LNKIT | SB | 114 | 5711492325810 | 0.031 | 0.01 | 0 | 0 | 0 |  | 0.0682 | 0.022 |  |  |  | 4SE
98277416 | Bulk, O-ring EPDM 27x2,5 | MUCKT | SC | 148 | 5711492325827 | 0.101 | 0.08 | 0 | 0 | 0 |  | 0.2222 | 0.176 |  |  |  | 4SE
98277417 | Bulk, O-ring EPDM 64,5x3 | MUCKT | SC | 191 | 5711492325834 | 0.032 | 0.011 | 160 | 127 | 17 | MM | 0.0704 | 0.0242 | 6.2992 | 5 | 0.66929 | 4SE
98277421 | Bulk, O-ring EPDM 145x3 | MUCKT | SC | 155 | 5711492325889 | 0.121 | 0.1 | 0 | 0 | 0 |  | 0.2662 | 0.22 |  |  |  | 4SE
98277426 | Bulk, Rotating seal face | CMKIT | SC | 260 | 5711492326077 | 0.107 | 0.063 | 92 | 180 | 60 | MM | 0.2354 | 0.1386 | 3.622 | 7.0866 | 2.3622 | 4SE
98277428 | Bulk, stat. seat, Carbon D12 shaft | CMKIT | SC | 260 | 5711492326244 | 0.088 | 0.044 | 92 | 180 | 58 | MM | 0.1936 | 0.0968 | 3.622 | 7.0866 | 2.2835 | 4SE
98277430 | Bulk, rotat. seal face, Al203, D16 | CMKIT | SC | 283 | 5711492326268 | 0.117 | 0.073 | 181 | 91 | 58 | MM | 0.2574 | 0.1606 | 7.126 | 3.5827 | 2.2835 | 4SE
98277443 | Bulk, stat. seat, Carbon D16 shaft | CMKIT | SC | 389 | 5711492326336 | 0.098 | 0.054 | 91 | 180 | 60 | MM | 0.2156 | 0.1188 | 3.5827 | 7.0866 | 2.3622 | 4SE
98277444 | Bulk, rotat. seal face, SiC, D12 shaft | CMKIT | SC | 664 | 5711492326343 | 0.1 | 0.049 | 180 | 90 | 60 | MM | 0.22 | 0.1078 | 7.0866 | 3.5433 | 2.3622 | 4SE
98279236 | Bulk, O-ring D210x3 5x96075386 | MMDKT | SA | 256 | 5711492355657 | 0.06 | 0.06 | 200 | 140 | 15 | MM | 0.132 | 0.132 | 7.874 | 5.5118 | 0.59055 | 4SE
98280148 | Kit, Cable vsccb-a 7x6+2x2,5 10m | GS3KT | SD | 3132 | 5710629815545 | 45 | 40 | 0 | 0 | 0 |  | 99 | 88 |  |  |  | 4SE
98280436 | Kit, valve DME 375-940 PV/V/C | MDSKT | SF | 2302 | 5711492374887 | 0.3 | 0.3 | 0 | 0 | 0 |  | 0.66 | 0.66 |  |  |  | 4SE
98280525 | Spare/Shaft,X4,1.625,H316 | PASE1 | SB | 1429 | 5711492375716 | 3 | 3 | 300 | 150 | 150 | MM | 6.6 | 6.6 | 11.811 | 5.9055 | 5.9055 | 4SE
98280526 | Spare/Wear ring, 3.50"x 4.00"x0.69",B24 | PASE1 | SB | 342 | 5711492375723 | 0.2 | 0.2 | 200 | 200 | 60 | MM | 0.44 | 0.44 | 7.874 | 7.874 | 2.3622 | 4SE
98280578 | Spare/Seal assy,58U/45 SiC-SiC,FPM-H316 | PASE1 | SB | 1320 | 5711492376713 | 0.275 | 0.275 | 1 | 1 | 1 | MM | 0.605 | 0.605 | 0.03937 | 0.03937 | 0.03937 | 4SE
98280851 | SEG.A15.20.2.60M | SEG60 | WB | 2736 | 5711492381229 | 49 | 46 | 399 | 291 | 509 | MM | 107.8 | 101.2 | 15.7087 | 11.4567 | 20.0394 | 3WU
98280852 | SEG.A15.20.EX.2.60M | SEG60 | WB | 3080 | 5711492381236 | 49 | 46 | 399 | 291 | 509 | MM | 107.8 | 101.2 | 15.7087 | 11.4567 | 20.0394 | 3WU
98280853 | SEG.A15.30.2.60M | SEG60 | WB | 3968 | 5711492381243 | 49 | 46 | 600 | 400 | 430 | MM | 107.8 | 101.2 | 23.622 | 15.748 | 16.9291 | 3WU
98280854 | SEG.A15.30.EX.2.60M | SEG60 | WB | 4310 | 5711492381267 | 49 | 46 | 600 | 400 | 430 | MM | 107.8 | 101.2 | 23.622 | 15.748 | 16.9291 | 3WU
98280855 | SEG.A15.40.2.60M | SEG60 | WB | 4174 | 5711492381274 | 51 | 48 | 600 | 400 | 430 | MM | 112.2 | 105.6 | 23.622 | 15.748 | 16.9291 | 3WU
98280856 | SEG.A15.40.EX.2.60M | SEG60 | WB | 4517 | 5711492381281 | 51 | 48 | 600 | 400 | 430 | MM | 112.2 | 105.6 | 23.622 | 15.748 | 16.9291 | 3WU
98280858 | SEG.A15.55.2.60M | SEG60 | WB | 4377 | 5711492381311 | 75 | 70 | 600 | 400 | 430 | MM | 165 | 154 | 23.622 | 15.748 | 16.9291 | 3WU
98280860 | SEG.A15.55.EX.2.60M | SEG60 | WB | 4721 | 5711492381342 | 75 | 70 | 600 | 400 | 430 | MM | 165 | 154 | 23.622 | 15.748 | 16.9291 | 3WU
98280861 | SEG.A20.30.2.60M | SEG60 | WB | 4037 | 5711492381359 | 87 | 81 | 600 | 400 | 430 | MM | 191.4 | 178.2 | 23.622 | 15.748 | 16.9291 | 3WU
98280862 | SEG.A20.30.EX.2.60M | SEG60 | WB | 4377 | 5711492381366 | 87 | 81 | 600 | 400 | 430 | MM | 191.4 | 178.2 | 23.622 | 15.748 | 16.9291 | 3WU
98280863 | SEG.A20.40.2.60M | SEG60 | WB | 4310 | 5711492381373 | 87 | 81 | 600 | 400 | 430 | MM | 191.4 | 178.2 | 23.622 | 15.748 | 16.9291 | 3WU
98280864 | SEG.A20.40.EX.2.60M | SEG60 | WB | 4585 | 5711492381380 | 87 | 81 | 600 | 400 | 430 | MM | 191.4 | 178.2 | 23.622 | 15.748 | 16.9291 | 3WU
98280865 | SEG.A20.55.2.60M | SEG60 | WB | 4448 | 5711492381397 | 87 | 81 | 600 | 400 | 430 | MM | 191.4 | 178.2 | 23.622 | 15.748 | 16.9291 | 3WU
98280866 | SEG.A20.55.EX.2.60M | SEG60 | WB | 4789 | 5711492381410 | 87 | 81 | 600 | 400 | 430 | MM | 191.4 | 178.2 | 23.622 | 15.748 | 16.9291 | 3WU
98280867 | SEG.A15.20.2.1.603 | SEG60 | WB | 2736 | 5711492381427 | 49 | 46 | 399 | 291 | 509 | MM | 107.8 | 101.2 | 15.7087 | 11.4567 | 20.0394 | 3WU
98280868 | SEG.A15.20.EX.2.1.603 | SEG60 | WB | 3080 | 5711492381434 | 49 | 46 | 399 | 291 | 509 | MM | 107.8 | 101.2 | 15.7087 | 11.4567 | 20.0394 | 3WU
98280869 | SEG.A15.20.2.60H | SEG60 | WB | 2736 | 5711492381441 | 49 | 46 | 399 | 291 | 509 | MM | 107.8 | 101.2 | 15.7087 | 11.4567 | 20.0394 | 3WU
98280871 | SEG.A15.20.EX.2.60H | SEG60 | WB | 3080 | 5711492381458 | 49 | 46 | 399 | 291 | 509 | MM | 107.8 | 101.2 | 15.7087 | 11.4567 | 20.0394 | 3WU
98280872 | SEG.A15.30.2.60H | SEG60 | WB | 3968 | 5711492381465 | 49 | 46 | 600 | 400 | 430 | MM | 107.8 | 101.2 | 23.622 | 15.748 | 16.9291 | 3WU
98280873 | SEG.A15.30.EX.2.60H | SEG60 | WB | 4310 | 5711492381472 | 49 | 46 | 600 | 400 | 430 | MM | 107.8 | 101.2 | 23.622 | 15.748 | 16.9291 | 3WU
98280875 | SEG.A15.55.2.60H | SEG60 | WB | 4377 | 5711492381489 | 51 | 48 | 600 | 400 | 430 | MM | 112.2 | 105.6 | 23.622 | 15.748 | 16.9291 | 3WU
98280876 | SEG.A15.55.EX.2.60H | SEG60 | WB | 4721 | 5711492381496 | 51 | 48 | 600 | 400 | 430 | MM | 112.2 | 105.6 | 23.622 | 15.748 | 16.9291 | 3WU
98280877 | SEG.A15.40.2.60H | SEG60 | WB | 4174 | 5711492381502 | 75 | 70 | 600 | 400 | 430 | MM | 165 | 154 | 23.622 | 15.748 | 16.9291 | 3WU
98280878 | SEG.A15.40.EX.2.60H | SEG60 | WB | 4517 | 5711492381519 | 75 | 70 | 600 | 400 | 430 | MM | 165 | 154 | 23.622 | 15.748 | 16.9291 | 3WU
98280879 | SEG.A20.30.2.60H | SEG60 | WB | 4037 | 5711492381526 | 87 | 81 | 600 | 400 | 430 | MM | 191.4 | 178.2 | 23.622 | 15.748 | 16.9291 | 3WU
98280880 | SEG.A20.30.EX.2.60H | SEG60 | WB | 4377 | 5711492381533 | 87 | 81 | 600 | 400 | 430 | MM | 191.4 | 178.2 | 23.622 | 15.748 | 16.9291 | 3WU
98280891 | SEG.A20.40.2.60H | SEG60 | WB | 4310 | 5711492381557 | 87 | 81 | 600 | 400 | 430 | MM | 191.4 | 178.2 | 23.622 | 15.748 | 16.9291 | 3WU
98280892 | SEG.A20.40.EX.2.60H | SEG60 | WB | 4585 | 5711492381564 | 87 | 81 | 600 | 400 | 430 | MM | 191.4 | 178.2 | 23.622 | 15.748 | 16.9291 | 3WU
98280893 | SEG.A20.55.2.60H | SEG60 | WB | 4448 | 5711492381571 | 87 | 81 | 600 | 400 | 430 | MM | 191.4 | 178.2 | 23.622 | 15.748 | 16.9291 | 3WU
98280894 | SEG.A20.55.EX.2.60H | SEG60 | WB | 4789 | 5711492381588 | 87 | 81 | 600 | 400 | 430 | MM | 191.4 | 178.2 | 23.622 | 15.748 | 16.9291 | 3WU
98280895 | SEG.A15.20.2.60L | SEG60 | WB | 2581 | 5711492381595 | 49 | 46 | 399 | 291 | 509 | MM | 107.8 | 101.2 | 15.7087 | 11.4567 | 20.0394 | 3WU
98280896 | SEG.A15.20.EX.2.60L | SEG60 | WB | 2874 | 5711492381601 | 49 | 46 | 399 | 291 | 509 | MM | 107.8 | 101.2 | 15.7087 | 11.4567 | 20.0394 | 3WU
98280898 | SEG.A15.30.2.60L | SEG60 | WB | 4286 | 5711492381816 | 49 | 46 | 600 | 400 | 430 | MM | 107.8 | 101.2 | 23.622 | 15.748 | 16.9291 | 3WU
98280899 | SEG.A15.30.EX.2.60L | SEG60 | WB | 4499 | 5711492381830 | 49 | 46 | 600 | 400 | 430 | MM | 107.8 | 101.2 | 23.622 | 15.748 | 16.9291 | 3WU
98280921 | SEG.A15.40.2.60L | SEG60 | WB | 4524 | 5711492381878 | 51 | 48 | 600 | 400 | 430 | MM | 112.2 | 105.6 | 23.622 | 15.748 | 16.9291 | 3WU
98280923 | SEG.A15.40.EX.2.60L | SEG60 | WB | 4736 | 5711492381908 | 51 | 48 | 600 | 400 | 430 | MM | 112.2 | 105.6 | 23.622 | 15.748 | 16.9291 | 3WU
98280925 | SEG.A15.55.2.60L | SEG60 | WB | 4697 | 5711492382226 | 75 | 70 | 600 | 400 | 430 | MM | 165 | 154 | 23.622 | 15.748 | 16.9291 | 3WU
98280927 | SEG.A15.55.EX.2.60L | SEG60 | WB | 4911 | 5711492382257 | 75 | 70 | 600 | 400 | 430 | MM | 165 | 154 | 23.622 | 15.748 | 16.9291 | 3WU
98280928 | SEG.A20.30.2.60L | SEG60 | WB | 4286 | 5711492382288 | 87 | 81 | 600 | 400 | 430 | MM | 191.4 | 178.2 | 23.622 | 15.748 | 16.9291 | 3WU
98280930 | SEG.A20.30.EX.2.60L | SEG60 | WB | 4499 | 5711492382295 | 87 | 81 | 600 | 400 | 430 | MM | 191.4 | 178.2 | 23.622 | 15.748 | 16.9291 | 3WU
98280941 | SEG.A20.40.2.60L | SEG60 | WB | 4524 | 5711492382318 | 87 | 81 | 600 | 400 | 430 | MM | 191.4 | 178.2 | 23.622 | 15.748 | 16.9291 | 3WU
98280942 | SEG.A20.40.EX.2.60L | SEG60 | WB | 4736 | 5711492382325 | 87 | 81 | 600 | 400 | 430 | MM | 191.4 | 178.2 | 23.622 | 15.748 | 16.9291 | 3WU
98280943 | SEG.A20.55.2.60L | SEG60 | WB | 4697 | 5711492382332 | 87 | 81 | 600 | 400 | 430 | MM | 191.4 | 178.2 | 23.622 | 15.748 | 16.9291 | 3WU
98280944 | SEG.A20.55.EX.2.60L | SEG60 | WB | 4911 | 5711492382349 | 87 | 81 | 600 | 400 | 430 | MM | 191.4 | 178.2 | 23.622 | 15.748 | 16.9291 | 3WU
98280952 | Kit, Chamber stack CR 10-9 LNPSH | CRMKT | SC | 3113 | 5711492382431 | 7.93 | 7.1 | 650 | 282 | 282 | MM | 17.446 | 15.62 | 25.5906 | 11.1024 | 11.1024 | 4SE
98280957 | Kit, Chamber stack CRN 10-4 | CRMKT | SC | 3175 | 5711492382653 | 3.94 | 3.735 | 0 | 0 | 0 |  | 8.668 | 8.217 |  |  |  | 4SE
98281476 | TP 25-50/2 A-O-A-BQQE-AW1 | TP125 | CA | 1292 | 5711492389355 | 8.8 | 7.8 | 301 | 210 | 412 | MM | 19.36 | 17.16 | 11.8504 | 8.2677 | 16.2205 | 1CBS
98282096 | TP 25-80/2 A-O-A-BQQE-BW1 | TP125 | CA | 1818 | 5711492397251 | 8.8 | 7.8 | 301 | 210 | 412 | MM | 19.36 | 17.16 | 11.8504 | 8.2677 | 16.2205 | 1CBS
98282133 | TP 25-90/2 A-O-A-BQQE-DW1 | TP125 | CA | 1993 | 5711492397541 | 12 | 10 | 342 | 267 | 454 | MM | 26.4 | 22 | 13.4646 | 10.5118 | 17.874 | 1CBS
98282179 | Spare, Shaft seal type B UAEGG N 38 | SUSKT | SD | 1783 | 5711492398708 | 0.228 | 0.2 | 0 | 0 | 0 |  | 0.5016 | 0.44 |  |  |  | 4SE
98282180 | Spare, Shaft seal type B UAEGG N 28 | SUSKT | SD | 2860 | 5711492398814 | 0.228 | 0.2 | 0 | 0 | 0 |  | 0.5016 | 0.44 |  |  |  | 4SE
98282547 | Kit, gasket, DN80-DN100 | MISKT | SD | 120 | 5711492406069 | 0.1 | 0.1 | 0 | 0 | 0 |  | 0.22 | 0.22 |  |  |  | 4SE
98283643 | KIT,CPLG GUARD,Ø8",KP,BC Ø4.75 | PAREP | SB | 464 | 5711492427149 | 2.673 | 2.673 | 0 | 0 | 0 |  | 5.8806 | 5.8806 |  |  |  | 4SE
98283650 | KIT,CPLG GUARD,Ø10.5" LG,KP,BC Ø6.50 | PAREP | SB | 535 | 5711492427316 | 6.246 | 6.246 | 0 | 0 | 0 |  | 13.7412 | 13.7412 |  |  |  | 4SE
98283652 | KIT,CPLG GUARD 3,Ø10.5" LG,KP,BC Ø6.50 | PAREP | SB | 393 | 5711492427330 | 15 | 15 | 0 | 0 | 0 |  | 33 | 33 |  |  |  | 4SE
98283662 | KIT,CPLG GUARD,Ø12"LG,KP,BC Ø4.75 | PAREP | SB | 335 | 5711492427439 | 6.626 | 6.626 | 0 | 0 | 0 |  | 14.5772 | 14.5772 |  |  |  | 4SE
98283858 | Kit, pump maint/DDI150-4/PV/T/C | ASHKT | SF | 1376 | 5711492431443 | 0.685 | 0.685 | 240 | 160 | 120 | MM | 1.507 | 1.507 | 9.4488 | 6.2992 | 4.7244 | 4SE
98284474 | Kit,Terminal box comp. WONDER 250-280 | MO4KT | SC | 2154 | 5711492441916 | 12.101 | 12.096 | 254 | 376 | 190 | MM | 26.6222 | 26.6112 | 10 | 14.8031 | 7.4803 | 4SE
98284558 | S2.55.A120.550.8.66M.S.408.G.Ex.D.611.Z | GEX70 | WC | 60196 | 5710629819826 | 1320 | 1150 | 0 | 0 | 0 |  | 2904 | 2530 |  |  |  | 3WU
98284561 | Spare, Plug cpl. (Straight) ALPHA | ALPKT | SA | 84 | 5711492443477 | 0.099 | 0.026 | 86 | 74 | 27 | MM | 0.2178 | 0.0572 | 3.3858 | 2.9134 | 1.063 | 4SE
98284936 | Kit, Shaft seal cpl. TP/12/O-ring GQQV | SICKT | SB | 471 | 5711492449561 | 0.075 | 0.075 | 200 | 140 | 20 | MM | 0.165 | 0.165 | 7.874 | 5.5118 | 0.7874 | 4SE
98284938 | Kit, Wear parts TP 25-50 | TPKIT | SB | 272 | 5711492449585 | 0.233 | 0.056 | 97 | 150 | 103 | MM | 0.5126 | 0.1232 | 3.8189 | 5.9055 | 4.0551 | 4SE
98284939 | Kit, Wear parts TP 25-80 | TPKIT | SB | 257 | 5711492449592 | 0.24 | 0.054 | 98 | 150 | 106 | MM | 0.528 | 0.1188 | 3.8583 | 5.9055 | 4.1732 | 4SE
98284940 | Kit, Wear parts TP(A) 25/32/40-90 | TPKIT | SB | 286 | 5711492449608 | 0.287 | 0.155 | 186 | 193 | 103 | MM | 0.6314 | 0.341 | 7.3228 | 7.5984 | 4.0551 | 4SE
98284941 | Kit, Wear parts TP 32-50/40-50 | TPKIT | SB | 272 | 5711492449813 | 0.236 | 0.236 | 151 | 96 | 103 | MM | 0.5192 | 0.5192 | 5.9449 | 3.7795 | 4.0551 | 4SE
98284942 | Kit, Wear parts TP 32-80/40-80 | TPKIT | SB | 272 | 5711492449820 | 0.25 | 0.25 | 150 | 95 | 95 | MM | 0.55 | 0.55 | 5.9055 | 3.7402 | 3.7402 | 4SE
98284943 | Kit, Wear parts TP(A) 25-50 | TPKIT | SB | 263 | 5711492449837 | 1.11 | 1.11 | 148 | 97 | 103 | MM | 2.442 | 2.442 | 5.8268 | 3.8189 | 4.0551 | 4SE
98284944 | Kit, Wear parts TP(A) 25-80 | TPKIT | SB | 250 | 5711492449844 | 0.23 | 0.23 | 150 | 90 | 100 | MM | 0.506 | 0.506 | 5.9055 | 3.5433 | 3.937 | 4SE
98284945 | Kit, Wear parts TP(A) 32-50/40-50 | TPKIT | SB | 335 | 5711492449851 | 0.24 | 0.24 | 160 | 100 | 100 | MM | 0.528 | 0.528 | 6.2992 | 3.937 | 3.937 | 4SE
98284946 | Kit, Wear parts TP(A) 32-80/40-80 | TPKIT | SB | 292 | 5711492449868 | 1.118 | 1.118 | 148 | 97 | 103 | MM | 2.4596 | 2.4596 | 5.8268 | 3.8189 | 4.0551 | 4SE
98284949 | Kit, Shaft seal cpl. TP/12/O-ring BUBE | SISKT | SB | 206 | 5711492449905 | 0.073 | 0.046 | 204 | 137 | 27 | MM | 0.1606 | 0.1012 | 8.0315 | 5.3937 | 1.063 | 4SE
98284950 | Kit, Shaft seal cpl. TP/12/O-ring BQQE | SICKT | SB | 244 | 5711492449912 | 0.049 | 0.044 | 207 | 137 | 27 | MM | 0.1078 | 0.0968 | 8.1496 | 5.3937 | 1.063 | 4SE
98284961 | Kit, Shaft seal cpl. TP/12/O-ring GQQE | SICKT | SB | 677 | 5711492449929 | 0.067 | 0.062 | 204 | 137 | 30 | MM | 0.1474 | 0.1364 | 8.0315 | 5.3937 | 1.1811 | 4SE
98284962 | Kit, Shaft seal cpl. TP/12/O-ring BQQV | SICKT | SB | 634 | 5711492449936 | 0.08 | 0.08 | 200 | 130 | 20 | MM | 0.176 | 0.176 | 7.874 | 5.1181 | 0.7874 | 4SE
98285354 | Shaft w/rotor KIT DPr Ex pumps SE&SEV&DP | SEKIT | SD | 614 | 5711492455586 | 2.12 | 1.938 | 400 | 100 | 100 | MM | 4.664 | 4.2636 | 15.748 | 3.937 | 3.937 | 4SE
98285444 | Kit, Impeller 96589760 | GS3KT | SD | 5231 | 5710629820631 | 45 | 33.8 | 800 | 600 | 296 | MM | 99 | 74.36 | 31.4961 | 23.622 | 11.6535 | 4SE
98285572 | Bulk, Gasket 32 PN10 D82/43, 2 pcs | MIAC1 | SB | 72 | 5711492459393 | 0.046 | 0.024 | 132 | 160 | 12 | MM | 0.1012 | 0.0528 | 5.1969 | 6.2992 | 0.47244 | 4SE
98285575 | Bulk, Gasket DN80 D142/d90x2 | MIAC1 | SB | 100 | 5711492459560 | 0.11 | 0.072 | 225 | 226 | 12 | MM | 0.242 | 0.1584 | 8.8583 | 8.8976 | 0.47244 | 4SE
98285576 | Bulk, Gasket DN100 D162/d115x2 | MIAC1 | SB | 100 | 5711492459577 | 0.111 | 0.062 | 227 | 226 | 17 | MM | 0.2442 | 0.1364 | 8.937 | 8.8976 | 0.66929 | 4SE
98286311 | Kit, Chamber stack CRN 5-14 | CRSKT | SC | 2106 | 5711492471951 | 5.503 | 4.493 | 0 | 0 | 0 |  | 12.1066 | 9.8846 |  |  |  | 4SE
98287105 | Spare, Impeller 150-250/284 CI | NBKIT | SB | 1801 | 5711492485057 | 16.5 | 16.5 | 290 | 310 | 30 | MM | 36.3 | 36.3 | 11.4173 | 12.2047 | 1.1811 | 4SE
98287106 | Spare, Impeller 125-200/219 CI | NBKIT | SB | 1144 | 5711492485064 | 8.16 | 8.16 | 340 | 290 | 140 | MM | 17.952 | 17.952 | 13.3858 | 11.4173 | 5.5118 | 4SE
98287107 | Spare, Impeller 100-160/169 D24 CI | NBKIT | SB | 849 | 5711492485071 | 4.415 | 4.415 | 340 | 290 | 130 | MM | 9.713 | 9.713 | 13.3858 | 11.4173 | 5.1181 | 4SE
98287177 | Bulk, Impeller N CRN1 | CRSKT | SC | 254 | 5711492486207 | 0.265 | 0.154 | 150 | 90 | 100 | MM | 0.583 | 0.3388 | 5.9055 | 3.5433 | 3.937 | 4SE
98287185 | Bulk, Chamber without sandlift | CMKIT | SC | 734 | 5711492486900 | 2.32 | 2.216 | 188 | 188 | 190 | MM | 5.104 | 4.8752 | 7.4016 | 7.4016 | 7.4803 | 4SE
98287432 | Kit, Cover for oil chamber D D235 CED | SEKIT | SD | 593 | 5711492491898 | 4.983 | 4.738 | 336 | 292 | 78 | MM | 10.9626 | 10.4236 | 13.2283 | 11.4961 | 3.0709 | 4SE
98287940 | Set of screws for service of SP pump | SUCKT | SD | 44 | 5711492502419 | 0.302 | 0.258 | 93 | 183 | 60 | MM | 0.6644 | 0.5676 | 3.6614 | 7.2047 | 2.3622 | 4SE
98288200 | Kit, Chamber stack CRN 64-2-2 | CRLKT | SC | 5184 | 5711492507230 | 8.602 | 7.592 | 0 | 0 | 0 |  | 18.9244 | 16.7024 |  |  |  | 4SE
98288668 | Spare/Drive Screw,#6,0.25"L,RDH | SICKT | SB | 2.86 | 5711492515198 | 0.001 | 0.001 | 1 | 1 | 1 | MM | 0.0022 | 0.0022 | 0.03937 | 0.03937 | 0.03937 | 4SE
98288695 | Kit,flange,loose DN 150 JIS 20K | NBKIT | SB | 977 | 5711492515655 | 8.38 | 7.376 | 430 | 430 | 50 | MM | 18.436 | 16.2272 | 16.9291 | 16.9291 | 1.9685 | 4SE
98288698 | Kit,flange,loose DN 200 JIS 20K | NBKIT | SB | 1171 | 5711492515716 | 10.746 | 9.742 | 430 | 430 | 50 | MM | 23.6412 | 21.4324 | 16.9291 | 16.9291 | 1.9685 | 4SE
98288758 | Kit Hydraulic, JP05D-CI | BOKIT | SA | 125 | 5711492516751 | 0.327 | 0.195 | 185 | 185 | 97 | MM | 0.7194 | 0.429 | 7.2835 | 7.2835 | 3.8189 | 4SE
98288772 | KIT, HYDRAULIC JP05S-CI and JP05S-SS | JPKIT | SA | 159 | 5711492516867 | 0.53 | 0.368 | 180 | 180 | 180 | MM | 1.166 | 0.8096 | 7.0866 | 7.0866 | 7.0866 | 4SE
98288782 | Kit, valve set/DMH257/SS/V/SS | MDAKT | SF | 1177 | 5711492517048 | 0.609 | 0.609 | 225 | 229 | 32 | MM | 1.3398 | 1.3398 | 8.8583 | 9.0157 | 1.2598 | 4SE
98288809 | Spare, Multi Pump Control (CU352) | WCOKT | SD | 2647 | 5711492517727 | 2.071 | 1.759 | 239 | 262 | 116 | MM | 4.5562 | 3.8698 | 9.4094 | 10.315 | 4.5669 | 4SE
98288824 | Kit Hydraulic, JP07D-CI | BOKIT | SA | 132 | 5711492517772 | 0.34 | 0.178 | 180 | 180 | 180 | MM | 0.748 | 0.3916 | 7.0866 | 7.0866 | 7.0866 | 4SE
98288827 | Kit Hydraulic, JP07S-CI and JP07S-SS | JPKIT | SA | 173 | 5711492518243 | 0.445 | 0.283 | 192 | 185 | 185 | MM | 0.979 | 0.6226 | 7.5591 | 7.2835 | 7.2835 | 4SE
98288830 | Kit Hydraulic, JP10S-CI and JP10S-SS | JPKIT | SA | 188 | 5711492518281 | 0.46 | 0.298 | 180 | 180 | 180 | MM | 1.012 | 0.6556 | 7.0866 | 7.0866 | 7.0866 | 4SE
98288841 | Kit Hydraulic, JP15D-CI | BOKIT | SA | 242 | 5711492518304 | 0.52 | 0.358 | 180 | 180 | 180 | MM | 1.144 | 0.7876 | 7.0866 | 7.0866 | 7.0866 | 4SE
98288842 | Kit Hydraulic, JP15S-CI | BOKIT | SA | 374 | 5711492518311 | 0.7 | 0.7 | 180 | 180 | 180 | MM | 1.54 | 1.54 | 7.0866 | 7.0866 | 7.0866 | 4SE
98288845 | Kit Hydraulic, JP20D-CI | BOKIT | SA | 236 | 5711492518366 | 0.05 | 0.05 | 185 | 185 | 175 | MM | 0.11 | 0.11 | 7.2835 | 7.2835 | 6.8898 | 4SE
98288846 | Kit Hydraulic, JP20S-CI | BOKIT | SA | 381 | 5711492518373 | 0.313 | 0.155 | 195 | 185 | 185 | MM | 0.6886 | 0.341 | 7.6772 | 7.2835 | 7.2835 | 4SE
98288848 | Kit Hydraulic, JP30S-CI | BOKIT | SA | 374 | 5711492518519 | 0.601 | 0.439 | 188 | 190 | 185 | MM | 1.3222 | 0.9658 | 7.4016 | 7.4803 | 7.2835 | 4SE
98288867 | KIT, PLUGS WITH O-RING | BOKIT | SA | 110 | 5711492519240 | 0.05 | 0.05 | 182 | 91 | 60 | MM | 0.11 | 0.11 | 7.1654 | 3.5827 | 2.3622 | 4SE
98288904 | KIT, PLUGS WITH GASKET | BOKIT | SA | 116 | 5711492520352 | 0.146 | 0.102 | 180 | 90 | 58 | MM | 0.3212 | 0.2244 | 7.0866 | 3.5433 | 2.2835 | 4SE
98288907 | Kit, Shaft seal with impeller JP05D-CI | BOKIT | SA | 181 | 5711492521311 | 0.228 | 0.094 | 188 | 196 | 101 | MM | 0.5016 | 0.2068 | 7.4016 | 7.7165 | 3.9764 | 4SE
98288909 | Kit, Shaft seal with impeller, JP05S-CI | BOKIT | SA | 173 | 5711492521342 | 0.199 | 0.065 | 194 | 185 | 101 | MM | 0.4378 | 0.143 | 7.6378 | 7.2835 | 3.9764 | 4SE
98288931 | Kit, Shaft seal with impeller, JP07D-CI | BOKIT | SA | 200 | 5711492521397 | 0.231 | 0.097 | 201 | 188 | 101 | MM | 0.5082 | 0.2134 | 7.9134 | 7.4016 | 3.9764 | 4SE
98288932 | Kit, Shaft seal with impeller, JP15S-CI | BOKIT | SA | 277 | 5711492521403 | 0.22 | 0.086 | 194 | 198 | 101 | MM | 0.484 | 0.1892 | 7.6378 | 7.7953 | 3.9764 | 4SE
98288934 | Kit Shaft seal with impeller, JP20S-CI | BOKIT | SA | 271 | 5711492522011 | 0.229 | 0.095 | 186 | 196 | 98 | MM | 0.5038 | 0.209 | 7.3228 | 7.7165 | 3.8583 | 4SE
98288935 | Kit, Shaft seal with impeller, JP30S-CI | BOKIT | SA | 256 | 5711492522035 | 0.352 | 0.218 | 195 | 188 | 101 | MM | 0.7744 | 0.4796 | 7.6772 | 7.4016 | 3.9764 | 4SE
98289897 | Kit, Hose for pressure switch 1/4GAS/NPT | SYCKT | SB | 220 | 5711492553213 | 0.23 | 0.156 | 183 | 89 | 60 | MM | 0.506 | 0.3432 | 7.2047 | 3.5039 | 2.3622 | 4SE
98289931 | Kit, Hose for JP PS, 115-230V 60Hz | SYCKT | SB | 81 | 5711492553282 | 0.16 | 0.086 | 180 | 90 | 60 | MM | 0.352 | 0.1892 | 7.0866 | 3.5433 | 2.3622 | 4SE
98289935 | Kit, Hose for pressure switch 1/4 NPT | SYCKT | SB | 226 | 5711492553541 | 0.292 | 0.218 | 180 | 90 | 58 | MM | 0.6424 | 0.4796 | 7.0866 | 3.5433 | 2.2835 | 4SE
98289939 | Kit, Fan D110 and Fan cover, JP05D-CI | BOKIT | SA | 104 | 5711492553756 | 0.263 | 0.101 | 197 | 188 | 185 | MM | 0.5786 | 0.2222 | 7.7559 | 7.4016 | 7.2835 | 4SE
98289942 | Kit, Fan D133 and Fan cover, JP07D-CI | BOKIT | SA | 125 | 5711492553855 | 0.292 | 0.13 | 197 | 185 | 185 | MM | 0.6424 | 0.286 | 7.7559 | 7.2835 | 7.2835 | 4SE
98289944 | Kit, Fan D145 and Fan cover, JP15S-CI | BOKIT | SA | 153 | 5711492553879 | 0.449 | 0.287 | 181 | 203 | 187 | MM | 0.9878 | 0.6314 | 7.126 | 7.9921 | 7.3622 | 4SE
98290083 | Kit, Intermediate ring(34550A:96511126) | GS3KT | SD | 4518 | 5710629825209 | 83.4 | 61.399 | 1200 | 800 | 340 | MM | 183.48 | 135.0778 | 47.2441 | 31.4961 | 13.3858 | 4SE
98290123 | Kit, Fan D18/D88x30 | MO1KT | SC | 116 | 5711492556542 | 0.122 | 0.122 | 136 | 183 | 48 | MM | 0.2684 | 0.2684 | 5.3543 | 7.2047 | 1.8898 | 4SE
98290124 | Kit, Fan D18/D108 | MO1KT | SC | 116 | 5711492556559 | 0.151 | 0.151 | 121 | 180 | 50 | MM | 0.3322 | 0.3322 | 4.7638 | 7.0866 | 1.9685 | 4SE
98290125 | Kit, Flange C F85 drain/g-ring | MO1KT | SC | 135 | 5711492556566 | 0.441 | 0.296 | 196 | 188 | 101 | MM | 0.9702 | 0.6512 | 7.7165 | 7.4016 | 3.9764 | 4SE
98290126 | Kit, Flange C F100 drain/g-ring | MO1KT | SC | 184 | 5711492556573 | 0.463 | 0.346 | 189 | 196 | 103 | MM | 1.0186 | 0.7612 | 7.4409 | 7.7165 | 4.0551 | 4SE
98290127 | Kit, Flange FT100 w/drain f.6304 | MO1KT | SC | 260 | 5711492556580 | 1.407 | 1.254 | 196 | 185 | 101 | MM | 3.0954 | 2.7588 | 7.7165 | 7.2835 | 3.9764 | 4SE
98290128 | Kit, Flange FT115, machined | MO1KT | SC | 234 | 5711492556597 | 2.261 | 2.104 | 188 | 193 | 101 | MM | 4.9742 | 4.6288 | 7.4016 | 7.5984 | 3.9764 | 4SE
98290129 | Kit, Adapter flange FT85 FF130 | MO1KT | SC | 411 | 5711492556603 | 1.691 | 1.496 | 196 | 193 | 103 | MM | 3.7202 | 3.2912 | 7.7165 | 7.5984 | 4.0551 | 4SE
98290162 | Kit, Chamber stack CRN 45-2 | CRLKT | SC | 4813 | 5711492557457 | 7.5 | 6.67 | 600 | 200 | 310 | MM | 16.5 | 14.674 | 23.622 | 7.874 | 12.2047 | 4SE
98290165 | Kit, Chamber stack CR/CRI 1-36 | CRSKT | SC | 2765 | 5711492557495 | 9.52 | 8.4 | 760 | 282 | 282 | MM | 20.944 | 18.48 | 29.9213 | 11.1024 | 11.1024 | 4SE
98290299 | Spare/Seal assy,58U/45 SiC-M,FPM-H316 | PASE1 | SB | 393 | 5711492559437 | 0.36 | 0.36 | 130 | 130 | 90 | MM | 0.792 | 0.792 | 5.1181 | 5.1181 | 3.5433 | 4SE
98291516 | KIT, T-BOX COVER JP, 230V 60Hz | BOKIT | SA | 271 | 5711492590638 | 0.365 | 0.231 | 186 | 193 | 103 | MM | 0.803 | 0.5082 | 7.3228 | 7.5984 | 4.0551 | 4SE
98293589 | Fan external | ALSKT | SF | 2069 | 5711492613160 | 2 | 2 | 0 | 0 | 0 |  | 4.4 | 4.4 |  |  |  | 4SE
98293641 | Fan external BG80 f.1LE | ALSKT | SF | 1955 | 5711492613702 | 2 | 2 | 0 | 0 | 0 |  | 4.4 | 4.4 |  |  |  | 4SE
98293683 | Fan external | ALSKT | SF | 1115 | 5711492614341 | 2 | 2 | 0 | 0 | 0 |  | 4.4 | 4.4 |  |  |  | 4SE
98293684 | KIT, MGE71A 1F/R230-2 0,55kW B14-14-H | MO1KT | SC | 1023 | 5711492614358 | 6.356 | 4.308 | 444 | 338 | 363 | MM | 13.9832 | 9.4776 | 17.4803 | 13.3071 | 14.2913 | 4SE
98293686 | KIT MGE71A 1F/R230-2 .55kW B14-14-H | MO1KT | SC | 889 | 5711492614372 | 6.396 | 4.348 | 443 | 340 | 357 | MM | 14.0712 | 9.5656 | 17.4409 | 13.3858 | 14.0551 | 4SE
98293687 | KIT MGE71A 1F/R230-2 .55kW B3-14-H | MO1KT | SC | 1971 | 5711492614389 | 8.107 | 5.059 | 437 | 334 | 356 | MM | 17.8354 | 11.1298 | 17.2047 | 13.1496 | 14.0157 | 4SE
98293688 | KIT MGE71A 1F/R230-4 .37kW B14-14-H | MO1KT | SC | 3198 | 5711492614396 | 6.313 | 4.265 | 445 | 340 | 360 | MM | 13.8886 | 9.383 | 17.5197 | 13.3858 | 14.1732 | 4SE
98293696 | KIT MGE71A 3R430-2 .55kW B14-14-I | MO1KT | SC | 1023 | 5711492614471 | 6.71 | 4.662 | 445 | 343 | 357 | MM | 14.762 | 10.2564 | 17.5197 | 13.5039 | 14.0551 | 4SE
98293711 | KIT, MGE71A 1F/R230-4 0,37kW B5-14-H | MO1KT | SC | 1023 | 5711492614624 | 7.55 | 5.502 | 444 | 338 | 360 | MM | 16.61 | 12.1044 | 17.4803 | 13.3071 | 14.1732 | 4SE
98293720 | KIT MGE80A 1F/R230-2 .75kW B14-19-H | MO1KT | SC | 889 | 5711492614716 | 7.428 | 5.38 | 441 | 348 | 357 | MM | 16.3416 | 11.836 | 17.3622 | 13.7008 | 14.0551 | 4SE
98293721 | KIT MLE71/80A 1F/U240-2 1Hp 56C-H | MO1KT | SC | 1427 | 5711492614723 | 7.56 | 5.512 | 442 | 340 | 360 | MM | 16.632 | 12.1264 | 17.4016 | 13.3858 | 14.1732 | 4SE
98293722 | KIT MLE71/80A 1F/U240-2 1Hp 56C-H | MO1KT | SC | 649 | 5711492614730 | 7.622 | 5.574 | 447 | 345 | 360 | MM | 16.7684 | 12.2628 | 17.5984 | 13.5827 | 14.1732 | 4SE
98293726 | KIT MLE71/80A 1F/U240-1 1.5Hp 56C-H | MO1KT | SC | 2061 | 5711492614778 | 8.182 | 6.134 | 437 | 334 | 356 | MM | 18.0004 | 13.4948 | 17.2047 | 13.1496 | 14.0157 | 4SE
98293729 | KIT MLE71/80A 3U460-2 1Hp 56C-I | MO1KT | SC | 1856 | 5711492614808 | 8.442 | 6.394 | 437 | 334 | 356 | MM | 18.5724 | 14.0668 | 17.2047 | 13.1496 | 14.0157 | 4SE
98293730 | KIT MLE71/80A 3U460-2 1Hp 56C-I | MO1KT | SC | 547 | 5711492614815 | 7.93 | 5.882 | 443 | 350 | 357 | MM | 17.446 | 12.9404 | 17.4409 | 13.7795 | 14.0551 | 4SE
98293734 | KIT MLE71/80A 3U460-1 1.5Hp 56C-I | MO1KT | SC | 1998 | 5711492614853 | 8 | 5.952 | 440 | 340 | 360 | MM | 17.6 | 13.0944 | 17.3228 | 13.3858 | 14.1732 | 4SE
98293744 | KIT, MGE80A 1F/R230-2 0,75kW B14-19-H | MO1KT | SC | 1023 | 5711492614952 | 6.467 | 4.419 | 442 | 340 | 363 | MM | 14.2274 | 9.7218 | 17.4016 | 13.3858 | 14.2913 | 4SE
98293746 | KIT MGE80A 1F/R230-2 .75kW B14-19-H | MO1KT | SC | 889 | 5711492614976 | 6.468 | 4.42 | 443 | 343 | 365 | MM | 14.2296 | 9.724 | 17.4409 | 13.5039 | 14.3701 | 4SE
98293749 | KIT, MGE80B 1F/R230-2 1.1kW B14-19-H | MO1KT | SC | 1376 | 5711492615003 | 7.314 | 5.266 | 448 | 340 | 357 | MM | 16.0908 | 11.5852 | 17.6378 | 13.3858 | 14.0551 | 4SE
98293753 | KIT MGE80B 1F/R230-2 1.1kW B14-19-H | MO1KT | SC | 1376 | 5711492615041 | 8.278 | 6.23 | 352 | 442 | 357 | MM | 18.2116 | 13.706 | 13.8583 | 17.4016 | 14.0551 | 4SE
98293754 | KIT MGE80B 1F/R230-4 .55kW B14-19-H | MO1KT | SC | 1201 | 5711492615058 | 7.334 | 5.286 | 350 | 442 | 360 | MM | 16.1348 | 11.6292 | 13.7795 | 17.4016 | 14.1732 | 4SE
98293758 | KIT MGE80C 1F/R230-4 .75kW B14-19-H | MO1KT | SC | 1023 | 5711492615096 | 8.057 | 6.009 | 445 | 338 | 360 | MM | 17.7254 | 13.2198 | 17.5197 | 13.3071 | 14.1732 | 4SE
98293760 | KIT MGE80C 1F/R230-4 .75kW B14-19-H | MO1KT | SC | 1598 | 5711492615119 | 9.177 | 6.127 | 437 | 330 | 349 | MM | 20.1894 | 13.4794 | 17.2047 | 12.9921 | 13.7402 | 4SE
98293762 | KIT, MGE80A 3R430-2 0,75kW B14-19-I | MO1KT | SC | 1023 | 5711492615133 | 6.676 | 5.346 | 344 | 442 | 360 | MM | 14.6872 | 11.7612 | 13.5433 | 17.4016 | 14.1732 | 4SE
98293764 | KIT MGE80A 3R430-2 .75kW B14-19-I | MO7KT | SC | 1679 | 5711492615157 | 19.176 | 7.914 | 294 | 122 | 238 | MM | 42.1872 | 17.4108 | 11.5748 | 4.8031 | 9.3701 | 4SE
98293766 | KIT MGE80A 3R430-2 .75kW B14-19-I | MO1KT | SC | 1023 | 5711492615171 | 7.677 | 5.629 | 445 | 340 | 360 | MM | 16.8894 | 12.3838 | 17.5197 | 13.3858 | 14.1732 | 4SE
98293772 | KIT MGE80B 3R430-2 1.1kW B14-19-I | MO1KT | SC | 1376 | 5711492615232 | 7.769 | 5.721 | 442 | 338 | 357 | MM | 17.0918 | 12.5862 | 17.4016 | 13.3071 | 14.0551 | 4SE
98293774 | KIT MGE80B 3R430-2 1.1kW B14-19-I | MO1KT | SC | 1201 | 5711492615256 | 7.547 | 5.499 | 444 | 343 | 360 | MM | 16.6034 | 12.0978 | 17.4803 | 13.5039 | 14.1732 | 4SE
98293776 | KIT MGE80B 3R430-2 1.1kW B14-19-I | MO1KT | SC | 1201 | 5711492615270 | 8.554 | 6.506 | 444 | 338 | 357 | MM | 18.8188 | 14.3132 | 17.4803 | 13.3071 | 14.0551 | 4SE
98293781 | KIT MGE80C 3R430-4 .75kW B14-19-I | MO1KT | SC | 2436 | 5711492615324 | 8.468 | 6.42 | 444 | 340 | 357 | MM | 18.6296 | 14.124 | 17.4803 | 13.3858 | 14.0551 | 4SE
98293784 | Kit,MGE80C 3R430-4 .75KW | MO1KT | SC | 1214 | 5711492615355 | 12.387 | 9.987 | 555 | 371 | 367 | MM | 27.2514 | 21.9714 | 21.8504 | 14.6063 | 14.4488 | 4SE
98293786 | KIT MGE80A 1F/R230-2 .75kW B5-19-H | MO1KT | SC | 1201 | 5711492615379 | 7.605 | 4.557 | 437 | 330 | 349 | MM | 16.731 | 10.0254 | 17.2047 | 12.9921 | 13.7402 | 4SE
98293790 | KIT MGE80B 1F/R230-2 1.1kW B5-19-H | MO1KT | SC | 1376 | 5711492615416 | 9.45 | 7.402 | 442 | 340 | 363 | MM | 20.79 | 16.2844 | 17.4016 | 13.3858 | 14.2913 | 4SE
98293792 | KIT, MGE80B 1F/R230-4 0,55kW B5-19-H | MO1KT | SC | 1201 | 5711492615430 | 9.471 | 7.423 | 444 | 340 | 360 | MM | 20.8362 | 16.3306 | 17.4803 | 13.3858 | 14.1732 | 4SE
98293794 | KIT MGE80C 1F/R230-4 .75kW B5-19-H | MO1KT | SC | 1128 | 5711492615454 | 10.164 | 8.116 | 444 | 338 | 357 | MM | 22.3608 | 17.8552 | 17.4803 | 13.3071 | 14.0551 | 4SE
98293800 | KIT MGE80B 3R430-2 1.1kW B5-19-I | MO1KT | SC | 1376 | 5711492615515 | 9.651 | 7.603 | 443 | 338 | 360 | MM | 21.2322 | 16.7266 | 17.4409 | 13.3071 | 14.1732 | 4SE
98293802 | KIT MGE80B 3R430-4 .55kW B5-19-I | MO1KT | SC | 1201 | 5711492615539 | 9.762 | 7.714 | 440 | 350 | 360 | MM | 21.4764 | 16.9708 | 17.3228 | 13.7795 | 14.1732 | 4SE
98293804 | KIT MGE80C 3R430-4 .75kW B5-19-I | MO1KT | SC | 1277 | 5711492615553 | 10.709 | 8.661 | 443 | 340 | 360 | MM | 23.5598 | 19.0542 | 17.4409 | 13.3858 | 14.1732 | 4SE
98293806 | KIT MLE80B 1F/U240-2 1.5Hp 56C-H | MO1KT | SC | 1793 | 5711492615577 | 8.967 | 6.919 | 437 | 334 | 356 | MM | 19.7274 | 15.2218 | 17.2047 | 13.1496 | 14.0157 | 4SE
98293807 | KIT MLE80B 1F/U240-2 1.5Hp 56C-H | MO1KT | SC | 932 | 5711492615584 | 8.409 | 6.361 | 443 | 343 | 357 | MM | 18.4998 | 13.9942 | 17.4409 | 13.5039 | 14.0551 | 4SE
98293813 | KIT MLE80B 3U460-2 1.5Hp 56C-I | MO1KT | SC | 1991 | 5711492615645 | 8.76 | 6.712 | 440 | 350 | 350 | MM | 19.272 | 14.7664 | 17.3228 | 13.7795 | 13.7795 | 4SE
98293814 | KIT MLE80B 3U460-2 1.5Hp 56C-I | MO1KT | SC | 764 | 5711492615652 | 8.675 | 6.627 | 441 | 353 | 357 | MM | 19.085 | 14.5794 | 17.3622 | 13.8976 | 14.0551 | 4SE
98293838 | KIT MGE90SB 1F/R230-1 1.5kW B14-24-H | MO1KT | SC | 1383 | 5711492615898 | 10.599 | 10.597 | 437 | 330 | 349 | MM | 23.3178 | 23.3134 | 17.2047 | 12.9921 | 13.7402 | 4SE
98293841 | KIT MGE90SC 1F/R230-2 1.5kW B14-24-H | MO1KT | SC | 1298 | 5711492615928 | 10.323 | 8.275 | 440 | 338 | 360 | MM | 22.7106 | 18.205 | 17.3228 | 13.3071 | 14.1732 | 4SE
98293842 | KIT MGE90SC 1F/R230-2 1.5kW B5-24-H | MO1KT | SC | 1469 | 5711492615935 | 11.054 | 9.006 | 445 | 432 | 360 | MM | 24.3188 | 19.8132 | 17.5197 | 17.0079 | 14.1732 | 4SE
98293845 | KIT MGE90SC 1F/R230-2 1.5kW B5-24-H | MO1KT | SC | 1531 | 5711492615966 | 11.342 | 9.294 | 437 | 334 | 356 | MM | 24.9524 | 20.4468 | 17.2047 | 13.1496 | 14.0157 | 4SE
98293847 | KIT MGE90SB 3R430-1 1.5kW B14-24-I | MO1KT | SC | 1069 | 5711492615980 | 9.86 | 9.847 | 450 | 360 | 360 | MM | 21.692 | 21.6634 | 17.7165 | 14.1732 | 14.1732 | 4SE
98293853 | KIT MGE90SC 3R430-2 1.5kW B14-24-I | MO1KT | SC | 1298 | 5711492616048 | 10.565 | 8.517 | 442 | 338 | 357 | MM | 23.243 | 18.7374 | 17.4016 | 13.3071 | 14.0551 | 4SE
98293854 | KIT MGE90SC 3R430-2 1.5kW B5-24-I | MO1KT | SC | 1469 | 5711492616055 | 11.327 | 9.279 | 444 | 340 | 363 | MM | 24.9194 | 20.4138 | 17.4803 | 13.3858 | 14.2913 | 4SE
98293856 | KIT MGE90SC 3R430-2 1.5kW B14-24-I | MO1KT | SC | 1469 | 5711492616079 | 10.445 | 8.397 | 445 | 343 | 360 | MM | 22.979 | 18.4734 | 17.5197 | 13.5039 | 14.1732 | 4SE
98293857 | KIT MGE90SC 3R430-2 1.5kW B5-24-I | MO1KT | SC | 1298 | 5711492616086 | 11.364 | 9.316 | 444 | 340 | 363 | MM | 25.0008 | 20.4952 | 17.4803 | 13.3858 | 14.2913 | 4SE
98293859 | KIT MGE90LC 3R430-1 2.2kW B14-24-I | MO1KT | SC | 2394 | 5711492616109 | 10.755 | 8.707 | 445 | 338 | 363 | MM | 23.661 | 19.1554 | 17.5197 | 13.3071 | 14.2913 | 4SE
98293865 | KIT MGE90LD 3R430-2 2.2kW B14-24-I | MO1KT | SC | 1709 | 5711492616161 | 11.98 | 9.932 | 442 | 340 | 357 | MM | 26.356 | 21.8504 | 17.4016 | 13.3858 | 14.0551 | 4SE
98293866 | KIT MGE90LD 3R430-2 2.2kW B5-24-I | MO1KT | SC | 1709 | 5711492616178 | 12.5 | 10.452 | 440 | 340 | 360 | MM | 27.5 | 22.9944 | 17.3228 | 13.3858 | 14.1732 | 4SE
98293868 | KIT MGE90LD 3R430-2 2.2kW B14-24-I | MO1KT | SC | 1927 | 5711492616192 | 11.863 | 9.815 | 444 | 340 | 360 | MM | 26.0986 | 21.593 | 17.4803 | 13.3858 | 14.1732 | 4SE
98293869 | KIT MGE90LD 3R430-2 2.2kW B5-24-I | MO1KT | SC | 1709 | 5711492616208 | 12.815 | 10.767 | 445 | 343 | 365 | MM | 28.193 | 23.6874 | 17.5197 | 13.5039 | 14.3701 | 4SE
98293870 | KIT MGE90LD 3R430-2 2.2kW B3-24-I | MO1KT | SC | 1818 | 5711492616215 | 13.041 | 9.971 | 437 | 330 | 349 | MM | 28.6902 | 21.9362 | 17.2047 | 12.9921 | 13.7402 | 4SE
98293871 | KIT MGE90SD 3R430-4 1.1kW B14-24-I | MO1KT | SC | 1773 | 5711492616222 | 11.915 | 9.867 | 441 | 340 | 363 | MM | 26.213 | 21.7074 | 17.3622 | 13.3858 | 14.2913 | 4SE
98293874 | KIT MGE90SD 3R430-4 1.1kW B14-24-I | MO1KT | SC | 1546 | 5711492616253 | 11.922 | 9.874 | 442 | 340 | 360 | MM | 26.2284 | 21.7228 | 17.4016 | 13.3858 | 14.1732 | 4SE
98293875 | KIT MGE90SD 3R430-4 1.1kW B5-24-I | MO1KT | SC | 1773 | 5711492616260 | 12.825 | 10.777 | 442 | 343 | 363 | MM | 28.215 | 23.7094 | 17.4016 | 13.5039 | 14.2913 | 4SE
98293879 | KIT MLE90SB 1F/U240-1 2Hp 56C-H | MO1KT | SC | 1797 | 5711492616307 | 10.143 | 8.095 | 437 | 334 | 356 | MM | 22.3146 | 17.809 | 17.2047 | 13.1496 | 14.0157 | 4SE
98293880 | KIT MLE90SC 1F/U240-2 2Hp 56C-H | MO1KT | SC | 1012 | 5711492616314 | 10.849 | 8.801 | 449 | 348 | 357 | MM | 23.8678 | 19.3622 | 17.6772 | 13.7008 | 14.0551 | 4SE
98293883 | KIT MLE90SB 3U460-1 2Hp 56C-I | MO1KT | SC | 1299 | 5711492616345 | 11 | 8.951 | 430 | 330 | 350 | MM | 24.2 | 19.6922 | 16.9291 | 12.9921 | 13.7795 | 4SE
98293884 | KIT MLE90SC 3U460-2 2Hp 56C-I | MO1KT | SC | 837 | 5711492616352 | 10.976 | 8.928 | 349 | 442 | 357 | MM | 24.1472 | 19.6416 | 13.7402 | 17.4016 | 14.0551 | 4SE
98293887 | KIT MLE90LC 3U460-1 3Hp 56C-I | MO1KT | SC | 1812 | 5711492616383 | 12.1 | 10.052 | 440 | 340 | 350 | MM | 26.62 | 22.1144 | 17.3228 | 13.3858 | 13.7795 | 4SE
98293888 | KIT MLE90LD 3U460-2 3Hp 56C-I | MO1KT | SC | 1927 | 5711492616390 | 12.504 | 10.456 | 442 | 348 | 357 | MM | 27.5088 | 23.0032 | 17.4016 | 13.7008 | 14.0551 | 4SE
98293889 | KIT MLE90LD 3U460-2 3Hp 56C-I | MO1KT | SC | 2164 | 5711492616406 | 12.587 | 10.539 | 437 | 334 | 356 | MM | 27.6914 | 23.1858 | 17.2047 | 13.1496 | 14.0157 | 4SE
98293892 | KIT MLE90LD 3U460-2 3Hp 182TC-I | MO1KT | SC | 1113 | 5711492616437 | 13.871 | 11.823 | 350 | 442 | 355 | MM | 30.5162 | 26.0106 | 13.7795 | 17.4016 | 13.9764 | 4SE
98293893 | KIT MLE90D 3U460-2 3Hp 182TC-I w/F | MO1KT | SC | 2249 | 5711492616444 | 15.019 | 12.971 | 437 | 334 | 356 | MM | 33.0418 | 28.5362 | 17.2047 | 13.1496 | 14.0157 | 4SE
98294024 | KIT MGE80B 3R430-4 .55kW B5-19-I | MO1KT | SC | 1685 | 5711492617755 | 11.298 | 8.203 | 437 | 330 | 349 | MM | 24.8556 | 18.0466 | 17.2047 | 12.9921 | 13.7402 | 4SE
98294069 | KIT MGE90SB 3R430-1 1.5kW B14-24-I | MO1KT | SC | 1459 | 5711492618202 | 11.033 | 11.031 | 437 | 330 | 349 | MM | 24.2726 | 24.2682 | 17.2047 | 12.9921 | 13.7402 | 4SE
98294420 | Kit 320FR CLC std lwr silcar | YZSUB | SD | 6270 | 5711492624586 | 14.312 | 14.001 | 341 | 292 | 136 | MM | 31.4864 | 30.8022 | 13.4252 | 11.4961 | 5.3543 | 4SE
98296612 | Spare, Impeller 32-160.1/169 CI trim | NBKIT | SB | 593 | 5711492647707 | 1.885 | 1.885 | 341 | 292 | 136 | MM | 4.147 | 4.147 | 13.4252 | 11.4961 | 5.3543 | 4SE
98296613 | Spare, Impeller 32-200.1/205 CI trim | NBKIT | SB | 664 | 5711492647714 | 2.438 | 2.438 | 337 | 292 | 73 | MM | 5.3636 | 5.3636 | 13.2677 | 11.4961 | 2.874 | 4SE
98296614 | Spare, Impeller 50-200/210 CI | NBKIT | SB | 719 | 5711492647721 | 3.758 | 3.251 | 345 | 292 | 142 | MM | 8.2676 | 7.1522 | 13.5827 | 11.4961 | 5.5906 | 4SE
98296615 | Spare, Impeller 40-160/65-50-160/172 CI | NBKIT | SB | 614 | 5711492647738 | 2.618 | 2.618 | 192 | 188 | 101 | MM | 5.7596 | 5.7596 | 7.5591 | 7.4016 | 3.9764 | 4SE
98296616 | Spare, Impeller 40-160/65-50-160/158 CI | NBKIT | SB | 606 | 5711492647745 | 2.34 | 2.34 | 196 | 188 | 103 | MM | 5.148 | 5.148 | 7.7165 | 7.4016 | 4.0551 | 4SE
98296617 | Spare, Impeller 40-250/245 CI | NBKIT | SB | 929 | 5711492647752 | 4.766 | 4.259 | 341 | 292 | 136 | MM | 10.4852 | 9.3698 | 13.4252 | 11.4961 | 5.3543 | 4SE
98296618 | Spare, Impeller 32-160.1/155 CI | NBKIT | SB | 593 | 5711492647769 | 1.537 | 1.537 | 192 | 190 | 103 | MM | 3.3814 | 3.3814 | 7.5591 | 7.4803 | 4.0551 | 4SE
98296619 | Spare, Impeller 50-125/80-65-125/135 CI | NBKIT | SB | 541 | 5711492647776 | 2.168 | 2.168 | 188 | 190 | 103 | MM | 4.7696 | 4.7696 | 7.4016 | 7.4803 | 4.0551 | 4SE
98296620 | Spare, Impeller 65-125/127 CI | NBKIT | SB | 628 | 5711490714494 | 2.065 | 2.065 | 200 | 188 | 106 | MM | 4.543 | 4.543 | 7.874 | 7.4016 | 4.1732 | 4SE
98296621 | Spare, Impeller 32-125.1/125 CI | NBKIT | SB | 443 | 5711492647790 | 1.3 | 1.3 | 180 | 180 | 90 | MM | 2.86 | 2.86 | 7.0866 | 7.0866 | 3.5433 | 4SE
98296622 | Spare, Impeller 32-125/130 CI | NBKIT | SB | 500 | 5711492647806 | 1.316 | 1.316 | 187 | 196 | 109 | MM | 2.8952 | 2.8952 | 7.3622 | 7.7165 | 4.2913 | 4SE
98296623 | Spare, Impeller 150-315/336, D42 CI | NBKIT | SB | 1973 | 5711492647813 | 29 | 28.493 | 570 | 390 | 560 | MM | 63.8 | 62.6846 | 22.4409 | 15.3543 | 22.0472 | 4SE
98296624 | Spare, Impeller 40-125/65-50-125/120 CI | NBKIT | SB | 286 | 5711492647820 | 1.925 | 1.418 | 196 | 188 | 103 | MM | 4.235 | 3.1196 | 7.7165 | 7.4016 | 4.0551 | 4SE
98296625 | Spare, Impeller 32-160.1/129 CI | NBKIT | SB | 593 | 5711492647837 | 1.171 | 1.171 | 186 | 190 | 109 | MM | 2.5762 | 2.5762 | 7.3228 | 7.4803 | 4.2913 | 4SE
98296626 | Spare, Impeller 50-200/200 CI | NBKIT | SB | 719 | 5711492647844 | 3.382 | 3.382 | 210 | 213 | 213 | MM | 7.4404 | 7.4404 | 8.2677 | 8.3858 | 8.3858 | 4SE
98296627 | Spare, Impeller 65-160/173 CI | NBKIT | SB | 671 | 5711492647851 | 3.661 | 3.661 | 196 | 190 | 187 | MM | 8.0542 | 8.0542 | 7.7165 | 7.4803 | 7.3622 | 4SE
98296628 | Spare, Impeller 80-160/163 CI | NBKIT | SB | 707 | 5711492647868 | 4.316 | 3.809 | 342 | 292 | 142 | MM | 9.4952 | 8.3798 | 13.4646 | 11.4961 | 5.5906 | 4SE
98296629 | Spare, Impeller 80-200/190 CI | NBKIT | SB | 863 | 5711492647875 | 5.535 | 5.028 | 343 | 292 | 147 | MM | 12.177 | 11.0616 | 13.5039 | 11.4961 | 5.7874 | 4SE
98296630 | Spare, Impeller 65-160/157 CI | NBKIT | SB | 749 | 5711492647882 | 3.298 | 3.298 | 187 | 188 | 185 | MM | 7.2556 | 7.2556 | 7.3622 | 7.4016 | 7.2835 | 4SE
98296631 | Spare, Impeller 80-160/169 CI | NBKIT | SB | 707 | 5711492647899 | 4.156 | 4.156 | 193 | 188 | 187 | MM | 9.1432 | 9.1432 | 7.5984 | 7.4016 | 7.3622 | 4SE
98296632 | Spare, Impeller 100-200/214 CI | NBKIT | SB | 899 | 5711492647905 | 6.413 | 6.413 | 297 | 345 | 139 | MM | 14.1086 | 14.1086 | 11.6929 | 13.5827 | 5.4724 | 4SE
98296633 | Spare, Impeller 40-250/240 CI | NBKIT | SB | 929 | 5711492647912 | 4.55 | 4.55 | 292 | 345 | 139 | MM | 10.01 | 10.01 | 11.4961 | 13.5827 | 5.4724 | 4SE
98296634 | Spare, Impeller 100-200/211 CI | NBKIT | SB | 899 | 5711492647929 | 6.344 | 6.344 | 345 | 292 | 144 | MM | 13.9568 | 13.9568 | 13.5827 | 11.4961 | 5.6693 | 4SE
98296635 | Spare, Impeller 80-160/153 CI | NBKIT | SB | 707 | 5711492647936 | 3.762 | 3.762 | 208 | 208 | 208 | MM | 8.2764 | 8.2764 | 8.189 | 8.189 | 8.189 | 4SE
98296636 | Spare, Impeller 40-125/65-50-125/139 CI | NBKIT | SB | 529 | 5711492647943 | 2.21 | 2.21 | 186 | 188 | 103 | MM | 4.862 | 4.862 | 7.3228 | 7.4016 | 4.0551 | 4SE
98296637 | Spare, Impeller 80-200/200 CI | NBKIT | SB | 863 | 5711492647950 | 5.855 | 5.348 | 292 | 345 | 139 | MM | 12.881 | 11.7656 | 11.4961 | 13.5827 | 5.4724 | 4SE
98296638 | Spare, Impeller 32-160/139 CI | NBKIT | SB | 593 | 5711492647967 | 1.962 | 1.455 | 189 | 188 | 106 | MM | 4.3164 | 3.201 | 7.4409 | 7.4016 | 4.1732 | 4SE
98296639 | Spare, Impeller 65-200/198 CI | NBKIT | SB | 849 | 5711492647974 | 4.222 | 4.222 | 295 | 345 | 139 | MM | 9.2884 | 9.2884 | 11.6142 | 13.5827 | 5.4724 | 4SE
98296640 | Spare, Impeller 65-250/205 CI | NBKIT | SB | 871 | 5711492647981 | 4.913 | 4.913 | 345 | 292 | 142 | MM | 10.8086 | 10.8086 | 13.5827 | 11.4961 | 5.5906 | 4SE
98296641 | Spare, Impeller 32-125/110 CI | NBKIT | SB | 521 | 5711492647998 | 1.089 | 0.582 | 191 | 188 | 103 | MM | 2.3958 | 1.2804 | 7.5197 | 7.4016 | 4.0551 | 4SE
98296642 | Spare, Impeller 65-200/190 CI | NBKIT | SB | 849 | 5711492648001 | 3.965 | 3.965 | 210 | 211 | 215 | MM | 8.723 | 8.723 | 8.2677 | 8.3071 | 8.4646 | 4SE
98296643 | Spare, Impeller 50-125/80-65-125/115 CI | NBKIT | SB | 321 | 5711492648018 | 1.842 | 1.842 | 189 | 193 | 106 | MM | 4.0524 | 4.0524 | 7.4409 | 7.5984 | 4.1732 | 4SE
98296644 | Spare, Impeller 50-250/257 CI | NBKIT | SB | 785 | 5711492648025 | 5 | 5 | 340 | 290 | 135 | MM | 11 | 11 | 13.3858 | 11.4173 | 5.315 | 4SE
98296645 | Spare, Impeller 50-200/190 CI | NBKIT | SB | 719 | 5711492648032 | 3.371 | 2.864 | 341 | 292 | 136 | MM | 7.4162 | 6.3008 | 13.4252 | 11.4961 | 5.3543 | 4SE
98296646 | Spare, Impeller 32-200.1/188 CI | NBKIT | SB | 664 | 5711492648049 | 2.268 | 1.761 | 341 | 292 | 136 | MM | 4.9896 | 3.8742 | 13.4252 | 11.4961 | 5.3543 | 4SE
98296648 | Spare, Impeller 50-200/185 CI | NBKIT | SB | 719 | 5711492648063 | 3.301 | 2.794 | 341 | 292 | 136 | MM | 7.2622 | 6.1468 | 13.4252 | 11.4961 | 5.3543 | 4SE
98296649 | Spare, Impeller 65-125/120-110 CI | NBKIT | SB | 628 | 5711492648070 | 1.922 | 1.922 | 196 | 188 | 106 | MM | 4.2284 | 4.2284 | 7.7165 | 7.4016 | 4.1732 | 4SE
98296650 | Spare, Impeller 65-160/145 CI | NBKIT | SB | 749 | 5711492648087 | 3.022 | 3.022 | 188 | 193 | 187 | MM | 6.6484 | 6.6484 | 7.4016 | 7.5984 | 7.3622 | 4SE
98296651 | Spare, Impeller 50-125/80-65-125/125 CI | NBKIT | SB | 541 | 5711492648094 | 2.005 | 2.005 | 200 | 188 | 106 | MM | 4.411 | 4.411 | 7.874 | 7.4016 | 4.1732 | 4SE
98296652 | Spare, Impeller 65-160/165 CI | NBKIT | SB | 749 | 5711492648100 | 3.691 | 3.691 | 344 | 295 | 142 | MM | 8.1202 | 8.1202 | 13.5433 | 11.6142 | 5.5906 | 4SE
98296653 | Spare, Impeller 40-125/65-50-125/127 CI | NBKIT | SB | 529 | 5711492648117 | 2.048 | 1.541 | 198 | 185 | 106 | MM | 4.5056 | 3.3902 | 7.7953 | 7.2835 | 4.1732 | 4SE
98296654 | Spare, Impeller 100-200/192 CI | NBKIT | SB | 899 | 5711492648124 | 5.763 | 5.763 | 341 | 292 | 136 | MM | 12.6786 | 12.6786 | 13.4252 | 11.4961 | 5.3543 | 4SE
98296655 | Spare, Impeller 125-250/198 CI | NBKIT | SB | 1227 | 5711492648131 | 8.12 | 7.613 | 375 | 376 | 195 | MM | 17.864 | 16.7486 | 14.7638 | 14.8031 | 7.6772 | 4SE
98296656 | Spare, Impeller 80-250/220 BZ trim | NBKIT | SB | 4207 | 5711492648148 | 7.7 | 7.193 | 340 | 290 | 130 | MM | 16.94 | 15.8246 | 13.3858 | 11.4173 | 5.1181 | 4SE
98296657 | Spare, Impeller 50-125/80-65-125/135trim | NBKIT | SB | 1347 | 5711492648155 | 2.48 | 1.973 | 180 | 180 | 100 | MM | 5.456 | 4.3406 | 7.0866 | 7.0866 | 3.937 | 4SE
98296658 | Spare, Impeller 32-160/169 CI | NBKIT | SB | 593 | 5711492648162 | 2.747 | 2.24 | 341 | 292 | 136 | MM | 6.0434 | 4.928 | 13.4252 | 11.4961 | 5.3543 | 4SE
98296659 | Spare, Impeller 80-250/240 CI | NBKIT | SB | 1005 | 5711492648179 | 6.779 | 6.272 | 374 | 251 | 187 | MM | 14.9138 | 13.7984 | 14.7244 | 9.8819 | 7.3622 | 4SE
98296660 | Spare, Impeller 40-125/65-50-125/130trim | NBKIT | SB | 1543 | 5711492648186 | 2.82 | 2.313 | 340 | 290 | 140 | MM | 6.204 | 5.0886 | 13.3858 | 11.4173 | 5.5118 | 4SE
98296661 | Spare, Impeller 65-200/205 CI | NBKIT | SB | 849 | 5711492648193 | 4.401 | 4.401 | 341 | 292 | 136 | MM | 9.6822 | 9.6822 | 13.4252 | 11.4961 | 5.3543 | 4SE
98296662 | Spare, Impeller 150-315/310 D42 CI | NBKIT | SB | 1973 | 5711492648209 | 21.7 | 21.193 | 570 | 400 | 570 | MM | 47.74 | 46.6246 | 22.4409 | 15.748 | 22.4409 | 4SE
98296663 | Spare, Impeller 32-200.1/196 CI | NBKIT | SB | 577 | 5711492648216 | 2.629 | 2.122 | 345 | 292 | 144 | MM | 5.7838 | 4.6684 | 13.5827 | 11.4961 | 5.6693 | 4SE
98296664 | Spare, Impeller 100-200/180 CI | NBKIT | SB | 777 | 5711492648223 | 5.511 | 5.004 | 346 | 289 | 144 | MM | 12.1242 | 11.0088 | 13.622 | 11.378 | 5.6693 | 4SE
98296665 | Spare, Impeller 150-200/210-160 CI | NBKIT | SB | 907 | 5711492648230 | 9.34 | 8.833 | 370 | 370 | 180 | MM | 20.548 | 19.4326 | 14.5669 | 14.5669 | 7.0866 | 4SE
98296666 | Spare, Impeller 32-125.1/102 CI | NBKIT | SB | 443 | 5711492648247 | 1.547 | 1.04 | 341 | 292 | 136 | MM | 3.4034 | 2.288 | 13.4252 | 11.4961 | 5.3543 | 4SE
98296667 | Spare, Impeller 32-160/151 CI | NBKIT | SB | 593 | 5711492648254 | 2.143 | 1.636 | 198 | 188 | 106 | MM | 4.7146 | 3.5992 | 7.7953 | 7.4016 | 4.1732 | 4SE
98296668 | Spare, Impeller 40-160/65-50-160/166 CI | NBKIT | SB | 614 | 5711492648261 | 2.502 | 2.502 | 189 | 193 | 109 | MM | 5.5044 | 5.5044 | 7.4409 | 7.5984 | 4.2913 | 4SE
98296669 | Spare, Impeller 65-315/309 CI | NBKIT | SB | 1313 | 5711492648278 | 10.33 | 9.823 | 370 | 370 | 190 | MM | 22.726 | 21.6106 | 14.5669 | 14.5669 | 7.4803 | 4SE
98296670 | Spare, Impeller 65-200/190 BZ trim | NBKIT | SB | 3294 | 5711492648285 | 5.105 | 4.598 | 340 | 290 | 140 | MM | 11.231 | 10.1156 | 13.3858 | 11.4173 | 5.5118 | 4SE
98296673 | Spare, Impeller 50-125/80-65-125/105 CI | NBKIT | SB | 541 | 5711492648315 | 1.63 | 1.21 | 187 | 190 | 106 | MM | 3.586 | 2.662 | 7.3622 | 7.4803 | 4.1732 | 4SE
98296674 | Spare, Impeller 50-200/180 CI | NBKIT | SB | 719 | 5711492648322 | 2.945 | 2.945 | 187 | 188 | 111 | MM | 6.479 | 6.479 | 7.3622 | 7.4016 | 4.3701 | 4SE
98296676 | Spare, Impeller 50-160/80-65-160/167 CI | NBKIT | SB | 622 | 5711492648339 | 2.79 | 2.79 | 197 | 185 | 187 | MM | 6.138 | 6.138 | 7.7559 | 7.2835 | 7.3622 | 4SE
98296677 | Spare, Impeller 65-315/295 CI | NBKIT | SB | 1047 | 5711492648346 | 8.485 | 8.485 | 340 | 290 | 140 | MM | 18.667 | 18.667 | 13.3858 | 11.4173 | 5.5118 | 4SE
98296678 | Spare, Impeller 80-160/175 CI | NBKIT | SB | 707 | 5711492648353 | 4.403 | 3.896 | 195 | 188 | 187 | MM | 9.6866 | 8.5712 | 7.6772 | 7.4016 | 7.3622 | 4SE
98296679 | Spare, Impeller 80-250/257 CI | NBKIT | SB | 1005 | 5711492648360 | 7.207 | 6.7 | 343 | 292 | 144 | MM | 15.8554 | 14.74 | 13.5039 | 11.4961 | 5.6693 | 4SE
98296680 | Spare, Impeller 100-250/245 CI | NBKIT | SB | 1071 | 5711492648377 | 7.413 | 7.413 | 344 | 292 | 142 | MM | 16.3086 | 16.3086 | 13.5433 | 11.4961 | 5.5906 | 4SE
98296681 | Spare, Impeller 40-160/65-50-160/158trim | NBKIT | SB | 1620 | 5711492648384 | 2.755 | 2.248 | 180 | 180 | 90 | MM | 6.061 | 4.9456 | 7.0866 | 7.0866 | 3.5433 | 4SE
98296682 | Spare, Impeller 65-250/100-65-250/263 CI | NBKIT | SB | 1262 | 5711492648391 | 6.416 | 6.416 | 375 | 277 | 380 | MM | 14.1152 | 14.1152 | 14.7638 | 10.9055 | 14.9606 | 4SE
98296683 | Spare, Impeller 40-250/255 CI | NBKIT | SB | 814 | 5711492648407 | 4.896 | 4.896 | 298 | 343 | 139 | MM | 10.7712 | 10.7712 | 11.7323 | 13.5039 | 5.4724 | 4SE
98296685 | Spare, Impeller 150-250/260 D42 2p CI | NBKIT | SB | 1626 | 5711492648421 | 14.765 | 14.765 | 370 | 360 | 180 | MM | 32.483 | 32.483 | 14.5669 | 14.1732 | 7.0866 | 4SE
98296686 | Spare, Impeller 150-315/291 D48 2p CI | NBKIT | SB | 2139 | 5711492648438 | 17.628 | 17.628 | 383 | 376 | 195 | MM | 38.7816 | 38.7816 | 15.0787 | 14.8031 | 7.6772 | 4SE
98296687 | Spare, Impeller 32-200/200 CI | NBKIT | SB | 692 | 5711492648445 | 3.222 | 2.715 | 292 | 345 | 139 | MM | 7.0884 | 5.973 | 11.4961 | 13.5827 | 5.4724 | 4SE
98296688 | Spare, Impeller 50-250/230 CI | NBKIT | SB | 785 | 5711492648452 | 4.148 | 4.148 | 293 | 343 | 139 | MM | 9.1256 | 9.1256 | 11.5354 | 13.5039 | 5.4724 | 4SE
98296689 | Spare, Impeller 65-315/279 CI | NBKIT | SB | 1047 | 5711492648469 | 8.085 | 8.085 | 343 | 292 | 139 | MM | 17.787 | 17.787 | 13.5039 | 11.4961 | 5.4724 | 4SE
98296690 | Spare, Impeller 80-315/305 CI | NBKIT | SB | 1191 | 5711492648476 | 9.682 | 9.175 | 376 | 371 | 190 | MM | 21.3004 | 20.185 | 14.8031 | 14.6063 | 7.4803 | 4SE
98296691 | Spare, Impeller 125-250/266 CI | NBKIT | SB | 1227 | 5711492648483 | 11.017 | 11.017 | 295 | 345 | 144 | MM | 24.2374 | 24.2374 | 11.6142 | 13.5827 | 5.6693 | 4SE
98296692 | Spare, Impeller 50-200/210 BZ trim | NBKIT | SB | 2681 | 5711492648490 | 4.68 | 4.173 | 340 | 290 | 140 | MM | 10.296 | 9.1806 | 13.3858 | 11.4173 | 5.5118 | 4SE
98296693 | Spare, Impeller 50-250/257 BZ trim | NBKIT | SB | 3651 | 5711492648506 | 6.837 | 6.33 | 341 | 292 | 136 | MM | 15.0414 | 13.926 | 13.4252 | 11.4961 | 5.3543 | 4SE
98296694 | Spare, Impeller 65-160/173 BZ trim | NBKIT | SB | 3501 | 5711492648513 | 4.566 | 4.566 | 199 | 188 | 187 | MM | 10.0452 | 10.0452 | 7.8346 | 7.4016 | 7.3622 | 4SE
98296695 | Spare, Impeller 65-160/157 BZ trim | NBKIT | SB | 4420 | 5711492648520 | 4.082 | 4.082 | 192 | 188 | 106 | MM | 8.9804 | 8.9804 | 7.5591 | 7.4016 | 4.1732 | 4SE
98296696 | Spare, Impeller 65-125/141 CI | NBKIT | SB | 558 | 5711492648537 | 2.887 | 2.38 | 341 | 292 | 136 | MM | 6.3514 | 5.236 | 13.4252 | 11.4961 | 5.3543 | 4SE
98296697 | Spare, Impeller 65-200/189 CI | NBKIT | SB | 735 | 5711492648544 | 4.02 | 4.02 | 200 | 200 | 200 | MM | 8.844 | 8.844 | 7.874 | 7.874 | 7.874 | 4SE
98296698 | Spare, Impeller 80-200/212 CI | NBKIT | SB | 749 | 5711492648551 | 6.1 | 6.1 | 340 | 290 | 140 | MM | 13.42 | 13.42 | 13.3858 | 11.4173 | 5.5118 | 4SE
98296754 | KIT, MOTOR STOL MEC71 ALU. | BOKIT | SA | 354 | 5711492649787 | 0.908 | 0.908 | 187 | 188 | 106 | MM | 1.9976 | 1.9976 | 7.3622 | 7.4016 | 4.1732 | 4SE
98296755 | Kit, Motor stool, cast iron | BOKIT | SA | 505 | 5711492649794 | 4.583 | 4.449 | 371 | 267 | 185 | MM | 10.0826 | 9.7878 | 14.6063 | 10.5118 | 7.2835 | 4SE
98296756 | Kit, Motor stool, cast iron | BOKIT | SA | 435 | 5711492649800 | 4.9 | 4.9 | 370 | 250 | 190 | MM | 10.78 | 10.78 | 14.5669 | 9.8425 | 7.4803 | 4SE
98296792 | Spare, Pressure Switch JP PS, 115-230V | BOKIT | SA | 138 | 5711492650646 | 0.448 | 0.35 | 149 | 96 | 106 | MM | 0.9856 | 0.77 | 5.8661 | 3.7795 | 4.1732 | 4SE
98296971 | Spare, Shaft, spline cpl. D16 L=329 | CRSKT | SC | 354 | 5711492653821 | 0.624 | 0.518 | 531 | 66 | 65 | MM | 1.3728 | 1.1396 | 20.9055 | 2.5984 | 2.5591 | 4SE
98297173 | Kit, Chamstack cpl. CR 150-2 Special | CRXKT | SC | 13473 | 5711492656785 | 31.52 | 31.52 | 0 | 0 | 0 |  | 69.344 | 69.344 |  |  |  | 4SE
98297276 | Spare/Lip seal,1.77"X 3.94"X 0.50"W | PASE1 | SB | 55 | 5711492659137 | 0.01 | 0.01 | 1 | 1 | 1 | MM | 0.022 | 0.022 | 0.03937 | 0.03937 | 0.03937 | 4SE
98297277 | Spare/Lip seal,1.77"x 3.35"x 0.44"W | PASE1 | SB | 55 | 5711492659144 | 0.01 | 0.01 | 1 | 1 | 1 | MM | 0.022 | 0.022 | 0.03937 | 0.03937 | 0.03937 | 4SE
98297316 | Spare/Gasket,CASE,KP,1415,0.6MM thicknes | PASE1 | SB | 248 | 5711492659700 | 0.01 | 0.01 | 1 | 1 | 1 | MM | 0.022 | 0.022 | 0.03937 | 0.03937 | 0.03937 | 4SE
98297317 | Spare,Gasket,9.69"IDx10.75"BC,DBLDR | PASE1 | SB | 66 | 5711492659717 | 0.01 | 0.01 | 1 | 1 | 1 | MM | 0.022 | 0.022 | 0.03937 | 0.03937 | 0.03937 | 4SE
98297896 | Kit,Locking ring D107xØ3 96068299 | WLCKT | SD | 307 | 5710629829108 | 0.233 | 0.233 | 187 | 188 | 103 | MM | 0.5126 | 0.5126 | 7.3622 | 7.4016 | 4.0551 | 4SE
98298105 | Spare, Capacitor 50uF 50-60Hz | BOKIT | SA | 194 | 5711492676264 | 0.25 | 0.25 | 150 | 900 | 100 | MM | 0.55 | 0.55 | 5.9055 | 35.4331 | 3.937 | 4SE
98298114 | Spare, Capacitor 31.5uF 50-60Hz | BOKIT | SA | 194 | 5711492676424 | 0.254 | 0.254 | 149 | 96 | 103 | MM | 0.5588 | 0.5588 | 5.8661 | 3.7795 | 4.0551 | 4SE
98298117 | Spare, Capacitor 40uF 50-60Hz | BOKIT | SA | 209 | 5711492676479 | 0.195 | 0.195 | 180 | 90 | 50 | MM | 0.429 | 0.429 | 7.0866 | 3.5433 | 1.9685 | 4SE
98298347 | Kit, Chamber stack CRN 150-5-2 | CRXKT | SC | 23915 | 5711492680315 | 58.284 | 58.283 | 1384 | 296 | 296 | MM | 128.2248 | 128.2226 | 54.4882 | 11.6535 | 11.6535 | 4SE
98298744 | Lubrication Pipe 1LG6183/1LG6186 | MOCKT | SC | 241 | 5711492687956 | 0.25 | 0.25 | 0 | 0 | 0 |  | 0.55 | 0.55 |  |  |  | 4SE
98298942 | Kit,Locking ring D68xØ2 96068301 | WLCKT | SD | 321 | 5710629830685 | 0.068 | 0.004 | 90 | 180 | 60 | MM | 0.1496 | 0.0088 | 3.5433 | 7.0866 | 2.3622 | 4SE
98299168 | End shield, MMS8000, spare | MMSKT | SD | 2630 | 5711492695500 | 10.53 | 8.53 | 374 | 259 | 370 | MM | 23.166 | 18.766 | 14.7244 | 10.1969 | 14.5669 | 4SE
98301408 | CIM 500 Ethernet Add-on cpl. Packed | CIMXX | II | 792 | 5711492732304 | 0.322 | 0.042 | 230 | 158 | 50 | MM | 0.7084 | 0.0924 | 9.0551 | 6.2205 | 1.9685 | 2IN
98301478 | Bulk, Lock nut YR M12 DIN985 | MUCKT | SC | 106 | 5711492733882 | 0.089 | 0.08 | 162 | 129 | 15 | MM | 0.1958 | 0.176 | 6.378 | 5.0787 | 0.59055 | 4SE
98301485 | Spare, Shaft, spline cpl. El.polished | CRSKT | SC | 360 | 5711492733974 | 0.2 | 0.149 | 180 | 90 | 60 | MM | 0.44 | 0.3278 | 7.0866 | 3.5433 | 2.3622 | 4SE
98301903 | Spare/Shaft,KPV,60197,X5,CW | PASE1 | SB | 1141 | 5711492741122 | 5.5 | 5.5 | 800 | 200 | 240 | MM | 12.1 | 12.1 | 31.4961 | 7.874 | 9.4488 | 4SE
98301906 | Spare/lip seal,2.36"X 4.33"X 0.50"W | PASE1 | SB | 59 | 5711492741153 | 0.3 | 0.3 | 1 | 1 | 1 | MM | 0.66 | 0.66 | 0.03937 | 0.03937 | 0.03937 | 4SE
98301907 | Spare/Snap ring,N5000-425 | PASE1 | SB | 37 | 5711492741160 | 0.06 | 0.06 | 1 | 1 | 1 | MM | 0.132 | 0.132 | 0.03937 | 0.03937 | 0.03937 | 4SE
98305482 | Spare, Chamber plate cpl. N,CM 10/15/25 | CMKIT | SC | 162 | 5711492781623 | 0.288 | 0.18 | 197 | 188 | 101 | MM | 0.6336 | 0.396 | 7.7559 | 7.4016 | 3.9764 | 4SE
98305704 | Spare/Washer 12 FOR impeller | PASE1 | SB | 81 | 5711492783894 | 0.01 | 0.01 | 1 | 1 | 1 | MM | 0.022 | 0.022 | 0.03937 | 0.03937 | 0.03937 | 4SE
98305756 | Spare/Bolt,GB/T5783, M12X35,304SS | PASE1 | SB | 37 | 5711492784501 | 0.01 | 0.01 | 1 | 1 | 1 | MM | 0.022 | 0.022 | 0.03937 | 0.03937 | 0.03937 | 4SE
98306210 | Level switch-1L-PE with clip D32 | DRSLS | IJ | 336 | 5711492789209 | 0.14 | 0.14 | 243 | 159 | 121 | MM | 0.308 | 0.308 | 9.5669 | 6.2598 | 4.7638 | 2IN
98311342 | Kit,Wear partsMTR 1s/1/2/3 -19 stages,E | CRKKT | SC | 624 | 5711492841495 | 1.702 | 1.277 | 340 | 290 | 900 | MM | 3.7444 | 2.8094 | 13.3858 | 11.4173 | 35.4331 | 4SE
98311345 | Kit,Wear partsMTR 1s/1/2/3 -27 stages,E | CRKKT | SC | 1277 | 5711492841747 | 1.34 | 1.34 | 337 | 292 | 68 | MM | 2.948 | 2.948 | 13.2677 | 11.4961 | 2.6772 | 4SE
98311346 | Kit,Wear partsMTR 1s/1/3 -36 stages,EPDM | CRKKT | SC | 1574 | 5711492841754 | 1.65 | 1.65 | 330 | 290 | 70 | MM | 3.63 | 3.63 | 12.9921 | 11.4173 | 2.7559 | 4SE
98311347 | Kit,Wear partsMTR 1s/1/3 37-42stagesEPDM | CRKKT | SC | 1694 | 5711492841761 | 3.33 | 2.485 | 370 | 370 | 181 | MM | 7.326 | 5.467 | 14.5669 | 14.5669 | 7.126 | 4SE
98311348 | Kit,Wear partsMTR 1s/1/3 43-49stagesEPDM | CRKKT | SC | 1182 | 5711492841778 | 3.17 | 2.602 | 340 | 290 | 900 | MM | 6.974 | 5.7244 | 13.3858 | 11.4173 | 35.4331 | 4SE
98311349 | Kit, Wear parts MTR 5 -16 stages,EPDM | CRKKT | SC | 1376 | 5711492841785 | 1.48 | 0.923 | 337 | 300 | 76 | MM | 3.256 | 2.0306 | 13.2677 | 11.811 | 2.9921 | 4SE
98311350 | Kit, Wear parts MTR 5 -22 stages, EPDM | CRKKT | SC | 965 | 5711492841792 | 1.78 | 1.223 | 340 | 290 | 70 | MM | 3.916 | 2.6906 | 13.3858 | 11.4173 | 2.7559 | 4SE
98311371 | Kit, Wear parts MTR 5 -32 stages, EPDM | CRKKT | SC | 2069 | 5711492841808 | 2.77 | 2.77 | 345 | 292 | 139 | MM | 6.094 | 6.094 | 13.5827 | 11.4961 | 5.4724 | 4SE
98311373 | Kit,Wear partsMTR 1s/1/2/3 -19 stages,V | CRKKT | SC | 487 | 5711492841921 | 1.024 | 1.019 | 299 | 335 | 70 | MM | 2.2528 | 2.2418 | 11.7717 | 13.189 | 2.7559 | 4SE
98311381 | Kit,Wear parts MTR 1s/1/2/3 -27 stages,V | CRKKT | SC | 523 | 5711492842171 | 1.326 | 1.321 | 294 | 335 | 73 | MM | 2.9172 | 2.9062 | 11.5748 | 13.189 | 2.874 | 4SE
98311382 | Kit,Wear parts MTR 1s/1/3 -36 stages,FKM | CRKKT | SC | 1757 | 5711492842188 | 1.764 | 1.764 | 339 | 292 | 70 | MM | 3.8808 | 3.8808 | 13.3465 | 11.4961 | 2.7559 | 4SE
98311383 | Kit,Wear partsMTR 1s/1/3 37-42stages,FK | CRKKT | SC | 1709 | 5711492842201 | 2.16 | 2.16 | 340 | 290 | 60 | MM | 4.752 | 4.752 | 13.3858 | 11.4173 | 2.3622 | 4SE
98311384 | Kit,Wear partsMTR 1s/1/3 43-49stages,FKM | CRKKT | SC | 1843 | 5711492842416 | 3.173 | 2.605 | 370 | 247 | 180 | MM | 6.9806 | 5.731 | 14.5669 | 9.7244 | 7.0866 | 4SE
98311385 | Kit, Wear parts MTR 5 -16 stages,FKM | CRKKT | SC | 727 | 5711492842423 | 1.494 | 1.489 | 339 | 295 | 70 | MM | 3.2868 | 3.2758 | 13.3465 | 11.6142 | 2.7559 | 4SE
98311386 | Kit, Wear parts MTR 5 -22 stages,FKM | CRKKT | SC | 978 | 5711492842430 | 2.761 | 2.761 | 372 | 256 | 187 | MM | 6.0742 | 6.0742 | 14.6457 | 10.0787 | 7.3622 | 4SE
98311388 | Kit, Wear parts MTR 5 -32 stages,FKM | CRKKT | SC | 2280 | 5711492842461 | 2.758 | 2.758 | 345 | 295 | 139 | MM | 6.0676 | 6.0676 | 13.5827 | 11.6142 | 5.4724 | 4SE
98311415 | Kit, Service CRK(I)2 -18, EPDM | CRKKT | SC | 670 | 5711492842997 | 0.952 | 0.952 | 0 | 0 | 0 |  | 2.0944 | 2.0944 |  |  |  | 4SE
98311416 | Kit, Service CRK(I)4 -12, EPDM | CRKIT | SC | 643 | 5711492843000 | 0.9 | 0.9 | 340 | 290 | 600 | MM | 1.98 | 1.98 | 13.3858 | 11.4173 | 23.622 | 4SE
98311417 | Kit, Service CRK(I)4 -16, EPDM | CRKIT | SC | 876 | 5711492844410 | 1.2 | 1.2 | 0 | 0 | 0 |  | 2.64 | 2.64 |  |  |  | 4SE
98311419 | Kit, Service CRK(I)4 -22, EPDM | CRKKT | SC | 988 | 5711492844427 | 1.56 | 1.56 | 340 | 290 | 150 | MM | 3.432 | 3.432 | 13.3858 | 11.4173 | 5.9055 | 4SE
98311420 | Kit, Service CRK(I)2 -18, FKM | CRKKT | SC | 445 | 5711492844441 | 0.928 | 0.685 | 336 | 295 | 68 | MM | 2.0416 | 1.507 | 13.2283 | 11.6142 | 2.6772 | 4SE
98311432 | Kit, Service CRK(I)4 -12, FKM | CRKIT | SC | 721 | 5711492844519 | 0.912 | 0.677 | 294 | 335 | 70 | MM | 2.0064 | 1.4894 | 11.5748 | 13.189 | 2.7559 | 4SE
98311435 | Kit, Service CRK(I)4 -16, FKM | CRKIT | SC | 967 | 5711492844540 | 1.157 | 0.941 | 336 | 292 | 68 | MM | 2.5454 | 2.0702 | 13.2283 | 11.4961 | 2.6772 | 4SE
98311436 | Kit, Service CRK(I)4 -22, FKM | CRKKT | SC | 1101 | 5711492844557 | 1.391 | 1.195 | 295 | 335 | 70 | MM | 3.0602 | 2.629 | 11.6142 | 13.189 | 2.7559 | 4SE
98311440 | Spare, Impeller cpl. CRK2 | CRKKT | SC | 129 | 5711496528880 | 0.137 | 0.064 | 182 | 91 | 60 | MM | 0.3014 | 0.1408 | 7.1654 | 3.5827 | 2.3622 | 4SE
98311452 | Bulk, Impeller cpl. CRK2 | CRKKT | SC | 254 | 5711498543720 | 0.582 | 0.315 | 151 | 96 | 103 | MM | 1.2804 | 0.693 | 5.9449 | 3.7795 | 4.0551 | 4SE
98312623 | Spare, Cable for TPED Add on modul | TPKIT | SB | 849 | 5711492857366 | 0.134 | 0.134 | 180 | 90 | 58 | MM | 0.2948 | 0.2948 | 7.0866 | 3.5433 | 2.2835 | 4SE
98312624 | Spare, Cable for TPED Add on modul | TPKIT | SB | 1198 | 5711492857373 | 0.213 | 0.002 | 183 | 89 | 60 | MM | 0.4686 | 0.0044 | 7.2047 | 3.5039 | 2.3622 | 4SE
98312625 | Spare, pump house DN50 PN6/10 GG | TPKIT | SB | 1645 | 5711492857380 | 1.3 | 0.901 | 370 | 240 | 360 | MM | 2.86 | 1.9822 | 14.5669 | 9.4488 | 14.1732 | 4SE
98312626 | Spare, pump house DN50 PN6/10 GG | TPKIT | SB | 2460 | 5711492857397 | 13.79 | 13.391 | 360 | 240 | 360 | MM | 30.338 | 29.4602 | 14.1732 | 9.4488 | 14.1732 | 4SE
98312627 | Spare, pump house DN50 PN6/10 GG | TPKIT | SB | 1862 | 5711492857403 | 15.059 | 14.66 | 370 | 247 | 360 | MM | 33.1298 | 32.252 | 14.5669 | 9.7244 | 14.1732 | 4SE
98312628 | Spare, pump house DN50 PN6/10 GG | TPKIT | SB | 2004 | 5711492862414 | 13.2 | 12.801 | 370 | 250 | 370 | MM | 29.04 | 28.1622 | 14.5669 | 9.8425 | 14.5669 | 4SE
98313133 | Spare, pump house DN50 PN6/10 GG twin | TPKIT | SB | 3088 | 5711492862469 | 31.5 | 31.101 | 400 | 600 | 460 | MM | 69.3 | 68.4222 | 15.748 | 23.622 | 18.1102 | 4SE
98313141 | Spare, pump house DN32 PN6/10 | TPKIT | SB | 1070 | 5711492862544 | 8.183 | 7.784 | 372 | 264 | 192 | MM | 18.0026 | 17.1248 | 14.6457 | 10.3937 | 7.5591 | 4SE
98313143 | Spare, pump house DN32 PN6/10 | TPKIT | SB | 1484 | 5711492862568 | 8.9 | 8.501 | 370 | 260 | 360 | MM | 19.58 | 18.7022 | 14.5669 | 10.2362 | 14.1732 | 4SE
98313145 | Spare, pump house DN32 PN6/10 twin | TPKIT | SB | 2127 | 5711492862582 | 20 | 19.601 | 360 | 240 | 360 | MM | 44 | 43.1222 | 14.1732 | 9.4488 | 14.1732 | 4SE
98313149 | Spare, pump house DN32 PN6/10 10K | TPKIT | SB | 1042 | 5711492862629 | 12.008 | 11.571 | 315 | 328 | 304 | MM | 26.4176 | 25.4562 | 12.4016 | 12.9134 | 11.9685 | 4SE
98313150 | Spare, pump house DN32 PN6/10 twin | TPKIT | SB | 1512 | 5711492862636 | 25 | 24.601 | 560 | 250 | 370 | MM | 55 | 54.1222 | 22.0472 | 9.8425 | 14.5669 | 4SE
98313152 | Spare, pump house DN40 PN6/10 | TPKIT | SB | 1519 | 5711492862650 | 9.478 | 9.079 | 371 | 251 | 190 | MM | 20.8516 | 19.9738 | 14.6063 | 9.8819 | 7.4803 | 4SE
98313153 | Spare, pump house DN40 PN6/10 | TPKIT | SB | 811 | 5711492862667 | 11.547 | 11.148 | 327 | 317 | 304 | MM | 25.4034 | 24.5256 | 12.874 | 12.4803 | 11.9685 | 4SE
98313154 | Spare, pump house DN40 PN6/10 | TPKIT | SB | 1604 | 5711492862674 | 11.759 | 11.36 | 370 | 247 | 360 | MM | 25.8698 | 24.992 | 14.5669 | 9.7244 | 14.1732 | 4SE
98313161 | Spare, pump house DN40 PN6/10 twin | TPKIT | SB | 2209 | 5711492862742 | 19 | 18.601 | 400 | 370 | 270 | MM | 41.8 | 40.9222 | 15.748 | 14.5669 | 10.6299 | 4SE
98313163 | Spare, pump house DN40 PN6/10 10K | TPKIT | SB | 919 | 5711492862766 | 13.148 | 12.711 | 373 | 267 | 195 | MM | 28.9256 | 27.9642 | 14.685 | 10.5118 | 7.6772 | 4SE
98313165 | Spare, pump house DN40 PN6/10 twin | TPKIT | SB | 2582 | 5711492862780 | 26.4 | 26.001 | 550 | 250 | 370 | MM | 58.08 | 57.2022 | 21.6535 | 9.8425 | 14.5669 | 4SE
98313171 | Spare, pump house DN65 PN6/10 | TPKIT | SB | 1881 | 5711492862841 | 0.18 | 0.18 | 250 | 360 | 360 | MM | 0.396 | 0.396 | 9.8425 | 14.1732 | 14.1732 | 4SE
98313173 | Spare, pump house DN65 PN6/10 | TPKIT | SB | 2176 | 5711492862865 | 16.499 | 16.1 | 370 | 247 | 360 | MM | 36.2978 | 35.42 | 14.5669 | 9.7244 | 14.1732 | 4SE
98313174 | Spare, pump house DN65 PN6/10 | TPKIT | SB | 3685 | 5711492862872 | 21.399 | 21 | 370 | 247 | 360 | MM | 47.0778 | 46.2 | 14.5669 | 9.7244 | 14.1732 | 4SE
98313178 | Spare, pump house DN65 PN6/10 twin | TPKIT | SB | 3687 | 5711492862919 | 38.3 | 37.901 | 560 | 370 | 370 | MM | 84.26 | 83.3822 | 22.0472 | 14.5669 | 14.5669 | 4SE
98313179 | Spare, pump house DN65 PN6/10 twin | TPKIT | SB | 2659 | 5711492862926 | 40.88 | 40.481 | 370 | 247 | 360 | MM | 89.936 | 89.0582 | 14.5669 | 9.7244 | 14.1732 | 4SE
98313186 | Spare, pump house DN80 PN6 | TPKIT | SB | 2522 | 5711492862995 | 24.448 | 24.049 | 370 | 247 | 360 | MM | 53.7856 | 52.9078 | 14.5669 | 9.7244 | 14.1732 | 4SE
98313188 | Spare, pump house DN80 PN6 | TPKIT | SB | 1853 | 5711492863015 | 25.099 | 24.7 | 370 | 247 | 360 | MM | 55.2178 | 54.34 | 14.5669 | 9.7244 | 14.1732 | 4SE
98313189 | Spare, pump house DN80 PN10 | TPKIT | SB | 1853 | 5711492863022 | 25.099 | 24.7 | 550 | 370 | 370 | MM | 55.2178 | 54.34 | 21.6535 | 14.5669 | 14.5669 | 4SE
98313196 | Spare, pump house DN80 PN6 twin | TPKIT | SB | 4351 | 5711492863091 | 45.4 | 45.001 | 600 | 800 | 680 | MM | 99.88 | 99.0022 | 23.622 | 31.4961 | 26.7717 | 4SE
98313207 | Spare, pump house DN100 PN6 | TPKIT | SB | 1709 | 5711492863206 | 33.4 | 33.001 | 400 | 570 | 570 | MM | 73.48 | 72.6022 | 15.748 | 22.4409 | 22.4409 | 4SE
98313208 | Spare, pump house DN100 PN10 | TPKIT | SB | 2446 | 5711492863213 | 33 | 32.601 | 400 | 580 | 450 | MM | 72.6 | 71.7222 | 15.748 | 22.8346 | 17.7165 | 4SE
98313210 | Spare, pump house DN100 PN10 | TPKIT | SB | 2176 | 5711492863237 | 34.6 | 34.201 | 400 | 580 | 580 | MM | 76.12 | 75.2422 | 15.748 | 22.8346 | 22.8346 | 4SE
98313214 | Spare, pump house DN100 PN6 twin | TPKIT | SB | 5776 | 5711492863275 | 60.538 | 60.139 | 370 | 247 | 360 | MM | 133.1836 | 132.3058 | 14.5669 | 9.7244 | 14.1732 | 4SE
98313215 | Spare, pump house DN100 PN6 twin | TPKIT | SB | 5754 | 5711492863282 | 64.1 | 63.701 | 600 | 800 | 550 | MM | 141.02 | 140.1422 | 23.622 | 31.4961 | 21.6535 | 4SE
98313217 | Spare, pump house DN100 PN10 twin | TPKIT | SB | 6574 | 5711492863305 | 64 | 63.601 | 600 | 800 | 700 | MM | 140.8 | 139.9222 | 23.622 | 31.4961 | 27.5591 | 4SE
98313225 | Spare, Shaft D16 w/impeller D54/D87 cpl. | TPKIT | SB | 942 | 5711492863381 | 0.496 | 0.368 | 188 | 193 | 103 | MM | 1.0912 | 0.8096 | 7.4016 | 7.5984 | 4.0551 | 4SE
98313226 | Spare, Shaft D16 w/impel. D41.8/D84 cpl. | TPKIT | SB | 877 | 5711492863398 | 0.401 | 0.273 | 149 | 96 | 103 | MM | 0.8822 | 0.6006 | 5.8661 | 3.7795 | 4.0551 | 4SE
98313227 | Spare, Shaft D12 w/impel. D49.8/D86 cpl. | TPKIT | SB | 713 | 5711492863404 | 0.48 | 0.352 | 180 | 180 | 180 | MM | 1.056 | 0.7744 | 7.0866 | 7.0866 | 7.0866 | 4SE
98313228 | Spare,Shaft D12 w/impel. D41.8/D63.9 cpl | TPKIT | SB | 771 | 5711492863411 | 0.288 | 0.16 | 181 | 91 | 60 | MM | 0.6336 | 0.352 | 7.126 | 3.5827 | 2.3622 | 4SE
98313229 | Spare, Shaft D16 w/impel. D62/D123.3 cpl | TPKIT | SB | 458 | 5711492863428 | 0.66 | 0.532 | 185 | 185 | 180 | MM | 1.452 | 1.1704 | 7.2835 | 7.2835 | 7.0866 | 4SE
98313230 | Spare, Shaft D16 w/impel. D49.8/D98 cpl. | TPKIT | SB | 871 | 5711492863435 | 0.537 | 0.403 | 196 | 188 | 103 | MM | 1.1814 | 0.8866 | 7.7165 | 7.4016 | 4.0551 | 4SE
98313231 | Spare, Shaft D16 w/impel. D54/D100.4 cpl | TPKIT | SB | 863 | 5711492863442 | 0.576 | 0.442 | 185 | 185 | 180 | MM | 1.2672 | 0.9724 | 7.2835 | 7.2835 | 7.0866 | 4SE
98313232 | Spare,Shaft D16 w/impel. D49.8/D69.5 cpl | TPKIT | SB | 793 | 5711492863459 | 0.47 | 0.342 | 185 | 185 | 180 | MM | 1.034 | 0.7524 | 7.2835 | 7.2835 | 7.0866 | 4SE
98313233 | Spare, Shaft D16 w/impel. D49.8/D86 cpl. | TPKIT | SB | 464 | 5711492863466 | 0.443 | 0.315 | 97 | 150 | 106 | MM | 0.9746 | 0.693 | 3.8189 | 5.9055 | 4.1732 | 4SE
98313234 | Spare,Shaft D16 w/impel.D77.8/D127.7 cpl | TPKIT | SB | 1042 | 5711492863473 | 0.695 | 0.561 | 200 | 190 | 106 | MM | 1.529 | 1.2342 | 7.874 | 7.4803 | 4.1732 | 4SE
98313235 | Spare, Shaft D16 w/impel. D62/D90.5 cpl. | TPKIT | SB | 942 | 5711492863480 | 0.581 | 0.447 | 185 | 185 | 180 | MM | 1.2782 | 0.9834 | 7.2835 | 7.2835 | 7.0866 | 4SE
98313236 | Spare, Shaft D16 w/impel. D62/D101.5 cpl | TPKIT | SB | 1135 | 5711492863497 | 0.559 | 0.425 | 197 | 188 | 103 | MM | 1.2298 | 0.935 | 7.7559 | 7.4016 | 4.0551 | 4SE
98313237 | Spare,Shaft D16 w/impel.D90.2/D132.9 cpl | TPKIT | SB | 764 | 5711492863503 | 0.793 | 0.665 | 185 | 185 | 180 | MM | 1.7446 | 1.463 | 7.2835 | 7.2835 | 7.0866 | 4SE
98313238 | Spare, Shaft D12 w/impel. D54/D87 cpl. | TPKIT | SB | 855 | 5711492863510 | 0.6 | 0.472 | 180 | 180 | 180 | MM | 1.32 | 1.0384 | 7.0866 | 7.0866 | 7.0866 | 4SE
98313239 | Spare, Shaft D16 w/impel. D62/D90.5 cpl. | TPKIT | SB | 891 | 5711492863527 | 0.54 | 0.412 | 180 | 180 | 180 | MM | 1.188 | 0.9064 | 7.0866 | 7.0866 | 7.0866 | 4SE
98313240 | Spare, Shaft D16 w/impel. D54/D73.9 cpl. | TPKIT | SB | 834 | 5711492863534 | 0.493 | 0.365 | 199 | 185 | 187 | MM | 1.0846 | 0.803 | 7.8346 | 7.2835 | 7.3622 | 4SE
98313241 | Spare, Shaft D16 w/impel. D62/D76.4 cpl. | TPKIT | SB | 793 | 5711492863541 | 0.46 | 0.326 | 197 | 188 | 103 | MM | 1.012 | 0.7172 | 7.7559 | 7.4016 | 4.0551 | 4SE
98313242 | Spare, Shaft D16 w/impel. D72.4/D126 cpl | TPKIT | SB | 885 | 5711492863558 | 0.63 | 0.502 | 194 | 188 | 103 | MM | 1.386 | 1.1044 | 7.6378 | 7.4016 | 4.0551 | 4SE
98313243 | Spare,Shaft D16 w/impel. D72.4/D94.5 cpl | TPKIT | SB | 771 | 5711492863565 | 0.552 | 0.424 | 190 | 198 | 106 | MM | 1.2144 | 0.9328 | 7.4803 | 7.7953 | 4.1732 | 4SE
98313244 | Spare,Shaft D16 w/impel. D106.5/D144 cpl | TPKIT | SB | 1055 | 5711492863572 | 0.9 | 0.766 | 200 | 185 | 187 | MM | 1.98 | 1.6852 | 7.874 | 7.2835 | 7.3622 | 4SE
98313245 | Spare, Shaft D16 w/impel. D90.2/D104 cpl | TPKIT | SB | 735 | 5711492863589 | 0.589 | 0.589 | 193 | 188 | 101 | MM | 1.2958 | 1.2958 | 7.5984 | 7.4016 | 3.9764 | 4SE
98313246 | Spare,Shaft D16 w/impel. D106.5/D119 cpl | TPKIT | SB | 849 | 5711492863596 | 0.81 | 0.682 | 180 | 180 | 180 | MM | 1.782 | 1.5004 | 7.0866 | 7.0866 | 7.0866 | 4SE
98313247 | Spare, Shaft D16 w/impel. D49.8/D145 cpl | TPKIT | SB | 1055 | 5711492863602 | 0.693 | 0.559 | 189 | 193 | 103 | MM | 1.5246 | 1.2298 | 7.4409 | 7.5984 | 4.0551 | 4SE
98313248 | Spare, Shaft D16 w/impel. D49.8/D138 cpl | TPKIT | SB | 577 | 5711490714401 | 0.663 | 0.535 | 198 | 190 | 109 | MM | 1.4586 | 1.177 | 7.7953 | 7.4803 | 4.2913 | 4SE
98313249 | Spare, Shaft D16 w/impel. D49.8/D124 cpl | TPKIT | SB | 970 | 5711492863626 | 0.647 | 0.513 | 185 | 185 | 180 | MM | 1.4234 | 1.1286 | 7.2835 | 7.2835 | 7.0866 | 4SE
98313250 | Spare, Shaft D16 w/impel. D39.8/D136 cpl | TPKIT | SB | 798 | 5711492863633 | 0.696 | 0.562 | 192 | 193 | 103 | MM | 1.5312 | 1.2364 | 7.5591 | 7.5984 | 4.0551 | 4SE
98313251 | Spare,Shaft D16 w/impel.D39.8/D117.8 cpl | TPKIT | SB | 1135 | 5711492863640 | 0.562 | 0.434 | 187 | 196 | 101 | MM | 1.2364 | 0.9548 | 7.3622 | 7.7165 | 3.9764 | 4SE
98313252 | Spare, Shaft D16 w/impel. D39.8/D111 cpl | TPKIT | SB | 929 | 5711492863657 | 0.578 | 0.45 | 187 | 193 | 187 | MM | 1.2716 | 0.99 | 7.3622 | 7.5984 | 7.3622 | 4SE
98313253 | Spare, Shaft D16 w/impel. D49.8/D86 cpl. | TPKIT | SB | 871 | 5711492863664 | 0.51 | 0.382 | 200 | 188 | 187 | MM | 1.122 | 0.8404 | 7.874 | 7.4016 | 7.3622 | 4SE
98313254 | Spare,Shaft D16 w/impel. D41.8/D63.9 cpl | TPKIT | SB | 664 | 5711492863671 | 0.43 | 0.302 | 190 | 180 | 180 | MM | 0.946 | 0.6644 | 7.4803 | 7.0866 | 7.0866 | 4SE
98313264 | Spare, Motor stool, D24 IEC 80-90 cpl. | TPKIT | SB | 1740 | 5711492863770 | 15.7 | 14.356 | 550 | 370 | 370 | MM | 34.54 | 31.5832 | 21.6535 | 14.5669 | 14.5669 | 4SE
98313265 | Spare, Motor stool 250 IEC 90 cpl. | TPKIT | SB | 1798 | 5711492863787 | 16 | 14.656 | 370 | 370 | 180 | MM | 35.2 | 32.2432 | 14.5669 | 14.5669 | 7.0866 | 4SE
98313266 | Spare, Motor stool 250 IEC 100-112 cpl. | TPKIT | SB | 1352 | 5711492863794 | 19.5 | 18.156 | 550 | 370 | 370 | MM | 42.9 | 39.9432 | 21.6535 | 14.5669 | 14.5669 | 4SE
98313268 | Spare, Motor stool 250 IEC 160 cpl. | TPKIT | SB | 2455 | 5711492863817 | 40 | 39.195 | 570 | 400 | 450 | MM | 88 | 86.229 | 22.4409 | 15.748 | 17.7165 | 4SE
98313270 | Spare, Motor stool, D24 IEC 132, ?180 | TPKIT | SB | 1213 | 5711492863831 | 20.584 | 19.24 | 555 | 370 | 371 | MM | 45.2848 | 42.328 | 21.8504 | 14.5669 | 14.6063 | 4SE
98313271 | Spare, Motor stool 80-200/32 IEC200 cpl. | TPKIT | SB | 2410 | 5711492863848 | 37.198 | 35.854 | 555 | 370 | 371 | MM | 81.8356 | 78.8788 | 21.8504 | 14.5669 | 14.6063 | 4SE
98313272 | Spare, Motor stool, D24 IEC 80-90 cpl. | TPKIT | SB | 2219 | 5711492863855 | 16 | 14.656 | 560 | 370 | 370 | MM | 35.2 | 32.2432 | 22.0472 | 14.5669 | 14.5669 | 4SE
98313292 | Kit, Motor stool cpl. DC180/F100/16 | TPKIT | SB | 307 | 5711492864050 | 5.935 | 5.635 | 216 | 218 | 210 | MM | 13.057 | 12.397 | 8.5039 | 8.5827 | 8.2677 | 4SE
98313293 | Kit, Motor stool cpl. DC134/F85/16 | TPKIT | SB | 514 | 5711492864067 | 3.753 | 3.453 | 202 | 190 | 187 | MM | 8.2566 | 7.5966 | 7.9528 | 7.4803 | 7.3622 | 4SE
98313294 | kit, Motor stool cpl. DC180/F115/16 | TPKIT | SB | 907 | 5711492864074 | 5.892 | 5.592 | 344 | 292 | 149 | MM | 12.9624 | 12.3024 | 13.5433 | 11.4961 | 5.8661 | 4SE
98313295 | Kit, Motor stool cpl. DC180/F85/16 | TPKIT | SB | 877 | 5711492864081 | 5.725 | 5.425 | 343 | 297 | 139 | MM | 12.595 | 11.935 | 13.5039 | 11.6929 | 5.4724 | 4SE
98313296 | Spare, Motor stool cpl. DC134/F75/12 | TPKIT | SB | 463 | 5711492864098 | 2.089 | 1.828 | 193 | 190 | 187 | MM | 4.5958 | 4.0216 | 7.5984 | 7.4803 | 7.3622 | 4SE
98313298 | Kit, Motor stool cpl. DC180/F100/16 BZ | TPKIT | SB | 2334 | 5711492864111 | 5.91 | 5.649 | 370 | 247 | 180 | MM | 13.002 | 12.4278 | 14.5669 | 9.7244 | 7.0866 | 4SE
98313302 | kit, Motor stool cpl. DC180/F130/16 | TPKIT | SB | 600 | 5711492864159 | 6.031 | 5.77 | 209 | 216 | 213 | MM | 13.2682 | 12.694 | 8.2283 | 8.5039 | 8.3858 | 4SE
98313303 | Kit, Motor stool cpl. DC134/F100/16 | TPKIT | SB | 729 | 5711492864166 | 2.875 | 2.614 | 370 | 247 | 180 | MM | 6.325 | 5.7508 | 14.5669 | 9.7244 | 7.0866 | 4SE
98313306 | Spare, Motor stool cpl. DC112/F75/12 BZ | TPKIT | SB | 884 | 5711492864197 | 1.873 | 1.612 | 370 | 247 | 180 | MM | 4.1206 | 3.5464 | 14.5669 | 9.7244 | 7.0866 | 4SE
98313309 | Kit, Motor stool cpl. DC134/56C/16 | TPKIT | SB | 335 | 5711492864227 | 4.333 | 4.072 | 180 | 240 | 360 | MM | 9.5326 | 8.9584 | 7.0866 | 9.4488 | 14.1732 | 4SE
98313310 | Kit, Motor stool cpl. DC180/56C/16 | TPKIT | SB | 1077 | 5711492864234 | 6.48 | 6.219 | 360 | 240 | 180 | MM | 14.256 | 13.6818 | 14.1732 | 9.4488 | 7.0866 | 4SE
98313312 | Kit, Motor stool cpl. DC180/182/16 BZ | TPKIT | SB | 593 | 5711492864258 | 7.5 | 7.239 | 370 | 250 | 180 | MM | 16.5 | 15.9258 | 14.5669 | 9.8425 | 7.0866 | 4SE
98313314 | kit, Motor stool cpl. DC180/182/16 | TPKIT | SB | 2859 | 5711492864272 | 8.889 | 8.628 | 370 | 247 | 180 | MM | 19.5558 | 18.9816 | 14.5669 | 9.7244 | 7.0866 | 4SE
98313320 | Kit, Shaft seal TP(D) cpl 12mm AUUV | SISKT | SB | 313 | 5711492864555 | 0.2 | 0.176 | 180 | 90 | 60 | MM | 0.44 | 0.3872 | 7.0866 | 3.5433 | 2.3622 | 4SE
98313331 | Kit, Shaft seal TP(D) 16mm AUUV | SISKT | SB | 777 | 5711492864562 | 0.17 | 0.165 | 150 | 216 | 30 | MM | 0.374 | 0.363 | 5.9055 | 8.5039 | 1.1811 | 4SE
98313333 | Kit, Shaft seal TP(D) cpl 12mm K BUBV | SISKT | SB | 379 | 5711492864586 | 0.22 | 0.198 | 260 | 170 | 70 | MM | 0.484 | 0.4356 | 10.2362 | 6.6929 | 2.7559 | 4SE
98313334 | Kit, Shaft seal TP(D) cpl 16mm BUBV | SISKT | SB | 446 | 5711492864593 | 0.067 | 0.067 | 210 | 140 | 40 | MM | 0.1474 | 0.1474 | 8.2677 | 5.5118 | 1.5748 | 4SE
98313335 | Kit, Shaft seal TP(D) cpl 16mm BBQE | SISKT | SB | 593 | 5711492864609 | 0.7 | 0.676 | 180 | 800 | 600 | MM | 1.54 | 1.4872 | 7.0866 | 31.4961 | 23.622 | 4SE
98313337 | Kit, Shaft seal TP(D) cpl 16mm K BQQE | SISKT | SB | 321 | 5711492864623 | 0.119 | 0.104 | 181 | 91 | 60 | MM | 0.2618 | 0.2288 | 7.126 | 3.5827 | 2.3622 | 4SE
98313338 | Kit, Shaft seal TP(D) cpl 16mm K BQQV | SISKT | SB | 738 | 5711492864630 | 0.115 | 0.075 | 180 | 90 | 55 | MM | 0.253 | 0.165 | 7.0866 | 3.5433 | 2.1654 | 4SE
98313892 | Kit, diaphragm DLD/DMH257 | MDAKT | SF | 621 | 5711492872406 | 0.882 | 0.882 | 359 | 264 | 103 | MM | 1.9404 | 1.9404 | 14.1339 | 10.3937 | 4.0551 | 4SE
98313966 | Spare, vol/wr 4123-210 E-L CI/420ss | YZSUB | SD | 11961 | 5711492874776 | 97.45 | 97.45 | 0 | 0 | 0 |  | 214.39 | 214.39 |  |  |  | 4SE
98314513 | Kit, Chamber stack CRN 45-4 | CRLKT | SC | 10001 | 5711492882856 | 12.61 | 11.6 | 0 | 0 | 0 |  | 27.742 | 25.52 |  |  |  | 4SE
98314810 | Kit, Terminal blockg 96061273 | GS3KT | SD | 263 | 5710629835307 | 0.157 | 0.157 | 153 | 104 | 109 | MM | 0.3454 | 0.3454 | 6.0236 | 4.0945 | 4.2913 | 4SE
98315254 | SA-SPM MS402 1.5HP 230V 60Hz CSCR UL | 3WSTA | AS | 289 | 5711492900826 | 1 | 1 | 0 | 0 | 0 |  | 2.2 | 2.2 |  |  |  | 3WU
98315255 | SA-SPM MS402 1.5HP 230V 60Hz CSCR D UL | 3WSTA | AS | 489 | 5711492900833 | 1 | 1 | 0 | 0 | 0 |  | 2.2 | 2.2 |  |  |  | 3WU
98315256 | SA-SPM MS4000 2HP 230V 60Hz CSCR UL | 3WSTA | AS | 493 | 5711492900840 | 2.845 | 2.545 | 0 | 0 | 0 |  | 6.259 | 5.599 |  |  |  | 3WU
98315257 | SA-SPM MS4000 2HP 230V 60Hz CSCR D UL | 3WSTA | AS | 510 | 5711492900857 | 3.105 | 2.805 | 0 | 0 | 0 |  | 6.831 | 6.171 |  |  |  | 3WU
98315258 | SA-SPM MS4000 3HP 230V 60Hz CSCR UL | 3WSTA | AS | 558 | 5711492900864 | 2.99 | 2.69 | 0 | 0 | 0 |  | 6.578 | 5.918 |  |  |  | 3WU
98315260 | SA-SPM MS4000 5HP 230V 60Hz CSCR UL | 3WSTA | AS | 683 | 5711492900888 | 3.4 | 3.1 | 0 | 0 | 0 |  | 7.48 | 6.82 |  |  |  | 3WU
98315283 | ELETTR.270-324 MF 330V -UL | SPSTA | AS | 45 | 5711492901106 | 0.091 | 0.091 | 0 | 0 | 0 |  | 0.2002 | 0.2002 |  |  |  | 3WU
98315385 | Spare/Gasket,12.16"IDx13.75"BC,DBLDR | PASE1 | SB | 58 | 5711492902448 | 0.01 | 0.01 | 1 | 1 | 1 | MM | 0.022 | 0.022 | 0.03937 | 0.03937 | 0.03937 | 4SE
98315503 | Spare, Bearing flange cpl. | CRKIT | SC | 2280 | 5711492904688 | 4.785 | 4.654 | 179 | 179 | 168 | MM | 10.527 | 10.2388 | 7.0472 | 7.0472 | 6.6142 | 4SE
98315878 | Spare/Sleeve,KP,X4 LH | PASE1 | SB | 1476 | 5711492911389 | 0.59 | 0.59 | 1 | 1 | 1 | MM | 1.298 | 1.298 | 0.03937 | 0.03937 | 0.03937 | 4SE
98316261 | 800S1000-4-A PE 6"NPT 8"MTR w/o ch valve | SP160 | WG | 11165 | 5711492919682 | 92.72 | 51 | 0 | 0 | 0 |  | 203.984 | 112.2 |  |  |  | 3WU
98316266 | Kit, Chamber Stack CRN 45-2-1 | CRLKT | SC | 7167 | 5711492919736 | 8.328 | 7.527 | 594 | 196 | 311 | MM | 18.3216 | 16.5594 | 23.3858 | 7.7165 | 12.2441 | 4SE
98316411 | Spare/Seal head,SGL,3.00",1,BP2_1CR1 | PASE1 | SB | 3573 | 5711492922811 | 0.39 | 0.39 | 1 | 1 | 1 | MM | 0.858 | 0.858 | 0.03937 | 0.03937 | 0.03937 | 4SE
98316774 | Kit, Chamber stack CR/CRI 3-2 | CRSKT | SC | 3084 | 5711492929704 | 0.998 | 0.793 | 555 | 282 | 282 | MM | 2.1956 | 1.7446 | 21.8504 | 11.1024 | 11.1024 | 4SE
98316823 | CRE-PLUS CRNE5-8 3HP 3X208V MC | CRB02 | DA | 14828 | 5710629837523 | 123 | 51 | 0 | 0 | 0 |  | 270.6 | 112.2 |  |  |  | 0DBS
98322271 | Spare/Seal assy,M74-D/30-G9,Q2Q2VGF | PASE1 | SB | 1337 | 5711492997239 | 0.3 | 0.3 | 1 | 1 | 1 | MM | 0.66 | 0.66 | 0.03937 | 0.03937 | 0.03937 | 4SE
98322273 | Spare/Seal assy,M74-D/40-G9,Q2Q2VGF | PASE1 | SB | 1385 | 5711492997246 | 0.4 | 0.4 | 1 | 1 | 1 | MM | 0.88 | 0.88 | 0.03937 | 0.03937 | 0.03937 | 4SE
98322527 | Kit, Chamber stack CRN 10-9 | CRMKT | SC | 4306 | 5711493001270 | 9.491 | 8.643 | 0 | 0 | 0 |  | 20.8802 | 19.0146 |  |  |  | 4SE
98322638 | TP32-160/2B B-G-Z-BUBE 1x115/230 60Hz | UPT32 | CA | 8888 | 5711493002833 | 29.478 | 26.53 | 0 | 0 | 0 |  | 64.8516 | 58.366 |  |  |  | 1CBS
98322682 | TP32-80/2B B-G-Z-BUBE 1x115/230 60Hz | UPT32 | CA | 8973 | 5711493003212 | 28.118 | 25.306 | 0 | 0 | 0 |  | 61.8596 | 55.6732 |  |  |  | 1CBS
98327385 | Spare/Half Coupling HL3X3.125"X6.5" | PASE1 | SB | 727 | 5711493054917 | 12 | 12 | 340 | 340 | 470 | MM | 26.4 | 26.4 | 13.3858 | 13.3858 | 18.5039 | 4SE
98327521 | Kit, DMI/DDI 0.3/0.4-PVC/T/C maint | ASHKT | SF | 643 | 5711493057345 | 0.121 | 0.121 | 0 | 0 | 0 |  | 0.2662 | 0.2662 |  |  |  | 4SE
98327611 | Kit, DMI/DDI 0.3/0.4-PV/E/C maint | ASHKT | SF | 417 | 5711493059295 | 0.131 | 0.131 | 0 | 0 | 0 |  | 0.2882 | 0.2882 |  |  |  | 4SE
98327618 | Kit, DMI/DDI 0.3/0.4-PV/V/C maint | ASHKT | SF | 417 | 5711493059387 | 0.132 | 0.132 | 0 | 0 | 0 |  | 0.2904 | 0.2904 |  |  |  | 4SE
98327625 | Kit, DMI/DDI 0.3/0.4-PV/T/T maint | ASHKT | SF | 734 | 5711493059486 | 0.123 | 0.123 | 0 | 0 | 0 |  | 0.2706 | 0.2706 |  |  |  | 4SE
98327670 | Kit, DMI/DDI 0.3/0.4-SS/V/SS maint | ASHKT | SF | 1031 | 5711493060406 | 0.186 | 0.184 | 233 | 223 | 22 | MM | 0.4092 | 0.4048 | 9.1732 | 8.7795 | 0.86614 | 4SE
98327693 | Kit, DMI/DDI 0.3/0.4-SS/T/SS maint | ASHKT | SF | 1363 | 5711493060567 | 0.21 | 0.21 | 0 | 0 | 0 |  | 0.462 | 0.462 |  |  |  | 4SE
98328157 | Kit, DMI/DDI 4/5.5-PV/E/C maint | ASHKT | SF | 453 | 5711493068716 | 0.139 | 0.139 | 0 | 0 | 0 |  | 0.3058 | 0.3058 |  |  |  | 4SE
98328174 | Kit, DMI/DDI 4/5.5-PV/V/C maint | ASHKT | SF | 453 | 5711493068839 | 0.099 | 0.097 | 235 | 226 | 25 | MM | 0.2178 | 0.2134 | 9.252 | 8.8976 | 0.98425 | 4SE
98328177 | Kit, DMI/DDI 4/5.5-PV/T/T maint | ASHKT | SF | 777 | 5711493068907 | 0.1 | 0.098 | 233 | 223 | 25 | MM | 0.22 | 0.2156 | 9.1732 | 8.7795 | 0.98425 | 4SE
98328183 | Kit, DMI/DDI 4/5.5-SS/V/SS maint | ASHKT | SF | 1066 | 5711493069072 | 0.177 | 0.175 | 233 | 229 | 25 | MM | 0.3894 | 0.385 | 9.1732 | 9.0157 | 0.98425 | 4SE
98328206 | Kit, DMI/DDI 4/5.5-SS/T/SS maint | ASHKT | SF | 1398 | 5711493069492 | 0.18 | 0.18 | 230 | 230 | 20 | MM | 0.396 | 0.396 | 9.0551 | 9.0551 | 0.7874 | 4SE
98328365 | Spare/Bearing cover,4H,Inboard | PASE1 | SB | 355 | 5711493072232 | 3.5 | 3.5 | 1 | 1 | 1 | MM | 7.7 | 7.7 | 0.03937 | 0.03937 | 0.03937 | 4SE
98328553 | Kit, DMI 6-PVC/T/C maint | ASHKT | SF | 693 | 5711493075783 | 0.1 | 0.1 | 210 | 210 | 40 | MM | 0.22 | 0.22 | 8.2677 | 8.2677 | 1.5748 | 4SE
98328558 | Kit, DMI 6-PVC/T/T maint | ASHKT | SF | 693 | 5711493076001 | 0.153 | 0.153 | 0 | 0 | 0 |  | 0.3366 | 0.3366 |  |  |  | 4SE
98328758 | Kit, Chamber stack CR/CRI 3-13 | CRSKT | SC | 3649 | 5711493079309 | 4.36 | 3.559 | 594 | 196 | 311 | MM | 9.592 | 7.8298 | 23.3858 | 7.7165 | 12.2441 | 4SE
98329022 | Spare, Bolt,GB/T80,M10X12,F | PASE1 | SB | 12 | 5711493084167 | 0.01 | 0.01 | 5 | 5 | 150 | MM | 0.022 | 0.022 | 0.19685 | 0.19685 | 5.9055 | 4SE
98329024 | Spare,Bolt,GB/T80 M8X10,F | PASE1 | SB | 11 | 5711493084181 | 0.01 | 0.01 | 1 | 1 | 1 | MM | 0.022 | 0.022 | 0.03937 | 0.03937 | 0.03937 | 4SE
98329788 | Kit, Chamber stack CR/CRI 1-9 | CRSKT | SC | 1262 | 5711493096672 | 3.223 | 2.393 | 555 | 282 | 282 | MM | 7.0906 | 5.2646 | 21.8504 | 11.1024 | 11.1024 | 4SE
98329969 | Kit,flange loose 1.5”ANSI class 300 | NBKIT | SB | 598 | 5711493099215 | 1.946 | 1.736 | 310 | 285 | 60 | MM | 4.2812 | 3.8192 | 12.2047 | 11.2205 | 2.3622 | 4SE
98329970 | Kit,flange loose 2”ANSI class 300 | NBKIT | SB | 518 | 5711493099222 | 2.254 | 2.044 | 310 | 285 | 60 | MM | 4.9588 | 4.4968 | 12.2047 | 11.2205 | 2.3622 | 4SE
98330321 | Kit, DMI 6-PV/E/C maint | ASHKT | SF | 459 | 5711493113096 | 0.163 | 0.163 | 0 | 0 | 0 |  | 0.3586 | 0.3586 |  |  |  | 4SE
98330327 | Kit, DMI 6-PV/V/C maint | ASHKT | SF | 459 | 5711493113225 | 0.1 | 0.1 | 220 | 220 | 40 | MM | 0.22 | 0.22 | 8.6614 | 8.6614 | 1.5748 | 4SE
98330509 | 16N15-14 1¼NPT 4"3X440-480/60 | SP03A | WH | 5893 | 5711493116424 | 22.43 | 21 | 1200 | 120 | 110 | MM | 49.346 | 46.2 | 47.2441 | 4.7244 | 4.3307 | 3WU
98330547 | Kit, Adapter flange FT85 FF165 machined | MO1KT | SC | 466 | 5711493117131 | 2.677 | 2.332 | 336 | 295 | 78 | MM | 5.8894 | 5.1304 | 13.2283 | 11.6142 | 3.0709 | 4SE
98330548 | Kit, Flange FF165, machined | MO1KT | SC | 260 | 5711493117155 | 3.207 | 3.078 | 293 | 338 | 70 | MM | 7.0554 | 6.7716 | 11.5354 | 13.3071 | 2.7559 | 4SE
98330550 | Kit, Flange w/drain/g-ring D115 | MO1KT | SC | 234 | 5711493117179 | 1.013 | 0.866 | 197 | 185 | 101 | MM | 2.2286 | 1.9052 | 7.7559 | 7.2835 | 3.9764 | 4SE
98330551 | Kit, End shield, DE 90, machined | MO1KT | SC | 162 | 5711493117186 | 2.269 | 2.044 | 190 | 196 | 103 | MM | 4.9918 | 4.4968 | 7.4803 | 7.7165 | 4.0551 | 4SE
98330555 | Kit, Flange NEMA 56C for 6306, machined | MO1KT | SC | 389 | 5711493117223 | 2.628 | 2.559 | 198 | 188 | 98 | MM | 5.7816 | 5.6298 | 7.7953 | 7.4016 | 3.8583 | 4SE
98330556 | Kit, Flange NEMA 182TC for 6306, mach. | MO1KT | SC | 487 | 5711493117230 | 3.954 | 3.721 | 336 | 295 | 73 | MM | 8.6988 | 8.1862 | 13.2283 | 11.6142 | 2.874 | 4SE
98330558 | Kit, Motorflange-discharge S 1" Rp, CED | MOSKT | SC | 317 | 5711493117261 | 2.811 | 2.219 | 204 | 190 | 149 | MM | 6.1842 | 4.8818 | 8.0315 | 7.4803 | 5.8661 | 4SE
98330559 | Kit, Motor flange, MG71/80 S, CED | MOSKT | SC | 296 | 5711493117278 | 2.248 | 2.138 | 292 | 150 | 83 | MM | 4.9456 | 4.7036 | 11.4961 | 5.9055 | 3.2677 | 4SE
98330561 | Kit, Motorflange S for 6305, CED | MOSKT | SC | 381 | 5711493117308 | 2.5 | 2.155 | 190 | 198 | 103 | MM | 5.5 | 4.741 | 7.4803 | 7.7953 | 4.0551 | 4SE
98330562 | Kit, Motor flange, MG71/80 L, CED | MOSKT | SC | 395 | 5711493117315 | 3.447 | 3.166 | 206 | 190 | 98 | MM | 7.5834 | 6.9652 | 8.1102 | 7.4803 | 3.8583 | 4SE
98330563 | Kit, Motorflange L for 6305, CED | MOSKT | SC | 453 | 5711493117322 | 3.82 | 3.641 | 373 | 373 | 81 | MM | 8.404 | 8.0102 | 14.685 | 14.685 | 3.189 | 4SE
98330564 | Kit, Motorflange-discharge S 1" NPT,CED | MOSKT | SC | 317 | 5711493117339 | 2.64 | 2.228 | 190 | 190 | 101 | MM | 5.808 | 4.9016 | 7.4803 | 7.4803 | 3.9764 | 4SE
98330576 | Kit, DMI 6-PV/T/T maint | ASHKT | SF | 784 | 5711493117100 | 0.155 | 0.155 | 0 | 0 | 0 |  | 0.341 | 0.341 |  |  |  | 4SE
98330595 | Kit, Coupling cpl. mach 80 D 44.45 - 80 | HSKIT | SB | 6120 | 5711493117643 | 19 | 18 | 370 | 250 | 180 | MM | 41.8 | 39.6 | 14.5669 | 9.8425 | 7.0866 | 4SE
98330597 | Kit, Foot painted MG71 | MO1KT | SC | 85 | 5711493117650 | 0.381 | 0.302 | 123 | 180 | 48 | MM | 0.8382 | 0.6644 | 4.8425 | 7.0866 | 1.8898 | 4SE
98330598 | Kit, Foot painted MG 80 | MO1KT | SC | 92 | 5711493117667 | 0.644 | 0.541 | 244 | 175 | 45 | MM | 1.4168 | 1.1902 | 9.6063 | 6.8898 | 1.7717 | 4SE
98330599 | Kit, Foot 90, CED | MO1KT | SC | 141 | 5711493117674 | 0.759 | 0.694 | 178 | 244 | 45 | MM | 1.6698 | 1.5268 | 7.0079 | 9.6063 | 1.7717 | 4SE
98330600 | Kit, Nema, MG 71&80 foot, painted 29x153 | MO1KT | SC | 276 | 5711493117681 | 0.635 | 0.582 | 246 | 173 | 45 | MM | 1.397 | 1.2804 | 9.685 | 6.811 | 1.7717 | 4SE
98330601 | Kit, Base Plate, CED, SmCM A/I, MG71/80 | MO1KT | SC | 63 | 5711493117698 | 0.639 | 0.522 | 197 | 188 | 103 | MM | 1.4058 | 1.1484 | 7.7559 | 7.4016 | 4.0551 | 4SE
98330602 | Kit, Base Plate, CED, LaCM A/I, MG71/80 | MO1KT | SC | 71 | 5711493117704 | 0.755 | 0.622 | 188 | 193 | 103 | MM | 1.661 | 1.3684 | 7.4016 | 7.5984 | 4.0551 | 4SE
98330603 | Kit, Ball Bearing 6204.SYN/6204.SYN | MOCKT | SC | 155 | 5711493117810 | 0.321 | 0.101 | 245 | 173 | 45 | MM | 0.7062 | 0.2222 | 9.6457 | 6.811 | 1.7717 | 4SE
98330604 | Kit, Ball Bearing 6304.SYN/6204.SYN | MOCKT | SC | 138 | 5711493117827 | 0.366 | 0.152 | 243 | 173 | 48 | MM | 0.8052 | 0.3344 | 9.5669 | 6.811 | 1.8898 | 4SE
98330605 | Kit, Ball Bearing 6305.SYN/6204.SYN | MOCKT | SC | 176 | 5711490702620 | 0.447 | 0.232 | 244 | 175 | 48 | MM | 0.9834 | 0.5104 | 9.6063 | 6.8898 | 1.8898 | 4SE
98330606 | Kit, Ball Bearing 6306.SYN/6204.SYN | MOCKT | SC | 145 | 5711493117841 | 0.582 | 0.368 | 245 | 173 | 45 | MM | 1.2804 | 0.8096 | 9.6457 | 6.811 | 1.7717 | 4SE
98330608 | Kit, Ball Bearing 6204.HYB/6204.HYB | MOCKT | SC | 495 | 5711493117872 | 0.441 | 0.22 | 244 | 173 | 45 | MM | 0.9702 | 0.484 | 9.6063 | 6.811 | 1.7717 | 4SE
98330609 | Kit, Ball Bearing 6304.HYB/6204.HYB | MOCKT | SC | 495 | 5711493117889 | 0.351 | 0.137 | 254 | 175 | 50 | MM | 0.7722 | 0.3014 | 10 | 6.8898 | 1.9685 | 4SE
98330610 | Kit, Ball Bearing 6305.HYB/6204.HYB | MOCKT | SC | 627 | 5711493117902 | 0.428 | 0.214 | 175 | 244 | 48 | MM | 0.9416 | 0.4708 | 6.8898 | 9.6063 | 1.8898 | 4SE
98330611 | Kit, Ball Bearing 6306.HYB/6204.HYB | MOCKT | SC | 627 | 5711493117919 | 0.529 | 0.315 | 245 | 175 | 48 | MM | 1.1638 | 0.693 | 9.6457 | 6.8898 | 1.8898 | 4SE
98330612 | Kit, Lower part cpl,0.75kW ren.1ph,PB113 | MO2KT | SC | 1762 | 5711493117926 | 3.152 | 2.591 | 346 | 292 | 144 | MM | 6.9344 | 5.7002 | 13.622 | 11.4961 | 5.6693 | 4SE
98330613 | Kit, Lower part cpl,1.5kW ren.1ph, PB123 | MO2KT | SC | 2131 | 5711493117933 | 3.115 | 2.554 | 345 | 295 | 139 | MM | 6.853 | 5.6188 | 13.5827 | 11.6142 | 5.4724 | 4SE
98330614 | Kit, Lower part cpl, 0.75kW 1ph, PB111 | MO2KT | SC | 1183 | 5711493117940 | 3.098 | 2.537 | 295 | 345 | 147 | MM | 6.8156 | 5.5814 | 11.6142 | 13.5827 | 5.7874 | 4SE
98330615 | Kit, Lower part cpl, 1.5kW 1ph, PB121 | MO2KT | SC | 2131 | 5711493117957 | 3.098 | 2.537 | 346 | 292 | 144 | MM | 6.8156 | 5.5814 | 13.622 | 11.4961 | 5.6693 | 4SE
98330616 | Kit, Lower part cpl,0.75kW IT 1ph, PB112 | MO2KT | SC | 1183 | 5711493117964 | 3.13 | 2.569 | 345 | 292 | 152 | MM | 6.886 | 5.6518 | 13.5827 | 11.4961 | 5.9843 | 4SE
98330617 | Kit, Lower part cpl, 1.5kW IT 1ph, PB122 | MO2KT | SC | 1430 | 5711493117971 | 3.154 | 2.593 | 346 | 292 | 162 | MM | 6.9388 | 5.7046 | 13.622 | 11.4961 | 6.378 | 4SE
98330618 | Kit, Lower part cpl, 1.1kW 3ph, PB311 | MO2KT | SC | 2620 | 5711493117988 | 4.281 | 3.662 | 265 | 373 | 370 | MM | 9.4182 | 8.0564 | 10.4331 | 14.685 | 14.5669 | 4SE
98330619 | Kit, Lower part cpl, 2.2kW 3ph, PB321 | MO2KT | SC | 3078 | 5711493117995 | 4.261 | 3.642 | 374 | 256 | 365 | MM | 9.3742 | 8.0124 | 14.7244 | 10.0787 | 14.3701 | 4SE
98330620 | Kit, Lower part cpl, 1.1kW IT 3ph, PB312 | MO2KT | SC | 2620 | 5711493118008 | 4.279 | 3.66 | 258 | 368 | 373 | MM | 9.4138 | 8.052 | 10.1575 | 14.4882 | 14.685 | 4SE
98330621 | Kit, Lower part cpl, 2.2kW IT 3ph, PB322 | MO2KT | SC | 3078 | 5711493118015 | 4.238 | 3.619 | 376 | 251 | 365 | MM | 9.3236 | 7.9618 | 14.8031 | 9.8819 | 14.3701 | 4SE
98330622 | Kit, Cover for CIM | MO2KT | SC | 26 | 5711493118022 | 0.145 | 0.145 | 127 | 188 | 53 | MM | 0.319 | 0.319 | 5 | 7.4016 | 2.0866 | 4SE
98330624 | Kit, Isolation cover 1ph | MO2KT | SC | 85 | 5711493118039 | 0.713 | 0.166 | 346 | 292 | 139 | MM | 1.5686 | 0.3652 | 13.622 | 11.4961 | 5.4724 | 4SE
98330625 | Kit, Isolation cover 3ph | MO2KT | SC | 118 | 5711493118046 | 0.895 | 0.474 | 345 | 289 | 139 | MM | 1.969 | 1.0428 | 13.5827 | 11.378 | 5.4724 | 4SE
98330627 | Kit,Screws incl wire clamps & PE washer | MO2KT | SC | 100 | 5711493118077 | 0.09 | 0.027 | 181 | 124 | 45 | MM | 0.198 | 0.0594 | 7.126 | 4.8819 | 1.7717 | 4SE
98330804 | Kit, DMI 6-SS/V/SS maint | ASHKT | SF | 1074 | 5711493119845 | 0.235 | 0.235 | 0 | 0 | 0 |  | 0.517 | 0.517 |  |  |  | 4SE
98330809 | Kit, DMI 6-SS/T/SS maint | ASHKT | SF | 1406 | 5711493120018 | 0.237 | 0.237 | 0 | 0 | 0 |  | 0.5214 | 0.5214 |  |  |  | 4SE
98331276 | Fan Cover Siemens 160 1LA916 | MO4KT | SC | 1264 | 5711493128434 | 1.49 | 1.49 | 0 | 0 | 0 |  | 3.278 | 3.278 |  |  |  | 4SE
98331615 | Spare/Gasket Φ430×Φ454×0.8,X006 | PASE1 | SB | 64 | 5711493134985 | 0.01 | 0.01 | 1 | 1 | 1 | MM | 0.022 | 0.022 | 0.03937 | 0.03937 | 0.03937 | 4SE
98331664 | Kit, Rep. CRK(I)2 -26 FKM | CRKIT | SC | 423 | 5711493135531 | 1.312 | 1.108 | 337 | 292 | 70 | MM | 2.8864 | 2.4376 | 13.2677 | 11.4961 | 2.7559 | 4SE
98331821 | Kit, Flange WONDER B5 MMG80 2-8 pol | MO2KT | SC | 643 | 5711493138716 | 0.656 | 0.656 | 0 | 0 | 0 |  | 1.4432 | 1.4432 |  |  |  | 4SE
98331827 | Kit, Flange WONDER B5 MMG90 2-8 pol | MO2KT | SC | 784 | 5711493138815 | 0.853 | 0.853 | 0 | 0 | 0 |  | 1.8766 | 1.8766 |  |  |  | 4SE
98331828 | Kit, Flange WONDER B5 MMG100 2-8 pol | MO2KT | SC | 995 | 5711493138846 | 1.192 | 1.192 | 0 | 0 | 0 |  | 2.6224 | 2.6224 |  |  |  | 4SE
98331832 | Kit, Flange WONDER B5 MMG112 2-8 pol | MO2KT | SC | 1497 | 5711493139027 | 1.328 | 1.328 | 0 | 0 | 0 |  | 2.9216 | 2.9216 |  |  |  | 4SE
98331833 | Kit, Flange WONDER B5 MMG132 2-8 pol | MO2KT | SC | 1780 | 5711493139034 | 3.41 | 3.41 | 377 | 373 | 192 | MM | 7.502 | 7.502 | 14.8425 | 14.685 | 7.5591 | 4SE
98331839 | Kit, Flange WONDER B5 MMG160 2-8 pol | MO2KT | SC | 3642 | 5711493139430 | 14.8 | 14.8 | 0 | 0 | 0 |  | 32.56 | 32.56 |  |  |  | 4SE
98331875 | Kit, Flange WONDER B5 MMG180 2 pol | MO2KT | SC | 2714 | 5711493139768 | 17.5 | 17.5 | 0 | 0 | 0 |  | 38.5 | 38.5 |  |  |  | 4SE
98331881 | Kit, Flange WONDER B5 MMG180 4-8 pol | MO2KT | SC | 2714 | 5711493139867 | 16.9 | 16.9 | 0 | 0 | 0 |  | 37.18 | 37.18 |  |  |  | 4SE
98331883 | Kit, Flange WONDERB5 MMG200 2 pol | MO2KT | SC | 2931 | 5711493139904 | 22.8 | 22.8 | 0 | 0 | 0 |  | 50.16 | 50.16 |  |  |  | 4SE
98331885 | Kit, Flange WONDER B5 MMG200 4-8 pol | MO2KT | SC | 2931 | 5711493140023 | 23.6 | 23.6 | 0 | 0 | 0 |  | 51.92 | 51.92 |  |  |  | 4SE
98331902 | Kit, Flange WONDER B5 MMG225 2 pol | MO2KT | SC | 3125 | 5711493140108 | 31.6 | 31.6 | 0 | 0 | 0 |  | 69.52 | 69.52 |  |  |  | 4SE
98331904 | Kit, Flange WONDER B5 MMG225 4-8 pol | MO2KT | SC | 3125 | 5711493140245 | 32.67 | 32.67 | 0 | 0 | 0 |  | 71.874 | 71.874 |  |  |  | 4SE
98331906 | Kit, Flange WONDER B5 MMG250 2 pol | MO2KT | SC | 3278 | 5711493140269 | 39.5 | 39.5 | 0 | 0 | 0 |  | 86.9 | 86.9 |  |  |  | 4SE
98331907 | Kit, Flange WONDER B5 MMG250 4-8 pol | MO2KT | SC | 3278 | 5711493140276 | 44.5 | 44.5 | 0 | 0 | 0 |  | 97.9 | 97.9 |  |  |  | 4SE
98331908 | Kit, Flange WONDER B5 MMG280 2 pol | MO2KT | SC | 3539 | 5711493140283 | 53.3 | 53.3 | 0 | 0 | 0 |  | 117.26 | 117.26 |  |  |  | 4SE
98331909 | Kit, Flange WONDER B5 MMG280 4-8 pol | MO2KT | SC | 3539 | 5711493140290 | 44 | 44 | 0 | 0 | 0 |  | 96.8 | 96.8 |  |  |  | 4SE
98331910 | Kit, Flange WONDER B5 MMG315 2 pol | MO2KT | SC | 6153 | 5711493140306 | 108 | 108 | 1200 | 800 | 400 | MM | 237.6 | 237.6 | 47.2441 | 31.4961 | 15.748 | 4SE
98331931 | Kit, Flange WONDER B5 MMG315 4-8 pol | MO2KT | SC | 6153 | 5711493140719 | 85 | 85 | 0 | 0 | 0 |  | 187 | 187 |  |  |  | 4SE
98331933 | Kit, Flange WONDER B5 MMG355 2 pol | MO2KT | SC | 6634 | 5711493140733 | 92 | 92 | 0 | 0 | 0 |  | 202.4 | 202.4 |  |  |  | 4SE
98331934 | Kit, Flange WONDER B5 MMG355 4-8 pol | MO2KT | SC | 6634 | 5711493140740 | 92 | 92 | 0 | 0 | 0 |  | 202.4 | 202.4 |  |  |  | 4SE
98331936 | Kit,Terminal box comp. WONDER SIZE 80 | MO4KT | SC | 1970 | 5711493140788 | 0.21 | 0.21 | 0 | 0 | 0 |  | 0.462 | 0.462 |  |  |  | 4SE
98331937 | Kit,Terminal box comp.WONDER SIZE 90-110 | MO4KT | SC | 495 | 5711493140795 | 0.4 | 0.4 | 180 | 100 | 100 | MM | 0.88 | 0.88 | 7.0866 | 3.937 | 3.937 | 4SE
98331938 | Kit,Terminal box comp. WONDER SIZE 132 | MO4KT | SC | 988 | 5711493140801 | 0.7 | 0.7 | 180 | 180 | 100 | MM | 1.54 | 1.54 | 7.0866 | 7.0866 | 3.937 | 4SE
98331940 | Kit,Terminal box comp.WONDER 160-180 | MO4KT | SC | 818 | 5711493140849 | 4.62 | 4.62 | 240 | 220 | 130 | MM | 10.164 | 10.164 | 9.4488 | 8.6614 | 5.1181 | 4SE
98331944 | Kit,Terminal box comp. WONDER 200-225 | MO4KT | SC | 1031 | 5711493140900 | 7.313 | 7.308 | 374 | 267 | 187 | MM | 16.0886 | 16.0776 | 14.7244 | 10.5118 | 7.3622 | 4SE
98331947 | Kit,Terminal box comp. WONDER 315 | MO4KT | SC | 3516 | 5711493140948 | 21.25 | 21.25 | 0 | 0 | 0 |  | 46.75 | 46.75 |  |  |  | 4SE
98331948 | Kit,Terminal box comp. WONDER 355 | MO4KT | SC | 3516 | 5711493140955 | 28.6 | 28.6 | 0 | 0 | 0 |  | 62.92 | 62.92 |  |  |  | 4SE
98331976 | Kit,Terminal board, WONDER 80 | MO4KT | SC | 129 | 5711493141310 | 0.048 | 0.048 | 0 | 0 | 0 |  | 0.1056 | 0.1056 |  |  |  | 4SE
98331978 | Kit,Terminal board, WONDER 90-100-112 | MO4KT | SC | 141 | 5711493141358 | 0.18 | 0.18 | 180 | 180 | 100 | MM | 0.396 | 0.396 | 7.0866 | 7.0866 | 3.937 | 4SE
98331979 | Kit,Terminal board, WONDER 132 | MO4KT | SC | 176 | 5711493141365 | 0.57 | 0.57 | 180 | 150 | 80 | MM | 1.254 | 1.254 | 7.0866 | 5.9055 | 3.1496 | 4SE
98331981 | Kit,Terminal board, WONDER 160-180 | MO4KT | SC | 198 | 5711493141389 | 0.34 | 0.34 | 180 | 160 | 80 | MM | 0.748 | 0.748 | 7.0866 | 6.2992 | 3.1496 | 4SE
98331982 | Kit,Terminal board, WONDER 200-225 | MO4KT | SC | 283 | 5711493141396 | 0.675 | 0.675 | 180 | 180 | 90 | MM | 1.485 | 1.485 | 7.0866 | 7.0866 | 3.5433 | 4SE
98331983 | Kit,Terminal board, WONDER 250-280 | MO4KT | SC | 487 | 5711493141419 | 1.117 | 1.117 | 190 | 196 | 111 | MM | 2.4574 | 2.4574 | 7.4803 | 7.7165 | 4.3701 | 4SE
98331984 | Kit,Terminal board, WONDER 315 | MO4KT | SC | 1435 | 5711493141426 | 2.525 | 2.525 | 360 | 240 | 180 | MM | 5.555 | 5.555 | 14.1732 | 9.4488 | 7.0866 | 4SE
98331987 | Kit,Terminal board, WONDER 355 | MO4KT | SC | 1892 | 5711493141464 | 3.098 | 3.098 | 0 | 0 | 0 |  | 6.8156 | 6.8156 |  |  |  | 4SE
98332127 | Kit, Fan WONDER 80-90 2-8 pol | MO4KT | SC | 118 | 5711493144120 | 0.025 | 0.025 | 0 | 0 | 0 |  | 0.055 | 0.055 |  |  |  | 4SE
98332128 | Kit, Fan WONDER 100-112 2-8 pol | MO4KT | SC | 135 | 5711493144137 | 0.04 | 0.04 | 100 | 100 | 30 | MM | 0.088 | 0.088 | 3.937 | 3.937 | 1.1811 | 4SE
98332129 | Kit, Fan WONDER 132 2-8 pol | MO4KT | SC | 198 | 5711493144144 | 0.188 | 0.183 | 189 | 193 | 101 | MM | 0.4136 | 0.4026 | 7.4409 | 7.5984 | 3.9764 | 4SE
98332130 | Kit, Fan WONDER 160 2 pol | MO4KT | SC | 176 | 5711493144151 | 0.195 | 0.195 | 195 | 188 | 101 | MM | 0.429 | 0.429 | 7.6772 | 7.4016 | 3.9764 | 4SE
98332151 | Kit, Fan WONDER 180 2 pol | MO4KT | SC | 225 | 5711493144175 | 0.155 | 0.155 | 170 | 170 | 70 | MM | 0.341 | 0.341 | 6.6929 | 6.6929 | 2.7559 | 4SE
98332152 | Kit, Fan WONDER 180 4-8 pol | MO4KT | SC | 269 | 5711493144205 | 0.5 | 0.5 | 190 | 190 | 190 | MM | 1.1 | 1.1 | 7.4803 | 7.4803 | 7.4803 | 4SE
98332154 | Kit,Guide shoe gasket DN250 96068328 | GS3KT | SD | 364 | 5710629845160 | 1.262 | 1 | 468 | 442 | 63 | MM | 2.7764 | 2.2 | 18.4252 | 17.4016 | 2.4803 | 4SE
98332157 | Kit, Fan WONDER 200 2 pol | MO4KT | SC | 269 | 5711493144373 | 0.364 | 0.359 | 205 | 193 | 187 | MM | 0.8008 | 0.7898 | 8.0709 | 7.5984 | 7.3622 | 4SE
98332158 | Kit, Fan WONDER 200 4-8 pol | MO4KT | SC | 332 | 5711493144397 | 1.241 | 1.241 | 374 | 256 | 185 | MM | 2.7302 | 2.7302 | 14.7244 | 10.0787 | 7.2835 | 4SE
98332160 | Kit, Fan WONDER 225 2 pol | MO4KT | SC | 346 | 5711493144410 | 0.635 | 0.635 | 220 | 210 | 120 | MM | 1.397 | 1.397 | 8.6614 | 8.2677 | 4.7244 | 4SE
98332172 | Kit, Fan WONDER 225 4-8 pol | MO4KT | SC | 395 | 5711493144458 | 0.62 | 0.62 | 250 | 240 | 200 | MM | 1.364 | 1.364 | 9.8425 | 9.4488 | 7.874 | 4SE
98332174 | Kit, Fan WONDER 250 2 pol | MO4KT | SC | 354 | 5711493144472 | 0.246 | 0.246 | 0 | 0 | 0 |  | 0.5412 | 0.5412 |  |  |  | 4SE
98332176 | Kit, Fan WONDER 250 4-8 pol | MO4KT | SC | 473 | 5711493144496 | 0.25 | 0.25 | 0 | 0 | 0 |  | 0.55 | 0.55 |  |  |  | 4SE
98332177 | Kit, Fan WONDER 280 2 pol | MO4KT | SC | 368 | 5711493144502 | 0.566 | 0.561 | 252 | 256 | 205 | MM | 1.2452 | 1.2342 | 9.9213 | 10.0787 | 8.0709 | 4SE
98332192 | Kit, Fan WONDER 280 4-8 pol | MO4KT | SC | 515 | 5711493144830 | 0.394 | 0.394 | 0 | 0 | 0 |  | 0.8668 | 0.8668 |  |  |  | 4SE
98332193 | Kit, Fan WONDER 315S M, L1, 2 pol | MO4KT | SC | 1250 | 5711493144847 | 0.78 | 0.78 | 0 | 0 | 0 |  | 1.716 | 1.716 |  |  |  | 4SE
98332194 | Kit, Fan WONDER 315L2, 2 pol | MO4KT | SC | 1250 | 5711493144861 | 0.81 | 0.81 | 0 | 0 | 0 |  | 1.782 | 1.782 |  |  |  | 4SE
98332196 | Kit, Fan WONDER 315S M, L1, 4-8 pol | MO4KT | SC | 1498 | 5711493144885 | 0.88 | 0.88 | 0 | 0 | 0 |  | 1.936 | 1.936 |  |  |  | 4SE
98332198 | Kit, Feets WONDER 80 | MOCKT | SC | 129 | 5711493145035 | 0.097 | 0.097 | 0 | 0 | 0 |  | 0.2134 | 0.2134 |  |  |  | 4SE
98332212 | Kit, Feets WONDER 90 | MOCKT | SC | 155 | 5711493145233 | 0.134 | 0.134 | 0 | 0 | 0 |  | 0.2948 | 0.2948 |  |  |  | 4SE
98332218 | Kit, Feets WONDER 100 | MOCKT | SC | 162 | 5711493145349 | 0.139 | 0.139 | 0 | 0 | 0 |  | 0.3058 | 0.3058 |  |  |  | 4SE
98332219 | Kit, Feets WONDER 112 | MOCKT | SC | 198 | 5711493145356 | 0.204 | 0.204 | 0 | 0 | 0 |  | 0.4488 | 0.4488 |  |  |  | 4SE
98332220 | Kit, Feets WONDER 132 | MOCKT | SC | 296 | 5711493145363 | 0.31 | 0.31 | 0 | 0 | 0 |  | 0.682 | 0.682 |  |  |  | 4SE
98332231 | Kit, Non Drive End-shield WONDER 80 2-8P | MO2KT | SC | 289 | 5711493145370 | 0.228 | 0.228 | 0 | 0 | 0 |  | 0.5016 | 0.5016 |  |  |  | 4SE
98332233 | Kit, Fan WONDER 355 2 pol | MO4KT | SC | 1177 | 5711493145387 | 0.81 | 0.81 | 0 | 0 | 0 |  | 1.782 | 1.782 |  |  |  | 4SE
98332236 | Kit, Fan WONDER 355 4-8 pol | MO4KT | SC | 1557 | 5711493145721 | 0.88 | 0.88 | 0 | 0 | 0 |  | 1.936 | 1.936 |  |  |  | 4SE
98332238 | Kit,Non Drive End-shield WONDER 132 2-8P | MO2KT | SC | 1165 | 5711493145752 | 1.193 | 1.193 | 338 | 300 | 83 | MM | 2.6246 | 2.6246 | 13.3071 | 11.811 | 3.2677 | 4SE
98332239 | Kit, Non Drive End-shield WONDER 112 2-8 | MO2KT | SC | 664 | 5711493145776 | 0.618 | 0.618 | 0 | 0 | 0 |  | 1.3596 | 1.3596 |  |  |  | 4SE
98332240 | Kit, Non Drive End-shield WONDER 90 2-8P | MO2KT | SC | 495 | 5711493145783 | 0.378 | 0.378 | 0 | 0 | 0 |  | 0.8316 | 0.8316 |  |  |  | 4SE
98332241 | Kit, Non Drive End-shield WONDER 100 2-8 | MO2KT | SC | 529 | 5711493145790 | 0.84 | 0.84 | 250 | 250 | 200 | MM | 1.848 | 1.848 | 9.8425 | 9.8425 | 7.874 | 4SE
98332243 | Kit, Fan cover WONDER 80 | MO4KT | SC | 219 | 5711493145813 | 0.56 | 0.56 | 0 | 0 | 0 |  | 1.232 | 1.232 |  |  |  | 4SE
98332244 | Kit, Fan cover WONDER 90 | MO4KT | SC | 234 | 5711493145820 | 0.66 | 0.66 | 0 | 0 | 0 |  | 1.452 | 1.452 |  |  |  | 4SE
98332245 | kit, Fan cover WONDER 100 | MO4KT | SC | 260 | 5711493145837 | 1.12 | 1.12 | 250 | 250 | 200 | MM | 2.464 | 2.464 | 9.8425 | 9.8425 | 7.874 | 4SE
98332246 | Kit, Fan cover WONDER 112 | MO4KT | SC | 346 | 5711493145844 | 1.2 | 1.2 | 250 | 250 | 210 | MM | 2.64 | 2.64 | 9.8425 | 9.8425 | 8.2677 | 4SE
98332250 | Kit, Fan cover WONDER 132 | MO4KT | SC | 417 | 5711493146216 | 0.84 | 0.84 | 370 | 250 | 180 | MM | 1.848 | 1.848 | 14.5669 | 9.8425 | 7.0866 | 4SE
98332271 | Kit, Fan cover WONDER 180 | MO4KT | SC | 1241 | 5711493146223 | 3.36 | 3.36 | 410 | 370 | 260 | MM | 7.392 | 7.392 | 16.1417 | 14.5669 | 10.2362 | 4SE
98332272 | Kit, Fan cover WONDER 250 | MO4KT | SC | 1709 | 5711493146230 | 3.4 | 3.4 | 0 | 0 | 0 |  | 7.48 | 7.48 |  |  |  | 4SE
98332273 | Kit, Fan cover WONDER 280 | MO4KT | SC | 2005 | 5711493146247 | 4.6 | 4.6 | 0 | 0 | 0 |  | 10.12 | 10.12 |  |  |  | 4SE
98332275 | Kit, Fan cover WONDER 315 | MO4KT | SC | 2658 | 5711493146285 | 10.24 | 10.24 | 0 | 0 | 0 |  | 22.528 | 22.528 |  |  |  | 4SE
98332277 | Kit, Fan cover WONDER 355 | MO4KT | SC | 5427 | 5711493146322 | 15.26 | 15.26 | 0 | 0 | 0 |  | 33.572 | 33.572 |  |  |  | 4SE
98332279 | Kit, Fan cover WONDER 200 | MO4KT | SC | 1333 | 5711493146346 | 1.6 | 1.6 | 0 | 0 | 0 |  | 3.52 | 3.52 |  |  |  | 4SE
98332280 | Kit, Fan cover WONDER 225 | MO4KT | SC | 1433 | 5711493146353 | 4.7 | 4.7 | 600 | 420 | 420 | MM | 10.34 | 10.34 | 23.622 | 16.5354 | 16.5354 | 4SE
98332281 | Kit,Non Drive End-shield WONDER 160 2-8P | MO2KT | SC | 2011 | 5711493146377 | 7 | 7 | 0 | 0 | 0 |  | 15.4 | 15.4 |  |  |  | 4SE
98332284 | Kit,Non Drive End-shield WONDER 180 2-8P | MO2KT | SC | 2726 | 5711493146421 | 10.5 | 10.5 | 0 | 0 | 0 |  | 23.1 | 23.1 |  |  |  | 4SE
98332285 | Kit, Non Drive End-shield WONDER 200 2-8 | MO2KT | SC | 2114 | 5711493146438 | 12.93 | 12.93 | 0 | 0 | 0 |  | 28.446 | 28.446 |  |  |  | 4SE
98332287 | Kit, Non Drive End-shield WONDER 225 2-8 | MO2KT | SC | 2697 | 5711493146469 | 18 | 18 | 0 | 0 | 0 |  | 39.6 | 39.6 |  |  |  | 4SE
98332288 | Kit, Non Drive End-shield WONDER 250 2-8 | MO2KT | SC | 3413 | 5711493146483 | 25 | 25 | 580 | 580 | 180 | MM | 55 | 55 | 22.8346 | 22.8346 | 7.0866 | 4SE
98332290 | Kit, Non Drive End-shield WONDER 280 2-8 | MO2KT | SC | 4290 | 5711493146520 | 28.5 | 28.5 | 0 | 0 | 0 |  | 62.7 | 62.7 |  |  |  | 4SE
98332292 | Kit, Non Drive End-shield WONDER 315 2P | MO2KT | SC | 6857 | 5711493146551 | 72 | 72 | 600 | 800 | 250 | MM | 158.4 | 158.4 | 23.622 | 31.4961 | 9.8425 | 4SE
98332293 | Kit,Non Drive End-shield WONDER 315 4-8P | MO2KT | SC | 6784 | 5711493146575 | 40.1 | 40.1 | 0 | 0 | 0 |  | 88.22 | 88.22 |  |  |  | 4SE
98332295 | Kit, Non Drive End-shield WONDER 355 2P | MO2KT | SC | 9183 | 5711493146599 | 59.4 | 59.4 | 0 | 0 | 0 |  | 130.68 | 130.68 |  |  |  | 4SE
98332296 | Kit, Non Drive End-shield WONDER 355 4-8 | MO2KT | SC | 9123 | 5711493146605 | 60 | 60 | 0 | 0 | 0 |  | 132 | 132 |  |  |  | 4SE
98332297 | Kit, Drive End-shield B3 WONDER 80 2-8P | MO2KT | SC | 289 | 5711493146711 | 0.305 | 0.305 | 0 | 0 | 0 |  | 0.671 | 0.671 |  |  |  | 4SE
98332300 | Kit, Drive End-shield B3 WONDER 90 2-8P | MO2KT | SC | 495 | 5711493146759 | 0.479 | 0.479 | 0 | 0 | 0 |  | 1.0538 | 1.0538 |  |  |  | 4SE
98332312 | Kit, Drive End-shield B3 WONDER 100 2-8P | MO2KT | SC | 529 | 5711493146780 | 0.546 | 0.546 | 0 | 0 | 0 |  | 1.2012 | 1.2012 |  |  |  | 4SE
98332314 | Kit, Drive End-shield B3 WONDER 112 2-8P | MO2KT | SC | 664 | 5711493147121 | 0.72 | 0.72 | 0 | 0 | 0 |  | 1.584 | 1.584 |  |  |  | 4SE
98332318 | Kit, Drive End-shield B3 WONDER 132 2-8P | MO2KT | SC | 1017 | 5711493147152 | 1.288 | 1.288 | 0 | 0 | 0 |  | 2.8336 | 2.8336 |  |  |  | 4SE
98332331 | Kit, Drive End-shield B3 WONDER 160 2-8P | MO2KT | SC | 2011 | 5711493147190 | 7 | 7 | 0 | 0 | 0 |  | 15.4 | 15.4 |  |  |  | 4SE
98332332 | Kit, Drive End-shield B3 WONDER 180 2P | MO2KT | SC | 2726 | 5711493147206 | 10.5 | 10.5 | 0 | 0 | 0 |  | 23.1 | 23.1 |  |  |  | 4SE
98332333 | Kit, Drive End-shield B3 WONDER 200 2P | MO2KT | SC | 3093 | 5711493147213 | 12.5 | 12.5 | 0 | 0 | 0 |  | 27.5 | 27.5 |  |  |  | 4SE
98332334 | Kit, Drive End-shield B3 WONDER 225 2P | MO2KT | SC | 3214 | 5711493147220 | 18 | 18 | 0 | 0 | 0 |  | 39.6 | 39.6 |  |  |  | 4SE
98332335 | Kit, Drive End-shield B3 WONDER 250 2P | MO2KT | SC | 3439 | 5711493147237 | 18.28 | 18.28 | 0 | 0 | 0 |  | 40.216 | 40.216 |  |  |  | 4SE
98332336 | Kit, Drive End-shield B3 WONDER 315 2P | MO2KT | SC | 4487 | 5711493147244 | 42.6 | 42.6 | 0 | 0 | 0 |  | 93.72 | 93.72 |  |  |  | 4SE
98332340 | Kit, Drive End-shield B3 WONDER 280 2P | MO2KT | SC | 4393 | 5711493147305 | 25.33 | 25.33 | 0 | 0 | 0 |  | 55.726 | 55.726 |  |  |  | 4SE
98332354 | Kit, Drive End-shield B3 WONDER 280 4-8P | MO2KT | SC | 4393 | 5711493147442 | 28.5 | 28.5 | 0 | 0 | 0 |  | 62.7 | 62.7 |  |  |  | 4SE
98332356 | Kit, Drive End-shield B3 WONDER 315 4-8P | MO2KT | SC | 5115 | 5711493147466 | 40.1 | 40.1 | 0 | 0 | 0 |  | 88.22 | 88.22 |  |  |  | 4SE
98332357 | Kit, Drive End-shield B3 WONDER 355 2P | MO2KT | SC | 5262 | 5711493147473 | 59.4 | 59.4 | 0 | 0 | 0 |  | 130.68 | 130.68 |  |  |  | 4SE
98332358 | Kit, Drive End-shield B3 WONDER 355 4-8P | MO2KT | SC | 5262 | 5711493147480 | 60 | 60 | 0 | 0 | 0 |  | 132 | 132 |  |  |  | 4SE
98332360 | Kit, Drive End-shield B3 WONDER 250 4-8P | MO2KT | SC | 3439 | 5711493147503 | 19.32 | 19.32 | 0 | 0 | 0 |  | 42.504 | 42.504 |  |  |  | 4SE
98332361 | Kit, Drive End-shield B3 WONDER 180 4-8P | MO2KT | SC | 2726 | 5711493147718 | 10.6 | 10.6 | 0 | 0 | 0 |  | 23.32 | 23.32 |  |  |  | 4SE
98332362 | Kit, Drive End-shield B3 WONDER 225 4-8P | MO2KT | SC | 3214 | 5711493147725 | 18.2 | 18.2 | 0 | 0 | 0 |  | 40.04 | 40.04 |  |  |  | 4SE
98332363 | Kit, Drive End-shield B3 WONDER 200 4-8P | MO2KT | SC | 3093 | 5711493147732 | 12.93 | 12.93 | 0 | 0 | 0 |  | 28.446 | 28.446 |  |  |  | 4SE
98332364 | Kit, Fan WONDER 315L2, 4-8 pol | MO4KT | SC | 1768 | 5711493147749 | 0.71 | 0.71 | 0 | 0 | 0 |  | 1.562 | 1.562 |  |  |  | 4SE
98333891 | Kit, Temp. sensors PT100 Fr 58-70 | WLCKT | SD | 4300 | 5710629851277 | 0.3 | 0.3 | 172 | 254 | 76 | MM | 0.66 | 0.66 | 6.7717 | 10 | 2.9921 | 4SE
98333914 | Spare, Support GC200 AT-22-094G0 | KJIKT | SD | 120 | 5711493162957 | 2.7 | 2.6 | 252 | 172 | 72 | MM | 5.94 | 5.72 | 9.9213 | 6.7717 | 2.8346 | 4SE
98334117 | Kit, Protection sleeve 95114305 | GS2KT | SD | 393 | 5710629851635 | 0.06 | 0.06 | 180 | 90 | 60 | MM | 0.132 | 0.132 | 7.0866 | 3.5433 | 2.3622 | 4SE
98334236 | Kit, pump maint/220/DMX221-50/PVC/V/C | MDAKT | SF | 684 | 5711493169642 | 0.18 | 0.18 | 120 | 120 | 120 | MM | 0.396 | 0.396 | 4.7244 | 4.7244 | 4.7244 | 4SE
98334528 | Kit, Chamber stack CR/CRI 3-10 | CRSKT | SC | 1372 | 5711493173007 | 3.423 | 2.593 | 555 | 282 | 282 | MM | 7.5306 | 5.7046 | 21.8504 | 11.1024 | 11.1024 | 4SE
98334620 | Kit, Supp. Brackets cpl. f.0,37-4kW SmC | CRSKT | SC | 742 | 5711493174301 | 2.612 | 2.612 | 337 | 292 | 70 | MM | 5.7464 | 5.7464 | 13.2677 | 11.4961 | 2.7559 | 4SE
98334711 | Kit, Impeller 96857078 S fr62 | GS3KT | SD | 4634 | 5710629852717 | 48.5 | 38 | 800 | 600 | 282 | MM | 106.7 | 83.6 | 31.4961 | 23.622 | 11.1024 | 4SE
98334761 | Bulk, Blanking plug M20X1,5 | MOCKT | SC | 106 | 5711493176978 | 0.075 | 0.008 | 181 | 122 | 45 | MM | 0.165 | 0.0176 | 7.126 | 4.8031 | 1.7717 | 4SE
98334762 | Kit, Control box up.p.bli.HMI100+101 1ph | MO2KT | SC | 162 | 5711493176985 | 1.587 | 1.04 | 343 | 295 | 139 | MM | 3.4914 | 2.288 | 13.5039 | 11.6142 | 5.4724 | 4SE
98334763 | Kit, Control box up.p.bli.HMI100+101 3ph | MO2KT | SC | 241 | 5711493176992 | 1.999 | 1.452 | 347 | 292 | 139 | MM | 4.3978 | 3.1944 | 13.6614 | 11.4961 | 5.4724 | 4SE
98334766 | Kit, Control box up.p.hom.HMI250+251 1ph | MO2KT | SC | 162 | 5711493177128 | 1.581 | 1.034 | 346 | 292 | 139 | MM | 3.4782 | 2.2748 | 13.622 | 11.4961 | 5.4724 | 4SE
98334767 | Kit, Control box up.p.hom.HMI250+251 3ph | MO2KT | SC | 241 | 5711493177135 | 1.96 | 1.413 | 347 | 292 | 139 | MM | 4.312 | 3.1086 | 13.6614 | 11.4961 | 5.4724 | 4SE
98334775 | Kit, Funct. module cpl., Basic, FM100 | MO2KT | SC | 317 | 5711493177210 | 0.323 | 0.019 | 265 | 254 | 50 | MM | 0.7106 | 0.0418 | 10.4331 | 10 | 1.9685 | 4SE
98334776 | Kit, Funct. module cpl., Standard, FM200 | MO2KT | SC | 473 | 5711493177227 | 0.333 | 0.029 | 248 | 264 | 48 | MM | 0.7326 | 0.0638 | 9.7638 | 10.3937 | 1.8898 | 4SE
98334777 | Kit, Funct. module cpl., Advanced, FM300 | MO2KT | SC | 368 | 5711493177234 | 0.359 | 0.055 | 267 | 254 | 50 | MM | 0.7898 | 0.121 | 10.5118 | 10 | 1.9685 | 4SE
98334779 | Kit, Gamma ring MGE71/80, RB20x2 | MOCKT | SC | 112 | 5711493177258 | 0.052 | 0.008 | 149 | 216 | 15 | MM | 0.1144 | 0.0176 | 5.8661 | 8.5039 | 0.59055 | 4SE
98334780 | Kit, Gamma ring MGE90, RB25&RB20 | MOCKT | SC | 112 | 5711493177265 | 0.05 | 0.012 | 153 | 216 | 12 | MM | 0.11 | 0.0264 | 6.0236 | 8.5039 | 0.47244 | 4SE
98334781 | Kit, Gamma ring MLE90, RB30&RB20 | MOCKT | SC | 112 | 5711493177272 | 0.06 | 0.012 | 217 | 147 | 20 | MM | 0.132 | 0.0264 | 8.5433 | 5.7874 | 0.7874 | 4SE
98335472 | Spare/Seal assy,M74-D/40-G9BG-Q2Q2VGF | PASE1 | SB | 4936 | 5711493188032 | 0.425 | 0.425 | 1 | 1 | 1 | MM | 0.935 | 0.935 | 0.03937 | 0.03937 | 0.03937 | 4SE
98335484 | Spare/O-ring, 4.00"ID, 4.25"OD,#247 | SICKT | SB | 37 | 5711493188414 | 0.007 | 0.002 | 112 | 142 | 12 | MM | 0.0154 | 0.0044 | 4.4094 | 5.5906 | 0.47244 | 4SE
98335731 | Kit, Chamber stack CRN 5-22 | CRSKT | SC | 3467 | 5711493192794 | 7.81 | 6.8 | 0 | 0 | 0 |  | 17.182 | 14.96 |  |  |  | 4SE
98336647 | Kit, DMI/DDI 0.3/0.4-SS/E/SS maint | ASHKT | SF | 1031 | 5711493209768 | 0.215 | 0.215 | 0 | 0 | 0 |  | 0.473 | 0.473 |  |  |  | 4SE
98336665 | Kit, DMI/DDI 4/5.5-SS/E/SS maint | ASHKT | SF | 1066 | 5711493210085 | 0.185 | 0.185 | 234 | 226 | 25 | MM | 0.407 | 0.407 | 9.2126 | 8.8976 | 0.98425 | 4SE
98336681 | Kit, DMI 6-SS/E/SS maint | ASHKT | SF | 1074 | 5711493210511 | 0.243 | 0.243 | 0 | 0 | 0 |  | 0.5346 | 0.5346 |  |  |  | 4SE
98336772 | Kit, Chamber stack CR 15-6 | CRMKT | SC | 2492 | 5711493213383 | 7.43 | 6.6 | 555 | 282 | 282 | MM | 16.346 | 14.52 | 21.8504 | 11.1024 | 11.1024 | 4SE
98337012 | Kit, DMI/DDI 18/20-PP/E/C maint | ASHKT | SF | 536 | 5711493217343 | 0.146 | 0.144 | 234 | 226 | 32 | MM | 0.3212 | 0.3168 | 9.2126 | 8.8976 | 1.2598 | 4SE
98337015 | Kit, DMI/DDI 18/20-PVC/E/C maint | ASHKT | SF | 558 | 5711493217367 | 0.151 | 0.149 | 235 | 223 | 37 | MM | 0.3322 | 0.3278 | 9.252 | 8.7795 | 1.4567 | 4SE
98337016 | Kit, DMI/DDI 18/20-PVC/T/C maint | ASHKT | SF | 925 | 5711493217374 | 0.154 | 0.154 | 235 | 223 | 32 | MM | 0.3388 | 0.3388 | 9.252 | 8.7795 | 1.2598 | 4SE
98337099 | Kit, DMI/DDI 18/20-PV/E/C maint | ASHKT | SF | 587 | 5711493218685 | 0.206 | 0.206 | 0 | 0 | 0 |  | 0.4532 | 0.4532 |  |  |  | 4SE
98337117 | Kit, DMI/DDI 18/20-SS/E/SS maint | ASHKT | SF | 1201 | 5711493219354 | 0.389 | 0.389 | 0 | 0 | 0 |  | 0.8558 | 0.8558 |  |  |  | 4SE
98337163 | Kit, DMI/DDI 18/20-SS/V/SS maint | ASHKT | SF | 453 | 5711493220015 | 0.36 | 0.36 | 230 | 230 | 40 | MM | 0.792 | 0.792 | 9.0551 | 9.0551 | 1.5748 | 4SE
98337168 | Kit, DMI/DDI 18/20-SS/T/SS maint | ASHKT | SF | 1531 | 5711493220107 | 0.36 | 0.36 | 220 | 220 | 100 | MM | 0.792 | 0.792 | 8.6614 | 8.6614 | 3.937 | 4SE
98337186 | Kit, DMI/DDI 0.3/0.4 diaph. | ASHKT | SF | 112 | 5711493226512 | 0.086 | 0.084 | 234 | 168 | 22 | MM | 0.1892 | 0.1848 | 9.2126 | 6.6142 | 0.86614 | 4SE
98337293 | Kit, DMI/DDI 0.3/0.4-P3-E/T diaph. | ASHKT | SF | 283 | 5711493227809 | 0.12 | 0.118 | 235 | 223 | 37 | MM | 0.264 | 0.2596 | 9.252 | 8.7795 | 1.4567 | 4SE
98337297 | Kit, DMI/DDI 0.3/0.4-P3-V/T diaph. | ASHKT | SF | 283 | 5711493227960 | 0.12 | 0.12 | 230 | 230 | 200 | MM | 0.264 | 0.264 | 9.0551 | 9.0551 | 7.874 | 4SE
98337464 | 29-10153-170001 PNRNCNSN01AA | SPLK0 | CF | 30035 | 5711493229964 | 2015.47 | 2015.47 | 812.8 | 609.6 | 660.4 | MM | 4434.034 | 4434.034 | 32 | 24 | 26 | 1CBS
98337502 | Spare/Rollpin, 3/16"DIA x 0.87"LG | PASE1 | SB | 6 | 5711493230335 | 0.979 | 0.979 | 120 | 120 | 80 | MM | 2.1538 | 2.1538 | 4.7244 | 4.7244 | 3.1496 | 4SE
98337503 | Spare/Key,SQ,5/16",2.25"LG | PASE1 | SB | 12 | 5711493230342 | 0.05 | 0.05 | 1 | 1 | 1 | MM | 0.11 | 0.11 | 0.03937 | 0.03937 | 0.03937 | 4SE
98337640 | Kit, DMI/DDI 4/5.5 diaph. | ASHKT | SF | 118 | 5711493233206 | 0.064 | 0.062 | 236 | 170 | 17 | MM | 0.1408 | 0.1364 | 9.2913 | 6.6929 | 0.66929 | 4SE
98337641 | Kit, DMI/DDI 4/5.5-P3-E/T diaph. | ASHKT | SF | 289 | 5711493233312 | 0.182 | 0.18 | 235 | 226 | 37 | MM | 0.4004 | 0.396 | 9.252 | 8.8976 | 1.4567 | 4SE
98337644 | Kit, DMI/DDI 4/5.5-P3-V/T diaph. | ASHKT | SF | 289 | 5711493233336 | 0.12 | 0.12 | 235 | 223 | 37 | MM | 0.264 | 0.264 | 9.252 | 8.7795 | 1.4567 | 4SE
98337645 | Kit, DMI 6 diaph. | ASHKT | SF | 129 | 5711493233343 | 0.071 | 0.069 | 169 | 234 | 22 | MM | 0.1562 | 0.1518 | 6.6535 | 9.2126 | 0.86614 | 4SE
98337647 | Kit, DMI 6-P3-E/T diaph. | ASHKT | SF | 296 | 5711493233350 | 0.205 | 0.205 | 0 | 0 | 0 |  | 0.451 | 0.451 |  |  |  | 4SE
98337648 | Kit, DMI 6-P3-V/T diaph. | ASHKT | SF | 296 | 5711493233367 | 0.13 | 0.13 | 220 | 230 | 30 | MM | 0.286 | 0.286 | 8.6614 | 9.0551 | 1.1811 | 4SE
98337650 | Kit, DMI/DDI 18/20 diaph. | ASHKT | SF | 135 | 5711493233411 | 0.103 | 0.101 | 235 | 168 | 22 | MM | 0.2266 | 0.2222 | 9.252 | 6.6142 | 0.86614 | 4SE
98337765 | Kit, Chamber stack CRN 45-1 | CRLKT | SC | 3375 | 5711493235088 | 4.94 | 4.11 | 0 | 0 | 0 |  | 10.868 | 9.042 |  |  |  | 4SE
98338440 | Spare/SNAP RING,KP,7.55"ID | PASE1 | SB | 109 | 5711493244363 | 0.1 | 0.1 | 200 | 200 | 10 | MM | 0.22 | 0.22 | 7.874 | 7.874 | 0.3937 | 4SE
98338617 | Spare, Impeller 125-250/236 BZ trim | NBKIT | SB | 7504 | 5711493248156 | 11.7 | 11.7 | 340 | 290 | 140 | MM | 25.74 | 25.74 | 13.3858 | 11.4173 | 5.5118 | 4SE
98338618 | ND-END SHIELD SIEMENS 315 1LG6316-6AA98 | MO4KT | SC | 5563 | 5711493248163 | 30 | 30 | 600 | 600 | 400 | MM | 66 | 66 | 23.622 | 23.622 | 15.748 | 4SE
98338993 | Kit, Impeller 96653956 S fr58 | GS3KT | SD | 6312 | 5710629856753 | 49.5 | 39 | 800 | 600 | 0 | MM | 108.9 | 85.8 | 31.4961 | 23.622 | 0 | 4SE
98339870 | Fan Siemens 315 2P 1PC3006 | MO4KT | SC | 1296 | 5711493265405 | 0.54 | 0.54 | 250 | 250 | 200 | MM | 1.188 | 1.188 | 9.8425 | 9.8425 | 7.874 | 4SE
98339895 | Fan Siemens 315L 2P 1PC3006 | MO4KT | SC | 1303 | 5711493265764 | 0.3 | 0.3 | 230 | 230 | 90 | MM | 0.66 | 0.66 | 9.0551 | 9.0551 | 3.5433 | 4SE
98340074 | Spare, Impeller N cpl. electropolished | CRSKT | SC | 417 | 5711493268666 | 0.065 | 0.037 | 0 | 0 | 0 |  | 0.143 | 0.0814 |  |  |  | 4SE
98340076 | Spare, Shaft, spline cpl. el.polished | CRSKT | SC | 495 | 5711493268680 | 0.707 | 0.506 | 1023 | 58 | 61 | MM | 1.5554 | 1.1132 | 40.2756 | 2.2835 | 2.4016 | 4SE
98340091 | Spare, Intermediate chamber cpl. | CRMKT | SC | 289 | 5711493269076 | 0.699 | 0.578 | 187 | 196 | 103 | MM | 1.5378 | 1.2716 | 7.3622 | 7.7165 | 4.0551 | 4SE
98340310 | Spare/SEAL ASSY,58U/30 SiC-M,FPM-H316,JC | PASE1 | SB | 2150 | 5711493271710 | 0.165 | 0.165 | 1 | 1 | 1 | MM | 0.363 | 0.363 | 0.03937 | 0.03937 | 0.03937 | 4SE
98340321 | Spare/SEAL ASSY,58B/60,SIC-M-FPM-H316,JC | PASE1 | SB | 3651 | 5711493271727 | 0.55 | 0.55 | 1 | 1 | 1 | MM | 1.21 | 1.21 | 0.03937 | 0.03937 | 0.03937 | 4SE
98341685 | Kit, Chamber stack CRN 3-27 | CRSKT | SC | 5523 | 5711493289289 | 7.303 | 6.293 | 0 | 0 | 0 |  | 16.0666 | 13.8446 |  |  |  | 4SE
98341686 | OTDCP16SA12M, Circuit Breaker, 16Amp | SQFBX | AS | 181 | 5711493289296 | 1.05 | 1.05 | 0 | 0 | 0 |  | 2.31 | 2.31 |  |  |  | 3WU
98341687 | OVR PV 40-1000 P, Surge Protection | SQFBX | AS | 530 | 5711493289302 | 0.365 | 0.365 | 0 | 0 | 0 |  | 0.803 | 0.803 |  |  |  | 3WU
98341841 | Ring SL1.50.65/80.22, SPARE | WLCKT | SD | 2089 | 5711493292760 | 0.543 | 0.543 | 0 | 0 | 0 |  | 1.1946 | 1.1946 |  |  |  | 4SE
98341843 | Ring SL1.50.65/80.40, SPARE | WLCKT | SD | 244 | 5711493292777 | 0.523 | 0.486 | 223 | 203 | 15 | MM | 1.1506 | 1.0692 | 8.7795 | 7.9921 | 0.59055 | 4SE
98342899 | Spare/KEY 1/2"x1/2x4.50" F | PASE1 | SB | 34 | 5711493309222 | 0.06 | 0.06 | 1 | 1 | 1 | MM | 0.132 | 0.132 | 0.03937 | 0.03937 | 0.03937 | 4SE
98342901 | Spare/STUD, 3/8"-16, 1.50"L H316 | PASE1 | SB | 123 | 5711493309246 | 0.02 | 0.02 | 1 | 1 | 1 | MM | 0.044 | 0.044 | 0.03937 | 0.03937 | 0.03937 | 4SE
98342982 | Kit, Chamber stack CRN 3-13 | CRSKT | SC | 1879 | 5711493310884 | 3.305 | 3.1 | 0 | 0 | 0 |  | 7.271 | 6.82 |  |  |  | 4SE
98343525 | Spare, Impeller 80-160/151 SS trim | NBKIT | SB | 2651 | 5711493316503 | 4.4 | 3.893 | 340 | 290 | 140 | MM | 9.68 | 8.5646 | 13.3858 | 11.4173 | 5.5118 | 4SE
98343861 | Spare/Wear ring,249mmX264mmX46mm | PASE1 | SB | 1612 | 5711493319962 | 2.2 | 2.2 | 300 | 300 | 60 | MM | 4.84 | 4.84 | 11.811 | 11.811 | 2.3622 | 4SE
98343862 | Spare/Wear ring,101X120X32 | PASE1 | SB | 564 | 5711493319979 | 0.9 | 0.9 | 210 | 210 | 50 | MM | 1.98 | 1.98 | 8.2677 | 8.2677 | 1.9685 | 4SE
98344555 | Kit, Chamber stack CRN 15-17 | CRMKT | SC | 7145 | 5711493334255 | 19.62 | 18.5 | 0 | 0 | 0 |  | 43.164 | 40.7 |  |  |  | 4SE
98345019 | Bulk, O-ring EPDM D114,00x3,90 | MUCKT | SC | 135 | 5711493347392 | 0.174 | 0.174 | 188 | 190 | 101 | MM | 0.3828 | 0.3828 | 7.4016 | 7.4803 | 3.9764 | 4SE
98345212 | Kit, Chamber stack CRN 20-12 | CRMKT | SC | 5983 | 5711493351863 | 14.399 | 13.279 | 0 | 0 | 0 |  | 31.6778 | 29.2138 |  |  |  | 4SE
98345397 | Spare,Seal assy,MG1/45-G60,BG | PASE1 | SB | 1484 | 5711493356172 | 0.3 | 0.3 | 1 | 1 | 1 | MM | 0.66 | 0.66 | 0.03937 | 0.03937 | 0.03937 | 4SE
98345400 | Spare/Bearing,KPV,X6 | SICKT | SB | 2146 | 5711493356202 | 1.91 | 1.91 | 150 | 120 | 120 | MM | 4.202 | 4.202 | 5.9055 | 4.7244 | 4.7244 | 4SE
98345790 | Spare, Support washer | CRSKT | SC | 254 | 5711493363323 | 0.083 | 0.057 | 132 | 160 | 20 | MM | 0.1826 | 0.1254 | 5.1969 | 6.2992 | 0.7874 | 4SE
98345811 | Spare, Support washer | CRSKT | SC | 118 | 5711493363330 | 0.086 | 0.057 | 161 | 132 | 20 | MM | 0.1892 | 0.1254 | 6.3386 | 5.1969 | 0.7874 | 4SE
98345812 | Spare, Support washer | MUCKT | SC | 269 | 5711490688740 | 0.122 | 0.109 | 123 | 160 | 32 | MM | 0.2684 | 0.2398 | 4.8425 | 6.2992 | 1.2598 | 4SE
98346034 | Bulk, Hex Screw M12x60 DIN 933 | WLCKT | SD | 114 | 5711493370178 | 0.5 | 0.35 | 180 | 90 | 60 | MM | 1.1 | 0.77 | 7.0866 | 3.5433 | 2.3622 | 4SE
98346036 | Bulk, Hex Screw M12x50 DIN 931 | WLCKT | SD | 114 | 5711493370192 | 0.34 | 0.34 | 180 | 90 | 60 | MM | 0.748 | 0.748 | 7.0866 | 3.5433 | 2.3622 | 4SE
98346038 | Spare, Base stand | GSKIT | SD | 2171 | 5711493370420 | 155 | 152 | 0 | 0 | 0 |  | 341 | 334.4 |  |  |  | 4SE
98346474 | Kit, CRI5-24 chamber stack cpl. ACT | CRSKT | SC | 1315 | 5711493378594 | 10 | 10 | 650 | 282 | 282 | MM | 22 | 22 | 25.5906 | 11.1024 | 11.1024 | 4SE
98346475 | Kit, Chamber stack CR/CRI 1-23 | CRSKT | SC | 2126 | 5711493378600 | 6.629 | 5.828 | 794 | 196 | 311 | MM | 14.5838 | 12.8216 | 31.2598 | 7.7165 | 12.2441 | 4SE
98347028 | Kit,Terminal box Cpl. Siemens 180M | MO4KT | SC | 1899 | 5711493387114 | 5.1 | 5.1 | 0 | 0 | 0 |  | 11.22 | 11.22 |  |  |  | 4SE
98347321 | Spare/BEARING CAP X5 OUTBRD C | SICKT | SB | 130 | 5711493391302 | 1.3 | 1.3 | 1 | 1 | 1 | MM | 2.86 | 2.86 | 0.03937 | 0.03937 | 0.03937 | 4SE
98347322 | Spare/BEARING CAP X5 INBRD C | PASE1 | SB | 130 | 5711493391319 | 1 | 1 | 1 | 1 | 1 | MM | 2.2 | 2.2 | 0.03937 | 0.03937 | 0.03937 | 4SE
98347446 | Spare,Impeller,CL-30159,full size | PASE1 | SB | 2212 | 5711493393726 | 15.2 | 15.2 | 500 | 500 | 420 | MM | 33.44 | 33.44 | 19.685 | 19.685 | 16.5354 | 4SE
98347579 | Sensor dryrun SP+RSI P/N LVV-110 | SOLAC | AS | 618 | 5711493396093 | 0.468 | 0.468 | 0 | 0 | 0 |  | 1.0296 | 1.0296 |  |  |  | 3WU
98347888 | Spare/ROUND NUT,GB/T812,M60X2,F | PASE1 | SB | 65 | 5711493400585 | 0.01 | 0.01 | 1 | 1 | 1 | MM | 0.022 | 0.022 | 0.03937 | 0.03937 | 0.03937 | 4SE
98347890 | Spare/BOLT,GB/T5783,M16X35,F | PASE1 | SB | 18 | 5711493400608 | 0.01 | 0.01 | 1 | 1 | 1 | MM | 0.022 | 0.022 | 0.03937 | 0.03937 | 0.03937 | 4SE
98348500 | KIT,SEAL,KP,60197,X6 | PAREP | SB | 8959 | 5711493412670 | 7.455 | 7.248 | 12 | 9 | 4 | " | 16.401 | 15.9456 |  |  |  | 4SE
98348538 | Kit #4BHT BF pkg lo-head | YZDPT | SD | 4090 | 5711493412809 | 9999 | 9999 | 0 | 0 | 0 |  | 21997.8 | 21997.8 |  |  |  | 4SE
98348611 | Kit, ND-END SHIELD SIEMENS 250M | MO4KT | SC | 4759 | 5711493414025 | 14 | 14 | 0 | 0 | 0 |  | 30.8 | 30.8 |  |  |  | 4SE
98348772 | Kit, Chamber stack CRN 15-8 | CRMKT | SC | 4431 | 5711493418542 | 10.28 | 9.27 | 600 | 200 | 310 | MM | 22.616 | 20.394 | 23.622 | 7.874 | 12.2047 | 4SE
98349622 | Slide clamp assy 6" E-L brz sld-nonsp | YZSUB | SD | 12760 | 5711493434580 | 118.92 | 118.92 | 0 | 0 | 0 |  | 261.624 | 261.624 |  |  |  | 4SE
98349727 | Spare,Impeller,KP,1420-1/2,XV,full size | PASE1 | SB | 14439 | 5711493436355 | 96 | 96 | 800 | 800 | 710 | MM | 211.2 | 211.2 | 31.4961 | 31.4961 | 27.9528 | 4SE
98349728 | Spare/WEAR RING,362mmX387mmX45mm | PASE1 | SB | 2787 | 5711493436379 | 5 | 5 | 1 | 1 | 1 | MM | 11 | 11 | 0.03937 | 0.03937 | 0.03937 | 4SE
98349729 | Spare/GREASE, FTG 1/8" VENT # 1930B | PASE1 | SB | 13 | 5711493436386 | 0.05 | 0.05 | 120 | 120 | 90 | MM | 0.11 | 0.11 | 4.7244 | 4.7244 | 3.5433 | 4SE
98349731 | Spare/SLEEVE,KP,DV,10241,Packing | PASE1 | SB | 3305 | 5711493436409 | 4 | 4 | 340 | 340 | 420 | MM | 8.8 | 8.8 | 13.3858 | 13.3858 | 16.5354 | 4SE
98349732 | Spare/GASKET,CASE,KP,1420 | PASE1 | SB | 279 | 5711493436416 | 0.01 | 0.01 | 1 | 1 | 1 | MM | 0.022 | 0.022 | 0.03937 | 0.03937 | 0.03937 | 4SE
98350098 | KIT Valve MMS6 | MMSKT | SD | 263 | 5711493442479 | 0.155 | 0.05 | 190 | 185 | 100 | MM | 0.341 | 0.11 | 7.4803 | 7.2835 | 3.937 | 4SE
98350099 | KIT Valve MMS6N | MMSKT | SD | 685 | 5711493442493 | 0.797 | 0.722 | 148 | 96 | 102 | MM | 1.7534 | 1.5884 | 5.8268 | 3.7795 | 4.0157 | 4SE
98350100 | KIT Valve MMS6R | MMSKT | SD | 829 | 5711493442509 | 0.521 | 0.446 | 148 | 96 | 102 | MM | 1.1462 | 0.9812 | 5.8268 | 3.7795 | 4.0157 | 4SE
98350238 | Spare/SNAP RING,5100-237 | PASE1 | SB | 15 | 5711493444565 | 0.01 | 0.01 | 1 | 1 | 1 | MM | 0.022 | 0.022 | 0.03937 | 0.03937 | 0.03937 | 4SE
98350494 | Kit, Chamber stack CR 45-6-2 | CRLKT | SC | 7813 | 5711493450948 | 17.61 | 16.6 | 760 | 282 | 282 | MM | 38.742 | 36.52 | 29.9213 | 11.1024 | 11.1024 | 4SE
98350656 | 29-60153-350531 PNR1CNSN01AA | SPLK0 | CF | 29508 | 5711493455059 | 1166 | 1166 | 2794 | 1270 | 1066.8 | MM | 2565.2 | 2565.2 | 110 | 50 | 42 | 1CBS
98351412 | Kit, Impeller 96838581 S fr54, Z | GS3KT | SD | 5656 | 5710629869494 | 11 | 11 | 600 | 350 | 350 | MM | 24.2 | 24.2 | 23.622 | 13.7795 | 13.7795 | 4SE
98351542 | Spare/SHAFT,PED,9P,10153 SS | PASE1 | SB | 3345 | 5711493470229 | 21.75 | 21.75 | 1 | 1 | 1 | MM | 47.85 | 47.85 | 0.03937 | 0.03937 | 0.03937 | 4SE
98351585 | Kit, Chamber stack CRN 3-3 | CRSKT | SC | 1835 | 5711493470762 | 1.137 | 0.932 | 0 | 0 | 0 |  | 2.5014 | 2.0504 |  |  |  | 4SE
98352104 | Spare,Wear ring 485x455x60 B18 | PASE1 | SB | 4891 | 5711493482154 | 20 | 20 | 600 | 600 | 220 | MM | 44 | 44 | 23.622 | 23.622 | 8.6614 | 4SE
98352108 | Spare,GASKET,240IDx275BC,X006 | PASE1 | SB | 58 | 5711493482222 | 0.01 | 0.01 | 310 | 310 | 1 | MM | 0.022 | 0.022 | 12.2047 | 12.2047 | 0.03937 | 4SE
98352898 | Kit, Chamber stack CRI 15-2 | CRMKT | SC | 2774 | 5711493499022 | 3.809 | 2.979 | 0 | 0 | 0 |  | 8.3798 | 6.5538 |  |  |  | 4SE
98353628 | Spare,Seal assy,SGL,1.25",21S,SSOO | PASE1 | SB | 367 | 5711493514992 | 0.17 | 0.17 | 1 | 1 | 1 | MM | 0.374 | 0.374 | 0.03937 | 0.03937 | 0.03937 | 4SE
98353629 | Spare,Seal assy,SGL,2.75",21S,SSOO | PASE1 | SB | 1118 | 5711493515005 | 0.6 | 0.6 | 1 | 1 | 1 | MM | 1.32 | 1.32 | 0.03937 | 0.03937 | 0.03937 | 4SE
98354456 | 230S50-2-AB PE 3"NPT 4"MTR w/o CV | SP046 | WG | 2365 | 5711493531913 | 12.265 | 8 | 0 | 0 | 0 |  | 26.983 | 17.6 |  |  |  | 3WU
98354489 | Kit, DDI AF 5.5-PVC/E/C head | ASHKT | SF | 2295 | 5711493532781 | 0.477 | 0.377 | 243 | 159 | 121 | MM | 1.0494 | 0.8294 | 9.5669 | 6.2598 | 4.7638 | 4SE
98354661 | Kit, DMI/DDI 0.3/0.4-PVC-P3/E/C head | ASHKT | SF | 3211 | 5711493536918 | 1.016 | 0.916 | 245 | 162 | 131 | MM | 2.2352 | 2.0152 | 9.6457 | 6.378 | 5.1575 | 4SE
98354673 | Kit,DMI/DDI 0.3/0.4-PVC-P3/V/C head | ASHKT | SF | 3211 | 5711493537083 | 1.053 | 0.953 | 243 | 159 | 121 | MM | 2.3166 | 2.0966 | 9.5669 | 6.2598 | 4.7638 | 4SE
98354675 | Bulk, Retainer, upper sealring | CRKKT | SC | 176 | 5711493537212 | 0.218 | 0.174 | 91 | 180 | 63 | MM | 0.4796 | 0.3828 | 3.5827 | 7.0866 | 2.4803 | 4SE
98354776 | Kit, DMI/DDI 4/5.5-PP/V/C head | ASHKT | SF | 1136 | 5711493539544 | 0.264 | 0.164 | 175 | 137 | 65 | MM | 0.5808 | 0.3608 | 6.8898 | 5.3937 | 2.5591 | 4SE
98354790 | Kit, DMI/DDI 4/5.5-PVC/E/C head | ASHKT | SF | 1130 | 5711493540038 | 0.335 | 0.235 | 178 | 137 | 65 | MM | 0.737 | 0.517 | 7.0079 | 5.3937 | 2.5591 | 4SE
98354802 | Kit, DMI/DDI 4/5.5-PVC/V/C head | ASHKT | SF | 545 | 5711493540090 | 0.334 | 0.234 | 175 | 137 | 63 | MM | 0.7348 | 0.5148 | 6.8898 | 5.3937 | 2.4803 | 4SE
98354807 | Kit, DMI/DDI 4/5.5-PVC/T/C head | ASHKT | SF | 1434 | 5711493540489 | 0.334 | 0.234 | 176 | 137 | 63 | MM | 0.7348 | 0.5148 | 6.9291 | 5.3937 | 2.4803 | 4SE
98354819 | Kit, DMI/DDI 4/5.5-PV/E/C head | ASHKT | SF | 1363 | 5711493540755 | 0.486 | 0.386 | 243 | 159 | 121 | MM | 1.0692 | 0.8492 | 9.5669 | 6.2598 | 4.7638 | 4SE
98354850 | KIT,WEAR RING,L,1570 H316 | PAREP | SB | 1654 | 5711493541363 | 1 | 1 | 12 | 12 | 9 | " | 2.2 | 2.2 |  |  |  | 4SE
98354990 | Spare/GASKET,CASE,KP,1617 | PASE1 | SB | 256 | 5711493543695 | 0.1 | 0.1 | 1 | 1 | 1 | MM | 0.22 | 0.22 | 0.03937 | 0.03937 | 0.03937 | 4SE
98355002 | Spare,Impeller,KP,16171,DV,full size | PASE1 | SB | 9809 | 5711493544043 | 93 | 93 | 650 | 650 | 610 | MM | 204.6 | 204.6 | 25.5906 | 25.5906 | 24.0157 | 4SE
98355713 | Spare/SHAFT,4H,SGL-SEAL | PASE1 | SB | 2053 | 5711493569305 | 21 | 21 | 1000 | 200 | 230 | MM | 46.2 | 46.2 | 39.3701 | 7.874 | 9.0551 | 4SE
98355761 | Spare, Impeller 80-160/151 CI | NBKIT | SB | 820 | 5711493572817 | 3.666 | 3.666 | 210 | 188 | 187 | MM | 8.0652 | 8.0652 | 8.2677 | 7.4016 | 7.3622 | 4SE
98356000 | Kit, DMI/DDI 4/5.5-PV/V/C head | ASHKT | SF | 1363 | 5711493578550 | 0.494 | 0.394 | 243 | 159 | 121 | MM | 1.0868 | 0.8668 | 9.5669 | 6.2598 | 4.7638 | 4SE
98356004 | Kit, DMI/DDI 4/5.5-PV/T/C head | ASHKT | SF | 1879 | 5711493578628 | 0.398 | 0.298 | 174 | 140 | 63 | MM | 0.8756 | 0.6556 | 6.8504 | 5.5118 | 2.4803 | 4SE
98356006 | Kit, DDI AF 0.4-PVC-P3/E/C head | ASHKT | SF | 4695 | 5711493578666 | 1.132 | 1.032 | 243 | 159 | 121 | MM | 2.4904 | 2.2704 | 9.5669 | 6.2598 | 4.7638 | 4SE
98356478 | Kit, Chamber stack CR/CRI 5-3 | CRSKT | SC | 1363 | 5711493586753 | 1.64 | 1.14 | 400 | 170 | 170 | MM | 3.608 | 2.508 | 15.748 | 6.6929 | 6.6929 | 4SE
98357325 | Kit, Chamber stack CR 32-7 | CRLKT | SC | 10691 | 5711493597308 | 17 | 16.125 | 1040 | 170 | 170 | MM | 37.4 | 35.475 | 40.9449 | 6.6929 | 6.6929 | 4SE
98357751 | Kit, Pump head DN25/32-80 L24 | M1AKT | SB | 798 | 5711493605416 | 1.784 | 1.579 | 236 | 152 | 154 | MM | 3.9248 | 3.4738 | 9.2913 | 5.9843 | 6.063 | 4SE
98357752 | Kit, Pump head DN25/32-80 L28 16 Bar | M1AKT | SB | 910 | 5711493605423 | 1.815 | 1.696 | 241 | 152 | 157 | MM | 3.993 | 3.7312 | 9.4882 | 5.9843 | 6.1811 | 4SE
98357754 | Kit, Pump head DN40-60 L28 SEN | M3AKT | SB | 849 | 5711493605447 | 1.825 | 1.672 | 240 | 168 | 162 | MM | 4.015 | 3.6784 | 9.4488 | 6.6142 | 6.378 | 4SE
98357755 | Spare, O-ring D68x4.35 | SMEKT | SB | 261 | 5711493605454 | 0.277 | 0.004 | 150 | 216 | 15 | MM | 0.6094 | 0.0088 | 5.9055 | 8.5039 | 0.59055 | 4SE
98357774 | Kit, Chamber stack CR 32-2-2 | CRLKT | SC | 6804 | 5711493605669 | 6.856 | 6.026 | 555 | 282 | 282 | MM | 15.0832 | 13.2572 | 21.8504 | 11.1024 | 11.1024 | 4SE
98357861 | Kit, Connector plug MAGNA3 | M3AKT | SB | 185 | 5711493607304 | 0.093 | 0.028 | 92 | 180 | 58 | MM | 0.2046 | 0.0616 | 3.622 | 7.0866 | 2.2835 | 4SE
98358863 | Spare,Holder for O-ring | MUCKT | SC | 106 | 5711493622833 | 0.161 | 0.133 | 525 | 69 | 68 | MM | 0.3542 | 0.2926 | 20.6693 | 2.7165 | 2.6772 | 4SE
98358912 | Kit, Chamber stack CRN 5-2 | CRSKT | SC | 2833 | 5711493623632 | 1.005 | 0.8 | 0 | 0 | 0 |  | 2.211 | 1.76 |  |  |  | 4SE
98358983 | Kit, Chamber stack CRN 5-3 | CRSKT | SC | 2964 | 5711493624837 | 1.305 | 1.1 | 0 | 0 | 0 |  | 2.871 | 2.42 |  |  |  | 4SE
98359217 | 10-60951-1A0001-2783P,8.80"BAC301312 F3 | LC000 | CE | 9835 | 5711493627586 | 514 | 514 | 1219.2 | 812.8 | 609.6 | MM | 1130.8 | 1130.8 | 48 | 32 | 24 | 1CBS
98359220 | 10-30505-130001-2562P,5" BAC301308 F-3 | LC000 | CE | 2354 | 5711493628019 | 80 | 80 | 812.8 | 609.6 | 660.4 | MM | 176 | 176 | 32 | 24 | 26 | 1CBS
98359233 | 10-40709-130001-2682P,5.50 BAC301309 F3 | LC000 | CE | 3704 | 5711493628033 | 184 | 184 | 812.8 | 609.6 | 660.4 | MM | 404.8 | 404.8 | 32 | 24 | 26 | 1CBS
98359238 | 10-40709-130001-2682P,5.85 BAC301310 F3 | LC000 | CE | 3764 | 5711493628095 | 194 | 194 | 812.8 | 609.6 | 660.4 | MM | 426.8 | 426.8 | 32 | 24 | 26 | 1CBS
98359240 | 10-40709-130001-2742P,6.40"BAC301311 F3 | LC000 | CE | 4861 | 5711493628217 | 234 | 234 | 812.8 | 609.6 | 660.4 | MM | 514.8 | 514.8 | 32 | 24 | 26 | 1CBS
98359289 | Spare/Seal head,SGL,1.25",21,BP1_1 | PASE1 | SB | 210 | 5711493630470 | 0.04 | 0.04 | 1 | 1 | 1 | MM | 0.088 | 0.088 | 0.03937 | 0.03937 | 0.03937 | 4SE
98359290 | Spare/Seal seat,1.25",B__C_,CUP | PASE1 | SB | 114 | 5711493630487 | 0.037 | 0.037 | 1 | 1 | 1 | MM | 0.0814 | 0.0814 | 0.03937 | 0.03937 | 0.03937 | 4SE
98359422 | Spare/SEAL ASSY,SGL,1.75",21S,BP1C1,H316 | PASE1 | SB | 401 | 5711493632337 | 0.335 | 0.335 | 1 | 1 | 1 | MM | 0.737 | 0.737 | 0.03937 | 0.03937 | 0.03937 | 4SE
98359423 | Spare/HOUSING,KPV,X4 BRG,SGL LWR | PASE1 | SB | 4633 | 5711493632344 | 10.5 | 10.5 | 340 | 340 | 270 | MM | 23.1 | 23.1 | 13.3858 | 13.3858 | 10.6299 | 4SE
98359424 | Spare/SLEEVE,KP,X4 LH | PASE1 | SB | 849 | 5711493632351 | 0.6 | 0.6 | 1 | 1 | 1 | MM | 1.32 | 1.32 | 0.03937 | 0.03937 | 0.03937 | 4SE
98359521 | Kit, DDI AF 0.4-PVC-P3/V/C head | ASHKT | SF | 4695 | 5711493633907 | 1.113 | 1.013 | 243 | 159 | 121 | MM | 2.4486 | 2.2286 | 9.5669 | 6.2598 | 4.7638 | 4SE
98359612 | Kit, Chamber stack CR/CRI 3-9 | CRSKT | SC | 1251 | 5711493636083 | 2.505 | 2.3 | 555 | 282 | 282 | MM | 5.511 | 5.06 | 21.8504 | 11.1024 | 11.1024 | 4SE
98359755 | 10-30505-130001-2552P,5" BAC301300 F-3 | LC000 | CE | 2280 | 5711493638094 | 80 | 80 | 812.8 | 609.6 | 660.4 | MM | 176 | 176 | 32 | 24 | 26 | 1CBS
98359759 | 10-40709-130001-2672P,5.50 BAC301299 F3 | LC000 | CE | 3704 | 5711493638131 | 194 | 194 | 812.8 | 609.6 | 660.4 | MM | 426.8 | 426.8 | 32 | 24 | 26 | 1CBS
98359761 | 10-40709-130001-2672P,5.85 BAC301298 F3 | LC000 | CE | 3960 | 5711493638155 | 184 | 184 | 812.8 | 609.6 | 660.4 | MM | 404.8 | 404.8 | 32 | 24 | 26 | 1CBS
98359767 | 10-40709-130001-2732P,6.40"BAC301297 F3 | LC000 | CE | 4862 | 5711493638216 | 236 | 236 | 812.8 | 609.6 | 660.4 | MM | 519.2 | 519.2 | 32 | 24 | 26 | 1CBS
98359818 | Spare/SLEEVE,KP,DV,10241,T1 | PASE1 | SB | 3668 | 5711493639015 | 4.32 | 4.32 | 1 | 1 | 1 | MM | 9.504 | 9.504 | 0.03937 | 0.03937 | 0.03937 | 4SE
98359959 | Spare/BEARING FRAME,4H | SICKT | SB | 1622 | 5711493641360 | 50 | 50 | 650 | 650 | 620 | MM | 110 | 110 | 25.5906 | 25.5906 | 24.4094 | 4SE
98359966 | Kit,Terminal board Siemens 315S,M,L | MO4KT | SC | 1376 | 5711493641469 | 1.96 | 1.96 | 180 | 180 | 180 | MM | 4.312 | 4.312 | 7.0866 | 7.0866 | 7.0866 | 4SE
98359993 | Kit, valve/diaph. SD-S-PVC/T/C-1 ClO2 | OXIKT | SF | 579 | 5711493641926 | 0.623 | 0.443 | 360 | 267 | 106 | MM | 1.3706 | 0.9746 | 14.1732 | 10.5118 | 4.1732 | 4SE
98360006 | Kit,Terminal box Cpl. Siemens 315S,M,L | MO4KT | SC | 4852 | 5711493642091 | 21 | 21 | 500 | 900 | 500 | MM | 46.2 | 46.2 | 19.685 | 35.4331 | 19.685 | 4SE
98360019 | Kit,Grease nipple,tube,gasket 225S,M | MO4KT | SC | 254 | 5711493642480 | 0.071 | 0.071 | 162 | 86 | 30 | MM | 0.1562 | 0.1562 | 6.378 | 3.3858 | 1.1811 | 4SE
98360042 | Kit,Grease nipple,tube,gasket 250M | MO4KT | SC | 225 | 5711493642756 | 0.169 | 0.164 | 186 | 157 | 83 | MM | 0.3718 | 0.3608 | 7.3228 | 6.1811 | 3.2677 | 4SE
98360052 | Kit,Grease nipple,tube,gasket 280S,M | MO4KT | SC | 225 | 5711493643210 | 0.2 | 0.151 | 180 | 160 | 80 | MM | 0.44 | 0.3322 | 7.0866 | 6.2992 | 3.1496 | 4SE
98360053 | Kit,Grease nipple,tube,gasket 315S,M,L | MO4KT | SC | 664 | 5711493643227 | 0.15 | 0.15 | 70 | 20 | 10 | MM | 0.33 | 0.33 | 2.7559 | 0.7874 | 0.3937 | 4SE
98360067 | KIT MGE80A 1F/R230-1 1.1kW B14-19-H | MO1KT | SC | 2011 | 5711493643531 | 6.603 | 4.555 | 437 | 334 | 356 | MM | 14.5266 | 10.021 | 17.2047 | 13.1496 | 14.0157 | 4SE
98360068 | KIT MGE80A 1F/R230-1 1.1kW B14-19-H | MO1KT | SC | 1333 | 5711493643548 | 6.622 | 4.574 | 437 | 334 | 356 | MM | 14.5684 | 10.0628 | 17.2047 | 13.1496 | 14.0157 | 4SE
98360120 | Kit, Fan Siemens 225M 6P | MO4KT | SC | 1341 | 5711493644279 | 0.5 | 0.5 | 250 | 250 | 200 | MM | 1.1 | 1.1 | 9.8425 | 9.8425 | 7.874 | 4SE
98360152 | Kit, Fan Siemens 280S,M 6P | MO4KT | SC | 1127 | 5711493644309 | 0.55 | 0.35 | 0 | 0 | 0 |  | 1.21 | 0.77 |  |  |  | 4SE
98360154 | Kit, Fan Siemens 315S,M,L 6P | MO4KT | SC | 1309 | 5711493644842 | 1 | 1 | 370 | 250 | 370 | MM | 2.2 | 2.2 | 14.5669 | 9.8425 | 14.5669 | 4SE
98360155 | Kit, Fan Siemens 315L 6P | MO4KT | SC | 1296 | 5711493644859 | 0.55 | 0.55 | 0 | 0 | 0 |  | 1.21 | 1.21 |  |  |  | 4SE
98360305 | 230S250-8-B 4"NPT 6"MTR 60Hz | SP046 | WG | 5326 | 5711493650225 | 28.919 | 25 | 0 | 0 | 0 |  | 63.6218 | 55 |  |  |  | 3WU
98360339 | 10-60951-1A0001-2773P,8.80"BAC301296 F3 | LC000 | CE | 9835 | 5711493650973 | 652 | 652 | 1219.2 | 812.8 | 609.6 | MM | 1434.4 | 1434.4 | 48 | 32 | 24 | 1CBS
98360395 | Spare, ball bearing 6216.C3 | SUCKT | SD | 1027 | 5711493651604 | 1.57 | 1.449 | 180 | 180 | 90 | MM | 3.454 | 3.1878 | 7.0866 | 7.0866 | 3.5433 | 4SE
98360474 | Kit, Motor top cover 96834865 S fr58 | GS2KT | SD | 2431 | 5710629879325 | 27 | 25 | 570 | 380 | 380 | MM | 59.4 | 55 | 22.4409 | 14.9606 | 14.9606 | 4SE
98360488 | Kit,Locking ring 60534421 | WLCKT | SD | 200 | 5710629879370 | 0.041 | 0.01 | 179 | 178 | 12 | MM | 0.0902 | 0.022 | 7.0472 | 7.0079 | 0.47244 | 4SE
98361472 | Flange set 1 1/4" BRZ GF15/26 Lochinvar | UCACC | AD | 83 | 5711493673194 | 0.75 | 0.75 | 0 | 0 | 0 |  | 1.65 | 1.65 |  |  |  | 0DBS
98361493 | 10-30505-130001-2562P,5" BAC301313 F-3 | LC000 | CE | 3553 | 5711493673491 | 80 | 80 | 812.8 | 609.6 | 660.4 | MM | 176 | 176 | 32 | 24 | 26 | 1CBS
98361627 | Impeller (125)-80-250/258 D32 /spare | NKDKT | SB | 2041 | 5711493676119 | 7.943 | 7.56 | 345 | 290 | 135 | MM | 17.4746 | 16.632 | 13.5827 | 11.4173 | 5.315 | 4SE
98361678 | Spare/CAP,BEARING,KP,X4 OUTBRD | PASE1 | SB | 186 | 5711493677116 | 1.5 | 1.5 | 1 | 1 | 1 | MM | 3.3 | 3.3 | 0.03937 | 0.03937 | 0.03937 | 4SE
98362063 | 16-20959-130101-2622P BPR1CNSN01AA | VL000 | CE | 3943 | 5711493684268 | 193 | 193 | 1219.2 | 812.8 | 609.6 | MM | 424.6 | 424.6 | 48 | 32 | 24 | 1CBS
98362162 | Spare, Impeller 150-315/292 D42 CI | NBKIT | SB | 2041 | 5711493686002 | 18.867 | 18.36 | 341 | 292 | 136 | MM | 41.5074 | 40.392 | 13.4252 | 11.4961 | 5.3543 | 4SE
98362166 | Kit, Chamber stack CRN 5-36 | CRSKT | SC | 4791 | 5711493686057 | 13.215 | 12.14 | 1550 | 180 | 170 | MM | 29.073 | 26.708 | 61.0236 | 7.0866 | 6.6929 | 4SE
98362170 | Kit, Chamber stack CRN 64-2-1 | CRLKT | SC | 5184 | 5711493686231 | 9.44 | 8.43 | 310 | 200 | 800 | MM | 20.768 | 18.546 | 12.2047 | 7.874 | 31.4961 | 4SE
98362176 | Kit, Chamber stack CRN 3-2 | CRSKT | SC | 3275 | 5711493686316 | 0.998 | 0.793 | 0 | 0 | 0 |  | 2.1956 | 1.7446 |  |  |  | 4SE
98362197 | Kit, Connection terminals MT195803 | GS3KT | SD | 5347 | 5710629882547 | 20 | 20 | 0 | 0 | 0 |  | 44 | 44 |  |  |  | 4SE
98362535 | Kit, Chamber stack CR 10-5 | CRMKT | SC | 2364 | 5711493690122 | 4.9 | 4.695 | 400 | 170 | 170 | MM | 10.78 | 10.329 | 15.748 | 6.6929 | 6.6929 | 4SE
98362698 | Kit, Chamber stack CRN 20-3 | CRMKT | SC | 6092 | 5711493693277 | 4.709 | 3.879 | 0 | 0 | 0 |  | 10.3598 | 8.5338 |  |  |  | 4SE
98362961 | 25S50-26 4.0kW 3x400-440V 60Hz | SP05A | WH | 4628 | 5711493695967 | 30.3 | 28.5 | 1600 | 113 | 120 | MM | 66.66 | 62.7 | 62.9921 | 4.4488 | 4.7244 | 3WU
98363408 | Kit, maint.ClO2/120g/h/<3bar/>apr.12/cal | OXIKT | SF | 2240 | 5711493704430 | 1.014 | 0.834 | 361 | 269 | 106 | MM | 2.2308 | 1.8348 | 14.2126 | 10.5906 | 4.1732 | 4SE
98363422 | Kit, maint.ClO2/120g/h/>3bar/>apr.12/cal | OXIKT | SF | 2104 | 5711493704492 | 0.96 | 0.78 | 340 | 290 | 70 | MM | 2.112 | 1.716 | 13.3858 | 11.4173 | 2.7559 | 4SE
98363426 | Kit, maint.ClO2/164/120g/h/<3bar/no cal. | OXIKT | SF | 1250 | 5711493704539 | 0.7 | 0.52 | 340 | 290 | 60 | MM | 1.54 | 1.144 | 13.3858 | 11.4173 | 2.3622 | 4SE
98363427 | Kit, maint.ClO2/164/120g/h/>3bar/no cal. | OXIKT | SF | 2047 | 5711493704546 | 0.72 | 0.54 | 340 | 290 | 60 | MM | 1.584 | 1.188 | 13.3858 | 11.4173 | 2.3622 | 4SE
98363429 | Kit, maint.ClO2/220g/h/<3bar/>apr.12/cal | OXIKT | SF | 2074 | 5711493704560 | 1.089 | 0.909 | 357 | 267 | 109 | MM | 2.3958 | 1.9998 | 14.0551 | 10.5118 | 4.2913 | 4SE
98363434 | Kit, maint.ClO2/220g/h/>3bar/>apr.12/cal | OXIKT | SF | 2145 | 5711493704768 | 1 | 0.82 | 340 | 290 | 60 | MM | 2.2 | 1.804 | 13.3858 | 11.4173 | 2.3622 | 4SE
98363436 | Kit, maint.ClO2/164/220g/h/<3bar/no cal. | OXIKT | SF | 1663 | 5711493704799 | 0.78 | 0.6 | 340 | 290 | 70 | MM | 1.716 | 1.32 | 13.3858 | 11.4173 | 2.7559 | 4SE
98363438 | Kit, maint.ClO2/164/220g/h/>3bar/no cal. | OXIKT | SF | 1792 | 5711493704843 | 0.91 | 0.73 | 335 | 292 | 66 | MM | 2.002 | 1.606 | 13.189 | 11.4961 | 2.5984 | 4SE
98363440 | Kit, maint.ClO2/350g/h/<3bar/>apr.12 | OXIKT | SF | 1517 | 5711493704881 | 1.05 | 0.87 | 355 | 260 | 100 | MM | 2.31 | 1.914 | 13.9764 | 10.2362 | 3.937 | 4SE
98363461 | Kit, maint.ClO2/350g/h/>3bar/>apr.12 | OXIKT | SF | 2027 | 5711493704898 | 1.054 | 0.874 | 335 | 292 | 66 | MM | 2.3188 | 1.9228 | 13.189 | 11.4961 | 2.5984 | 4SE
98363462 | Kit, maint.ClO2/700g/h/<3bar/>apr.12 | OXIKT | SF | 1727 | 5711493704904 | 0.774 | 0.594 | 60 | 290 | 330 | MM | 1.7028 | 1.3068 | 2.3622 | 11.4173 | 12.9921 | 4SE
98363463 | Kit, maint.ClO2/700g/h/>3bar/>apr.12 | OXIKT | SF | 1792 | 5711493705116 | 1.054 | 0.874 | 335 | 292 | 66 | MM | 2.3188 | 1.9228 | 13.189 | 11.4961 | 2.5984 | 4SE
98363464 | Kit, maint.ClO2/1000g/h/<3bar/>apr.12 | OXIKT | SF | 1562 | 5711493705123 | 1.048 | 0.868 | 335 | 292 | 66 | MM | 2.3056 | 1.9096 | 13.189 | 11.4961 | 2.5984 | 4SE
98363465 | Kit, maint.ClO2/1000g/h/>3bar/>apr.12 | OXIKT | SF | 1792 | 5711493705130 | 1.328 | 1.148 | 335 | 292 | 66 | MM | 2.9216 | 2.5256 | 13.189 | 11.4961 | 2.5984 | 4SE
98363466 | Kit, maint.ClO2/1500g/h/<3bar/>apr.12 | OXIKT | SF | 2436 | 5711493705147 | 0.95 | 0.77 | 350 | 260 | 100 | MM | 2.09 | 1.694 | 13.7795 | 10.2362 | 3.937 | 4SE
98363467 | Kit, maint.ClO2/1500g/h/>3bar/>apr.12 | OXIKT | SF | 2710 | 5711493705154 | 1.112 | 0.932 | 335 | 292 | 66 | MM | 2.4464 | 2.0504 | 13.189 | 11.4961 | 2.5984 | 4SE
98363469 | Kit, maint.ClO2/2000g/h/<3bar/>apr.12 | OXIKT | SF | 2436 | 5711493705178 | 0.838 | 0.658 | 335 | 292 | 66 | MM | 1.8436 | 1.4476 | 13.189 | 11.4961 | 2.5984 | 4SE
98363470 | Kit, maint.ClO2/2000g/h/>3bar/>apr.12 | OXIKT | SF | 2684 | 5711493705185 | 1.118 | 0.938 | 335 | 292 | 66 | MM | 2.4596 | 2.0636 | 13.189 | 11.4961 | 2.5984 | 4SE
98363493 | Kit, maint.ClO2/150g/h/<3bar/>apr.12 | OXIKT | SF | 4544 | 5711493705611 | 1.04 | 0.86 | 340 | 290 | 70 | MM | 2.288 | 1.892 | 13.3858 | 11.4173 | 2.7559 | 4SE
98363496 | Kit, maint.ClO2/150g/h/>3bar/>apr.12 | OXIKT | SF | 2784 | 5711493705642 | 1.762 | 1.582 | 335 | 292 | 66 | MM | 3.8764 | 3.4804 | 13.189 | 11.4961 | 2.5984 | 4SE
98363499 | Kit, maint.ClO2/450g/h/<3bar/>apr.12 | OXIKT | SF | 3021 | 5711493705673 | 1.2 | 1.02 | 330 | 290 | 60 | MM | 2.64 | 2.244 | 12.9921 | 11.4173 | 2.3622 | 4SE
98363500 | Kit, maint.ClO2/450g/h/>3bar/>apr.12 | OXIKT | SF | 2837 | 5711493705680 | 1.02 | 0.84 | 340 | 290 | 60 | MM | 2.244 | 1.848 | 13.3858 | 11.4173 | 2.3622 | 4SE
98363501 | Kit, maint.ClO2/750g/h/<3bar/>apr.12 | OXIKT | SF | 5224 | 5711493705697 | 1.305 | 1.125 | 350 | 260 | 100 | MM | 2.871 | 2.475 | 13.7795 | 10.2362 | 3.937 | 4SE
98363502 | Kit, maint.ClO2/750g/h/>3bar/>apr.12 | OXIKT | SF | 2953 | 5711493705703 | 1.24 | 1.06 | 330 | 290 | 70 | MM | 2.728 | 2.332 | 12.9921 | 11.4173 | 2.7559 | 4SE
98363503 | Kit, maint.ClO2/1300g/h/<3bar/>apr.12 | OXIKT | SF | 3145 | 5711493705819 | 1.26 | 1.159 | 350 | 260 | 100 | MM | 2.772 | 2.5498 | 13.7795 | 10.2362 | 3.937 | 4SE
98363504 | Kit, maint.ClO2/1300g/h/>3bar/>apr.12 | OXIKT | SF | 3131 | 5711493705826 | 1.179 | 0.999 | 335 | 292 | 66 | MM | 2.5938 | 2.1978 | 13.189 | 11.4961 | 2.5984 | 4SE
98363505 | Kit, maint.ClO2/2500g/h/<3bar/>apr.12 | OXIKT | SF | 3462 | 5711493705833 | 1.38 | 1.093 | 360 | 260 | 100 | MM | 3.036 | 2.4046 | 14.1732 | 10.2362 | 3.937 | 4SE
98363506 | Kit, maint.ClO2/2500g/h/>3bar/>apr.12 | OXIKT | SF | 3416 | 5711493705840 | 1.22 | 1.04 | 335 | 292 | 66 | MM | 2.684 | 2.288 | 13.189 | 11.4961 | 2.5984 | 4SE
98363507 | Kit, maint.ClO2/4000g/h/230/115V>apr.12 | OXIKT | SF | 2871 | 5711493705857 | 0.28 | 0.28 | 340 | 290 | 70 | MM | 0.616 | 0.616 | 13.3858 | 11.4173 | 2.7559 | 4SE
98363508 | Kit, maint.ClO2/7500g/h/230V>apr.12 | OXIKT | SF | 2871 | 5711493705864 | 1.482 | 1.302 | 335 | 292 | 66 | MM | 3.2604 | 2.8644 | 13.189 | 11.4961 | 2.5984 | 4SE
98363509 | Kit, maint.ClO2/7500g/h/115V>apr.12 | OXIKT | SF | 3423 | 5711493705871 | 1.448 | 1.268 | 335 | 292 | 66 | MM | 3.1856 | 2.7896 | 13.189 | 11.4961 | 2.5984 | 4SE
98363510 | Kit, maint.ClO2/10000g/h/230/115V>apr.12 | OXIKT | SF | 3341 | 5711493705888 | 1.448 | 1.268 | 335 | 292 | 66 | MM | 3.1856 | 2.7896 | 13.189 | 11.4961 | 2.5984 | 4SE
98363521 | Kit, Replacement check valve until 2012 | VACKT | SF | 1181 | 5711493705895 | 0.573 | 0.394 | 335 | 292 | 66 | MM | 1.2606 | 0.8668 | 13.189 | 11.4961 | 2.5984 | 4SE
98363594 | Spare/Seal assy,SGL,1.00",21S,SIC-SIC | PASE1 | SB | 437 | 5711493707172 | 0.11 | 0.11 | 1 | 1 | 1 | MM | 0.242 | 0.242 | 0.03937 | 0.03937 | 0.03937 | 4SE
98363595 | Spare/Seal assy,SGL,1.00",1,SIC-SIC | PASE1 | SB | 193 | 5711493707189 | 0.1 | 0.1 | 1 | 1 | 1 | MM | 0.22 | 0.22 | 0.03937 | 0.03937 | 0.03937 | 4SE
98363596 | Spare/Seal assy,SGL,1.75",1,SIC-SIC | PASE1 | SB | 514 | 5711493707196 | 0.255 | 0.255 | 1 | 1 | 1 | MM | 0.561 | 0.561 | 0.03937 | 0.03937 | 0.03937 | 4SE
98363597 | Spare/Seal assy,SGL,2.25",21S,SIC_SIC | PASE1 | SB | 414 | 5711493707202 | 0.435 | 0.435 | 1 | 1 | 1 | MM | 0.957 | 0.957 | 0.03937 | 0.03937 | 0.03937 | 4SE
98363598 | Spare/Seal assy,58U/30 SiC-SiC,FPM-H304, | PASE1 | SB | 871 | 5711493707325 | 0.2 | 0.2 | 1 | 1 | 1 | MM | 0.44 | 0.44 | 0.03937 | 0.03937 | 0.03937 | 4SE
98363599 | Spare/Seal assy,58U/40,SiC-SiC,FPM-H304, | PASE1 | SB | 1337 | 5711493707332 | 0.34 | 0.34 | 120 | 120 | 80 | MM | 0.748 | 0.748 | 4.7244 | 4.7244 | 3.1496 | 4SE
98363600 | Spare/Seal assy,58U/45 SiC-SiC,FPM-H304 | PASE1 | SB | 1244 | 5711493707349 | 0.36 | 0.36 | 130 | 130 | 800 | MM | 0.792 | 0.792 | 5.1181 | 5.1181 | 31.4961 | 4SE
98363612 | Spare/Seal assy 58B/60,SiC-SiC,FPM-H304 | PASE1 | SB | 1773 | 5711493707363 | 0.565 | 0.565 | 1 | 1 | 1 | MM | 1.243 | 1.243 | 0.03937 | 0.03937 | 0.03937 | 4SE
98363613 | Spare/Seal assy,58U/60 SiC-SiC,FPM-H304 | PASE1 | SB | 1604 | 5711493707370 | 0.5 | 0.5 | 1 | 1 | 1 | MM | 1.1 | 1.1 | 0.03937 | 0.03937 | 0.03937 | 4SE
98363963 | Spare/HOUSING ASSY,KP,X5 BRG,SGL LWR | PASE1 | SB | 3168 | 5711493711261 | 5 | 5 | 1 | 1 | 1 | MM | 11 | 11 | 0.03937 | 0.03937 | 0.03937 | 4SE
98365717 | Kit, Chamber stack CR 32-14 | CRLKT | SC | 18353 | 5711493744610 | 29.982 | 28.821 | 1544 | 164 | 171 | MM | 65.9604 | 63.4062 | 60.7874 | 6.4567 | 6.7323 | 4SE
98365826 | Kit, Chamber stack CR 45-11-2 | CRLKT | SC | 19002 | 5711493745976 | 32.891 | 30.047 | 1596 | 343 | 343 | MM | 72.3602 | 66.1034 | 62.8346 | 13.5039 | 13.5039 | 4SE
98366372 | Bulk, Washer, 5pc spring lock STS304 M1 | WLCKT | SD | 58 | 5711493754602 | 0.14 | 0.14 | 180 | 90 | 60 | MM | 0.308 | 0.308 | 7.0866 | 3.5433 | 2.3622 | 4SE
98366378 | Bulk, Cap nut 5pc STS304 M10x1.5P | KJIKT | SD | 80 | 5711493754657 | 0.22 | 0.009 | 180 | 90 | 60 | MM | 0.484 | 0.0198 | 7.0866 | 3.5433 | 2.3622 | 4SE
98366502 | Kit, valve DN4-PVC/E/C-type 4 | MDAKT | SF | 296 | 5711493756927 | 0.045 | 0.045 | 235 | 168 | 25 | MM | 0.099 | 0.099 | 9.252 | 6.6142 | 0.98425 | 4SE
98366527 | Kit, valve DN4-PVC/V/C-type 4 | MDAKT | SF | 332 | 5711493757412 | 0.049 | 0.049 | 231 | 168 | 27 | MM | 0.1078 | 0.1078 | 9.0945 | 6.6142 | 1.063 | 4SE
98366528 | Kit, valve DN4-PVC/T/C-type 4 | MDAKT | SF | 621 | 5711493757429 | 0.05 | 0.05 | 0 | 0 | 0 |  | 0.11 | 0.11 |  |  |  | 4SE
98366529 | Kit, valve DN4-PP/E/C-type 4 | MDAKT | SF | 304 | 5711493757436 | 0.07 | 0.068 | 234 | 168 | 25 | MM | 0.154 | 0.1496 | 9.2126 | 6.6142 | 0.98425 | 4SE
98366541 | Kit, valve DN4-PP/V/C-type 4 | MDAKT | SF | 283 | 5711493757450 | 0.043 | 0.043 | 233 | 168 | 25 | MM | 0.0946 | 0.0946 | 9.1732 | 6.6142 | 0.98425 | 4SE
98366542 | Kit, valve DN4-PV/T/C-type 4 | MDAKT | SF | 721 | 5711493757467 | 0.06 | 0.06 | 230 | 170 | 30 | MM | 0.132 | 0.132 | 9.0551 | 6.6929 | 1.1811 | 4SE
98366544 | Kit, valve DN4-SS/V/SS-type 4 | MDAKT | SF | 1017 | 5711493757481 | 0.13 | 0.13 | 0 | 0 | 0 |  | 0.286 | 0.286 |  |  |  | 4SE
98366545 | Kit, valve DN4-SS/T/SS-type 4 | MDAKT | SF | 1014 | 5711493757498 | 0.132 | 0.132 | 0 | 0 | 0 |  | 0.2904 | 0.2904 |  |  |  | 4SE
98366546 | Kit, valve DN8-PVC/V/C-type 4 | MDAKT | SF | 417 | 5711493757504 | 0.076 | 0.076 | 0 | 0 | 0 |  | 0.1672 | 0.1672 |  |  |  | 4SE
98366551 | Kit, valve DN8-PVC/E/C-type 4 | MDAKT | SF | 417 | 5711493757795 | 0.081 | 0.081 | 0 | 0 | 0 |  | 0.1782 | 0.1782 |  |  |  | 4SE
98366552 | Kit, valve DN8-PVC/T/C-type 4 | MDAKT | SF | 734 | 5711493757887 | 0.084 | 0.084 | 0 | 0 | 0 |  | 0.1848 | 0.1848 |  |  |  | 4SE
98366553 | Kit, valve DN8-PP/E/C-type 4 | MDAKT | SF | 430 | 5711493757894 | 0.062 | 0.062 | 233 | 168 | 32 | MM | 0.1364 | 0.1364 | 9.1732 | 6.6142 | 1.2598 | 4SE
98366555 | Kit, valve DN8-PP/V/C-type 4 | MDAKT | SF | 395 | 5711493757924 | 0.063 | 0.063 | 233 | 168 | 32 | MM | 0.1386 | 0.1386 | 9.1732 | 6.6142 | 1.2598 | 4SE
98366557 | Kit, valve DN8-PV/T/C-type 4 | MDAKT | SF | 692 | 5711493757948 | 0.088 | 0.088 | 235 | 168 | 32 | MM | 0.1936 | 0.1936 | 9.252 | 6.6142 | 1.2598 | 4SE
98366558 | Kit, valve DN8-SS/V/SS-type 4 | MDAKT | SF | 853 | 5711493757955 | 0.28 | 0.28 | 170 | 230 | 30 | MM | 0.616 | 0.616 | 6.6929 | 9.0551 | 1.1811 | 4SE
98366559 | Kit, valve DN8-SS/T/SS-type 4(std./0,8b) | MDAKT | SF | 1456 | 5711493757962 | 0.273 | 0.273 | 233 | 162 | 30 | MM | 0.6006 | 0.6006 | 9.1732 | 6.378 | 1.1811 | 4SE
98367254 | Spare/SEAL HEAD,BAL,4.00",1B,SiC,Buna N, | PASE1 | SB | 2812 | 5711493770961 | 1.88 | 1.88 | 310 | 150 | 150 | MM | 4.136 | 4.136 | 12.2047 | 5.9055 | 5.9055 | 4SE
98367756 | Deaer. spindle DMI/DDI-DN4-PP/E | ASHKT | SF | 35 | 5711493780892 | 0.033 | 0.033 | 233 | 168 | 22 | MM | 0.0726 | 0.0726 | 9.1732 | 6.6142 | 0.86614 | 4SE
98367813 | KIT,SEAL,VLS,VSMS,X5 TYPE2,BP2C1 | PAREP | SB | 1384 | 5711493781462 | 4 | 4 | 6 | 6 | 6 | " | 8.8 | 8.8 |  |  |  | 4SE
98367859 | Spare/WEAR RING,CASE,INNER | PASE1 | SB | 433 | 5711493782049 | 1 | 1 | 1 | 1 | 1 | MM | 2.2 | 2.2 | 0.03937 | 0.03937 | 0.03937 | 4SE
98367860 | Spare/SLEEVE,INNER,HS50161x2 | PASE1 | SB | 531 | 5711493782056 | 1.5 | 1.5 | 1 | 1 | 1 | MM | 3.3 | 3.3 | 0.03937 | 0.03937 | 0.03937 | 4SE
98367873 | Spare/O-RING, 2.12"ID, 2.50"OD,#330 | SICKT | SB | 13 | 5711493782087 | 0.01 | 0.01 | 70 | 70 | 5 | MM | 0.022 | 0.022 | 2.7559 | 2.7559 | 0.19685 | 4SE
98367878 | Spare/SHAFT,HS150-125-410,CW | PASE1 | SB | 1661 | 5711493782346 | 23 | 23 | 1450 | 200 | 240 | MM | 50.6 | 50.6 | 57.0866 | 7.874 | 9.4488 | 4SE
98367885 | Spare/SLEEVE,MIDDLE,HS,60191X2 | PASE1 | SB | 925 | 5711493782438 | 1.25 | 1.25 | 1 | 1 | 1 | MM | 2.75 | 2.75 | 0.03937 | 0.03937 | 0.03937 | 4SE
98367886 | Spare/SHAFT,HS,6019X2,CW | PASE1 | SB | 3328 | 5711493782445 | 35 | 35 | 1450 | 200 | 240 | MM | 77 | 77 | 57.0866 | 7.874 | 9.4488 | 4SE
98367890 | Spare/GASKET,GB/T886,60X70,F | PASE1 | SB | 206 | 5711493782506 | 1 | 1 | 1 | 1 | 1 | MM | 2.2 | 2.2 | 0.03937 | 0.03937 | 0.03937 | 4SE
98367891 | Spare/SHAFT,4H,SGL-SEAL | PASE1 | SB | 2783 | 5711493782513 | 20 | 20 | 1000 | 200 | 230 | MM | 44 | 44 | 39.3701 | 7.874 | 9.0551 | 4SE
98367892 | Spare/GASKET,PAPERΦ410×Φ353×0.8,X006 | PASE1 | SB | 59 | 5711493782520 | 0.2 | 0.2 | 1 | 1 | 1 | MM | 0.44 | 0.44 | 0.03937 | 0.03937 | 0.03937 | 4SE
98367894 | Spare/WEAR RING,275mmX260mmX30mm | PASE1 | SB | 860 | 5711493782544 | 1.4 | 1.4 | 1 | 1 | 1 | MM | 3.08 | 3.08 | 0.03937 | 0.03937 | 0.03937 | 4SE
98367896 | Spare/SHAFT,4H,SGL-SEAL | PASE1 | SB | 2588 | 5711493782575 | 20 | 20 | 1000 | 200 | 230 | MM | 44 | 44 | 39.3701 | 7.874 | 9.0551 | 4SE
98368512 | Spare, Shaft CR (I,N) 1/3/5 | CRSKT | SC | 254 | 5711493790839 | 0.301 | 0.193 | 291 | 155 | 73 | MM | 0.6622 | 0.4246 | 11.4567 | 6.1024 | 2.874 | 4SE
98368513 | Spare, Shaft CR (I,N) 1/3/5 | CRSKT | SC | 219 | 5711493790846 | 0.327 | 0.234 | 293 | 150 | 73 | MM | 0.7194 | 0.5148 | 11.5354 | 5.9055 | 2.874 | 4SE
98368514 | Spare, Shaft CR (I,N) 1/3/5 | CRSKT | SC | 276 | 5711493790853 | 0.336 | 0.228 | 292 | 152 | 73 | MM | 0.7392 | 0.5016 | 11.4961 | 5.9843 | 2.874 | 4SE
98368515 | Spare, Shaft CR (I,N) 1/3/5 | CRSKT | SC | 289 | 5711493790860 | 0.362 | 0.269 | 152 | 289 | 73 | MM | 0.7964 | 0.5918 | 5.9843 | 11.378 | 2.874 | 4SE
98368516 | Spare, Shaft CR (I,N) 1/3/5 | CRSKT | SC | 304 | 5711493790877 | 0.411 | 0.303 | 523 | 66 | 70 | MM | 0.9042 | 0.6666 | 20.5906 | 2.5984 | 2.7559 | 4SE
98368517 | Spare, Shaft CR (I,N) 1/3/5 | CRSKT | SC | 332 | 5711490481822 | 0.471 | 0.363 | 525 | 63 | 65 | MM | 1.0362 | 0.7986 | 20.6693 | 2.4803 | 2.5591 | 4SE
98368518 | Spare, Shaft CR (I,N) 1/3/5 | CRSKT | SC | 339 | 5711493790891 | 0.477 | 0.369 | 525 | 63 | 65 | MM | 1.0494 | 0.8118 | 20.6693 | 2.4803 | 2.5591 | 4SE
98368519 | Spare, Shaft CR (I,N) 1/3/5 | CRSKT | SC | 346 | 5711493790907 | 0.5 | 0.392 | 525 | 63 | 65 | MM | 1.1 | 0.8624 | 20.6693 | 2.4803 | 2.5591 | 4SE
98368520 | Spare, Shaft CR (I,N) 1/3/5 | CRSKT | SC | 346 | 5711498543706 | 0.505 | 0.397 | 527 | 63 | 63 | MM | 1.111 | 0.8734 | 20.748 | 2.4803 | 2.4803 | 4SE
98368522 | Spare, Shaft CR (I,N) 1/3/5 | CRSKT | SC | 354 | 5711493790938 | 0.7 | 0.502 | 1030 | 60 | 60 | MM | 1.54 | 1.1044 | 40.5512 | 2.3622 | 2.3622 | 4SE
98368523 | Spare, Shaft CR (I,N) 1/3/5 | CRSKT | SC | 219 | 5711493790945 | 0.8 | 0.602 | 1030 | 60 | 60 | MM | 1.76 | 1.3244 | 40.5512 | 2.3622 | 2.3622 | 4SE
98368524 | Spare, Shaft CR (I,N) 1/3/5 | CRSKT | SC | 374 | 5711493790952 | 0.8 | 0.602 | 1020 | 60 | 60 | MM | 1.76 | 1.3244 | 40.1575 | 2.3622 | 2.3622 | 4SE
98368525 | Spare, Shaft CR (I,N) 1/3/5 | CRSKT | SC | 389 | 5711493790969 | 0.815 | 0.617 | 1020 | 60 | 60 | MM | 1.793 | 1.3574 | 40.1575 | 2.3622 | 2.3622 | 4SE
98368526 | Spare, Shaft CR (I,N) 1/3/5 | CRSKT | SC | 291 | 5711493790976 | 0.8 | 0.602 | 1030 | 60 | 60 | MM | 1.76 | 1.3244 | 40.5512 | 2.3622 | 2.3622 | 4SE
98368527 | Spare, Shaft CR (I,N) 1/3/5 | CRSKT | SC | 346 | 5711490485486 | 0.82 | 0.622 | 1020 | 60 | 60 | MM | 1.804 | 1.3684 | 40.1575 | 2.3622 | 2.3622 | 4SE
98368528 | Spare, Shaft CR (I,N) 1/3/5 | CRSKT | SC | 430 | 5711493790990 | 0.8 | 0.602 | 1030 | 60 | 60 | MM | 1.76 | 1.3244 | 40.5512 | 2.3622 | 2.3622 | 4SE
98368529 | Spare, Shaft CR (I,N) 1/3/5 | CRSKT | SC | 445 | 5711493791003 | 0.9 | 0.702 | 1030 | 60 | 60 | MM | 1.98 | 1.5444 | 40.5512 | 2.3622 | 2.3622 | 4SE
98368530 | Spare, Shaft CR (I,N) 1/3/5 | CRSKT | SC | 466 | 5711493791010 | 1 | 0.802 | 1020 | 60 | 60 | MM | 2.2 | 1.7644 | 40.1575 | 2.3622 | 2.3622 | 4SE
98368531 | Spare, Shaft CR (I,N) 1/3/5 | CRSKT | SC | 487 | 5711493791027 | 1.1 | 0.902 | 1020 | 60 | 60 | MM | 2.42 | 1.9844 | 40.1575 | 2.3622 | 2.3622 | 4SE
98368532 | Spare, Shaft CR (I,N) 1/3/5 | CRSKT | SC | 360 | 5711493791034 | 0.3 | 0.192 | 523 | 58 | 61 | MM | 0.66 | 0.4224 | 20.5906 | 2.2835 | 2.4016 | 4SE
98368535 | Spare, Shaft CR (I,N) 1/3/5 | CRSKT | SC | 374 | 5711493791065 | 0.344 | 0.236 | 523 | 58 | 61 | MM | 0.7568 | 0.5192 | 20.5906 | 2.2835 | 2.4016 | 4SE
98368549 | Spare, Shaft CR (I,N) 1/3/5 | CRSKT | SC | 453 | 5711493791201 | 0.668 | 0.47 | 1023 | 58 | 61 | MM | 1.4696 | 1.034 | 40.2756 | 2.2835 | 2.4016 | 4SE
98368560 | Spare, Shaft CR (I,N) 1/3/5 | CRSKT | SC | 536 | 5711493791317 | 1.031 | 0.833 | 1023 | 58 | 61 | MM | 2.2682 | 1.8326 | 40.2756 | 2.2835 | 2.4016 | 4SE
98368562 | Spare, Shaft CR (I,N) 1/3/5 | CRSKT | SC | 389 | 5711493791331 | 0.38 | 0.272 | 520 | 60 | 60 | MM | 0.836 | 0.5984 | 20.4724 | 2.3622 | 2.3622 | 4SE
98368563 | Spare, Shaft CR (I,N) 1/3/5 | CRSKT | SC | 389 | 5711493791348 | 0.393 | 0.285 | 523 | 58 | 61 | MM | 0.8646 | 0.627 | 20.5906 | 2.2835 | 2.4016 | 4SE
98368564 | Spare, Shaft CR (I,N) 1/3/5 | CRSKT | SC | 395 | 5711493791355 | 0.406 | 0.298 | 523 | 58 | 61 | MM | 0.8932 | 0.6556 | 20.5906 | 2.2835 | 2.4016 | 4SE
98368565 | Spare, Shaft CR (I,N) 1/3/5 | CRSKT | SC | 290 | 5711493791362 | 0.421 | 0.313 | 523 | 58 | 61 | MM | 0.9262 | 0.6886 | 20.5906 | 2.2835 | 2.4016 | 4SE
98368566 | Spare, Shaft CR (I,N) 1/3/5 | CRSKT | SC | 417 | 5711493791379 | 0.4 | 0.292 | 530 | 60 | 60 | MM | 0.88 | 0.6424 | 20.8661 | 2.3622 | 2.3622 | 4SE
98368567 | Spare, Shaft CR (I,N) 1/3/5 | CRSKT | SC | 423 | 5711493791386 | 0.451 | 0.343 | 523 | 58 | 61 | MM | 0.9922 | 0.7546 | 20.5906 | 2.2835 | 2.4016 | 4SE
98368568 | Spare, Shaft CR (I,N) 1/3/5 | CRSKT | SC | 423 | 5711493791393 | 0.466 | 0.358 | 525 | 69 | 65 | MM | 1.0252 | 0.7876 | 20.6693 | 2.7165 | 2.5591 | 4SE
98368569 | Spare, Shaft CR (I,N) 1/3/5 | CRSKT | SC | 430 | 5711493791409 | 0.5 | 0.392 | 530 | 600 | 600 | MM | 1.1 | 0.8624 | 20.8661 | 23.622 | 23.622 | 4SE
98368571 | Spare, Shaft CR (I,N) 1/3/5 | CRSKT | SC | 445 | 5711493791423 | 0.509 | 0.401 | 523 | 58 | 61 | MM | 1.1198 | 0.8822 | 20.5906 | 2.2835 | 2.4016 | 4SE
98368573 | Spare, Shaft CR (I,N) 1/3/5 | CRSKT | SC | 453 | 5711493791447 | 0.554 | 0.446 | 523 | 58 | 61 | MM | 1.2188 | 0.9812 | 20.5906 | 2.2835 | 2.4016 | 4SE
98368574 | Spare, Shaft CR (I,N) 1/3/5 | CRSKT | SC | 459 | 5711493791454 | 0.66 | 0.462 | 1023 | 58 | 61 | MM | 1.452 | 1.0164 | 40.2756 | 2.2835 | 2.4016 | 4SE
98368575 | Spare, Shaft CR (I,N) 1/3/5 | CRSKT | SC | 466 | 5711493791461 | 0.673 | 0.475 | 1023 | 58 | 61 | MM | 1.4806 | 1.045 | 40.2756 | 2.2835 | 2.4016 | 4SE
98368576 | Spare, Shaft CR (I,N) 1/3/5 | CRSKT | SC | 473 | 5711493791478 | 0.688 | 0.49 | 1023 | 58 | 61 | MM | 1.5136 | 1.078 | 40.2756 | 2.2835 | 2.4016 | 4SE
98368578 | Spare, Shaft CR (I,N) 1/3/5 | CRSKT | SC | 502 | 5711493791492 | 0.749 | 0.551 | 1023 | 58 | 61 | MM | 1.6478 | 1.2122 | 40.2756 | 2.2835 | 2.4016 | 4SE
98368579 | Spare, Shaft CR (I,N) 1/3/5 | CRSKT | SC | 509 | 5711493791508 | 0.762 | 0.564 | 1023 | 58 | 61 | MM | 1.6764 | 1.2408 | 40.2756 | 2.2835 | 2.4016 | 4SE
98368580 | Spare, Shaft CRN 5 SF | CRSKT | SC | 459 | 5711493791515 | 0.557 | 0.318 | 525 | 63 | 65 | MM | 1.2254 | 0.6996 | 20.6693 | 2.4803 | 2.5591 | 4SE
98368581 | Spare, Shaft CRN 5 SF | CRSKT | SC | 395 | 5711493791522 | 0.933 | 0.735 | 1023 | 58 | 61 | MM | 2.0526 | 1.617 | 40.2756 | 2.2835 | 2.4016 | 4SE
98368582 | Spare, Shaft CRN 5 SF | CRSKT | SC | 509 | 5711493791539 | 1.24 | 0.951 | 1530 | 70 | 70 | MM | 2.728 | 2.0922 | 60.2362 | 2.7559 | 2.7559 | 4SE
98368587 | Spare, Shaft CR(N) 2/4 | CRSKT | SC | 148 | 5711493791584 | 0.301 | 0.193 | 523 | 58 | 61 | MM | 0.6622 | 0.4246 | 20.5906 | 2.2835 | 2.4016 | 4SE
98368588 | Spare, Shaft CR(N) 2/4 | CRSKT | SC | 176 | 5711493791591 | 0.316 | 0.208 | 523 | 58 | 61 | MM | 0.6952 | 0.4576 | 20.5906 | 2.2835 | 2.4016 | 4SE
98368590 | Spare, Shaft CR(N) 2/4 | CRSKT | SC | 241 | 5711493791614 | 0.332 | 0.239 | 153 | 289 | 73 | MM | 0.7304 | 0.5258 | 6.0236 | 11.378 | 2.874 | 4SE
98368592 | Spare, Shaft CR(N) 2/4 | CRSKT | SC | 198 | 5711493791638 | 0.4 | 0.292 | 530 | 60 | 60 | MM | 0.88 | 0.6424 | 20.8661 | 2.3622 | 2.3622 | 4SE
98368593 | Spare, Shaft CR(N) 2/4 | CRSKT | SC | 219 | 5711493791645 | 0.408 | 0.3 | 524 | 66 | 68 | MM | 0.8976 | 0.66 | 20.6299 | 2.5984 | 2.6772 | 4SE
98368595 | Spare, Shaft CR(N) 2/4 | CRSKT | SC | 254 | 5711496528866 | 0.449 | 0.341 | 525 | 63 | 65 | MM | 0.9878 | 0.7502 | 20.6693 | 2.4803 | 2.5591 | 4SE
98368597 | Spare, Shaft CR(N) 2/4 | CRSKT | SC | 234 | 5711493791683 | 0.526 | 0.418 | 523 | 58 | 61 | MM | 1.1572 | 0.9196 | 20.5906 | 2.2835 | 2.4016 | 4SE
98368598 | Spare, Shaft CR(N) 2/4 | CRSKT | SC | 289 | 5711493791690 | 0.7 | 0.502 | 1020 | 60 | 60 | MM | 1.54 | 1.1044 | 40.1575 | 2.3622 | 2.3622 | 4SE
98368599 | Spare, Shaft CR(N) 2/4 | CRSKT | SC | 453 | 5711493791706 | 0.8 | 0.602 | 1020 | 60 | 60 | MM | 1.76 | 1.3244 | 40.1575 | 2.3622 | 2.3622 | 4SE
98368600 | Spare, Shaft CR(N) 2/4 | CRSKT | SC | 502 | 5711493791713 | 0.9 | 0.702 | 1020 | 60 | 60 | MM | 1.98 | 1.5444 | 40.1575 | 2.3622 | 2.3622 | 4SE
98368604 | Spare, Shaft CR 10/15/20 | CRMKT | SC | 225 | 5711493791751 | 0.375 | 0.295 | 290 | 150 | 73 | MM | 0.825 | 0.649 | 11.4173 | 5.9055 | 2.874 | 4SE
98368605 | Spare, Shaft CR 10/15/20 | CRMKT | SC | 241 | 5711493791768 | 0.417 | 0.309 | 154 | 289 | 73 | MM | 0.9174 | 0.6798 | 6.063 | 11.378 | 2.874 | 4SE
98368606 | Spare, Shaft CR 10/15/20 | CRMKT | SC | 254 | 5711493791775 | 0.453 | 0.373 | 291 | 152 | 73 | MM | 0.9966 | 0.8206 | 11.4567 | 5.9843 | 2.874 | 4SE
98368607 | Spare, Shaft CR 10/15/20 | CRMKT | SC | 260 | 5711493791782 | 0.486 | 0.393 | 291 | 152 | 73 | MM | 1.0692 | 0.8646 | 11.4567 | 5.9843 | 2.874 | 4SE
98368608 | Spare, Shaft CR 10/15/20 | CRMKT | SC | 283 | 5711493791799 | 0.508 | 0.415 | 290 | 150 | 73 | MM | 1.1176 | 0.913 | 11.4173 | 5.9055 | 2.874 | 4SE
98368609 | Spare, Shaft CR 10/15/20 | CRMKT | SC | 296 | 5711493791805 | 0.581 | 0.501 | 524 | 69 | 68 | MM | 1.2782 | 1.1022 | 20.6299 | 2.7165 | 2.6772 | 4SE
98368610 | Spare, Shaft CR 10/15/20 | CRMKT | SC | 311 | 5711493791812 | 0.624 | 0.516 | 525 | 66 | 65 | MM | 1.3728 | 1.1352 | 20.6693 | 2.5984 | 2.5591 | 4SE
98368611 | Spare, Shaft CR 10/15/20 | CRMKT | SC | 317 | 5711490484373 | 0.64 | 0.532 | 523 | 69 | 65 | MM | 1.408 | 1.1704 | 20.5906 | 2.7165 | 2.5591 | 4SE
98368612 | Spare, Shaft CR 10/15/20 | CRMKT | SC | 339 | 5711493791836 | 0.678 | 0.57 | 525 | 63 | 68 | MM | 1.4916 | 1.254 | 20.6693 | 2.4803 | 2.6772 | 4SE
98368613 | Spare, Shaft CR 10/15/20 | CRMKT | SC | 354 | 5711493791843 | 0.708 | 0.6 | 525 | 63 | 63 | MM | 1.5576 | 1.32 | 20.6693 | 2.4803 | 2.4803 | 4SE
98368614 | Spare, Shaft CR 10/15/20 | CRMKT | SC | 360 | 5711493791850 | 0.76 | 0.652 | 524 | 63 | 65 | MM | 1.672 | 1.4344 | 20.6299 | 2.4803 | 2.5591 | 4SE
98368615 | Spare, Shaft CR 10/15/20 | CRMKT | SC | 389 | 5711493791867 | 0.841 | 0.733 | 524 | 63 | 65 | MM | 1.8502 | 1.6126 | 20.6299 | 2.4803 | 2.5591 | 4SE
98368616 | Spare, Shaft CR 10/15/20 | CRMKT | SC | 383 | 5711493791874 | 1.1 | 0.902 | 1020 | 60 | 60 | MM | 2.42 | 1.9844 | 40.1575 | 2.3622 | 2.3622 | 4SE
98368617 | Spare, Shaft CR 10/15/20 | CRMKT | SC | 417 | 5711493791881 | 1.1 | 0.902 | 1030 | 60 | 60 | MM | 2.42 | 1.9844 | 40.5512 | 2.3622 | 2.3622 | 4SE
98368618 | Spare, Shaft CR 10/15/20 | CRMKT | SC | 430 | 5711490482454 | 1 | 0.802 | 1020 | 60 | 60 | MM | 2.2 | 1.7644 | 40.1575 | 2.3622 | 2.3622 | 4SE
98368619 | Spare, Shaft CR 10/15/20 | CRMKT | SC | 439 | 5711493791904 | 1.2 | 1.002 | 1020 | 60 | 60 | MM | 2.64 | 2.2044 | 40.1575 | 2.3622 | 2.3622 | 4SE
98368620 | Spare, Shaft CR 10/15/20 | CRMKT | SC | 453 | 5711493791911 | 1.3 | 1.102 | 1020 | 60 | 60 | MM | 2.86 | 2.4244 | 40.1575 | 2.3622 | 2.3622 | 4SE
98368621 | Spare, Shaft CR 10/15/20 | CRMKT | SC | 466 | 5711493791928 | 1.3 | 1.102 | 1020 | 60 | 60 | MM | 2.86 | 2.4244 | 40.1575 | 2.3622 | 2.3622 | 4SE
98368622 | Spare, Shaft CR 10/15/20 | CRMKT | SC | 487 | 5711493791935 | 1.5 | 1.302 | 1020 | 60 | 60 | MM | 3.3 | 2.8644 | 40.1575 | 2.3622 | 2.3622 | 4SE
98368623 | Spare, Shaft CR 10/15/20 | CRMKT | SC | 495 | 5711493791942 | 1.4 | 1.202 | 1020 | 60 | 60 | MM | 3.08 | 2.6444 | 40.1575 | 2.3622 | 2.3622 | 4SE
98368624 | Spare, Shaft CR 10/15/20 | CRMKT | SC | 502 | 5711490482690 | 1.5 | 1.302 | 1020 | 60 | 60 | MM | 3.3 | 2.8644 | 40.1575 | 2.3622 | 2.3622 | 4SE
98368625 | Spare, Shaft CRN 10/15/20 | CRMKT | SC | 339 | 5711493791966 | 0.376 | 0.268 | 290 | 152 | 73 | MM | 0.8272 | 0.5896 | 11.4173 | 5.9843 | 2.874 | 4SE
98368626 | Spare, Shaft CRN 10/15/20 | CRMKT | SC | 354 | 5711493791973 | 0.419 | 0.311 | 153 | 289 | 73 | MM | 0.9218 | 0.6842 | 6.0236 | 11.378 | 2.874 | 4SE
98368627 | Spare, Shaft CRN 10/15/20 | CRMKT | SC | 289 | 5711493791980 | 0.455 | 0.347 | 293 | 150 | 73 | MM | 1.001 | 0.7634 | 11.5354 | 5.9055 | 2.874 | 4SE
98368628 | Spare, Shaft CRN 10/15/20 | CRMKT | SC | 374 | 5711493791997 | 0.471 | 0.363 | 289 | 152 | 73 | MM | 1.0362 | 0.7986 | 11.378 | 5.9843 | 2.874 | 4SE
98368629 | Spare, Shaft CRN 10/15/20 | CRMKT | SC | 311 | 5711493792000 | 0.524 | 0.431 | 153 | 292 | 76 | MM | 1.1528 | 0.9482 | 6.0236 | 11.4961 | 2.9921 | 4SE
98368630 | Spare, Shaft CRN 10/15/20 | CRMKT | SC | 395 | 5711493792017 | 0.586 | 0.478 | 524 | 66 | 65 | MM | 1.2892 | 1.0516 | 20.6299 | 2.5984 | 2.5591 | 4SE
98368631 | Spare, Shaft CRN 10/15/20 | CRMKT | SC | 332 | 5711493792024 | 0.628 | 0.52 | 525 | 61 | 65 | MM | 1.3816 | 1.144 | 20.6693 | 2.4016 | 2.5591 | 4SE
98368632 | Spare, Shaft CRN 10/15/20 | CRMKT | SC | 423 | 5711493792031 | 0.646 | 0.538 | 525 | 63 | 68 | MM | 1.4212 | 1.1836 | 20.6693 | 2.4803 | 2.6772 | 4SE
98368633 | Spare, Shaft CRN 10/15/20 | CRMKT | SC | 354 | 5711496528842 | 0.673 | 0.565 | 524 | 66 | 65 | MM | 1.4806 | 1.243 | 20.6299 | 2.5984 | 2.5591 | 4SE
98368634 | Spare, Shaft CRN 10/15/20 | CRMKT | SC | 445 | 5711493792055 | 0.706 | 0.598 | 523 | 66 | 65 | MM | 1.5532 | 1.3156 | 20.5906 | 2.5984 | 2.5591 | 4SE
98368635 | Spare, Shaft CRN 10/15/20 | CRMKT | SC | 368 | 5711493792062 | 0.76 | 0.652 | 820 | 60 | 60 | MM | 1.672 | 1.4344 | 32.2835 | 2.3622 | 2.3622 | 4SE
98368636 | Spare, Shaft CRN 10/15/20 | CRMKT | SC | 466 | 5711493792079 | 0.768 | 0.66 | 525 | 63 | 65 | MM | 1.6896 | 1.452 | 20.6693 | 2.4803 | 2.5591 | 4SE
98368637 | Spare, Shaft CRN 10/15/20 | CRMKT | SC | 487 | 5711493792086 | 0.845 | 0.737 | 524 | 66 | 65 | MM | 1.859 | 1.6214 | 20.6299 | 2.5984 | 2.5591 | 4SE
98368638 | Spare, Shaft CRN 10/15/20 | CRMKT | SC | 495 | 5711493792093 | 1 | 0.802 | 1030 | 60 | 60 | MM | 2.2 | 1.7644 | 40.5512 | 2.3622 | 2.3622 | 4SE
98368639 | Spare, Shaft CRN 10/15/20 | CRMKT | SC | 340 | 5711493792109 | 1.1 | 0.902 | 1023 | 58 | 61 | MM | 2.42 | 1.9844 | 40.2756 | 2.2835 | 2.4016 | 4SE
98368640 | Spare, Shaft CRN 10/15/20 | CRMKT | SC | 417 | 5711493792116 | 1.135 | 0.937 | 1010 | 60 | 60 | MM | 2.497 | 2.0614 | 39.7638 | 2.3622 | 2.3622 | 4SE
98368641 | Spare, Shaft CRN 10/15/20 | CRMKT | SC | 430 | 5711493792123 | 1.08 | 0.882 | 770 | 60 | 60 | MM | 2.376 | 1.9404 | 30.315 | 2.3622 | 2.3622 | 4SE
98368642 | Spare, Shaft CRN 10/15/20 | CRMKT | SC | 536 | 5711493792130 | 1.3 | 1.102 | 1530 | 60 | 60 | MM | 2.86 | 2.4244 | 60.2362 | 2.3622 | 2.3622 | 4SE
98368643 | Spare, Shaft CRN 10/15/20 | CRMKT | SC | 445 | 5711493792147 | 1.2 | 1.002 | 780 | 60 | 60 | MM | 2.64 | 2.2044 | 30.7087 | 2.3622 | 2.3622 | 4SE
98368644 | Spare, Shaft CRN 10/15/20 | CRMKT | SC | 453 | 5711493792154 | 1.3 | 1.102 | 1020 | 60 | 60 | MM | 2.86 | 2.4244 | 40.1575 | 2.3622 | 2.3622 | 4SE
98368645 | Spare, Shaft CRN 10/15/20 | CRMKT | SC | 579 | 5711493792161 | 1.4 | 1.202 | 1020 | 60 | 60 | MM | 3.08 | 2.6444 | 40.1575 | 2.3622 | 2.3622 | 4SE
98368646 | Spare, Shaft CRN 10/15/20 | CRMKT | SC | 594 | 5711493792178 | 1.4 | 1.202 | 1020 | 60 | 60 | MM | 3.08 | 2.6444 | 40.1575 | 2.3622 | 2.3622 | 4SE
98368647 | Spare, Shaft CRN 10/15/20 | CRMKT | SC | 600 | 5711493792185 | 1.5 | 1.302 | 1020 | 60 | 60 | MM | 3.3 | 2.8644 | 40.1575 | 2.3622 | 2.3622 | 4SE
98368648 | Spare, Shaft CRN 10/15/20 | CRMKT | SC | 615 | 5711493792192 | 1.6 | 1.402 | 1030 | 60 | 60 | MM | 3.52 | 3.0844 | 40.5512 | 2.3622 | 2.3622 | 4SE
98368650 | Spare, Shaft CRN 10/15/20 | CRMKT | SC | 417 | 5711493792215 | 1.701 | 1.501 | 1023 | 58 | 61 | MM | 3.7422 | 3.3022 | 40.2756 | 2.2835 | 2.4016 | 4SE
98368651 | Spare, Shaft CRN 10/15/20 | CRMKT | SC | 453 | 5711493792222 | 1.7 | 1.5 | 780 | 600 | 600 | MM | 3.74 | 3.3 | 30.7087 | 23.622 | 23.622 | 4SE
98368652 | Spare, Shaft CRN 10/15/20 | CRMKT | SC | 459 | 5711493792239 | 0.401 | 0.301 | 1023 | 58 | 61 | MM | 0.8822 | 0.6622 | 40.2756 | 2.2835 | 2.4016 | 4SE
98368653 | Spare, Shaft CRN 10/15/20 | CRMKT | SC | 473 | 5711493792246 | 1.4 | 1.3 | 1020 | 700 | 700 | MM | 3.08 | 2.86 | 40.1575 | 27.5591 | 27.5591 | 4SE
98368654 | Spare, Shaft CRN 10/15/20 | CRMKT | SC | 621 | 5711493792253 | 1.6 | 1.402 | 1020 | 60 | 60 | MM | 3.52 | 3.0844 | 40.1575 | 2.3622 | 2.3622 | 4SE
98368655 | Spare, Shaft CRN 10/15/20 | CRMKT | SC | 332 | 5711493792260 | 0.54 | 0.432 | 400 | 60 | 60 | MM | 1.188 | 0.9504 | 15.748 | 2.3622 | 2.3622 | 4SE
98368656 | Spare, Shaft CRN 10/15/20 | CRMKT | SC | 423 | 5711493792277 | 0.592 | 0.484 | 523 | 63 | 68 | MM | 1.3024 | 1.0648 | 20.5906 | 2.4803 | 2.6772 | 4SE
98368657 | Spare, Shaft CRN 10/15/20 | CRMKT | SC | 360 | 5711493792284 | 0.648 | 0.54 | 525 | 69 | 65 | MM | 1.4256 | 1.188 | 20.6693 | 2.7165 | 2.5591 | 4SE
98368658 | Spare, Shaft CRN 10/15/20 | CRMKT | SC | 368 | 5711493792291 | 0.68 | 0.572 | 520 | 60 | 60 | MM | 1.496 | 1.2584 | 20.4724 | 2.3622 | 2.3622 | 4SE
98368659 | Spare, Shaft CRN 10/15/20 | CRMKT | SC | 374 | 5711493792307 | 0.735 | 0.627 | 525 | 61 | 65 | MM | 1.617 | 1.3794 | 20.6693 | 2.4016 | 2.5591 | 4SE
98368660 | Spare, Shaft CRN 10/15/20 | CRMKT | SC | 381 | 5711493792321 | 1 | 0.892 | 520 | 60 | 60 | MM | 2.2 | 1.9624 | 20.4724 | 2.3622 | 2.3622 | 4SE
98368661 | Spare, Shaft CRN 10/15/20 | CRMKT | SC | 389 | 5711493792338 | 0.76 | 0.652 | 525 | 66 | 65 | MM | 1.672 | 1.4344 | 20.6693 | 2.5984 | 2.5591 | 4SE
98368662 | Spare, Shaft CRN 10/15/20 | CRMKT | SC | 502 | 5711493792345 | 0.79 | 0.682 | 525 | 61 | 68 | MM | 1.738 | 1.5004 | 20.6693 | 2.4016 | 2.6772 | 4SE
98368663 | Spare, Shaft CRN 10/15/20 | CRMKT | SC | 509 | 5711493792352 | 0.849 | 0.741 | 524 | 63 | 65 | MM | 1.8678 | 1.6302 | 20.6299 | 2.4803 | 2.5591 | 4SE
98368664 | Spare, Shaft CRN 10/15/20 | CRMKT | SC | 423 | 5711493792369 | 0.96 | 0.762 | 780 | 70 | 70 | MM | 2.112 | 1.6764 | 30.7087 | 2.7559 | 2.7559 | 4SE
98368665 | Spare, Shaft CRN 10/15/20 | CRMKT | SC | 430 | 5711493792376 | 1 | 0.802 | 1030 | 70 | 70 | MM | 2.2 | 1.7644 | 40.5512 | 2.7559 | 2.7559 | 4SE
98368666 | Spare, Shaft CRN 10/15/20 | CRMKT | SC | 439 | 5711493792383 | 0.5 | 0.302 | 1020 | 60 | 60 | MM | 1.1 | 0.6644 | 40.1575 | 2.3622 | 2.3622 | 4SE
98368667 | Spare, Shaft CRN 10/15/20 | CRMKT | SC | 445 | 5711493792390 | 1 | 0.802 | 1020 | 60 | 60 | MM | 2.2 | 1.7644 | 40.1575 | 2.3622 | 2.3622 | 4SE
98368668 | Spare, Shaft CRN 10/15/20 | CRMKT | SC | 453 | 5711493792406 | 1.173 | 0.975 | 800 | 70 | 70 | MM | 2.5806 | 2.145 | 31.4961 | 2.7559 | 2.7559 | 4SE
98368669 | Spare, Shaft CRN 10/15/20 | CRMKT | SC | 579 | 5711493792413 | 1.3 | 1.102 | 1020 | 60 | 60 | MM | 2.86 | 2.4244 | 40.1575 | 2.3622 | 2.3622 | 4SE
98368670 | Spare, Shaft CRN 10/15/20 | CRMKT | SC | 466 | 5711493792420 | 1.295 | 1.097 | 1020 | 60 | 60 | MM | 2.849 | 2.4134 | 40.1575 | 2.3622 | 2.3622 | 4SE
98368671 | Spare, Shaft CRN 10/15/20 | CRMKT | SC | 473 | 5711493792437 | 1.5 | 1.302 | 1020 | 60 | 60 | MM | 3.3 | 2.8644 | 40.1575 | 2.3622 | 2.3622 | 4SE
98368672 | Spare, Shaft CRN 10/15/20 | CRMKT | SC | 495 | 5711493792444 | 1.45 | 1.252 | 1000 | 60 | 60 | MM | 3.19 | 2.7544 | 39.3701 | 2.3622 | 2.3622 | 4SE
98368673 | Spare, Shaft CRN 10/15/20 | CRMKT | SC | 615 | 5711493792451 | 1.5 | 1.302 | 1020 | 60 | 60 | MM | 3.3 | 2.8644 | 40.1575 | 2.3622 | 2.3622 | 4SE
98368674 | Spare, Shaft CRN 10/15/20 | CRMKT | SC | 627 | 5711493792468 | 1.5 | 1.302 | 1530 | 60 | 60 | MM | 3.3 | 2.8644 | 60.2362 | 2.3622 | 2.3622 | 4SE
98368675 | Spare, Shaft CRN 10/15/20 | CRMKT | SC | 515 | 5711493792475 | 1.7 | 1.502 | 1020 | 60 | 60 | MM | 3.74 | 3.3044 | 40.1575 | 2.3622 | 2.3622 | 4SE
98368676 | Spare, Shaft CRN 10/15/20 | CRMKT | SC | 523 | 5711493792482 | 1.9 | 1.702 | 1520 | 70 | 70 | MM | 4.18 | 3.7444 | 59.8425 | 2.7559 | 2.7559 | 4SE
98368677 | Spare, Shaft CRN 10/15/20 | CRMKT | SC | 487 | 5711493792499 | 1.44 | 1.242 | 1020 | 60 | 60 | MM | 3.168 | 2.7324 | 40.1575 | 2.3622 | 2.3622 | 4SE
98368679 | Spare, Shaft CRN 10/15/20 | CRMKT | SC | 445 | 5711493792512 | 1.728 | 1.53 | 1023 | 58 | 61 | MM | 3.8016 | 3.366 | 40.2756 | 2.2835 | 2.4016 | 4SE
98368683 | Spare, Shaft CRN 10/15/20 | CRMKT | SC | 389 | 5711493792550 | 0.457 | 0.349 | 523 | 58 | 61 | MM | 1.0054 | 0.7678 | 20.5906 | 2.2835 | 2.4016 | 4SE
98368684 | Spare, Shaft CRN 10/15/20 | CRMKT | SC | 395 | 5711493792567 | 0.505 | 0.397 | 526 | 63 | 65 | MM | 1.111 | 0.8734 | 20.7087 | 2.4803 | 2.5591 | 4SE
98368686 | Spare, Shaft CRN 10/15/20 | CRMKT | SC | 417 | 5711493792581 | 0.54 | 0.432 | 290 | 150 | 73 | MM | 1.188 | 0.9504 | 11.4173 | 5.9055 | 2.874 | 4SE
98368692 | Spare, Shaft CRN 10/15/20 | CRMKT | SC | 445 | 5711493792642 | 0.752 | 0.644 | 523 | 58 | 61 | MM | 1.6544 | 1.4168 | 20.5906 | 2.2835 | 2.4016 | 4SE
98368693 | Spare, Shaft CRN 10/15/20 | CRMKT | SC | 459 | 5711493792659 | 0.829 | 0.721 | 523 | 58 | 61 | MM | 1.8238 | 1.5862 | 20.5906 | 2.2835 | 2.4016 | 4SE
98368703 | Spare, Shaft CRN 10/15/20 | CRMKT | SC | 600 | 5711493792758 | 1.545 | 1.347 | 1020 | 60 | 60 | MM | 3.399 | 2.9634 | 40.1575 | 2.3622 | 2.3622 | 4SE
98368704 | Spare, Shaft CRN 10/15/20 | CRMKT | SC | 608 | 5711493792765 | 1.608 | 1.41 | 1023 | 58 | 61 | MM | 3.5376 | 3.102 | 40.2756 | 2.2835 | 2.4016 | 4SE
98368717 | Spare, Shaft CRN 10/15/20 | CRMKT | SC | 550 | 5711493792895 | 1.135 | 0.937 | 1020 | 60 | 60 | MM | 2.497 | 2.0614 | 40.1575 | 2.3622 | 2.3622 | 4SE
98368720 | Spare, Shaft CRN 10/15/20 | CRMKT | SC | 565 | 5711493792925 | 1.213 | 1.015 | 1023 | 58 | 61 | MM | 2.6686 | 2.233 | 40.2756 | 2.2835 | 2.4016 | 4SE
98368724 | Spare, Shaft CRN 10/15/20 | CRMKT | SC | 615 | 5711493792963 | 1.496 | 1.298 | 1023 | 58 | 61 | MM | 3.2912 | 2.8556 | 40.2756 | 2.2835 | 2.4016 | 4SE
98368725 | Spare, Shaft CRN 10/15/20 | CRMKT | SC | 621 | 5711493792970 | 1.56 | 1.362 | 1023 | 58 | 61 | MM | 3.432 | 2.9964 | 40.2756 | 2.2835 | 2.4016 | 4SE
98368726 | Spare, Shaft CRN 10/15/20 | CRMKT | SC | 643 | 5711493792987 | 1.708 | 1.51 | 1023 | 58 | 61 | MM | 3.7576 | 3.322 | 40.2756 | 2.2835 | 2.4016 | 4SE
98368739 | Spare, Shaft CR 32 | CRLKT | SC | 840 | 5711493793113 | 3 | 2.802 | 1020 | 60 | 60 | MM | 6.6 | 6.1644 | 40.1575 | 2.3622 | 2.3622 | 4SE
98368740 | Spare, Shaft CR 32 | CRLKT | SC | 919 | 5711493793120 | 3.6 | 3.311 | 1520 | 60 | 60 | MM | 7.92 | 7.2842 | 59.8425 | 2.3622 | 2.3622 | 4SE
98368741 | Spare, Shaft CRN 32 | CRLKT | SC | 777 | 5711493793137 | 1.1 | 0.992 | 523 | 63 | 65 | MM | 2.42 | 2.1824 | 20.5906 | 2.4803 | 2.5591 | 4SE
98368742 | Spare, Shaft CRN 32 | CRLKT | SC | 847 | 5711497506702 | 2.7 | 2.502 | 1020 | 60 | 60 | MM | 5.94 | 5.5044 | 40.1575 | 2.3622 | 2.3622 | 4SE
98368743 | Spare, Shaft CRN 32 | CRLKT | SC | 854 | 5711493793151 | 2.84 | 2.642 | 1030 | 60 | 60 | MM | 6.248 | 5.8124 | 40.5512 | 2.3622 | 2.3622 | 4SE
98368744 | Spare, Shaft CRN 32 | CRLKT | SC | 854 | 5711493793168 | 3.1 | 2.902 | 1020 | 60 | 60 | MM | 6.82 | 6.3844 | 40.1575 | 2.3622 | 2.3622 | 4SE
98368745 | Spare, Shaft CRN 32 | CRLKT | SC | 862 | 5711493793175 | 3.4 | 3.111 | 1530 | 60 | 60 | MM | 7.48 | 6.8442 | 60.2362 | 2.3622 | 2.3622 | 4SE
98368746 | Spare, Shaft CRN 32 | CRLKT | SC | 1074 | 5711493793182 | 3.6 | 3.311 | 1510 | 60 | 60 | MM | 7.92 | 7.2842 | 59.4488 | 2.3622 | 2.3622 | 4SE
98368747 | Spare, Shaft CRN 32 | CRLKT | SC | 1074 | 5711493793199 | 3.9 | 3.611 | 1510 | 60 | 60 | MM | 8.58 | 7.9442 | 59.4488 | 2.3622 | 2.3622 | 4SE
98368748 | Spare, Shaft CRN 32 | CRLKT | SC | 1179 | 5711493793205 | 4.1 | 3.811 | 1520 | 60 | 60 | MM | 9.02 | 8.3842 | 59.8425 | 2.3622 | 2.3622 | 4SE
98368749 | Spare, Shaft CRN 32 | CRLKT | SC | 889 | 5711493793212 | 4.187 | 3.898 | 1523 | 62 | 61 | MM | 9.2114 | 8.5756 | 59.9606 | 2.4409 | 2.4016 | 4SE
98368750 | Spare, Shaft CRN 32 | CRLKT | SC | 960 | 5711493793229 | 4.4 | 4.111 | 1530 | 60 | 60 | MM | 9.68 | 9.0442 | 60.2362 | 2.3622 | 2.3622 | 4SE
98368751 | Spare, Shaft CRN 32 | CRLKT | SC | 982 | 5711493793236 | 4.7 | 4.411 | 1520 | 60 | 60 | MM | 10.34 | 9.7042 | 59.8425 | 2.3622 | 2.3622 | 4SE
98368752 | Spare, Shaft CRN 32 | CRLKT | SC | 806 | 5711493793243 | 1.095 | 0.987 | 523 | 58 | 61 | MM | 2.409 | 2.1714 | 20.5906 | 2.2835 | 2.4016 | 4SE
98368754 | Spare, Shaft CRN 32 | CRLKT | SC | 862 | 5711493793267 | 1.513 | 1.405 | 523 | 58 | 61 | MM | 3.3286 | 3.091 | 20.5906 | 2.2835 | 2.4016 | 4SE
98368755 | Spare, Shaft CRN 32 | CRLKT | SC | 882 | 5711493793274 | 1.72 | 1.612 | 523 | 58 | 61 | MM | 3.784 | 3.5464 | 20.5906 | 2.2835 | 2.4016 | 4SE
98368762 | Spare, Shaft CRN 32 | CRLKT | SC | 1066 | 5711493793342 | 3.265 | 3.067 | 1023 | 58 | 61 | MM | 7.183 | 6.7474 | 40.2756 | 2.2835 | 2.4016 | 4SE
98368763 | Spare, Shaft CRN 32 | CRLKT | SC | 1101 | 5711493793359 | 3.473 | 3.275 | 1023 | 58 | 61 | MM | 7.6406 | 7.205 | 40.2756 | 2.2835 | 2.4016 | 4SE
98368764 | Spare, Shaft CRN 32 | CRLKT | SC | 1073 | 5711493793366 | 3.681 | 3.483 | 1023 | 58 | 61 | MM | 8.0982 | 7.6626 | 40.2756 | 2.2835 | 2.4016 | 4SE
98368766 | Spare, Shaft CR 45 | CRLKT | SC | 529 | 5711493793380 | 1.103 | 0.995 | 525 | 63 | 65 | MM | 2.4266 | 2.189 | 20.6693 | 2.4803 | 2.5591 | 4SE
98368767 | Spare, Shaft CR 45 | CRLKT | SC | 558 | 5711493793397 | 1.322 | 1.214 | 524 | 63 | 65 | MM | 2.9084 | 2.6708 | 20.6299 | 2.4803 | 2.5591 | 4SE
98368768 | Spare, Shaft CR 45 | CRLKT | SC | 600 | 5711493793403 | 1.9 | 1.702 | 1020 | 60 | 60 | MM | 4.18 | 3.7444 | 40.1575 | 2.3622 | 2.3622 | 4SE
98368769 | Spare, Shaft CR 45 | CRLKT | SC | 627 | 5711493793410 | 2.2 | 2.002 | 1020 | 60 | 60 | MM | 4.84 | 4.4044 | 40.1575 | 2.3622 | 2.3622 | 4SE
98368770 | Spare, Shaft CR 45 | CRLKT | SC | 616 | 5711493793427 | 2.4 | 2.202 | 1030 | 60 | 60 | MM | 5.28 | 4.8444 | 40.5512 | 2.3622 | 2.3622 | 4SE
98368771 | Spare, Shaft CR 45 | CRLKT | SC | 670 | 5711493793434 | 2.625 | 2.427 | 1020 | 60 | 60 | MM | 5.775 | 5.3394 | 40.1575 | 2.3622 | 2.3622 | 4SE
98368772 | Spare, Shaft CR 45 | CRLKT | SC | 700 | 5711493793441 | 2.8 | 2.602 | 1020 | 60 | 60 | MM | 6.16 | 5.7244 | 40.1575 | 2.3622 | 2.3622 | 4SE
98368773 | Spare, Shaft CR 45 | CRLKT | SC | 721 | 5711493793458 | 3 | 2.802 | 1020 | 60 | 60 | MM | 6.6 | 6.1644 | 40.1575 | 2.3622 | 2.3622 | 4SE
98368774 | Spare, Shaft CR 45 | CRLKT | SC | 742 | 5711493793465 | 3.4 | 3.111 | 1530 | 60 | 60 | MM | 7.48 | 6.8442 | 60.2362 | 2.3622 | 2.3622 | 4SE
98368775 | Spare, Shaft CR 45 | CRLKT | SC | 769 | 5711493793472 | 3.7 | 3.411 | 1520 | 60 | 60 | MM | 8.14 | 7.5042 | 59.8425 | 2.3622 | 2.3622 | 4SE
98368776 | Spare, Shaft CR 45 | CRLKT | SC | 610 | 5711493793489 | 3.9 | 3.611 | 1520 | 60 | 60 | MM | 8.58 | 7.9442 | 59.8425 | 2.3622 | 2.3622 | 4SE
98368777 | Spare, Shaft CR 45 | CRLKT | SC | 840 | 5711493793496 | 4.12 | 3.831 | 1530 | 60 | 60 | MM | 9.064 | 8.4282 | 60.2362 | 2.3622 | 2.3622 | 4SE
98368778 | Spare, Shaft CRN 45 | CRLKT | SC | 615 | 5711493793502 | 1.102 | 0.994 | 525 | 63 | 65 | MM | 2.4244 | 2.1868 | 20.6693 | 2.4803 | 2.5591 | 4SE
98368779 | Spare, Shaft CRN 45 | CRLKT | SC | 657 | 5711493793519 | 1.347 | 1.247 | 525 | 63 | 65 | MM | 2.9634 | 2.7434 | 20.6693 | 2.4803 | 2.5591 | 4SE
98368780 | Spare, Shaft CRN 45 | CRLKT | SC | 706 | 5711493793526 | 1.581 | 1.473 | 525 | 63 | 63 | MM | 3.4782 | 3.2406 | 20.6693 | 2.4803 | 2.4803 | 4SE
98368781 | Spare, Shaft CRN 45 | CRLKT | SC | 742 | 5711493793533 | 1.965 | 1.767 | 1020 | 60 | 60 | MM | 4.323 | 3.8874 | 40.1575 | 2.3622 | 2.3622 | 4SE
98368782 | Spare, Shaft CRN 45 | CRLKT | SC | 627 | 5711493793540 | 2 | 1.802 | 1023 | 58 | 61 | MM | 4.4 | 3.9644 | 40.2756 | 2.2835 | 2.4016 | 4SE
98368783 | Spare, Shaft CRN 45 | CRLKT | SC | 664 | 5711493793557 | 2.32 | 2.122 | 1023 | 58 | 61 | MM | 5.104 | 4.6684 | 40.2756 | 2.2835 | 2.4016 | 4SE
98368784 | Spare, Shaft CRN 45 | CRLKT | SC | 700 | 5711493793564 | 2.625 | 2.427 | 1010 | 60 | 60 | MM | 5.775 | 5.3394 | 39.7638 | 2.3622 | 2.3622 | 4SE
98368785 | Spare, Shaft CRN 45 | CRLKT | SC | 727 | 5711493793571 | 2.855 | 2.657 | 1020 | 60 | 60 | MM | 6.281 | 5.8454 | 40.1575 | 2.3622 | 2.3622 | 4SE
98368786 | Spare, Shaft CRN 45 | CRLKT | SC | 756 | 5711493793588 | 3.2 | 3.002 | 1020 | 60 | 60 | MM | 7.04 | 6.6044 | 40.1575 | 2.3622 | 2.3622 | 4SE
98368787 | Spare, Shaft CRN 45 | CRLKT | SC | 1038 | 5711493793595 | 3.7 | 3.411 | 1530 | 60 | 60 | MM | 8.14 | 7.5042 | 60.2362 | 2.3622 | 2.3622 | 4SE
98368788 | Spare, Shaft CRN 45 | CRLKT | SC | 1040 | 5711493793601 | 4 | 3.711 | 1520 | 600 | 600 | MM | 8.8 | 8.1642 | 59.8425 | 23.622 | 23.622 | 4SE
98368789 | Spare, Shaft CRN 45 | CRLKT | SC | 1091 | 5711493793618 | 4.1 | 3.811 | 1520 | 60 | 60 | MM | 9.02 | 8.3842 | 59.8425 | 2.3622 | 2.3622 | 4SE
98368791 | Spare, Shaft CRN 45 | CRLKT | SC | 960 | 5711493793632 | 4.624 | 4.335 | 1523 | 62 | 61 | MM | 10.1728 | 9.537 | 59.9606 | 2.4409 | 2.4016 | 4SE
98368793 | Spare, Shaft CRN 45 | CRLKT | SC | 806 | 5711493793656 | 1.118 | 1.01 | 523 | 58 | 61 | MM | 2.4596 | 2.222 | 20.5906 | 2.2835 | 2.4016 | 4SE
98368794 | Spare, Shaft CRN 45 | CRLKT | SC | 840 | 5711493793663 | 1.355 | 1.247 | 523 | 58 | 61 | MM | 2.981 | 2.7434 | 20.5906 | 2.2835 | 2.4016 | 4SE
98368795 | Spare, Shaft CRN 45 | CRLKT | SC | 868 | 5711493793670 | 1.593 | 1.485 | 523 | 58 | 61 | MM | 3.5046 | 3.267 | 20.5906 | 2.2835 | 2.4016 | 4SE
98368797 | Spare, Shaft CRN 45 | CRLKT | SC | 925 | 5711493793694 | 2.158 | 1.96 | 1023 | 58 | 61 | MM | 4.7476 | 4.312 | 40.2756 | 2.2835 | 2.4016 | 4SE
98368801 | Spare, Shaft CRN 45 | CRLKT | SC | 1052 | 5711493793731 | 3.108 | 2.91 | 1023 | 58 | 61 | MM | 6.8376 | 6.402 | 40.2756 | 2.2835 | 2.4016 | 4SE
98368806 | Spare, Shaft CR 64 | CRLKT | SC | 756 | 5711493793786 | 2.2 | 2.002 | 1020 | 60 | 60 | MM | 4.84 | 4.4044 | 40.1575 | 2.3622 | 2.3622 | 4SE
98368807 | Spare, Shaft CR 64 | CRLKT | SC | 784 | 5711493793793 | 2 | 1.802 | 1020 | 60 | 60 | MM | 4.4 | 3.9644 | 40.1575 | 2.3622 | 2.3622 | 4SE
98368808 | Spare, Shaft CR 64 | CRLKT | SC | 847 | 5711493793809 | 2.9 | 2.702 | 1020 | 60 | 60 | MM | 6.38 | 5.9444 | 40.1575 | 2.3622 | 2.3622 | 4SE
98368809 | Spare, Shaft CRN 64 | CRLKT | SC | 967 | 5711493793816 | 2.23 | 2.032 | 1020 | 60 | 60 | MM | 4.906 | 4.4704 | 40.1575 | 2.3622 | 2.3622 | 4SE
98368810 | Spare, Shaft CRN 64 | CRLKT | SC | 784 | 5711497506689 | 2.6 | 2.402 | 1020 | 60 | 60 | MM | 5.72 | 5.2844 | 40.1575 | 2.3622 | 2.3622 | 4SE
98368811 | Spare, Shaft CRN 64 | CRLKT | SC | 812 | 5711493793830 | 2.7 | 2.502 | 1020 | 60 | 60 | MM | 5.94 | 5.5044 | 40.1575 | 2.3622 | 2.3622 | 4SE
98368812 | Spare, Shaft CRN 64 | CRLKT | SC | 1031 | 5711493793847 | 2.9 | 2.702 | 1020 | 60 | 60 | MM | 6.38 | 5.9444 | 40.1575 | 2.3622 | 2.3622 | 4SE
98368823 | Spare, Shaft CR 90 | CRLKT | SC | 670 | 5711493793953 | 1.397 | 1.289 | 524 | 63 | 68 | MM | 3.0734 | 2.8358 | 20.6299 | 2.4803 | 2.6772 | 4SE
98368824 | Spare, Shaft CR 90 | CRLKT | SC | 627 | 5711493793960 | 2 | 1.802 | 1020 | 60 | 60 | MM | 4.4 | 3.9644 | 40.1575 | 2.3622 | 2.3622 | 4SE
98368825 | Spare, Shaft CR 90 | CRLKT | SC | 727 | 5711493793977 | 2.3 | 2.102 | 1020 | 60 | 60 | MM | 5.06 | 4.6244 | 40.1575 | 2.3622 | 2.3622 | 4SE
98368826 | Spare, Shaft CR 90 | CRLKT | SC | 608 | 5711493793984 | 2.6 | 2.402 | 1020 | 60 | 60 | MM | 5.72 | 5.2844 | 40.1575 | 2.3622 | 2.3622 | 4SE
98368827 | Spare, Shaft CRN 90 | CRLKT | SC | 763 | 5711493793991 | 1.153 | 1.045 | 524 | 66 | 68 | MM | 2.5366 | 2.299 | 20.6299 | 2.5984 | 2.6772 | 4SE
98368828 | Spare, Shaft CRN 90 | CRLKT | SC | 806 | 5711493794004 | 1.41 | 1.302 | 525 | 63 | 65 | MM | 3.102 | 2.8644 | 20.6693 | 2.4803 | 2.5591 | 4SE
98368829 | Spare, Shaft CRN 90 | CRLKT | SC | 840 | 5711493794011 | 1.8 | 1.602 | 1020 | 60 | 60 | MM | 3.96 | 3.5244 | 40.1575 | 2.3622 | 2.3622 | 4SE
98368830 | Spare, Shaft CRN 90 | CRLKT | SC | 868 | 5711493794028 | 2.085 | 1.887 | 1020 | 60 | 60 | MM | 4.587 | 4.1514 | 40.1575 | 2.3622 | 2.3622 | 4SE
98368831 | Spare, Shaft CRN 90 | CRLKT | SC | 706 | 5711493794035 | 2.4 | 2.202 | 1020 | 60 | 60 | MM | 5.28 | 4.8444 | 40.1575 | 2.3622 | 2.3622 | 4SE
98368832 | Spare, Shaft CRN 90 | CRLKT | SC | 727 | 5711493794042 | 2.61 | 2.412 | 1020 | 60 | 60 | MM | 5.742 | 5.3064 | 40.1575 | 2.3622 | 2.3622 | 4SE
98368833 | Spare, Shaft CRN 90 | CRLKT | SC | 734 | 5711493794059 | 2.882 | 2.684 | 1023 | 58 | 61 | MM | 6.3404 | 5.9048 | 40.2756 | 2.2835 | 2.4016 | 4SE
98368834 | Spare, Shaft CRN 90 | CRLKT | SC | 798 | 5711493794066 | 3.155 | 2.957 | 1023 | 58 | 61 | MM | 6.941 | 6.5054 | 40.2756 | 2.2835 | 2.4016 | 4SE
98368836 | Spare, Shaft CRN 90 | CRLKT | SC | 847 | 5711493794080 | 1.426 | 1.318 | 523 | 58 | 61 | MM | 3.1372 | 2.8996 | 20.5906 | 2.2835 | 2.4016 | 4SE
98368840 | Spare, Shaft CRN 90 | CRLKT | SC | 995 | 5711493794127 | 2.609 | 2.411 | 1023 | 58 | 61 | MM | 5.7398 | 5.3042 | 40.2756 | 2.2835 | 2.4016 | 4SE
98368841 | Kit, Shaft CR 120/150 L=420,5 D22 | CRXKT | SC | 1390 | 5711493794134 | 1.82 | 1.712 | 530 | 600 | 600 | MM | 4.004 | 3.7664 | 20.8661 | 23.622 | 23.622 | 4SE
98368842 | Kit, Shaft CR 120/150 L=576 D22 | CRXKT | SC | 1814 | 5711496702952 | 2.95 | 2.752 | 1020 | 60 | 60 | MM | 6.49 | 6.0544 | 40.1575 | 2.3622 | 2.3622 | 4SE
98368843 | Kit, Shaft CR 120/150 L=576 D32 | CRXKT | SC | 1456 | 5711493794158 | 4.444 | 4.246 | 1023 | 58 | 61 | MM | 9.7768 | 9.3412 | 40.2756 | 2.2835 | 2.4016 | 4SE
98368844 | Kit, Shaft CR 120/150 L=731,5 D22 | CRXKT | SC | 1518 | 5711493794165 | 3.9 | 3.702 | 1020 | 60 | 60 | MM | 8.58 | 8.1444 | 40.1575 | 2.3622 | 2.3622 | 4SE
98368845 | Kit, Shaft CR 120/150 L=731,5 D32 | CRXKT | SC | 1503 | 5711493794172 | 4.592 | 4.394 | 1023 | 58 | 61 | MM | 10.1024 | 9.6668 | 40.2756 | 2.2835 | 2.4016 | 4SE
98368846 | Kit, Shaft CR 120/150 L=887 D22 | CRXKT | SC | 1582 | 5711495581510 | 5 | 4.802 | 1020 | 60 | 60 | MM | 11 | 10.5644 | 40.1575 | 2.3622 | 2.3622 | 4SE
98368847 | Kit, Shaft CR 120/150 L=887 D32 | CRXKT | SC | 1603 | 5711493794196 | 5.42 | 5.222 | 1020 | 60 | 60 | MM | 11.924 | 11.4884 | 40.1575 | 2.3622 | 2.3622 | 4SE
98368848 | Kit, Shaft CR 120/150 L=1042,5 D22 | CRXKT | SC | 1645 | 5711493794202 | 7.581 | 7.292 | 1523 | 62 | 61 | MM | 16.6782 | 16.0424 | 59.9606 | 2.4409 | 2.4016 | 4SE
98368849 | Kit, Shaft CR 120/150 L=1042,5 D32 | CRXKT | SC | 1625 | 5711493794219 | 6.5 | 6.211 | 1520 | 60 | 60 | MM | 14.3 | 13.6642 | 59.8425 | 2.3622 | 2.3622 | 4SE
98368850 | Kit, Shaft CR 120/150 L=1198 D22 | CRXKT | SC | 1898 | 5711493794226 | 6.72 | 6.431 | 1160 | 500 | 500 | MM | 14.784 | 14.1482 | 45.6693 | 19.685 | 19.685 | 4SE
98368851 | Kit, Shaft CR 120/150 L=1198 D22 | CRXKT | SC | 1716 | 5711493794233 | 7.45 | 7.161 | 1520 | 60 | 60 | MM | 16.39 | 15.7542 | 59.8425 | 2.3622 | 2.3622 | 4SE
98368852 | Kit, Shaft CR 120/150 L=1353,5 D22 | CRXKT | SC | 1773 | 5711493794240 | 7.8 | 7.511 | 1520 | 60 | 60 | MM | 17.16 | 16.5242 | 59.8425 | 2.3622 | 2.3622 | 4SE
98368853 | Kit, Shaft CR 120/150 L=1353,5 D32 | CRXKT | SC | 1793 | 5711493794257 | 8.42 | 8.131 | 1520 | 60 | 60 | MM | 18.524 | 17.8882 | 59.8425 | 2.3622 | 2.3622 | 4SE
98368854 | Kit, Shaft CRN 120/150 L=420,5 D22 | CRXKT | SC | 1531 | 5711493794264 | 1.84 | 1.732 | 530 | 40 | 40 | MM | 4.048 | 3.8104 | 20.8661 | 1.5748 | 1.5748 | 4SE
98368855 | Kit, Shaft CRN 120/150 L=576 D22 | CRXKT | SC | 2061 | 5711493794271 | 3 | 2.802 | 1020 | 60 | 60 | MM | 6.6 | 6.1644 | 40.1575 | 2.3622 | 2.3622 | 4SE
98368856 | Kit, Shaft CRN 120/150 L=576 D32 | CRXKT | SC | 1673 | 5711493794288 | 3.668 | 3.47 | 1023 | 58 | 61 | MM | 8.0696 | 7.634 | 40.2756 | 2.2835 | 2.4016 | 4SE
98368857 | Kit, Shaft CRN 120/150 L=731,5 D22 | CRXKT | SC | 1757 | 5711493794295 | 3.9 | 3.702 | 1023 | 58 | 61 | MM | 8.58 | 8.1444 | 40.2756 | 2.2835 | 2.4016 | 4SE
98368858 | Kit, Shaft CRN 120/150 L=731,5 D32 | CRXKT | SC | 1990 | 5711493794301 | 4.644 | 4.446 | 1023 | 58 | 61 | MM | 10.2168 | 9.7812 | 40.2756 | 2.2835 | 2.4016 | 4SE
98368859 | Kit, Shaft CRN 120/150 L=887 D22 | CRXKT | SC | 1871 | 5711493794318 | 4.9 | 4.702 | 1023 | 58 | 61 | MM | 10.78 | 10.3444 | 40.2756 | 2.2835 | 2.4016 | 4SE
98368860 | Kit, Shaft CRN 120/150 L=887 D32 | CRXKT | SC | 1915 | 5711493794325 | 5.485 | 5.287 | 1020 | 60 | 60 | MM | 12.067 | 11.6314 | 40.1575 | 2.3622 | 2.3622 | 4SE
98368861 | Kit, Shaft CRN 120/150 L=1042,5 D22 | CRXKT | SC | 1984 | 5711493794332 | 7.591 | 7.302 | 1523 | 62 | 61 | MM | 16.7002 | 16.0644 | 59.9606 | 2.4409 | 2.4016 | 4SE
98368862 | Kit, Shaft CRN 120/150 L=1042,5 D32 | CRXKT | SC | 2021 | 5711493794349 | 6.68 | 6.391 | 1530 | 60 | 60 | MM | 14.696 | 14.0602 | 60.2362 | 2.3622 | 2.3622 | 4SE
98368863 | Kit, Shaft CRN 120/150 L=1198 D22 | CRXKT | SC | 2343 | 5711493794356 | 8.571 | 8.282 | 1523 | 62 | 61 | MM | 18.8562 | 18.2204 | 59.9606 | 2.4409 | 2.4016 | 4SE
98368864 | Kit, Shaft CRN 120/150 L=1198 D32 | CRXKT | SC | 1101 | 5711493794363 | 8.561 | 8.272 | 1523 | 62 | 61 | MM | 18.8342 | 18.1984 | 59.9606 | 2.4409 | 2.4016 | 4SE
98368865 | Kit, Shaft CRN 120/150 L=1353,5 D22 | CRXKT | SC | 2467 | 5711493794370 | 9.561 | 9.272 | 1530 | 60 | 60 | MM | 21.0342 | 20.3984 | 60.2362 | 2.3622 | 2.3622 | 4SE
98368866 | Kit, Shaft CRN 120/150 L=1353,5 D32 | CRXKT | SC | 2508 | 5711493794387 | 8.6 | 8.311 | 1530 | 60 | 60 | MM | 18.92 | 18.2842 | 60.2362 | 2.3622 | 2.3622 | 4SE
98368867 | Kit, Shaft CR 120/150 L=531,5 D22 | CRXKT | SC | 1440 | 5711493794394 | 2.373 | 2.175 | 1023 | 58 | 61 | MM | 5.2206 | 4.785 | 40.2756 | 2.2835 | 2.4016 | 4SE
98368868 | Kit, Shaft CR 120/150 L=687 D22 | CRXKT | SC | 1503 | 5711493794400 | 3.336 | 3.138 | 1023 | 58 | 61 | MM | 7.3392 | 6.9036 | 40.2756 | 2.2835 | 2.4016 | 4SE
98368869 | Kit, Shaft CR 120/150 L=842,5 D22 | CRXKT | SC | 1561 | 5711493794417 | 4.299 | 4.101 | 1023 | 58 | 61 | MM | 9.4578 | 9.0222 | 40.2756 | 2.2835 | 2.4016 | 4SE
98368870 | Kit, Shaft CR 120/150 L=842,5 D32 | CRXKT | SC | 1582 | 5711493794424 | 6.2 | 6.002 | 1023 | 58 | 61 | MM | 13.64 | 13.2044 | 40.2756 | 2.2835 | 2.4016 | 4SE
98368871 | Kit, Shaft CR 120/150 L=1198 D22 | CRXKT | SC | 1625 | 5711493794431 | 5.262 | 5.064 | 1023 | 58 | 61 | MM | 11.5764 | 11.1408 | 40.2756 | 2.2835 | 2.4016 | 4SE
98368872 | Kit, Shaft CR 120/150 L=998 D32 | CRXKT | SC | 1824 | 5711493794448 | 7.19 | 6.992 | 1023 | 58 | 61 | MM | 15.818 | 15.3824 | 40.2756 | 2.2835 | 2.4016 | 4SE
98368873 | Kit, Shaft CR 120/150 L=1153,5 D22 | CRXKT | SC | 1877 | 5711493794455 | 6.316 | 6.027 | 1523 | 62 | 61 | MM | 13.8952 | 13.2594 | 59.9606 | 2.4409 | 2.4016 | 4SE
98368874 | Kit, Shaft CR 120/150 L=1153,5 D32 | CRXKT | SC | 1877 | 5711493794462 | 8.271 | 7.982 | 1523 | 62 | 61 | MM | 18.1962 | 17.5604 | 59.9606 | 2.4409 | 2.4016 | 4SE
98368875 | Kit, Shaft CR 120/150 L=1309 D22 | CRXKT | SC | 1744 | 5711493794479 | 7.279 | 6.99 | 1523 | 62 | 61 | MM | 16.0138 | 15.378 | 59.9606 | 2.4409 | 2.4016 | 4SE
98368876 | Kit, Shaft CR 120/150 L=1309 D32 | CRXKT | SC | 1744 | 5711493794486 | 9.251 | 8.962 | 1523 | 62 | 61 | MM | 20.3522 | 19.7164 | 59.9606 | 2.4409 | 2.4016 | 4SE
98368877 | Kit, Shaft CR 120/150 L=1464,5 D22 | CRXKT | SC | 1807 | 5711493794493 | 8.242 | 7.953 | 1523 | 62 | 61 | MM | 18.1324 | 17.4966 | 59.9606 | 2.4409 | 2.4016 | 4SE
98368878 | Kit, Shaft CR 120/150 L=1464,5 D32 | CRXKT | SC | 1807 | 5711493794509 | 10.241 | 9.952 | 1523 | 62 | 61 | MM | 22.5302 | 21.8944 | 59.9606 | 2.4409 | 2.4016 | 4SE
98368879 | Kit, Shaft CRN 120/150 L=531,5 D22 | CRXKT | SC | 1616 | 5711493794516 | 2.22 | 2.022 | 1020 | 70 | 70 | MM | 4.884 | 4.4484 | 40.1575 | 2.7559 | 2.7559 | 4SE
98368880 | Kit, Shaft CRN 120/150 L=687 D22 | CRXKT | SC | 1723 | 5711493794523 | 3.37 | 3.172 | 1023 | 58 | 61 | MM | 7.414 | 6.9784 | 40.2756 | 2.2835 | 2.4016 | 4SE
98368881 | Kit, Shaft CRN 120/150 L=842,5 D22 | CRXKT | SC | 1843 | 5711493794530 | 4.346 | 4.148 | 1023 | 58 | 61 | MM | 9.5612 | 9.1256 | 40.2756 | 2.2835 | 2.4016 | 4SE
98368882 | Kit, Shaft CRN 120/150 L=842,5 D32 | CRXKT | SC | 1856 | 5711493794547 | 5.34 | 5.142 | 1023 | 58 | 61 | MM | 11.748 | 11.3124 | 40.2756 | 2.2835 | 2.4016 | 4SE
98368883 | Kit, Shaft CRN 120/150 L=998 D22 | CRXKT | SC | 1955 | 5711493794554 | 5.322 | 5.124 | 1023 | 58 | 61 | MM | 11.7084 | 11.2728 | 40.2756 | 2.2835 | 2.4016 | 4SE
98368884 | Kit, Shaft CRN 120/150 L=998 D32 | CRXKT | SC | 2205 | 5711493794561 | 6.316 | 6.118 | 1023 | 58 | 61 | MM | 13.8952 | 13.4596 | 40.2756 | 2.2835 | 2.4016 | 4SE
98368885 | Kit, Shaft CRN 120/150 L=1153,5 D22 | CRXKT | SC | 2069 | 5711493794578 | 6.389 | 6.1 | 1523 | 62 | 61 | MM | 14.0558 | 13.42 | 59.9606 | 2.4409 | 2.4016 | 4SE
98368886 | Kit, Shaft CRN 120/150 L=1153,5 D32 | CRXKT | SC | 2069 | 5711493794585 | 7.384 | 7.095 | 1523 | 62 | 61 | MM | 16.2448 | 15.609 | 59.9606 | 2.4409 | 2.4016 | 4SE
98368887 | Kit, Shaft CRN 120/150 L=1309 D22 | CRXKT | SC | 2175 | 5711493794592 | 7.365 | 7.076 | 1523 | 62 | 61 | MM | 16.203 | 15.5672 | 59.9606 | 2.4409 | 2.4016 | 4SE
98368888 | Kit, Shaft CRN 120/150 L=1309 D32 | CRXKT | SC | 2175 | 5711493794608 | 8.36 | 8.071 | 1523 | 62 | 61 | MM | 18.392 | 17.7562 | 59.9606 | 2.4409 | 2.4016 | 4SE
98368889 | Kit, Shaft CRN 120/150 L=1464,5 D22 | CRXKT | SC | 2552 | 5711493794615 | 8.341 | 8.052 | 1523 | 62 | 61 | MM | 18.3502 | 17.7144 | 59.9606 | 2.4409 | 2.4016 | 4SE
98368890 | Kit, Shaft CRN 120/150 L=1464,5 D32 | CRXKT | SC | 2552 | 5711493794622 | 9.336 | 9.047 | 1523 | 62 | 61 | MM | 20.5392 | 19.9034 | 59.9606 | 2.4409 | 2.4016 | 4SE
98368891 | Spare, Shaft CRT 2/4 | CRTKT | SC | 495 | 5711493794639 | 0.115 | 0.115 | 180 | 90 | 60 | MM | 0.253 | 0.253 | 7.0866 | 3.5433 | 2.3622 | 4SE
98368892 | Spare, Shaft CRT 2/4 | CRTKT | SC | 502 | 5711493794646 | 0.126 | 0.082 | 183 | 94 | 60 | MM | 0.2772 | 0.1804 | 7.2047 | 3.7008 | 2.3622 | 4SE
98368893 | Spare, Shaft CRT 2/4 | CRTKT | SC | 529 | 5711493794653 | 0.206 | 0.113 | 293 | 155 | 76 | MM | 0.4532 | 0.2486 | 11.5354 | 6.1024 | 2.9921 | 4SE
98368894 | Spare, Shaft CRT 2/4 | CRTKT | SC | 466 | 5711493794660 | 0.199 | 0.091 | 290 | 155 | 76 | MM | 0.4378 | 0.2002 | 11.4173 | 6.1024 | 2.9921 | 4SE
98368895 | Spare, Shaft CRT 2/4 | CRTKT | SC | 565 | 5711493794677 | 0.336 | 0.243 | 291 | 150 | 73 | MM | 0.7392 | 0.5346 | 11.4567 | 5.9055 | 2.874 | 4SE
98368896 | Spare, Shaft CRT 2/4 | CRTKT | SC | 565 | 5711493794684 | 0.22 | 0.14 | 290 | 150 | 80 | MM | 0.484 | 0.308 | 11.4173 | 5.9055 | 3.1496 | 4SE
98368897 | Spare, Shaft CRT 2/4 | CRTKT | SC | 621 | 5711493794691 | 0.22 | 0.14 | 290 | 140 | 70 | MM | 0.484 | 0.308 | 11.4173 | 5.5118 | 2.7559 | 4SE
98368898 | Spare, Shaft CRT 2/4 | CRTKT | SC | 706 | 5711493794707 | 0.26 | 0.152 | 523 | 58 | 61 | MM | 0.572 | 0.3344 | 20.5906 | 2.2835 | 2.4016 | 4SE
98368899 | Spare, Shaft CRT 2/4 | CRTKT | SC | 712 | 5711493794714 | 0.294 | 0.186 | 523 | 66 | 68 | MM | 0.6468 | 0.4092 | 20.5906 | 2.5984 | 2.6772 | 4SE
98368900 | Spare, Shaft CRT 2/4 | CRTKT | SC | 769 | 5711493794721 | 0.297 | 0.189 | 530 | 600 | 600 | MM | 0.6534 | 0.4158 | 20.8661 | 23.622 | 23.622 | 4SE
98368901 | Spare, Shaft CRT 2/4 | CRTKT | SC | 840 | 5711493794738 | 0.325 | 0.217 | 520 | 60 | 60 | MM | 0.715 | 0.4774 | 20.4724 | 2.3622 | 2.3622 | 4SE
98368902 | Spare, Shaft CRT 2/4 | CRTKT | SC | 840 | 5711493794745 | 0.325 | 0.217 | 523 | 58 | 61 | MM | 0.715 | 0.4774 | 20.5906 | 2.2835 | 2.4016 | 4SE
98368903 | Spare, Shaft CRT 2/4 | CRTKT | SC | 919 | 5711493794752 | 0.34 | 0.232 | 400 | 70 | 70 | MM | 0.748 | 0.5104 | 15.748 | 2.7559 | 2.7559 | 4SE
98368904 | Spare, Shaft CRT 2/4 | CRTKT | SC | 960 | 5711490687675 | 0.468 | 0.27 | 1023 | 58 | 61 | MM | 1.0296 | 0.594 | 40.2756 | 2.2835 | 2.4016 | 4SE
98368905 | Spare, Shaft CRT 2/4 | CRTKT | SC | 620 | 5711493794776 | 0.49 | 0.292 | 1023 | 58 | 61 | MM | 1.078 | 0.6424 | 40.2756 | 2.2835 | 2.4016 | 4SE
98368906 | Spare, Shaft CRT 2/4 | CRTKT | SC | 713 | 5711493794783 | 0.552 | 0.354 | 1023 | 58 | 61 | MM | 1.2144 | 0.7788 | 40.2756 | 2.2835 | 2.4016 | 4SE
98368907 | Spare, Shaft CRT 8/16 | CRTKT | SC | 727 | 5711493794790 | 0.255 | 0.147 | 290 | 150 | 70 | MM | 0.561 | 0.3234 | 11.4173 | 5.9055 | 2.7559 | 4SE
98368908 | Spare, Shaft CRT 8/16 | CRMKT | SC | 862 | 5711493794806 | 0.305 | 0.197 | 290 | 150 | 70 | MM | 0.671 | 0.4334 | 11.4173 | 5.9055 | 2.7559 | 4SE
98368909 | Spare, Shaft CRT 8/16 | CRTKT | SC | 876 | 5711493794813 | 0.325 | 0.245 | 290 | 150 | 70 | MM | 0.715 | 0.539 | 11.4173 | 5.9055 | 2.7559 | 4SE
98368910 | Spare, Shaft CRT 8/16 | CRMKT | SC | 988 | 5711493794820 | 0.386 | 0.278 | 525 | 63 | 65 | MM | 0.8492 | 0.6116 | 20.6693 | 2.4803 | 2.5591 | 4SE
98368911 | Spare, Shaft CRT 8/16 | CRTKT | SC | 1333 | 5711493794837 | 0.421 | 0.313 | 522 | 74 | 68 | MM | 0.9262 | 0.6886 | 20.5512 | 2.9134 | 2.6772 | 4SE
98368912 | Spare, Shaft CRT 8/16 | CRMKT | SC | 1235 | 5711493794844 | 0.5 | 0.392 | 520 | 60 | 60 | MM | 1.1 | 0.8624 | 20.4724 | 2.3622 | 2.3622 | 4SE
98368913 | Spare, Shaft CRT 8/16 | CRMKT | SC | 1250 | 5711493794851 | 0.49 | 0.382 | 520 | 58 | 61 | MM | 1.078 | 0.8404 | 20.4724 | 2.2835 | 2.4016 | 4SE
98368914 | Spare, Shaft CRT 8/16 | CRMKT | SC | 1469 | 5711493794868 | 0.658 | 0.46 | 1023 | 58 | 61 | MM | 1.4476 | 1.012 | 40.2756 | 2.2835 | 2.4016 | 4SE
98368915 | Spare, Shaft CRT 8/16 | CRMKT | SC | 1694 | 5711493794875 | 0.68 | 0.482 | 780 | 60 | 60 | MM | 1.496 | 1.0604 | 30.7087 | 2.3622 | 2.3622 | 4SE
98368916 | Spare, Shaft CRT 8/16 | CRMKT | SC | 1457 | 5711493794882 | 0.76 | 0.562 | 1023 | 58 | 61 | MM | 1.672 | 1.2364 | 40.2756 | 2.2835 | 2.4016 | 4SE
98368918 | Spare, Shaft CRT 8/16 | CRMKT | SC | 1596 | 5711493794905 | 0.82 | 0.622 | 800 | 60 | 60 | MM | 1.804 | 1.3684 | 31.4961 | 2.3622 | 2.3622 | 4SE
98368919 | Spare, Shaft CRT 8/16 | CRMKT | SC | 2267 | 5711493794912 | 0.995 | 0.797 | 1020 | 60 | 60 | MM | 2.189 | 1.7534 | 40.1575 | 2.3622 | 2.3622 | 4SE
98368920 | Kit, DDI AF 5.5-PVC/V/C head | ASHKT | SF | 2295 | 5711493794929 | 0.565 | 0.465 | 250 | 160 | 120 | MM | 1.243 | 1.023 | 9.8425 | 6.2992 | 4.7244 | 4SE
98368964 | Kit, DDI AF 5.5-PVC/T/C head | ASHKT | SF | 2585 | 5711493796572 | 0.701 | 0.601 | 243 | 159 | 121 | MM | 1.5422 | 1.3222 | 9.5669 | 6.2598 | 4.7638 | 4SE
98369021 | Kit, DDI AF 5.5-PVC/T/T head | ASHKT | SF | 2873 | 5711493797067 | 0.52 | 0.385 | 185 | 185 | 97 | MM | 1.144 | 0.847 | 7.2835 | 7.2835 | 3.8189 | 4SE
98369036 | Kit, Chamber stack CR 64-1 | CRLKT | SC | 6658 | 5711493797814 | 5.622 | 4.792 | 555 | 282 | 282 | MM | 12.3684 | 10.5424 | 21.8504 | 11.1024 | 11.1024 | 4SE
98369122 | Kit, hydralic parts SB HF/SPO 5-55 | SPOKT | SA | 2063 | 5711493798897 | 2.851 | 2.547 | 341 | 292 | 136 | MM | 6.2722 | 5.6034 | 13.4252 | 11.4961 | 5.3543 | 4SE
98369124 | Kit, hydralic parts SB HF/SPO 5-70 | SPOKT | SA | 1557 | 5711493799115 | 3.24 | 2.8 | 340 | 290 | 160 | MM | 7.128 | 6.16 | 13.3858 | 11.4173 | 6.2992 | 4SE
98369259 | Kit, DDI AF 5.5-SS/V/SS head | ASHKT | SF | 4011 | 5711493801443 | 1.483 | 1.383 | 243 | 159 | 121 | MM | 3.2626 | 3.0426 | 9.5669 | 6.2598 | 4.7638 | 4SE
98369260 | Kit, DMI/DDI 4/5.5 V Diaph. | ASHKT | SF | 129 | 5711493801467 | 0.065 | 0.065 | 230 | 170 | 20 | MM | 0.143 | 0.143 | 9.0551 | 6.6929 | 0.7874 | 4SE
98369275 | Kit, DDI AF 5.5-SS/T/SS head | ASHKT | SF | 3967 | 5711493801504 | 1.482 | 1.382 | 243 | 159 | 121 | MM | 3.2604 | 3.0404 | 9.5669 | 6.2598 | 4.7638 | 4SE
98369305 | Kit, DMI 6 V Diaph. | ASHKT | SF | 135 | 5711493802075 | 0.116 | 0.116 | 0 | 0 | 0 |  | 0.2552 | 0.2552 |  |  |  | 4SE
98369354 | Kit, DDI AF 5.5-PVC-P3/E/C head | ASHKT | SF | 4906 | 5711493802853 | 1.23 | 1.13 | 243 | 159 | 121 | MM | 2.706 | 2.486 | 9.5669 | 6.2598 | 4.7638 | 4SE
98369355 | Kit, DDI AF 5.5-PVC-P3/V/C head | ASHKT | SF | 4906 | 5711493802860 | 1 | 0.9 | 360 | 250 | 180 | MM | 2.2 | 1.98 | 14.1732 | 9.8425 | 7.0866 | 4SE
98369371 | Kit, DDI AF 20-PP/E/C head | ASHKT | SF | 2421 | 5711493803065 | 0.459 | 0.459 | 243 | 159 | 121 | MM | 1.0098 | 1.0098 | 9.5669 | 6.2598 | 4.7638 | 4SE
98369372 | Kit, DDI AF 20-PP/V/C head | ASHKT | SF | 2421 | 5711493803089 | 0.453 | 0.453 | 243 | 159 | 121 | MM | 0.9966 | 0.9966 | 9.5669 | 6.2598 | 4.7638 | 4SE
98369374 | Kit, DDI AF 20-PVC/E/C head | ASHKT | SF | 2507 | 5711493803324 | 0.538 | 0.538 | 243 | 159 | 121 | MM | 1.1836 | 1.1836 | 9.5669 | 6.2598 | 4.7638 | 4SE
98369380 | Kit, DDI AF 20-PVC/V/C head | ASHKT | SF | 2507 | 5711493803409 | 0.6 | 0.6 | 180 | 180 | 100 | MM | 1.32 | 1.32 | 7.0866 | 7.0866 | 3.937 | 4SE
98369383 | Kit, DDI AF 20-SS/V/SS head | ASHKT | SF | 3898 | 5711493803454 | 1.729 | 1.729 | 243 | 159 | 121 | MM | 3.8038 | 3.8038 | 9.5669 | 6.2598 | 4.7638 | 4SE
98369385 | Kit, DDI AF 20-PV/T/C head | ASHKT | SF | 3078 | 5711493803508 | 0.548 | 0.548 | 243 | 159 | 121 | MM | 1.2056 | 1.2056 | 9.5669 | 6.2598 | 4.7638 | 4SE
98369386 | Kit, DDI AF 20-SS/T/SS head | ASHKT | SF | 4505 | 5711493803713 | 1.761 | 1.761 | 243 | 159 | 121 | MM | 3.8742 | 3.8742 | 9.5669 | 6.2598 | 4.7638 | 4SE
98369712 | Kit, Wear parts MTR64 5-8 / 6-8stages | CRKKT | SC | 1793 | 5711493808732 | 0.92 | 0.92 | 340 | 290 | 60 | MM | 2.024 | 2.024 | 13.3858 | 11.4173 | 2.3622 | 4SE
98369884 | Deaer. spindle DMI/DDI-DN4-PP/V | ASHKT | SF | 35 | 5711493813996 | 0.06 | 0.034 | 233 | 168 | 25 | MM | 0.132 | 0.0748 | 9.1732 | 6.6142 | 0.98425 | 4SE
98369911 | Deaer. spindle DMI/DDI-DN4-PVC/E | ASHKT | SF | 57 | 5711493814177 | 0.033 | 0.031 | 232 | 168 | 22 | MM | 0.0726 | 0.0682 | 9.1339 | 6.6142 | 0.86614 | 4SE
98369919 | Deaer. spindle DMI/DDI-DN4-PVC/V | ASHKT | SF | 57 | 5711493814696 | 0.033 | 0.031 | 234 | 168 | 25 | MM | 0.0726 | 0.0682 | 9.2126 | 6.6142 | 0.98425 | 4SE
98369931 | Deaer. spindle DMI/DDI-DN4-PV/E | ASHKT | SF | 57 | 5711493814726 | 0.02 | 0.02 | 240 | 170 | 20 | MM | 0.044 | 0.044 | 9.4488 | 6.6929 | 0.7874 | 4SE
98369932 | Deaer. spindle DMI/DDI-DN4-PV/V | ASHKT | SF | 57 | 5711493814733 | 0.034 | 0.034 | 0 | 0 | 0 |  | 0.0748 | 0.0748 |  |  |  | 4SE
98369933 | Deaer. spindle DMI/DDI-DN8-PP/E | ASHKT | SF | 35 | 5711493814757 | 0.033 | 0.033 | 0 | 0 | 0 |  | 0.0726 | 0.0726 |  |  |  | 4SE
98369934 | Kit, DDI AF 13,8-PP/E/C head | ASHKT | SF | 2421 | 5711493814764 | 0.464 | 0.464 | 243 | 159 | 121 | MM | 1.0208 | 1.0208 | 9.5669 | 6.2598 | 4.7638 | 4SE
98369935 | Deaer. spindle DMI/DDI-DN8-PP/V | ASHKT | SF | 35 | 5711493814788 | 0.096 | 0.033 | 234 | 168 | 25 | MM | 0.2112 | 0.0726 | 9.2126 | 6.6142 | 0.98425 | 4SE
98369937 | Kit, DDI AF 13,8-PP/V/C head | ASHKT | SF | 2421 | 5711493815013 | 0.458 | 0.458 | 243 | 159 | 121 | MM | 1.0076 | 1.0076 | 9.5669 | 6.2598 | 4.7638 | 4SE
98369939 | Kit, DDI AF 13,8-PVC/E/C head | ASHKT | SF | 2507 | 5711493815051 | 0.537 | 0.537 | 243 | 159 | 121 | MM | 1.1814 | 1.1814 | 9.5669 | 6.2598 | 4.7638 | 4SE
98369940 | Deaer. spindle DMI/DDI-DN8-PVC/E | ASHKT | SF | 57 | 5711493815068 | 0.02 | 0.02 | 230 | 170 | 20 | MM | 0.044 | 0.044 | 9.0551 | 6.6929 | 0.7874 | 4SE
98369955 | Service tool Punch for Bearing | SVVKT | SD | 58 | 5711493815129 | 0.718 | 0.713 | 184 | 157 | 83 | MM | 1.5796 | 1.5686 | 7.2441 | 6.1811 | 3.2677 | 4SE
98369962 | Deaer. spindle DMI/DDI-DN8-PVC/V | ASHKT | SF | 57 | 5711493815310 | 0.028 | 0.028 | 233 | 168 | 25 | MM | 0.0616 | 0.0616 | 9.1732 | 6.6142 | 0.98425 | 4SE
98369963 | Kit, DDI AF 13,8-PVC/V/C head | ASHKT | SF | 2507 | 5711493815327 | 0.531 | 0.531 | 185 | 185 | 97 | MM | 1.1682 | 1.1682 | 7.2835 | 7.2835 | 3.8189 | 4SE
98369964 | Deaer. spindle DMI/DDI-DN8-PVC/T | ASHKT | SF | 112 | 5711493815334 | 0.02 | 0.02 | 240 | 160 | 20 | MM | 0.044 | 0.044 | 9.4488 | 6.2992 | 0.7874 | 4SE
98369967 | Deaer. spindle DMI/DDI-DN8-PV/T | ASHKT | SF | 148 | 5711493815372 | 0.035 | 0.035 | 0 | 0 | 0 |  | 0.077 | 0.077 |  |  |  | 4SE
98369969 | Deaer. spindle DMI/DDI-DN8-SS/V | ASHKT | SF | 254 | 5711493815396 | 0.062 | 0.062 | 0 | 0 | 0 |  | 0.1364 | 0.1364 |  |  |  | 4SE
98369992 | Deaer. spindle DMI/DDI-DN8-SS/T | ASHKT | SF | 339 | 5711493815464 | 0.062 | 0.062 | 0 | 0 | 0 |  | 0.1364 | 0.1364 |  |  |  | 4SE
98369993 | Kit, DDI AF 13,8-SS/V/SS head | ASHKT | SF | 3898 | 5711493815471 | 1.734 | 1.734 | 243 | 159 | 121 | MM | 3.8148 | 3.8148 | 9.5669 | 6.2598 | 4.7638 | 4SE
98369994 | Kit, DDI AF 13,8-SS/T/SS head | ASHKT | SF | 4505 | 5711493815495 | 1.766 | 1.766 | 243 | 159 | 121 | MM | 3.8852 | 3.8852 | 9.5669 | 6.2598 | 4.7638 | 4SE
98369998 | Kit,DMI/DDI 9/13,8-PP/E/C head | ASHKT | SF | 1201 | 5711493815679 | 0.437 | 0.437 | 243 | 159 | 121 | MM | 0.9614 | 0.9614 | 9.5669 | 6.2598 | 4.7638 | 4SE
98370000 | Kit,DMI/DDI 9/13,8 -PP/V/C head | ASHKT | SF | 1201 | 5711493815693 | 0.431 | 0.431 | 243 | 159 | 121 | MM | 0.9482 | 0.9482 | 9.5669 | 6.2598 | 4.7638 | 4SE
98370002 | Kit,DMI/DDI 9/13,8-PVC/E/C head | ASHKT | SF | 1179 | 5711493815747 | 0.46 | 0.46 | 150 | 100 | 100 | MM | 1.012 | 1.012 | 5.9055 | 3.937 | 3.937 | 4SE
98370003 | Kit,DMI/DDI 9/13,8-PVC/V/C head | ASHKT | SF | 1179 | 5711493815754 | 0.44 | 0.44 | 170 | 130 | 60 | MM | 0.968 | 0.968 | 6.6929 | 5.1181 | 2.3622 | 4SE
98370004 | Kit,DMI/DDI 9/13,8-PVC/T/C head | ASHKT | SF | 1568 | 5711493815761 | 0.513 | 0.513 | 243 | 159 | 121 | MM | 1.1286 | 1.1286 | 9.5669 | 6.2598 | 4.7638 | 4SE
98370005 | Kit,DMI/DDI 9/13,8-PVC/T/T head | ASHKT | SF | 1568 | 5711493815778 | 0.428 | 0.428 | 175 | 137 | 65 | MM | 0.9416 | 0.9416 | 6.8898 | 5.3937 | 2.5591 | 4SE
98370006 | Kit,DMI/DDI 9/13,8-SS/V/SS head | ASHKT | SF | 3001 | 5711493815785 | 1.784 | 1.784 | 243 | 159 | 121 | MM | 3.9248 | 3.9248 | 9.5669 | 6.2598 | 4.7638 | 4SE
98370010 | Kit,DMI/DDI 9/13,8-SS/T/SS head | ASHKT | SF | 3029 | 5711493815969 | 1.784 | 1.784 | 243 | 159 | 121 | MM | 3.9248 | 3.9248 | 9.5669 | 6.2598 | 4.7638 | 4SE
98370241 | Kit, DMI AD 6-PVC/V/C head | ASHKT | SF | 1807 | 5711493831631 | 0.3 | 0.3 | 176 | 140 | 60 | MM | 0.66 | 0.66 | 6.9291 | 5.5118 | 2.3622 | 4SE
98370243 | Kit, DMI AD 6-PP/E/C head | ASHKT | SF | 2133 | 5711493831655 | 0.275 | 0.275 | 170 | 130 | 60 | MM | 0.605 | 0.605 | 6.6929 | 5.1181 | 2.3622 | 4SE
98370704 | Spare, Impeller SEV.80.22, balanced D | SEKIT | SD | 1034 | 5711493839514 | 5 | 5 | 340 | 340 | 80 | MM | 11 | 11 | 13.3858 | 13.3858 | 3.1496 | 4SE
98370859 | Sweat Fitting 3/4" CV Blk Pack (100) CLM | UCACC | AD | 14 | 5711493842446 | 0.109 | 0.109 | 0 | 0 | 0 |  | 0.2398 | 0.2398 |  |  |  | 0DBS
98371063 | Bulk, Chamber w bearing CRN(SF) 8 | CRMKT | SC | 579 | 5711493849568 | 1.457 | 1.253 | 195 | 190 | 187 | MM | 3.2054 | 2.7566 | 7.6772 | 7.4803 | 7.3622 | 4SE
98371065 | Spare, Top Chamber CRN 8&16 SF | CRMKT | SC | 234 | 5711493849582 | 0.286 | 0.286 | 0 | 0 | 0 |  | 0.6292 | 0.6292 |  |  |  | 4SE
98371067 | Spare, Chamber w/o Sandlift CRN 8 SF | CRMKT | SC | 317 | 5711493849605 | 0.491 | 0.491 | 0 | 0 | 0 |  | 1.0802 | 1.0802 |  |  |  | 4SE
98371070 | Spare, Chamber CR(I) 10 | CRMKT | SC | 283 | 5711493849636 | 0.534 | 0.494 | 226 | 226 | 58 | MM | 1.1748 | 1.0868 | 8.8976 | 8.8976 | 2.2835 | 4SE
98371071 | Bulk, Chamber CR(I) 10 | CRMKT | SC | 579 | 5711497790828 | 2.643 | 2.509 | 190 | 190 | 195 | MM | 5.8146 | 5.5198 | 7.4803 | 7.4803 | 7.6772 | 4SE
98371072 | Spare, Chamber w bearing CR(I) 10 | CRMKT | SC | 162 | 5711493849650 | 0.538 | 0.503 | 227 | 226 | 58 | MM | 1.1836 | 1.1066 | 8.937 | 8.8976 | 2.2835 | 4SE
98371073 | Bulk, Chamber w bearing CR(I) 10 | CRMKT | SC | 523 | 5711493849667 | 1.693 | 1.559 | 192 | 190 | 187 | MM | 3.7246 | 3.4298 | 7.5591 | 7.4803 | 7.3622 | 4SE
98371074 | Spare, Top Chamber CR(I,N) 10 Low NPSH | CRMKT | SC | 254 | 5711493849674 | 0.22 | 0.22 | 160 | 130 | 50 | MM | 0.484 | 0.484 | 6.2992 | 5.1181 | 1.9685 | 4SE
98371076 | Bulk, Chamber CR(I,N) 10 | CRMKT | SC | 459 | 5711493849698 | 1.711 | 1.681 | 185 | 185 | 180 | MM | 3.7642 | 3.6982 | 7.2835 | 7.2835 | 7.0866 | 4SE
98371083 | Spare, Top Chamber CRN 10 | CRMKT | SC | 304 | 5711493849766 | 0.546 | 0.53 | 224 | 226 | 48 | MM | 1.2012 | 1.166 | 8.8189 | 8.8976 | 1.8898 | 4SE
98371084 | Bulk, Top Chamber CRN 10 | CRMKT | SC | 346 | 5711493849773 | 1.654 | 1.52 | 188 | 190 | 187 | MM | 3.6388 | 3.344 | 7.4016 | 7.4803 | 7.3622 | 4SE
98371085 | Spare, Chamber CRN 10 | CRMKT | SC | 311 | 5711493849780 | 0.533 | 0.288 | 225 | 226 | 58 | MM | 1.1726 | 0.6336 | 8.8583 | 8.8976 | 2.2835 | 4SE
98371086 | Bulk, Chamber CRN 10 | CRMKT | SC | 552 | 5711493849797 | 1.675 | 1.541 | 187 | 188 | 187 | MM | 3.685 | 3.3902 | 7.3622 | 7.4016 | 7.3622 | 4SE
98371087 | Spare, Chamber w bearing CRN 10 | CRMKT | SC | 445 | 5711493849803 | 0.542 | 0.501 | 227 | 229 | 58 | MM | 1.1924 | 1.1022 | 8.937 | 9.0157 | 2.2835 | 4SE
98371088 | Bulk, Chamber w bearing CRN 10 | CRMKT | SC | 571 | 5711493849810 | 1.714 | 1.58 | 195 | 193 | 187 | MM | 3.7708 | 3.476 | 7.6772 | 7.5984 | 7.3622 | 4SE
98371089 | Spare, Chamber w bearing CRN 10 | CRMKT | SC | 337 | 5711493849827 | 0.577 | 0.577 | 0 | 0 | 0 |  | 1.2694 | 1.2694 |  |  |  | 4SE
98371090 | Bulk, Chamber w bearing CRN 10 | CRMKT | SC | 721 | 5711493849834 | 1.775 | 1.647 | 185 | 185 | 180 | MM | 3.905 | 3.6234 | 7.2835 | 7.2835 | 7.0866 | 4SE
98371091 | Spare, Chamber w bearing CRN 10 | CRMKT | SC | 784 | 5711493849841 | 0.535 | 0.535 | 0 | 0 | 0 |  | 1.177 | 1.177 |  |  |  | 4SE
98371092 | Bulk, Chamber w bearing CRN 10 | CRMKT | SC | 1456 | 5711493849858 | 1.701 | 1.521 | 335 | 292 | 66 | MM | 3.7422 | 3.3462 | 13.189 | 11.4961 | 2.5984 | 4SE
98371096 | Bulk, Upper Chamber CRN 10 | CRMKT | SC | 889 | 5711493849896 | 1.283 | 1.155 | 185 | 185 | 180 | MM | 2.8226 | 2.541 | 7.2835 | 7.2835 | 7.0866 | 4SE
98371099 | Spare, Chamber w bearing CRN 10 | CRMKT | SC | 600 | 5711493849926 | 0.533 | 0.533 | 0 | 0 | 0 |  | 1.1726 | 1.1726 |  |  |  | 4SE
98371100 | Bulk, Chamber w bearing CRN 10 | CRMKT | SC | 1066 | 5711493849933 | 1.695 | 1.515 | 335 | 292 | 66 | MM | 3.729 | 3.333 | 13.189 | 11.4961 | 2.5984 | 4SE
98371101 | Spare, Chamber CRN 10 | CRMKT | SC | 571 | 5711493849940 | 0.56 | 0.56 | 230 | 230 | 80 | MM | 1.232 | 1.232 | 9.0551 | 9.0551 | 3.1496 | 4SE
98371103 | Spare, Chamber w bearing CRN 10 SF | CRMKT | SC | 311 | 5711493849964 | 0.528 | 0.428 | 0 | 0 | 0 |  | 1.1616 | 0.9416 |  |  |  | 4SE
98371104 | Bulk, Chamber w bearing CRN 10 SF | CRMKT | SC | 558 | 5711493849971 | 1.7 | 1.4 | 340 | 290 | 60 | MM | 3.74 | 3.08 | 13.3858 | 11.4173 | 2.3622 | 4SE
98371105 | Spare, Top Chamber CR(I) 15&20 | CRMKT | SC | 225 | 5711493849988 | 0.633 | 0.3 | 223 | 226 | 60 | MM | 1.3926 | 0.66 | 8.7795 | 8.8976 | 2.3622 | 4SE
98371106 | Spare, Chamber CR(I) 15&20 | CRMKT | SC | 296 | 5711493849995 | 0.726 | 0.622 | 190 | 190 | 109 | MM | 1.5972 | 1.3684 | 7.4803 | 7.4803 | 4.2913 | 4SE
98371107 | Bulk, Chamber CR(I) 15&20 | CRMKT | SC | 621 | 5711493850007 | 3.182 | 2.978 | 401 | 160 | 169 | MM | 7.0004 | 6.5516 | 15.7874 | 6.2992 | 6.6535 | 4SE
98371108 | Spare, Chamber w bearing CR(I) 15&20 | CRMKT | SC | 176 | 5711493850014 | 0.71 | 0.606 | 189 | 196 | 101 | MM | 1.562 | 1.3332 | 7.4409 | 7.7165 | 3.9764 | 4SE
98371109 | Bulk, Chamber w bearing CR(I) 15&20 | CRMKT | SC | 381 | 5711493850021 | 1.934 | 1.806 | 187 | 193 | 187 | MM | 4.2548 | 3.9732 | 7.3622 | 7.5984 | 7.3622 | 4SE
98371111 | Bulk, Chamber w bearing CR(I) 15&20 | CRMKT | SC | 1258 | 5711493850045 | 1.94 | 1.812 | 180 | 180 | 180 | MM | 4.268 | 3.9864 | 7.0866 | 7.0866 | 7.0866 | 4SE
98371112 | Spare, Top Chamber CRN 15&20 | CRMKT | SC | 311 | 5711493850052 | 0.614 | 0.544 | 225 | 229 | 60 | MM | 1.3508 | 1.1968 | 8.8583 | 9.0157 | 2.3622 | 4SE
98371113 | Bulk, Top Chamber CRN 15&20 | CRMKT | SC | 558 | 5711493850069 | 1.866 | 1.416 | 193 | 188 | 187 | MM | 4.1052 | 3.1152 | 7.5984 | 7.4016 | 7.3622 | 4SE
98371114 | Spare, Chamber CRN 15&20 | CRMKT | SC | 296 | 5711493850076 | 0.708 | 0.604 | 196 | 188 | 103 | MM | 1.5576 | 1.3288 | 7.7165 | 7.4016 | 4.0551 | 4SE
98371115 | Bulk, Chamber CRN 15&20 | CRMKT | SC | 579 | 5711493850083 | 1.921 | 1.787 | 194 | 188 | 187 | MM | 4.2262 | 3.9314 | 7.6378 | 7.4016 | 7.3622 | 4SE
98371116 | Spare, Chamber w bearing CRN 15&20 | CRMKT | SC | 339 | 5711493850090 | 0.645 | 0.541 | 222 | 249 | 81 | MM | 1.419 | 1.1902 | 8.7402 | 9.8031 | 3.189 | 4SE
98371117 | Bulk, Chamber w bearing CRN 15&20 | CRMKT | SC | 600 | 5711493850106 | 1.962 | 1.828 | 188 | 196 | 187 | MM | 4.3164 | 4.0216 | 7.4016 | 7.7165 | 7.3622 | 4SE
98371118 | Spare, Chamber w bearing CRN 15&20 | CRMKT | SC | 296 | 5711493850113 | 0.228 | 0.128 | 0 | 0 | 0 |  | 0.5016 | 0.2816 |  |  |  | 4SE
98371119 | Bulk, Chamber w bearing CRN 15&20 | CRMKT | SC | 734 | 5711493850120 | 0.811 | 0.511 | 185 | 185 | 180 | MM | 1.7842 | 1.1242 | 7.2835 | 7.2835 | 7.0866 | 4SE
98371120 | Spare, Top Chamber CRN 15&20 | CRMKT | SC | 523 | 5711493850137 | 0.428 | 0.428 | 0 | 0 | 0 |  | 0.9416 | 0.9416 |  |  |  | 4SE
98371122 | Spare, Chamber CRN 15&20 | CRMKT | SC | 509 | 5711493850151 | 0.428 | 0.328 | 0 | 0 | 0 |  | 0.9416 | 0.7216 |  |  |  | 4SE
98371123 | Bulk, Chamber CRN 15&20 | CRMKT | SC | 904 | 5711493850168 | 1.411 | 1.111 | 335 | 292 | 66 | MM | 3.1042 | 2.4442 | 13.189 | 11.4961 | 2.5984 | 4SE
98371124 | Spare, Chamber w bearing CRN 15&20 | CRMKT | SC | 627 | 5711493850175 | 0.626 | 0.626 | 225 | 226 | 81 | MM | 1.3772 | 1.3772 | 8.8583 | 8.8976 | 3.189 | 4SE
98371126 | Spare, Chamber CRN 15&20 | CRMKT | SC | 360 | 5711493850199 | 0.657 | 0.657 | 0 | 0 | 0 |  | 1.4454 | 1.4454 |  |  |  | 4SE
98371127 | Bulk, Chamber CRN 15&20 | CRMKT | SC | 627 | 5711493850205 | 1.94 | 1.76 | 190 | 190 | 190 | MM | 4.268 | 3.872 | 7.4803 | 7.4803 | 7.4803 | 4SE
98371128 | Spare, Chamber w bearing CRN 15&20 | CRMKT | SC | 395 | 5711493850212 | 0.612 | 0.612 | 0 | 0 | 0 |  | 1.3464 | 1.3464 |  |  |  | 4SE
98371130 | Spare, Chamber w bearing CRN 15&20 SF | CRMKT | SC | 339 | 5711493850236 | 0.54 | 0.54 | 225 | 225 | 50 | MM | 1.188 | 1.188 | 8.8583 | 8.8583 | 1.9685 | 4SE
98371131 | Bulk, Chamber w bearing CRN 15&20 SF | CRMKT | SC | 594 | 5711493850243 | 1.8 | 1.62 | 190 | 190 | 180 | MM | 3.96 | 3.564 | 7.4803 | 7.4803 | 7.0866 | 4SE
98371144 | Spare, Chamber w/o Sandlift CRN 16 SF | CRMKT | SC | 354 | 5711493850373 | 1.028 | 0.426 | 0 | 0 | 0 |  | 2.2616 | 0.9372 |  |  |  | 4SE
98371146 | Spare, Bottom Chamber CRT 8 | CRMKT | SC | 495 | 5711493850397 | 0.271 | 0.135 | 185 | 185 | 97 | MM | 0.5962 | 0.297 | 7.2835 | 7.2835 | 3.8189 | 4SE
98371148 | Spare, Top Chamber CRT 8 | CRMKT | SC | 847 | 5711493850410 | 0.4 | 0.264 | 193 | 188 | 103 | MM | 0.88 | 0.5808 | 7.5984 | 7.4016 | 4.0551 | 4SE
98371150 | Bulk, Chamber CRT 8 | CRTKT | SC | 2021 | 5711493850434 | 0.88 | 0.752 | 190 | 190 | 190 | MM | 1.936 | 1.6544 | 7.4803 | 7.4803 | 7.4803 | 4SE
98371151 | Spare, Chamber w bearing CRT 8 | CRMKT | SC | 932 | 5711493850441 | 0.546 | 0.446 | 0 | 0 | 0 |  | 1.2012 | 0.9812 |  |  |  | 4SE
98371152 | Bulk, Chamber w bearing CRT 8 | CRTKT | SC | 1295 | 5711493850458 | 0.925 | 0.625 | 186 | 190 | 187 | MM | 2.035 | 1.375 | 7.3228 | 7.4803 | 7.3622 | 4SE
98371155 | Spare, Top Chamber CRT 16 | CRMKT | SC | 664 | 5711493850489 | 0.329 | 0.193 | 185 | 185 | 97 | MM | 0.7238 | 0.4246 | 7.2835 | 7.2835 | 3.8189 | 4SE
98371156 | Spare, Chamber CRT 16 | CRMKT | SC | 939 | 5711493850496 | 0.32 | 0.32 | 220 | 220 | 80 | MM | 0.704 | 0.704 | 8.6614 | 8.6614 | 3.1496 | 4SE
98371157 | Bulk, Chamber CRT 16 | CRTKT | SC | 1310 | 5711493850502 | 1.598 | 1.47 | 185 | 185 | 180 | MM | 3.5156 | 3.234 | 7.2835 | 7.2835 | 7.0866 | 4SE
98371158 | Spare, Chamber w bearing CRT 16 | CRMKT | SC | 988 | 5711493850519 | 0.266 | 0.266 | 0 | 0 | 0 |  | 0.5852 | 0.5852 |  |  |  | 4SE
98371159 | Bulk, Chamber w bearing CRT 16 | CRTKT | SC | 1367 | 5711493850526 | 1.02 | 0.892 | 180 | 180 | 180 | MM | 2.244 | 1.9624 | 7.0866 | 7.0866 | 7.0866 | 4SE
98371205 | Bulk, Lower Chamber CR(I,S) 1&3 | CRSKT | SC | 198 | 5711493852056 | 1.312 | 1.184 | 197 | 190 | 187 | MM | 2.8864 | 2.6048 | 7.7559 | 7.4803 | 7.3622 | 4SE
98371206 | Spare, Chamber CR(I,S) 1&3 | CRSKT | SC | 112 | 5711493852063 | 0.191 | 0.186 | 152 | 216 | 30 | MM | 0.4202 | 0.4092 | 5.9843 | 8.5039 | 1.1811 | 4SE
98371207 | Spare, Chamber w bearing CR(I,S) 1&3 | CRSKT | SC | 118 | 5711496151972 | 0.208 | 0.203 | 153 | 216 | 30 | MM | 0.4576 | 0.4466 | 6.0236 | 8.5039 | 1.1811 | 4SE
98371208 | Bulk, Chamber w bearing CR(I,S) 1&3 | CRSKT | SC | 317 | 5711493852087 | 0.681 | 0.501 | 188 | 193 | 103 | MM | 1.4982 | 1.1022 | 7.4016 | 7.5984 | 4.0551 | 4SE
98371209 | Spare, Chamber w bearing CR(I,S) 1 | CRSKT | SC | 247 | 5711493852094 | 0.393 | 0.393 | 0 | 0 | 0 |  | 0.8646 | 0.8646 |  |  |  | 4SE
98371210 | Bulk, Chamber w bearing CR(I,S) 1 | CRSKT | SC | 346 | 5711493852100 | 1.275 | 1.095 | 335 | 292 | 66 | MM | 2.805 | 2.409 | 13.189 | 11.4961 | 2.5984 | 4SE
98371221 | Spare, Upper Guide Vane CR(I) 1 | CRSKT | SC | 198 | 5711493852117 | 0.212 | 0.172 | 224 | 226 | 58 | MM | 0.4664 | 0.3784 | 8.8189 | 8.8976 | 2.2835 | 4SE
98371222 | Bulk, Lower Chamber CRN 1&3 | CRSKT | SC | 439 | 5711493852124 | 1.306 | 1.306 | 196 | 185 | 187 | MM | 2.8732 | 2.8732 | 7.7165 | 7.2835 | 7.3622 | 4SE
98371223 | Spare, Chamber CRN 1&3 | CRSKT | SC | 234 | 5711499779920 | 0.191 | 0.186 | 152 | 216 | 30 | MM | 0.4202 | 0.4092 | 5.9843 | 8.5039 | 1.1811 | 4SE
98371225 | Spare, Chamber w bearing CRN 1&3 | CRSKT | SC | 241 | 5711493852155 | 0.21 | 0.205 | 151 | 216 | 30 | MM | 0.462 | 0.451 | 5.9449 | 8.5039 | 1.1811 | 4SE
98371226 | Bulk, Chamber w bearing CRN 1&3 | CRSKT | SC | 339 | 5711493852162 | 0.743 | 0.639 | 190 | 193 | 103 | MM | 1.6346 | 1.4058 | 7.4803 | 7.5984 | 4.0551 | 4SE
98371227 | Spare, Chamber w bearing CRN 1 | CRSKT | SC | 515 | 5711493852179 | 0.25 | 0.25 | 0 | 0 | 0 |  | 0.55 | 0.55 |  |  |  | 4SE
98371229 | Spare, Lower Chamber CRN 1&3 | CRSKT | SC | 453 | 5711493852193 | 0.184 | 0.184 | 0 | 0 | 0 |  | 0.4048 | 0.4048 |  |  |  | 4SE
98371234 | Bulk, Chamber w bearing CRN 1&3 | CRSKT | SC | 756 | 5711493852247 | 0.795 | 0.615 | 335 | 292 | 66 | MM | 1.749 | 1.353 | 13.189 | 11.4961 | 2.5984 | 4SE
98371236 | Bulk, Lower Chamber CRN 1&3 | CRSKT | SC | 317 | 5711493852261 | 0.648 | 0.468 | 335 | 292 | 66 | MM | 1.4256 | 1.0296 | 13.189 | 11.4961 | 2.5984 | 4SE
98371237 | Spare, Chamber CRN 1&3 | CRSKT | SC | 241 | 5711493852278 | 0.204 | 0.204 | 0 | 0 | 0 |  | 0.4488 | 0.4488 |  |  |  | 4SE
98371239 | Bulk, Chamber CRN 1&3 | CRSKT | SC | 670 | 5711493852292 | 1.835 | 1.707 | 180 | 190 | 180 | MM | 4.037 | 3.7554 | 7.0866 | 7.4803 | 7.0866 | 4SE
98371240 | Spare, Chamber w bearing CRN 1 | CRSKT | SC | 260 | 5711493852308 | 0.233 | 0.233 | 0 | 0 | 0 |  | 0.5126 | 0.5126 |  |  |  | 4SE
98371242 | Spare, Lower Chamber CRNE 1HS | CRSKT | SC | 198 | 5711493852322 | 0.185 | 0.18 | 151 | 216 | 25 | MM | 0.407 | 0.396 | 5.9449 | 8.5039 | 0.98425 | 4SE
98371243 | Bulk, Lower Chamber CRNE 1HS | CRSKT | SC | 213 | 5711493852339 | 0.6 | 0.6 | 190 | 190 | 100 | MM | 1.32 | 1.32 | 7.4803 | 7.4803 | 3.937 | 4SE
98371244 | Spare, Chamber CRNE 1HS | CRSKT | SC | 254 | 5711493852346 | 0.236 | 0.231 | 151 | 216 | 30 | MM | 0.5192 | 0.5082 | 5.9449 | 8.5039 | 1.1811 | 4SE
98371245 | Bulk, Chamber CRNE 1HS | CRSKT | SC | 290 | 5711493852353 | 1.243 | 1.115 | 187 | 193 | 187 | MM | 2.7346 | 2.453 | 7.3622 | 7.5984 | 7.3622 | 4SE
98371246 | Bulk, Chamber CRNE 1HS | CRSKT | SC | 467 | 5711493852360 | 2.3 | 2.172 | 180 | 185 | 175 | MM | 5.06 | 4.7784 | 7.0866 | 7.2835 | 6.8898 | 4SE
98371247 | Spare, Chamber w bearing CRNE 1HS | CRSKT | SC | 254 | 5711493852377 | 0.254 | 0.243 | 151 | 216 | 30 | MM | 0.5588 | 0.5346 | 5.9449 | 8.5039 | 1.1811 | 4SE
98371248 | Bulk, Chamber w bearing CRNE 1HS | CRSKT | SC | 354 | 5711493852384 | 0.807 | 0.671 | 187 | 188 | 103 | MM | 1.7754 | 1.4762 | 7.3622 | 7.4016 | 4.0551 | 4SE
98371257 | Spare, lower Chamber CR(I,N) 3 | CRSKT | SC | 260 | 5711493852476 | 0.144 | 0.127 | 217 | 150 | 25 | MM | 0.3168 | 0.2794 | 8.5433 | 5.9055 | 0.98425 | 4SE
98371258 | Bulk, Lower Chamber CR(I,N) 3 | CRSKT | SC | 346 | 5711493852483 | 0.5 | 0.364 | 180 | 180 | 90 | MM | 1.1 | 0.8008 | 7.0866 | 7.0866 | 3.5433 | 4SE
98371264 | Bulk, Lower Chamber CRN (SF) 4 | CRSKT | SC | 360 | 5711493852544 | 0.588 | 0.484 | 191 | 196 | 106 | MM | 1.2936 | 1.0648 | 7.5197 | 7.7165 | 4.1732 | 4SE
98371265 | Bulk, Chamber CRN (SF) 4 | CRSKT | SC | 430 | 5711493852551 | 1.175 | 0.995 | 180 | 180 | 180 | MM | 2.585 | 2.189 | 7.0866 | 7.0866 | 7.0866 | 4SE
98371266 | Bulk, Chamber CRN (SF) 4 | CRSKT | SC | 558 | 5711493852568 | 2.11 | 1.982 | 180 | 180 | 180 | MM | 4.642 | 4.3604 | 7.0866 | 7.0866 | 7.0866 | 4SE
98371267 | Bulk, Chamber w bearing CRN (SF) 4 | CRSKT | SC | 389 | 5711493852575 | 0.796 | 0.662 | 189 | 193 | 187 | MM | 1.7512 | 1.4564 | 7.4409 | 7.5984 | 7.3622 | 4SE
98371269 | Bulk, Lower Chamber CR(I) 5 | CRSKT | SC | 219 | 5711493852599 | 0.662 | 0.458 | 190 | 196 | 103 | MM | 1.4564 | 1.0076 | 7.4803 | 7.7165 | 4.0551 | 4SE
98371270 | Spare, Chamber CR(I) 5 | CRSKT | SC | 225 | 5711496702938 | 0.241 | 0.236 | 152 | 216 | 42 | MM | 0.5302 | 0.5192 | 5.9843 | 8.5039 | 1.6535 | 4SE
98371271 | Bulk, Chamber CR(I) 5 | CRSKT | SC | 374 | 5711493852612 | 1.268 | 1.134 | 203 | 190 | 187 | MM | 2.7896 | 2.4948 | 7.9921 | 7.4803 | 7.3622 | 4SE
98371272 | Bulk, Chamber CR(I) 5 | CRSKT | SC | 502 | 5711493852629 | 2.484 | 2.25 | 163 | 401 | 169 | MM | 5.4648 | 4.95 | 6.4173 | 15.7874 | 6.6535 | 4SE
98371273 | Spare, Chamber w bearing CR(I) 5 | CRSKT | SC | 234 | 5711493852636 | 0.256 | 0.228 | 152 | 216 | 42 | MM | 0.5632 | 0.5016 | 5.9843 | 8.5039 | 1.6535 | 4SE
98371274 | Bulk, Chamber w bearing CR(I) 5 | CRSKT | SC | 317 | 5711493852643 | 0.885 | 0.681 | 191 | 188 | 187 | MM | 1.947 | 1.4982 | 7.5197 | 7.4016 | 7.3622 | 4SE
98371275 | Spare, Chamber w bearing CR(I) 5 | CRSKT | SC | 254 | 5711493852650 | 0.26 | 0.26 | 210 | 150 | 50 | MM | 0.572 | 0.572 | 8.2677 | 5.9055 | 1.9685 | 4SE
98371276 | Bulk, Chamber w bearing CR(I) 5 | CRSKT | SC | 354 | 5711493852667 | 0.89 | 0.71 | 180 | 180 | 180 | MM | 1.958 | 1.562 | 7.0866 | 7.0866 | 7.0866 | 4SE
98371277 | Spare, lower Chamber CRN(SF) 5 | CRSKT | SC | 234 | 5711493852674 | 0.204 | 0.199 | 151 | 216 | 35 | MM | 0.4488 | 0.4378 | 5.9449 | 8.5039 | 1.378 | 4SE
98371278 | Bulk, Lower Chamber CRN(SF) 5 | CRSKT | SC | 332 | 5711493852681 | 0.673 | 0.537 | 193 | 188 | 109 | MM | 1.4806 | 1.1814 | 7.5984 | 7.4016 | 4.2913 | 4SE
98371279 | Bulk, Chamber CRN(SF) 5 | CRSKT | SC | 289 | 5711493852698 | 1.269 | 1.141 | 188 | 196 | 187 | MM | 2.7918 | 2.5102 | 7.4016 | 7.7165 | 7.3622 | 4SE
98371280 | Spare, Chamber w bearing CRN(SF) 5 | CRSKT | SC | 241 | 5711493852704 | 0.257 | 0.012 | 152 | 216 | 42 | MM | 0.5654 | 0.0264 | 5.9843 | 8.5039 | 1.6535 | 4SE
98371281 | Bulk, Chamber w bearing CRN(SF) 5 | CRSKT | SC | 339 | 5711493852711 | 0.901 | 0.697 | 187 | 188 | 187 | MM | 1.9822 | 1.5334 | 7.3622 | 7.4016 | 7.3622 | 4SE
98371282 | Spare, Chamber w bearing CRN(SF) 5 | CRSKT | SC | 515 | 5711493852728 | 0.026 | 0.026 | 220 | 160 | 40 | MM | 0.0572 | 0.0572 | 8.6614 | 6.2992 | 1.5748 | 4SE
98371284 | Spare, Lower Chamber CRN(SF) 5 | CRSKT | SC | 459 | 5711493852742 | 0.187 | 0.187 | 0 | 0 | 0 |  | 0.4114 | 0.4114 |  |  |  | 4SE
98371288 | Spare, Chamber w bearing CRN(SF) 5 | CRSKT | SC | 495 | 5711493852780 | 0.28 | 0.28 | 230 | 230 | 400 | MM | 0.616 | 0.616 | 9.0551 | 9.0551 | 15.748 | 4SE
98371290 | Spare, Lower Chamber CRN(SF) 5 Cold | CRSKT | SC | 234 | 5711493852803 | 0.257 | 0.257 | 0 | 0 | 0 |  | 0.5654 | 0.5654 |  |  |  | 4SE
98371291 | Bulk, Lower Chamber CRN(SF) 5 Cold | CRSKT | SC | 332 | 5711493852810 | 0.867 | 0.687 | 335 | 292 | 66 | MM | 1.9074 | 1.5114 | 13.189 | 11.4961 | 2.5984 | 4SE
98371292 | Spare, Chamber CRN(SF) 5 Cold | CRSKT | SC | 241 | 5711493852827 | 0.26 | 0.26 | 220 | 220 | 60 | MM | 0.572 | 0.572 | 8.6614 | 8.6614 | 2.3622 | 4SE
98371294 | Spare, Chamber w bearing CRN(SF) 5, Cold | CRSKT | SC | 260 | 5711493852841 | 0.28 | 0.28 | 220 | 220 | 60 | MM | 0.616 | 0.616 | 8.6614 | 8.6614 | 2.3622 | 4SE
98371296 | Spare, Lower Chamber CRN(SF) 5 Low NPSH | CRSKT | SC | 254 | 5711493852865 | 0.162 | 0.133 | 151 | 216 | 37 | MM | 0.3564 | 0.2926 | 5.9449 | 8.5039 | 1.4567 | 4SE
98371300 | Spare, Bottom Chamber w bearing CRN 8 | CRSKT | SC | 289 | 5711493852919 | 4.028 | 2.108 | 0 | 0 | 0 |  | 8.8616 | 4.6376 |  |  |  | 4SE
98371302 | Spare, Bottom Chamber CRT 2 | CRSKT | SC | 430 | 5711493852933 | 0.095 | 0.095 | 216 | 150 | 25 | MM | 0.209 | 0.209 | 8.5039 | 5.9055 | 0.98425 | 4SE
98371303 | Spare, Chamber w/o Neckring CRT 2 | CRSKT | SC | 430 | 5711493852940 | 0.228 | 0.092 | 185 | 185 | 97 | MM | 0.5016 | 0.2024 | 7.2835 | 7.2835 | 3.8189 | 4SE
98371305 | Bulk, Chamber CRT 2 | CRTKT | SC | 711 | 5711493852964 | 0.42 | 0.24 | 180 | 180 | 100 | MM | 0.924 | 0.528 | 7.0866 | 7.0866 | 3.937 | 4SE
98371306 | Spare, Chamber w bearing CRT 2 | CRSKT | SC | 600 | 5711493852971 | 0.14 | 0.14 | 220 | 150 | 40 | MM | 0.308 | 0.308 | 8.6614 | 5.9055 | 1.5748 | 4SE
98371308 | Spare, Bottom Chamber CRT 4 | CRSKT | SC | 502 | 5711493852995 | 0.227 | 0.227 | 184 | 198 | 101 | MM | 0.4994 | 0.4994 | 7.2441 | 7.7953 | 3.9764 | 4SE
98371309 | Spare, Chamber CRT4 | CRSKT | SC | 558 | 5711493853008 | 0.396 | 0.356 | 0 | 0 | 0 |  | 0.8712 | 0.7832 |  |  |  | 4SE
98371310 | Bulk, Chamber CRT 4 | CRTKT | SC | 764 | 5711493853015 | 0.515 | 0.515 | 190 | 190 | 180 | MM | 1.133 | 1.133 | 7.4803 | 7.4803 | 7.0866 | 4SE
98371311 | Spare, Chamber w bearing CRT 4 | CRSKT | SC | 600 | 5711493853022 | 0.423 | 0.12 | 335 | 292 | 66 | MM | 0.9306 | 0.264 | 13.189 | 11.4961 | 2.5984 | 4SE
98371312 | Bulk, Chamber w bearing CRT 4 | CRTKT | SC | 1333 | 5711493853039 | 0.52 | 0.34 | 190 | 190 | 180 | MM | 1.144 | 0.748 | 7.4803 | 7.4803 | 7.0866 | 4SE
98371385 | Spare, Top Chamber CR 120 | CRXKT | SC | 1327 | 5711493853787 | 3.885 | 3.624 | 370 | 250 | 185 | MM | 8.547 | 7.9728 | 14.5669 | 9.8425 | 7.2835 | 4SE
98371386 | Spare, Chamber CR 120 | CRXKT | SC | 1878 | 5711493853794 | 4.185 | 3.924 | 374 | 254 | 187 | MM | 9.207 | 8.6328 | 14.7244 | 10 | 7.3622 | 4SE
98371387 | Bulk, Chamber CR 120 | CRXKT | SC | 4384 | 5711493853800 | 12 | 11.166 | 590 | 200 | 310 | MM | 26.4 | 24.5652 | 23.2283 | 7.874 | 12.2047 | 4SE
98371388 | Spare, Chamber w bearing CR 120 | CRXKT | SC | 1659 | 5711493853817 | 6.047 | 5.786 | 370 | 247 | 180 | MM | 13.3034 | 12.7292 | 14.5669 | 9.7244 | 7.0866 | 4SE
98371389 | Bulk, Chamber w bearing CR 120 | CRXKT | SC | 4308 | 5711493853824 | 11.984 | 10.64 | 595 | 208 | 312 | MM | 26.3648 | 23.408 | 23.4252 | 8.189 | 12.2835 | 4SE
98371390 | Spare, Top Chamber CRN 120 | CRXKT | SC | 1716 | 5711493853831 | 3.91 | 3.649 | 374 | 254 | 190 | MM | 8.602 | 8.0278 | 14.7244 | 10 | 7.4803 | 4SE
98371391 | Spare, Chamber CRN 120 | CRLKT | SC | 2011 | 5711493853848 | 4.132 | 3.871 | 375 | 256 | 192 | MM | 9.0904 | 8.5162 | 14.7638 | 10.0787 | 7.5591 | 4SE
98371394 | Bulk, Chamber w bearing CRN 120 | CRLKT | SC | 3502 | 5711493853879 | 18.702 | 17.358 | 555 | 370 | 371 | MM | 41.1444 | 38.1876 | 21.8504 | 14.5669 | 14.6063 | 4SE
98371395 | Spare, Top Chamber CRN 120 | CRXKT | SC | 1991 | 5711493853886 | 3.791 | 3.53 | 370 | 247 | 180 | MM | 8.3402 | 7.766 | 14.5669 | 9.7244 | 7.0866 | 4SE
98371397 | Bulk, Chamber CRN 120 | CRXKT | SC | 5264 | 5711493853909 | 11.934 | 10.59 | 555 | 370 | 371 | MM | 26.2548 | 23.298 | 21.8504 | 14.5669 | 14.6063 | 4SE
98371399 | Bulk, Chamber w bearing CRN 120 | CRXKT | SC | 4710 | 5711493853923 | 11.964 | 10.62 | 555 | 370 | 371 | MM | 26.3208 | 23.364 | 21.8504 | 14.5669 | 14.6063 | 4SE
98371400 | Spare, Top Chamber CR 150 | CRXKT | SC | 1398 | 5711493853930 | 3.959 | 3.698 | 372 | 251 | 187 | MM | 8.7098 | 8.1356 | 14.6457 | 9.8819 | 7.3622 | 4SE
98371401 | Spare, Chamber CR 150 | CRXKT | SC | 1814 | 5711493853947 | 4.24 | 3.979 | 360 | 250 | 180 | MM | 9.328 | 8.7538 | 14.1732 | 9.8425 | 7.0866 | 4SE
98371402 | Bulk, Chamber CR 150 | CRXKT | SC | 4495 | 5711493853954 | 12.3 | 10.956 | 600 | 200 | 300 | MM | 27.06 | 24.1032 | 23.622 | 7.874 | 11.811 | 4SE
98371403 | Spare, Chamber w bearing CR 150 | CRXKT | SC | 1625 | 5711493853961 | 5.992 | 5.731 | 370 | 247 | 180 | MM | 13.1824 | 12.6082 | 14.5669 | 9.7244 | 7.0866 | 4SE
98371404 | Bulk, Chamber w bearing CR 150 | CRXKT | SC | 3941 | 5711493853978 | 12.26 | 11.426 | 600 | 200 | 300 | MM | 26.972 | 25.1372 | 23.622 | 7.874 | 11.811 | 4SE
98371405 | Spare, Top Chamber CRN 150 | CRXKT | SC | 1757 | 5711493853985 | 6.647 | 6.386 | 370 | 250 | 200 | MM | 14.6234 | 14.0492 | 14.5669 | 9.8425 | 7.874 | 4SE
98371406 | Spare, Chamber CRN 150 | CRXKT | SC | 2333 | 5711493853992 | 6.796 | 6.535 | 370 | 247 | 180 | MM | 14.9512 | 14.377 | 14.5669 | 9.7244 | 7.0866 | 4SE
98371407 | Bulk, Chamber CRN 150 | CRXKT | SC | 5310 | 5711493854005 | 12.5 | 11.156 | 600 | 200 | 300 | MM | 27.5 | 24.5432 | 23.622 | 7.874 | 11.811 | 4SE
98371408 | Spare, Chamber w bearing CRN 150 | CRXKT | SC | 2005 | 5711493854012 | 4.193 | 3.932 | 373 | 251 | 190 | MM | 9.2246 | 8.6504 | 14.685 | 9.8819 | 7.4803 | 4SE
98371409 | Bulk, Chamber w bearing CRN 150 | CRXKT | SC | 4257 | 5711493854029 | 12.29 | 10.946 | 600 | 200 | 300 | MM | 27.038 | 24.0812 | 23.622 | 7.874 | 11.811 | 4SE
98371411 | Spare, Top Chamber CRN 150-1 | CRXKT | SC | 1964 | 5711493854043 | 3.841 | 3.58 | 370 | 247 | 180 | MM | 8.4502 | 7.876 | 14.5669 | 9.7244 | 7.0866 | 4SE
98371855 | Spare/ROLLPIN, 3/8"DIA x 2.25"L | PASE1 | SB | 9 | 5711493862543 | 0.02 | 0.02 | 1 | 1 | 1 | MM | 0.044 | 0.044 | 0.03937 | 0.03937 | 0.03937 | 4SE
98371856 | Spare/ROLLPIN, 1/4"DIA x 1.00"L | PASE1 | SB | 6 | 5711493862550 | 0.001 | 0.001 | 80 | 50 | 10 | MM | 0.0022 | 0.0022 | 3.1496 | 1.9685 | 0.3937 | 4SE
98372203 | 625S150-1-A PE, 6"NPT, 6"MTR w/o CV | SP125 | WG | 3381 | 5711493869634 | 61.42 | 34 | 0 | 0 | 0 |  | 135.124 | 74.8 |  |  |  | 3WU
98372241 | Kit, Chamber stack CR 20-2 | CRMKT | SC | 1871 | 5711493870319 | 3.105 | 2.9 | 555 | 282 | 282 | MM | 6.831 | 6.38 | 21.8504 | 11.1024 | 11.1024 | 4SE
98372348 | Kit, Chamber stack CRNE 3-23 HS FKM | CRSKT | SC | 4829 | 5711493872177 | 10.765 | 9.951 | 794 | 196 | 311 | MM | 23.683 | 21.8922 | 31.2598 | 7.7165 | 12.2441 | 4SE
98372372 | Kit, Chamber stack CRN 3-25 | CRSKT | SC | 3516 | 5711493872481 | 6.842 | 5.832 | 0 | 0 | 0 |  | 15.0524 | 12.8304 |  |  |  | 4SE
98372442 | Kit, Chamber stack CRN 1-5 | CRSKT | SC | 1546 | 5711493873631 | 1.62 | 1.415 | 400 | 160 | 160 | MM | 3.564 | 3.113 | 15.748 | 6.2992 | 6.2992 | 4SE
98372478 | DME 375-10 AR-SS/T/SS-F-31A4A4B | ME375 | IJ | 13384 | 5711493874829 | 29.615 | 26.5 | 547 | 322 | 485 | MM | 65.153 | 58.3 | 21.5354 | 12.6772 | 19.0945 | 2IN
98373592 | Kit, Chamber stack CR 45-12 | CRLKT | SC | 20273 | 5711493884378 | 35.606 | 32.762 | 1596 | 343 | 343 | MM | 78.3332 | 72.0764 | 62.8346 | 13.5039 | 13.5039 | 4SE
98373842 | Bulk, Gasket 5pc NBR D80 | KJIKT | SD | 742 | 5711493888437 | 0.3 | 0.25 | 180 | 90 | 58 | MM | 0.66 | 0.55 | 7.0866 | 3.5433 | 2.2835 | 4SE
98373991 | Kit, Chamber stack CR 10-6 | CRMKT | SC | 2444 | 5711493890713 | 5.305 | 5.1 | 555 | 282 | 282 | MM | 11.671 | 11.22 | 21.8504 | 11.1024 | 11.1024 | 4SE
98374260 | Cable M2.00-X/-B-1 | NPA01 | II | 66 | 5711493896708 | 0.137 | 0.128 | 345 | 230 | 40 | MM | 0.3014 | 0.2816 | 13.5827 | 9.0551 | 1.5748 | 2IN
98374271 | Cable M5.00-X/-B-1 | NPA01 | II | 93 | 5711493896814 | 0.261 | 0.252 | 345 | 230 | 40 | MM | 0.5742 | 0.5544 | 13.5827 | 9.0551 | 1.5748 | 2IN
98374278 | Kit, Foot 100, CED | MO1KT | SC | 57 | 5711493896920 | 1.116 | 0.915 | 336 | 292 | 68 | MM | 2.4552 | 2.013 | 13.2283 | 11.4961 | 2.6772 | 4SE
98374693 | CMBE3-62 I-U-C-D-D-A 1x200-240V 50/60 Hz | CMBE1 | DA | 2390 | 5711493909330 | 27.318 | 16.941 | 600 | 400 | 662 | MM | 60.0996 | 37.2702 | 23.622 | 15.748 | 26.063 | 0DBS
98375148 | 10S05- 6 1¼NPT 4"1X115/60 | SP02A | WH | 2006 | 5711493923305 | 11.95 | 10.8 | 800 | 120 | 110 | MM | 26.29 | 23.76 | 31.4961 | 4.7244 | 4.3307 | 3WU
98375270 | Spare,Impeller 80-200/196 D32 CI | NBKIT | SB | 849 | 5711493925309 | 5.667 | 5.667 | 341 | 292 | 136 | MM | 12.4674 | 12.4674 | 13.4252 | 11.4961 | 5.3543 | 4SE
98375271 | Spare,Impeller 50-250/221 D24 CI | NBKIT | SB | 885 | 5711493925552 | 4.767 | 4.26 | 341 | 292 | 136 | MM | 10.4874 | 9.372 | 13.4252 | 11.4961 | 5.3543 | 4SE
98375272 | Spare,Impeller 50-125/142 D24 CI | NBKIT | SB | 514 | 5711493925569 | 2.857 | 2.35 | 341 | 292 | 136 | MM | 6.2854 | 5.17 | 13.4252 | 11.4961 | 5.3543 | 4SE
98375273 | Spare,Impeller 150-315/322 D42 CI | NBKIT | SB | 2460 | 5711493925576 | 21.3 | 20.793 | 540 | 370 | 370 | MM | 46.86 | 45.7446 | 21.2598 | 14.5669 | 14.5669 | 4SE
98375274 | Spare,Impeller 125-250/236 D32 CI | NBKIT | SB | 1198 | 5711493925583 | 9.541 | 9.541 | 343 | 292 | 144 | MM | 20.9902 | 20.9902 | 13.5039 | 11.4961 | 5.6693 | 4SE
98375275 | Spare,Impeller 32-125/115 D24 CI | NBKIT | SB | 529 | 5711493925590 | 1.117 | 0.61 | 190 | 193 | 101 | MM | 2.4574 | 1.342 | 7.4803 | 7.5984 | 3.9764 | 4SE
98375276 | Spare,Impeller 50-160/175 D24 CI | NBKIT | SB | 593 | 5711493925606 | 3.197 | 2.69 | 344 | 292 | 139 | MM | 7.0334 | 5.918 | 13.5433 | 11.4961 | 5.4724 | 4SE
98375277 | Spare,Impeller 32-125/106 D24 CI | NBKIT | SB | 244 | 5711493925613 | 1.08 | 0.573 | 180 | 180 | 90 | MM | 2.376 | 1.2606 | 7.0866 | 7.0866 | 3.5433 | 4SE
98375278 | Spare,Impeller 80-200/196 D32 SS | NBKIT | SB | 3144 | 5711493925620 | 6.5 | 5.993 | 340 | 290 | 150 | MM | 14.3 | 13.1846 | 13.3858 | 11.4173 | 5.9055 | 4SE
98375292 | Spare,Impeller 125-250/236 D32 SS | NBKIT | SB | 4973 | 5711493925668 | 11.627 | 11.12 | 341 | 292 | 136 | MM | 25.5794 | 24.464 | 13.4252 | 11.4961 | 5.3543 | 4SE
98375293 | Spare,Impeller 32-125/115 D24 SS | NBKIT | SB | 1290 | 5711493925675 | 1.677 | 1.17 | 341 | 292 | 136 | MM | 3.6894 | 2.574 | 13.4252 | 11.4961 | 5.3543 | 4SE
98375294 | Spare,Impeller 50-160/175 D24 SS | NBKIT | SB | 2004 | 5711493925682 | 3.737 | 3.23 | 341 | 292 | 136 | MM | 8.2214 | 7.106 | 13.4252 | 11.4961 | 5.3543 | 4SE
98375296 | Spare,Impeller 32-160/163 D24 SS | NBKIT | SB | 1862 | 5711493925705 | 2.96 | 2.453 | 340 | 290 | 140 | MM | 6.512 | 5.3966 | 13.3858 | 11.4173 | 5.5118 | 4SE
98375297 | Spare,Impeller 65-200/205 D24 SS | NBKIT | SB | 2902 | 5711493925811 | 5.227 | 4.72 | 341 | 292 | 136 | MM | 11.4994 | 10.384 | 13.4252 | 11.4961 | 5.3543 | 4SE
98375298 | Spare,Impeller 50-200/210 D24 SS | NBKIT | SB | 2503 | 5711493925828 | 4.56 | 4.053 | 340 | 290 | 140 | MM | 10.032 | 8.9166 | 13.3858 | 11.4173 | 5.5118 | 4SE
98375313 | Spare,Impeller 125-250/236 D32 SS | NBKIT | SB | 7127 | 5711493925873 | 11.627 | 11.12 | 341 | 292 | 136 | MM | 25.5794 | 24.464 | 13.4252 | 11.4961 | 5.3543 | 4SE
98375324 | Spare,Impeller 50-200/210 D24 SS | NBKIT | SB | 2694 | 5711493926030 | 4.5 | 3.993 | 340 | 290 | 140 | MM | 9.9 | 8.7846 | 13.3858 | 11.4173 | 5.5118 | 4SE
98375339 | Spare/SEAL ASSY,58U/60 SiC-M,FPM-H316 | PASE1 | SB | 998 | 5711493926184 | 0.5 | 0.5 | 1 | 1 | 1 | MM | 1.1 | 1.1 | 0.03937 | 0.03937 | 0.03937 | 4SE
98375927 | Bulk, Hex head screw 5pc M8x60L DIN933 | WLCKT | SD | 73 | 5711493940692 | 0.2 | 0.15 | 180 | 90 | 58 | MM | 0.44 | 0.33 | 7.0866 | 3.5433 | 2.2835 | 4SE
98376409 | Spare, Impeller 40-250 /254 BZ cpl. | NBKIT | SB | 3429 | 5711493954170 | 6.282 | 6.06 | 340 | 340 | 66 | MM | 13.8204 | 13.332 | 13.3858 | 13.3858 | 2.5984 | 4SE
98376566 | Spare,Bearing outer cover,DE,250M-4,B3 | PASE1 | SB | 436 | 5711493956303 | 5 | 5 | 1 | 1 | 1 | MM | 11 | 11 | 0.03937 | 0.03937 | 0.03937 | 4SE
98376707 | Spare, Impeller NB 32-200.1/160 CI | NBKIT | SB | 471 | 5711493962847 | 3 | 2.493 | 250 | 170 | 70 | MM | 6.6 | 5.4846 | 9.8425 | 6.6929 | 2.7559 | 4SE
98377111 | Adaptor claw DN200/8" SE/SL-Flygt | SEACC | AW | 2165 | 5711493970705 | 25.9 | 25.9 | 800 | 600 | 550 | MM | 56.98 | 56.98 | 31.4961 | 23.622 | 21.6535 | 3WU
98377112 | Adaptor claw DN250/8" SE/SL-Flygt | SEACC | AW | 2454 | 5711493970910 | 60.3 | 34.2 | 800 | 600 | 550 | MM | 132.66 | 75.24 | 31.4961 | 23.622 | 21.6535 | 3WU
98377181 | Commissioning Hydro MPC | SCOMM | OA | 225 | 5711493971986 | 0 | 0 | 0 | 0 | 0 |  | 0 | 0 |  |  |  | 4SE
98377280 | Kit, Chamber stack CRI 15-1 | CRMKT | SC | 5134 | 5711493973362 | 2.784 | 2.579 | 0 | 0 | 0 |  | 6.1248 | 5.6738 |  |  |  | 4SE
98378379 | Spare,Impeller HS250-200-575-2,full size | PASE1 | SB | 8020 | 5711493990178 | 69 | 69 | 800 | 800 | 710 | MM | 151.8 | 151.8 | 31.4961 | 31.4961 | 27.9528 | 4SE
98378380 | Spare,Impeller,HS250-200-575-2,full size | PASE1 | SB | 8020 | 5711493990185 | 69 | 69 | 800 | 800 | 710 | MM | 151.8 | 151.8 | 31.4961 | 31.4961 | 27.9528 | 4SE
98379001 | Spare, Shaft seal type B AQEFF D40 | SUSKT | SD | 806 | 5711493990864 | 0.22 | 0.22 | 150 | 100 | 100 | MM | 0.484 | 0.484 | 5.9055 | 3.937 | 3.937 | 4SE
98381103 | Shaft/slv assy pkd LL/MC4 std slv | YZDPT | SD | 8591 | 5711494015016 | 9.999 | 9.999 | 0 | 0 | 0 |  | 21.9978 | 21.9978 |  |  |  | 4SE
98381121 | Spare/Gasket,15.18"IDx17.25"BC,DBLDR | PASE1 | SB | 96 | 5711494015320 | 0.01 | 0.01 | 1 | 1 | 1 | MM | 0.022 | 0.022 | 0.03937 | 0.03937 | 0.03937 | 4SE
98381289 | Spare/SEAL ASSY 59U/45 SIC-M | PASE1 | SB | 750 | 5711494018895 | 0.5 | 0.5 | 1 | 1 | 1 | MM | 1.1 | 1.1 | 0.03937 | 0.03937 | 0.03937 | 4SE
98381436 | Kit, Chamber stack CRN 32-2 | CRLKT | SC | 4889 | 5711494021680 | 6.856 | 6.026 | 0 | 0 | 0 |  | 15.0832 | 13.2572 |  |  |  | 4SE
98381469 | Kit, Chamber stack CRN 10-5 | CRMKT | SC | 2662 | 5711494022335 | 5.309 | 4.479 | 590 | 200 | 310 | MM | 11.6798 | 9.8538 | 23.2283 | 7.874 | 12.2047 | 4SE
98382087 | Kit, maint.ClO2/162-060/with pump DDI | ASHKT | SF | 8070 | 5711494034932 | 5.5 | 5.5 | 410 | 280 | 230 | MM | 12.1 | 12.1 | 16.1417 | 11.0236 | 9.0551 | 4SE
98382117 | 66315-3D RH PKG BARE | YRFKT | SD | 30321 | 5711494035847 | 838.885 | 838.885 | 0 | 0 | 0 |  | 1845.547 | 1845.547 |  |  |  | 4SE
98382197 | SPARE,O-RING,GB/T3452.1,ID:180,d:3.55,G | SICKT | SB | 19 | 5711494037841 | 0.01 | 0.01 | 10 | 180 | 180 | MM | 0.022 | 0.022 | 0.3937 | 7.0866 | 7.0866 | 4SE
98382199 | Spare,LIP SEAL,GB/T13871,FB105x130x12,G | PASE1 | SB | 86 | 5711494037872 | 0.1 | 0.1 | 130 | 130 | 200 | MM | 0.22 | 0.22 | 5.1181 | 5.1181 | 7.874 | 4SE
98382200 | Spare,LIP SEAL,GB/T13871,FB110x140x12,G | PASE1 | SB | 86 | 5711494037896 | 0.1 | 0.1 | 160 | 150 | 200 | MM | 0.22 | 0.22 | 6.2992 | 5.9055 | 7.874 | 4SE
98382226 | Spare/Seal head,SGL,1.75",21,SiC-BUNA-H3 | PASE1 | SB | 598 | 5711494038299 | 0.185 | 0.185 | 1 | 1 | 1 | MM | 0.407 | 0.407 | 0.03937 | 0.03937 | 0.03937 | 4SE
98382227 | Spare/SEAL SEAT,1.75",B_SiC,CUP | PASE1 | SB | 147 | 5711494038305 | 0.06 | 0.06 | 1 | 1 | 1 | MM | 0.132 | 0.132 | 0.03937 | 0.03937 | 0.03937 | 4SE
98382297 | Kit, maint.ClO2/162-060/no dosing pump | OXIKT | SF | 2920 | 5711494039821 | 5.3 | 5.3 | 410 | 375 | 260 | MM | 11.66 | 11.66 | 16.1417 | 14.7638 | 10.2362 | 4SE
98382920 | KIT,IMPELLER,L,4012A,VL,VSM,5012A,XA,B22 | PAREP | SB | 6235 | 5711494072415 | 30.855 | 30.242 | 12 | 12 | 12 | " | 67.881 | 66.5324 |  |  |  | 4SE
98383131 | Kit,Pump housing 50-32-160.1 JIS 20K R | NBKIT | SB | 8080 | 5711494076178 | 13.501 | 12.809 | 360 | 240 | 350 | MM | 29.7022 | 28.1798 | 14.1732 | 9.4488 | 13.7795 | 4SE
98383467 | Kit, Chamber stack CR/CRI 3-6 | CRSKT | SC | 3275 | 5711494080205 | 2.22 | 2.015 | 400 | 170 | 170 | MM | 4.884 | 4.433 | 15.748 | 6.6929 | 6.6929 | 4SE
98383777 | 29-10121-150001 PNRNCNSN01AA | SPLK0 | CF | 19077 | 5711494084784 | 1400 | 1400 | 2159 | 1270 | 1066.8 | MM | 3080 | 3080 | 85 | 50 | 42 | 1CBS
98384879 | Fan Cover Siemens 180 1LG4 | MO4KT | SC | 1123 | 5711494097135 | 1.5 | 1.5 | 0 | 0 | 0 |  | 3.3 | 3.3 |  |  |  | 4SE
98385854 | Spare/NUT FOR IMPELLER,M20 | PASE1 | SB | 384 | 5711494112548 | 0.01 | 0.01 | 1 | 1 | 1 | MM | 0.022 | 0.022 | 0.03937 | 0.03937 | 0.03937 | 4SE
98385855 | Spare/Holding screw,GB/T73,M6X6,316SS | SICKT | SB | 9 | 5711494112555 | 0.01 | 0.01 | 1 | 1 | 1 | MM | 0.022 | 0.022 | 0.03937 | 0.03937 | 0.03937 | 4SE
98386102 | TP 32-120/2-C-F-A-RUUE w/o Motor | UPT32 | CA | 2922 | 5711494117338 | 15.9 | 14.1 | 0 | 0 | 0 |  | 34.98 | 31.02 |  |  |  | 1CBS
98386332 | Spare/LIP SEAL,2.25"x3.25"x0.38"W | PASE1 | SB | 49 | 5711494121571 | 0.045 | 0.045 | 1 | 1 | 1 | MM | 0.099 | 0.099 | 0.03937 | 0.03937 | 0.03937 | 4SE
98386336 | Kit, Shaft seal cpl. TP/12/O-ring BUBV | SISKT | SB | 228 | 5711494122219 | 0.084 | 0.055 | 146 | 203 | 27 | MM | 0.1848 | 0.121 | 5.748 | 7.9921 | 1.063 | 4SE
98386432 | Kit, Chamber stack CR/CRI 5-7 | CRSKT | SC | 1574 | 5711494123926 | 2.605 | 2.4 | 555 | 282 | 282 | MM | 5.731 | 5.28 | 21.8504 | 11.1024 | 11.1024 | 4SE
98388090 | Spare/SEAL ASSY,SGL,1.25",21S,BP1C1 | PASE1 | SB | 270 | 5711494154456 | 0.125 | 0.125 | 0 | 0 | 0 |  | 0.275 | 0.275 |  |  |  | 4SE
98388114 | Spare, Impeller 50-200 /198 BZ trim | NBKIT | SB | 3458 | 5711494155217 | 4.56 | 4.053 | 340 | 290 | 150 | MM | 10.032 | 8.9166 | 13.3858 | 11.4173 | 5.9055 | 4SE
98388381 | Kit, CR/I/N 5-16 stages, SIC, Reinforced | MUSKT | SC | 1044 | 5711494160044 | 1.272 | 0.971 | 336 | 295 | 68 | MM | 2.7984 | 2.1362 | 13.2283 | 11.6142 | 2.6772 | 4SE
98388603 | Kit,TP Series 400 shaft seal cpl. 2 3/4" | SUSKT | SD | 18388 | 5711494163106 | 0.599 | 0.4 | 185 | 185 | 180 | MM | 1.3178 | 0.88 | 7.2835 | 7.2835 | 7.0866 | 4SE
98388637 | Spare, Rotor for APG.50.65.3 | APHKT | SD | 4769 | 5711494163748 | 7.84 | 7.84 | 460 | 220 | 360 | MM | 17.248 | 17.248 | 18.1102 | 8.6614 | 14.1732 | 4SE
98389183 | Spare/Seal assy,SGL,1.75",21S,BP1C1 | PASE1 | SB | 377 | 5711494173235 | 0.246 | 0.246 | 1 | 1 | 1 | MM | 0.5412 | 0.5412 | 0.03937 | 0.03937 | 0.03937 | 4SE
98393647 | Kit, Impeller 97518807 S fr58, Z | GS3KT | SD | 14650 | 5710629918581 | 44.5 | 34 | 600 | 800 | 141 | MM | 97.9 | 74.8 | 23.622 | 31.4961 | 5.5512 | 4SE
98394004 | Spare/SEAL HEAD,SGL,3.25",1,M_FPM_H304 | PASE1 | SB | 1385 | 5711494251421 | 0.795 | 0.795 | 1 | 1 | 1 | MM | 1.749 | 1.749 | 0.03937 | 0.03937 | 0.03937 | 4SE
98394237 | Bulk, Impeller | CRSKT | SC | 219 | 5711494255122 | 0.457 | 0.382 | 100 | 150 | 106 | MM | 1.0054 | 0.8404 | 3.937 | 5.9055 | 4.1732 | 4SE
98394240 | Bulk, Impeller | CRSKT | SC | 439 | 5711494255160 | 0.478 | 0.403 | 97 | 150 | 103 | MM | 1.0516 | 0.8866 | 3.8189 | 5.9055 | 4.0551 | 4SE
98394264 | Bulk, Impeller | CRSKT | SC | 445 | 5711494255429 | 0.474 | 0.38 | 99 | 150 | 106 | MM | 1.0428 | 0.836 | 3.8976 | 5.9055 | 4.1732 | 4SE
98394265 | Bulk, Impeller | CRSKT | SC | 453 | 5711494255436 | 0.482 | 0.4 | 99 | 150 | 106 | MM | 1.0604 | 0.88 | 3.8976 | 5.9055 | 4.1732 | 4SE
98394266 | Bulk, Impeller | CRSKT | SC | 706 | 5711494255443 | 0.717 | 0.63 | 150 | 96 | 106 | MM | 1.5774 | 1.386 | 5.9055 | 3.7795 | 4.1732 | 4SE
98394267 | Bulk, Impeller | CRSKT | SC | 459 | 5711494255450 | 0.714 | 0.61 | 100 | 150 | 109 | MM | 1.5708 | 1.342 | 3.937 | 5.9055 | 4.2913 | 4SE
98394269 | Bulk, Impeller | CRSKT | SC | 453 | 5711494255498 | 0.461 | 0.386 | 150 | 99 | 106 | MM | 1.0142 | 0.8492 | 5.9055 | 3.8976 | 4.1732 | 4SE
98394270 | Bulk, Impeller | CRSKT | SC | 453 | 5711494255504 | 0.459 | 0.37 | 152 | 99 | 106 | MM | 1.0098 | 0.814 | 5.9843 | 3.8976 | 4.1732 | 4SE
98394282 | Bulk, Impeller | CRSKT | SC | 445 | 5711494255825 | 1.225 | 1.121 | 195 | 188 | 101 | MM | 2.695 | 2.4662 | 7.6772 | 7.4016 | 3.9764 | 4SE
98394283 | Bulk, Impeller | CRSKT | SC | 657 | 5711494255832 | 0.712 | 0.64 | 150 | 99 | 106 | MM | 1.5664 | 1.408 | 5.9055 | 3.8976 | 4.1732 | 4SE
98394284 | Bulk, Impeller | CRSKT | SC | 368 | 5711494255849 | 0.63 | 0.526 | 98 | 150 | 111 | MM | 1.386 | 1.1572 | 3.8583 | 5.9055 | 4.3701 | 4SE
98394286 | Bulk, Impeller | CRSKT | SC | 1023 | 5711494255863 | 0.698 | 0.5 | 190 | 190 | 103 | MM | 1.5356 | 1.1 | 7.4803 | 7.4803 | 4.0551 | 4SE
98394287 | BULK,IMPELLER | CRSKT | SC | 389 | 5711494255870 | 1.122 | 0.988 | 191 | 188 | 103 | MM | 2.4684 | 2.1736 | 7.5197 | 7.4016 | 4.0551 | 4SE
98394288 | Bulk, Impeller | CRSKT | SC | 395 | 5711494255887 | 1.112 | 1.008 | 190 | 188 | 109 | MM | 2.4464 | 2.2176 | 7.4803 | 7.4016 | 4.2913 | 4SE
98394302 | Bulk, Impeller | CRSKT | SC | 932 | 5711494256037 | 1.008 | 0.904 | 194 | 188 | 103 | MM | 2.2176 | 1.9888 | 7.6378 | 7.4016 | 4.0551 | 4SE
98394308 | Bulk, Impeller | CRSKT | SC | 292 | 5711494256358 | 1.11 | 0.978 | 188 | 190 | 101 | MM | 2.442 | 2.1516 | 7.4016 | 7.4803 | 3.9764 | 4SE
98394310 | Bulk, Impeller | CRSKT | SC | 423 | 5711494256372 | 1.125 | 1.021 | 186 | 193 | 103 | MM | 2.475 | 2.2462 | 7.3228 | 7.5984 | 4.0551 | 4SE
98394376 | Bulk, Impeller | CRSKT | SC | 1172 | 5711494257003 | 4.327 | 4.093 | 162 | 401 | 172 | MM | 9.5194 | 9.0046 | 6.378 | 15.7874 | 6.7717 | 4SE
98394377 | Bulk, Impeller | CRSKT | SC | 1172 | 5711494257119 | 4.29 | 3.978 | 400 | 155 | 165 | MM | 9.438 | 8.7516 | 15.748 | 6.1024 | 6.4961 | 4SE
98394378 | Bulk, Impeller | CRSKT | SC | 1277 | 5711494257126 | 4.425 | 4.074 | 351 | 292 | 142 | MM | 9.735 | 8.9628 | 13.8189 | 11.4961 | 5.5906 | 4SE
98394391 | Bulk, Impeller | CRSKT | SC | 1201 | 5711494257133 | 4.324 | 4.092 | 403 | 173 | 169 | MM | 9.5128 | 9.0024 | 15.8661 | 6.811 | 6.6535 | 4SE
98394392 | Bulk, Impeller | CRSKT | SC | 523 | 5711494257157 | 0.188 | 0.113 | 151 | 99 | 106 | MM | 0.4136 | 0.2486 | 5.9449 | 3.8976 | 4.1732 | 4SE
98394393 | Bulk, Impeller | CRSKT | SC | 967 | 5711494257164 | 0.276 | 0.276 | 148 | 99 | 106 | MM | 0.6072 | 0.6072 | 5.8268 | 3.8976 | 4.1732 | 4SE
98394394 | Bulk, Impeller | CRTKT | SC | 988 | 5711494257171 | 0.26 | 0.185 | 150 | 100 | 100 | MM | 0.572 | 0.407 | 5.9055 | 3.937 | 3.937 | 4SE
98394395 | Bulk, Impeller | CRTKT | SC | 716 | 5711494257188 | 0.6 | 0.464 | 180 | 180 | 100 | MM | 1.32 | 1.0208 | 7.0866 | 7.0866 | 3.937 | 4SE
98394397 | Spare, Impeller CR(I) 1 | CRSKT | SC | 184 | 5711494257201 | 0.056 | 0.051 | 162 | 129 | 12 | MM | 0.1232 | 0.1122 | 6.378 | 5.0787 | 0.47244 | 4SE
98394398 | Spare, Impeller CR1 S | CRSKT | SC | 234 | 5711494257317 | 0.053 | 0.048 | 132 | 160 | 12 | MM | 0.1166 | 0.1056 | 5.1969 | 6.2992 | 0.47244 | 4SE
98394399 | Spare, Impeller CRN(E) 1 (HS) | CRSKT | SC | 106 | 5711494257324 | 0.058 | 0.038 | 132 | 160 | 12 | MM | 0.1276 | 0.0836 | 5.1969 | 6.2992 | 0.47244 | 4SE
98394400 | Spare, Impeller CRN(E) 1 (HS)+H48, Polis | CRSKT | SC | 417 | 5711494257331 | 0.12 | 0.045 | 150 | 100 | 100 | MM | 0.264 | 0.099 | 5.9055 | 3.937 | 3.937 | 4SE
98394411 | Spare, Impeller CRN 1 S | CRSKT | SC | 219 | 5711494257348 | 0.055 | 0.055 | 160 | 130 | 1 | MM | 0.121 | 0.121 | 6.2992 | 5.1181 | 0.03937 | 4SE
98394412 | Spare, Impeller CRN 1 S, Polished | CRSKT | SC | 417 | 5711494257355 | 0.115 | 0.04 | 148 | 96 | 102 | MM | 0.253 | 0.088 | 5.8268 | 3.7795 | 4.0157 | 4SE
98394415 | Spare, Impeller CR(I) 3 | CRSKT | SC | 219 | 5711494257386 | 0.053 | 0.032 | 131 | 160 | 12 | MM | 0.1166 | 0.0704 | 5.1575 | 6.2992 | 0.47244 | 4SE
98394417 | Spare, Impeller CRN | CRSKT | SC | 219 | 5711498933507 | 0.058 | 0.037 | 132 | 160 | 12 | MM | 0.1276 | 0.0814 | 5.1969 | 6.2992 | 0.47244 | 4SE
98394422 | Spare, Impeller CR(I) 5 | CRSKT | SC | 100 | 5711494264759 | 0.082 | 0.064 | 132 | 160 | 17 | MM | 0.1804 | 0.1408 | 5.1969 | 6.2992 | 0.66929 | 4SE
98394423 | Spare, Impeller CRN 5 | CRSKT | SC | 118 | 5711494264766 | 0.078 | 0.064 | 132 | 160 | 15 | MM | 0.1716 | 0.1408 | 5.1969 | 6.2992 | 0.59055 | 4SE
98394424 | Spare, Impeller CRN 5 Polished | CRSKT | SC | 423 | 5711494264773 | 0.139 | 0.064 | 148 | 96 | 102 | MM | 0.3058 | 0.1408 | 5.8268 | 3.7795 | 4.0157 | 4SE
98394427 | Spare, Impeller CRN 5 Low NPSH Polished | CRSKT | SC | 439 | 5711494264803 | 0.195 | 0.12 | 150 | 110 | 110 | MM | 0.429 | 0.264 | 5.9055 | 4.3307 | 4.3307 | 4SE
98394441 | Spare, Impeller CR(I) 10 | CRSKT | SC | 100 | 5711494272143 | 0.116 | 0.1 | 132 | 160 | 17 | MM | 0.2552 | 0.22 | 5.1969 | 6.2992 | 0.66929 | 4SE
98394443 | Spare, Impeller CRN20 | CRSKT | SC | 296 | 5711494272174 | 0.224 | 0.196 | 150 | 216 | 30 | MM | 0.4928 | 0.4312 | 5.9055 | 8.5039 | 1.1811 | 4SE
98394444 | Spare, Impeller CRN 10 (SF) | CRSKT | SC | 241 | 5711494272181 | 0.115 | 0.11 | 132 | 160 | 17 | MM | 0.253 | 0.242 | 5.1969 | 6.2992 | 0.66929 | 4SE
98394445 | Spare, Impeller CRN 10 Polished | CRSKT | SC | 430 | 5711494272198 | 0.275 | 0.2 | 148 | 96 | 102 | MM | 0.605 | 0.44 | 5.8268 | 3.7795 | 4.0157 | 4SE
98394447 | Spare, Impeller CRN 10, Low NPSH Polishe | CRSKT | SC | 473 | 5711494272228 | 0.271 | 0.196 | 148 | 96 | 102 | MM | 0.5962 | 0.4312 | 5.8268 | 3.7795 | 4.0157 | 4SE
98394448 | spare, Impeller CR(I) 15 | CRSKT | SC | 269 | 5711494272235 | 0.223 | 0.191 | 229 | 160 | 30 | MM | 0.4906 | 0.4202 | 9.0157 | 6.2992 | 1.1811 | 4SE
98394449 | Spare, Impeller CRN 15 (SF) | CRSKT | SC | 289 | 5711494272242 | 0.214 | 0.2 | 161 | 129 | 27 | MM | 0.4708 | 0.44 | 6.3386 | 5.0787 | 1.063 | 4SE
98394451 | Spare, Impeller CRN 15, Low NPSH | CRSKT | SC | 552 | 5711494272266 | 0.416 | 0.323 | 150 | 216 | 40 | MM | 0.9152 | 0.7106 | 5.9055 | 8.5039 | 1.5748 | 4SE
98394452 | Spare, Impeller CRN 15 Low NPSH Polished | CRSKT | SC | 777 | 5711494272273 | 0.398 | 0.323 | 148 | 96 | 102 | MM | 0.8756 | 0.7106 | 5.8268 | 3.7795 | 4.0157 | 4SE
98394458 | Spare, Impeller CR(I) 20 | CRSKT | SC | 276 | 5711494272440 | 0.21 | 0.196 | 152 | 216 | 27 | MM | 0.462 | 0.4312 | 5.9843 | 8.5039 | 1.063 | 4SE
98394459 | Spare, Impeller CRN 20 (SF) | CRSKT | SC | 247 | 5711494272464 | 0.225 | 0.225 | 210 | 150 | 30 | MM | 0.495 | 0.495 | 8.2677 | 5.9055 | 1.1811 | 4SE
98394482 | Spare, Impeller CRT 4 | CRTKT | SC | 459 | 5711494272648 | 0.08 | 0.08 | 160 | 130 | 20 | MM | 0.176 | 0.176 | 6.2992 | 5.1181 | 0.7874 | 4SE
98394484 | Spare, Impeller CRT 8 | CRTKT | SC | 473 | 5711494272662 | 0.089 | 0.068 | 217 | 150 | 17 | MM | 0.1958 | 0.1496 | 8.5433 | 5.9055 | 0.66929 | 4SE
98394623 | Kit, pump head DME 60 PP/T/C/NPT | MDSKT | SF | 1818 | 5711494274680 | 1.08 | 1.08 | 0 | 0 | 0 |  | 2.376 | 2.376 |  |  |  | 4SE
98394692 | Spare, Impeller 65-160/147 CI | NBKIT | SB | 664 | 5711494275861 | 3.807 | 3.303 | 341 | 292 | 136 | MM | 8.3754 | 7.2666 | 13.4252 | 11.4961 | 5.3543 | 4SE
98394693 | Spare, Impeller 40-200 /218 CI | NBKIT | SB | 535 | 5711494275885 | 3.937 | 3.433 | 341 | 292 | 136 | MM | 8.6614 | 7.5526 | 13.4252 | 11.4961 | 5.3543 | 4SE
98394731 | Disassembly service tool for MGE small | SVVKT | SD | 1102 | 5711494277124 | 1.532 | 0.858 | 205 | 175 | 65 | MM | 3.3704 | 1.8876 | 8.0709 | 6.8898 | 2.5591 | 4SE
98400044 | MTRE1-4/4 A-WB-A-HUUV 1x200-240 60Hz | MTRE0 | IH | 4331 | 5711494355198 | 32.248 | 17.248 | 634 | 327 | 334 | MM | 70.9456 | 37.9456 | 24.9606 | 12.874 | 13.1496 | 2IN
98400045 | MTRE1-7/7 A-WB-A-HUUV 1x200-240 60Hz | MTRE0 | IH | 5002 | 5711494355228 | 32.316 | 17.316 | 634 | 327 | 334 | MM | 71.0952 | 38.0952 | 24.9606 | 12.874 | 13.1496 | 2IN
98400046 | MTRE1-9/9 A-WB-A-HUUV 1x200-240 60Hz | MTRE0 | IH | 5319 | 5711494355242 | 32.391 | 17.391 | 634 | 327 | 334 | MM | 71.2602 | 38.2602 | 24.9606 | 12.874 | 13.1496 | 2IN
98400047 | MTRE1-13/13 A-WB-A-HUUV 1x200-240 60Hz | MTRE0 | IH | 6397 | 5711494355266 | 32.952 | 18.252 | 884 | 334 | 348 | MM | 72.4944 | 40.1544 | 34.8031 | 13.1496 | 13.7008 | 2IN
98400048 | MTRE1-17/17 A-WB-A-HUUV 1x200-240 60Hz | MTRE0 | IH | 6902 | 5711494355280 | 38.412 | 20.112 | 884 | 334 | 348 | MM | 84.5064 | 44.2464 | 34.8031 | 13.1496 | 13.7008 | 2IN
98400051 | MTRE1-9/9 A-WB-A-HUUV 3x440-480 60Hz | MTRE0 | IH | 5744 | 5711494355341 | 33.761 | 19.061 | 884 | 334 | 348 | MM | 74.2742 | 41.9342 | 34.8031 | 13.1496 | 13.7008 | 2IN
98400052 | MTRE1-13/13 A-WB-A-HUUV 3x440-480 60Hz | MTRE0 | IH | 6646 | 5711494355365 | 34.642 | 19.942 | 884 | 334 | 348 | MM | 76.2124 | 43.8724 | 34.8031 | 13.1496 | 13.7008 | 2IN
98400053 | MTRE1-17/17 A-WB-A-HUUV 3x440-480 60Hz | MTRE0 | IH | 7292 | 5711494355389 | 40.072 | 21.772 | 884 | 334 | 348 | MM | 88.1584 | 47.8984 | 34.8031 | 13.1496 | 13.7008 | 2IN
98400054 | MTRE1-22/22 A-WB-A-HUUV 3x440-480 60Hz | MTRE0 | IH | 8405 | 5711494355402 | 48.236 | 29.936 | 1120 | 340 | 340 | MM | 106.1192 | 65.8592 | 44.0945 | 13.3858 | 13.3858 | 2IN
98400055 | MTRE1-27/27 A-WB-A-HUUV 3x440-480 60Hz | MTRE0 | IH | 9119 | 5711494355426 | 58.649 | 30.049 | 1120 | 340 | 340 | MM | 129.0278 | 66.1078 | 44.0945 | 13.3858 | 13.3858 | 2IN
98400056 | MTRE3-3/3 A-WB-A-HUUV 1x200-240 60Hz | MTRE0 | IH | 4226 | 5711494355440 | 32.225 | 17.225 | 634 | 327 | 334 | MM | 70.895 | 37.895 | 24.9606 | 12.874 | 13.1496 | 2IN
98400057 | MTRE3-4/4 A-WB-A-HUUV 1x200-240 60Hz | MTRE0 | IH | 4497 | 5711494355464 | 32.248 | 17.248 | 634 | 327 | 334 | MM | 70.9456 | 37.9456 | 24.9606 | 12.874 | 13.1496 | 2IN
98400058 | MTRE3-6/6 A-WB-A-HUUV 1x200-240 60Hz | MTRE0 | IH | 4887 | 5711494355488 | 32.323 | 17.323 | 634 | 327 | 334 | MM | 71.1106 | 38.1106 | 24.9606 | 12.874 | 13.1496 | 2IN
98400059 | MTRE3-9/9 A-WB-A-HUUV 1x200-240 60Hz | MTRE0 | IH | 5607 | 5711494355501 | 33.161 | 18.161 | 634 | 327 | 334 | MM | 72.9542 | 39.9542 | 24.9606 | 12.874 | 13.1496 | 2IN
98400060 | MTRE3-12/12 A-WB-A-HUUV 1x200-240 60Hz | MTRE0 | IH | 6346 | 5711494355525 | 34.699 | 19.999 | 884 | 334 | 348 | MM | 76.3378 | 43.9978 | 34.8031 | 13.1496 | 13.7008 | 2IN
98400066 | MTRE3-6/6 A-WB-A-HUUV 3x440-480 60Hz | MTRE0 | IH | 5311 | 5711494355952 | 33.993 | 18.993 | 634 | 327 | 334 | MM | 74.7846 | 41.7846 | 24.9606 | 12.874 | 13.1496 | 2IN
98400067 | MTRE3-9/9 A-WB-A-HUUV 3x440-480 60Hz | MTRE0 | IH | 5856 | 5711494355976 | 34.551 | 19.851 | 884 | 334 | 348 | MM | 76.0122 | 43.6722 | 34.8031 | 13.1496 | 13.7008 | 2IN
98400068 | MTRE3-12/12 A-WB-A-HUUV 3x440-480 60Hz | MTRE0 | IH | 6736 | 5711494355990 | 36.359 | 21.659 | 884 | 334 | 348 | MM | 79.9898 | 47.6498 | 34.8031 | 13.1496 | 13.7008 | 2IN
98400069 | MTRE3-17/17 A-WB-A-HUUV 3x440-480 60Hz | MTRE0 | IH | 7971 | 5711494356119 | 48.122 | 29.822 | 1120 | 340 | 340 | MM | 105.8684 | 65.6084 | 44.0945 | 13.3858 | 13.3858 | 2IN
98400070 | MTRE5-3/3 A-WB-A-HUUV 1x200-240 60Hz | MTRE0 | IH | 4434 | 5711494356133 | 32.538 | 17.538 | 634 | 327 | 334 | MM | 71.5836 | 38.5836 | 24.9606 | 12.874 | 13.1496 | 2IN
98400081 | MTRE5-6/6 A-WB-A-HUUV 1x200-240 60Hz | MTRE0 | IH | 5418 | 5711494356157 | 35.18 | 20.18 | 884 | 334 | 348 | MM | 77.396 | 44.396 | 34.8031 | 13.1496 | 13.7008 | 2IN
98400082 | MTRE5-3/3 A-WB-A-HUUV 3x440-480 60Hz | MTRE0 | IH | 4858 | 5711494356171 | 34.208 | 19.208 | 634 | 327 | 334 | MM | 75.2576 | 42.2576 | 24.9606 | 12.874 | 13.1496 | 2IN
98400083 | MTRE5-6/6 A-WB-A-HUUV 3x440-480 60Hz | MTRE0 | IH | 5808 | 5711494356195 | 36.54 | 21.84 | 884 | 334 | 348 | MM | 80.388 | 48.048 | 34.8031 | 13.1496 | 13.7008 | 2IN
98400084 | MTRE5-8/8 A-WB-A-HUUV 3x440-480 60Hz | MTRE0 | IH | 6767 | 5711494356218 | 44.658 | 29.958 | 884 | 334 | 348 | MM | 98.2476 | 65.9076 | 34.8031 | 13.1496 | 13.7008 | 2IN
98400085 | MTRE10-2/2 A-WB-A-HUUV 1x200-240 60Hz | MTRE0 | IH | 6434 | 5711494356232 | 42.827 | 27.827 | 810 | 400 | 415 | MM | 94.2194 | 61.2194 | 31.8898 | 15.748 | 16.3386 | 2IN
98400086 | MTRE10-2/2 A-WB-A-HUUV 3x440-480 60Hz | MTRE0 | IH | 6824 | 5711494356256 | 44.487 | 29.487 | 810 | 400 | 415 | MM | 97.8714 | 64.8714 | 31.8898 | 15.748 | 16.3386 | 2IN
98400087 | MTRE10-3/3 A-WB-A-HUUV 3x440-480 60Hz | MTRE0 | IH | 7541 | 5711494356270 | 52.107 | 37.107 | 810 | 400 | 415 | MM | 114.6354 | 81.6354 | 31.8898 | 15.748 | 16.3386 | 2IN
98400089 | MTRE15-2/1 A-WB-A-HUUV 1x200-240 60Hz | MTRE0 | IH | 6686 | 5711494356317 | 43.857 | 28.857 | 810 | 400 | 415 | MM | 96.4854 | 63.4854 | 31.8898 | 15.748 | 16.3386 | 2IN
98400090 | MTRE15-2/1 A-WB-A-HUUV 3x440-480 60Hz | MTRE0 | IH | 7076 | 5711494356331 | 45.517 | 30.517 | 810 | 400 | 415 | MM | 100.1374 | 67.1374 | 31.8898 | 15.748 | 16.3386 | 2IN
98400091 | MTRE1S-7/7 A-WB-A-HUUV 1x200-240 60Hz | MTRE0 | IH | 4497 | 5711494356355 | 32.316 | 17.316 | 634 | 327 | 334 | MM | 71.0952 | 38.0952 | 24.9606 | 12.874 | 13.1496 | 2IN
98400092 | MTRE1S-11/11 A-WB-A-HUUV 1x200-240 60Hz | MTRE0 | IH | 5193 | 5711494356379 | 32.106 | 17.406 | 884 | 334 | 348 | MM | 70.6332 | 38.2932 | 34.8031 | 13.1496 | 13.7008 | 2IN
98400093 | MTRE1S-13/13 A-WB-A-HUUV 1x200-240 60Hz | MTRE0 | IH | 5486 | 5711494356393 | 32.182 | 17.482 | 884 | 334 | 348 | MM | 70.8004 | 38.4604 | 34.8031 | 13.1496 | 13.7008 | 2IN
98400094 | MTRE1S-21/21 A-WB-A-HUUV 1x200-240 60Hz | MTRE0 | IH | 6424 | 5711494356515 | 36.733 | 18.433 | 884 | 334 | 348 | MM | 80.8126 | 40.5526 | 34.8031 | 13.1496 | 13.7008 | 2IN
98400095 | MTRE1S-23/23 A-WB-A-HUUV 1x200-240 60Hz | MTRE0 | IH | 6847 | 5711494356539 | 38.548 | 20.248 | 1120 | 340 | 340 | MM | 84.8056 | 44.5456 | 44.0945 | 13.3858 | 13.3858 | 2IN
98400096 | MTRE1S-27/27 A-WB-A-HUUV 1x200-240 60Hz | MTRE0 | IH | 7417 | 5711494356553 | 38.639 | 20.339 | 1120 | 340 | 340 | MM | 85.0058 | 44.7458 | 44.0945 | 13.3858 | 13.3858 | 2IN
98400099 | MTRE1S-13/13 A-WB-A-HUUV 3X440-480 60HZ | MTRE0 | IH | 5910 | 5711494356614 | 33.852 | 19.152 | 884 | 334 | 348 | MM | 74.4744 | 42.1344 | 34.8031 | 13.1496 | 13.7008 | 2IN
98400100 | MTRE1S-21/21 A-WB-A-HUUV 3x440-480 60Hz | MTRE0 | IH | 6674 | 5711494356638 | 38.423 | 20.123 | 1120 | 340 | 340 | MM | 84.5306 | 44.2706 | 44.0945 | 13.3858 | 13.3858 | 2IN
98400101 | MTRE1S-23/23 A-WB-A-HUUV 3x440-480 60Hz | MTRE0 | IH | 7237 | 5711494356652 | 40.208 | 21.908 | 1120 | 340 | 340 | MM | 88.4576 | 48.1976 | 44.0945 | 13.3858 | 13.3858 | 2IN
98400102 | MTRE1S-27/27 A-WB-A-HUUV 3x440-480 60Hz | MTRE0 | IH | 7807 | 5711494356676 | 50.599 | 21.999 | 1120 | 340 | 340 | MM | 111.3178 | 48.3978 | 44.0945 | 13.3858 | 13.3858 | 2IN
98400103 | MTRE20-2/1 A-WB-A-HUUV 3x440-480 60Hz | MTRE0 | IH | 6141 | 5711494356690 | 53.067 | 38.067 | 810 | 400 | 415 | MM | 116.7474 | 83.7474 | 31.8898 | 15.748 | 16.3386 | 2IN
98400759 | Spare/HOUSING,KPV6015,X5 SEAL,SGL | PASE1 | SB | 1051 | 5711494368136 | 14.9 | 14.9 | 340 | 340 | 420 | MM | 32.78 | 32.78 | 13.3858 | 13.3858 | 16.5354 | 4SE
98401865 | Kit, Chamber stack CR/CRI 3-33 | CRSKT | SC | 2513 | 5711494388424 | 8.81 | 7.8 | 760 | 282 | 282 | MM | 19.382 | 17.16 | 29.9213 | 11.1024 | 11.1024 | 4SE
98402328 | Kit, Chamber stack CRN 15-17 | CRMKT | SC | 6650 | 5711494395804 | 19.3 | 18.53 | 1050 | 170 | 170 | MM | 42.46 | 40.766 | 41.3386 | 6.6929 | 6.6929 | 4SE
98402798 | Kit, Chamber stack CR/CRI 1-2 | CRSKT | SC | 951 | 5711494403752 | 1.44 | 1.207 | 400 | 158 | 166 | MM | 3.168 | 2.6554 | 15.748 | 6.2205 | 6.5354 | 4SE
98403113 | Kit, Connector plugs | MOCKT | SC | 135 | 5711494409174 | 0.152 | 0.071 | 181 | 91 | 60 | MM | 0.3344 | 0.1562 | 7.126 | 3.5827 | 2.3622 | 4SE
98403407 | Spare/SEAL ASSY,58U/30 SiC-M,FPM-H316L | PASE1 | SB | 669 | 5711494415243 | 0.3 | 0.3 | 1 | 1 | 1 | MM | 0.66 | 0.66 | 0.03937 | 0.03937 | 0.03937 | 4SE
98403412 | Spare/SEAL HEAD,SGL,2.25",1,BP2-1 | PASE1 | SB | 904 | 5711494414345 | 0.35 | 0.35 | 1 | 1 | 1 | MM | 0.77 | 0.77 | 0.03937 | 0.03937 | 0.03937 | 4SE
98403413 | Spare/SEAL SEAT,2.25",B-C-,CUP | PASE1 | SB | 307 | 5711494414352 | 0.178 | 0.178 | 124 | 124 | 86 | MM | 0.3916 | 0.3916 | 4.8819 | 4.8819 | 3.3858 | 4SE
98403873 | KIT,IMPELLER,L,4012A,VL,VSM,5012A,XA,SS | PAREP | SB | 2497 | 5711494423941 | 35.742 | 35.242 | 12 | 12 | 12 | " | 78.6324 | 77.5324 |  |  |  | 4SE
98403942 | Spare/BOLT,GB/T80,M10X20,F | PASE1 | SB | 14 | 5711494424740 | 0.001 | 0.001 | 1 | 1 | 1 | MM | 0.0022 | 0.0022 | 0.03937 | 0.03937 | 0.03937 | 4SE
98403943 | Spare/BOLT,GB/T80,M8X20,F | PASE1 | SB | 11 | 5711494424757 | 0.01 | 0.01 | 5 | 1005 | 15 | MM | 0.022 | 0.022 | 0.19685 | 39.5669 | 0.59055 | 4SE
98404542 | Spare, Impeller 40-200 /189 BZ trim | NBKIT | SB | 2513 | 5711494433667 | 3.297 | 2.79 | 341 | 292 | 136 | MM | 7.2534 | 6.138 | 13.4252 | 11.4961 | 5.3543 | 4SE
98404571 | Spare, Impeller 80-250/225 SS trim | NBKIT | SB | 4484 | 5711494434053 | 7.017 | 6.51 | 341 | 292 | 136 | MM | 15.4374 | 14.322 | 13.4252 | 11.4961 | 5.3543 | 4SE
98405246 | Kit, Suction cover 96879363 S fr66 | GS2KT | SD | 1818 | 5710629924735 | 82 | 72 | 800 | 600 | 180 | MM | 180.4 | 158.4 | 31.4961 | 23.622 | 7.0866 | 4SE
98405324 | Kit, Impeller 96879350 S fr66 | GS3KT | SD | 5074 | 5710629924742 | 69.5 | 59 | 800 | 600 | 265 | MM | 152.9 | 129.8 | 31.4961 | 23.622 | 10.4331 | 4SE
98405460 | Kit, Volute 96879362 S fr66 | GS3KT | SD | 6899 | 5710629924919 | 160 | 135 | 1200 | 800 | 540 | MM | 352 | 297 | 47.2441 | 31.4961 | 21.2598 | 4SE
98406466 | Spare/Assembling Mechanical seal,CSS-IC | PASE1 | SB | 5346 | 5711494467563 | 0.5 | 0.5 | 1 | 1 | 1 | MM | 1.1 | 1.1 | 0.03937 | 0.03937 | 0.03937 | 4SE
98406484 | Spare/HALF COUPLING HL2X1.375"x2.375" | PASE1 | SB | 517 | 5711494467860 | 6 | 6 | 340 | 340 | 470 | MM | 13.2 | 13.2 | 13.3858 | 13.3858 | 18.5039 | 4SE
98406545 | Bulk, Impeller | SPKIT | SD | 2145 | 5711494469444 | 4.92 | 4.582 | 370 | 250 | 180 | MM | 10.824 | 10.0804 | 14.5669 | 9.8425 | 7.0866 | 4SE
98406627 | Kit, Control box cpl. BBAA | MO2KT | SC | 1645 | 5711494471133 | 4.577 | 4.005 | 296 | 345 | 147 | MM | 10.0694 | 8.811 | 11.6535 | 13.5827 | 5.7874 | 4SE
98406628 | Kit, Control box cpl. BBAB | MO2KT | SC | 1955 | 5711494471140 | 4.629 | 4.057 | 348 | 292 | 147 | MM | 10.1838 | 8.9254 | 13.7008 | 11.4961 | 5.7874 | 4SE
98406651 | Kit, Control box cpl. BBAG | MO2KT | SC | 2125 | 5711494471171 | 6.051 | 5.588 | 344 | 292 | 159 | MM | 13.3122 | 12.2936 | 13.5433 | 11.4961 | 6.2598 | 4SE
98406652 | Kit, Control box cpl. BBAH | MO2KT | SC | 2687 | 5711494471188 | 6.052 | 5.48 | 345 | 292 | 152 | MM | 13.3144 | 12.056 | 13.5827 | 11.4961 | 5.9843 | 4SE
98406653 | Kit, Control box cpl. CBAA | MO2KT | SC | 1814 | 5711494471195 | 4.622 | 4.157 | 346 | 295 | 144 | MM | 10.1684 | 9.1454 | 13.622 | 11.6142 | 5.6693 | 4SE
98406654 | Kit, Control box cpl. CBAB | MO2KT | SC | 2292 | 5711494471201 | 4.685 | 4.113 | 344 | 297 | 147 | MM | 10.307 | 9.0486 | 13.5433 | 11.6929 | 5.7874 | 4SE
98406655 | Kit, Control box cpl. CBAE | MO2KT | SC | 1814 | 5711494471317 | 4.687 | 4.115 | 293 | 345 | 144 | MM | 10.3114 | 9.053 | 11.5354 | 13.5827 | 5.6693 | 4SE
98406657 | Kit, Control box cpl. CBAF | MO2KT | SC | 2292 | 5711494471331 | 4.682 | 4.11 | 352 | 292 | 149 | MM | 10.3004 | 9.042 | 13.8583 | 11.4961 | 5.8661 | 4SE
98406658 | Kit, Control box cpl. CBAG | MO2KT | SC | 2295 | 5711494471348 | 6.093 | 5.521 | 343 | 295 | 154 | MM | 13.4046 | 12.1462 | 13.5039 | 11.6142 | 6.063 | 4SE
98406659 | Kit, Control box cpl. CBAH | MO2KT | SC | 2556 | 5711494471355 | 6.13 | 5.665 | 295 | 345 | 152 | MM | 13.486 | 12.463 | 11.6142 | 13.5827 | 5.9843 | 4SE
98406660 | Kit, Control box cpl. BAAA | MO2KT | SC | 1849 | 5711494471362 | 4.642 | 4.07 | 344 | 295 | 147 | MM | 10.2124 | 8.954 | 13.5433 | 11.6142 | 5.7874 | 4SE
98406661 | Kit, Control box cpl. BAAB | MO2KT | SC | 3642 | 5711494471379 | 4.584 | 4.012 | 344 | 292 | 147 | MM | 10.0848 | 8.8264 | 13.5433 | 11.4961 | 5.7874 | 4SE
98406664 | Kit, Control box cpl. BAAG | MO2KT | SC | 3727 | 5711494471409 | 6.182 | 5.61 | 348 | 292 | 154 | MM | 13.6004 | 12.342 | 13.7008 | 11.4961 | 6.063 | 4SE
98406665 | Kit, Control box cpl. BAAH | MO2KT | SC | 4194 | 5711494471515 | 6.046 | 5.474 | 300 | 345 | 154 | MM | 13.3012 | 12.0428 | 11.811 | 13.5827 | 6.063 | 4SE
98406709 | Kit, Outer drive M64 SMCR | CRLKT | SC | 4384 | 5711494473380 | 2.093 | 2.093 | 0 | 0 | 0 |  | 4.6046 | 4.6046 |  |  |  | 4SE
98406710 | Kit, Outer drive M64 SMCR | CRLKT | SC | 2797 | 5711494473397 | 2.588 | 2.588 | 0 | 0 | 0 |  | 5.6936 | 5.6936 |  |  |  | 4SE
98406731 | Kit, Outer drive M64 SMCR | CRLKT | SC | 2767 | 5711494473403 | 2.688 | 2.688 | 0 | 0 | 0 |  | 5.9136 | 5.9136 |  |  |  | 4SE
98406732 | Kit, Outer drive M64 SMCR | CRLKT | SC | 2480 | 5711494473519 | 3.177 | 3.177 | 0 | 0 | 0 |  | 6.9894 | 6.9894 |  |  |  | 4SE
98406733 | Kit, Outer drive M64 SMCR | CRLKT | SC | 6092 | 5711494473526 | 3.461 | 3.461 | 0 | 0 | 0 |  | 7.6142 | 7.6142 |  |  |  | 4SE
98406734 | Kit, Outer drive M64 MECR | CRLKT | SC | 2924 | 5711494473533 | 2.181 | 2.181 | 0 | 0 | 0 |  | 4.7982 | 4.7982 |  |  |  | 4SE
98406735 | Kit, Outer drive M64 MECR | CRLKT | SC | 5028 | 5711494473540 | 2.211 | 2.211 | 0 | 0 | 0 |  | 4.8642 | 4.8642 |  |  |  | 4SE
98406736 | Kit, Outer drive M64 MECR | CRLKT | SC | 3242 | 5711494473557 | 2.391 | 2.391 | 0 | 0 | 0 |  | 5.2602 | 5.2602 |  |  |  | 4SE
98406737 | Kit, Outer drive M64 MECR | CRLKT | SC | 4317 | 5711494473564 | 2.881 | 2.881 | 0 | 0 | 0 |  | 6.3382 | 6.3382 |  |  |  | 4SE
98406738 | Kit, Outer drive M64 MECR | CRLKT | SC | 4352 | 5711494473571 | 2.891 | 2.891 | 0 | 0 | 0 |  | 6.3602 | 6.3602 |  |  |  | 4SE
98406739 | Kit, Outer drive M64 LACR | CRLKT | SC | 4492 | 5711494473588 | 3.618 | 3.618 | 0 | 0 | 0 |  | 7.9596 | 7.9596 |  |  |  | 4SE
98406740 | Kit, Outer drive M64 LACR | CRLKT | SC | 5328 | 5711494473595 | 3.891 | 3.891 | 0 | 0 | 0 |  | 8.5602 | 8.5602 |  |  |  | 4SE
98406741 | Kit, Outer drive M64 LACR | CRLKT | SC | 4317 | 5711494473601 | 4.648 | 4.648 | 0 | 0 | 0 |  | 10.2256 | 10.2256 |  |  |  | 4SE
98407064 | 25S30-15 1½NPT 4"3X380-415/60 | SP05A | WH | 4005 | 5711494479191 | 22.75 | 21.32 | 1200 | 120 | 110 | MM | 50.05 | 46.904 | 47.2441 | 4.7244 | 4.3307 | 3WU
98407461 | Kit, Cable entry for CM MG71-100 | MUCKT | SC | 225 | 5711494485819 | 0.049 | 0.017 | 0 | 0 | 0 |  | 0.1078 | 0.0374 |  |  |  | 4SE
98407515 | Spare/LIP SEAL,2.95"X 6.30"X 0.37"W | PASE1 | SB | 121 | 5711494486908 | 0.2 | 0.2 | 1 | 1 | 1 | MM | 0.44 | 0.44 | 0.03937 | 0.03937 | 0.03937 | 4SE
98407938 | Spare,Shaft HS600-500-609 SEAL CW/CCW | PASE1 | SB | 10205 | 5711494494217 | 20 | 20 | 2100 | 300 | 420 | MM | 44 | 44 | 82.6772 | 11.811 | 16.5354 | 4SE
98407939 | Spare,Gasket case HS600-500-609 X006 | PASE1 | SB | 319 | 5711494494224 | 0.01 | 0.01 | 1 | 1 | 1 | MM | 0.022 | 0.022 | 0.03937 | 0.03937 | 0.03937 | 4SE
98408642 | Kit Volute w/hh cover 6315 | YZDPT | SD | 9888 | 5711494513291 | 76.193 | 76.193 | 0 | 0 | 0 |  | 167.6246 | 167.6246 |  |  |  | 4SE
98408835 | SP160- 2 6NPT 6" 60 SD | SP160 | WG | 9308 | 5711494517282 | 66.62 | 39.2 | 1690 | 340 | 400 | MM | 146.564 | 86.24 | 66.5354 | 13.3858 | 15.748 | 3WU
98409994 | Kit, Canopy, MGE160MB - 180MB | MOCKT | SC | 417 | 5710629934604 | 33 | 33 | 600 | 800 | 400 | MM | 72.6 | 72.6 | 23.622 | 31.4961 | 15.748 | 4SE
98410002 | Kit, Canopy, MG71A - 80C | MOCKT | SC | 260 | 5710629934680 | 1.16 | 1.16 | 370 | 240 | 180 | MM | 2.552 | 2.552 | 14.5669 | 9.4488 | 7.0866 | 4SE
98410004 | Kit, Canopy, MG132SB | MOCKT | SC | 544 | 5710629934703 | 2.405 | 2.405 | 370 | 240 | 360 | MM | 5.291 | 5.291 | 14.5669 | 9.4488 | 14.1732 | 4SE
98410006 | Kit, Canopy, MG160MB - 180MB | MOCKT | SC | 417 | 5710629934727 | 3.5 | 3.5 | 560 | 360 | 360 | MM | 7.7 | 7.7 | 22.0472 | 14.1732 | 14.1732 | 4SE
98410134 | Kit, Canopy, MG90SB - 90LC | MOCKT | SC | 304 | 5710629936004 | 2.07 | 2.07 | 370 | 240 | 360 | MM | 4.554 | 4.554 | 14.5669 | 9.4488 | 14.1732 | 4SE
98410136 | Kit, Canopy, MG100LC | MOCKT | SC | 458 | 5710629936028 | 1.95 | 1.95 | 360 | 240 | 360 | MM | 4.29 | 4.29 | 14.1732 | 9.4488 | 14.1732 | 4SE
98410138 | Kit, Canopy, MG112MC - 132SC | MOCKT | SC | 282 | 5710629936042 | 3.92 | 3.92 | 560 | 370 | 370 | MM | 8.624 | 8.624 | 22.0472 | 14.5669 | 14.5669 | 4SE
98410436 | Kit, Volute 96586593 S fr66.Z | GS3KT | SD | 33160 | 5710629938572 | 220 | 197 | 1200 | 900 | 410 | MM | 484 | 433.4 | 47.2441 | 35.4331 | 16.1417 | 4SE
98410787 | MTR5-5/5 A-W-A-HUUV 3X230/400 60HZ | MTR05 | IH | 3708 | 5711494540136 | 26.104 | 23.404 | 0 | 0 | 0 |  | 57.4288 | 51.4888 | 0 | 0 | 0 | 2IN
98410788 | MTR20-2/2 A-W-A-HUUV 3x266/460 60Hz | MTR20 | IH | 7253 | 5711494540143 | 56.157 | 52.657 | 884 | 334 | 348 | MM | 123.5454 | 115.8454 | 34.8031 | 13.1496 | 13.7008 | 2IN
98411250 | Spare, Impeller 65-125/137 BZ trim | NBKIT | SB | 2513 | 5711494548620 | 3.061 | 2.554 | 294 | 345 | 142 | MM | 6.7342 | 5.6188 | 11.5748 | 13.5827 | 5.5906 | 4SE
98411272 | Spare, Impeller 40-160/158 BZ trim | NBKIT | SB | 2511 | 5711494548644 | 3.08 | 2.573 | 180 | 180 | 180 | MM | 6.776 | 5.6606 | 7.0866 | 7.0866 | 7.0866 | 4SE
98411275 | Spare, Impeller 40-125/139 BZ trim | NBKIT | SB | 1946 | 5711494548668 | 3.217 | 2.71 | 341 | 292 | 136 | MM | 7.0774 | 5.962 | 13.4252 | 11.4961 | 5.3543 | 4SE
98411276 | Spare, Impeller 100-250/245 BZ trim | NBKIT | SB | 4398 | 5711494548675 | 9.68 | 9.68 | 340 | 290 | 160 | MM | 21.296 | 21.296 | 13.3858 | 11.4173 | 6.2992 | 4SE
98411697 | Spare, Impeller65-250/100-65-250/257 CI | NBKIT | SB | 899 | 5711494558025 | 6.86 | 6.86 | 350 | 300 | 160 | MM | 15.092 | 15.092 | 13.7795 | 11.811 | 6.2992 | 4SE
98411750 | Spare,Connector pipe,1/4"NPT,OT,L:80mm | PASE1 | SB | 219 | 5711494558896 | 0.01 | 0.01 | 1 | 1 | 1 | MM | 0.022 | 0.022 | 0.03937 | 0.03937 | 0.03937 | 4SE
98411824 | Spare/SEAL SEAT,2.75",B-C ,O-RING | PASE1 | SB | 563 | 5711494560363 | 0.5 | 0.5 | 1 | 1 | 1 | MM | 1.1 | 1.1 | 0.03937 | 0.03937 | 0.03937 | 4SE
98411893 | Spare,Impeller,KP,14151,XK,full size | PASE1 | SB | 7890 | 5711494561537 | 200 | 200 | 650 | 500 | 570 | MM | 440 | 440 | 25.5906 | 19.685 | 22.4409 | 4SE
98411895 | Spare/SLEEVE,KP,20251,LH | PASE1 | SB | 1733 | 5711494561599 | 2 | 2 | 200 | 200 | 120 | MM | 4.4 | 4.4 | 7.874 | 7.874 | 4.7244 | 4SE
98411896 | Spare/SLEEVE,KP,20251,RH | PASE1 | SB | 1733 | 5711494561605 | 2 | 2 | 200 | 120 | 120 | MM | 4.4 | 4.4 | 7.874 | 4.7244 | 4.7244 | 4SE
98412045 | Bulk, Angular Contact Bearing 7308BE.2CS | SUCKT | SD | 692 | 5711494565214 | 3.281 | 3.177 | 193 | 193 | 109 | MM | 7.2182 | 6.9894 | 7.5984 | 7.5984 | 4.2913 | 4SE
98412376 | Pump housing cover wo.level sw.cpl /sp | APKIT | SD | 820 | 5710629940278 | 3.496 | 3.496 | 374 | 256 | 368 | MM | 7.6912 | 7.6912 | 14.7244 | 10.0787 | 14.4882 | 4SE
98413645 | Shaft cpl. SQ/E N L. 205,6 /Spare | SQKIT | SD | 507 | 5711494606269 | 0.2 | 0.2 | 290 | 150 | 80 | MM | 0.44 | 0.44 | 11.4173 | 5.9055 | 3.1496 | 4SE
98414109 | Kit, Impeller 97644179 S fr50.Z | GS3KT | SD | 2545 | 5710629941367 | 7.25 | 7.25 | 600 | 350 | 350 | MM | 15.95 | 15.95 | 23.622 | 13.7795 | 13.7795 | 4SE
98414701 | CRIF1-17 A-CA-A-E-HQQE Flex | DRYPF | WF | 6797 | 5711494622344 | 37.98 | 33.32 | 0 | 0 | 0 |  | 83.556 | 73.304 |  |  |  | 3WU
98414709 | CRIF3-11 A-CA-A-E-HQQE Flex | DRYPF | WF | 6111 | 5711494622580 | 33.95 | 31.05 | 822 | 414 | 421 | MM | 74.69 | 68.31 | 32.3622 | 16.2992 | 16.5748 | 3WU
98414739 | TP 40-240/2-X-F-Z-AUUV 480Y 60Hz | UPT40 | CA | 9340 | 5711494623044 | 35.5 | 32.7 | 0 | 0 | 0 |  | 78.1 | 71.94 |  |  |  | 1CBS
98414775 | Kit, Chamber stack CR 90-5 | CRLKT | SC | 11199 | 5711494624041 | 19 | 17.88 | 1000 | 200 | 300 | MM | 41.8 | 39.336 | 39.3701 | 7.874 | 11.811 | 4SE
98414834 | Kit, head DME 940-PV/E/G-NPT 1 1/4 | MDSKT | SF | 6283 | 5711494624843 | 2.5 | 2.5 | 0 | 0 | 0 |  | 5.5 | 5.5 |  |  |  | 4SE
98414931 | Spare,Impeller,X4 30957,MP,full size | PASE1 | SB | 1341 | 5711494626106 | 6.5 | 6.5 | 1 | 1 | 1 | MM | 14.3 | 14.3 | 0.03937 | 0.03937 | 0.03937 | 4SE
98414976 | Spare/shaft,X4,1.625,H316,MP | PASE1 | SB | 1489 | 5711494626939 | 2.6 | 2.6 | 1 | 1 | 1 | MM | 5.72 | 5.72 | 0.03937 | 0.03937 | 0.03937 | 4SE
98415045 | Spare, Impeller 32-200.1/196 BZ trim | NBKIT | SB | 2647 | 5711494627981 | 2.94 | 2.433 | 340 | 290 | 130 | MM | 6.468 | 5.3526 | 13.3858 | 11.4173 | 5.1181 | 4SE
98415047 | Spare,Impeller 32-160.1/169 BZ trim | NBKIT | SB | 2242 | 5711494628032 | 11.66 | 11.153 | 219 | 211 | 218 | MM | 25.652 | 24.5366 | 8.622 | 8.3071 | 8.5827 | 4SE
98415149 | Spare, Top Chamber CR CRI 10 | CRMKT | SC | 184 | 5711494629657 | 0.538 | 0.51 | 217 | 213 | 48 | MM | 1.1836 | 1.122 | 8.5433 | 8.3858 | 1.8898 | 4SE
98415600 | Spare/HOUSING,KP,XV,SEAL | PASE1 | SB | 2151 | 5711494637089 | 45.96 | 45.96 | 650 | 600 | 470 | MM | 101.112 | 101.112 | 25.5906 | 23.622 | 18.5039 | 4SE
98415608 | Spare/SEAL GLAND,2H | PASE1 | SB | 624 | 5711494637324 | 1.065 | 1.065 | 1 | 1 | 1 | MM | 2.343 | 2.343 | 0.03937 | 0.03937 | 0.03937 | 4SE
98415649 | Spare/SEAL SEAT,2.25",SiC FPM,CUP | PASE1 | SB | 255 | 5711494638178 | 0.106 | 0.106 | 1 | 1 | 1 | MM | 0.2332 | 0.2332 | 0.03937 | 0.03937 | 0.03937 | 4SE
98415662 | Spare/SLEEVE,KP,X5,H316L | PASE1 | SB | 2151 | 5711494638321 | 1.75 | 1.75 | 1 | 1 | 1 | MM | 3.85 | 3.85 | 0.03937 | 0.03937 | 0.03937 | 4SE
98415663 | Spare/SLEEVE,KP,X5 LH,LKG,H316L | PASE1 | SB | 601 | 5711494638338 | 0.285 | 0.285 | 1 | 1 | 1 | MM | 0.627 | 0.627 | 0.03937 | 0.03937 | 0.03937 | 4SE
98415664 | Spare/SLEEVE,KP,X5 RH,LKG,H316L | PASE1 | SB | 601 | 5711494638345 | 0.285 | 0.285 | 1 | 1 | 1 | MM | 0.627 | 0.627 | 0.03937 | 0.03937 | 0.03937 | 4SE
98415941 | CIM 040 TTL Add-on cpl. Packed | CIMXX | II | 176 | 5711494643349 | 0.348 | 0.143 | 0 | 0 | 0 |  | 0.7656 | 0.3146 |  |  |  | 2IN
98416034 | Kit, Chamber stack CR32-5-4 | CRLKT | SC | 6704 | 5711494645022 | 12.51 | 11.5 | 650 | 282 | 282 | MM | 27.522 | 25.3 | 25.5906 | 11.1024 | 11.1024 | 4SE
98416722 | TPE3 50-200 S-A-F-I-BQQE-HYC | TPE55 | CB | 11720 | 5711494654949 | 36.1 | 28.9 | 590 | 375 | 472 | MM | 79.42 | 63.58 | 23.2283 | 14.7638 | 18.5827 | 1CBS
98417454 | Kit, EMC Cable 3x95/50 22M fr72-78 | GS3KT | SD | 19319 | 5710629943866 | 229.5 | 182 | 1200 | 800 | 750 | MM | 504.9 | 400.4 | 47.2441 | 31.4961 | 29.5276 | 4SE
98417487 | Bulk, Spacing pipe 17mm | CRSKT | SC | 191 | 5711494665143 | 0.16 | 0.155 | 131 | 160 | 20 | MM | 0.352 | 0.341 | 5.1575 | 6.2992 | 0.7874 | 4SE
98417501 | Kit, Spare Motor stool | CRKKT | SC | 529 | 5710629943880 | 2.507 | 2.275 | 193 | 185 | 185 | MM | 5.5154 | 5.005 | 7.5984 | 7.2835 | 7.2835 | 4SE
98418101 | Kit, venting adapter cpl. MOG/MDG | MMDKT | SA | 525 | 5711494675654 | 2 | 2 | 192 | 192 | 148 | MM | 4.4 | 4.4 | 7.5591 | 7.5591 | 5.8268 | 4SE
98418136 | KIT,IMPELLER,L,30957,VL/VSM,40957,X3B22X | PAREP | SB | 2445 | 5711494676170 | 5.41 | 5.004 | 12 | 12 | 12 | " | 11.902 | 11.0088 |  |  |  | 4SE
98418477 | Kit, Chamber stack CR 20-2 | CRMKT | SC | 2421 | 5711494682546 | 3.184 | 2.979 | 555 | 282 | 282 | MM | 7.0048 | 6.5538 | 21.8504 | 11.1024 | 11.1024 | 4SE
98418545 | TP40-240/2 RUUE | UPT40 | CA | 5921 | 5711494683567 | 14 | 14 | 0 | 0 | 0 |  | 30.8 | 30.8 |  |  |  | 1CBS
98418548 | TP40-80/2 RUUE | UPT40 | CA | 2729 | 5711494683598 | 14 | 14 | 0 | 0 | 0 |  | 30.8 | 30.8 |  |  |  | 1CBS
98418553 | TP50-240/2 RUUE | UPT50 | CA | 4379 | 5711494683642 | 16 | 16 | 0 | 0 | 0 |  | 35.2 | 35.2 |  |  |  | 1CBS
98418571 | TP50-80/2 RUUE | UPT50 | CA | 3818 | 5711494683697 | 12 | 12 | 0 | 0 | 0 |  | 26.4 | 26.4 |  |  |  | 1CBS
98418575 | TP80-240/2 RUUE Class125 | UPT80 | CA | 5112 | 5711494683734 | 37 | 37 | 0 | 0 | 0 |  | 81.4 | 81.4 |  |  |  | 1CBS
98419130 | Adaptor claw 12" ANSI SE/SL-Flygt | SEACC | AW | 2743 | 5711494693146 | 42.8 | 42.8 | 800 | 600 | 550 | MM | 94.16 | 94.16 | 31.4961 | 23.622 | 21.6535 | 3WU
98419320 | CRF1-9 A-B-A-E-HQQE Flex NEMA | DRYPF | WF | 4822 | 5711494696475 | 31.47 | 26.48 | 0 | 0 | 0 |  | 69.234 | 58.256 |  |  |  | 3WU
98419327 | CRF3-5 A-B-A-E-HQQE Flex NEMA | DRYPF | WF | 4673 | 5711494696727 | 29.59 | 24.6 | 0 | 0 | 0 |  | 65.098 | 54.12 |  |  |  | 3WU
98419329 | CRF5-2 A-B-A-E-HQQE Flex NEMA | DRYPF | WF | 4516 | 5711494696741 | 28.6 | 23.61 | 0 | 0 | 0 |  | 62.92 | 51.942 |  |  |  | 3WU
98419330 | CRF10-1 A-BN-A-E-HQQE Flex NEMA | DRYPF | WF | 5599 | 5711494696758 | 49.23 | 41.23 | 0 | 0 | 0 |  | 108.306 | 90.706 |  |  |  | 3WU
98419436 | Kit, Impeller 98419154 S fr66 | GS3KT | SD | 9027 | 5710629945914 | 67.5 | 57 | 500 | 500 | 650 | MM | 148.5 | 125.4 | 19.685 | 19.685 | 25.5906 | 4SE
98419522 | Kit, Pump head DN25/32-80 L28 SEN | M3AKT | SB | 1060 | 5711494700301 | 1.815 | 1.662 | 152 | 236 | 157 | MM | 3.993 | 3.6564 | 5.9843 | 9.2913 | 6.1811 | 4SE
98419545 | Kit Hydraulic, JP03S-CI | BOKIT | SA | 311 | 5711494701087 | 0.427 | 0.265 | 185 | 185 | 180 | MM | 0.9394 | 0.583 | 7.2835 | 7.2835 | 7.0866 | 4SE
98419553 | Kit Hydraulic, JP07S-EC | BOKIT | SA | 221 | 5711494701414 | 0.326 | 0.164 | 185 | 185 | 180 | MM | 0.7172 | 0.3608 | 7.2835 | 7.2835 | 7.0866 | 4SE
98419558 | Kit Hydraulic, JP10S-EC | BOKIT | SA | 325 | 5711494701469 | 0.433 | 0.271 | 185 | 185 | 180 | MM | 0.9526 | 0.5962 | 7.2835 | 7.2835 | 7.0866 | 4SE
98419559 | Kit Hydraulic, JP20S-CI-1 | BOKIT | SA | 727 | 5711494701476 | 1.051 | 0.889 | 185 | 185 | 180 | MM | 2.3122 | 1.9558 | 7.2835 | 7.2835 | 7.0866 | 4SE
98419571 | Kit Hydraulic, JP10S-EC-1 | BOKIT | SA | 305 | 5711494701506 | 0.732 | 0.57 | 185 | 185 | 180 | MM | 1.6104 | 1.254 | 7.2835 | 7.2835 | 7.0866 | 4SE
98419716 | Kit, Shaft seal with impeller JP20S-CI-1 | BOKIT | SA | 458 | 5711494703678 | 0.366 | 0.232 | 185 | 185 | 97 | MM | 0.8052 | 0.5104 | 7.2835 | 7.2835 | 3.8189 | 4SE
98419927 | Kit, Chamber stack CRN 45-2 | CRLKT | SC | 4816 | 5711494707713 | 8.52 | 7.51 | 800 | 210 | 310 | MM | 18.744 | 16.522 | 31.4961 | 8.2677 | 12.2047 | 4SE
98420224 | COMFORT 10-16 TA BU/LC | COMP3 | DF | 477 | 5711494712892 | 1.542 | 1.438 | 200 | 170 | 100 | MM | 3.3924 | 3.1636 | 7.874 | 6.6929 | 3.937 | 0DBS
98421092 | TP50-240/2 A-G-A-RUUE 3x230/460 60Hz | UPT50 | CA | 7004 | 5711494724758 | 35.374 | 31.837 | 0 | 0 | 0 |  | 77.8228 | 70.0414 |  |  |  | 1CBS
98421154 | Spare, Impeller 125-250/264 CI | NBKIT | SB | 1085 | 5711494725885 | 11.867 | 11.36 | 341 | 292 | 136 | MM | 26.1074 | 24.992 | 13.4252 | 11.4961 | 5.3543 | 4SE
98421156 | Spare, Impeller 80-200/214 BZ trim | NBKIT | SB | 5050 | 5711494725984 | 7.762 | 7.255 | 344 | 292 | 139 | MM | 17.0764 | 15.961 | 13.5433 | 11.4961 | 5.4724 | 4SE
98421611 | solenoid valve R2"24V DC brass NC | ALSER | SF | 2175 | 5711494730872 | 40 | 40 | 0 | 0 | 0 |  | 88 | 88 |  |  |  | 4SE
98421613 | Kit, Pressure reducer D06F-1A DN25 | ALSER | SF | 1793 | 5711494730896 | 40 | 40 | 0 | 0 | 0 |  | 88 | 88 |  |  |  | 4SE
98421615 | Kit, Pressure reducer D06F 2A DN50 | ALSER | SF | 3482 | 5711494730919 | 40 | 40 | 0 | 0 | 0 |  | 88 | 88 |  |  |  | 4SE
98421990 | Kit, Agitator,0.37KW,0.62m,mono blade | ALSER | SF | 2421 | 5711494735433 | 35 | 35 | 0 | 0 | 0 |  | 77 | 77 |  |  |  | 4SE
98421991 | Kit, Agitator,0.37KW,0.62m,bi-blade | ALSER | SF | 2492 | 5711494735440 | 35 | 35 | 0 | 0 | 0 |  | 77 | 77 |  |  |  | 4SE
98422472 | Kit,gaskets CR(N)32 1-15 FFKM | CRLKT | SC | 3600 | 5711494743186 | 0.008 | 0.008 | 220 | 150 | 100 | MM | 0.0176 | 0.0176 | 8.6614 | 5.9055 | 3.937 | 4SE
98423098 | Kit, Chamber stack CRN 45-6 | CRLKT | SC | 13007 | 5711494753116 | 18.436 | 17.316 | 0 | 0 | 0 |  | 40.5592 | 38.0952 |  |  |  | 4SE
98423106 | Kit, Chamber stack CRN 45-6-2 | CRLKT | SC | 13007 | 5711494753215 | 18.436 | 17.316 | 100 | 26 | 27 | CM | 40.5592 | 38.0952 | 39.3701 | 10.2362 | 10.6299 | 4SE
98423693 | Kit, Impeller 96825411 S fr70 | GS3KT | SD | 20282 | 5710629952066 | 67.6 | 57.1 | 800 | 600 | 500 | MM | 148.72 | 125.62 | 31.4961 | 23.622 | 19.685 | 4SE
98423944 | Spare,Sealassy,58U/45 SiC-SiC,FPM-316,JC | PASE1 | SB | 3375 | 5711494766338 | 0.5 | 0.5 | 1 | 1 | 1 | MM | 1.1 | 1.1 | 0.03937 | 0.03937 | 0.03937 | 4SE
98424017 | Kit, Stator Housing 95113524 fr66 | GS3KT | SD | 4340 | 5710629952622 | 95 | 86 | 1200 | 800 | 340 | MM | 209 | 189.2 | 47.2441 | 31.4961 | 13.3858 | 4SE
98424339 | 150S100-5 PE 3"NPT 6" 60Hz w/o valve | SP030 | WG | 3179 | 5711494773824 | 35.92 | 13 | 0 | 0 | 0 |  | 79.024 | 28.6 |  |  |  | 3WU
98424351 | 25S50-26 PE 1 1/2"NPT 4" 60Hz w/o valve | SP05A | WH | 1779 | 5711494774647 | 8.163 | 7.347 | 114 | 114 | 768 | MM | 17.9586 | 16.1634 | 4.4882 | 4.4882 | 30.2362 | 3WU
98424401 | 300S200-6B PE 3"NPT 6" 60Hz w/o valve | SP060 | WG | 5025 | 5711494775514 | 47.92 | 20 | 0 | 0 | 0 |  | 105.424 | 44 |  |  |  | 3WU
98424402 | 300S150-4 PE 3"NPT 6" 60Hz w/o valve | SP060 | WG | 4418 | 5711494775521 | 37.92 | 15 | 0 | 0 | 0 |  | 83.424 | 33 |  |  |  | 3WU
98424408 | 230S150-5-B PE 3"NPT 6" 60Hz w/o valve | SP046 | WG | 3888 | 5711494775927 | 23 | 17 | 0 | 0 | 0 |  | 50.6 | 37.4 |  |  |  | 3WU
98424433 | 230S100-4BC PE 3"NPT 6" 60Hz w/o valve | SP046 | WG | 3273 | 5711494775972 | 38.92 | 15 | 0 | 0 | 0 |  | 85.624 | 33 |  |  |  | 3WU
98424448 | CRF1-17 A-B-A-E-HQQE Flex NEMA | DRYPF | WF | 6606 | 5711494776320 | 38.7 | 32.1 | 0 | 0 | 0 |  | 85.14 | 70.62 |  |  |  | 3WU
98424453 | 385S250-4-B PE 4"NPT 6" 60Hz w/o valve | SP077 | WG | 7395 | 5711494776276 | 62.92 | 35 | 0 | 0 | 0 |  | 138.424 | 77 |  |  |  | 3WU
98424454 | 385S300-4 PE 4"NPT 6" 60Hz w/o valve | SP077 | WG | 7680 | 5711494776283 | 62.92 | 35 | 0 | 0 | 0 |  | 138.424 | 77 |  |  |  | 3WU
98424457 | Kit, cap/cord 2/4 50 pb | YZSUB | SD | 9179 | 5711494776610 | 135 | 135 | 0 | 0 | 0 |  | 297 | 297 |  |  |  | 4SE
98424458 | 475S400- 5B 6NPT 6" 60 | SP095 | WG | 9205 | 5711494776627 | 66.97 | 42.7 | 1690 | 290 | 365 | MM | 147.334 | 93.94 | 66.5354 | 11.4173 | 14.3701 | 3WU
98424474 | CRF3-11 A-B-A-E-HQQE Flex NEMA | DRYPF | WF | 5953 | 5711494776382 | 36.12 | 29.54 | 0 | 0 | 0 |  | 79.464 | 64.988 |  |  |  | 3WU
98424476 | CRF5-6 A-B-A-E-HQQE Flex NEMA | DRYPF | WF | 5624 | 5711494776405 | 35.23 | 28.65 | 0 | 0 | 0 |  | 77.506 | 63.03 |  |  |  | 3WU
98424480 | CRF10-2 B-BN-A-E-HQQE Flex NEMA | DRYPF | WF | 6459 | 5711494776542 | 51.35 | 44.77 | 0 | 0 | 0 |  | 112.97 | 98.494 |  |  |  | 3WU
98424484 | CRF15-1 A-B-A-E-HQQE Flex NEMA | DRYPF | WF | 7163 | 5711494776580 | 51.35 | 44.77 | 0 | 0 | 0 |  | 112.97 | 98.494 |  |  |  | 3WU
98424491 | SP160- 3 6NPT 8" 50/60 | SP160 | WG | 10136 | 5711494776702 | 76.42 | 49 | 1690 | 340 | 400 | MM | 168.124 | 107.8 | 66.5354 | 13.3858 | 15.748 | 3WU
98424505 | 29-60203-160001 PLRNC4S101AA | SPLK0 | CF | 77876 | 5711494776979 | 1200 | 1200 | 0 | 0 | 0 |  | 2640 | 2640 |  |  |  | 1CBS
98424537 | Spare,Pump housing DN100 L550 cpl. | TPKIT | SB | 3551 | 5711494777372 | 100 | 78.197 | 900 | 600 | 950 | MM | 220 | 172.0334 | 35.4331 | 23.622 | 37.4016 | 4SE
98424872 | Kit, Chamber stack CR/CRI 5-15 | CRSKT | SC | 2240 | 5711494783724 | 6.003 | 4.993 | 555 | 282 | 282 | MM | 13.2066 | 10.9846 | 21.8504 | 11.1024 | 11.1024 | 4SE
98424912 | TP 25-140/2-A-O-A-BUBE 400Y 60Hz | TP125 | CA | 2251 | 5711494784622 | 12 | 10.5 | 30 | 20 | 41 | CM | 26.4 | 23.1 | 11.811 | 7.874 | 16.1417 | 1CBS
98425045 | 10-30957-X30001-2742P BPR3CNSN01AA | LC000 | CE | 6248 | 5711494786978 | 252 | 252 | 1219.2 | 812.8 | 609.6 | MM | 554.4 | 554.4 | 48 | 32 | 24 | 1CBS
98425055 | Kit Cable assy 14/4 x 30 control | YZSUB | SD | 1851 | 5711494787081 | 9 | 9 | 0 | 0 | 0 |  | 19.8 | 19.8 |  |  |  | 4SE
98425516 | 10-50957-140001-2783P,9.16"BAC301357 F3 | LC000 | CE | 9670 | 5711494795277 | 450 | 450 | 1219.2 | 812.8 | 609.6 | MM | 990 | 990 | 48 | 32 | 24 | 1CBS
98425519 | Bulk, Gasket D141.2 / 145.5 | MO1KT | SC | 184 | 5711494795307 | 0.045 | 0.01 | 225 | 226 | 15 | MM | 0.099 | 0.022 | 8.8583 | 8.8976 | 0.59055 | 4SE
98425655 | Spare,Impeller 65-160/169 BZ trim | NBKIT | SB | 2563 | 5711494797264 | 5.157 | 4.65 | 341 | 292 | 136 | MM | 11.3454 | 10.23 | 13.4252 | 11.4961 | 5.3543 | 4SE
98425709 | Spare/SHAFT,4H,SGL-PACKING | PASE1 | SB | 2053 | 5711494798162 | 19.2 | 19.2 | 1000 | 200 | 230 | MM | 42.24 | 42.24 | 39.3701 | 7.874 | 9.0551 | 4SE
98425748 | Kit, Chamber stack CRN 64-8-1 | CRLKT | SC | 18248 | 5711494798995 | 25.2 | 24.08 | 1000 | 200 | 310 | MM | 55.44 | 52.976 | 39.3701 | 7.874 | 12.2047 | 4SE
98425759 | lift. chain 800kg 2m galv. cert. cpl. | SEACC | AW | 362 | 5711494799404 | 4.24 | 4.04 | 370 | 250 | 180 | MM | 9.328 | 8.888 | 14.5669 | 9.8425 | 7.0866 | 3WU
98425760 | lift. chain 800kg 4m galv. cert. cpl. | SEACC | AW | 469 | 5711494799411 | 7.47 | 7.27 | 370 | 250 | 180 | MM | 16.434 | 15.994 | 14.5669 | 9.8425 | 7.0866 | 3WU
98425781 | lift. chain 800kg 6m galv. cert. cpl. | SEACC | AW | 541 | 5711494799428 | 11.51 | 11.31 | 370 | 250 | 180 | MM | 25.322 | 24.882 | 14.5669 | 9.8425 | 7.0866 | 3WU
98425782 | lift. chain 800kg 8m galv. cert. cpl. | SEACC | AW | 576 | 5711494799435 | 14.39 | 14.19 | 370 | 250 | 180 | MM | 31.658 | 31.218 | 14.5669 | 9.8425 | 7.0866 | 3WU
98425783 | lift. chain 800kg 10m galv. cert. cpl. | SEACC | AW | 650 | 5711494799442 | 17.85 | 17.65 | 370 | 250 | 180 | MM | 39.27 | 38.83 | 14.5669 | 9.8425 | 7.0866 | 3WU
98425796 | lift. chain 800kg 2m SS cert. cpl. | SEACC | AW | 723 | 5711494799572 | 4.24 | 3.65 | 370 | 250 | 180 | MM | 9.328 | 8.03 | 14.5669 | 9.8425 | 7.0866 | 3WU
98425797 | lift. chain 800kg 4m SS cert. cpl. | SEACC | AW | 868 | 5711494799589 | 7.47 | 6.96 | 370 | 250 | 180 | MM | 16.434 | 15.312 | 14.5669 | 9.8425 | 7.0866 | 3WU
98425798 | lift. chain 800kg 6m SS cert. cpl. | SEACC | AW | 1011 | 5711494799596 | 11.51 | 10.26 | 370 | 250 | 180 | MM | 25.322 | 22.572 | 14.5669 | 9.8425 | 7.0866 | 3WU
98425799 | lift. chain 800kg 8m SS cert. cpl. | SEACC | AW | 1156 | 5711494799602 | 14.39 | 13.56 | 370 | 250 | 180 | MM | 31.658 | 29.832 | 14.5669 | 9.8425 | 7.0866 | 3WU
98425800 | lift. chain 800kg 10m SS cert. cpl. | SEACC | AW | 1299 | 5711494799619 | 17.85 | 16.87 | 370 | 250 | 180 | MM | 39.27 | 37.114 | 14.5669 | 9.8425 | 7.0866 | 3WU
98425801 | Lift. chain 2000kg 4m SS cert. cpl. | SEACC | AW | 2078 | 5711494799626 | 36.1 | 19.1 | 600 | 800 | 660 | MM | 79.42 | 42.02 | 23.622 | 31.4961 | 25.9843 | 3WU
98425804 | Lift. chain 2000kg 10m SS cert. cpl. | SEACC | AW | 3657 | 5711494799657 | 66.3 | 46.51 | 600 | 800 | 660 | MM | 145.86 | 102.322 | 23.622 | 31.4961 | 25.9843 | 3WU
98426007 | Kit, Impeller 96550822 S fr70 | GS3KT | SD | 10233 | 5710629954145 | 62.5 | 52 | 800 | 600 | 245.5 | MM | 137.5 | 114.4 | 31.4961 | 23.622 | 9.6654 | 4SE
98426771 | Bulk, Impeller cpl. CR/CRI 3 | CRMKT | SC | 269 | 5711494814459 | 0.28 | 0.28 | 150 | 99 | 106 | MM | 0.616 | 0.616 | 5.9055 | 3.8976 | 4.1732 | 4SE
98426786 | Kit, Cable gland non-Ex | GS2KT | SD | 529 | 5711494815272 | 0.8 | 0.054 | 0 | 0 | 0 |  | 1.76 | 0.1188 |  |  |  | 4SE
98427279 | Kit, Chamber stack CRN 10-3 | CRMKT | SC | 1763 | 5711494822553 | 4.04 | 3.835 | 400 | 170 | 170 | MM | 8.888 | 8.437 | 15.748 | 6.6929 | 6.6929 | 4SE
98427284 | Kit, Chamber stack CR 20-12 | CRMKT | SC | 5337 | 5711494822591 | 14.21 | 13.2 | 760 | 282 | 282 | MM | 31.262 | 29.04 | 29.9213 | 11.1024 | 11.1024 | 4SE
98427288 | Kit, Chamber stack CRN 20-5 | CRMKT | SC | 3679 | 5711494822720 | 6.43 | 5.6 | 0 | 0 | 0 |  | 14.146 | 12.32 |  |  |  | 4SE
98427356 | Spare, Impeller 40-160/65-50-160/135 CI | NBKIT | SB | 558 | 5711494823666 | 2.517 | 2.01 | 341 | 292 | 136 | MM | 5.5374 | 4.422 | 13.4252 | 11.4961 | 5.3543 | 4SE
98427485 | kit, o-rings-gaskets SES 40000 PARIS | MDSKT | SF | 1592 | 5711494828203 | 1 | 1 | 243 | 159 | 121 | MM | 2.2 | 2.2 | 9.5669 | 6.2598 | 4.7638 | 4SE
98427509 | Spare, Strap cpl MTH2/4 | CHKKT | SC | 112 | 5711494828661 | 0.151 | 0.059 | 292 | 152 | 73 | MM | 0.3322 | 0.1298 | 11.4961 | 5.9843 | 2.874 | 4SE
98427562 | Spare, Discharge L,1½" Rp, CED | CMKIT | SC | 727 | 5711494829002 | 6.843 | 6.463 | 345 | 292 | 139 | MM | 15.0546 | 14.2186 | 13.5827 | 11.4961 | 5.4724 | 4SE
98427569 | Spare, Discharge L, 1½" NPT, CED | CMKIT | SC | 727 | 5711494829590 | 6.9 | 6.52 | 340 | 290 | 130 | MM | 15.18 | 14.344 | 13.3858 | 11.4173 | 5.1181 | 4SE
98427583 | Spare, Discharge L, 2" Rp, CED | CMKIT | SC | 904 | 5711494829682 | 5.486 | 5.486 | 346 | 300 | 142 | MM | 12.0692 | 12.0692 | 13.622 | 11.811 | 5.5906 | 4SE
98427589 | Spare, Discharge MG90/100 S 1" Rp, CED | CMKIT | SC | 812 | 5711494829781 | 2.301 | 1.921 | 191 | 188 | 101 | MM | 5.0622 | 4.2262 | 7.5197 | 7.4016 | 3.9764 | 4SE
98427916 | Spare,Impeller 65-250/100-65-250/254 CI | NBKIT | SB | 1171 | 5711494835492 | 6.042 | 6.042 | 347 | 295 | 139 | MM | 13.2924 | 13.2924 | 13.6614 | 11.6142 | 5.4724 | 4SE
98428139 | Service kit for CM FPV with PTFE gaskets | CMKIT | SC | 155 | 5711494840311 | 0.34 | 0.34 | 330 | 290 | 60 | MM | 0.748 | 0.748 | 12.9921 | 11.4173 | 2.3622 | 4SE
98428149 | TP 25-100/2-X-O-A-BQQE-CY2 | TP125 | CA | 3860 | 5711494840298 | 10 | 9 | 30 | 20 | 41 | CM | 22 | 19.8 | 11.811 | 7.874 | 16.1417 | 1CBS
98428331 | Kit, Chamber stack CR/CRI 3-19 | CRSKT | SC | 2414 | 5711494843329 | 5.43 | 4.6 | 555 | 282 | 282 | MM | 11.946 | 10.12 | 21.8504 | 11.1024 | 11.1024 | 4SE
98428375 | Kit, CRN15-12 chamber stack BRONZE+LNPSH | CRMKT | SC | 5704 | 5711494844616 | 14.21 | 13.2 | 0 | 0 | 0 |  | 31.262 | 29.04 |  |  |  | 4SE
98428397 | Spare, Flange, retain S 1", CED | CMKIT | SC | 198 | 5711494844852 | 1.553 | 1.431 | 195 | 188 | 103 | MM | 3.4166 | 3.1482 | 7.6772 | 7.4016 | 4.0551 | 4SE
98428559 | KIT,ROTATE,29-80153-155071 FUSECOAT B22 | PAREP | SB | 11609 | 5711494846481 | 94.158 | 90.158 | 0 | 0 | 0 |  | 207.1476 | 198.3476 |  |  |  | 4SE
98429009 | Bulk, Staybolt M16, 298mm, cat. | CRMKT | SC | 283 | 5711494854349 | 1.66 | 1.553 | 520 | 60 | 60 | MM | 3.652 | 3.4166 | 20.4724 | 2.3622 | 2.3622 | 4SE
98429157 | Kit, handle 320-USM 97859738 | YZSUB | SD | 1696 | 5711494856558 | 9999 | 9999 | 0 | 0 | 0 |  | 21997.8 | 21997.8 |  |  |  | 4SE
98429774 | 10-40957-130001-2663P,9.30" BAC301332 | LC000 | CE | 8274 | 5711494867844 | 267 | 267 | 1219.2 | 812.8 | 609.6 | MM | 587.4 | 587.4 | 48 | 32 | 24 | 1CBS
98429827 | Kit, CRI 1-13 chamber stack REINFORCED | CRSKT | SC | 2507 | 5711494868476 | 3.405 | 3.2 | 555 | 282 | 282 | MM | 7.491 | 7.04 | 21.8504 | 11.1024 | 11.1024 | 4SE
98430372 | Kit, Suction cover 96775540 S fr66.Z | GS2KT | SD | 3977 | 5710629958570 | 43.5 | 33 | 800 | 600 | 145 | MM | 95.7 | 72.6 | 31.4961 | 23.622 | 5.7087 | 4SE
98430377 | TP 32-160/2 A-F-A-BQQV-EY2 | UPT32 | CA | 3155 | 5711494878864 | 21.9 | 18.4 | 400 | 300 | 666 | MM | 48.18 | 40.48 | 15.748 | 11.811 | 26.2205 | 1CBS
98430951 | Kit, Base plate LaCM G, MG71/80 | MO1KT | SC | 176 | 5711494888405 | 0.74 | 0.615 | 290 | 150 | 70 | MM | 1.628 | 1.353 | 11.4173 | 5.9055 | 2.7559 | 4SE
98430954 | Kit, Foot 90, powder coated | MO1KT | SC | 198 | 5711494888436 | 0.821 | 0.696 | 0 | 0 | 0 |  | 1.8062 | 1.5312 |  |  |  | 4SE
98430955 | Kit, Foot 100, powder coated | MO1KT | SC | 225 | 5711494888443 | 1.042 | 0.917 | 0 | 0 | 0 |  | 2.2924 | 2.0174 |  |  |  | 4SE
98431291 | Kit, cap/cord 2/4 30 pb | YZSUB | SD | 19601 | 5711494895571 | 105.721 | 105.721 | 0 | 0 | 0 |  | 232.5862 | 232.5862 |  |  |  | 4SE
98431297 | Kit, cap/cord 2x 4/4 30 pb | YZSUB | SD | 7244 | 5711494895731 | 9999 | 9999 | 0 | 0 | 0 |  | 21997.8 | 21997.8 |  |  |  | 4SE
98431299 | Kit, cap/cord 4/4 50 pb | YZSUB | SD | 11525 | 5711494895755 | 108.856 | 108.856 | 0 | 0 | 0 |  | 239.4832 | 239.4832 |  |  |  | 4SE
98431301 | Kit, cap/cord 6/4 50 pb | YZSUB | SD | 21520 | 5711494895779 | 42.095 | 42.095 | 0 | 0 | 0 |  | 92.609 | 92.609 |  |  |  | 4SE
98431302 | Kit, cap/cord 8/4 50 pb | YZSUB | SD | 8706 | 5711494895786 | 36.209 | 36.209 | 0 | 0 | 0 |  | 79.6598 | 79.6598 |  |  |  | 4SE
98431498 | Kit, Chamber stack CR 32-12-2 | CRLKT | SC | 16308 | 5711494899166 | 26.165 | 25.004 | 1544 | 164 | 171 | MM | 57.563 | 55.0088 | 60.7874 | 6.4567 | 6.7323 | 4SE
98431804 | Kit, Chamber stack CR/CRI 1-12 | CRSKT | SC | 3495 | 5711494905362 | 4.147 | 3.346 | 594 | 196 | 311 | MM | 9.1234 | 7.3612 | 23.3858 | 7.7165 | 12.2441 | 4SE
98432205 | Kit, seal CM1/3/5-AQQE/V (A-vers.) EPDM | CMKIT | SC | 430 | 5710629960238 | 0.24 | 0.24 | 198 | 188 | 101 | MM | 0.528 | 0.528 | 7.7953 | 7.4016 | 3.9764 | 4SE
98432284 | KIT,IMPELLER,L,40959,VL,VSM,50959,XA SS | PAREP | SB | 3355 | 5711494913343 | 14 | 14 | 12 | 12 | 12 | " | 30.8 | 30.8 |  |  |  | 4SE
98432481 | Spare, Impeller 32-200 /170 CI | NBKIT | SB | 541 | 5711494915675 | 2.907 | 2.7 | 341 | 292 | 136 | MM | 6.3954 | 5.94 | 13.4252 | 11.4961 | 5.3543 | 4SE
98432484 | Spare/SNAP RING,GB/T894.1-1986,110 | PASE1 | SB | 33 | 5711494915705 | 0.01 | 0.01 | 1 | 1 | 1 | MM | 0.022 | 0.022 | 0.03937 | 0.03937 | 0.03937 | 4SE
98432485 | Spare,Lock nut,GB/T812,M90X2,F | PASE1 | SB | 73 | 5711494915712 | 0.01 | 0.01 | 1 | 1 | 1 | MM | 0.022 | 0.022 | 0.03937 | 0.03937 | 0.03937 | 4SE
98432486 | Spare,LOCKWASHER,GB/T858-90,F | PASE1 | SB | 37 | 5711494915729 | 0.01 | 0.01 | 1 | 1 | 1 | MM | 0.022 | 0.022 | 0.03937 | 0.03937 | 0.03937 | 4SE
98432593 | Kit, Impeller duplex 11590AT91 S fr54 | GS3KT | SD | 28695 | 5710629960528 | 34 | 34 | 800 | 600 | 550 | MM | 74.8 | 74.8 | 31.4961 | 23.622 | 21.6535 | 4SE
98434332 | Kit, Chamber stack CRN 32-4 | CRLKT | SC | 8025 | 5711494937097 | 10.445 | 9.615 | 0 | 0 | 0 |  | 22.979 | 21.153 |  |  |  | 4SE
98434335 | Kit, Chamber stack CRN 15-2 | CRMKT | SC | 2233 | 5711494937127 | 3.5 | 3.295 | 400 | 160 | 160 | MM | 7.7 | 7.249 | 15.748 | 6.2992 | 6.2992 | 4SE
98434542 | Kit, cap/cord 8/4 30 ci moducab 180-210 | YZSUB | SD | 4894 | 5711494941377 | 24.415 | 24.415 | 0 | 0 | 0 |  | 53.713 | 53.713 |  |  |  | 4SE
98434544 | Kit, cap/cord 12/4 30 ci moducab 180-210 | YZSUB | SD | 6886 | 5711494941391 | 16.529 | 16.529 | 0 | 0 | 0 |  | 36.3638 | 36.3638 |  |  |  | 4SE
98434549 | Kit, cap/cord 8/4 50 ci moducab 180-210 | YZSUB | SD | 25879 | 5711494941445 | 39.991 | 39.991 | 0 | 0 | 0 |  | 87.9802 | 87.9802 |  |  |  | 4SE
98434550 | Kit, cap/cord 10/4 50 ci moducab 180-210 | YZSUB | SD | 7627 | 5711494941452 | 21.117 | 21.117 | 0 | 0 | 0 |  | 46.4574 | 46.4574 |  |  |  | 4SE
98434551 | Kit, cap/cord 14/4 50 ci moducab 180-210 | YZSUB | SD | 6923 | 5711494941469 | 18.985 | 18.985 | 0 | 0 | 0 |  | 41.767 | 41.767 |  |  |  | 4SE
98434552 | Kit, cap/cord 16/4 50 ci moducab 180-210 | YZSUB | SD | 7084 | 5711494941476 | 31.571 | 31.571 | 0 | 0 | 0 |  | 69.4562 | 69.4562 |  |  |  | 4SE
98434653 | Spare, Impeller 80-250/247 CI | NBKIT | SB | 1085 | 5711494943425 | 7.082 | 6.575 | 341 | 292 | 136 | MM | 15.5804 | 14.465 | 13.4252 | 11.4961 | 5.3543 | 4SE
98434734 | Kit, Chamber stack CRN 1-5 | CRSKT | SC | 3890 | 5711494945337 | 1.598 | 1.393 | 0 | 0 | 0 |  | 3.5156 | 3.0646 |  |  |  | 4SE
98434764 | Kit, Chamber stack CRN 1-13 | CRSKT | SC | 1719 | 5711494945733 | 3.962 | 3.132 | 0 | 0 | 0 |  | 8.7164 | 6.8904 |  |  |  | 4SE
98434904 | Spare, shaft seal BQQE GG N D28 | SUSKT | SD | 257 | 5711494948598 | 0.117 | 0.089 | 150 | 180 | 30 | MM | 0.2574 | 0.1958 | 5.9055 | 7.0866 | 1.1811 | 4SE
98434905 | Spare, shaft seal BQQV GG N D28 | SUSKT | SD | 321 | 5711494948604 | 0.141 | 0.113 | 204 | 140 | 50 | MM | 0.3102 | 0.2486 | 8.0315 | 5.5118 | 1.9685 | 4SE
98434906 | Spare, shaft seal BQQE GG N D38 | NBKIT | SB | 369 | 5711494949014 | 0.168 | 0.15 | 140 | 203 | 60 | MM | 0.3696 | 0.33 | 5.5118 | 7.9921 | 2.3622 | 4SE
98434908 | Spare, shaft seal BQQV GG N D38 | SUSKT | SD | 593 | 5711494949052 | 0.228 | 0.15 | 182 | 91 | 60 | MM | 0.5016 | 0.33 | 7.1654 | 3.5827 | 2.3622 | 4SE
98434909 | Spare, shaft seal BQQE GG N D48 | SUSKT | SD | 622 | 5711494949069 | 0.4 | 0.23 | 190 | 188 | 106 | MM | 0.88 | 0.506 | 7.4803 | 7.4016 | 4.1732 | 4SE
98434923 | Bulk, Staybolt N, 562 mm | CRLKT | SC | 473 | 5711494948680 | 3.165 | 2.963 | 1020 | 60 | 60 | MM | 6.963 | 6.5186 | 40.1575 | 2.3622 | 2.3622 | 4SE
98434941 | Spare, shaft seal BQQV GG N D48 | SUSKT | SD | 677 | 5711494949083 | 0.362 | 0.23 | 156 | 96 | 106 | MM | 0.7964 | 0.506 | 6.1417 | 3.7795 | 4.1732 | 4SE
98434943 | Spare, shaft seal BQQE GG N D55 | SUSKT | SD | 692 | 5711494949212 | 0.34 | 0.3 | 180 | 236 | 65 | MM | 0.748 | 0.66 | 7.0866 | 9.2913 | 2.5591 | 4SE
98434944 | Spare, shaft seal BQQV GG N D55 | SUSKT | SD | 1177 | 5711494949229 | 0.48 | 0.44 | 150 | 95 | 100 | MM | 1.056 | 0.968 | 5.9055 | 3.7402 | 3.937 | 4SE
98434945 | Spare, shaft seal BQQE GG N D60 | SUSKT | SD | 1489 | 5711494949236 | 0.502 | 0.35 | 290 | 150 | 73 | MM | 1.1044 | 0.77 | 11.4173 | 5.9055 | 2.874 | 4SE
98434947 | Spare, shaft seal BQQV GG N D60 | SUSKT | SD | 2241 | 5711494949250 | 0.54 | 0.478 | 150 | 100 | 100 | MM | 1.188 | 1.0516 | 5.9055 | 3.937 | 3.937 | 4SE
98435215 | Kit,Shaft seal TP400-720/4 AE-F-A-DBUK | SISKT | SB | 27329 | 5711494953363 | 3.68 | 3.301 | 360 | 250 | 360 | MM | 8.096 | 7.2622 | 14.1732 | 9.8425 | 14.1732 | 4SE
98436229 | TP 25-90/2-C-O-A-BQQE w/o Motor | TP125 | CA | 1492 | 5711494971664 | 6 | 4.5 | 30 | 20 | 41 | CM | 13.2 | 9.9 | 11.811 | 7.874 | 16.1417 | 1CBS
98436413 | KIT,SEAL,L,VL,VSM,X3,21S,XP1C1 | PAREP | SB | 1150 | 5711494975327 | 0.933 | 0.923 | 6 | 6 | 6 | " | 2.0526 | 2.0306 |  |  |  | 4SE
98436464 | Spare,Sealassy,58U/40 SiC-SiC,FPM-316,JC | PASE1 | SB | 3306 | 5711494976010 | 0.5 | 0.5 | 1 | 1 | 1 | MM | 1.1 | 1.1 | 0.03937 | 0.03937 | 0.03937 | 4SE
98436849 | Flange set BRZ 3/4" Nuts/Bolts/Gasket | UCACC | AD | 57 | 5711494984589 | 1.07 | 1.07 | 0 | 0 | 0 |  | 2.354 | 2.354 |  |  |  | 0DBS
98436862 | 10-30505-130001-2562P,4.90" BAC301326 | LC000 | CE | 2900 | 5711494984688 | 80 | 80 | 812.8 | 609.6 | 660.4 | MM | 176 | 176 | 32 | 24 | 26 | 1CBS
98436905 | 10-30707-130001-2612P,5.85" BAC301334 | LC000 | CE | 3192 | 5711494985081 | 137 | 137 | 1219.2 | 812.8 | 609.6 | MM | 301.4 | 301.4 | 48 | 32 | 24 | 1CBS
98436988 | Spare,Seal head,SGL,1.75",21,M_B_H330 | PASE1 | SB | 2011 | 5711494985975 | 0.28 | 0.28 | 130 | 130 | 90 | MM | 0.616 | 0.616 | 5.1181 | 5.1181 | 3.5433 | 4SE
98437089 | Spare,Wear ring,158.8mmX135.6mmX22mm | PASE1 | SB | 1060 | 5711494988662 | 0.9 | 0.9 | 1 | 1 | 1 | MM | 1.98 | 1.98 | 0.03937 | 0.03937 | 0.03937 | 4SE
98437090 | Spare,Wear ring,146mmX135.6mmX31mm | PASE1 | SB | 1119 | 5711494988679 | 0.6 | 0.6 | 1 | 1 | 1 | MM | 1.32 | 1.32 | 0.03937 | 0.03937 | 0.03937 | 4SE
98438814 | Spare, Impeller 250-400/365 BZ trim | NBKIT | SB | 20486 | 5711495025557 | 37.5 | 36.993 | 400 | 580 | 580 | MM | 82.5 | 81.3846 | 15.748 | 22.8346 | 22.8346 | 4SE
98439297 | Spare,Impeller 40-125/65-50-125/130 SS | NBKIT | SB | 2146 | 5711495036188 | 2.727 | 2.22 | 341 | 292 | 136 | MM | 5.9994 | 4.884 | 13.4252 | 11.4961 | 5.3543 | 4SE
98439379 | Spare, Pump housing 50-200 CED | NBKIT | SB | 1213 | 5711495039615 | 26.4 | 4.597 | 570 | 400 | 570 | MM | 58.08 | 10.1134 | 22.4409 | 15.748 | 22.4409 | 4SE
98439809 | Rain shield for Siemens 81U15334 | MO4KT | SC | 1440 | 5711495046620 | 2.1 | 2.1 | 350 | 350 | 100 | MM | 4.62 | 4.62 | 13.7795 | 13.7795 | 3.937 | 4SE
98439898 | Kit, Chamber stack CRN 3-10 | CRSKT | SC | 3790 | 5711495048754 | 3.323 | 2.493 | 0 | 0 | 0 |  | 7.3106 | 5.4846 |  |  |  | 4SE
98440093 | Spare/WEAR RING,146mmX171mmX24mm | PASE1 | SB | 1230 | 5711495051921 | 1 | 1 | 1 | 1 | 1 | MM | 2.2 | 2.2 | 0.03937 | 0.03937 | 0.03937 | 4SE
98440094 | Spare,Impeller,CL-40959,full size | PASE1 | SB | 2023 | 5711495051938 | 7.6 | 7.6 | 340 | 340 | 470 | MM | 16.72 | 16.72 | 13.3858 | 13.3858 | 18.5039 | 4SE
98440097 | Spare/SHAFT,1H,SGL-SEAL | PASE1 | SB | 1361 | 5711495051969 | 6 | 6 | 450 | 150 | 260 | MM | 13.2 | 13.2 | 17.7165 | 5.9055 | 10.2362 | 4SE
98440159 | Spare,TRUMY coupling,TDE4-220-A38080-220 | PASE1 | SB | 4248 | 5711495053048 | 10 | 10 | 600 | 250 | 360 | MM | 22 | 22 | 23.622 | 9.8425 | 14.1732 | 4SE
98440243 | Spare, Shaft 4" SP17-9 BM model B | SPKIT | SD | 280 | 5711495054861 | 1.903 | 1.702 | 1023 | 58 | 61 | MM | 4.1866 | 3.7444 | 40.2756 | 2.2835 | 2.4016 | 4SE
98440263 | Spare, Shaft 6" SP17-16 BM model B | SPKIT | SD | 492 | 5711495055066 | 3.334 | 3.048 | 1523 | 62 | 61 | MM | 7.3348 | 6.7056 | 59.9606 | 2.4409 | 2.4016 | 4SE
98440274 | Spare, Shaft 4" SP17-7 BM N/R model B | SPKIT | SD | 315 | 5711495055172 | 1.603 | 1.402 | 1023 | 58 | 61 | MM | 3.5266 | 3.0844 | 40.2756 | 2.2835 | 2.4016 | 4SE
98440276 | Spare, Shaft 4" SP17-9 BM N/R model B | SPKIT | SD | 379 | 5711495055196 | 1.903 | 1.702 | 1023 | 58 | 61 | MM | 4.1866 | 3.7444 | 40.2756 | 2.2835 | 2.4016 | 4SE
98440283 | Spare, Shaft 6" SP17-3 BM N/R model B | SPKIT | SD | 464 | 5711495055264 | 1.202 | 1.096 | 523 | 58 | 61 | MM | 2.6444 | 2.4112 | 20.5906 | 2.2835 | 2.4016 | 4SE
98440284 | Spare, Shaft 6" SP17-4 BM N/R model B | SPKIT | SD | 443 | 5711495055271 | 1.353 | 1.247 | 523 | 58 | 61 | MM | 2.9766 | 2.7434 | 20.5906 | 2.2835 | 2.4016 | 4SE
98440286 | Spare, Shaft 6" SP17-6 BM N/R model B | SPKIT | SD | 471 | 5711495055295 | 1.653 | 1.547 | 523 | 58 | 61 | MM | 3.6366 | 3.4034 | 20.5906 | 2.2835 | 2.4016 | 4SE
98440289 | Spare, Shaft 6" SP17-9 BM N/R model B | SPKIT | SD | 514 | 5711495055325 | 2.2 | 1.999 | 1020 | 60 | 60 | MM | 4.84 | 4.3978 | 40.1575 | 2.3622 | 2.3622 | 4SE
98440292 | Spare, Shaft 6" SP17-12 BM N/R model B | SPKIT | SD | 549 | 5711495055363 | 2.649 | 2.448 | 1023 | 58 | 61 | MM | 5.8278 | 5.3856 | 40.2756 | 2.2835 | 2.4016 | 4SE
98440293 | Spare, Shaft 6" SP17-13 BM N/R model B | SPKIT | SD | 564 | 5711495055370 | 2.799 | 2.598 | 1023 | 58 | 61 | MM | 6.1578 | 5.7156 | 40.2756 | 2.2835 | 2.4016 | 4SE
98440297 | Spare, Shaft 6" SP17-17 BM N/R model B | SPKIT | SD | 622 | 5711495055417 | 3.485 | 3.199 | 1523 | 62 | 61 | MM | 7.667 | 7.0378 | 59.9606 | 2.4409 | 2.4016 | 4SE
98440360 | Pump housing cover with level sw.cpl /sp | APKIT | SD | 259 | 5710629968210 | 4.5 | 4.5 | 380 | 380 | 260 | MM | 9.9 | 9.9 | 14.9606 | 14.9606 | 10.2362 | 4SE
98440994 | Kit, Chamber stack CRN 1S-3 | CRSKT | SC | 1757 | 5711495067205 | 1.137 | 0.932 | 0 | 0 | 0 |  | 2.5014 | 2.0504 |  |  |  | 4SE
98440996 | Kit, Chamber stack CRN 1-3 | CRSKT | SC | 1667 | 5711495067328 | 1.137 | 0.932 | 0 | 0 | 0 |  | 2.5014 | 2.0504 |  |  |  | 4SE
98441400 | Spare/SLEEVE,Packing,KP,2025 | PASE1 | SB | 4213 | 5711495077358 | 7 | 7 | 400 | 250 | 320 | MM | 15.4 | 15.4 | 15.748 | 9.8425 | 12.5984 | 4SE
98441417 | Spare,gas/113/117, pin | VACKT | SF | 155 | 5711495077600 | 0.02 | 0.02 | 230 | 170 | 10 | MM | 0.044 | 0.044 | 9.0551 | 6.6929 | 0.3937 | 4SE
98441839 | Kit DN200 fr62inst. kit DN200 fr62 | MISKT | SD | 6004 | 5710629969811 | 55 | 47 | 1200 | 800 | 195 | MM | 121 | 103.4 | 47.2441 | 31.4961 | 7.6772 | 4SE
98441895 | TERMINAL BOARD CPL 3-PH H wir, Spare | CMKIT | SC | 148 | 5710629969835 | 0.1 | 0.1 | 180 | 900 | 600 | MM | 0.22 | 0.22 | 7.0866 | 35.4331 | 23.622 | 4SE
98442116 | Spare, Impeller 100-200/217 BZ trim | NBKIT | SB | 4617 | 5711495090937 | 8.667 | 8.16 | 341 | 292 | 136 | MM | 19.0674 | 17.952 | 13.4252 | 11.4961 | 5.3543 | 4SE
98442134 | Bulk,5pc,Gasket DN150 | GSKIT | SD | 286 | 5711495090852 | 0.6 | 0.55 | 340 | 290 | 60 | MM | 1.32 | 1.21 | 13.3858 | 11.4173 | 2.3622 | 4SE
98443164 | Pump hous SEV.80.80.11-22paint cut spare | SEKIT | SD | 1948 | 5711495109059 | 38.953 | 30.1 | 578 | 388 | 443 | MM | 85.6966 | 66.22 | 22.7559 | 15.2756 | 17.4409 | 4SE
98443173 | Pump housSEV.80.80.92-110paint cut spare | SEKIT | SD | 2102 | 5711495109219 | 46.853 | 38 | 578 | 388 | 443 | MM | 103.0766 | 83.6 | 22.7559 | 15.2756 | 17.4409 | 4SE
98443332 | Spare, Intemediate chamber | CRKIT | SC | 176 | 5711495112578 | 0.154 | 0.123 | 150 | 216 | 35 | MM | 0.3388 | 0.2706 | 5.9055 | 8.5039 | 1.378 | 4SE
98444198 | Spare, Impeller 65-200/167 CI | NBKIT | SB | 719 | 5711495133788 | 4.2 | 3.693 | 180 | 180 | 100 | MM | 9.24 | 8.1246 | 7.0866 | 7.0866 | 3.937 | 4SE
98444201 | Spare, Impeller 65-315/309 BZ trim | NBKIT | SB | 5304 | 5711495133832 | 12.42 | 11.913 | 370 | 360 | 180 | MM | 27.324 | 26.2086 | 14.5669 | 14.1732 | 7.0866 | 4SE
98444807 | Spare,Impeller,X4,25709,H316,full size | PASE1 | SB | 730 | 5711495146368 | 2.6 | 2.6 | 1 | 1 | 1 | MM | 5.72 | 5.72 | 0.03937 | 0.03937 | 0.03937 | 4SE
98444808 | Spare/WEAR RING,3.00"x 3.50"x0.75" | PASE1 | SB | 307 | 5711495146375 | 0.28 | 0.28 | 1 | 1 | 1 | MM | 0.616 | 0.616 | 0.03937 | 0.03937 | 0.03937 | 4SE
98445303 | Shaft cpl. SQ/E (L=205,6) /Spare | SQKIT | SD | 399 | 5711495156831 | 1.58 | 1.58 | 240 | 160 | 120 | MM | 3.476 | 3.476 | 9.4488 | 6.2992 | 4.7244 | 4SE
98446081 | Spare, Impeller 50-200 /198 CI | NBKIT | SB | 677 | 5711495169428 | 3.365 | 3.365 | 211 | 211 | 208 | MM | 7.403 | 7.403 | 8.3071 | 8.3071 | 8.189 | 4SE
98446121 | Spare, Impeller 50-200 /181 BZ trim | NBKIT | SB | 2519 | 5711495170240 | 3.919 | 3.412 | 188 | 198 | 103 | MM | 8.6218 | 7.5064 | 7.4016 | 7.7953 | 4.0551 | 4SE
98446195 | Kit, Chamber stack CR 32-2-1 | CRLKT | SC | 3000 | 5711495172381 | 6.23 | 5.4 | 555 | 282 | 282 | MM | 13.706 | 11.88 | 21.8504 | 11.1024 | 11.1024 | 4SE
98446258 | Kit, CRN 1-5 cham. stack REINFORCED spec | CRSKT | SC | 1518 | 5711495173760 | 2.288 | 1.942 | 401 | 160 | 169 | MM | 5.0336 | 4.2724 | 15.7874 | 6.2992 | 6.6535 | 4SE
98446361 | Guide claw DN500 DCI | GS2KT | SD | 8271 | 5710629974129 | 220 | 212.89 | 1200 | 800 | 1120 | MM | 484 | 468.358 | 47.2441 | 31.4961 | 44.0945 | 4SE
98446674 | Kit, Chamber stack CRN 32-9/7 | CRLKT | SC | 11393 | 5711495183684 | 18.36 | 17.24 | 0 | 0 | 0 |  | 40.392 | 37.928 |  |  |  | 4SE
98446868 | Spare, Impeller 150-250/271 BZ trim | NBKIT | SB | 10476 | 5711495186036 | 19.507 | 19 | 341 | 292 | 136 | MM | 42.9154 | 41.8 | 13.4252 | 11.4961 | 5.3543 | 4SE
98447441 | Kit, Impeller 96577524 S fr58 | GS3KT | SD | 5234 | 5710629975508 | 37 | 34 | 800 | 600 | 0 | MM | 81.4 | 74.8 | 31.4961 | 23.622 | 0 | 4SE
98447608 | Kit, Chamber stack CRN 90-4-1 | CRLKT | SC | 11303 | 5711495197247 | 15.069 | 13.949 | 0 | 0 | 0 |  | 33.1518 | 30.6878 |  |  |  | 4SE
98448164 | Spare, Impeller 40-200 /195 CI | NBKIT | SB | 535 | 5711495210205 | 3 | 2.493 | 340 | 290 | 140 | MM | 6.6 | 5.4846 | 13.3858 | 11.4173 | 5.5118 | 4SE
98448444 | kit, o-rings-gasket, hose SES 20000 | VACKT | SF | 986 | 5711495215545 | 1.5 | 1.5 | 350 | 250 | 150 | MM | 3.3 | 3.3 | 13.7795 | 9.8425 | 5.9055 | 4SE
98448447 | kit, o-rings-gasket, hose SES 13000 | ALSKT | SF | 522 | 5711495215712 | 1.39 | 1.39 | 350 | 260 | 10 | MM | 3.058 | 3.058 | 13.7795 | 10.2362 | 0.3937 | 4SE
98448716 | KIT,SEAL,VLS,VSMS,X4/XA,21,XO(8)1D1 | PAREP | SB | 2913 | 5711495220730 | 0.944 | 0.731 | 6 | 6 | 6 | " | 2.0768 | 1.6082 |  |  |  | 4SE
98449374 | Kit, Chamber stack CRN 3-5 LOW NPSH | CRSKT | SC | 1306 | 5711495234614 | 2.04 | 1.835 | 400 | 160 | 160 | MM | 4.488 | 4.037 | 15.748 | 6.2992 | 6.2992 | 4SE
98449381 | Kit, Chamber stack CRI 15-17 | CRMKT | SC | 6039 | 5711495234690 | 19.654 | 18.579 | 0 | 0 | 0 |  | 43.2388 | 40.8738 |  |  |  | 4SE
98449385 | Kit, Chamber stack CRI 10-18 | CRMKT | SC | 5101 | 5711495234867 | 14.399 | 13.279 | 0 | 0 | 0 |  | 31.6778 | 29.2138 |  |  |  | 4SE
98449397 | 10N-30957-13000X-2782P BPRNCNSNTCEP | LC000 | CE | 7505 | 5711495235017 | 275 | 275 | 812.8 | 609.6 | 660.4 | MM | 605 | 605 | 32 | 24 | 26 | 1CBS
98449476 | Spare, Impeller 200c BZ balanced | TPKIT | SB | 14087 | 5711495236427 | 20.507 | 20 | 341 | 292 | 136 | MM | 45.1154 | 44 | 13.4252 | 11.4961 | 5.3543 | 4SE
98449973 | RSI 4000 replaced by 99044350 | SOLIN | WE | 6415 | 5711495247331 | 9.6 | 7.3 | 425 | 325 | 285 | MM | 21.12 | 16.06 | 16.7323 | 12.7953 | 11.2205 | 3WU
98449989 | Bulk, Strap cpl. L=918,5 mm | CRKKT | SC | 1568 | 5711495248314 | 1.2 | 1.15 | 1020 | 600 | 600 | MM | 2.64 | 2.53 | 40.1575 | 23.622 | 23.622 | 4SE
98450167 | Spare,Gasket,280IDx315BC | PASE1 | SB | 48 | 5711495251246 | 0.2 | 0.2 | 340 | 290 | 700 | MM | 0.44 | 0.44 | 13.3858 | 11.4173 | 27.5591 | 4SE
98450174 | Spare,Wear ring,510x545x67,B18 | PASE1 | SB | 7836 | 5711495251383 | 15.5 | 15.5 | 750 | 750 | 220 | MM | 34.1 | 34.1 | 29.5276 | 29.5276 | 8.6614 | 4SE
98450189 | Spare,Gasket,180IDX240BCX0.6MM | PASE1 | SB | 37 | 5711495251604 | 0.2 | 0.2 | 1 | 1 | 1 | MM | 0.44 | 0.44 | 0.03937 | 0.03937 | 0.03937 | 4SE
98450263 | Spare, Outer sleeve, brushed 1.4301 | CRMKT | SC | 615 | 5711495253264 | 2.229 | 1.969 | 263 | 371 | 195 | MM | 4.9038 | 4.3318 | 10.3543 | 14.6063 | 7.6772 | 4SE
98450265 | Spare, Staybolt M16, 343mm | CRMKT | SC | 100 | 5711495253301 | 0.57 | 0.444 | 520 | 600 | 600 | MM | 1.254 | 0.9768 | 20.4724 | 23.622 | 23.622 | 4SE
98450292 | Kit,Connector set (MT194052: 96061292) | GSKIT | SD | 307 | 5710629977656 | 0.244 | 0.01 | 263 | 190 | 76 | MM | 0.5368 | 0.022 | 10.3543 | 7.4803 | 2.9921 | 4SE
98450463 | Spare, potentiometer 1000 Ohm | VACKT | SF | 904 | 5711495256715 | 0.096 | 0.08 | 96 | 76 | 39 | MM | 0.2112 | 0.176 | 3.7795 | 2.9921 | 1.5354 | 4SE
98450559 | Spare, Inlet part upper cpl. CRT8 | CRTKT | SC | 777 | 5711495258658 | 0.2 | 0.078 | 180 | 180 | 100 | MM | 0.44 | 0.1716 | 7.0866 | 7.0866 | 3.937 | 4SE
98450690 | Kit, Chamber stack CRN 15-9 | CRMKT | SC | 5491 | 5711495260637 | 10.989 | 9.979 | 0 | 0 | 0 |  | 24.1758 | 21.9538 |  |  |  | 4SE
98450991 | Kit, O-ring gas gasket VGA 117 | VACKT | SF | 124 | 5711495267414 | 0.075 | 0.075 | 0 | 0 | 0 |  | 0.165 | 0.165 |  |  |  | 4SE
98451262 | Kit, Chamber stack CR 15-8/6 | CRMKT | SC | 3028 | 5711495272029 | 7.83 | 7 | 555 | 282 | 282 | MM | 17.226 | 15.4 | 21.8504 | 11.1024 | 11.1024 | 4SE
98451460 | Spare, Impeller 80-160/167 BZ trim | NBKIT | SB | 2568 | 5711495276546 | 4.92 | 4.92 | 290 | 340 | 130 | MM | 10.824 | 10.824 | 11.4173 | 13.3858 | 5.1181 | 4SE
98451561 | Spare, Impeller 80-160/167 CI | NBKIT | SB | 677 | 5711495276553 | 4 | 3.62 | 180 | 180 | 190 | MM | 8.8 | 7.964 | 7.0866 | 7.0866 | 7.4803 | 4SE
98451562 | Spare, Impeller 32-160 /133 CI | NBKIT | SB | 535 | 5711495276560 | 2.22 | 1.84 | 341 | 292 | 136 | MM | 4.884 | 4.048 | 13.4252 | 11.4961 | 5.3543 | 4SE
98451878 | Kit, Stator w/ hous. cpl. A 3ph.D | SE2KT | SD | 1940 | 5710629978776 | 21.038 | 20.6 | 370 | 247 | 360 | MM | 46.2836 | 45.32 | 14.5669 | 9.7244 | 14.1732 | 4SE
98451879 | Kit, Stator w/hous. cpl. B 3ph.D | SE2KT | SD | 2956 | 5710629978783 | 32.738 | 32.3 | 370 | 247 | 360 | MM | 72.0236 | 71.06 | 14.5669 | 9.7244 | 14.1732 | 4SE
98451881 | Kit, Stator w/ hous. cpl. A 3ph.Y | SE2KT | SD | 1940 | 5710629978806 | 21.438 | 21 | 370 | 247 | 360 | MM | 47.1636 | 46.2 | 14.5669 | 9.7244 | 14.1732 | 4SE
98451883 | Kit, Stator w/ hous. cpl. ext.A 1ph. | SE2KT | SD | 3051 | 5710629978929 | 19.738 | 19.3 | 370 | 247 | 360 | MM | 43.4236 | 42.46 | 14.5669 | 9.7244 | 14.1732 | 4SE
98451884 | Kit, Stator w/ hous. cpl. A 3ph.Y | SE2KT | SD | 1940 | 5710629978936 | 21.038 | 20.6 | 370 | 247 | 360 | MM | 46.2836 | 45.32 | 14.5669 | 9.7244 | 14.1732 | 4SE
98451887 | Kit, Stator w/hous. cpl. C 3ph.Y | SE2KT | SD | 3741 | 5710629978967 | 40.238 | 39.8 | 370 | 247 | 360 | MM | 88.5236 | 87.56 | 14.5669 | 9.7244 | 14.1732 | 4SE
98451891 | Kit, Stator w/housing cpl. A 1ph | SE2KT | SD | 2172 | 5710629979001 | 21.038 | 20.6 | 370 | 247 | 360 | MM | 46.2836 | 45.32 | 14.5669 | 9.7244 | 14.1732 | 4SE
98451892 | Kit, Stator w/housing cpl. A 1ph EX | SE2KT | SD | 2196 | 5710629979018 | 21.038 | 20.6 | 370 | 247 | 360 | MM | 46.2836 | 45.32 | 14.5669 | 9.7244 | 14.1732 | 4SE
98451893 | Kit, Stator w/housing cpl. A 3ph Y | SE2KT | SD | 1940 | 5710629979025 | 19 | 18.562 | 320 | 300 | 290 | MM | 41.8 | 40.8364 | 12.5984 | 11.811 | 11.4173 | 4SE
98451894 | Kit, Stator w/housing cpl. A 3ph Y EX | SE2KT | SD | 2196 | 5710629979032 | 21.038 | 20.6 | 370 | 247 | 360 | MM | 46.2836 | 45.32 | 14.5669 | 9.7244 | 14.1732 | 4SE
98451895 | Kit, Stator w/housing cpl. A 3ph.Y EX | SE2KT | SD | 2196 | 5710629979049 | 21.038 | 20.6 | 370 | 247 | 360 | MM | 46.2836 | 45.32 | 14.5669 | 9.7244 | 14.1732 | 4SE
98451896 | Kit, Stator w/housing cpl. A 3ph.Y EX | SE2KT | SD | 2196 | 5710629979056 | 21.438 | 21 | 370 | 247 | 360 | MM | 47.1636 | 46.2 | 14.5669 | 9.7244 | 14.1732 | 4SE
98451897 | Kit, Stator w/housing cpl. A 3ph.D EX | SE2KT | SD | 2196 | 5710629979063 | 21.038 | 20.6 | 370 | 247 | 360 | MM | 46.2836 | 45.32 | 14.5669 | 9.7244 | 14.1732 | 4SE
98451950 | Shaft w/rotor SEG ext A , spare part | SEKIT | SD | 729 | 5711495284541 | 2.225 | 2.225 | 390 | 96 | 101 | MM | 4.895 | 4.895 | 15.3543 | 3.7795 | 3.9764 | 4SE
98453172 | Kit, Impeller 4kW/5.5hp High Flow | SEKIT | SD | 422 | 5711495301118 | 1.32 | 0.31 | 270 | 250 | 50 | MM | 2.904 | 0.682 | 10.6299 | 9.8425 | 1.9685 | 4SE
98453174 | Kit, Impeller 4kW/5.5hp 60Hz | SEKIT | SD | 236 | 5711495301187 | 1.64 | 0.63 | 250 | 270 | 50 | MM | 3.608 | 1.386 | 9.8425 | 10.6299 | 1.9685 | 4SE
98453177 | Kit, Impeller 3,1kW/4hp 60Hz | SEKIT | SD | 228 | 5711495301385 | 1.58 | 0.57 | 270 | 250 | 50 | MM | 3.476 | 1.254 | 10.6299 | 9.8425 | 1.9685 | 4SE
98453178 | Kit, Impeller 2,6kW 60Hz | SEKIT | SD | 571 | 5711495301439 | 1.56 | 0.55 | 270 | 250 | 50 | MM | 3.432 | 1.21 | 10.6299 | 9.8425 | 1.9685 | 4SE
98453179 | Kit, Impeller 3,1kW/4hp 60Hz High Flow | SEKIT | SD | 422 | 5711495301446 | 1.205 | 0.205 | 260 | 240 | 40 | MM | 2.651 | 0.451 | 10.2362 | 9.4488 | 1.5748 | 4SE
98453191 | Kit, Impeller 3hp 60Hz High Flow | SEKIT | SD | 386 | 5711495301477 | 1.1 | 1.1 | 260 | 240 | 40 | MM | 2.42 | 2.42 | 10.2362 | 9.4488 | 1.5748 | 4SE
98453192 | Kit, Impeller 1,5kW/2hp 60Hz | SEKIT | SD | 228 | 5711495301507 | 1.025 | 1.025 | 270 | 250 | 50 | MM | 2.255 | 2.255 | 10.6299 | 9.8425 | 1.9685 | 4SE
98453203 | Kit, Impeller 1,2kW 60Hz | SEKIT | SD | 478 | 5711495302146 | 0.94 | 0.94 | 180 | 180 | 90 | MM | 2.068 | 2.068 | 7.0866 | 7.0866 | 3.5433 | 4SE
98453205 | Kit, Impeller 0,9kW 60Hz | SEKIT | SD | 272 | 5711495302184 | 0.27 | 0.27 | 270 | 250 | 50 | MM | 0.594 | 0.594 | 10.6299 | 9.8425 | 1.9685 | 4SE
98453210 | Kit, Cutters High Flow | SEKIT | SD | 492 | 5711495302221 | 0.51 | 0.51 | 100 | 150 | 106 | MM | 1.122 | 1.122 | 3.937 | 5.9055 | 4.1732 | 4SE
98453237 | Spare, SL Oil chamber B IE3 CED | SEKIT | SD | 764 | 5711495302511 | 11 | 10.342 | 370 | 370 | 180 | MM | 24.2 | 22.7524 | 14.5669 | 14.5669 | 7.0866 | 4SE
98453238 | Spare, SL Oil chamber C IE3 CED | SEKIT | SD | 1135 | 5711495302528 | 14 | 13.4 | 380 | 370 | 180 | MM | 30.8 | 29.48 | 14.9606 | 14.5669 | 7.0866 | 4SE
98453239 | Spare, SL Oil chamber D IE3 CED | SEKIT | SD | 1177 | 5711495302535 | 17.5 | 14.215 | 510 | 660 | 660 | MM | 38.5 | 31.273 | 20.0787 | 25.9843 | 25.9843 | 4SE
98453241 | Spare, SL Oil chamber C Sensor IE3 CED | SEKIT | SD | 1135 | 5711495302559 | 14.155 | 13.583 | 360 | 370 | 180 | MM | 31.141 | 29.8826 | 14.1732 | 14.5669 | 7.0866 | 4SE
98453242 | Spare, SL Oil chamber D Sensor IE3 CED | SEKIT | SD | 777 | 5711495302566 | 20.673 | 17.388 | 644 | 498 | 210 | MM | 45.4806 | 38.2536 | 25.3543 | 19.6063 | 8.2677 | 4SE
98453245 | Spare, SL Oil chamber D EX IE3 CED | SEKIT | SD | 1262 | 5711495302597 | 20.687 | 17.402 | 620 | 780 | 680 | MM | 45.5114 | 38.2844 | 24.4094 | 30.7087 | 26.7717 | 4SE
98453278 | Pump housing fr A 60Hz ANSI, Spare | SEKIT | SD | 564 | 5711495303174 | 6.64 | 6.3 | 250 | 370 | 190 | MM | 14.608 | 13.86 | 9.8425 | 14.5669 | 7.4803 | 4SE
98453291 | Pump housing ANSI 2"/JIS/KS, Spare | SEKIT | SD | 292 | 5711495303334 | 10.3 | 9.96 | 370 | 250 | 180 | MM | 22.66 | 21.912 | 14.5669 | 9.8425 | 7.0866 | 4SE
98453298 | Pump housing fr B/C 60Hz ANSI, Spare | SEKIT | SD | 577 | 5711495303433 | 9.1 | 8.76 | 360 | 250 | 180 | MM | 20.02 | 19.272 | 14.1732 | 9.8425 | 7.0866 | 4SE
98453427 | Kit,Shaft seal BBVP HS350-250-630 w/o gs | SISKT | SB | 27208 | 5711495307264 | 15.675 | 15.675 | 0 | 0 | 0 |  | 34.485 | 34.485 |  |  |  | 4SE
98453646 | Spare/SNAP RING,N5100-118 | PASE1 | SB | 9 | 5711495311353 | 0.01 | 0.01 | 1 | 1 | 1 | MM | 0.022 | 0.022 | 0.03937 | 0.03937 | 0.03937 | 4SE
98454571 | Kit cable assy 4/4 x 50 power | YZSUB | SD | 9363 | 5711495328993 | 9999 | 9999 | 0 | 0 | 0 |  | 21997.8 | 21997.8 |  |  |  | 4SE
98454695 | Spare, Impeller 100-200/195 CI | NBKIT | SB | 935 | 5711495331283 | 5.901 | 5.901 | 345 | 297 | 157 | MM | 12.9822 | 12.9822 | 13.5827 | 11.6929 | 6.1811 | 4SE
98454696 | Spare, impeller 100-200/195 BZ trim | NBKIT | SB | 4904 | 5711495331290 | 7.52 | 7.013 | 344 | 292 | 142 | MM | 16.544 | 15.4286 | 13.5433 | 11.4961 | 5.5906 | 4SE
98454708 | Spare, Impeller 80-400/397 CI | NBKIT | SB | 2746 | 5711495331610 | 20.1 | 19.593 | 550 | 260 | 380 | MM | 44.22 | 43.1046 | 21.6535 | 10.2362 | 14.9606 | 4SE
98455484 | Spare,KEY,GB/T1096,B28X160,F | PASE1 | SB | 101 | 5711495348823 | 0.1 | 0.1 | 1 | 1 | 1 | MM | 0.22 | 0.22 | 0.03937 | 0.03937 | 0.03937 | 4SE
98455600 | Kit, Chamber stack CRN 10-6 | CRMKT | SC | 3445 | 5711495351793 | 5.305 | 5.1 | 0 | 0 | 0 |  | 11.671 | 11.22 |  |  |  | 4SE
98455899 | Kit, Chamber stack CRN 15-4 | CRMKT | SC | 3201 | 5711495357047 | 5.12 | 4.915 | 400 | 170 | 170 | MM | 11.264 | 10.813 | 15.748 | 6.6929 | 6.6929 | 4SE
98455932 | Kit, Chamber stack CRN 5-7 | CRSKT | SC | 3084 | 5711495357108 | 2.505 | 2.3 | 0 | 0 | 0 |  | 5.511 | 5.06 |  |  |  | 4SE
98455996 | Kit, Chamber stack CRN 20-7 | CRMKT | SC | 7349 | 5711495359430 | 9.5 | 8.49 | 800 | 200 | 310 | MM | 20.9 | 18.678 | 31.4961 | 7.874 | 12.2047 | 4SE
98455998 | Kit, Chamber stack CR 45-9-2 | CRLKT | SC | 15565 | 5711495362065 | 27.956 | 25.016 | 0 | 0 | 0 |  | 61.5032 | 55.0352 |  |  |  | 4SE
98456674 | Kit, Chamber stack CRN 10-6 | CRMKT | SC | 3389 | 5711495372279 | 6.009 | 5.179 | 0 | 0 | 0 |  | 13.2198 | 11.3938 |  |  |  | 4SE
98456691 | Kit, Chamber stack CRN 15-5 | CRMKT | SC | 3137 | 5711495372767 | 6.509 | 5.679 | 0 | 0 | 0 |  | 14.3198 | 12.4938 |  |  |  | 4SE
98456696 | Kit, Chamber stack CRN 15-3 | CRMKT | SC | 2952 | 5711495372828 | 5.84 | 5.01 | 600 | 200 | 310 | MM | 12.848 | 11.022 | 23.622 | 7.874 | 12.2047 | 4SE
98456781 | Kit cable assy 14/4 x 75 control | YZSUB | SD | 1938 | 5711495374327 | 6.316 | 6.316 | 0 | 0 | 0 |  | 13.8952 | 13.8952 |  |  |  | 4SE
98457016 | Spare,SLEEVE,BEARING,KP,2832,C | PASE1 | SB | 231 | 5711495389284 | 1.935 | 1.935 | 1 | 1 | 1 | MM | 4.257 | 4.257 | 0.03937 | 0.03937 | 0.03937 | 4SE
98458887 | Kit, CRNE3-23 HS EPDM chamber stack spec | CRSKT | SC | 4194 | 5711495401009 | 6.13 | 5.3 | 800 | 200 | 300 | MM | 13.486 | 11.66 | 31.4961 | 7.874 | 11.811 | 4SE
98459272 | Kit, Chamber stack CRN 32-5 | CRLKT | SC | 10821 | 5711495408244 | 13.046 | 11.731 | 994 | 196 | 311 | MM | 28.7012 | 25.8082 | 39.1339 | 7.7165 | 12.2441 | 4SE
98459841 | Bulk, Impeller | CRSKT | SC | 423 | 5711495418519 | 0.568 | 0.568 | 100 | 150 | 106 | MM | 1.2496 | 1.2496 | 3.937 | 5.9055 | 4.1732 | 4SE
98460103 | Kit, Chamber stack CR/CRI 1-6 | CRSKT | SC | 3184 | 5711495424565 | 2.192 | 1.959 | 400 | 158 | 166 | MM | 4.8224 | 4.3098 | 15.748 | 6.2205 | 6.5354 | 4SE
98460106 | Kit, Chamber stack CR 64-2-1 | CRLKT | SC | 4011 | 5711495424596 | 9.2 | 8.366 | 600 | 200 | 310 | MM | 20.24 | 18.4052 | 23.622 | 7.874 | 12.2047 | 4SE
98460140 | Flt sw A-1 SS NEMA 7 mtg 7ft6in pd | YZMBO | SD | 14014 | 5711495424862 | 9999 | 9999 | 0 | 0 | 0 |  | 21997.8 | 21997.8 |  |  |  | 4SE
98460151 | Kit, Pump head DN80/100-120 L100 Magna3 | M3AKT | SB | 4195 | 5711495424947 | 7.388 | 7.388 | 0 | 0 | 0 |  | 16.2536 | 16.2536 |  |  |  | 4SE
98460152 | Kit, Pump Head 80_100-120 MAGNA1_3 230V | M1AKT | SB | 1701 | 5711495424954 | 7.366 | 7.366 | 0 | 0 | 0 |  | 16.2052 | 16.2052 |  |  |  | 4SE
98460153 | Kit, Pump Head 65-120 MAGNA1_3 230V | M1AKT | SB | 1660 | 5711495424961 | 7.355 | 7.355 | 0 | 0 | 0 |  | 16.181 | 16.181 |  |  |  | 4SE
98460154 | Kit, Pump head DN65-150 L100 Magna3 | M3AKT | SB | 2331 | 5711495424978 | 7.362 | 7.362 | 0 | 0 | 0 |  | 16.1964 | 16.1964 |  |  |  | 4SE
98460155 | Kit, Pump Head 65-120 MAGNA1_3 230V | M1AKT | SB | 1610 | 5711495424985 | 5.225 | 5.225 | 0 | 0 | 0 |  | 11.495 | 11.495 |  |  |  | 4SE
98460156 | Kit, Pump Head 65-120 MAGNA1_3 115V | M1AKT | SB | 1610 | 5711495424992 | 5.225 | 5.225 | 0 | 0 | 0 |  | 11.495 | 11.495 |  |  |  | 4SE
98460157 | Kit, Pump head DN65-120 L60 115V Magna3 | M3AKT | SB | 2288 | 5711495425005 | 5.225 | 5.225 | 0 | 0 | 0 |  | 11.495 | 11.495 |  |  |  | 4SE
98460159 | Kit, Pump head DN50-120 L60W 115V Magna3 | M3AKT | SB | 2288 | 5711495425128 | 5.222 | 5.222 | 0 | 0 | 0 |  | 11.4884 | 11.4884 |  |  |  | 4SE
98460160 | Kit, Pump Head 50-120 MAGNA1_3 115V | M1AKT | SB | 1540 | 5711495425135 | 5.222 | 5.222 | 0 | 0 | 0 |  | 11.4884 | 11.4884 |  |  |  | 4SE
98460161 | Kit, Pump head DN50-60 L40 Magna3 | M3AKT | SB | 3191 | 5711495425142 | 4.336 | 4.336 | 0 | 0 | 0 |  | 9.5392 | 9.5392 |  |  |  | 4SE
98460162 | Kit, Pump head DN50-60 L40 115V Magna3 | M3AKT | SB | 3191 | 5711495425159 | 4.336 | 4.336 | 0 | 0 | 0 |  | 9.5392 | 9.5392 |  |  |  | 4SE
98460163 | Kit, Pump Head 50-60 MAGNA1_3 115V | M1AKT | SB | 1513 | 5711495425166 | 4.333 | 4.333 | 0 | 0 | 0 |  | 9.5326 | 9.5326 |  |  |  | 4SE
98460164 | Kit, Pump Head 40-120 MAGNA1_3 230V | M1AKT | SB | 1449 | 5711495425173 | 4.34 | 4.34 | 0 | 0 | 0 |  | 9.548 | 9.548 |  |  |  | 4SE
98460165 | Kit, Pump head DN40-120 L40 Magna3 | M3AKT | SB | 2614 | 5711495425180 | 4.344 | 4.344 | 0 | 0 | 0 |  | 9.5568 | 9.5568 |  |  |  | 4SE
98460166 | Kit, Pump head DN40-120 L40 115V Magna3 | M3AKT | SB | 1653 | 5711495425197 | 4.344 | 4.344 | 0 | 0 | 0 |  | 9.5568 | 9.5568 |  |  |  | 4SE
98460167 | Kit, Pump Head 40-120 MAGNA1_3 115V | M1AKT | SB | 1449 | 5711495425203 | 4.344 | 4.344 | 0 | 0 | 0 |  | 9.5568 | 9.5568 |  |  |  | 4SE
98460168 | Kit, Pump head DN40-100 L40 Magna3 | M3AKT | SB | 1151 | 5711495425210 | 4.334 | 4.334 | 0 | 0 | 0 |  | 9.5348 | 9.5348 |  |  |  | 4SE
98460169 | Kit, Pump Head 40-100 MAGNA1_3 115V | M1AKT | SB | 1263 | 5711495425227 | 4.334 | 4.334 | 0 | 0 | 0 |  | 9.5348 | 9.5348 |  |  |  | 4SE
98460170 | Kit, Pump head DN40-100 L40 115V Magna3 | M3AKT | SB | 1151 | 5711495425234 | 4.334 | 4.334 | 0 | 0 | 0 |  | 9.5348 | 9.5348 |  |  |  | 4SE
98460171 | Kit, Pump Head 40-100 MAGNA1_3 230V | M1AKT | SB | 1434 | 5711495425241 | 4.329 | 4.329 | 0 | 0 | 0 |  | 9.5238 | 9.5238 |  |  |  | 4SE
98460172 | Kit, Pump Head 50-150 MAGNA1_3 230V | M3AKT | SB | 1540 | 5711495425258 | 5.222 | 5.222 | 0 | 0 | 0 |  | 11.4884 | 11.4884 |  |  |  | 4SE
98460173 | Kit, Pump head DN50-150 L60 Magna3 | M3AKT | SB | 1773 | 5711495425265 | 5.226 | 5.226 | 0 | 0 | 0 |  | 11.4972 | 11.4972 |  |  |  | 4SE
98460381 | Spare/BOLT 16X30,SPLIT COUPLING | PASE1 | SB | 14 | 5711495429256 | 0.1 | 0.1 | 1 | 1 | 1 | MM | 0.22 | 0.22 | 0.03937 | 0.03937 | 0.03937 | 4SE
98460621 | Kit, Impeller 98460597 S fr50 | GS3KT | SD | 3351 | 5710629987969 | 20 | 20 | 600 | 350 | 350 | MM | 44 | 44 | 23.622 | 13.7795 | 13.7795 | 4SE
98460815 | Kit, Pump Head 32_60_80_100_120 MAGNA3 | M3AKT | SB | 820 | 5711495435585 | 1.837 | 1.837 | 0 | 0 | 0 |  | 4.0414 | 4.0414 |  |  |  | 4SE
98460998 | Spare, Guidevane upper cpl. | CRSKT | SC | 234 | 5711495440435 | 0.2 | 0.173 | 150 | 216 | 45 | MM | 0.44 | 0.3806 | 5.9055 | 8.5039 | 1.7717 | 4SE
98461017 | Spare/WEAR RING,329mmX303mmX35mm | PASE1 | SB | 1561 | 5711495440985 | 3.6 | 3.6 | 1 | 1 | 1 | MM | 7.92 | 7.92 | 0.03937 | 0.03937 | 0.03937 | 4SE
98461041 | Spare/SLEEVE,5H PACKING SEAL | PASE1 | SB | 2722 | 5711495441173 | 4 | 4 | 1 | 1 | 1 | MM | 8.8 | 8.8 | 0.03937 | 0.03937 | 0.03937 | 4SE
98461042 | Spare/GASKET,390x410x0.8,X006 | PASE1 | SB | 58 | 5711495441180 | 0.1 | 0.1 | 1 | 1 | 1 | MM | 0.22 | 0.22 | 0.03937 | 0.03937 | 0.03937 | 4SE
98461128 | Cable protection kit, polyolefin 1" X 5 | SEKIT | SD | 529 | 5711495442675 | 0.428 | 0.2 | 189 | 198 | 109 | MM | 0.9416 | 0.44 | 7.4409 | 7.7953 | 4.2913 | 4SE
98461129 | Cable protection kit, PO 3/4" X 5 | SEKIT | SD | 622 | 5711495442682 | 0.9 | 0.199 | 190 | 190 | 100 | MM | 1.98 | 0.4378 | 7.4803 | 7.4803 | 3.937 | 4SE
98461188 | Service kit for LaCM with PTFE gaskets | CMKIT | SC | 129 | 5711495443658 | 0.15 | 0.11 | 193 | 188 | 98 | MM | 0.33 | 0.242 | 7.5984 | 7.4016 | 3.8583 | 4SE
98461531 | Spare, Impeller 100-250/259 CI | NBKIT | SB | 999 | 5711495449193 | 9.107 | 8.6 | 341 | 292 | 136 | MM | 20.0354 | 18.92 | 13.4252 | 11.4961 | 5.3543 | 4SE
98461532 | Spare, Impeller 100-250/223 BZ trim | NBKIT | SB | 4315 | 5711495449209 | 8.68 | 8.68 | 340 | 290 | 140 | MM | 19.096 | 19.096 | 13.3858 | 11.4173 | 5.5118 | 4SE
98461533 | Spare, Impeller 125-315/317 CI | NBKIT | SB | 1498 | 5711495449315 | 12.827 | 12.827 | 376 | 371 | 192 | MM | 28.2194 | 28.2194 | 14.8031 | 14.6063 | 7.5591 | 4SE
98461534 | Spare, Impeller 40-250/223 CI | NBKIT | SB | 863 | 5711495449322 | 3.998 | 3.998 | 295 | 343 | 139 | MM | 8.7956 | 8.7956 | 11.6142 | 13.5039 | 5.4724 | 4SE
98461535 | Spare, Impeller 50-125/80-65-125/135 BZ | NBKIT | SB | 2488 | 5711495449339 | 2.66 | 2.66 | 180 | 180 | 100 | MM | 5.852 | 5.852 | 7.0866 | 7.0866 | 3.937 | 4SE
98461538 | Spare, Impeller 50-160/80-65-160/167 SS | NBKIT | SB | 2616 | 5711495449384 | 3.5 | 2.993 | 190 | 190 | 100 | MM | 7.7 | 6.5846 | 7.4803 | 7.4803 | 3.937 | 4SE
98461640 | Spare, Retainer f. sealring CR/N120/150 | CRXKT | SC | 360 | 5711495450885 | 0.359 | 0.33 | 0 | 0 | 0 |  | 0.7898 | 0.726 |  |  |  | 4SE
98461651 | Kit, Support bearing PTFE, CR/N120/150 | CRXKT | SC | 712 | 5711495450892 | 0.062 | 0.04 | 0 | 0 | 0 |  | 0.1364 | 0.088 |  |  |  | 4SE
98461675 | Kit,Shaft seal 8B1 GX1X1/PG D2-5/8"DQQE | SUSKT | SD | 17709 | 5711495451622 | 0.604 | 0.4 | 185 | 185 | 180 | MM | 1.3288 | 0.88 | 7.2835 | 7.2835 | 7.0866 | 4SE
98461682 | Spare, Impeller 80-160/156 SS trim | NBKIT | SB | 2499 | 5711495451547 | 4.707 | 4.2 | 341 | 292 | 136 | MM | 10.3554 | 9.24 | 13.4252 | 11.4961 | 5.3543 | 4SE
98461757 | Bulk - O-ring 13x2,5 , EPDM 50 Pc | DOCKT | SF | 79 | 5711495452803 | 0.062 | 0.05 | 228 | 221 | 22 | MM | 0.1364 | 0.11 | 8.9764 | 8.7008 | 0.86614 | 4SE
98461764 | Bulk, o-ring 13x2,5 FKM 50pcs | DOCKT | SF | 106 | 5711495453268 | 0.075 | 0.05 | 224 | 229 | 15 | MM | 0.165 | 0.11 | 8.8189 | 9.0157 | 0.59055 | 4SE
98461766 | Bulk, o-ring 13x2,5 PTFE 6 pcs | DOCKT | SF | 135 | 5711495453305 | 0.07 | 0.006 | 225 | 229 | 25 | MM | 0.154 | 0.0132 | 8.8583 | 9.0157 | 0.98425 | 4SE
98461769 | Bulk - O-ring 43x2 , EPDM 100 Pc | DOCKT | SF | 191 | 5711495453350 | 0.72 | 0.21 | 180 | 180 | 90 | MM | 1.584 | 0.462 | 7.0866 | 7.0866 | 3.5433 | 4SE
98461945 | TP32-160/2 B-G-A-BUBE 3x230/460 60Hz | UPT32 | CA | 4542 | 5711495457426 | 26.757 | 24.081 | 0 | 0 | 0 |  | 58.8654 | 52.9782 |  |  |  | 1CBS
98463214 | Kit, Chamber stack CR 45-4 | CRLKT | SC | 6637 | 5711495506278 | 13 | 12.199 | 600 | 200 | 310 | MM | 28.6 | 26.8378 | 23.622 | 7.874 | 12.2047 | 4SE
98463321 | Kit, Control Box 1600 W MAGNA1 NAMREG | M1AKT | SB | 2047 | 5711495507817 | 4.293 | 4.293 | 0 | 0 | 0 |  | 9.4446 | 9.4446 |  |  |  | 4SE
98463485 | Kit, Ball Bearing 6308.SYN/6206.HYB | MOSKT | SC | 417 | 5711495511364 | 0.928 | 0.868 | 180 | 122 | 45 | MM | 2.0416 | 1.9096 | 7.0866 | 4.8031 | 1.7717 | 4SE
98463561 | Spare/ROLLPIN Dia1/4"x1.25" F | PASE1 | SB | 5 | 5711495512705 | 0.001 | 0.001 | 1 | 1 | 1 | MM | 0.0022 | 0.0022 | 0.03937 | 0.03937 | 0.03937 | 4SE
98463764 | Kit, Gasket/seal CM1/3/5-AQQK(I-G vers.) | CMKIT | SC | 1370 | 5711495515775 | 0.22 | 0.176 | 180 | 180 | 90 | MM | 0.484 | 0.3872 | 7.0866 | 7.0866 | 3.5433 | 4SE
98463766 | Kit, seal CM10/15/25-AQQK (I-G vers.) | CMKIT | SC | 1483 | 5711495515799 | 0.199 | 0.155 | 299 | 246 | 32 | MM | 0.4378 | 0.341 | 11.7717 | 9.685 | 1.2598 | 4SE
98464143 | Spare/Sleeve,L,X6,SS304 | PASE1 | SB | 571 | 5711495521271 | 1.77 | 1.77 | 1 | 1 | 1 | MM | 3.894 | 3.894 | 0.03937 | 0.03937 | 0.03937 | 4SE
98464664 | Kit, Chamber stack CRN 3-7 | CRSKT | SC | 1738 | 5711495531379 | 2.52 | 2.315 | 400 | 170 | 170 | MM | 5.544 | 5.093 | 15.748 | 6.6929 | 6.6929 | 4SE
98465279 | Spare/KEY,SQ,1/2",3.50"LG | PASE1 | SB | 23 | 5711495541606 | 0.01 | 0.01 | 1 | 1 | 1 | MM | 0.022 | 0.022 | 0.03937 | 0.03937 | 0.03937 | 4SE
98465932 | MTR3-10/10 A-W-A-HUUV 3X230/400 60Hz | MTR03 | IH | 4408 | 5711495552213 | 25.912 | 23.212 | 884 | 334 | 348 | MM | 57.0064 | 51.0664 | 34.8031 | 13.1496 | 13.7008 | 2IN
98466069 | Spare, Ball bearing 6206.2Z.C4.BQH | SUCKT | SD | 257 | 5711495554422 | 0.25 | 0.228 | 180 | 91 | 60 | MM | 0.55 | 0.5016 | 7.0866 | 3.5827 | 2.3622 | 4SE
98466081 | Spare, Ball bearing 7310 BE | SUCKT | SD | 521 | 5711495554453 | 1.179 | 0.218 | 196 | 188 | 106 | MM | 2.5938 | 0.4796 | 7.7165 | 7.4016 | 4.1732 | 4SE
98466083 | Spare, Angular contact bearing 7312 BE | SUCKT | SD | 315 | 5711495554477 | 1.843 | 1.821 | 191 | 188 | 103 | MM | 4.0546 | 4.0062 | 7.5197 | 7.4016 | 4.0551 | 4SE
98466084 | Spare, Ball bearing 6212.2Z.C3STG | SUCKT | SD | 193 | 5711495554484 | 0.882 | 0.86 | 148 | 99 | 103 | MM | 1.9404 | 1.892 | 5.8268 | 3.8976 | 4.0551 | 4SE
98466085 | Spare, Ball bearing 6211.C3 | SUCKT | SD | 136 | 5711495554491 | 0.684 | 0.684 | 150 | 99 | 103 | MM | 1.5048 | 1.5048 | 5.9055 | 3.8976 | 4.0551 | 4SE
98466086 | Spare, Angular contact bearing 7309 BE | SUCKT | SD | 228 | 5711495554507 | 0.9 | 0.878 | 101 | 150 | 103 | MM | 1.98 | 1.9316 | 3.9764 | 5.9055 | 4.0551 | 4SE
98466087 | Spare, Ball bearing 7208 BE | SUCKT | SD | 179 | 5711495554620 | 0.392 | 0.37 | 0 | 0 | 0 |  | 0.8624 | 0.814 |  |  |  | 4SE
98466088 | Spare, Ball bearing 6209Z C3 | SUCKT | SD | 157 | 5711495554637 | 0.499 | 0.4 | 151 | 96 | 109 | MM | 1.0978 | 0.88 | 5.9449 | 3.7795 | 4.2913 | 4SE
98466089 | Spare, Ball bearing 6310.2Z.C3.STG B6-03 | SUCKT | SD | 228 | 5711495554644 | 1.236 | 1.214 | 194 | 188 | 103 | MM | 2.7192 | 2.6708 | 7.6378 | 7.4016 | 4.0551 | 4SE
98466093 | Spare, Ball bearing 6312.C4 | SUCKT | SD | 232 | 5711495554699 | 1.826 | 1.581 | 198 | 188 | 103 | MM | 4.0172 | 3.4782 | 7.7953 | 7.4016 | 4.0551 | 4SE
98466094 | Spare, Ball bearing 6309.C3 | SUCKT | SD | 58 | 5711495554811 | 0.909 | 0.835 | 150 | 96 | 103 | MM | 1.9998 | 1.837 | 5.9055 | 3.7795 | 4.0551 | 4SE
98466097 | Spare, Ball bearing 6309.2Z.C3 | SUCKT | SD | 315 | 5711495554859 | 0.938 | 0.827 | 97 | 150 | 103 | MM | 2.0636 | 1.8194 | 3.8189 | 5.9055 | 4.0551 | 4SE
98466099 | Spare, Ball bearing 6309.2Z.C4 | SUCKT | SD | 130 | 5711495554897 | 0.94 | 0.41 | 98 | 150 | 103 | MM | 2.068 | 0.902 | 3.8583 | 5.9055 | 4.0551 | 4SE
98466100 | Spare, Ball bearing 6312.2Z.C3 | SUCKT | SD | 250 | 5711495555214 | 1.868 | 1.015 | 196 | 188 | 103 | MM | 4.1096 | 2.233 | 7.7165 | 7.4016 | 4.0551 | 4SE
98466123 | Spare, Ball bearing 6310.2Z.C4 | SUCKT | SD | 200 | 5711495555290 | 1.19 | 1.168 | 150 | 95 | 100 | MM | 2.618 | 2.5696 | 5.9055 | 3.7402 | 3.937 | 4SE
98466126 | Spare, Ball bearing 6313.C3 | SUCKT | SD | 257 | 5711495555474 | 2.199 | 2.095 | 199 | 188 | 101 | MM | 4.8378 | 4.609 | 7.8346 | 7.4016 | 3.9764 | 4SE
98466129 | Spare, Ball bearing 6312.C3 | SUCKT | SD | 216 | 5711495555559 | 1.717 | 1.7 | 194 | 188 | 103 | MM | 3.7774 | 3.74 | 7.6378 | 7.4016 | 4.0551 | 4SE
98466130 | Spare, Ball bearing 6314.C3 | SUCKT | SD | 342 | 5711495555580 | 2.63 | 2.63 | 200 | 188 | 101 | MM | 5.786 | 5.786 | 7.874 | 7.4016 | 3.9764 | 4SE
98466131 | Spare, Ball bearing 6305.2Z.C3 | SUCKT | SD | 101 | 5711495555603 | 0.28 | 0.258 | 180 | 90 | 60 | MM | 0.616 | 0.5676 | 7.0866 | 3.5433 | 2.3622 | 4SE
98466133 | Spare, Ball bearing 6316.C3 | SUCKT | SD | 577 | 5711495555641 | 3.686 | 3.582 | 195 | 188 | 101 | MM | 8.1092 | 7.8804 | 7.6772 | 7.4016 | 3.9764 | 4SE
98466136 | Spare, Ball bearing 6209.2Z.C3 | SUCKT | SD | 130 | 5711495555818 | 0.508 | 0.486 | 97 | 150 | 103 | MM | 1.1176 | 1.0692 | 3.8189 | 5.9055 | 4.0551 | 4SE
98466145 | Kit, Ball Bearing 6306.SYN/6206.HYB | MOCKT | SC | 324 | 5711495556228 | 0.622 | 0.551 | 181 | 122 | 45 | MM | 1.3684 | 1.2122 | 7.126 | 4.8031 | 1.7717 | 4SE
98466469 | Kit, Front cover for PM Rain | PRCKT | SA | 173 | 5711495562052 | 0.23 | 0.23 | 200 | 130 | 60 | MM | 0.506 | 0.506 | 7.874 | 5.1181 | 2.3622 | 4SE
98466536 | Kit, Control board for PM Rain | PRCKT | SA | 291 | 5711495563127 | 0.375 | 0.241 | 180 | 180 | 90 | MM | 0.825 | 0.5302 | 7.0866 | 7.0866 | 3.5433 | 4SE
98466562 | Kit, Outlet with NRV for PM Rain | PRCKT | SA | 159 | 5711495563325 | 0.14 | 0.066 | 185 | 91 | 60 | MM | 0.308 | 0.1452 | 7.2835 | 3.5827 | 2.3622 | 4SE
98466703 | Spare/WASHER,4.03"x5.47"x0.38"TK | PASE1 | SB | 354 | 5711495566166 | 0.1 | 0.1 | 1 | 1 | 1 | MM | 0.22 | 0.22 | 0.03937 | 0.03937 | 0.03937 | 4SE
98466704 | Spare/SNAP RING, 5.32" ID | PASE1 | SB | 123 | 5711495566173 | 0.1 | 0.1 | 1 | 1 | 1 | MM | 0.22 | 0.22 | 0.03937 | 0.03937 | 0.03937 | 4SE
98466752 | Spare, Impeller 150-400/431, D48 CI | NBKIT | SB | 3622 | 5711495567354 | 39.8 | 39.293 | 780 | 590 | 650 | MM | 87.56 | 86.4446 | 30.7087 | 23.2283 | 25.5906 | 4SE
98466753 | Spare, Impeller 100-200/181 SS trim | NBKIT | SB | 4113 | 5711495567361 | 6.36 | 5.853 | 340 | 290 | 150 | MM | 13.992 | 12.8766 | 13.3858 | 11.4173 | 5.9055 | 4SE
98467240 | Check Valve OV32 1.2 PSI Bulk Pk 50 | UCACC | AD | 13 | 5711495576400 | 0.03 | 0.01 | 0 | 0 | 0 |  | 0.066 | 0.022 |  |  |  | 0DBS
98467390 | MTR1-25/25 A-W-A-HUUV 3X230/400 60Hz | MTR01 | IH | 6866 | 5711495578534 | 31.364 | 27.364 | 1120 | 340 | 340 | MM | 69.0008 | 60.2008 | 44.0945 | 13.3858 | 13.3858 | 2IN
98467391 | MTR3-13/13 A-W-A-HUUV 3X230/400 60Hz | MTR03 | IH | 5198 | 5711495578565 | 30.692 | 27.092 | 884 | 334 | 348 | MM | 67.5224 | 59.6024 | 34.8031 | 13.1496 | 13.7008 | 2IN
98467479 | Service tool for stationary ring D16 | SVVKT | SD | 222 | 5711495580339 | 0.218 | 0.218 | 190 | 193 | 101 | MM | 0.4796 | 0.4796 | 7.4803 | 7.5984 | 3.9764 | 4SE
98467480 | Service tool for rotating ring D16 | SVVKT | SD | 315 | 5711495580353 | 0.09 | 0.09 | 194 | 137 | 48 | MM | 0.198 | 0.198 | 7.6378 | 5.3937 | 1.8898 | 4SE
98467556 | Kit, Chamber stack CRN 90-1 | CRLKT | SC | 3626 | 5711495581800 | 7 | 6.17 | 600 | 200 | 320 | MM | 15.4 | 13.574 | 23.622 | 7.874 | 12.5984 | 4SE
98467650 | Kit, Chamber stack CR 10-3 | CRMKT | SC | 2429 | 5711495583200 | 3.384 | 3.179 | 555 | 282 | 282 | MM | 7.4448 | 6.9938 | 21.8504 | 11.1024 | 11.1024 | 4SE
98468447 | Bulk, Intermediate ring 8.4mm titan | CRTKT | SC | 395 | 5711495596729 | 0.061 | 0.039 | 0 | 0 | 0 |  | 0.1342 | 0.0858 |  |  |  | 4SE
98468694 | KIT,HW,VLS,9.5" X3/4,TC,STL GRADE5 | PAREP | SB | 136 | 5711495600389 | 1.4 | 1.4 | 0 | 0 | 0 |  | 3.08 | 3.08 |  |  |  | 4SE
98468716 | KIT,HW,VLS,12",8.50"AK,TC,STL GRD 5 | PAREP | SB | 136 | 5711495600891 | 1.6 | 1.6 | 0 | 0 | 0 |  | 3.52 | 3.52 |  |  |  | 4SE
98468799 | Spare/WEAR RING,320mmX345mmX45mm | PASE1 | SB | 2124 | 5711495602604 | 4.6 | 4.6 | 1 | 1 | 1 | MM | 10.12 | 10.12 | 0.03937 | 0.03937 | 0.03937 | 4SE
98469442 | Kit,cable gland assembly | DW0KT | SD | 222 | 5711495614195 | 1.25 | 1.25 | 0 | 0 | 0 |  | 2.75 | 2.75 |  |  |  | 4SE
98469443 | Kit, Name Plate | DW0KT | SD | 86 | 5711495614201 | 0.4 | 0.4 | 0 | 0 | 0 |  | 0.88 | 0.88 |  |  |  | 4SE
98469963 | Shaft cpl. SQ/E L151,6/Spare | SQKIT | SD | 458 | 5711495623548 | 0.276 | 0.172 | 199 | 188 | 98 | MM | 0.6072 | 0.3784 | 7.8346 | 7.4016 | 3.8583 | 4SE
98470909 | Spare, Sleeve CM1/3-3 Rp thread | CMKIT | SC | 529 | 5711495638627 | 0.597 | 0.44 | 194 | 188 | 185 | MM | 1.3134 | 0.968 | 7.6378 | 7.4016 | 7.2835 | 4SE
98470910 | Spare, Sleeve CM1/3-4 Rp thread | CMKIT | SC | 664 | 5711495638634 | 0.647 | 0.514 | 197 | 188 | 185 | MM | 1.4234 | 1.1308 | 7.7559 | 7.4016 | 7.2835 | 4SE
98470941 | Spare, Sleeve CM1/3-5 Rp thread | CMKIT | SC | 558 | 5711495638641 | 0.696 | 0.539 | 193 | 193 | 192 | MM | 1.5312 | 1.1858 | 7.5984 | 7.5984 | 7.5591 | 4SE
98470942 | Spare, Sleeve CM1/3-7 Rp thread | CMKIT | SC | 587 | 5711495638658 | 0.815 | 0.658 | 198 | 190 | 187 | MM | 1.793 | 1.4476 | 7.7953 | 7.4803 | 7.3622 | 4SE
98470943 | Spare, Sleeve CM1/3-9 Rp thread | CMKIT | SC | 734 | 5711495638665 | 1.001 | 0.769 | 401 | 160 | 167 | MM | 2.2022 | 1.6918 | 15.7874 | 6.2992 | 6.5748 | 4SE
98470944 | Spare, Sleeve CM1/3-3 Rp thread | CMKIT | SC | 594 | 5711495638672 | 0.617 | 0.46 | 194 | 188 | 185 | MM | 1.3574 | 1.012 | 7.6378 | 7.4016 | 7.2835 | 4SE
98470945 | Spare, Sleeve CM1/3-4 Rp thread | CMKIT | SC | 615 | 5711495638689 | 0.665 | 0.508 | 190 | 198 | 185 | MM | 1.463 | 1.1176 | 7.4803 | 7.7953 | 7.2835 | 4SE
98470946 | Spare, Sleeve CM1/3-5 Rp thread | CMKIT | SC | 309 | 5711495638696 | 0.704 | 0.547 | 196 | 188 | 185 | MM | 1.5488 | 1.2034 | 7.7165 | 7.4016 | 7.2835 | 4SE
98470947 | Spare, Sleeve CM1/3-7 Rp thread | CMKIT | SC | 664 | 5711495638702 | 0.813 | 0.513 | 195 | 190 | 187 | MM | 1.7886 | 1.1286 | 7.6772 | 7.4803 | 7.3622 | 4SE
98470948 | Spare, Sleeve CM1/3-9 Rp thread | CMKIT | SC | 763 | 5711495638719 | 1.04 | 0.833 | 404 | 162 | 169 | MM | 2.288 | 1.8326 | 15.9055 | 6.378 | 6.6535 | 4SE
98470949 | Spare, Sleeve CM1/3-11 Rp thread | CMKIT | SC | 834 | 5711495638726 | 1.123 | 0.916 | 402 | 160 | 167 | MM | 2.4706 | 2.0152 | 15.8268 | 6.2992 | 6.5748 | 4SE
98470950 | Spare, Sleeve CM1/3-14 Rp thread | CMKIT | SC | 876 | 5711495638733 | 1.286 | 1.079 | 166 | 406 | 172 | MM | 2.8292 | 2.3738 | 6.5354 | 15.9843 | 6.7717 | 4SE
98470951 | Spare, Sleeve CM1/3-3 NPT thread | CMKIT | SC | 247 | 5711495638740 | 0.61 | 0.453 | 180 | 180 | 180 | MM | 1.342 | 0.9966 | 7.0866 | 7.0866 | 7.0866 | 4SE
98470952 | Spare, Sleeve CM1/3-4 NPT thread | CMKIT | SC | 552 | 5711495638757 | 0.729 | 0.572 | 185 | 185 | 180 | MM | 1.6038 | 1.2584 | 7.2835 | 7.2835 | 7.0866 | 4SE
98470953 | Spare, Sleeve CM1/3-5 NPT thread | CMKIT | SC | 459 | 5711495638764 | 0.785 | 0.628 | 185 | 185 | 180 | MM | 1.727 | 1.3816 | 7.2835 | 7.2835 | 7.0866 | 4SE
98470954 | Spare, Sleeve CM1/3-7 NPT thread | CMKIT | SC | 487 | 5711495638771 | 0.896 | 0.739 | 400 | 158 | 166 | MM | 1.9712 | 1.6258 | 15.748 | 6.2205 | 6.5354 | 4SE
98470955 | Spare, Sleeve CM1/3-9 NPT thread | CMKIT | SC | 594 | 5711495638788 | 0.92 | 0.713 | 400 | 160 | 160 | MM | 2.024 | 1.5686 | 15.748 | 6.2992 | 6.2992 | 4SE
98470957 | Spare, Sleeve CM1/3-4 NPT thread | CMKIT | SC | 502 | 5711495638801 | 1.2 | 1.043 | 190 | 190 | 190 | MM | 2.64 | 2.2946 | 7.4803 | 7.4803 | 7.4803 | 4SE
98470958 | Spare, Sleeve CM1/3-5 NPT thread | CMKIT | SC | 523 | 5711495638818 | 0.74 | 0.583 | 190 | 190 | 180 | MM | 1.628 | 1.2826 | 7.4803 | 7.4803 | 7.0866 | 4SE
98470959 | Spare, Sleeve CM1/3-7 NPT thread | CMKIT | SC | 276 | 5711495638825 | 0.907 | 0.75 | 190 | 190 | 190 | MM | 1.9954 | 1.65 | 7.4803 | 7.4803 | 7.4803 | 4SE
98470960 | Spare, Sleeve CM1/3-9 NPT thread | CMKIT | SC | 615 | 5711495638832 | 1.18 | 0.973 | 400 | 170 | 170 | MM | 2.596 | 2.1406 | 15.748 | 6.6929 | 6.6929 | 4SE
98470963 | Spare, Sleeve CM5-3 Rp thread | CMKIT | SC | 558 | 5711495638863 | 0.609 | 0.309 | 198 | 188 | 185 | MM | 1.3398 | 0.6798 | 7.7953 | 7.4016 | 7.2835 | 4SE
98470964 | Spare, Sleeve CM5-4 Rp thread | CMKIT | SC | 693 | 5711495638870 | 0.658 | 0.501 | 197 | 188 | 185 | MM | 1.4476 | 1.1022 | 7.7559 | 7.4016 | 7.2835 | 4SE
98470965 | Spare, Sleeve CM5-5 Rp thread | CMKIT | SC | 579 | 5711495638887 | 0.708 | 0.551 | 196 | 188 | 187 | MM | 1.5576 | 1.2122 | 7.7165 | 7.4016 | 7.3622 | 4SE
98470966 | Spare, Sleeve CM5-7 Rp thread | CMKIT | SC | 608 | 5711495638894 | 0.921 | 0.764 | 402 | 160 | 167 | MM | 2.0262 | 1.6808 | 15.8268 | 6.2992 | 6.5748 | 4SE
98470967 | Spare, Sleeve CM5-9 Rp thread | CMKIT | SC | 390 | 5711495638900 | 1.007 | 0.8 | 162 | 401 | 172 | MM | 2.2154 | 1.76 | 6.378 | 15.7874 | 6.7717 | 4SE
98470968 | Spare, Sleeve CM5-3 Rp thread | CMKIT | SC | 615 | 5711495638917 | 0.595 | 0.438 | 198 | 188 | 187 | MM | 1.309 | 0.9636 | 7.7953 | 7.4016 | 7.3622 | 4SE
98470969 | Spare, Sleeve CM5-4 Rp thread | CMKIT | SC | 283 | 5711495638924 | 0.675 | 0.518 | 193 | 188 | 185 | MM | 1.485 | 1.1396 | 7.5984 | 7.4016 | 7.2835 | 4SE
98470970 | Spare, Sleeve CM5-5 Rp thread | CMKIT | SC | 670 | 5711495638931 | 0.643 | 0.486 | 195 | 188 | 187 | MM | 1.4146 | 1.0692 | 7.6772 | 7.4016 | 7.3622 | 4SE
98470971 | Spare, Sleeve CM5-7 Rp thread | CMKIT | SC | 693 | 5711495638948 | 0.821 | 0.664 | 189 | 188 | 187 | MM | 1.8062 | 1.4608 | 7.4409 | 7.4016 | 7.3622 | 4SE
98470972 | Spare, Sleeve CM5-9 Rp thread | CMKIT | SC | 627 | 5711495638955 | 1.045 | 0.838 | 160 | 150 | 400 | MM | 2.299 | 1.8436 | 6.2992 | 5.9055 | 15.748 | 4SE
98470973 | Spare, Sleeve CM5-11 Rp thread | CMKIT | SC | 684 | 5711495638962 | 1.119 | 0.912 | 401 | 160 | 169 | MM | 2.4618 | 2.0064 | 15.7874 | 6.2992 | 6.6535 | 4SE
98470974 | Spare, Sleeve CM5-14 Rp thread | CMKIT | SC | 721 | 5711495638979 | 1.25 | 1.043 | 400 | 160 | 160 | MM | 2.75 | 2.2946 | 15.748 | 6.2992 | 6.2992 | 4SE
98470975 | Spare, Sleeve CM5-3 NPT thread | CMKIT | SC | 254 | 5711495638986 | 0.585 | 0.428 | 180 | 180 | 180 | MM | 1.287 | 0.9416 | 7.0866 | 7.0866 | 7.0866 | 4SE
98470976 | Spare, Sleeve CM5-4 NPT thread | CMKIT | SC | 303 | 5711495638993 | 0.1 | 0.1 | 180 | 180 | 180 | MM | 0.22 | 0.22 | 7.0866 | 7.0866 | 7.0866 | 4SE
98470977 | Spare, Sleeve CM5-5 NPT thread | CMKIT | SC | 466 | 5711495639006 | 0.69 | 0.533 | 180 | 180 | 180 | MM | 1.518 | 1.1726 | 7.0866 | 7.0866 | 7.0866 | 4SE
98470978 | Spare, Sleeve CM5-7 NPT thread | CMKIT | SC | 502 | 5711495639013 | 0.906 | 0.749 | 180 | 190 | 180 | MM | 1.9932 | 1.6478 | 7.0866 | 7.4803 | 7.0866 | 4SE
98470979 | Spare, Sleeve CM5-9 NPT thread | CMKIT | SC | 608 | 5711495639020 | 1.02 | 0.813 | 400 | 160 | 170 | MM | 2.244 | 1.7886 | 15.748 | 6.2992 | 6.6929 | 4SE
98470980 | Spare, Sleeve CM5-3 NPT thread | CMKIT | SC | 495 | 5711495639037 | 0.62 | 0.463 | 180 | 180 | 180 | MM | 1.364 | 1.0186 | 7.0866 | 7.0866 | 7.0866 | 4SE
98470981 | Spare, Sleeve CM5-4 NPT thread | CMKIT | SC | 509 | 5711495639044 | 0.741 | 0.584 | 185 | 185 | 180 | MM | 1.6302 | 1.2848 | 7.2835 | 7.2835 | 7.0866 | 4SE
98470982 | Spare, Sleeve CM5-5 NPT thread | CMKIT | SC | 536 | 5711495639051 | 0.07 | 0.07 | 180 | 180 | 180 | MM | 0.154 | 0.154 | 7.0866 | 7.0866 | 7.0866 | 4SE
98470983 | Spare, Sleeve CM5-7 NPT thread | CMKIT | SC | 552 | 5711495639068 | 0.82 | 0.663 | 190 | 190 | 190 | MM | 1.804 | 1.4586 | 7.4803 | 7.4803 | 7.4803 | 4SE
98470984 | Spare, Sleeve CM5-9 NPT thread | CMKIT | SC | 621 | 5711495639075 | 1.073 | 0.866 | 400 | 158 | 166 | MM | 2.3606 | 1.9052 | 15.748 | 6.2205 | 6.5354 | 4SE
98470987 | Spare, Sleeve CM10-3 Rp thread | CMKIT | SC | 657 | 5711495639105 | 1.18 | 0.843 | 255 | 373 | 187 | MM | 2.596 | 1.8546 | 10.0394 | 14.685 | 7.3622 | 4SE
98470988 | Spare, Sleeve CM10-4 Rp thread | CMKIT | SC | 925 | 5711495639112 | 1.419 | 1.119 | 373 | 254 | 195 | MM | 3.1218 | 2.4618 | 14.685 | 10 | 7.6772 | 4SE
98470989 | Spare, Sleeve CM10-6 Rp thread | CMKIT | SC | 982 | 5711495639129 | 1.619 | 1.182 | 287 | 373 | 195 | MM | 3.5618 | 2.6004 | 11.2992 | 14.685 | 7.6772 | 4SE
98470990 | Spare, Sleeve CM10-8 Rp thread | CMKIT | SC | 779 | 5711495639136 | 1.978 | 1.541 | 373 | 259 | 368 | MM | 4.3516 | 3.3902 | 14.685 | 10.1969 | 14.4882 | 4SE
98470991 | Spare, Sleeve CM10-3 NPT thread | CMKIT | SC | 360 | 5711495639143 | 1.229 | 0.892 | 374 | 256 | 187 | MM | 2.7038 | 1.9624 | 14.7244 | 10.0787 | 7.3622 | 4SE
98470992 | Spare, Sleeve CM10-4 NPT thread | CMKIT | SC | 423 | 5711495639150 | 1.52 | 1.083 | 370 | 250 | 180 | MM | 3.344 | 2.3826 | 14.5669 | 9.8425 | 7.0866 | 4SE
98470993 | Spare, Sleeve CM10-6 NPT thread | CMKIT | SC | 777 | 5711495639167 | 1.8 | 1.363 | 370 | 250 | 370 | MM | 3.96 | 2.9986 | 14.5669 | 9.8425 | 14.5669 | 4SE
98470995 | Spare, Sleeve CM15-3 Rp thread | CMKIT | SC | 854 | 5711495639181 | 1.24 | 0.903 | 373 | 256 | 187 | MM | 2.728 | 1.9866 | 14.685 | 10.0787 | 7.3622 | 4SE
98470996 | Spare, Sleeve CM15-4 Rp thread | CMKIT | SC | 982 | 5711495639198 | 1.358 | 0.921 | 260 | 373 | 192 | MM | 2.9876 | 2.0262 | 10.2362 | 14.685 | 7.5591 | 4SE
98470997 | Spare, Sleeve CM15-3 NPT thread | CMKIT | SC | 700 | 5711495639204 | 1.265 | 0.928 | 340 | 260 | 180 | MM | 2.783 | 2.0416 | 13.3858 | 10.2362 | 7.0866 | 4SE
98471245 | KIT,STAND,CI,VL 7" BLUE | PAREP | SB | 535 | 5711495644413 | 24 | 24 | 0 | 0 | 0 |  | 52.8 | 52.8 |  |  |  | 4SE
98471249 | Kit, Sensor MAGNA3 | M3AKT | SB | 337 | 5711495644499 | 0.095 | 0.095 | 0 | 0 | 0 |  | 0.209 | 0.209 |  |  |  | 4SE
98471675 | SP60- 5R 3NPT 6" 50/60 | SP060 | WG | 11870 | 5711495651503 | 19.76 | 17.2 | 1200 | 165 | 160 | MM | 43.472 | 37.84 | 47.2441 | 6.4961 | 6.2992 | 3WU
98472621 | MTR1S-2/2 A-W-A-HUUV 3X230/400 60HZ | MTR1S | IH | 2620 | 5711495668662 | 16.032 | 12.932 | 634 | 327 | 334 | MM | 35.2704 | 28.4504 | 24.9606 | 12.874 | 13.1496 | 2IN
98472661 | MTR1S-3/3 A-W-A-HUUV 3X230/400 60HZ | MTR1S | IH | 2750 | 5711495669430 | 16.055 | 12.955 | 634 | 327 | 334 | MM | 35.321 | 28.501 | 24.9606 | 12.874 | 13.1496 | 2IN
98472662 | MTR1S-4/4 A-W-A-HUUV 3X230/400 60HZ | MTR1S | IH | 2877 | 5711495669454 | 16.078 | 12.978 | 634 | 327 | 334 | MM | 35.3716 | 28.5516 | 24.9606 | 12.874 | 13.1496 | 2IN
98472663 | MTR1S-5/5 A-W-A-HUUV 3X230/400 60HZ | MTR1S | IH | 3024 | 5711495669478 | 16.1 | 13 | 634 | 327 | 334 | MM | 35.42 | 28.6 | 24.9606 | 12.874 | 13.1496 | 2IN
98472664 | MTR1S-6/6 A-W-A-HUUV 3X230/400 60HZ | MTR1S | IH | 3154 | 5711495669492 | 16.223 | 13.023 | 634 | 327 | 334 | MM | 35.6906 | 28.6506 | 24.9606 | 12.874 | 13.1496 | 2IN
98472665 | MTR1S-7/7 A-W-A-HUUV 3X230/400 60HZ | MTR1S | IH | 3269 | 5711495669515 | 16.246 | 13.046 | 634 | 327 | 334 | MM | 35.7412 | 28.7012 | 24.9606 | 12.874 | 13.1496 | 2IN
98472667 | MTR1S-8/8 A-W-A-HUUV 3X230/400 60HZ | MTR1S | IH | 3426 | 5711495669539 | 15.728 | 12.528 | 634 | 327 | 334 | MM | 34.6016 | 27.5616 | 24.9606 | 12.874 | 13.1496 | 2IN
98472668 | MTR1S-9/9 A-W-A-HUUV 3X230/400 60HZ | MTR1S | IH | 3529 | 5711495669560 | 15.751 | 12.551 | 634 | 327 | 334 | MM | 34.6522 | 27.6122 | 24.9606 | 12.874 | 13.1496 | 2IN
98472669 | MTR1S-10/10 A-W-A-HUUV 3X230/400 60HZ | MTR1S | IH | 3673 | 5711495669584 | 15.774 | 12.574 | 634 | 327 | 334 | MM | 34.7028 | 27.6628 | 24.9606 | 12.874 | 13.1496 | 2IN
98472670 | MTR1S-11/11 A-W-A-HUUV 3X230/400 60HZ | MTR1S | IH | 3955 | 5711495669607 | 17.576 | 14.876 | 884 | 334 | 348 | MM | 38.6672 | 32.7272 | 34.8031 | 13.1496 | 13.7008 | 2IN
98472671 | MTR1S-12/12 A-W-A-HUUV 3X230/400 60HZ | MTR1S | IH | 4076 | 5711495669621 | 17.599 | 14.899 | 884 | 334 | 348 | MM | 38.7178 | 32.7778 | 34.8031 | 13.1496 | 13.7008 | 2IN
98472672 | MTR1S-13/13 A-W-A-HUUV 3X230/400 60HZ | MTR1S | IH | 4224 | 5711495669645 | 17.622 | 14.922 | 884 | 334 | 348 | MM | 38.7684 | 32.8284 | 34.8031 | 13.1496 | 13.7008 | 2IN
98472673 | MTR1S-15/15 A-W-A-HUUV 3X230/400 60HZ | MTR1S | IH | 4515 | 5711495669669 | 20.567 | 16.967 | 884 | 334 | 348 | MM | 45.2474 | 37.3274 | 34.8031 | 13.1496 | 13.7008 | 2IN
98472674 | MTR1S-17/17 A-W-A-HUUV 3X230/400 60HZ | MTR1S | IH | 4661 | 5711495669683 | 20.612 | 17.012 | 884 | 334 | 348 | MM | 45.3464 | 37.4264 | 34.8031 | 13.1496 | 13.7008 | 2IN
98472675 | MTR1S-19/19 A-W-A-HUUV 3X230/400 60HZ | MTR1S | IH | 4808 | 5711495669706 | 20.658 | 17.058 | 884 | 334 | 348 | MM | 45.4476 | 37.5276 | 34.8031 | 13.1496 | 13.7008 | 2IN
98472676 | MTR1S-21/21 A-W-A-HUUV 3X230/400 60HZ | MTR1S | IH | 4974 | 5711495669720 | 20.703 | 17.103 | 1120 | 340 | 340 | MM | 45.5466 | 37.6266 | 44.0945 | 13.3858 | 13.3858 | 2IN
98472683 | MTR1-2/2 A-W-A-HUUV 3X230/400 60HZ | MTR01 | IH | 2748 | 5711495669843 | 16.032 | 12.932 | 634 | 327 | 334 | MM | 35.2704 | 28.4504 | 24.9606 | 12.874 | 13.1496 | 2IN
98472684 | MTR1-3/3 A-W-A-HUUV 3X230/400 60HZ | MTR01 | IH | 2903 | 5711495669867 | 16.055 | 12.955 | 634 | 327 | 334 | MM | 35.321 | 28.501 | 24.9606 | 12.874 | 13.1496 | 2IN
98472685 | MTR1-4/4 A-W-A-HUUV 3X230/400 60HZ | MTR01 | IH | 3103 | 5711495669881 | 16.078 | 12.978 | 634 | 327 | 334 | MM | 35.3716 | 28.5516 | 24.9606 | 12.874 | 13.1496 | 2IN
98472686 | MTR1-5/5 A-W-A-HUUV 3X230/400 60HZ | MTR01 | IH | 3261 | 5711495669904 | 15.56 | 12.46 | 634 | 327 | 334 | MM | 34.232 | 27.412 | 24.9606 | 12.874 | 13.1496 | 2IN
98472688 | MTR1-6/6 A-W-A-HUUV 3X230/400 60HZ | MTR01 | IH | 3489 | 5711495670023 | 15.683 | 12.483 | 634 | 327 | 334 | MM | 34.5026 | 27.4626 | 24.9606 | 12.874 | 13.1496 | 2IN
98472689 | MTR1-7/7 A-W-A-HUUV 3X230/400 60HZ | MTR01 | IH | 3763 | 5711495670085 | 17.986 | 14.786 | 634 | 327 | 334 | MM | 39.5692 | 32.5292 | 24.9606 | 12.874 | 13.1496 | 2IN
98472690 | MTR1-8/8 A-W-A-HUUV 3X230/400 60HZ | MTR01 | IH | 3929 | 5711495670108 | 18.008 | 14.808 | 634 | 327 | 334 | MM | 39.6176 | 32.5776 | 24.9606 | 12.874 | 13.1496 | 2IN
98472691 | MTR1-9/9 A-W-A-HUUV 3X230/400 60HZ | MTR01 | IH | 4058 | 5711495670122 | 17.531 | 14.831 | 884 | 334 | 348 | MM | 38.5682 | 32.6282 | 34.8031 | 13.1496 | 13.7008 | 2IN
98472692 | MTR1-10/10 A-W-A-HUUV 3X230/400 60HZ | MTR01 | IH | 4398 | 5711495670146 | 19.554 | 16.854 | 884 | 334 | 348 | MM | 43.0188 | 37.0788 | 34.8031 | 13.1496 | 13.7008 | 2IN
98472693 | MTR1-11/11 A-W-A-HUUV 3X230/400 60HZ | MTR01 | IH | 4569 | 5711495670160 | 19.576 | 16.876 | 884 | 334 | 348 | MM | 43.0672 | 37.1272 | 34.8031 | 13.1496 | 13.7008 | 2IN
98472694 | MTR1-12/12 A-W-A-HUUV 3X230/400 60HZ | MTR01 | IH | 4735 | 5711495670184 | 19.599 | 16.899 | 884 | 334 | 348 | MM | 43.1178 | 37.1778 | 34.8031 | 13.1496 | 13.7008 | 2IN
98472695 | MTR1-13/13 A-W-A-HUUV 3X230/400 60HZ | MTR01 | IH | 4946 | 5711495670207 | 19.622 | 16.922 | 884 | 334 | 348 | MM | 43.1684 | 37.2284 | 34.8031 | 13.1496 | 13.7008 | 2IN
98472696 | MTR1-15/15 A-W-A-HUUV 3X230/400 60Hz | MTR01 | IH | 5149 | 5711495670221 | 26.925 | 23.325 | 884 | 334 | 348 | MM | 59.235 | 51.315 | 34.8031 | 13.1496 | 13.7008 | 2IN
98472697 | MTR1-17/17 A-W-A-HUUV 3X230/400 60Hz | MTR01 | IH | 5402 | 5711495670245 | 26.97 | 23.37 | 884 | 334 | 348 | MM | 59.334 | 51.414 | 34.8031 | 13.1496 | 13.7008 | 2IN
98472698 | MTR1-19/19 A-W-A-HUUV 3X230/400 60Hz | MTR01 | IH | 6074 | 5711495670269 | 30.828 | 27.228 | 1120 | 340 | 340 | MM | 67.8216 | 59.9016 | 44.0945 | 13.3858 | 13.3858 | 2IN
98472700 | MTR1-22/22 A-W-A-HUUV 3X230/400 60Hz | MTR01 | IH | 6498 | 5711495670306 | 31.296 | 27.296 | 1120 | 340 | 340 | MM | 68.8512 | 60.0512 | 44.0945 | 13.3858 | 13.3858 | 2IN
98472701 | MTR1-23/23 A-W-A-HUUV 3X230/400 60Hz | MTR01 | IH | 6682 | 5711495670320 | 31.318 | 27.318 | 1120 | 340 | 340 | MM | 68.8996 | 60.0996 | 44.0945 | 13.3858 | 13.3858 | 2IN
98472702 | MTR1-26/26 A-W-A-HUUV 3X266/460 60HZ | MTR01 | IH | 7343 | 5711495670344 | 36.416 | 32.416 | 1120 | 340 | 340 | MM | 80.1152 | 71.3152 | 44.0945 | 13.3858 | 13.3858 | 2IN
98472704 | MTR1-27/27 A-W-A-HUUV 3x266/460 60Hz | MTR01 | IH | 7505 | 5711495670368 | 36.439 | 32.439 | 1120 | 340 | 340 | MM | 80.1658 | 71.3658 | 44.0945 | 13.3858 | 13.3858 | 2IN
98472706 | MTR3-2/2 A-W-A-HUUV 3X230/400 60HZ | MTR03 | IH | 2803 | 5711495670382 | 16.032 | 12.932 | 634 | 327 | 334 | MM | 35.2704 | 28.4504 | 24.9606 | 12.874 | 13.1496 | 2IN
98472707 | MTR3-3/3 A-W-A-HUUV 3x230/400 60Hz | MTR03 | IH | 3019 | 5711495670405 | 15.515 | 12.415 | 634 | 327 | 334 | MM | 34.133 | 27.313 | 24.9606 | 12.874 | 13.1496 | 2IN
98472709 | MTR3-4/4 A-W-A-HUUV 3X230/400 60HZ | MTR03 | IH | 3150 | 5711495670436 | 15.538 | 12.438 | 634 | 327 | 334 | MM | 34.1836 | 27.3636 | 24.9606 | 12.874 | 13.1496 | 2IN
98472710 | MTR3-5/5 A-W-A-HUUV 3X230/400 60HZ | MTR03 | IH | 3412 | 5711495670467 | 17.94 | 14.74 | 634 | 327 | 334 | MM | 39.468 | 32.428 | 24.9606 | 12.874 | 13.1496 | 2IN
98472711 | MTR3-6/6 A-W-A-HUUV 3X230/400 60HZ | MTR03 | IH | 3769 | 5711495670481 | 19.963 | 16.763 | 634 | 327 | 334 | MM | 43.9186 | 36.8786 | 24.9606 | 12.874 | 13.1496 | 2IN
98472712 | MTR3-7/7 A-W-A-HUUV 3X230/400 60HZ | MTR03 | IH | 3841 | 5711495670511 | 19.486 | 16.786 | 634 | 327 | 334 | MM | 42.8692 | 36.9292 | 24.9606 | 12.874 | 13.1496 | 2IN
98472713 | MTR3-8/8 A-W-A-HUUV 3X230/400 60HZ | MTR03 | IH | 3981 | 5711495670535 | 19.508 | 16.808 | 884 | 334 | 348 | MM | 42.9176 | 36.9776 | 34.8031 | 13.1496 | 13.7008 | 2IN
98472714 | MTR3-9/9 A-W-A-HUUV 3X230/400 60HZ | MTR03 | IH | 4198 | 5711495670559 | 25.889 | 23.189 | 884 | 334 | 348 | MM | 56.9558 | 51.0158 | 34.8031 | 13.1496 | 13.7008 | 2IN
98472715 | MTR3-11/11 A-W-A-HUUV 3X230/400 60Hz | MTR03 | IH | 4584 | 5711495670573 | 25.934 | 23.234 | 884 | 334 | 348 | MM | 57.0548 | 51.1148 | 34.8031 | 13.1496 | 13.7008 | 2IN
98472716 | MTR3-12/12 A-W-A-HUUV 3X230/400 60Hz | MTR03 | IH | 5298 | 5711495670597 | 30.669 | 27.069 | 884 | 334 | 348 | MM | 67.4718 | 59.5518 | 34.8031 | 13.1496 | 13.7008 | 2IN
98472717 | MTR3-15/15 A-W-A-HUUV 3X230/400 60Hz | MTR03 | IH | 5693 | 5711495670610 | 30.737 | 27.137 | 884 | 334 | 348 | MM | 67.6214 | 59.7014 | 34.8031 | 13.1496 | 13.7008 | 2IN
98472718 | MTR3-17/17 A-W-A-HUUV 3X230/400 60Hz | MTR03 | IH | 6064 | 5711495670634 | 30.782 | 27.182 | 1120 | 340 | 340 | MM | 67.7204 | 59.8004 | 44.0945 | 13.3858 | 13.3858 | 2IN
98472719 | MTR3-19/19 A-W-A-HUUV 3x266/460 60Hz | MTR03 | IH | 6432 | 5711495670658 | 36.258 | 32.258 | 1120 | 340 | 340 | MM | 79.7676 | 70.9676 | 44.0945 | 13.3858 | 13.3858 | 2IN
98472720 | MTR3-21/21 A-W-A-HUUV 3X266/460 60HZ | MTR03 | IH | 6608 | 5711495670672 | 36.303 | 32.303 | 1120 | 340 | 340 | MM | 79.8666 | 71.0666 | 44.0945 | 13.3858 | 13.3858 | 2IN
98472721 | MTR3-22/22 A-W-A-HUUV 3X266/460 60HZ | MTR03 | IH | 6854 | 5711495670696 | 36.326 | 32.326 | 1120 | 340 | 340 | MM | 79.9172 | 71.1172 | 44.0945 | 13.3858 | 13.3858 | 2IN
98472722 | MTR3-23/23 A-W-A-HUUV 3x266/460 60Hz | MTR03 | IH | 7001 | 5711495670719 | 36.348 | 32.348 | 1120 | 340 | 340 | MM | 79.9656 | 71.1656 | 44.0945 | 13.3858 | 13.3858 | 2IN
98472723 | MTR5-2/2 A-W-A-HUUV 3X230/400 60HZ | MTR05 | IH | 2869 | 5711495670733 | 15.764 | 12.664 | 634 | 327 | 334 | MM | 34.6808 | 27.8608 | 24.9606 | 12.874 | 13.1496 | 2IN
98472724 | MTR5-3/3 A-W-A-HUUV 3X230/400 60HZ | MTR05 | IH | 3316 | 5711495670757 | 20.178 | 16.978 | 634 | 327 | 334 | MM | 44.3916 | 37.3516 | 24.9606 | 12.874 | 13.1496 | 2IN
98472725 | MTR5-4/4 A-W-A-HUUV 3X230/400 60HZ | MTR05 | IH | 3490 | 5711495670771 | 20.212 | 17.012 | 634 | 327 | 334 | MM | 44.4664 | 37.4264 | 24.9606 | 12.874 | 13.1496 | 2IN
98472727 | MTR5-7/7 A-W-A-HUUV 3X230/400 60Hz | MTR05 | IH | 4650 | 5711495670818 | 30.884 | 27.284 | 884 | 334 | 348 | MM | 67.9448 | 60.0248 | 34.8031 | 13.1496 | 13.7008 | 2IN
98472728 | MTR5-8/8 A-W-A-HUUV 3X230/400 60Hz | MTR05 | IH | 4860 | 5711495670832 | 30.918 | 27.318 | 884 | 334 | 348 | MM | 68.0196 | 60.0996 | 34.8031 | 13.1496 | 13.7008 | 2IN
98472729 | MTR5-10/10 A-W-A-HUUV 3X266/460 60HZ | MTR05 | IH | 5328 | 5711495670856 | 36.016 | 32.416 | 884 | 334 | 348 | MM | 79.2352 | 71.3152 | 34.8031 | 13.1496 | 13.7008 | 2IN
98472730 | MTR5-12/12 A-W-A-HUUV 3X266/460 60HZ | MTR05 | IH | 5623 | 5711495670870 | 36.084 | 32.484 | 1120 | 340 | 340 | MM | 79.3848 | 71.4648 | 44.0945 | 13.3858 | 13.3858 | 2IN
98472731 | MTR10-2/1 A-W-A-HUUV 3X230/400 60HZ | MTR10 | IH | 4433 | 5711495670894 | 26.027 | 22.727 | 634 | 327 | 334 | MM | 57.2594 | 49.9994 | 24.9606 | 12.874 | 13.1496 | 2IN
98472732 | MTR10-2/2 A-W-A-HUUV 3X230/400 60HZ | MTR10 | IH | 4934 | 5711495670917 | 34.385 | 31.085 | 0 | 0 | 0 |  | 75.647 | 68.387 | 0 | 0 | 0 | 2IN
98472734 | MTR10-4/4 A-W-A-HUUV 3x266/460 60Hz | MTR10 | IH | 6291 | 5711495670955 | 43.567 | 40.067 | 884 | 334 | 348 | MM | 95.8474 | 88.1474 | 34.8031 | 13.1496 | 13.7008 | 2IN
98472735 | MTR10-5/5 A-W-A-HUUV 3x266/460 60Hz | MTR10 | IH | 6686 | 5711495670979 | 43.638 | 40.138 | 884 | 334 | 348 | MM | 96.0036 | 88.3036 | 34.8031 | 13.1496 | 13.7008 | 2IN
98472736 | MTR15-2/1 A-W-A-HUUV 3X230/400 60Hz | MTR15 | IH | 5186 | 5711495670993 | 35.415 | 32.115 | 634 | 327 | 334 | MM | 77.913 | 70.653 | 24.9606 | 12.874 | 13.1496 | 2IN
98472737 | MTR15-2/2 A-W-A-HUUV 3x266/460 60Hz | MTR15 | IH | 6599 | 5711495671013 | 44.457 | 40.957 | 884 | 334 | 348 | MM | 97.8054 | 90.1054 | 34.8031 | 13.1496 | 13.7008 | 2IN
98472739 | MTR32-2/1 A-F-A-HUUV 3X266/460 60HZ | MTR32 | IH | 6115 | 5711495671051 | 77.953 | 61.253 | 884 | 334 | 348 | MM | 171.4966 | 134.7566 | 34.8031 | 13.1496 | 13.7008 | 2IN
98472815 | MTR3-25/25 A-W-A-HUUV 3x266/460 60Hz | MTR03 | IH | 7314 | 5711495672553 | 48.094 | 44.094 | 1120 | 340 | 340 | MM | 105.8068 | 97.0068 | 44.0945 | 13.3858 | 13.3858 | 2IN
98472816 | MTR3-26/26 A-W-A-HUUV 3x266/460 60Hz | MTR03 | IH | 7463 | 5711495672577 | 48.116 | 44.116 | 1358 | 334 | 348 | MM | 105.8552 | 97.0552 | 53.4646 | 13.1496 | 13.7008 | 2IN
98472817 | MTR5-14/14 A-W-A-HUUV 3x266/460 60Hz | MTR05 | IH | 6091 | 5711495672591 | 48.252 | 44.252 | 1120 | 340 | 340 | MM | 106.1544 | 97.3544 | 44.0945 | 13.3858 | 13.3858 | 2IN
98472818 | MTR5-16/16 A-W-A-HUUV 3x266/460 60Hz | MTR05 | IH | 6390 | 5711495672713 | 48.32 | 44.32 | 1120 | 340 | 340 | MM | 106.304 | 97.504 | 44.0945 | 13.3858 | 13.3858 | 2IN
98472819 | MTR5-18/18 A-W-A-HUUV 3x266/460 60Hz | MTR05 | IH | 7058 | 5711495672737 | 82.488 | 61.588 | 1240 | 400 | 455 | MM | 181.4736 | 135.4936 | 48.8189 | 15.748 | 17.9134 | 2IN
98472820 | MTR5-19/19 A-W-A-HUUV 3X266/460 60HZ | MTR05 | IH | 7234 | 5711495672751 | 82.522 | 61.622 | 1240 | 400 | 455 | MM | 181.5484 | 135.5684 | 48.8189 | 15.748 | 17.9134 | 2IN
98472832 | MTR5-20/20 A-W-A-HUUV 3x266/460 60Hz | MTR05 | IH | 7409 | 5711495672782 | 84.156 | 61.656 | 1400 | 400 | 455 | MM | 185.1432 | 135.6432 | 55.1181 | 15.748 | 17.9134 | 2IN
98472833 | MTR5-22/22 A-W-A-HUUV 3x266/460 60Hz | MTR05 | IH | 7671 | 5711495672805 | 84.224 | 61.724 | 1400 | 400 | 455 | MM | 185.2928 | 135.7928 | 55.1181 | 15.748 | 17.9134 | 2IN
98472834 | MTR5-24/24 A-W-A-HUUV 3x266/460 60Hz | MTR05 | IH | 8418 | 5711495672829 | 94.092 | 71.592 | 1400 | 400 | 455 | MM | 207.0024 | 157.5024 | 55.1181 | 15.748 | 17.9134 | 2IN
98472835 | MTR10-6/6 A-W-A-HUUV 3X266/460 60HZ | MTR10 | IH | 7248 | 5711495672843 | 55.408 | 51.908 | 884 | 334 | 348 | MM | 121.8976 | 114.1976 | 34.8031 | 13.1496 | 13.7008 | 2IN
98472837 | MTR10-7/7 A-W-A-HUUV 3x266/460 60Hz | MTR10 | IH | 8284 | 5711495672874 | 82.478 | 64.178 | 1020 | 400 | 455 | MM | 181.4516 | 141.1916 | 40.1575 | 15.748 | 17.9134 | 2IN
98472838 | MTR10-8/8 A-W-A-HUUV 3x266/460 60Hz | MTR10 | IH | 8655 | 5711495672898 | 82.548 | 64.248 | 1020 | 400 | 455 | MM | 181.6056 | 141.3456 | 40.1575 | 15.748 | 17.9134 | 2IN
98472839 | MTR10-9/9 A-W-A-HUUV 3X266/460 60HZ | MTR10 | IH | 8967 | 5711495672911 | 82.618 | 64.318 | 1020 | 400 | 455 | MM | 181.7596 | 141.4996 | 40.1575 | 15.748 | 17.9134 | 2IN
98472840 | MTR10-10/10 A-W-A-HUUV 3x266/460 60Hz | MTR10 | IH | 9732 | 5711495672935 | 92.489 | 74.189 | 1020 | 400 | 455 | MM | 203.4758 | 163.2158 | 40.1575 | 15.748 | 17.9134 | 2IN
98472841 | MTR10-12/12 A-W-A-HUUV 3x266/460 60Hz | MTR10 | IH | 10169 | 5711495672959 | 95.229 | 74.329 | 1240 | 400 | 455 | MM | 209.5038 | 163.5238 | 48.8189 | 15.748 | 17.9134 | 2IN
98472842 | MTR10-14/14 A-W-A-HUUV 3x266/460 60Hz | MTR10 | IH | 11802 | 5711495672973 | 137.469 | 111.969 | 1240 | 400 | 455 | MM | 302.4318 | 246.3318 | 48.8189 | 15.748 | 17.9134 | 2IN
98472844 | MTR10-16/16 A-W-A-HUUV 3x266/460 60Hz | MTR10 | IH | 12153 | 5711495673000 | 137.61 | 112.11 | 1585 | 480 | 530 | MM | 302.742 | 246.642 | 62.4016 | 18.8976 | 20.8661 | 2IN
98472845 | MTR10-18/18 A-W-A-HUUV 3x266/460 60Hz | MTR10 | IH | 13029 | 5711495673123 | 137.75 | 112.25 | 1585 | 480 | 530 | MM | 303.05 | 246.95 | 62.4016 | 18.8976 | 20.8661 | 2IN
98472846 | MTR10-20/18 A-W-A-HUUV 3x266/460 60Hz | MTR10 | IH | 13199 | 5711495673147 | 137.891 | 112.391 | 1585 | 480 | 530 | MM | 303.3602 | 247.2602 | 62.4016 | 18.8976 | 20.8661 | 2IN
98472847 | MTR10-22/18 A-W-A-HUUV 3x266/460 60Hz | MTR10 | IH | 13370 | 5711495673161 | 138.031 | 112.531 | 1585 | 480 | 530 | MM | 303.6682 | 247.5682 | 62.4016 | 18.8976 | 20.8661 | 2IN
98472848 | MTR15-3/3 A-W-A-HUUV 3x266/460 60Hz | MTR15 | IH | 7525 | 5711495673185 | 56.263 | 52.763 | 884 | 334 | 348 | MM | 123.7786 | 116.0786 | 34.8031 | 13.1496 | 13.7008 | 2IN
98472850 | MTR15-4/4 A-W-A-HUUV 3x266/460 60Hz | MTR15 | IH | 8869 | 5711495673215 | 83.368 | 65.068 | 1020 | 400 | 455 | MM | 183.4096 | 143.1496 | 40.1575 | 15.748 | 17.9134 | 2IN
98472851 | MTR15-5/5 A-W-A-HUUV 3x266/460 60Hz | MTR15 | IH | 9907 | 5711495673239 | 93.273 | 74.973 | 1020 | 400 | 455 | MM | 205.2006 | 164.9406 | 40.1575 | 15.748 | 17.9134 | 2IN
98472852 | MTR15-6/6 A-W-A-HUUV 3X266/460 60HZ | MTR15 | IH | 11759 | 5711495673253 | 138.079 | 112.579 | 1240 | 400 | 455 | MM | 303.7738 | 247.6738 | 48.8189 | 15.748 | 17.9134 | 2IN
98472853 | MTR15-7/7 A-W-A-HUUV 3X266/460 60HZ | MTR15 | IH | 12285 | 5711495673277 | 138.184 | 112.684 | 1240 | 400 | 455 | MM | 304.0048 | 247.9048 | 48.8189 | 15.748 | 17.9134 | 2IN
98472854 | MTR15-8/8 A-W-A-HUUV 3x266/460 60Hz | MTR15 | IH | 12748 | 5711495673291 | 138.289 | 112.789 | 1240 | 400 | 455 | MM | 304.2358 | 248.1358 | 48.8189 | 15.748 | 17.9134 | 2IN
98472855 | MTR15-10/10 A-W-A-HUUV 3x266/460 60Hz | MTR15 | IH | 14395 | 5711495673314 | 150.3 | 124.8 | 1585 | 480 | 530 | MM | 330.66 | 274.56 | 62.4016 | 18.8976 | 20.8661 | 2IN
98472856 | MTR15-12/12 A-W-A-HUUV 3x266/460 60Hz | MTR15 | IH | 15255 | 5711495673338 | 163.21 | 137.71 | 1585 | 480 | 530 | MM | 359.062 | 302.962 | 62.4016 | 18.8976 | 20.8661 | 2IN
98472857 | MTR15-14/12 A-W-A-HUUV 3X266/460 60HZ | MTR15 | IH | 15453 | 5711495673352 | 163.421 | 137.921 | 1585 | 480 | 530 | MM | 359.5262 | 303.4262 | 62.4016 | 18.8976 | 20.8661 | 2IN
98472858 | MTR15-16/12 A-W-A-HUUV 3X266/460 60HZ | MTR15 | IH | 15653 | 5711495673376 | 163.632 | 138.132 | 1585 | 480 | 530 | MM | 359.9904 | 303.8904 | 62.4016 | 18.8976 | 20.8661 | 2IN
98472859 | MTR15-17/12 A-W-A-HUUV 3X266/460 60HZ | MTR15 | IH | 15753 | 5711495673390 | 164.437 | 138.237 | 1785 | 540 | 530 | MM | 361.7614 | 304.1214 | 70.2756 | 21.2598 | 20.8661 | 2IN
98472861 | MTR20-3/3 A-W-A-HUUV 3x266/460 60Hz | MTR20 | IH | 8810 | 5711495673420 | 83.263 | 64.963 | 1020 | 400 | 455 | MM | 183.1786 | 142.9186 | 40.1575 | 15.748 | 17.9134 | 2IN
98472862 | MTR20-4/4 A-W-A-HUUV 3x266/460 60Hz | MTR20 | IH | 9994 | 5711495673444 | 93.168 | 74.868 | 1020 | 400 | 455 | MM | 204.9696 | 164.7096 | 40.1575 | 15.748 | 17.9134 | 2IN
98472863 | MTR20-5/5 A-W-A-HUUV 3X266/460 60HZ | MTR20 | IH | 12013 | 5711495673468 | 137.973 | 112.473 | 1240 | 400 | 455 | MM | 303.5406 | 247.4406 | 48.8189 | 15.748 | 17.9134 | 2IN
98472864 | MTR20-6/6 A-W-A-HUUV 3x266/460 60Hz | MTR20 | IH | 12902 | 5711495673482 | 138.079 | 112.579 | 1240 | 400 | 455 | MM | 303.7738 | 247.6738 | 48.8189 | 15.748 | 17.9134 | 2IN
98472866 | MTR20-7/7 A-W-A-HUUV 3x266/460 60Hz | MTR20 | IH | 14833 | 5711495673512 | 149.984 | 124.484 | 1240 | 400 | 455 | MM | 329.9648 | 273.8648 | 48.8189 | 15.748 | 17.9134 | 2IN
98472867 | MTR20-8/8 A-W-A-HUUV 3X266/460 60HZ | MTR20 | IH | 15533 | 5711495673536 | 150.089 | 124.589 | 1240 | 400 | 455 | MM | 330.1958 | 274.0958 | 48.8189 | 15.748 | 17.9134 | 2IN
98472868 | MTR20-10/10 A-W-A-HUUV 3x266/460 60Hz | MTR20 | IH | 16655 | 5711495673567 | 163 | 137.5 | 1585 | 480 | 530 | MM | 358.6 | 302.5 | 62.4016 | 18.8976 | 20.8661 | 2IN
98472870 | MTR20-12/10 A-W-A-HUUV 3X266/460 60HZ | MTR20 | IH | 16853 | 5711495673581 | 163.21 | 137.71 | 1585 | 480 | 530 | MM | 359.062 | 302.962 | 62.4016 | 18.8976 | 20.8661 | 2IN
98472871 | MTR20-14/10 A-W-A-HUUV 3X266/460 60HZ | MTR20 | IH | 17053 | 5711495673604 | 163.421 | 137.921 | 1585 | 480 | 530 | MM | 359.5262 | 303.4262 | 62.4016 | 18.8976 | 20.8661 | 2IN
98472872 | MTR20-16/10 A-W-A-HUUV 3X266/460 60HZ | MTR20 | IH | 17253 | 5711495673628 | 163.632 | 138.132 | 1585 | 480 | 530 | MM | 359.9904 | 303.8904 | 62.4016 | 18.8976 | 20.8661 | 2IN
98472873 | MTR20-17/10 A-W-A-HUUV 3X266/460 60HZ | MTR20 | IH | 17353 | 5711495673642 | 164.437 | 138.237 | 1785 | 540 | 530 | MM | 361.7614 | 304.1214 | 70.2756 | 21.2598 | 20.8661 | 2IN
98472874 | MTR32-2/2-1 A-F-A-HUUV 3X266/460 60HZ | MTR32 | IH | 9161 | 5711495673666 | 105.953 | 87.653 | 1020 | 400 | 455 | MM | 233.0966 | 192.8366 | 40.1575 | 15.748 | 17.9134 | 2IN
98472875 | MTR32-2/2 A-F-A-HUUV 3X266/460 60HZ | MTR32 | IH | 9644 | 5711495673680 | 115.753 | 97.453 | 1020 | 400 | 455 | MM | 254.6566 | 214.3966 | 40.1575 | 15.748 | 17.9134 | 2IN
98472876 | MTR32-3/3 A-F-A-HUUV 3X266/460 60HZ | MTR32 | IH | 12801 | 5711495673703 | 160.214 | 134.714 | 1240 | 400 | 455 | MM | 352.4708 | 296.3708 | 48.8189 | 15.748 | 17.9134 | 2IN
98472877 | MTR32-4/4 A-F-A-HUUV 3X266/460 60HZ | MTR32 | IH | 15620 | 5711495673727 | 172.275 | 146.775 | 1240 | 400 | 455 | MM | 379.005 | 322.905 | 48.8189 | 15.748 | 17.9134 | 2IN
98472878 | MTR32-5/5 A-F-A-HUUV 3X266/460 60HZ | MTR32 | IH | 17531 | 5711495673741 | 185.236 | 159.736 | 1240 | 400 | 455 | MM | 407.5192 | 351.4192 | 48.8189 | 15.748 | 17.9134 | 2IN
98472879 | MTR32-6/6 A-F-A-HUUV 3X266/460 60HZ | MTR32 | IH | 19194 | 5711495673765 | 185.497 | 159.997 | 1585 | 480 | 530 | MM | 408.0934 | 351.9934 | 62.4016 | 18.8976 | 20.8661 | 2IN
98472880 | MTR32-7/7 A-F-A-HUUV 3X266/460 60HZ | MTR32 | IH | 22984 | 5711495673789 | 200.958 | 175.458 | 1585 | 480 | 530 | MM | 442.1076 | 386.0076 | 62.4016 | 18.8976 | 20.8661 | 2IN
98472881 | MTR45-2/1-1 A-F-A-HUUV 3X266/460 60HZ | MTR45 | IH | 7706 | 5711495673802 | 114.64 | 96.34 | 1020 | 400 | 455 | MM | 252.208 | 211.948 | 40.1575 | 15.748 | 17.9134 | 2IN
98472882 | MTR45-2/1 A-F-A-HUUV 3X266/460 60HZ | MTR45 | IH | 8191 | 5711495673826 | 124.44 | 106.14 | 1020 | 400 | 455 | MM | 273.768 | 233.508 | 40.1575 | 15.748 | 17.9134 | 2IN
98472884 | MTR45-2/2-1 A-F-A-HUUV 3X266/460 60HZ | MTR45 | IH | 12503 | 5711495673864 | 169.64 | 144.14 | 1585 | 480 | 530 | MM | 373.208 | 317.108 | 62.4016 | 18.8976 | 20.8661 | 2IN
98472885 | MTR45-2/2 A-F-A-HUUV 3X266/460 60HZ | MTR45 | IH | 13694 | 5711495673888 | 181.44 | 155.94 | 1585 | 480 | 530 | MM | 399.168 | 343.068 | 62.4016 | 18.8976 | 20.8661 | 2IN
98472890 | MTR45-3/3 A-F-A-HUUV 3X266/460 60HZ | MTR45 | IH | 16655 | 5711495673963 | 194.439 | 168.939 | 1585 | 480 | 530 | MM | 427.7658 | 371.6658 | 62.4016 | 18.8976 | 20.8661 | 2IN
98472891 | MTR45-4/4-2 A-F-A-HUUV 3X266/460 60HZ | MTR45 | IH | 21495 | 5711495673987 | 209.937 | 184.437 | 1585 | 480 | 530 | MM | 461.8614 | 405.7614 | 62.4016 | 18.8976 | 20.8661 | 2IN
98472893 | MTR64-2/1-1 A-F-A-HUUV 3x266/460 60Hz | MTR64 | IH | 9469 | 5711495674007 | 127.453 | 109.153 | 1020 | 400 | 455 | MM | 280.3966 | 240.1366 | 40.1575 | 15.748 | 17.9134 | 2IN
98472894 | MTR64-2/1 A-F-A-HUUV 3X266/460 60HZ | MTR64 | IH | 10752 | 5711495674021 | 172.653 | 147.153 | 1585 | 480 | 530 | MM | 379.8366 | 323.7366 | 62.4016 | 18.8976 | 20.8661 | 2IN
98472895 | MTR64-2/2-2 A-F-A-HUUV 3X266/460 60HZ | MTR64 | IH | 14744 | 5711495674045 | 184.453 | 158.953 | 1585 | 480 | 530 | MM | 405.7966 | 349.6966 | 62.4016 | 18.8976 | 20.8661 | 2IN
98472896 | MTR64-2/2-1 A-F-A-HUUV 3X266/460 60HZ | MTR64 | IH | 15079 | 5711495674069 | 197.153 | 171.653 | 1585 | 480 | 530 | MM | 433.7366 | 377.6366 | 62.4016 | 18.8976 | 20.8661 | 2IN
98472897 | MTR64-2/2 A-F-A-HUUV 3X266/460 60HZ | MTR64 | IH | 17117 | 5711495674083 | 212.353 | 186.853 | 1585 | 480 | 530 | MM | 467.1766 | 411.0766 | 62.4016 | 18.8976 | 20.8661 | 2IN
98472908 | MTR32-8/8 A-F-A-HUUV 3x440D 60Hz | MTR32 | IH | 29591 | 5711495675356 | 341.519 | 290.519 | 2190 | 590 | 500 | MM | 751.3418 | 639.1418 | 86.2205 | 23.2283 | 19.685 | 2IN
98472909 | MTR32-9/9 A-F-A-HUUV 3x440D 60Hz | MTR32 | IH | 30991 | 5711495675370 | 341.78 | 290.78 | 2190 | 590 | 500 | MM | 751.916 | 639.716 | 86.2205 | 23.2283 | 19.685 | 2IN
98472910 | MTR32-10/10-2 A-F-A-HUUV 3X440D 60HZ | MTR32 | IH | 32392 | 5711495675394 | 342.041 | 291.041 | 2190 | 590 | 500 | MM | 752.4902 | 640.2902 | 86.2205 | 23.2283 | 19.685 | 2IN
98472941 | MTR32-11/10-2 A-F-A-HUUV 3X440D 60HZ | MTR32 | IH | 32815 | 5711495675417 | 342.303 | 291.303 | 2190 | 590 | 500 | MM | 753.0666 | 640.8666 | 86.2205 | 23.2283 | 19.685 | 2IN
98472942 | MTR32-12/10-2 A-F-A-HUUV 3 X 440D 60HZ | MTR32 | IH | 33239 | 5711495675431 | 342.564 | 291.564 | 2190 | 590 | 500 | MM | 753.6408 | 641.4408 | 86.2205 | 23.2283 | 19.685 | 2IN
98472943 | MTR32-13/10-2 A-F-A-HUUV 3X440D 60HZ | MTR32 | IH | 33662 | 5711495675455 | 342.825 | 291.825 | 2190 | 590 | 500 | MM | 754.215 | 642.015 | 86.2205 | 23.2283 | 19.685 | 2IN
98472944 | MTR32-14/10-2 A-F-A-HUUV 3X440D 60HZ | MTR32 | IH | 34085 | 5711495675479 | 343.086 | 292.086 | 2190 | 590 | 500 | MM | 754.7892 | 642.5892 | 86.2205 | 23.2283 | 19.685 | 2IN
98472950 | MTR45-5/5 A-F-A-HUUV 3X440D 60HZ | MTR45 | IH | 29239 | 5711495675585 | 356.735 | 299.535 | 2190 | 590 | 500 | MM | 784.817 | 658.977 | 86.2205 | 23.2283 | 19.685 | 2IN
98472953 | MTR45-6/6 A-F-A-HUUV 3X440D 60HZ | MTR45 | IH | 28637 | 5711495675646 | 382.034 | 324.834 | 2190 | 590 | 500 | MM | 840.4748 | 714.6348 | 86.2205 | 23.2283 | 19.685 | 2IN
98472956 | MTR45-7/7 A-F-A-HUUV 3X440D 60HZ | MTR45 | IH | 33510 | 5711495675707 | 463.532 | 412.532 | 1840 | 700 | 500 | MM | 1019.7704 | 907.5704 | 72.4409 | 27.5591 | 19.685 | 2IN
98472957 | MTR45-8/7 A-F-A-HUUV 3 X 440D 60HZ | MTR45 | IH | 34016 | 5711495675929 | 463.831 | 412.831 | 1840 | 700 | 500 | MM | 1020.4282 | 908.2282 | 72.4409 | 27.5591 | 19.685 | 2IN
98472958 | MTR45-9/7 A-F-A-HUUV 3X440D 60HZ | MTR45 | IH | 34523 | 5711495675943 | 464.129 | 413.129 | 1840 | 700 | 500 | MM | 1021.0838 | 908.8838 | 72.4409 | 27.5591 | 19.685 | 2IN
98472959 | MTR45-10/7 A-F-A-HUUV 3 X 440D 60HZ | MTR45 | IH | 35029 | 5711495675967 | 464.427 | 413.427 | 2546 | 688 | 695 | MM | 1021.7394 | 909.5394 | 100.2362 | 27.0866 | 27.3622 | 2IN
98472960 | MTR45-11/7 A-F-A-HUUV 3X440D 60HZ | MTR45 | IH | 35536 | 5711495675981 | 464.726 | 413.726 | 2546 | 688 | 695 | MM | 1022.3972 | 910.1972 | 100.2362 | 27.0866 | 27.3622 | 2IN
98472962 | MTR45-12/7 A-F-A-HUUV 3x440D 60Hz | MTR45 | IH | 36462 | 5711495676018 | 465.024 | 414.024 | 2546 | 688 | 695 | MM | 1023.0528 | 910.8528 | 100.2362 | 27.0866 | 27.3622 | 2IN
98472964 | MTR64-3/3 A-F-A-HUUV 3 X 440D 60HZ | MTR64 | IH | 26437 | 5711495676056 | 359.161 | 301.961 | 2190 | 590 | 500 | MM | 790.1542 | 664.3142 | 86.2205 | 23.2283 | 19.685 | 2IN
98472967 | MTR64-4/4 A-F-A-HUUV 3X440D 60HZ | MTR64 | IH | 37401 | 5711495676117 | 465.668 | 414.668 | 1840 | 700 | 500 | MM | 1024.4696 | 912.2696 | 72.4409 | 27.5591 | 19.685 | 2IN
98472968 | MTR64-5/5-2 A-F-A-HUUV 3X440D 60HZ | MTR64 | IH | 38277 | 5711495676131 | 465.976 | 414.976 | 1840 | 700 | 500 | MM | 1025.1472 | 912.9472 | 72.4409 | 27.5591 | 19.685 | 2IN
98472969 | MTR64-6/5-2 A-F-A-HUUV 3 X 440D 60HZ | MTR64 | IH | 38867 | 5711495676155 | 466.284 | 415.284 | 1840 | 700 | 500 | MM | 1025.8248 | 913.6248 | 72.4409 | 27.5591 | 19.685 | 2IN
98472970 | MTR64-7/5-2 A-F-A-HUUV 3 X 440D 60HZ | MTR64 | IH | 39458 | 5711495676179 | 466.592 | 415.592 | 1840 | 700 | 500 | MM | 1026.5024 | 914.3024 | 72.4409 | 27.5591 | 19.685 | 2IN
98472971 | MTR64-8/5-2 A-F-A-HUUV 3 X 440D 60HZ | MTR64 | IH | 40048 | 5711495676193 | 466.899 | 415.899 | 1840 | 700 | 500 | MM | 1027.1778 | 914.9778 | 72.4409 | 27.5591 | 19.685 | 2IN
98472972 | MTR64-9/5-2 A-F-A-HUUV 3X440D 60HZ | MTR64 | IH | 40638 | 5711495676216 | 467.207 | 416.207 | 1840 | 700 | 500 | MM | 1027.8554 | 915.6554 | 72.4409 | 27.5591 | 19.685 | 2IN
98472975 | MTR64-10/5-2 A-F-A-HUUV 3X440D 60HZ | MTR64 | IH | 41228 | 5711495676254 | 467.515 | 416.515 | 2546 | 688 | 695 | MM | 1028.533 | 916.333 | 100.2362 | 27.0866 | 27.3622 | 2IN
98472976 | MTR64-11/5-2 A-F-A-HUUV 3X440D 60HZ | MTR64 | IH | 41819 | 5711495676278 | 467.822 | 416.822 | 2546 | 688 | 695 | MM | 1029.2084 | 917.0084 | 100.2362 | 27.0866 | 27.3622 | 2IN
98472977 | MTR64-12/5-2 A-F-A-HUUV 3X440D 60HZ | MTR64 | IH | 42410 | 5711495676292 | 468.13 | 417.13 | 2546 | 688 | 695 | MM | 1029.886 | 917.686 | 100.2362 | 27.0866 | 27.3622 | 2IN
98473126 | KIT, O-RING MAGNA3/1 M/L | LUPKT | SB | 57 | 5711495678586 | 0.001 | 0.001 | 0 | 0 | 0 |  | 0.0022 | 0.0022 |  |  |  | 4SE
98473187 | Bulk, O-ring NBR 250x8 | WLCKT | SD | 1641 | 5711495679439 | 2.006 | 1.5 | 370 | 370 | 66 | MM | 4.4132 | 3.3 | 14.5669 | 14.5669 | 2.5984 | 4SE
98473282 | Bulk, Gasket Nyltite | MS0KT | SD | 321 | 5711495681418 | 0.093 | 0.014 | 100 | 150 | 106 | MM | 0.2046 | 0.0308 | 3.937 | 5.9055 | 4.1732 | 4SE
98474049 | KIT Hex screw M16x45 A4-80 DIN 933 | WLCKT | SD | 891 | 5710629999511 | 5.13 | 4.13 | 180 | 180 | 180 | MM | 11.286 | 9.086 | 7.0866 | 7.0866 | 7.0866 | 4SE
98474341 | Spare/BUSHING, VLS, X6 B26 | PASE1 | SB | 4651 | 5711495699598 | 1.3 | 1.3 | 1 | 1 | 1 | MM | 2.86 | 2.86 | 0.03937 | 0.03937 | 0.03937 | 4SE
98474343 | Spare/BUSHING,VLS, X4/XA | PASE1 | SB | 885 | 5711495699710 | 0.327 | 0.322 | 123 | 124 | 86 | MM | 0.7194 | 0.7084 | 4.8425 | 4.8819 | 3.3858 | 4SE
98475953 | Kit,pump maint/DMH251/252/PVC/E/C | MDAKT | SF | 339 | 5711495723170 | 0.099 | 0.099 | 226 | 231 | 32 | MM | 0.2178 | 0.2178 | 8.8976 | 9.0945 | 1.2598 | 4SE
98475995 | Kit,Conversion S to C short fr70.Z | GS2KT | SD | 18514 | 5710620000667 | 210 | 195 | 800 | 200 | 600 | MM | 462 | 429 | 31.4961 | 7.874 | 23.622 | 4SE
98476422 | SP60- 2BB 3NPT 4"3X440-480/60 4.0kW | SP060 | WG | 6077 | 5711495732608 | 35.04 | 30.6 | 1600 | 185 | 175 | MM | 77.088 | 67.32 | 62.9921 | 7.2835 | 6.8898 | 3WU
98476503 | 230S30- 1A 3NPT 4" 60 | SP046 | WG | 2247 | 5711495734336 | 9.16 | 6.6 | 1200 | 165 | 160 | MM | 20.152 | 14.52 | 47.2441 | 6.4961 | 6.2992 | 3WU
98477451 | SP60- 2BB 3NPT 4"3X440-460/60 4.0kW | SP060 | WG | 6052 | 5711495749514 | 35.34 | 30.9 | 1600 | 185 | 175 | MM | 77.748 | 67.98 | 62.9921 | 7.2835 | 6.8898 | 3WU
98477474 | KIT,IMPELLER,L,30157,VL,VSM,40157,XA304 | PAREP | SB | 2289 | 5711495749767 | 35.48 | 32.48 | 12 | 12 | 12 | " | 78.056 | 71.456 |  |  |  | 4SE
98480320 | Spare/SEAL HEAD,SGL,2.75",21,BP1 1 | PASE1 | SB | 904 | 5711495801502 | 0.5 | 0.5 | 1 | 1 | 1 | MM | 1.1 | 1.1 | 0.03937 | 0.03937 | 0.03937 | 4SE
98480372 | Kit, head DME 940-PP/E/SS-RP 1 1/4 | MDSKT | SF | 4066 | 5711495802783 | 2.59 | 2.31 | 296 | 345 | 159 | MM | 5.698 | 5.082 | 11.6535 | 13.5827 | 6.2598 | 4SE
98480682 | SP46- 2R 3NPT 6" 60 | SP046 | WG | 6267 | 5711495857059 | 12.56 | 10 | 1200 | 165 | 160 | MM | 27.632 | 22 | 47.2441 | 6.4961 | 6.2992 | 3WU
98480759 | Kit, Chamber stack CR/CRI 3-27 | CRSKT | SC | 2209 | 5711495858490 | 7.88 | 6.87 | 800 | 200 | 310 | MM | 17.336 | 15.114 | 31.4961 | 7.874 | 12.2047 | 4SE
98480890 | Kit- Control Panel Series 3 swr chwr | YZMBO | SD | 456 | 5711495860240 | 0.1 | 0.1 | 0 | 0 | 0 |  | 0.22 | 0.22 |  |  |  | 4SE
98480901 | Kit- 3 cutters & 3 spacers swr chwr | YZSCW | SD | 1939 | 5711495860257 | 3.177 | 3.177 | 0 | 0 | 0 |  | 6.9894 | 6.9894 |  |  |  | 4SE
98481033 | Spare/Half coupling HL2X1.5"X2.75" | PASE1 | SB | 517 | 5711495863043 | 4.06 | 4.06 | 1 | 1 | 1 | MM | 8.932 | 8.932 | 0.03937 | 0.03937 | 0.03937 | 4SE
98481075 | Spare,FlexiblediscTD6-523-A500110-300-X1 | PASE1 | SB | 4087 | 5711495863852 | 2 | 2 | 1 | 1 | 1 | MM | 4.4 | 4.4 | 0.03937 | 0.03937 | 0.03937 | 4SE
98481136 | Spare, Baseplate, high, MeCR | CRMKT | SC | 296 | 5711495864811 | 5.042 | 5.042 | 336 | 292 | 70 | MM | 11.0924 | 11.0924 | 13.2283 | 11.4961 | 2.7559 | 4SE
98481138 | Spare, Pumpcover mach. MECR | CRMKT | SC | 1123 | 5711495864835 | 2.981 | 2.981 | 197 | 188 | 101 | MM | 6.5582 | 6.5582 | 7.7559 | 7.4016 | 3.9764 | 4SE
98481653 | G150 Union Nut and Gasket Bulk | UCACC | AD | 17 | 5711495872229 | 0.188 | 0.188 | 0 | 0 | 0 |  | 0.4136 | 0.4136 |  |  |  | 0DBS
98482550 | Spare, Base N, DN50, mach. | CRMKT | SC | 1793 | 5711495885243 | 7.011 | 4.911 | 344 | 292 | 139 | MM | 15.4242 | 10.8042 | 13.5433 | 11.4961 | 5.4724 | 4SE
98482876 | Spare, Can for MAGdrive | CRKIT | SC | 898 | 5711495888480 | 0.38 | 0.223 | 180 | 180 | 180 | MM | 0.836 | 0.4906 | 7.0866 | 7.0866 | 7.0866 | 4SE
98482888 | Spare, Can for MAGdrive | CRKIT | SC | 473 | 5711495888619 | 0.332 | 0.175 | 192 | 188 | 109 | MM | 0.7304 | 0.385 | 7.5591 | 7.4016 | 4.2913 | 4SE
98482896 | Kit, Chamber stack CRN 45-10-2 | CRLKT | SC | 19770 | 5711495888701 | 30.476 | 27.516 | 0 | 0 | 0 |  | 67.0472 | 60.5352 |  |  |  | 4SE
98483044 | Kit, Impeller 97700779 S fr66 | GS3KT | SD | 11763 | 5710620004955 | 72.5 | 62 | 800 | 600 | 276 | MM | 159.5 | 136.4 | 31.4961 | 23.622 | 10.8661 | 4SE
98483158 | 16S30-18 1¼NPT 4"3X208/60 | SP03A | WH | 3892 | 5711495893187 | 24.16 | 22.73 | 1200 | 120 | 110 | MM | 53.152 | 50.006 | 47.2441 | 4.7244 | 4.3307 | 3WU
98483193 | 16S30-24 1¼NPT 4"3X208/60 | SP03A | WH | 4092 | 5711495893552 | 25.7 | 23.99 | 1600 | 120 | 110 | MM | 56.54 | 52.778 | 62.9921 | 4.7244 | 4.3307 | 3WU
98483360 | Kit, CRN15-9 chamber st cpl. elec/clean | CRMKT | SC | 5279 | 5711495895792 | 10.74 | 10.7 | 794 | 196 | 311 | MM | 23.628 | 23.54 | 31.2598 | 7.7165 | 12.2441 | 4SE
98483366 | Kit, Fan Siemens 200L 4P 30kW | MO4KT | SC | 1136 | 5711495895624 | 0.52 | 0.52 | 230 | 220 | 280 | MM | 1.144 | 1.144 | 9.0551 | 8.6614 | 11.0236 | 4SE
98483589 | Spare, Impeller 150-250/243 CI | NBKIT | SB | 2025 | 5711495900311 | 13.57 | 13.19 | 341 | 292 | 136 | MM | 29.854 | 29.018 | 13.4252 | 11.4961 | 5.3543 | 4SE
98483612 | Spare, Impeller 80-160/175 SS trim | NBKIT | SB | 6274 | 5711495900342 | 5.227 | 4.72 | 341 | 292 | 136 | MM | 11.4994 | 10.384 | 13.4252 | 11.4961 | 5.3543 | 4SE
98484166 | 10-15506-100061-2381, 2.70" BAC301316 | LC000 | CE | 1453 | 5711495911065 | 50 | 50 | 812.8 | 609.6 | 660.4 | MM | 110 | 110 | 32 | 24 | 26 | 1CBS
98484210 | Spare, Impeller 100-200/191 CI | NBKIT | SB | 834 | 5711495911683 | 5.8 | 5.8 | 340 | 290 | 140 | MM | 12.76 | 12.76 | 13.3858 | 11.4173 | 5.5118 | 4SE
98484314 | SP30- 6R 3NPT 4" 50 | SP030 | WG | 9238 | 5711495913984 | 17.86 | 15.3 | 1200 | 165 | 160 | MM | 39.292 | 33.66 | 47.2441 | 6.4961 | 6.2992 | 3WU
98484318 | Cable cpl. usb-serial adapter - 5V TTL | ALSKT | SF | 882 | 5711495914370 | 0.084 | 0.079 | 194 | 157 | 50 | MM | 0.1848 | 0.1738 | 7.6378 | 6.1811 | 1.9685 | 4SE
98485846 | Kit, Chamber stack CRN 32-6 | CRLKT | SC | 12844 | 5711495941680 | 14.106 | 13.131 | 794 | 196 | 311 | MM | 31.0332 | 28.8882 | 31.2598 | 7.7165 | 12.2441 | 4SE
98485869 | Kit, Chamber stack CRN 5-3 | CRSKT | SC | 1610 | 5711495941895 | 1.305 | 1.1 | 0 | 0 | 0 |  | 2.871 | 2.42 |  |  |  | 4SE
98486094 | Spare,Impeller100-160/160-156D24BZ trim | NBKIT | SB | 4706 | 5711495945374 | 5.417 | 4.91 | 341 | 292 | 136 | MM | 11.9174 | 10.802 | 13.4252 | 11.4961 | 5.3543 | 4SE
98486240 | Kit, Impeller fr74 Olkiluoto, Grade 3A | GS3KT | SD | 58092 | 5710620010192 | 187 | 165 | 1200 | 800 | 150 | MM | 411.4 | 363 | 47.2441 | 31.4961 | 5.9055 | 4SE
98486251 | Spare, Data logger XiLog, NXG 202/20 | SYCKT | SB | 11478 | 5711495947552 | 1.14 | 1.14 | 280 | 150 | 160 | MM | 2.508 | 2.508 | 11.0236 | 5.9055 | 6.2992 | 4SE
98486261 | Spare, USB Cable com. NXG 881 | SYCKT | SB | 1230 | 5711495947866 | 0.081 | 0.081 | 211 | 127 | 76 | MM | 0.1782 | 0.1782 | 8.3071 | 5 | 2.9921 | 4SE
98486266 | Spare, Bracket wall mount, PP 650-268 | BOKIT | SA | 477 | 5711495947903 | 0.01 | 0.01 | 0 | 0 | 0 |  | 0.022 | 0.022 |  |  |  | 4SE
98486932 | Spare,PumpEnd MTS20 R28 DQ TankTop, Pipe | MISKT | SD | 11030 | 5711495956462 | 26.6 | 25.087 | 600 | 320 | 320 | MM | 58.52 | 55.1914 | 23.622 | 12.5984 | 12.5984 | 4SE
98487364 | Kit, Fan Siemens size 160M | MO4KT | SC | 270 | 5711495965259 | 0.038 | 0.038 | 340 | 290 | 60 | MM | 0.0836 | 0.0836 | 13.3858 | 11.4173 | 2.3622 | 4SE
98488064 | Kit, Flexi hose PXX 061 | SYCKT | SB | 1076 | 5711495974923 | 0.095 | 0.08 | 0 | 0 | 0 |  | 0.209 | 0.176 |  |  |  | 4SE
98488066 | Kit, Quick fit / female PXX 064 | SYCKT | SB | 539 | 5711495974954 | 0.5 | 0.485 | 160 | 130 | 20 | MM | 1.1 | 1.067 | 6.2992 | 5.1181 | 0.7874 | 4SE
98488444 | Spare,PumpEnd MTS20 R38 DQ TankTop, Pipe | MISKT | SD | 5318 | 5711495981853 | 27 | 25.346 | 600 | 300 | 310 | MM | 59.4 | 55.7612 | 23.622 | 11.811 | 12.2047 | 4SE
98488445 | Spare, Guide vane N, upper cpl. | CRSKT | SC | 213 | 5711495981815 | 0.195 | 0.151 | 210 | 150 | 30 | MM | 0.429 | 0.3322 | 8.2677 | 5.9055 | 1.1811 | 4SE
98488493 | Kit, Bush whit o-ring PM1/2 | PRCKT | SA | 132 | 5711495982638 | 0.66 | 0.617 | 180 | 90 | 50 | MM | 1.452 | 1.3574 | 7.0866 | 3.5433 | 1.9685 | 4SE
98488530 | Kit, USB Cable com. NXG 881 | SYCKT | SB | 2363 | 5711495983208 | 0.105 | 0.09 | 216 | 150 | 35 | MM | 0.231 | 0.198 | 8.5039 | 5.9055 | 1.378 | 4SE
98488538 | Kit, Bracket wall mount, PP 650-268 | BOKIT | SA | 464 | 5711495983369 | 0.2 | 0.185 | 150 | 90 | 10 | MM | 0.44 | 0.407 | 5.9055 | 3.5433 | 0.3937 | 4SE
98488581 | Spare/HALF COUPLING HL2X1.375"x2.75" | PASE1 | SB | 517 | 5711495983833 | 6 | 6 | 340 | 340 | 470 | MM | 13.2 | 13.2 | 13.3858 | 13.3858 | 18.5039 | 4SE
98488582 | Spare/HOUSING,KP,X4,SEAL,SEG | PASE1 | SB | 2188 | 5711495983840 | 9 | 9 | 340 | 340 | 420 | MM | 19.8 | 19.8 | 13.3858 | 13.3858 | 16.5354 | 4SE
98488588 | Spare,PumpEnd MTS20 R46 DQ TankTop, Pipe | MISKT | SD | 11030 | 5711495984021 | 27 | 25.346 | 600 | 300 | 300 | MM | 59.4 | 55.7612 | 23.622 | 11.811 | 11.811 | 4SE
98488615 | Spare,PumpEnd MTS20 R56 DQ TankTop, Pipe | MISKT | SD | 11030 | 5711495985011 | 26.6 | 24.946 | 600 | 1300 | 310 | MM | 58.52 | 54.8812 | 23.622 | 51.1811 | 12.2047 | 4SE
98488617 | Spare,PumpEnd MTS40 R38 DQ TankTop, Pipe | MISKT | SD | 14498 | 5711495985059 | 30 | 28.479 | 680 | 320 | 320 | MM | 66 | 62.6538 | 26.7717 | 12.5984 | 12.5984 | 4SE
98488619 | Spare,PumpEnd MTS40 R46 DQ TankTop, Pipe | MISKT | SD | 14498 | 5711495985110 | 26.37 | 24.849 | 550 | 360 | 360 | MM | 58.014 | 54.6678 | 21.6535 | 14.1732 | 14.1732 | 4SE
98488641 | Spare,PumpEnd MTS80 R36 DQ TankTop, Pipe | MISKT | SD | 21575 | 5711495985134 | 63.138 | 50 | 688 | 385 | 380 | MM | 138.9036 | 110 | 27.0866 | 15.1575 | 14.9606 | 4SE
98488684 | Spare,PumpEnd MTS80 R46 DQ TankTop, Pipe | MISKT | SD | 21575 | 5711495986124 | 63.1 | 49.962 | 400 | 680 | 500 | MM | 138.82 | 109.9164 | 15.748 | 26.7717 | 19.685 | 4SE
98488706 | Spare,PumpEnd MTS140 R39 DQ TankTop,Pipe | MISKT | SD | 29491 | 5711495986612 | 83.058 | 70 | 798 | 385 | 415 | MM | 182.7276 | 154 | 31.4173 | 15.1575 | 16.3386 | 4SE
98488707 | Spare,PumpEnd MTS140 R46 DQ TankTop,Pipe | MISKT | SD | 29491 | 5711495986636 | 83.058 | 70 | 798 | 385 | 415 | MM | 182.7276 | 154 | 31.4173 | 15.1575 | 16.3386 | 4SE
98488736 | Spare,PumpEnd MTS20 R38 D8.6 DryInst.SAE | MISKT | SD | 14142 | 5711495986742 | 26.654 | 25 | 595 | 302 | 302 | MM | 58.6388 | 55 | 23.4252 | 11.8898 | 11.8898 | 4SE
98488738 | Spare,PumpEnd MTS20 R46 D8.6 DryInst.SAE | MISKT | SD | 14142 | 5711495986766 | 26.654 | 25 | 595 | 302 | 302 | MM | 58.6388 | 55 | 23.4252 | 11.8898 | 11.8898 | 4SE
98488740 | Spare,PumpEnd MTS20 R56 D8.6 DryInst.SAE | MISKT | SD | 14142 | 5711495986780 | 20.435 | 19 | 600 | 310 | 310 | MM | 44.957 | 41.8 | 23.622 | 12.2047 | 12.2047 | 4SE
98488798 | Spare,PumpEnd MTS40 R38 D8.6 DryInst.SAE | MISKT | SD | 17780 | 5711495987602 | 31.521 | 30 | 685 | 317 | 317 | MM | 69.3462 | 66 | 26.9685 | 12.4803 | 12.4803 | 4SE
98488800 | Spare,PumpEnd MTS40 R46 D8.6 DryInst.SAE | MISKT | SD | 17780 | 5711495987749 | 31.521 | 30 | 685 | 317 | 317 | MM | 69.3462 | 66 | 26.9685 | 12.4803 | 12.4803 | 4SE
98488812 | Spare,PumpEnd MTS80 R36 D8.8 DryInst.SAE | MISKT | SD | 25796 | 5711495987770 | 63.138 | 50 | 688 | 385 | 380 | MM | 138.9036 | 110 | 27.0866 | 15.1575 | 14.9606 | 4SE
98488813 | Spare,PumpEnd MTS80 R46 D8.9 DryInst.SAE | MISKT | SD | 25796 | 5711495987794 | 63 | 49.862 | 400 | 670 | 530 | MM | 138.6 | 109.6964 | 15.748 | 26.378 | 20.8661 | 4SE
98488814 | Spare,PumpEnd MTS140 R39 D8.9 DryInstSAE | MISKT | SD | 33897 | 5711495987800 | 83.058 | 70 | 798 | 385 | 415 | MM | 182.7276 | 154 | 31.4173 | 15.1575 | 16.3386 | 4SE
98488815 | Spare,PumpEnd MTS140 R46 D8.9 DryInstSAE | MISKT | SD | 33897 | 5711495988012 | 83.058 | 70 | 798 | 385 | 415 | MM | 182.7276 | 154 | 31.4173 | 15.1575 | 16.3386 | 4SE
98488817 | Spare,PumpEnd MTS210 R40 D8.9 DryInstSAE | MISKT | SD | 42111 | 5711495988036 | 108.058 | 95 | 798 | 385 | 415 | MM | 237.7276 | 209 | 31.4173 | 15.1575 | 16.3386 | 4SE
98488832 | Spare,PumpEnd MTS210 R46 D8.9 DryInstSAE | MISKT | SD | 42111 | 5711495988098 | 108.058 | 95 | 798 | 385 | 415 | MM | 237.7276 | 209 | 31.4173 | 15.1575 | 16.3386 | 4SE
98488835 | Spare,PumpEnd MTS280 R46 D8.9 DryInstSAE | MISKT | SD | 51136 | 5711495988234 | 161.288 | 145 | 1008 | 385 | 455 | MM | 354.8336 | 319 | 39.685 | 15.1575 | 17.9134 | 4SE
98488879 | Kit, Chamber stack CRI 20-6 | CRMKT | SC | 5958 | 5711495989156 | 7.509 | 6.679 | 0 | 0 | 0 |  | 16.5198 | 14.6938 |  |  |  | 4SE
98489054 | Spare/SNAP RING,5100-225 | PASE1 | SB | 19 | 5711495992194 | 0.025 | 0.025 | 1 | 1 | 1 | MM | 0.055 | 0.055 | 0.03937 | 0.03937 | 0.03937 | 4SE
98489055 | Spare,Impeller,CL-15601,full size | PASE1 | SB | 730 | 5711495992217 | 2.5 | 2.5 | 1 | 1 | 1 | MM | 5.5 | 5.5 | 0.03937 | 0.03937 | 0.03937 | 4SE
98489056 | Spare/SHAFT,1H,SGL-SEAL | PASE1 | SB | 919 | 5711495992224 | 4.6 | 4.6 | 1 | 1 | 1 | MM | 10.12 | 10.12 | 0.03937 | 0.03937 | 0.03937 | 4SE
98489082 | Spare/SLINGER, 2.25" SHAFT | PASE1 | SB | 27 | 5711495992804 | 0.1 | 0.1 | 1 | 1 | 1 | MM | 0.22 | 0.22 | 0.03937 | 0.03937 | 0.03937 | 4SE
98489222 | Kit, Chamber stack CRN 1-4 | CRSKT | SC | 3198 | 5711495995966 | 2 | 1.795 | 400 | 160 | 160 | MM | 4.4 | 3.949 | 15.748 | 6.2992 | 6.2992 | 4SE
98489253 | Kit, Chamber stack CRN 32-3-2 CL&DR | CRLKT | SC | 5977 | 5711495996307 | 8.3 | 7.47 | 600 | 200 | 300 | MM | 18.26 | 16.434 | 23.622 | 7.874 | 11.811 | 4SE
98489469 | Kit, Chamber stack CRN 150-4-1 | CRXKT | SC | 20177 | 5711496006968 | 38.661 | 32.9 | 0 | 0 | 0 |  | 85.0542 | 72.38 |  |  |  | 4SE
98489627 | SP215- 3A 6NPT 8" 50/60 | SP215 | WG | 11663 | 5711496009204 | 89.92 | 62.5 | 1690 | 340 | 400 | MM | 197.824 | 137.5 | 66.5354 | 13.3858 | 15.748 | 3WU
98489644 | Spare, Impeller 125-200/218 CI | NBKIT | SB | 634 | 5711496009396 | 8.08 | 8.08 | 340 | 290 | 140 | MM | 17.776 | 17.776 | 13.3858 | 11.4173 | 5.5118 | 4SE
98489645 | Spare, Impeller 125-200/218 BZ trim | NBKIT | SB | 3109 | 5711496009518 | 10.877 | 10.37 | 341 | 292 | 136 | MM | 23.9294 | 22.814 | 13.4252 | 11.4961 | 5.3543 | 4SE
98490187 | Spare, Fan Cover Siemens 112M | MO4KT | SC | 571 | 5711496019890 | 1 | 1 | 250 | 240 | 195 | MM | 2.2 | 2.2 | 9.8425 | 9.4488 | 7.6772 | 4SE
98490220 | Spare/Shaft,2H,SGL-SEAL | PASE1 | SB | 2256 | 5711496020414 | 6 | 6 | 600 | 250 | 360 | MM | 13.2 | 13.2 | 23.622 | 9.8425 | 14.1732 | 4SE
98490229 | Kit, Chamber stack CRN 5-11 | CRSKT | SC | 1913 | 5711496020629 | 4.33 | 3.5 | 0 | 0 | 0 |  | 9.526 | 7.7 |  |  |  | 4SE
98490231 | Spare,Impeller,CL-20601,full size | PASE1 | SB | 750 | 5711496020421 | 2.8 | 2.8 | 1 | 1 | 1 | MM | 6.16 | 6.16 | 0.03937 | 0.03937 | 0.03937 | 4SE
98490232 | Spare/Shaft,2H,SGL-SEAL | PASE1 | SB | 2390 | 5711496020438 | 5.93 | 5.93 | 600 | 250 | 360 | MM | 13.046 | 13.046 | 23.622 | 9.8425 | 14.1732 | 4SE
98490829 | BM 30- 2 3,0KW 3X440-480V 60HZ | SPBO6 | IG | 23219 | 5711496030536 | 67.15 | 47 | 1676 | 326 | 476 | MM | 147.73 | 103.4 | 65.9843 | 12.8346 | 18.7402 | 2IN
98490830 | BM 30- 3 4,0KW 3X440-480V 60HZ | SPBO6 | IG | 24177 | 5711496030543 | 77.15 | 54 | 1776 | 326 | 476 | MM | 169.73 | 118.8 | 69.9213 | 12.8346 | 18.7402 | 2IN
98490831 | BM 30- 4 5,5KW 3X440-480V 60HZ | SPBO6 | IG | 24513 | [7 empty] | 0 | 0 | 0 | 0 | 0 | 2IN
98490832 | BM 30- 5 7,5KW 3X440-480V 60HZ | SPBO6 | IG | 26222 | 5711496030567 | 110.15 | 78 | 1976 | 326 | 476 | MM | 242.33 | 171.6 | 77.7953 | 12.8346 | 18.7402 | 2IN
98490833 | BM 30- 7 9,2KW 3X440-480V 60HZ | SPBO6 | IG | 29142 | 5711496030574 | 128.15 | 91 | 2226 | 326 | 476 | MM | 281.93 | 200.2 | 87.6378 | 12.8346 | 18.7402 | 2IN
98490834 | BM 30- 8 11,0KW 3X440-480V 60HZ | SPBO6 | IG | 30352 | 5711496030581 | 135.15 | 96 | 2326 | 326 | 476 | MM | 297.33 | 211.2 | 91.5748 | 12.8346 | 18.7402 | 2IN
98490835 | BM 30-10 13,0KW 3X440-480V 60HZ | SPBO6 | IG | 31117 | 5711496030598 | 152.15 | 108 | 2626 | 326 | 476 | MM | 334.73 | 237.6 | 103.3858 | 12.8346 | 18.7402 | 2IN
98490836 | BM 30-11 15,0KW 3X440-480V 60HZ | SPBO6 | IG | 32302 | 5711496030604 | 159.15 | 113 | 2626 | 326 | 476 | MM | 350.13 | 248.6 | 103.3858 | 12.8346 | 18.7402 | 2IN
98490837 | BM 30-14 18,5KW 3X440-480V 60HZ | SPBO6 | IG | 34111 | 5711496030611 | 182.15 | 129 | 2976 | 326 | 476 | MM | 400.73 | 283.8 | 117.1654 | 12.8346 | 18.7402 | 2IN
98490838 | BM 30-17 22,0KW 3X440-480V 60HZ | SPBO6 | IG | 35811 | 5711496030628 | 204.15 | 145 | 3326 | 326 | 476 | MM | 449.13 | 319 | 130.9449 | 12.8346 | 18.7402 | 2IN
98490839 | BM 30-20 26,0KW 3X440-480V 60HZ | SPBO6 | IG | 38599 | 5711496030635 | 232.15 | 165 | 3926 | 326 | 476 | MM | 510.73 | 363 | 154.5669 | 12.8346 | 18.7402 | 2IN
98490840 | BM 30-23 30,0KW 3X440-480V 60HZ | SPBO6 | IG | 40701 | 5711496030642 | 260.15 | 185 | 4376 | 326 | 476 | MM | 572.33 | 407 | 172.2835 | 12.8346 | 18.7402 | 2IN
98490841 | BM 46- 2 5,5KW 3X440-480V 60HZ | SPBO6 | IG | 22263 | 5711496030659 | 84.15 | 59 | 1776 | 326 | 476 | MM | 185.13 | 129.8 | 69.9213 | 12.8346 | 18.7402 | 2IN
98490842 | BM 46- 3 7,5KW 3X440-480V 60HZ | SPBO6 | IG | 26559 | 5711496030666 | 106.15 | 75 | 1876 | 326 | 476 | MM | 233.53 | 165 | 73.8583 | 12.8346 | 18.7402 | 2IN
98490843 | BM 46- 4 9,2KW 3X440-480V 60HZ | SPBO6 | IG | 28542 | 5711496030673 | 120.15 | 85 | 1976 | 326 | 476 | MM | 264.33 | 187 | 77.7953 | 12.8346 | 18.7402 | 2IN
98490844 | BM 46- 5 13,0KW 3X440-480V 60HZ | SPBO6 | IG | 30043 | 5711496030680 | 138.15 | 98 | 2226 | 326 | 476 | MM | 303.93 | 215.6 | 87.6378 | 12.8346 | 18.7402 | 2IN
98490845 | BM 46- 6 15,0KW 3X440-480V 60HZ | SPBO6 | IG | 30426 | 5711496030697 | 148.15 | 105 | 2326 | 326 | 476 | MM | 325.93 | 231 | 91.5748 | 12.8346 | 18.7402 | 2IN
98490846 | BM 46- 8 18,5KW 3X440-480V 60HZ | SPBO6 | IG | 33236 | 5711496030703 | 170.15 | 121 | 2626 | 326 | 476 | MM | 374.33 | 266.2 | 103.3858 | 12.8346 | 18.7402 | 2IN
98490847 | BM 46- 9 22,0KW 3X440-480V 60HZ | SPBO6 | IG | 34442 | 5711496030710 | 186.15 | 132 | 2826 | 326 | 476 | MM | 409.53 | 290.4 | 111.2598 | 12.8346 | 18.7402 | 2IN
98490848 | BM 46-11 26,0KW 3X440-480V 60HZ | SPBO6 | IG | 42905 | 5711496030727 | 229.15 | 163 | 3176 | 326 | 476 | MM | 504.13 | 358.6 | 125.0394 | 12.8346 | 18.7402 | 2IN
98490849 | BM 46-13 30,0KW 3X440-480V 60HZ | SPBO6 | IG | 46968 | 5711496030734 | 229.15 | 163 | 3326 | 326 | 476 | MM | 504.13 | 358.6 | 130.9449 | 12.8346 | 18.7402 | 2IN
98490850 | BM 60- 5 15,0 3X440-480V 60HZ | SPBO6 | IG | 35369 | 5711496030741 | 144.15 | 102 | 2226 | 326 | 476 | MM | 317.13 | 224.4 | 87.6378 | 12.8346 | 18.7402 | 2IN
98490851 | BM 60- 6 18,50 3X440-480V 60HZ | SPBO6 | IG | 37615 | 5711496030758 | 156.15 | 111 | 2326 | 326 | 476 | MM | 343.53 | 244.2 | 91.5748 | 12.8346 | 18.7402 | 2IN
98490852 | BM 60- 8 22,0 3X440-480V 60HZ | SPBO6 | IG | 39736 | 5711496030765 | 179.15 | 127 | 2626 | 326 | 476 | MM | 394.13 | 279.4 | 103.3858 | 12.8346 | 18.7402 | 2IN
98490853 | BM 60- 9 26,0 3X440-480V 60HZ | SPBO6 | IG | 41878 | 5711496030772 | 194.15 | 138 | 2826 | 326 | 476 | MM | 427.13 | 303.6 | 111.2598 | 12.8346 | 18.7402 | 2IN
98490854 | BM 60-10 30,0 3X440-480V 60HZ | SPBO6 | IG | 44040 | 5711496030789 | 211.15 | 150 | 2976 | 326 | 476 | MM | 464.53 | 330 | 117.1654 | 12.8346 | 18.7402 | 2IN
98491059 | Spare, Shaft seal type B UUVGG N 48 | SUSKT | SD | 6810 | 5711496034725 | 0.478 | 0.478 | 181 | 89 | 63 | MM | 1.0516 | 1.0516 | 7.126 | 3.5039 | 2.4803 | 4SE
98491106 | Kit, Chamber stack CRN 5-6 | CRSKT | SC | 2871 | 5711496035593 | 2.923 | 2.093 | 0 | 0 | 0 |  | 6.4306 | 4.6046 |  |  |  | 4SE
98491571 | Spare,Impeller 250-400 /385 SS trim | NBKIT | SB | 18023 | 5711496044069 | 35.207 | 34.7 | 341 | 292 | 136 | MM | 77.4554 | 76.34 | 13.4252 | 11.4961 | 5.3543 | 4SE
98491572 | Spare,Impeller 65-250/100-65-250/228 BZ | NBKIT | SB | 6016 | 5711496044076 | 7.6 | 7.093 | 330 | 290 | 130 | MM | 16.72 | 15.6046 | 12.9921 | 11.4173 | 5.1181 | 4SE
98491619 | Kit, Volute 96587334 S fr66 | GS3KT | SD | 11778 | 5711496045318 | 130 | 105 | 1200 | 800 | 340 | MM | 286 | 231 | 47.2441 | 31.4961 | 13.3858 | 4SE
98491989 | MS402 1x115V/60 0.50HP w. cable | MS402 | WH | 869 | 5711496053290 | 8.326 | 8.126 | 0 | 0 | 0 |  | 18.3172 | 17.8772 |  |  |  | 3WU
98492010 | MS402 1x230V/60 0.50HP w. cable | MS402 | WH | 873 | 5711496053610 | 9.626 | 9.626 | 0 | 0 | 0 |  | 21.1772 | 21.1772 |  |  |  | 3WU
98492016 | MS402 1x230V/60 0.75HP w. cable | MS402 | WH | 1052 | 5711496054013 | 10.126 | 10.126 | 0 | 0 | 0 |  | 22.2772 | 22.2772 |  |  |  | 3WU
98492018 | MS402 1x230V/60 1.00HP w. cable | MS402 | WH | 1129 | 5711496054037 | 10.826 | 10.826 | 0 | 0 | 0 |  | 23.8172 | 23.8172 |  |  |  | 3WU
98492047 | MS402 1x230V/60 1.5HP w. cable | MS402 | WH | 1464 | 5711496054129 | 12.426 | 12.426 | 0 | 0 | 0 |  | 27.3372 | 27.3372 |  |  |  | 3WU
98492115 | Spare,Impeller 80-200/213 BZ trim | NBKIT | SB | 4500 | 5711496054914 | 7.78 | 7.273 | 340 | 290 | 140 | MM | 17.116 | 16.0006 | 13.3858 | 11.4173 | 5.5118 | 4SE
98492117 | Spare,Impeller 150-250/260 SS trim | NBKIT | SB | 8224 | 5711496054938 | 16.14 | 15.76 | 341 | 292 | 136 | MM | 35.508 | 34.672 | 13.4252 | 11.4961 | 5.3543 | 4SE
98492153 | Spare/Plug,pipe, 0.12",SQ HD FG | PASE1 | SB | 13 | 5711496055416 | 0.003 | 0.003 | 1 | 1 | 1 | MM | 0.0066 | 0.0066 | 0.03937 | 0.03937 | 0.03937 | 4SE
98492539 | Spare, reactor OCD-164 -2000D | OXIKT | SF | 13405 | 5711496062322 | 30.867 | 30.167 | 474 | 474 | 1185 | MM | 67.9074 | 66.3674 | 18.6614 | 18.6614 | 46.6535 | 4SE
98493951 | kit, Shaft seal HUBKGG NB012S0 30bar | MUSKT | SC | 754 | 5711496090752 | 0.288 | 0.213 | 148 | 96 | 102 | MM | 0.6336 | 0.4686 | 5.8268 | 3.7795 | 4.0157 | 4SE
98494089 | SP60-14NE 4"NPT 8" 3X460/60 45kW | SP060 | WG | 38878 | 5711496094859 | 219.8 | 219.8 | 0 | 0 | 0 |  | 483.56 | 483.56 |  |  |  | 3WU
98494237 | Kit, Chamber stack CRN 15-5 | CRMKT | SC | 3137 | 5711496097737 | 6.146 | 5.913 | 0 | 0 | 0 |  | 13.5212 | 13.0086 |  |  |  | 4SE
98494239 | Kit, Chamber stack CR 45-7-2 Graflon | CRLKT | SC | 8972 | 5711496097744 | 20.22 | 19.1 | 0 | 0 | 0 |  | 44.484 | 42.02 |  |  |  | 4SE
98494375 | Spare,Sleeve HS500-400-458 XV MIDDLE | PASE1 | SB | 1227 | 5711496100017 | 5 | 5 | 1 | 1 | 1 | MM | 11 | 11 | 0.03937 | 0.03937 | 0.03937 | 4SE
98494423 | Kit, Impeller 96828550 S fr62.Z | GS3KT | SD | 3891 | 5710620019843 | 48.5 | 38 | 800 | 600 | 282 | MM | 106.7 | 83.6 | 31.4961 | 23.622 | 11.1024 | 4SE
98495075 | Kit, Chamber stack CR 32-4-2 | CRLKT | SC | 4497 | 5711496111136 | 11 | 8.597 | 600 | 200 | 310 | MM | 24.2 | 18.9134 | 23.622 | 7.874 | 12.2047 | 4SE
98495083 | 29-10121-150061 PNRNCNSN01AA | SPLK0 | CF | 38840 | 5711496111334 | 1400 | 1400 | 2159 | 1270 | 1066.8 | MM | 3080 | 3080 | 85 | 50 | 42 | 1CBS
98495974 | Spare/BEARING FRAME,3H,DB END SEAL | PASE1 | SB | 1756 | 5711496126482 | 32.65 | 32.65 | 650 | 600 | 470 | MM | 71.83 | 71.83 | 25.5906 | 23.622 | 18.5039 | 4SE
98496968 | Bulk, Clamp, lower | MUCKT | SC | 225 | 5711496137853 | 0.049 | 0.025 | 163 | 132 | 17 | MM | 0.1078 | 0.055 | 6.4173 | 5.1969 | 0.66929 | 4SE
98497130 | Kit, wear parts CR/N 32 - 1-2 Graflon | CRLKT | SC | 191 | 5711496142857 | 0.166 | 0.161 | 152 | 216 | 32 | MM | 0.3652 | 0.3542 | 5.9843 | 8.5039 | 1.2598 | 4SE
98497451 | Kit, wear parts CR/N 32 - 3-7 Graflon | CRLKT | SC | 383 | 5711496142864 | 0.574 | 0.329 | 226 | 254 | 35 | MM | 1.2628 | 0.7238 | 8.8976 | 10 | 1.378 | 4SE
98497452 | Kit, wear parts CR/N 32 - 8-11 Graflon | CRLKT | SC | 536 | 5711496142871 | 1.067 | 1.067 | 336 | 295 | 68 | MM | 2.3474 | 2.3474 | 13.2283 | 11.6142 | 2.6772 | 4SE
98497453 | Kit, wear parts CR/N 32 - 12-14 Graflon | CRLKT | SC | 657 | 5711496142888 | 1.295 | 1.295 | 336 | 292 | 70 | MM | 2.849 | 2.849 | 13.2283 | 11.4961 | 2.7559 | 4SE
98497454 | Kit, wear parts CR/N 32 - 1-2 Teflon | CRLKT | SC | 198 | 5711496142895 | 0.18 | 0.18 | 230 | 150 | 30 | MM | 0.396 | 0.396 | 9.0551 | 5.9055 | 1.1811 | 4SE
98497455 | Kit, wear parts CR/N 32 - 3-7 Teflon | CRLKT | SC | 417 | 5711496142901 | 0.52 | 0.52 | 230 | 230 | 40 | MM | 1.144 | 1.144 | 9.0551 | 9.0551 | 1.5748 | 4SE
98497456 | Kit, wear parts CR/N 32 - 8-11 Teflon | CRLKT | SC | 565 | 5711496142918 | 1.1 | 1.1 | 335 | 290 | 65 | MM | 2.42 | 2.42 | 13.189 | 11.4173 | 2.5591 | 4SE
98497457 | Kit, wear parts CR/N 32 - 12-14 Teflon | CRLKT | SC | 706 | 5711496142925 | 1.34 | 1.34 | 340 | 290 | 60 | MM | 2.948 | 2.948 | 13.3858 | 11.4173 | 2.3622 | 4SE
98497458 | Kit, wear parts CR/N 32 - 1-2 Bronze | CRLKT | SC | 247 | 5711496142932 | 0.459 | 0.459 | 335 | 292 | 66 | MM | 1.0098 | 1.0098 | 13.189 | 11.4961 | 2.5984 | 4SE
98497459 | Kit, wear parts CR/N 32 - 3-7 Bronze | CRLKT | SC | 621 | 5711496142949 | 1.5 | 1.5 | 230 | 230 | 40 | MM | 3.3 | 3.3 | 9.0551 | 9.0551 | 1.5748 | 4SE
98497460 | Kit, wear parts CR/N 32- 8-11 Bronze | CRLKT | SC | 876 | 5711496142956 | 1.68 | 1.68 | 330 | 290 | 70 | MM | 3.696 | 3.696 | 12.9921 | 11.4173 | 2.7559 | 4SE
98497461 | Kit, wear parts CR/N 32 - 12-14 Bronze | CRLKT | SC | 1745 | 5711496142963 | 3.067 | 3.067 | 335 | 292 | 66 | MM | 6.7474 | 6.7474 | 13.189 | 11.4961 | 2.5984 | 4SE
98497462 | Kit, Chamber + bearing - SIC/SIC | CRLKT | SC | 529 | 5711496142970 | 1.667 | 1.41 | 193 | 188 | 187 | MM | 3.6674 | 3.102 | 7.5984 | 7.4016 | 7.3622 | 4SE
98497463 | Kit, Chamber + bearing - Graflon/HM | CRLKT | SC | 430 | 5711496142987 | 1.72 | 1.72 | 187 | 193 | 187 | MM | 3.784 | 3.784 | 7.3622 | 7.5984 | 7.3622 | 4SE
98497464 | Kit, Chamber + bearing-Bz/HM | CRLKT | SC | 459 | 5711496142994 | 1.806 | 1.806 | 197 | 188 | 187 | MM | 3.9732 | 3.9732 | 7.7559 | 7.4016 | 7.3622 | 4SE
98497465 | Kit, impeller standard CR32 | CRLKT | SC | 332 | 5711499779401 | 0.41 | 0.41 | 150 | 215 | 40 | MM | 0.902 | 0.902 | 5.9055 | 8.4646 | 1.5748 | 4SE
98497466 | Spare, chamber, Graflon | CRLKT | SC | 509 | 5711496143014 | 1.527 | 1.429 | 196 | 188 | 103 | MM | 3.3594 | 3.1438 | 7.7165 | 7.4016 | 4.0551 | 4SE
98497467 | Spare, chamber, Teflon | CRLKT | SC | 430 | 5711496143021 | 1.537 | 1.401 | 189 | 193 | 103 | MM | 3.3814 | 3.0822 | 7.4409 | 7.5984 | 4.0551 | 4SE
98497468 | Spare, chamber N ver. Bronze | CRLKT | SC | 806 | 5711496143038 | 1.602 | 1.474 | 185 | 185 | 180 | MM | 3.5244 | 3.2428 | 7.2835 | 7.2835 | 7.0866 | 4SE
98497473 | Kit, wear parts CR/N 45 - 1-2 Graflon | CRLKT | SC | 204 | 5711496143083 | 0.182 | 0.155 | 151 | 216 | 32 | MM | 0.4004 | 0.341 | 5.9449 | 8.5039 | 1.2598 | 4SE
98497474 | Kit, wear parts CR/N 45 - 3-7 Graflon | CRLKT | SC | 439 | 5711496143090 | 0.883 | 0.883 | 336 | 292 | 70 | MM | 1.9426 | 1.9426 | 13.2283 | 11.4961 | 2.7559 | 4SE
98497475 | Kit, wear parts CR/N 45 - 8-10 Graflon | CRLKT | SC | 523 | 5711496143106 | 1.077 | 1.077 | 337 | 292 | 70 | MM | 2.3694 | 2.3694 | 13.2677 | 11.4961 | 2.7559 | 4SE
98497476 | Kit, wear parts CR/N 45 - 11-13 Graflon | CRLKT | SC | 756 | 5711496143113 | 1.456 | 1.456 | 337 | 292 | 70 | MM | 3.2032 | 3.2032 | 13.2677 | 11.4961 | 2.7559 | 4SE
98497477 | Kit, wear parts CR/N 45 - 1-2 Teflon | CRLKT | SC | 225 | 5711496143120 | 0.18 | 0.18 | 220 | 150 | 20 | MM | 0.396 | 0.396 | 8.6614 | 5.9055 | 0.7874 | 4SE
98497478 | Kit, wear parts CR/N 45 - 3-7 Teflon | CRLKT | SC | 487 | 5711496143137 | 1.282 | 1.282 | 335 | 292 | 66 | MM | 2.8204 | 2.8204 | 13.189 | 11.4961 | 2.5984 | 4SE
98497479 | Kit, wear parts CR/N 45 - 8-10 Teflon | CRLKT | SC | 608 | 5711496143144 | 1.075 | 1.075 | 330 | 290 | 60 | MM | 2.365 | 2.365 | 12.9921 | 11.4173 | 2.3622 | 4SE
98497480 | Kit, wear parts CR/N 45 - 11-13 Teflon | CRLKT | SC | 1158 | 5711496143151 | 1.335 | 1.335 | 330 | 290 | 60 | MM | 2.937 | 2.937 | 12.9921 | 11.4173 | 2.3622 | 4SE
98497481 | Kit, wear parts CR/N 45 - 1-2 Bronze | CRLKT | SC | 254 | 5711496143168 | 0.26 | 0.26 | 210 | 150 | 10 | MM | 0.572 | 0.572 | 8.2677 | 5.9055 | 0.3937 | 4SE
98497482 | Kit, wear parts CR/N 45 - 3-7 Bronze | CRLKT | SC | 684 | 5711496143175 | 1.2 | 1.2 | 340 | 290 | 60 | MM | 2.64 | 2.64 | 13.3858 | 11.4173 | 2.3622 | 4SE
98497483 | Kit, wear parts CR/N 45 - 8-10 Bronze | CRLKT | SC | 882 | 5711496143182 | 1.699 | 1.699 | 335 | 292 | 66 | MM | 3.7378 | 3.7378 | 13.189 | 11.4961 | 2.5984 | 4SE
98497484 | Kit, wear parts CR/N 45 - 11-13 Bronze | CRLKT | SC | 1136 | 5711496143199 | 2.1 | 2.1 | 330 | 290 | 60 | MM | 4.62 | 4.62 | 12.9921 | 11.4173 | 2.3622 | 4SE
98497485 | Kit, Chamber + bearing - SIC/SIC | CRLKT | SC | 579 | 5711496143205 | 2.05 | 2.05 | 198 | 188 | 185 | MM | 4.51 | 4.51 | 7.7953 | 7.4016 | 7.2835 | 4SE
98497486 | Kit, Chamber + bearing - Graflon/HM | CRLKT | SC | 459 | 5711496143212 | 2.143 | 2.143 | 195 | 188 | 187 | MM | 4.7146 | 4.7146 | 7.6772 | 7.4016 | 7.3622 | 4SE
98497487 | Kit, Chamber + bearing - Bz/HM | CRLKT | SC | 552 | 5711496143229 | 2.188 | 2.188 | 186 | 193 | 187 | MM | 4.8136 | 4.8136 | 7.3228 | 7.5984 | 7.3622 | 4SE
98497488 | Kit, impeller standard CR45 | CRLKT | SC | 354 | 5711496143236 | 0.531 | 0.479 | 216 | 216 | 45 | MM | 1.1682 | 1.0538 | 8.5039 | 8.5039 | 1.7717 | 4SE
98497489 | Spare, chamber, Graflon | CRLKT | SC | 1031 | 5711496143243 | 1.949 | 1.821 | 198 | 188 | 185 | MM | 4.2878 | 4.0062 | 7.7953 | 7.4016 | 7.2835 | 4SE
98497490 | Spare, chamber, Teflon | CRLKT | SC | 756 | 5711496143250 | 1.909 | 1.781 | 185 | 185 | 180 | MM | 4.1998 | 3.9182 | 7.2835 | 7.2835 | 7.0866 | 4SE
98497491 | Spare, chamber, Bronze | CRLKT | SC | 898 | 5711496143267 | 2.036 | 1.908 | 195 | 188 | 187 | MM | 4.4792 | 4.1976 | 7.6772 | 7.4016 | 7.3622 | 4SE
98497494 | Kit, wear parts CR/N 64 - 1-2 Graflon | CRLKT | SC | 225 | 5711496143298 | 0.235 | 0.171 | 151 | 216 | 32 | MM | 0.517 | 0.3762 | 5.9449 | 8.5039 | 1.2598 | 4SE
98497495 | Kit, wear parts CR/N 64 - 3-8 Graflon | CRLKT | SC | 544 | 5711496143304 | 1.042 | 1.042 | 337 | 292 | 70 | MM | 2.2924 | 2.2924 | 13.2677 | 11.4961 | 2.7559 | 4SE
98497496 | Kit, wear parts CR/N 64 - 1-2 Teflon | CRLKT | SC | 247 | 5711496143311 | 0.275 | 0.275 | 150 | 215 | 10 | MM | 0.605 | 0.605 | 5.9055 | 8.4646 | 0.3937 | 4SE
98497497 | Kit, wear parts CR/N 64 - 3-8 Teflon | CRLKT | SC | 587 | 5711496143328 | 0.985 | 0.985 | 340 | 290 | 70 | MM | 2.167 | 2.167 | 13.3858 | 11.4173 | 2.7559 | 4SE
98497498 | Kit, wear parts CR/N 64 - 1-2 Bronze | CRLKT | SC | 296 | 5711496143335 | 0.279 | 0.279 | 335 | 292 | 66 | MM | 0.6138 | 0.6138 | 13.189 | 11.4961 | 2.5984 | 4SE
98497499 | Kit, wear parts CR/N 64 - 3-8 Bronze | CRLKT | SC | 834 | 5711496143342 | 1.533 | 1.533 | 335 | 292 | 66 | MM | 3.3726 | 3.3726 | 13.189 | 11.4961 | 2.5984 | 4SE
98497500 | Kit, Chamber + bearing - SIC/SIC | CRLKT | SC | 608 | 5711496143359 | 2.496 | 2.496 | 295 | 345 | 142 | MM | 5.4912 | 5.4912 | 11.6142 | 13.5827 | 5.5906 | 4SE
98497501 | Kit, Chamber + bearing - Graflon/HM | CRLKT | SC | 1315 | 5711496143366 | 2.341 | 2.341 | 196 | 196 | 187 | MM | 5.1502 | 5.1502 | 7.7165 | 7.7165 | 7.3622 | 4SE
98497502 | Kit, Chamber + bearing - Bz/HM | CRLKT | SC | 552 | 5711496143373 | 2.37 | 2.37 | 180 | 180 | 180 | MM | 5.214 | 5.214 | 7.0866 | 7.0866 | 7.0866 | 4SE
98497503 | Kit, impeller standard CR64 | CRLKT | SC | 296 | 5711496143380 | 0.678 | 0.55 | 186 | 190 | 106 | MM | 1.4916 | 1.21 | 7.3228 | 7.4803 | 4.1732 | 4SE
98497504 | Spare, chamber, Graflon | CRLKT | SC | 1652 | 5711496143397 | 2.143 | 2.143 | 197 | 196 | 185 | MM | 4.7146 | 4.7146 | 7.7559 | 7.7165 | 7.2835 | 4SE
98497505 | Spare, chamber, Teflon | CRLKT | SC | 825 | 5711496143403 | 2.209 | 2.081 | 201 | 196 | 187 | MM | 4.8598 | 4.5782 | 7.9134 | 7.7165 | 7.3622 | 4SE
98497506 | Spare, chamber, Bronze | CRLKT | SC | 982 | 5711496143410 | 2.248 | 2.12 | 197 | 196 | 187 | MM | 4.9456 | 4.664 | 7.7559 | 7.7165 | 7.3622 | 4SE
98497509 | Kit, wear part CR/N90 - 1-2 Graflon | CRLKT | SC | 225 | 5711496143441 | 0.54 | 0.446 | 335 | 290 | 65 | MM | 1.188 | 0.9812 | 13.189 | 11.4173 | 2.5591 | 4SE
98497510 | Kit, wear part CR/N90 - 3-6 Graflon | CRLKT | SC | 459 | 5711496143458 | 0.911 | 0.911 | 337 | 295 | 68 | MM | 2.0042 | 2.0042 | 13.2677 | 11.6142 | 2.6772 | 4SE
98497511 | Kit, wear part CR/N90 - 1-2 Teflon | CRLKT | SC | 234 | 5711496143465 | 0.392 | 0.349 | 215 | 215 | 10 | MM | 0.8624 | 0.7678 | 8.4646 | 8.4646 | 0.3937 | 4SE
98497512 | Kit, wear part CR/N90 - 3-6 Teflon | CRLKT | SC | 495 | 5711496143472 | 0.91 | 0.91 | 340 | 290 | 40 | MM | 2.002 | 2.002 | 13.3858 | 11.4173 | 1.5748 | 4SE
98497513 | Kit, wear part CR/N90 - 1-2 Bronze | CRLKT | SC | 296 | 5711496143489 | 0.396 | 0.353 | 215 | 215 | 15 | MM | 0.8712 | 0.7766 | 8.4646 | 8.4646 | 0.59055 | 4SE
98497514 | Kit, wear part CR/N90 - 3-6 Bronze | CRLKT | SC | 1004 | 5711496143496 | 1.282 | 0.973 | 335 | 292 | 66 | MM | 2.8204 | 2.1406 | 13.189 | 11.4961 | 2.5984 | 4SE
98497515 | Kit, Chamber + bearing - SIC/SIC | CRLKT | SC | 423 | 5711496143502 | 2.714 | 2.714 | 347 | 295 | 139 | MM | 5.9708 | 5.9708 | 13.6614 | 11.6142 | 5.4724 | 4SE
98497516 | Kit, Chamber + bearing - Graflon/HM | CRLKT | SC | 579 | 5711496143519 | 2.827 | 2.827 | 345 | 292 | 142 | MM | 6.2194 | 6.2194 | 13.5827 | 11.4961 | 5.5906 | 4SE
98497517 | Kit, Chamber + bearing - Bz/HM | CRLKT | SC | 600 | 5711496143526 | 2.863 | 2.36 | 297 | 348 | 142 | MM | 6.2986 | 5.192 | 11.6929 | 13.7008 | 5.5906 | 4SE
98497518 | Kit, impeller standard CR90 | CRLKT | SC | 381 | 5711496143533 | 0.842 | 0.714 | 189 | 196 | 101 | MM | 1.8524 | 1.5708 | 7.4409 | 7.7165 | 3.9764 | 4SE
98497519 | Spare, intermediate chamber, Graflon | CRLKT | SC | 862 | 5711496143540 | 2.662 | 2.362 | 343 | 292 | 139 | MM | 5.8564 | 5.1964 | 13.5039 | 11.4961 | 5.4724 | 4SE
98497520 | Spare, intermediate chamber, Teflon | CRLKT | SC | 854 | 5711496143557 | 2.612 | 2.308 | 294 | 345 | 142 | MM | 5.7464 | 5.0776 | 11.5748 | 13.5827 | 5.5906 | 4SE
98497521 | Spare, intermediate chamber, Bronze | CRLKT | SC | 1017 | 5711496143564 | 2.871 | 2.3 | 370 | 370 | 181 | MM | 6.3162 | 5.06 | 14.5669 | 14.5669 | 7.126 | 4SE
98498155 | Spare/BEARING,SLIDING,KP,XV,SGL LWR | SICKT | SB | 2884 | 5711496156359 | 2 | 2 | 1 | 1 | 1 | MM | 4.4 | 4.4 | 0.03937 | 0.03937 | 0.03937 | 4SE
98498183 | Spare, Impeller 50-160/80-65-160/158 CI | NBKIT | SB | 600 | 5711496157769 | 3.038 | 2.531 | 346 | 292 | 139 | MM | 6.6836 | 5.5682 | 13.622 | 11.4961 | 5.4724 | 4SE
98498185 | Spare,Impeller 65-160/157,ISOD32,BZtrim | NBKIT | SB | 3594 | 5711496158513 | 4.877 | 4.37 | 341 | 292 | 136 | MM | 10.7294 | 9.614 | 13.4252 | 11.4961 | 5.3543 | 4SE
98500153 | DTS 15GT 0004FVF0A0G | DTSAA | IJ | 1303 | 5710620022300 | 29.7 | 7.4 | 0 | 0 | 0 |  | 65.34 | 16.28 |  |  |  | 2IN
98500154 | DTS 15GT 0004FVG0A0G | DTSAA | IJ | 1305 | 5710620022317 | 29.7 | 7.4 | 0 | 0 | 0 |  | 65.34 | 16.28 |  |  |  | 2IN
98500155 | DTS 15GT 0004FVH0A0G | DTSAA | IJ | 1325 | 5710620022324 | 29.7 | 7.4 | 0 | 0 | 0 |  | 65.34 | 16.28 |  |  |  | 2IN
98500156 | DTS 15GT 0004RVF0A0G | DUDTS | IJ | 1431 | 5710620022331 | 29.7 | 7.4 | 0 | 0 | 0 |  | 65.34 | 16.28 |  |  |  | 2IN
98500157 | DTS 15GT 0004RVG0A0G | DUDTS | IJ | 1433 | 5710620022348 | 29.7 | 7.4 | 0 | 0 | 0 |  | 65.34 | 16.28 |  |  |  | 2IN
98500158 | DTS 15GT 0004RVH0A0G | DUDTS | IJ | 1448 | 5710620022355 | 29.7 | 7.4 | 0 | 0 | 0 |  | 65.34 | 16.28 |  |  |  | 2IN
98500159 | DTS 15GT 0004FEF0A0H | DUDTS | IJ | 1299 | 5710620022362 | 29.7 | 7.4 | 0 | 0 | 0 |  | 65.34 | 16.28 |  |  |  | 2IN
98500160 | DTS 15GT 0004FEG0A0H | DUDTS | IJ | 1304 | 5710620022379 | 29.7 | 7.4 | 0 | 0 | 0 |  | 65.34 | 16.28 |  |  |  | 2IN
98500161 | DTS 15GT 0004FEH0A0H | DUDTS | IJ | 1322 | 5710620022386 | 29.7 | 7.4 | 0 | 0 | 0 |  | 65.34 | 16.28 |  |  |  | 2IN
98500162 | DTS 15GT 0004REF0A0H | DUDTS | IJ | 1428 | 5710620022393 | 29.7 | 7.4 | 0 | 0 | 0 |  | 65.34 | 16.28 |  |  |  | 2IN
98500163 | DTS 15GT 0004REG0A0H | DUDTS | IJ | 1431 | 5710620022409 | 29.7 | 7.4 | 0 | 0 | 0 |  | 65.34 | 16.28 |  |  |  | 2IN
98500164 | DTS 15GT 0004REH0A0H | DUDTS | IJ | 1447 | 5710620022416 | 29.7 | 7.4 | 0 | 0 | 0 |  | 65.34 | 16.28 |  |  |  | 2IN
98500165 | DTS 15GT 0004FTF0A0I | DUDTS | IJ | 1454 | 5710620022423 | 29.7 | 7.4 | 0 | 0 | 0 |  | 65.34 | 16.28 |  |  |  | 2IN
98500166 | DTS 15GT 0004FTG0A0I | DUDTS | IJ | 1456 | 5710620022430 | 29.7 | 7.4 | 0 | 0 | 0 |  | 65.34 | 16.28 |  |  |  | 2IN
98500167 | DTS 15GT 0004FTH0A0I | DUDTS | IJ | 1468 | 5710620022447 | 29.7 | 7.4 | 0 | 0 | 0 |  | 65.34 | 16.28 |  |  |  | 2IN
98500168 | DTS 15GT 0004RTF0A0I | DUDTS | IJ | 1580 | 5710620022454 | 29.7 | 7.4 | 0 | 0 | 0 |  | 65.34 | 16.28 |  |  |  | 2IN
98500169 | DTS 15GT 0004RTG0A0I | DUDTS | IJ | 1581 | 5710620022461 | 29.7 | 7.4 | 0 | 0 | 0 |  | 65.34 | 16.28 |  |  |  | 2IN
98500170 | DTS 15GT 0004RTH0A0I | DUDTS | IJ | 1595 | 5710620022478 | 29.7 | 7.4 | 0 | 0 | 0 |  | 65.34 | 16.28 |  |  |  | 2IN
98500171 | DTS 26GT 0004FVF0A0G | DTSAA | IJ | 1438 | 5710620022485 | 31.2 | 8.9 | 0 | 0 | 0 |  | 68.64 | 19.58 |  |  |  | 2IN
98500172 | DTS 26GT 0004FVG0A0G | DUDTS | IJ | 1445 | 5710620022492 | 31.2 | 8.9 | 0 | 0 | 0 |  | 68.64 | 19.58 |  |  |  | 2IN
98500173 | DTS 26GT 0004FVH0A0G | DUDTS | IJ | 1458 | 5710620022508 | 31.2 | 8.9 | 0 | 0 | 0 |  | 68.64 | 19.58 |  |  |  | 2IN
98500174 | DTS 26GT 0004RVF0A0G | DUDTS | IJ | 1550 | 5710620022515 | 31.2 | 8.9 | 0 | 0 | 0 |  | 68.64 | 19.58 |  |  |  | 2IN
98500175 | DTS 26GT 0004RVG0A0G | DUDTS | IJ | 1552 | 5710620022522 | 31.2 | 8.9 | 0 | 0 | 0 |  | 68.64 | 19.58 |  |  |  | 2IN
98500176 | DTS 26GT 0004RVH0A0G | DUDTS | IJ | 1569 | 5710620022539 | 31.2 | 8.9 | 0 | 0 | 0 |  | 68.64 | 19.58 |  |  |  | 2IN
98500177 | DTS 26GT 0004FEF0A0H | DUDTS | IJ | 1434 | 5710620022546 | 31.2 | 8.9 | 0 | 0 | 0 |  | 68.64 | 19.58 |  |  |  | 2IN
98500178 | DTS 26GT 0004FEG0A0H | DTSAA | IJ | 1444 | 5710620021174 | 31.2 | 8.9 | 0 | 0 | 0 |  | 68.64 | 19.58 |  |  |  | 2IN
98500179 | DTS 26GT 0004FEH0A0H | DUDTS | IJ | 1456 | 5710620021181 | 31.2 | 8.9 | 0 | 0 | 0 |  | 68.64 | 19.58 |  |  |  | 2IN
98500180 | DTS 26GT 0004REF0A0H | DTSAA | IJ | 1548 | 5710620023208 | 31.2 | 8.9 | 0 | 0 | 0 |  | 68.64 | 19.58 |  |  |  | 2IN
98500181 | DTS 26GT 0004REG0A0H | DUDTS | IJ | 1549 | 5710620021204 | 31.2 | 8.9 | 0 | 0 | 0 |  | 68.64 | 19.58 |  |  |  | 2IN
98500182 | DTS 26GT 0004REH0A0H | DUDTS | IJ | 1568 | 5710620025011 | 31.2 | 8.9 | 0 | 0 | 0 |  | 68.64 | 19.58 |  |  |  | 2IN
98500183 | DTS 26GT 0004FTF0A0I | DTSAA | IJ | 1587 | 5710620023222 | 31.2 | 8.9 | 0 | 0 | 0 |  | 68.64 | 19.58 |  |  |  | 2IN
98500184 | DTS 26GT 0004FTG0A0I | DUDTS | IJ | 1588 | 5710620023239 | 31.2 | 8.9 | 0 | 0 | 0 |  | 68.64 | 19.58 |  |  |  | 2IN
98500185 | DTS 26GT 0004FTH0A0I | DUDTS | IJ | 1605 | 5710620022621 | 31.2 | 8.9 | 0 | 0 | 0 |  | 68.64 | 19.58 |  |  |  | 2IN
98500186 | DTS 26GT 0004RTF0A0I | DUDTS | IJ | 1699 | 5710620023246 | 31.2 | 8.9 | 0 | 0 | 0 |  | 68.64 | 19.58 |  |  |  | 2IN
98500187 | DTS 26GT 0004RTG0A0I | DUDTS | IJ | 1700 | 5710620023253 | 31.2 | 8.9 | 0 | 0 | 0 |  | 68.64 | 19.58 |  |  |  | 2IN
98500188 | DTS 26GT 0004RTH0A0I | DUDTS | IJ | 1718 | 5710620022652 | 31.2 | 8.9 | 0 | 0 | 0 |  | 68.64 | 19.58 |  |  |  | 2IN
98500189 | DTS 52GT 0004FVF0A0G | DTSAA | IJ | 1718 | 5710620025028 | 31.2 | 8.9 | 0 | 0 | 0 |  | 68.64 | 19.58 |  |  |  | 2IN
98500190 | DTS 52GT 0004FVG0A0G | DTSAA | IJ | 1721 | 5710620022676 | 31.2 | 8.9 | 0 | 0 | 0 |  | 68.64 | 19.58 |  |  |  | 2IN
98500191 | DTS 52GT 0004FVH0A0G | DUDTS | IJ | 1732 | 5710620022683 | 31.2 | 8.9 | 0 | 0 | 0 |  | 68.64 | 19.58 |  |  |  | 2IN
98500192 | DTS 52GT 0004RVF0A0G | DTSAA | IJ | 1829 | 5710620024267 | 31.2 | 8.9 | 0 | 0 | 0 |  | 68.64 | 19.58 |  |  |  | 2IN
98500193 | DTS 52GT 0004RVG0A0G | DUDTS | IJ | 1832 | 5710620024274 | 31.2 | 8.9 | 0 | 0 | 0 |  | 68.64 | 19.58 |  |  |  | 2IN
98500194 | DTS 52GT 0004RVH0A0G | DUDTS | IJ | 1844 | 5710620024281 | 31.2 | 8.9 | 0 | 0 | 0 |  | 68.64 | 19.58 |  |  |  | 2IN
98500195 | DTS 52GT 0004FEF0A0H | DUDTS | IJ | 1717 | 5710620024298 | 31.2 | 8.9 | 0 | 0 | 0 |  | 68.64 | 19.58 |  |  |  | 2IN
98500196 | DTS 52GT 0004FEG0A0H | DUDTS | IJ | 1718 | 5710620024304 | 31.2 | 8.9 | 0 | 0 | 0 |  | 68.64 | 19.58 |  |  |  | 2IN
98500197 | DTS 52GT 0004FEH0A0H | DUDTS | IJ | 1730 | 5710620025035 | 31.2 | 8.9 | 0 | 0 | 0 |  | 68.64 | 19.58 |  |  |  | 2IN
98500198 | DTS 52GT 0004REF0A0H | DTSAA | IJ | 1825 | 5710620025608 | 31.2 | 8.9 | 0 | 0 | 0 |  | 68.64 | 19.58 |  |  |  | 2IN
98500199 | DTS 52GT 0004REG0A0H | DUDTS | IJ | 1832 | 5710620025363 | 31.2 | 8.9 | 0 | 0 | 0 |  | 68.64 | 19.58 |  |  |  | 2IN
98500200 | DTS 52GT 0004REH0A0H | DTSAA | IJ | 1843 | 5710620025370 | 31.2 | 8.9 | 0 | 0 | 0 |  | 68.64 | 19.58 |  |  |  | 2IN
98500201 | DTS 52GT 0004FTF0A0I | DTSAA | IJ | 1863 | 5710620025073 | 31.2 | 8.9 | 0 | 0 | 0 |  | 68.64 | 19.58 |  |  |  | 2IN
98500202 | DTS 52GT 0004FTG0A0I | DUDTS | IJ | 1868 | 5710620025080 | 31.2 | 8.9 | 0 | 0 | 0 |  | 68.64 | 19.58 |  |  |  | 2IN
98500203 | DTS 52GT 0004FTH0A0I | DUDTS | IJ | 1882 | 5710620025097 | 31.2 | 8.9 | 0 | 0 | 0 |  | 68.64 | 19.58 |  |  |  | 2IN
98500204 | DTS 52GT 0004RTF0A0I | DTSAA | IJ | 1976 | 5710620025240 | 31.2 | 8.9 | 0 | 0 | 0 |  | 68.64 | 19.58 |  |  |  | 2IN
98500205 | DTS 52GT 0004RTG0A0I | DUDTS | IJ | 1979 | 5710620025257 | 31.2 | 8.9 | 0 | 0 | 0 |  | 68.64 | 19.58 |  |  |  | 2IN
98500206 | DTS 52GT 0004RTH0A0I | DUDTS | IJ | 1993 | 5710620025264 | 31.2 | 8.9 | 0 | 0 | 0 |  | 68.64 | 19.58 |  |  |  | 2IN
98500207 | DTS 79GT 0004FVF0A0G | DUDTS | IJ | 1893 | 5710620024793 | 38.3 | 15.5 | 0 | 0 | 0 |  | 84.26 | 34.1 |  |  |  | 2IN
98500208 | DTS 79GT 0004FVG0A0G | DUDTS | IJ | 1898 | 5710620025387 | 38.3 | 15.5 | 0 | 0 | 0 |  | 84.26 | 34.1 |  |  |  | 2IN
98500209 | DTS 79GT 0004FVH0A0G | DUDTS | IJ | 1916 | 5710620024816 | 38.3 | 15.5 | 0 | 0 | 0 |  | 84.26 | 34.1 |  |  |  | 2IN
98500210 | DTS 79GT 0004RVF0A0G | DUDTS | IJ | 2022 | 5710620024823 | 38.3 | 15.5 | 0 | 0 | 0 |  | 84.26 | 34.1 |  |  |  | 2IN
98500211 | DTS 79GT 0004RVG0A0G | DUDTS | IJ | 2024 | 5710620025394 | 38.3 | 15.5 | 0 | 0 | 0 |  | 84.26 | 34.1 |  |  |  | 2IN
98500212 | DTS 79GT 0004RVH0A0G | DUDTS | IJ | 2039 | 5710620024847 | 38.3 | 15.5 | 0 | 0 | 0 |  | 84.26 | 34.1 |  |  |  | 2IN
98500213 | DTS 79GT 0004FEF0A0H | DUDTS | IJ | 1892 | 5710620024854 | 38.3 | 15.5 | 0 | 0 | 0 |  | 84.26 | 34.1 |  |  |  | 2IN
98500214 | DTS 79GT 0004FEG0A0H | DUDTS | IJ | 1896 | 5710620024861 | 38.3 | 15 | 0 | 0 | 0 |  | 84.26 | 33 |  |  |  | 2IN
98500215 | DTS 79GT 0004FEH0A0H | DUDTS | IJ | 1913 | 5710620024878 | 38.3 | 15.5 | 0 | 0 | 0 |  | 84.26 | 34.1 |  |  |  | 2IN
98500216 | DTS 79GT 0004REF0A0H | DUDTS | IJ | 2021 | 5710620025400 | 38.3 | 15 | 0 | 0 | 0 |  | 84.26 | 33 |  |  |  | 2IN
98500217 | DTS 79GT 0004REG0A0H | DUDTS | IJ | 2022 | 5710620024519 | 38.3 | 15.5 | 0 | 0 | 0 |  | 84.26 | 34.1 |  |  |  | 2IN
98500218 | DTS 79GT 0004REH0A0H | DUDTS | IJ | 2038 | 5710620024526 | 38.3 | 15.5 | 0 | 0 | 0 |  | 84.26 | 34.1 |  |  |  | 2IN
98500219 | DTS 79GT 0004FTF0A0I | DUDTS | IJ | 2042 | 5710620024533 | 38.3 | 15.5 | 0 | 0 | 0 |  | 84.26 | 34.1 |  |  |  | 2IN
98500220 | DTS 79GT 0004FTG0A0I | DUDTS | IJ | 2043 | 5710620024540 | 38.3 | 15.5 | 0 | 0 | 0 |  | 84.26 | 34.1 |  |  |  | 2IN
98500221 | DTS 79GT 0004FTH0A0I | DUDTS | IJ | 2059 | 5710620025301 | 38.3 | 15.5 | 0 | 0 | 0 |  | 84.26 | 34.1 |  |  |  | 2IN
98500222 | DTS 79GT 0004RTF0A0I | DUDTS | IJ | 2169 | 5710620025318 | 38.3 | 15.5 | 0 | 0 | 0 |  | 84.26 | 34.1 |  |  |  | 2IN
98500223 | DTS 79GT 0004RTG0A0I | DUDTS | IJ | 2171 | 5710620025615 | 38.3 | 15.5 | 0 | 0 | 0 |  | 84.26 | 34.1 |  |  |  | 2IN
98500224 | DTS 79GT 0004RTH0A0I | DUDTS | IJ | 2190 | 5710620025622 | 38.3 | 15.5 | 0 | 0 | 0 |  | 84.26 | 34.1 |  |  |  | 2IN
98500225 | DTS 132GT 0004FVF0A0G | DUDTS | IJ | 2906 | 5710620024939 | 43.1 | 20.3 | 0 | 0 | 0 |  | 94.82 | 44.66 |  |  |  | 2IN
98500226 | DTS 132GT 0004FVG0A0G | DUDTS | IJ | 2909 | 5710620023611 | 43.1 | 20.3 | 0 | 0 | 0 |  | 94.82 | 44.66 |  |  |  | 2IN
98500227 | DTS 132GT 0004FVH0A0G | DUDTS | IJ | 2923 | 5710620023628 | 43.1 | 20.6 | 0 | 0 | 0 |  | 94.82 | 45.32 |  |  |  | 2IN
98500228 | DTS 132GT 0004RVF0A0G | DTSAA | IJ | 3031 | 5710620023635 | 43.1 | 20.6 | 0 | 0 | 0 |  | 94.82 | 45.32 |  |  |  | 2IN
98500229 | DTS 132GT 0004RVG0A0G | DUDTS | IJ | 3032 | 5710620024946 | 43.1 | 20.6 | 0 | 0 | 0 |  | 94.82 | 45.32 |  |  |  | 2IN
98500230 | DTS 132GT 0004RVH0A0G | DUDTS | IJ | 3050 | 5710620024953 | 43.1 | 20.6 | 0 | 0 | 0 |  | 94.82 | 45.32 |  |  |  | 2IN
98500231 | DTS 132GT 0004FEF0A0H | DUDTS | IJ | 2905 | 5710620024960 | 43.1 | 20.6 | 0 | 0 | 0 |  | 94.82 | 45.32 |  |  |  | 2IN
98500232 | DTS 132GT 0004FEG0A0H | DUDTS | IJ | 2906 | 5710620023673 | 43.1 | 20.6 | 0 | 0 | 0 |  | 94.82 | 45.32 |  |  |  | 2IN
98500233 | DTS 132GT 0004FEH0A0H | DUDTS | IJ | 2921 | 5710620023680 | 43.1 | 20.6 | 0 | 0 | 0 |  | 94.82 | 45.32 |  |  |  | 2IN
98500234 | DTS 132GT 0004REF0A0H | DUDTS | IJ | 3030 | 5710620023697 | 43.1 | 20.6 | 0 | 0 | 0 |  | 94.82 | 45.32 |  |  |  | 2IN
98500235 | DTS 132GT 0004REG0A0H | DUDTS | IJ | 3031 | 5710620023703 | 43.1 | 20.6 | 0 | 0 | 0 |  | 94.82 | 45.32 |  |  |  | 2IN
98500236 | DTS 132GT 0004REH0A0H | DUDTS | IJ | 3046 | 5710620025639 | 43.1 | 20.6 | 0 | 0 | 0 |  | 94.82 | 45.32 |  |  |  | 2IN
98500237 | DTS 132GT 0004FTF0A0I | DUDTS | IJ | 3050 | 5710620023147 | 43.1 | 20.6 | 0 | 0 | 0 |  | 94.82 | 45.32 |  |  |  | 2IN
98500238 | DTS 132GT 0004FTG0A0I | DUDTS | IJ | 3053 | 5710620024984 | 43.1 | 20.6 | 0 | 0 | 0 |  | 94.82 | 45.32 |  |  |  | 2IN
98500239 | DTS 132GT 0004FTH0A0I | DUDTS | IJ | 3068 | 5710620023161 | 43.1 | 20.6 | 0 | 0 | 0 |  | 94.82 | 45.32 |  |  |  | 2IN
98500240 | DTS 132GT 0004RTF0A0I | DUDTS | IJ | 3175 | 5710620024991 | 43.1 | 20.6 | 0 | 0 | 0 |  | 94.82 | 45.32 |  |  |  | 2IN
98500241 | DTS 132GT 0004RTG0A0I | DUDTS | IJ | 3178 | 5710620023185 | 43.1 | 20.6 | 0 | 0 | 0 |  | 94.82 | 45.32 |  |  |  | 2IN
98500242 | DTS 132GT 0004RTH0A0I | DUDTS | IJ | 3193 | 5710620025004 | 43.1 | 20.6 | 0 | 0 | 0 |  | 94.82 | 45.32 |  |  |  | 2IN
98500422 | Kit, Chamber stack CRN 5-32 | CRSKT | SC | 4016 | 5711496176708 | 12.24 | 11.165 | 1540 | 170 | 170 | MM | 26.928 | 24.563 | 60.6299 | 6.6929 | 6.6929 | 4SE
98500434 | Kit, Chamber stack CR 32-5-2 | CRLKT | SC | 5662 | 5711496176807 | 12.287 | 11.312 | 794 | 196 | 311 | MM | 27.0314 | 24.8864 | 31.2598 | 7.7165 | 12.2441 | 4SE
98500936 | Spare/WASHER,1.381"x1.750"x0.098"TK | PASE1 | SB | 88 | 5711496183690 | 0.02 | 0.02 | 1 | 1 | 1 | MM | 0.044 | 0.044 | 0.03937 | 0.03937 | 0.03937 | 4SE
98500937 | Spare/SNAP RING,5108-137 | PASE1 | SB | 9 | 5711496183706 | 0.004 | 0.004 | 1 | 1 | 1 | MM | 0.0088 | 0.0088 | 0.03937 | 0.03937 | 0.03937 | 4SE
98501250 | Kit, Chamber stack CR 32-3 | CRLKT | SC | 4486 | 5711496189258 | 8.33 | 7.5 | 555 | 282 | 282 | MM | 18.326 | 16.5 | 21.8504 | 11.1024 | 11.1024 | 4SE
98501518 | Spare, Impeller 80-200/180 CI | NBKIT | SB | 834 | 5711496194382 | 5.707 | 5.2 | 341 | 292 | 136 | MM | 12.5554 | 11.44 | 13.4252 | 11.4961 | 5.3543 | 4SE
98501841 | Kit, Impeller S 18,5kW 60Hz F52 | GS3KT | SD | 7146 | 5711496200052 | 11.7 | 11.262 | 360 | 240 | 350 | MM | 25.74 | 24.7764 | 14.1732 | 9.4488 | 13.7795 | 4SE
98501844 | Kit, Impeller S 17kW 60Hz F52 | GS3KT | SD | 6442 | 5711496200083 | 11.1 | 10.662 | 360 | 240 | 350 | MM | 24.42 | 23.4564 | 14.1732 | 9.4488 | 13.7795 | 4SE
98501847 | Kit, Impeller S 15kW 60Hz F52 | GS3KT | SD | 4896 | 5711496200113 | 12.4 | 11.96 | 370 | 250 | 370 | MM | 27.28 | 26.312 | 14.5669 | 9.8425 | 14.5669 | 4SE
98501848 | Kit, Impeller 98384907 F52 | GS3KT | SD | 11118 | 5711496200120 | 13.4 | 12.96 | 360 | 240 | 350 | MM | 29.48 | 28.512 | 14.1732 | 9.4488 | 13.7795 | 4SE
98501850 | Kit,Impeller S 13kW 60Hz F52 | GS3KT | SD | 4176 | 5711496200144 | 11.8 | 11.36 | 370 | 260 | 370 | MM | 25.96 | 24.992 | 14.5669 | 10.2362 | 14.5669 | 4SE
98501853 | Kit, Impeller SV 18.5kW 60Hz CED F52 | GS3KT | SD | 2318 | 5711496200175 | 6.08 | 5.68 | 340 | 290 | 160 | MM | 13.376 | 12.496 | 13.3858 | 11.4173 | 6.2992 | 4SE
98501854 | Kit, Impeller 98384923 F52 | GS3KT | SD | 13353 | 5711496200182 | 10.54 | 10.14 | 315 | 285 | 130 | MM | 23.188 | 22.308 | 12.4016 | 11.2205 | 5.1181 | 4SE
98501856 | Kit, Impeller SV 17kW 60Hz CED F52 | GS3KT | SD | 1475 | 5711496200205 | 5.92 | 5.52 | 340 | 290 | 160 | MM | 13.024 | 12.144 | 13.3858 | 11.4173 | 6.2992 | 4SE
98501859 | Kit, Impeller SV 15kW 60Hz CED F52 | GS3KT | SD | 2102 | 5711496200236 | 5.8 | 5.4 | 315 | 285 | 130 | MM | 12.76 | 11.88 | 12.4016 | 11.2205 | 5.1181 | 4SE
98501860 | Kit, Impeller 98384915 F52 | GS3KT | SD | 6807 | 5711496200243 | 10.54 | 10.14 | 315 | 285 | 130 | MM | 23.188 | 22.308 | 12.4016 | 11.2205 | 5.1181 | 4SE
98501862 | Kit, Impeller SV 13kW 60Hz CED F52 | GS3KT | SD | 2558 | 5711496200267 | 5.4 | 5 | 315 | 285 | 130 | MM | 11.88 | 11 | 12.4016 | 11.2205 | 5.1181 | 4SE
98501865 | Kit, Impeller H 15kW 60Hz CED F52 | GS3KT | SD | 3542 | 5711496200298 | 20 | 19.2 | 550 | 360 | 360 | MM | 44 | 42.24 | 21.6535 | 14.1732 | 14.1732 | 4SE
98501866 | Kit, Impeller H 13kW 60Hz CED F52 | GS3KT | SD | 3257 | 5711496200304 | 19.7 | 18.9 | 560 | 370 | 370 | MM | 43.34 | 41.58 | 22.0472 | 14.5669 | 14.5669 | 4SE
98501867 | Kit, Impeller H 11kW 60Hz CED F52 | GS3KT | SD | 3276 | 5711496200311 | 18 | 17.19 | 310 | 310 | 290 | MM | 39.6 | 37.818 | 12.2047 | 12.2047 | 11.4173 | 4SE
98501868 | Kit, Impeller H 9kW 60Hz CED F52 | GS3KT | SD | 4653 | 5711496200328 | 27.5 | 26.69 | 560 | 370 | 370 | MM | 60.5 | 58.718 | 22.0472 | 14.5669 | 14.5669 | 4SE
98501871 | Kit, Impeller 98459246 F52 | GS3KT | SD | 14048 | 5711496200359 | 21.3 | 20.5 | 541 | 356 | 337 | MM | 46.86 | 45.1 | 21.2992 | 14.0157 | 13.2677 | 4SE
98501877 | Kit, Impeller M 15kW 60Hz F52 | GS3KT | SD | 3487 | 5711496200410 | 22.17 | 21.36 | 541 | 356 | 337 | MM | 48.774 | 46.992 | 21.2992 | 14.0157 | 13.2677 | 4SE
98501879 | Kit, Impeller M 13kW 60Hz F52 | GS3KT | SD | 3435 | 5711496200434 | 21.67 | 20.86 | 541 | 356 | 337 | MM | 47.674 | 45.892 | 21.2992 | 14.0157 | 13.2677 | 4SE
98501880 | Kit, Impeller M11kW 60Hz F52 | GS3KT | SD | 3719 | 5711496200458 | 22.87 | 22.06 | 550 | 370 | 370 | MM | 50.314 | 48.532 | 21.6535 | 14.5669 | 14.5669 | 4SE
98501881 | Kit, Impeller M 9kW 60Hz F52 | GS3KT | SD | 3968 | 5711496200465 | 21.87 | 21.06 | 541 | 356 | 337 | MM | 48.114 | 46.332 | 21.2992 | 14.0157 | 13.2677 | 4SE
98501882 | Kit, Impeller 98459223 F52 | GS3KT | SD | 17774 | 5711496200472 | 23.6 | 22.8 | 541 | 356 | 337 | MM | 51.92 | 50.16 | 21.2992 | 14.0157 | 13.2677 | 4SE
98501886 | Kit, Impeller 98384869 F52 | GS3KT | SD | 23973 | 5711496200519 | 24.77 | 23.96 | 541 | 356 | 337 | MM | 54.494 | 52.712 | 21.2992 | 14.0157 | 13.2677 | 4SE
98501898 | Kit, Impeller 98459265 F52 | GS3KT | SD | 10741 | 5711496200632 | 11 | 10.19 | 560 | 370 | 370 | MM | 24.2 | 22.418 | 22.0472 | 14.5669 | 14.5669 | 4SE
98501917 | Kit, Volute 98384936 F52 | GS3KT | SD | 5846 | 5711496200847 | 69.1 | 53.3 | 800 | 600 | 530 | MM | 152.02 | 117.26 | 31.4961 | 23.622 | 20.8661 | 4SE
98501918 | Kit, Volute 98475192 F52 | GS3KT | SD | 5829 | 5711496200854 | 69.1 | 52.3 | 600 | 800 | 560 | MM | 152.02 | 115.06 | 23.622 | 31.4961 | 22.0472 | 4SE
98501926 | Kit, Volute 98384930 F52 | GS3KT | SD | 10272 | 5711496200939 | 126.6 | 97.2 | 1200 | 800 | 600 | MM | 278.52 | 213.84 | 47.2441 | 31.4961 | 23.622 | 4SE
98501932 | Kit, Volute 98480600 F52 | GS3KT | SD | 11565 | 5711496200991 | 203.5 | 174.1 | 1200 | 800 | 600 | MM | 447.7 | 383.02 | 47.2441 | 31.4961 | 23.622 | 4SE
98501948 | Kit, Seal housing lower D229 F52 | GS2KT | SD | 2176 | 5711496201189 | 15 | 14.2 | 550 | 360 | 360 | MM | 33 | 31.24 | 21.6535 | 14.1732 | 14.1732 | 4SE
98501951 | Kit, Lower seal housing 98589354 F52 | GS2KT | SD | 2176 | 5711496201219 | 15 | 14.2 | 540 | 360 | 370 | MM | 33 | 31.24 | 21.2598 | 14.1732 | 14.5669 | 4SE
98501970 | Kit, Stator 96975266 F52 | GS3KT | SD | 6590 | 5711496201400 | 55.6 | 46.7 | 600 | 400 | 430 | MM | 122.32 | 102.74 | 23.622 | 15.748 | 16.9291 | 4SE
98501971 | Kit, Stator 96975267 F52 | GS3KT | SD | 7601 | 5711496201417 | 67.2 | 58.3 | 600 | 400 | 430 | MM | 147.84 | 128.26 | 23.622 | 15.748 | 16.9291 | 4SE
98501972 | Kit, Stator 96975268 F52 | GS3KT | SD | 5292 | 5711496201424 | 54.6 | 45.7 | 600 | 400 | 430 | MM | 120.12 | 100.54 | 23.622 | 15.748 | 16.9291 | 4SE
98502308 | Nut/Bolt/Gasket/Lock Wash UP15/26 Loch | UCACC | AD | 11 | 5711496206672 | 0.232 | 0.209 | 0 | 0 | 0 |  | 0.5104 | 0.4598 |  |  |  | 0DBS
98502321 | Nut/Bolt/Gasket/Lock Wash UP40/43 Loch | UPKIT | SA | 35 | 5711496206825 | 0.232 | 0.209 | 0 | 0 | 0 |  | 0.5104 | 0.4598 |  |  |  | 4SE
98502330 | Spare/Screw,GB/T70,M10X50,F | SICKT | SB | 8 | 5711496206924 | 0.05 | 0.05 | 1 | 1 | 1 | MM | 0.11 | 0.11 | 0.03937 | 0.03937 | 0.03937 | 4SE
98502332 | Kit, Metering screw D30 SS304 | MDSKT | SF | 1744 | 5711496206948 | 1.01 | 1.01 | 1020 | 60 | 60 | MM | 2.222 | 2.222 | 40.1575 | 2.3622 | 2.3622 | 4SE
98502349 | Spare,Impeller,CL-30707,full size | PASE1 | SB | 958 | 5711496207303 | 2.73 | 2.73 | 1 | 1 | 1 | MM | 6.006 | 6.006 | 0.03937 | 0.03937 | 0.03937 | 4SE
98502350 | Spare/SHAFT,3H,DBL-SEAL | PASE1 | SB | 3990 | 5711496207310 | 7.87 | 7.87 | 600 | 250 | 360 | MM | 17.314 | 17.314 | 23.622 | 9.8425 | 14.1732 | 4SE
98502351 | Spare,Impeller,CL-15959,full size | PASE1 | SB | 1328 | 5711496207327 | 5.3 | 5.3 | 340 | 340 | 470 | MM | 11.66 | 11.66 | 13.3858 | 13.3858 | 18.5039 | 4SE
98502352 | Spare/SHAFT,2H,SGL-SEAL | PASE1 | SB | 3183 | 5711496207334 | 5.85 | 5.85 | 600 | 250 | 360 | MM | 12.87 | 12.87 | 23.622 | 9.8425 | 14.1732 | 4SE
98503117 | 10-40709-130001-27M7,7.10" BAC302886P | LC000 | CE | 4427 | 5711496219436 | 230 | 230 | 812.8 | 609.6 | 660.4 | MM | 506 | 506 | 32 | 24 | 26 | 1CBS
98503150 | Spare,Seal head,SGL,2.25",1,SiC,Buna,304 | PASE1 | SB | 486 | 5711496220227 | 0.35 | 0.35 | 1 | 1 | 1 | MM | 0.77 | 0.77 | 0.03937 | 0.03937 | 0.03937 | 4SE
98503171 | Spare,Seal head,SGL,2.75",1,SiC,Buna,304 | PASE1 | SB | 2053 | 5711496220241 | 0.515 | 0.515 | 1 | 1 | 1 | MM | 1.133 | 1.133 | 0.03937 | 0.03937 | 0.03937 | 4SE
98503172 | Spare/SEAL SEAT,2.75",SiC-BUNA,O-RING | PASE1 | SB | 465 | 5711496220258 | 0.13 | 0.13 | 1 | 1 | 1 | MM | 0.286 | 0.286 | 0.03937 | 0.03937 | 0.03937 | 4SE
98503330 | Kit, Chamber stack CRN 15-17 | CRMKT | SC | 9663 | 5711496223471 | 19.654 | 18.579 | 0 | 0 | 0 |  | 43.2388 | 40.8738 |  |  |  | 4SE
98503666 | KIT,SEAL,KP,5012,84 TC SEAT | PAREP | SB | 2560 | 5711496228872 | 5.1 | 5.1 | 0 | 0 | 0 |  | 11.22 | 11.22 |  |  |  | 4SE
98503704 | Kit, Metering screw D60 SS304 | MDSKT | SF | 1744 | 5711496229923 | 1 | 1 | 0 | 0 | 0 |  | 2.2 | 2.2 |  |  |  | 4SE
98503705 | Kit, Metering screw D40 SS304 | MDSKT | SF | 1744 | 5711496229930 | 1 | 1 | 0 | 0 | 0 |  | 2.2 | 2.2 |  |  |  | 4SE
98503849 | MS6000REST60 3x400/50 5.5kW w.o.c/pack | MS60X | WG | 5400 | 5711496232077 | 43 | 43 | 0 | 0 | 0 |  | 94.6 | 94.6 |  |  |  | 3WU
98503878 | MS6000REST60 3x400/50 11kW w.o.c/pack | MS60X | WG | 7462 | 5711496232565 | 53 | 53 | 0 | 0 | 0 |  | 116.6 | 116.6 |  |  |  | 3WU
98504212 | spare, density-spindle | ALSKT | SF | 346 | 5711496236433 | 0.28 | 0.28 | 180 | 180 | 100 | MM | 0.616 | 0.616 | 7.0866 | 7.0866 | 3.937 | 4SE
98504388 | CM5-5 A-S-A-V-AQQV B-A-A-N | CM05A | IE | 2888 | 5711496239182 | 26.996 | 24.496 | 600 | 264 | 293 | MM | 59.3912 | 53.8912 | 23.622 | 10.3937 | 11.5354 | 2IN
98504422 | Kit, Chamber stack CRN3-31 SF EPDM | CRSKT | SC | 2896 | 5711496240652 | 10.121 | 9.321 | 793 | 206 | 312 | MM | 22.2662 | 20.5062 | 31.2205 | 8.1102 | 12.2835 | 4SE
98504629 | Kit, Chamber stack CR 45-7-2 | CRLKT | SC | 12349 | 5711496244773 | 22.566 | 19.816 | 0 | 0 | 0 |  | 49.6452 | 43.5952 |  |  |  | 4SE
98504662 | Spare,Impeller 250-400/365 CI | NBKIT | SB | 8225 | 5711496245497 | 30.207 | 29.7 | 341 | 292 | 136 | MM | 66.4554 | 65.34 | 13.4252 | 11.4961 | 5.3543 | 4SE
98504664 | Spare,Impeller 250-450/445 CI | NBKIT | SB | 8562 | 5711496245527 | 33.211 | 32.9 | 500 | 500 | 180 | MM | 73.0642 | 72.38 | 19.685 | 19.685 | 7.0866 | 4SE
98504670 | Spare,Impeller 80-160/162 CI | NBKIT | SB | 573 | 5711496245824 | 4.557 | 4.05 | 341 | 292 | 136 | MM | 10.0254 | 8.91 | 13.4252 | 11.4961 | 5.3543 | 4SE
98504766 | CM5-5 A-S-G-V-AQQV B-A-A-N | CM05G | IE | 3487 | 5711496251634 | 25.799 | 23.299 | 600 | 264 | 293 | MM | 56.7578 | 51.2578 | 23.622 | 10.3937 | 11.5354 | 2IN
98504782 | CM5-5 A-S-I-V-AQQV B-A-A-N | CM05I | IE | 3190 | 5711496251641 | 25.799 | 23.299 | 600 | 264 | 293 | MM | 56.7578 | 51.2578 | 23.622 | 10.3937 | 11.5354 | 2IN
98504973 | Kit, CRN 10-16 chamber stack spec. | CRMKT | SC | 7060 | 5711496255243 | 12.989 | 11.979 | 0 | 0 | 0 |  | 28.5758 | 26.3538 |  |  |  | 4SE
98505266 | KIT,IMPELLER,VL,60957,X4 H304 | PAREP | SB | 1762 | 5711496264078 | 20.955 | 20.344 | 12 | 12 | 12 | " | 46.101 | 44.7568 |  |  |  | 4SE
98505488 | Spare, Terminal board Siemens 160 L | MO4KT | SC | 293 | 5711496268465 | 0.318 | 0.313 | 158 | 185 | 83 | MM | 0.6996 | 0.6886 | 6.2205 | 7.2835 | 3.2677 | 4SE
98505698 | Spare, Terminal box Cpl. Siemens 112 M | MO4KT | SC | 515 | 5711496271304 | 0.738 | 0.738 | 238 | 218 | 83 | MM | 1.6236 | 1.6236 | 9.3701 | 8.5827 | 3.2677 | 4SE
98505711 | Spare, Terminal box Cpl. Siemens 132M | MO4KT | SC | 571 | 5711496271533 | 0.84 | 0.84 | 210 | 230 | 80 | MM | 1.848 | 1.848 | 8.2677 | 9.0551 | 3.1496 | 4SE
98505713 | Spare, Terminal box Cpl. Siemens 160L | MO4KT | SC | 1694 | 5711496271564 | 1.786 | 1.781 | 297 | 223 | 241 | MM | 3.9292 | 3.9182 | 11.6929 | 8.7795 | 9.4882 | 4SE
98505715 | Kit, Fan Siemens 80M/90L 6P | MO4KT | SC | 260 | 5711496271601 | 0.03 | 0.03 | 0 | 0 | 0 |  | 0.066 | 0.066 |  |  |  | 4SE
98505718 | Kit, Fan Siemens 100L 6P | MO4KT | SC | 234 | 5711496271731 | 0.1 | 0.1 | 0 | 0 | 0 |  | 0.22 | 0.22 |  |  |  | 4SE
98505720 | Kit, Fan Siemens 112M 6P | MO4KT | SC | 234 | 5711496271809 | 0.24 | 0.24 | 180 | 180 | 1000 | MM | 0.528 | 0.528 | 7.0866 | 7.0866 | 39.3701 | 4SE
98505756 | Kit, Fan Siemens 160L 6P | MO4KT | SC | 234 | 5711496272356 | 0.9 | 0.9 | 370 | 250 | 180 | MM | 1.98 | 1.98 | 14.5669 | 9.8425 | 7.0866 | 4SE
98505758 | Kit, Fan Siemens 200L 6P | MO4KT | SC | 1447 | 5711496272370 | 0.44 | 0.44 | 250 | 250 | 200 | MM | 0.968 | 0.968 | 9.8425 | 9.8425 | 7.874 | 4SE
98505760 | Kit, Fan Siemens 180L 6P | MO4KT | SC | 1050 | 5711496272387 | 0.86 | 0.86 | 250 | 250 | 200 | MM | 1.892 | 1.892 | 9.8425 | 9.8425 | 7.874 | 4SE
98505774 | Spare, Fan Cover Siemens 100L | MO4KT | SC | 269 | 5711496272639 | 0.62 | 0.62 | 250 | 250 | 200 | MM | 1.364 | 1.364 | 9.8425 | 9.8425 | 7.874 | 4SE
98506237 | Kit, Chamber stack CRN 5-24 | CRSKT | SC | 3649 | 5711496280795 | 8.613 | 7.493 | 0 | 0 | 0 |  | 18.9486 | 16.4846 |  |  |  | 4SE
98506272 | Spare, Pump shaft L = 297 | CRLKT | SC | 395 | 5711490483567 | 1.004 | 0.896 | 523 | 66 | 70 | MM | 2.2088 | 1.9712 | 20.5906 | 2.5984 | 2.7559 | 4SE
98506273 | Spare, Pump shaft N L=297 | CRLKT | SC | 368 | 5711496281587 | 1 | 0.892 | 520 | 60 | 60 | MM | 2.2 | 1.9624 | 20.4724 | 2.3622 | 2.3622 | 4SE
98506274 | Spare, Pump shaft L=367 | CRLKT | SC | 423 | 5711496281594 | 1.208 | 1.1 | 527 | 66 | 65 | MM | 2.6576 | 2.42 | 20.748 | 2.5984 | 2.5591 | 4SE
98506275 | Spare, Pump shaft N L=367 | CRLKT | SC | 495 | 5711496281600 | 1.217 | 1.109 | 525 | 66 | 65 | MM | 2.6774 | 2.4398 | 20.6693 | 2.5984 | 2.5591 | 4SE
98506276 | Spare, Pump shaft L=437 | CRLKT | SC | 439 | 5711496281617 | 1.402 | 1.294 | 525 | 63 | 65 | MM | 3.0844 | 2.8468 | 20.6693 | 2.4803 | 2.5591 | 4SE
98506277 | Spare, Pump shaft N L=437 | CRLKT | SC | 523 | 5711496281624 | 1.414 | 1.306 | 528 | 63 | 65 | MM | 3.1108 | 2.8732 | 20.7874 | 2.4803 | 2.5591 | 4SE
98506278 | Spare, Pump shaft L=507 | CRLKT | SC | 219 | 5711496281631 | 1.77 | 1.572 | 1020 | 60 | 60 | MM | 3.894 | 3.4584 | 40.1575 | 2.3622 | 2.3622 | 4SE
98506279 | Spare, Pump shaft N L=507 | CRLKT | SC | 565 | 5711496281648 | 2 | 1.802 | 1020 | 60 | 60 | MM | 4.4 | 3.9644 | 40.1575 | 2.3622 | 2.3622 | 4SE
98506280 | Spare, Pump shaft L=577 | CRLKT | SC | 389 | 5711496281655 | 1.955 | 1.757 | 1020 | 60 | 60 | MM | 4.301 | 3.8654 | 40.1575 | 2.3622 | 2.3622 | 4SE
98506281 | Spare, Pump shaft N L=577 | CRLKT | SC | 487 | 5711496281662 | 1.98 | 1.782 | 1020 | 60 | 60 | MM | 4.356 | 3.9204 | 40.1575 | 2.3622 | 2.3622 | 4SE
98506282 | Spare, Pump shaft L=647 | CRLKT | SC | 523 | 5711496281679 | 2.1 | 1.902 | 1020 | 60 | 60 | MM | 4.62 | 4.1844 | 40.1575 | 2.3622 | 2.3622 | 4SE
98506283 | Spare, Pump shaft N L=647 | CRLKT | SC | 509 | 5711496281686 | 2 | 1.802 | 1020 | 60 | 60 | MM | 4.4 | 3.9644 | 40.1575 | 2.3622 | 2.3622 | 4SE
98506284 | Spare, Pump shaft L=717 | CRLKT | SC | 552 | 5711496281693 | 0.87 | 0.672 | 1023 | 58 | 61 | MM | 1.914 | 1.4784 | 40.2756 | 2.2835 | 2.4016 | 4SE
98506285 | Spare, Pump shaft N L=717 | CRLKT | SC | 536 | 5711496281709 | 2.3 | 2.102 | 780 | 60 | 60 | MM | 5.06 | 4.6244 | 30.7087 | 2.3622 | 2.3622 | 4SE
98506286 | Spare, Pump shaft L=787 | CRLKT | SC | 552 | 5711496281716 | 2.55 | 2.352 | 1020 | 60 | 60 | MM | 5.61 | 5.1744 | 40.1575 | 2.3622 | 2.3622 | 4SE
98506287 | Spare, Pump shaft N L=787 | CRLKT | SC | 247 | 5711496281723 | 2.565 | 2.367 | 1020 | 60 | 60 | MM | 5.643 | 5.2074 | 40.1575 | 2.3622 | 2.3622 | 4SE
98506288 | Spare, Pump shaft L=857 | CRLKT | SC | 260 | 5711496281730 | 2.8 | 2.602 | 1020 | 60 | 60 | MM | 6.16 | 5.7244 | 40.1575 | 2.3622 | 2.3622 | 4SE
98506289 | Spare, Pump shaft N L=857 | CRLKT | SC | 587 | 5711496281747 | 2.815 | 2.617 | 1020 | 60 | 60 | MM | 6.193 | 5.7574 | 40.1575 | 2.3622 | 2.3622 | 4SE
98506290 | Spare, Pump shaft L=927 | CRLKT | SC | 777 | 5711496281754 | 2.995 | 2.797 | 1020 | 60 | 60 | MM | 6.589 | 6.1534 | 40.1575 | 2.3622 | 2.3622 | 4SE
98506291 | Spare, Pump shaft N L=927 | CRLKT | SC | 608 | 5711496281761 | 3 | 2.802 | 1023 | 58 | 61 | MM | 6.6 | 6.1644 | 40.2756 | 2.2835 | 2.4016 | 4SE
98506292 | Spare, Pump shaft L=997 | CRLKT | SC | 487 | 5711496281778 | 3 | 2.802 | 1020 | 60 | 60 | MM | 6.6 | 6.1644 | 40.1575 | 2.3622 | 2.3622 | 4SE
98506293 | Spare, Pump shaft N L=997 | CRLKT | SC | 627 | 5711496281785 | 3.17 | 2.972 | 1023 | 58 | 61 | MM | 6.974 | 6.5384 | 40.2756 | 2.2835 | 2.4016 | 4SE
98506294 | Spare, Pump shaft L=1067 | CRLKT | SC | 515 | 5711496281792 | 3.495 | 3.206 | 1530 | 60 | 60 | MM | 7.689 | 7.0532 | 60.2362 | 2.3622 | 2.3622 | 4SE
98506295 | Spare, Pump shaft N L=1067 | CRLKT | SC | 684 | 5711496281808 | 3.5 | 3.211 | 1523 | 62 | 61 | MM | 7.7 | 7.0642 | 59.9606 | 2.4409 | 2.4016 | 4SE
98506296 | Spare, Pump shaft L=1137 | CRLKT | SC | 670 | 5711496281815 | 3.7 | 3.411 | 1020 | 60 | 60 | MM | 8.14 | 7.5042 | 40.1575 | 2.3622 | 2.3622 | 4SE
98506297 | Spare, Pump shaft N L=1137 | CRLKT | SC | 706 | 5711496281822 | 3.7 | 3.411 | 1500 | 60 | 60 | MM | 8.14 | 7.5042 | 59.0551 | 2.3622 | 2.3622 | 4SE
98506298 | Spare, Pump shaft L=1207 | CRLKT | SC | 558 | 5711496281839 | 3.9 | 3.611 | 1510 | 60 | 60 | MM | 8.58 | 7.9442 | 59.4488 | 2.3622 | 2.3622 | 4SE
98506299 | Spare, Pump shaft N L=1207 | CRLKT | SC | 727 | 5711496281846 | 3.9 | 3.611 | 1523 | 62 | 61 | MM | 8.58 | 7.9442 | 59.9606 | 2.4409 | 2.4016 | 4SE
98506300 | Spare, Pump shaft N L=1277 | CRLKT | SC | 713 | 5711496281853 | 4.055 | 3.766 | 1523 | 62 | 61 | MM | 8.921 | 8.2852 | 59.9606 | 2.4409 | 2.4016 | 4SE
98506301 | Spare, Pump shaft N L=1347 | CRLKT | SC | 777 | 5711496281860 | 4.26 | 3.971 | 1520 | 60 | 60 | MM | 9.372 | 8.7362 | 59.8425 | 2.3622 | 2.3622 | 4SE
98506302 | Spare, Pump shaft L=304 | CRLKT | SC | 536 | 5711496281877 | 1.027 | 0.919 | 525 | 63 | 68 | MM | 2.2594 | 2.0218 | 20.6693 | 2.4803 | 2.6772 | 4SE
98506303 | Spare, Pump shaft N L=304 | CRLKT | SC | 374 | 5711496281884 | 1.205 | 1.097 | 400 | 160 | 160 | MM | 2.651 | 2.4134 | 15.748 | 6.2992 | 6.2992 | 4SE
98506304 | Spare, Pump shaft L=384 | CRLKT | SC | 423 | 5711496281891 | 1.246 | 1.138 | 530 | 69 | 65 | MM | 2.7412 | 2.5036 | 20.8661 | 2.7165 | 2.5591 | 4SE
98506305 | Spare, Pump shaft N L=384 | CRLKT | SC | 176 | 5711490031591 | 1.261 | 1.153 | 524 | 69 | 68 | MM | 2.7742 | 2.5366 | 20.6299 | 2.7165 | 2.6772 | 4SE
98506306 | Spare, Pump shaft L=464 | CRLKT | SC | 360 | 5711496281914 | 1.487 | 1.379 | 522 | 61 | 63 | MM | 3.2714 | 3.0338 | 20.5512 | 2.4016 | 2.4803 | 4SE
98506307 | Spare, Pump shaft N L=464 | CRLKT | SC | 247 | 5711490031577 | 1.513 | 1.405 | 525 | 63 | 65 | MM | 3.3286 | 3.091 | 20.6693 | 2.4803 | 2.5591 | 4SE
98506308 | Spare, Pump shaft L=544 | CRLKT | SC | 473 | 5711496281938 | 1.855 | 1.657 | 1020 | 60 | 60 | MM | 4.081 | 3.6454 | 40.1575 | 2.3622 | 2.3622 | 4SE
98506309 | Spare, Pump shaft N L=544 | CRLKT | SC | 657 | 5711496281945 | 1.9 | 1.702 | 1020 | 60 | 60 | MM | 4.18 | 3.7444 | 40.1575 | 2.3622 | 2.3622 | 4SE
98506310 | Spare, Pump shaft L=624 | CRLKT | SC | 234 | 5711496281952 | 2.085 | 1.887 | 1020 | 60 | 60 | MM | 4.587 | 4.1514 | 40.1575 | 2.3622 | 2.3622 | 4SE
98506311 | Spare, Pump shaft N L=624 | CRLKT | SC | 502 | 5711496281969 | 2.125 | 1.927 | 1010 | 60 | 60 | MM | 4.675 | 4.2394 | 39.7638 | 2.3622 | 2.3622 | 4SE
98506312 | Spare, Pump shaft L=704 | CRLKT | SC | 423 | 5711490483413 | 2.5 | 2.302 | 1020 | 60 | 60 | MM | 5.5 | 5.0644 | 40.1575 | 2.3622 | 2.3622 | 4SE
98506313 | Spare, Pump shaft N L=704 | CRLKT | SC | 529 | 5711496281983 | 1.5 | 1.302 | 1023 | 58 | 61 | MM | 3.3 | 2.8644 | 40.2756 | 2.2835 | 2.4016 | 4SE
98506314 | Spare, Pump shaft L=784 | CRLKT | SC | 430 | 5711490483383 | 2.5 | 2.302 | 1020 | 60 | 60 | MM | 5.5 | 5.0644 | 40.1575 | 2.3622 | 2.3622 | 4SE
98506315 | Spare, Pump shaft N L=784 | CRLKT | SC | 558 | 5711490031553 | 2.5 | 2.302 | 1030 | 70 | 70 | MM | 5.5 | 5.0644 | 40.5512 | 2.7559 | 2.7559 | 4SE
98506316 | Spare, Pump shaft L=864 | CRLKT | SC | 495 | 5711496282010 | 3 | 2.802 | 1023 | 58 | 61 | MM | 6.6 | 6.1644 | 40.2756 | 2.2835 | 2.4016 | 4SE
98506317 | Spare, Pump shaft N L=864 | CRLKT | SC | 587 | 5711496282027 | 3 | 2.802 | 1023 | 58 | 61 | MM | 6.6 | 6.1644 | 40.2756 | 2.2835 | 2.4016 | 4SE
98506318 | Spare, Pump shaft L=944 | CRLKT | SC | 473 | 5711496282034 | 2.97 | 2.772 | 1020 | 60 | 60 | MM | 6.534 | 6.0984 | 40.1575 | 2.3622 | 2.3622 | 4SE
98506319 | Spare, Pump shaft N L=944 | CRLKT | SC | 615 | 5711496282041 | 3 | 2.802 | 1023 | 58 | 61 | MM | 6.6 | 6.1644 | 40.2756 | 2.2835 | 2.4016 | 4SE
98506320 | Spare, Pump shaft L=1024 | CRLKT | SC | 515 | 5711496282058 | 3.5 | 3.211 | 1510 | 60 | 60 | MM | 7.7 | 7.0642 | 59.4488 | 2.3622 | 2.3622 | 4SE
98506321 | Spare, Pump shaft N L=1024 | CRLKT | SC | 664 | 5711496282065 | 3.42 | 3.131 | 1520 | 60 | 60 | MM | 7.524 | 6.8882 | 59.8425 | 2.3622 | 2.3622 | 4SE
98506322 | Spare, Pump shaft L=1104 | CRLKT | SC | 536 | 5711496282072 | 3.539 | 3.25 | 1523 | 62 | 61 | MM | 7.7858 | 7.15 | 59.9606 | 2.4409 | 2.4016 | 4SE
98506323 | Spare, Pump shaft L=1184 | CRLKT | SC | 558 | 5711496282089 | 3.83 | 3.541 | 1530 | 60 | 60 | MM | 8.426 | 7.7902 | 60.2362 | 2.3622 | 2.3622 | 4SE
98506324 | Spare, Pump shaft L=1264 | CRLKT | SC | 579 | 5711496282096 | 4 | 3.711 | 1510 | 60 | 60 | MM | 8.8 | 8.1642 | 59.4488 | 2.3622 | 2.3622 | 4SE
98506325 | Spare, Pump shaft N L=1104 | CRLKT | SC | 706 | 5711496282102 | 3.7 | 3.411 | 1520 | 600 | 600 | MM | 8.14 | 7.5042 | 59.8425 | 23.622 | 23.622 | 4SE
98506326 | Spare, Pump shaft N L=1184 | CRLKT | SC | 742 | 5711496282119 | 3.86 | 3.571 | 1520 | 60 | 60 | MM | 8.492 | 7.8562 | 59.8425 | 2.3622 | 2.3622 | 4SE
98506327 | Spare, Pump shaft N L=1264 | CRLKT | SC | 967 | 5711496282126 | 4.1 | 3.811 | 1520 | 60 | 60 | MM | 9.02 | 8.3842 | 59.8425 | 2.3622 | 2.3622 | 4SE
98506329 | Spare, Pump shaft L=1424 | CRLKT | SC | 777 | 5711496282140 | 4.5 | 4.211 | 1510 | 60 | 60 | MM | 9.9 | 9.2642 | 59.4488 | 2.3622 | 2.3622 | 4SE
98506330 | Spare, Pump shaft L=307 | CRLKT | SC | 395 | 5711496282157 | 1.04 | 0.932 | 524 | 63 | 65 | MM | 2.288 | 2.0504 | 20.6299 | 2.4803 | 2.5591 | 4SE
98506331 | Spare, Pump shaft N L=307 | CRLKT | SC | 374 | 5711499919227 | 1.1 | 0.992 | 523 | 58 | 61 | MM | 2.42 | 2.1824 | 20.5906 | 2.2835 | 2.4016 | 4SE
98506332 | Spare, Pump shaft L=389 | CRLKT | SC | 423 | 5711496282171 | 1.267 | 1.159 | 525 | 63 | 63 | MM | 2.7874 | 2.5498 | 20.6693 | 2.4803 | 2.4803 | 4SE
98506333 | Spare, Pump shaft N L=389 | CRLKT | SC | 191 | 5711496282188 | 1.274 | 1.166 | 530 | 66 | 68 | MM | 2.8028 | 2.5652 | 20.8661 | 2.5984 | 2.6772 | 4SE
98506334 | Spare, Pump shaft L=472 | CRLKT | SC | 445 | 5711496282195 | 1.545 | 1.437 | 524 | 63 | 65 | MM | 3.399 | 3.1614 | 20.6299 | 2.4803 | 2.5591 | 4SE
98506335 | Spare, Pump shaft N L=472 | CRLKT | SC | 536 | 5711496282201 | 1.5 | 1.392 | 530 | 60 | 60 | MM | 3.3 | 3.0624 | 20.8661 | 2.3622 | 2.3622 | 4SE
98506336 | Spare, Pump shaft L=554 | CRLKT | SC | 473 | 5711496282218 | 1 | 0.802 | 1020 | 60 | 60 | MM | 2.2 | 1.7644 | 40.1575 | 2.3622 | 2.3622 | 4SE
98506337 | Spare, Pump shaft N L=554 | CRLKT | SC | 587 | 5711496282225 | 1.9 | 1.702 | 1020 | 60 | 60 | MM | 4.18 | 3.7444 | 40.1575 | 2.3622 | 2.3622 | 4SE
98506338 | Spare, Pump shaft L=637 | CRLKT | SC | 383 | 5711496282232 | 2.13 | 1.932 | 1023 | 58 | 61 | MM | 4.686 | 4.2504 | 40.2756 | 2.2835 | 2.4016 | 4SE
98506339 | Spare, Pump shaft N L=637 | CRLKT | SC | 509 | 5711496282249 | 2 | 1.802 | 1020 | 60 | 60 | MM | 4.4 | 3.9644 | 40.1575 | 2.3622 | 2.3622 | 4SE
98506340 | Spare, Pump shaft L=719 | CRLKT | SC | 430 | 5711496282256 | 2.26 | 2.062 | 770 | 600 | 600 | MM | 4.972 | 4.5364 | 30.315 | 23.622 | 23.622 | 4SE
98506341 | Spare, Pump shaft N L=719 | CRLKT | SC | 536 | 5711496282263 | 2.3 | 2.102 | 780 | 60 | 60 | MM | 5.06 | 4.6244 | 30.7087 | 2.3622 | 2.3622 | 4SE
98506342 | Spare, Pump shaft L=802 | CRLKT | SC | 445 | 5711490483291 | 2.554 | 2.356 | 1030 | 60 | 60 | MM | 5.6188 | 5.1832 | 40.5512 | 2.3622 | 2.3622 | 4SE
98506343 | Spare, Pump shaft N L=802 | CRLKT | SC | 571 | 5711496282287 | 2.605 | 2.407 | 1020 | 60 | 60 | MM | 5.731 | 5.2954 | 40.1575 | 2.3622 | 2.3622 | 4SE
98506344 | Spare, Pump shaft L=884 | CRLKT | SC | 466 | 5711490483802 | 2.796 | 2.598 | 1023 | 58 | 61 | MM | 6.1512 | 5.7156 | 40.2756 | 2.2835 | 2.4016 | 4SE
98506345 | Spare, Pump shaft N L=884 | CRLKT | SC | 600 | 5711496282300 | 2.84 | 2.642 | 1020 | 60 | 60 | MM | 6.248 | 5.8124 | 40.1575 | 2.3622 | 2.3622 | 4SE
98506346 | Spare, Pump shaft N L=966 | CRLKT | SC | 643 | 5711496282317 | 3.041 | 2.843 | 1023 | 58 | 61 | MM | 6.6902 | 6.2546 | 40.2756 | 2.2835 | 2.4016 | 4SE
98506347 | Spare, Pump shaft N L=1048 | CRLKT | SC | 693 | 5711496282324 | 3.73 | 3.441 | 1500 | 60 | 60 | MM | 8.206 | 7.5702 | 59.0551 | 2.3622 | 2.3622 | 4SE
98506348 | Spare, Pump shaft L=316 | CRLKT | SC | 332 | 5711490483772 | 1.021 | 0.913 | 523 | 58 | 61 | MM | 2.2462 | 2.0086 | 20.5906 | 2.2835 | 2.4016 | 4SE
98506349 | Spare, Pump shaft N L=316 | CRLKT | SC | 374 | 5711496282348 | 1.1 | 0.992 | 523 | 58 | 61 | MM | 2.42 | 2.1824 | 20.5906 | 2.2835 | 2.4016 | 4SE
98506350 | Spare, Pump shaft L=408 | CRLKT | SC | 430 | 5711496282355 | 1.325 | 1.217 | 522 | 69 | 65 | MM | 2.915 | 2.6774 | 20.5512 | 2.7165 | 2.5591 | 4SE
98506351 | Spare, Pump shaft N L=408 | CRLKT | SC | 234 | 5711499681711 | 1.338 | 1.23 | 524 | 63 | 65 | MM | 2.9436 | 2.706 | 20.6299 | 2.4803 | 2.5591 | 4SE
98506352 | Spare, Pump shaft L=500 | CRLKT | SC | 368 | 5711496282379 | 1.586 | 1.478 | 527 | 61 | 63 | MM | 3.4892 | 3.2516 | 20.748 | 2.4016 | 2.4803 | 4SE
98506353 | Spare, Pump shaft N L=500 | CRLKT | SC | 558 | 5711496282386 | 1.605 | 1.497 | 525 | 63 | 63 | MM | 3.531 | 3.2934 | 20.6693 | 2.4803 | 2.4803 | 4SE
98506354 | Spare, Pump shaft L=592 | CRLKT | SC | 332 | 5711496282393 | 1.98 | 1.782 | 1020 | 60 | 60 | MM | 4.356 | 3.9204 | 40.1575 | 2.3622 | 2.3622 | 4SE
98506355 | Spare, Pump shaft N L=592 | CRLKT | SC | 487 | 5711496282409 | 2.01 | 1.812 | 1020 | 60 | 60 | MM | 4.422 | 3.9864 | 40.1575 | 2.3622 | 2.3622 | 4SE
98506356 | Spare, Pump shaft L=684 | CRLKT | SC | 423 | 5711490483178 | 2.26 | 2.062 | 1020 | 60 | 60 | MM | 4.972 | 4.5364 | 40.1575 | 2.3622 | 2.3622 | 4SE
98506357 | Spare, Pump shaft N L=684 | CRLKT | SC | 523 | 5711496282423 | 2.305 | 2.107 | 1020 | 60 | 60 | MM | 5.071 | 4.6354 | 40.1575 | 2.3622 | 2.3622 | 4SE
98506358 | Spare, Pump shaft L=776 | CRLKT | SC | 439 | 5711496282430 | 2.5 | 2.302 | 1020 | 60 | 60 | MM | 5.5 | 5.0644 | 40.1575 | 2.3622 | 2.3622 | 4SE
98506359 | Spare, Pump shaft N L=776 | CRLKT | SC | 558 | 5711496282447 | 2.54 | 2.342 | 1020 | 60 | 60 | MM | 5.588 | 5.1524 | 40.1575 | 2.3622 | 2.3622 | 4SE
98506361 | Spare, Pump shaft N L=960 | CRLKT | SC | 621 | 5711496282461 | 3.08 | 2.882 | 1020 | 60 | 60 | MM | 6.776 | 6.3404 | 40.1575 | 2.3622 | 2.3622 | 4SE
98506363 | Spare, Shaft cpl. MAGdrive,CRN32-2 L=331 | CRLKT | SC | 627 | 5711496282485 | 0.91 | 0.802 | 525 | 65 | 60 | MM | 2.002 | 1.7644 | 20.6693 | 2.5591 | 2.3622 | 4SE
98506364 | Spare, Shaft cpl. MAGdrive,CRN32-3 L=401 | CRLKT | SC | 657 | 5711496282492 | 1.306 | 1.198 | 523 | 58 | 61 | MM | 2.8732 | 2.6356 | 20.5906 | 2.2835 | 2.4016 | 4SE
98506365 | Spare, Shaft cpl. MAGdrive,CRN32-4 L=474 | CRLKT | SC | 684 | 5711496282508 | 1.3 | 1.192 | 530 | 60 | 60 | MM | 2.86 | 2.6224 | 20.8661 | 2.3622 | 2.3622 | 4SE
98506366 | Spare, Shaft cpl. MAGdrive,CRN32-5 L=541 | CRLKT | SC | 706 | 5711496282515 | 1.812 | 1.614 | 1023 | 58 | 61 | MM | 3.9864 | 3.5508 | 40.2756 | 2.2835 | 2.4016 | 4SE
98506369 | Spare, Shaft cpl. MAGdrive,CRN32-8 L=751 | CRLKT | SC | 806 | 5711496282546 | 2.24 | 2.042 | 1020 | 60 | 60 | MM | 4.928 | 4.4924 | 40.1575 | 2.3622 | 2.3622 | 4SE
98506376 | Spare, Shaft cpl. MAGdrive,CRN45-1 L=268 | CRLKT | SC | 608 | 5711496282614 | 0.915 | 0.807 | 523 | 58 | 61 | MM | 2.013 | 1.7754 | 20.5906 | 2.2835 | 2.4016 | 4SE
98506377 | Spare, Shaft cpl. MAGdrive,CRN45-2 L=348 | CRLKT | SC | 643 | 5711496282621 | 1.153 | 1.045 | 523 | 58 | 61 | MM | 2.5366 | 2.299 | 20.5906 | 2.2835 | 2.4016 | 4SE
98506378 | Spare, Shaft cpl. MAGdrive,CRN45-3 L=428 | CRLKT | SC | 664 | 5711496282638 | 1.391 | 1.283 | 523 | 58 | 61 | MM | 3.0602 | 2.8226 | 20.5906 | 2.2835 | 2.4016 | 4SE
98506389 | Spare, Shaft cpl. MAGdrive,CRN64-1 L=271 | CRLKT | SC | 608 | 5711496282744 | 0.923 | 0.815 | 523 | 58 | 61 | MM | 2.0306 | 1.793 | 20.5906 | 2.2835 | 2.4016 | 4SE
98506391 | Spare, Shaft cpl. MAGdrive,CRN64-3 L=436 | CRLKT | SC | 664 | 5711496282768 | 1.413 | 1.305 | 523 | 58 | 61 | MM | 3.1086 | 2.871 | 20.5906 | 2.2835 | 2.4016 | 4SE
98506398 | Spare, Shaft cpl. MAGdrive,CRN90-2 L=372 | CRLKT | SC | 610 | 5711496282836 | 1.224 | 1.116 | 523 | 58 | 61 | MM | 2.6928 | 2.4552 | 20.5906 | 2.2835 | 2.4016 | 4SE
98507506 | Spare,Seal,M74-D/70-G9-Q2Q2VGF/Q2Q2VGF | PASE1 | SB | 3006 | 5711496302367 | 0.5 | 0.5 | 1 | 1 | 1 | MM | 1.1 | 1.1 | 0.03937 | 0.03937 | 0.03937 | 4SE
98507693 | Spare/Seal assy,SGL,1.75",21S,SSVO | PASE1 | SB | 585 | 5711496305894 | 0.266 | 0.266 | 1 | 1 | 1 | MM | 0.5852 | 0.5852 | 0.03937 | 0.03937 | 0.03937 | 4SE
98507812 | Spare, Fan Siemens 80M 2P | MO4KT | SC | 260 | 5711496308291 | 0.14 | 0.14 | 190 | 190 | 900 | MM | 0.308 | 0.308 | 7.4803 | 7.4803 | 35.4331 | 4SE
98507813 | Kit, Fan Siemens 100L 2P | MO4KT | SC | 308 | 5711496308307 | 0.08 | 0.08 | 0 | 0 | 0 |  | 0.176 | 0.176 |  |  |  | 4SE
98507817 | Kit, Fan Siemens 132S 2P | MO4KT | SC | 234 | 5711496308468 | 0.18 | 0.18 | 180 | 100 | 100 | MM | 0.396 | 0.396 | 7.0866 | 3.937 | 3.937 | 4SE
98507818 | Kit, Fan Siemens 160L 2P | MO4KT | SC | 234 | 5711496308475 | 0.1 | 0.1 | 180 | 180 | 50 | MM | 0.22 | 0.22 | 7.0866 | 7.0866 | 1.9685 | 4SE
98507819 | Kit, Fan Siemens 180M 2P | MO4KT | SC | 816 | 5711496308482 | 0.26 | 0.26 | 180 | 180 | 190 | MM | 0.572 | 0.572 | 7.0866 | 7.0866 | 7.4803 | 4SE
98507831 | Kit, Fan Siemens 90L 4P | MO4KT | SC | 234 | 5711496308505 | 0.13 | 0.13 | 170 | 70 | 150 | MM | 0.286 | 0.286 | 6.6929 | 2.7559 | 5.9055 | 4SE
98507833 | Spare, Fan Siemens 112M 4P | MO4KT | SC | 293 | 5711496308741 | 0.095 | 0.095 | 140 | 140 | 40 | MM | 0.209 | 0.209 | 5.5118 | 5.5118 | 1.5748 | 4SE
98507834 | Spare, Fan Siemens 112M 4P | MO4KT | SC | 293 | 5711496308789 | 0.54 | 0.54 | 300 | 220 | 230 | MM | 1.188 | 1.188 | 11.811 | 8.6614 | 9.0551 | 4SE
98507836 | Spare, Fan Siemens 132M 4P | MO4KT | SC | 260 | 5711496308826 | 0.405 | 0.405 | 240 | 240 | 20 | MM | 0.891 | 0.891 | 9.4488 | 9.4488 | 0.7874 | 4SE
98507837 | Spare, Fan Siemens 160L 4P | MO4KT | SC | 293 | 5711496308833 | 0.24 | 0.24 | 270 | 290 | 60 | MM | 0.528 | 0.528 | 10.6299 | 11.4173 | 2.3622 | 4SE
98507838 | Spare, Fan Cover Siemens 160 M | MO4KT | SC | 445 | 5711496308840 | 1.705 | 1.705 | 370 | 240 | 370 | MM | 3.751 | 3.751 | 14.5669 | 9.4488 | 14.5669 | 4SE
98508507 | Kit, Chamber stack CRN 10-1 | CRMKT | SC | 4738 | 5711496319822 | 2.484 | 2.279 | 0 | 0 | 0 |  | 5.4648 | 5.0138 |  |  |  | 4SE
98509112 | Spare, Impeller 40-250 /256 BZ trim | NBKIT | SB | 3142 | 5711496328923 | 6.627 | 6.12 | 341 | 292 | 136 | MM | 14.5794 | 13.464 | 13.4252 | 11.4961 | 5.3543 | 4SE
98509405 | MTR10-3/3 A-W-A-HUUV 3X230/400 60HZ | MTR10 | IH | 5634 | 5711496334061 | 38.477 | 34.977 | 884 | 334 | 348 | MM | 84.6494 | 76.9494 | 34.8031 | 13.1496 | 13.7008 | 2IN
98509510 | MTB 50-200/215 E-F-A-BQQV 400Y-4 5,5kW | MTB00 | CC | 1993 | 5711496336607 | 112 | 87 | 0 | 0 | 0 |  | 246.4 | 191.4 |  |  |  | 1CBS
98509787 | Spare,Impeller 80-200/209 CI | NBKIT | SB | 806 | 5711496340734 | 6.617 | 6.11 | 341 | 292 | 136 | MM | 14.5574 | 13.442 | 13.4252 | 11.4961 | 5.3543 | 4SE
98509829 | MTR32-2/1-1 A-F-A-HUUV 3X266/460 60HZ | MTR32 | IH | 5821 | 5711496341656 | 73.724 | 57.024 | 884 | 334 | 348 | MM | 162.1928 | 125.4528 | 34.8031 | 13.1496 | 13.7008 | 2IN
98510555 | Spare,SuctionInterconnector cpl.w.Neckr. | CRKKT | SC | 600 | 5711496350542 | 0.983 | 0.779 | 336 | 292 | 70 | MM | 2.1626 | 1.7138 | 13.2283 | 11.4961 | 2.7559 | 4SE
98510669 | 29-50127-740001 | SPLK0 | CF | 10541 | 5711496352638 | 962 | 962 | 2794 | 1270 | 1066.8 | MM | 2116.4 | 2116.4 | 110 | 50 | 42 | 1CBS
98511004 | Spare,Impeller 80-400/411 CI | NBKIT | SB | 2925 | 5711496355707 | 21.027 | 20.52 | 341 | 292 | 136 | MM | 46.2594 | 45.144 | 13.4252 | 11.4961 | 5.3543 | 4SE
98511046 | Kit, CRI 15-12 chamber stack spec. | CRMKT | SC | 5934 | 5711496356186 | 14.5 | 13.05 | 1000 | 200 | 310 | MM | 31.9 | 28.71 | 39.3701 | 7.874 | 12.2047 | 4SE
98513158 | Spare/Grease FTG,JB/T7940X2 M8x1,vent | PASE1 | SB | 42 | 5711496386206 | 0.1 | 0.1 | 1 | 1 | 1 | MM | 0.22 | 0.22 | 0.03937 | 0.03937 | 0.03937 | 4SE
98513378 | Kit, Chamber stack CRN 1-23 | CRSKT | SC | 2443 | 5711496387364 | 6.342 | 5.332 | 0 | 0 | 0 |  | 13.9524 | 11.7304 |  |  |  | 4SE
98514543 | Spare,Terminal box,ELF 280M-4,415/50,V1 | PASE1 | SB | 904 | 5711496406416 | 5 | 5 | 1 | 1 | 1 | MM | 11 | 11 | 0.03937 | 0.03937 | 0.03937 | 4SE
98515823 | KIT,SEAL,KP,8015,25,SLVBRG | PAREP | SB | 1756 | 5711496427985 | 0.421 | 0.421 | 36 | 12 | 12 | " | 0.9262 | 0.9262 |  |  |  | 4SE
98515853 | Spare/Seal assy,58U/60 SiC-SiC,FPM-H316 | PASE1 | SB | 3182 | 5711496428203 | 0.45 | 0.45 | 1 | 1 | 1 | MM | 0.99 | 0.99 | 0.03937 | 0.03937 | 0.03937 | 4SE
98515867 | Kit,cable power 4.0Sqx7C+1Sqx4C 20.3m | DW0KT | SD | 3387 | 5711496428401 | 59 | 59 | 0 | 0 | 0 |  | 129.8 | 129.8 |  |  |  | 4SE
98517107 | SP30- 5R 3NPT 4" 50/60 | SP030 | WG | 7987 | 5711496436178 | 15.92 | 13.36 | 1200 | 165 | 160 | MM | 35.024 | 29.392 | 47.2441 | 6.4961 | 6.2992 | 3WU
98517112 | Spare, Shaft, Magd. CRN10-15 / 15/20-12 | CRKIT | SC | 536 | 5711496435973 | 1.255 | 1.255 | 1020 | 60 | 60 | MM | 2.761 | 2.761 | 40.1575 | 2.3622 | 2.3622 | 4SE
98517222 | Kit Cable assy 14/4 x 50 control | YZSUB | SD | 8132 | 5711496438066 | 12 | 11 | 0 | 0 | 0 |  | 26.4 | 24.2 |  |  |  | 4SE
98517286 | Spare,Impeller 100-160/160-156 D24 CI | NBKIT | SB | 700 | 5711496439315 | 4.097 | 3.59 | 345 | 292 | 139 | MM | 9.0134 | 7.898 | 13.5827 | 11.4961 | 5.4724 | 4SE
98517287 | Spare,Impeller 100-160/160-144 D24 CI | NBKIT | SB | 707 | 5711496439322 | 4.03 | 3.523 | 340 | 290 | 140 | MM | 8.866 | 7.7506 | 13.3858 | 11.4173 | 5.5118 | 4SE
98517289 | Spare,Impeller 125-250/264 D42 2p CI | NBKIT | SB | 1448 | 5711496439346 | 11.857 | 11.35 | 341 | 292 | 136 | MM | 26.0854 | 24.97 | 13.4252 | 11.4961 | 5.3543 | 4SE
98517290 | Spare,Impeller 125-250/249 D42 2p CI | NBKIT | SB | 1462 | 5711496439353 | 9.713 | 9.713 | 342 | 292 | 142 | MM | 21.3686 | 21.3686 | 13.4646 | 11.4961 | 5.5906 | 4SE
98517294 | Spare,Impeller 150-315/286 D48 2p CI | NBKIT | SB | 2089 | 5711496439391 | 18.567 | 18.06 | 341 | 292 | 136 | MM | 40.8474 | 39.732 | 13.4252 | 11.4961 | 5.3543 | 4SE
98517295 | Spare,Impeller150-315/286 D48 2p BZ trim | NBKIT | SB | 12580 | 5711496439407 | 22.017 | 21.51 | 341 | 292 | 136 | MM | 48.4374 | 47.322 | 13.4252 | 11.4961 | 5.3543 | 4SE
98517296 | Spare,Impeller 40-125/65-50-125/115 CI | NBKIT | SB | 422 | 5711496439414 | 1.84 | 1.333 | 180 | 190 | 100 | MM | 4.048 | 2.9326 | 7.0866 | 7.4803 | 3.937 | 4SE
98517297 | Spare,Impeller 40-125/65-50-125/107 CI | NBKIT | SB | 422 | 5711496439421 | 1.7 | 1.193 | 180 | 180 | 100 | MM | 3.74 | 2.6246 | 7.0866 | 7.0866 | 3.937 | 4SE
98517298 | Spare,Impeller 40-160/65-50-160/153 CI | NBKIT | SB | 514 | 5711496439438 | 2.28 | 2.28 | 180 | 180 | 90 | MM | 5.016 | 5.016 | 7.0866 | 7.0866 | 3.5433 | 4SE
98517299 | Spare,Impeller 40-200/200 CI | NBKIT | SB | 478 | 5711496439445 | 3.16 | 2.653 | 340 | 290 | 140 | MM | 6.952 | 5.8366 | 13.3858 | 11.4173 | 5.5118 | 4SE
98517300 | Spare,Impeller 50-125/80-65-125/141 CI | NBKIT | SB | 399 | 5711496439452 | 2.837 | 2.33 | 341 | 292 | 136 | MM | 6.2414 | 5.126 | 13.4252 | 11.4961 | 5.3543 | 4SE
98517301 | Spare,Impeller 50-125/80-65-125/130 CI | NBKIT | SB | 369 | 5711496439469 | 2.112 | 2.112 | 193 | 185 | 106 | MM | 4.6464 | 4.6464 | 7.5984 | 7.2835 | 4.1732 | 4SE
98517302 | Spare,Impeller 50-160/80-65-160/161 CI | NBKIT | SB | 529 | 5711496439476 | 3.23 | 2.723 | 340 | 290 | 140 | MM | 7.106 | 5.9906 | 13.3858 | 11.4173 | 5.5118 | 4SE
98517304 | Spare,Impeller 65-160/153 CI | NBKIT | SB | 541 | 5711496439490 | 3.947 | 3.44 | 341 | 292 | 136 | MM | 8.6834 | 7.568 | 13.4252 | 11.4961 | 5.3543 | 4SE
98517305 | Spare,Impeller 65-200/210 CI | NBKIT | SB | 606 | 5711496439506 | 4.695 | 4.188 | 340 | 290 | 140 | MM | 10.329 | 9.2136 | 13.3858 | 11.4173 | 5.5118 | 4SE
98517307 | Spare,Impeller 80-160/153-137CI | NBKIT | SB | 558 | 5711496439520 | 4.087 | 3.58 | 341 | 292 | 136 | MM | 8.9914 | 7.876 | 13.4252 | 11.4961 | 5.3543 | 4SE
98517308 | Spare,Impeller 100-250/250 CI | NBKIT | SB | 949 | 5711496439537 | 7.525 | 7.525 | 340 | 290 | 140 | MM | 16.555 | 16.555 | 13.3858 | 11.4173 | 5.5118 | 4SE
98517309 | Spare,Impeller 100-315/316 CI | NBKIT | SB | 1205 | 5711496439544 | 11.867 | 11.36 | 341 | 292 | 136 | MM | 26.1074 | 24.992 | 13.4252 | 11.4961 | 5.3543 | 4SE
98517310 | Spare,Impeller 100-315/300 CI | NBKIT | SB | 1213 | 5711496439551 | 10 | 10 | 370 | 370 | 180 | MM | 22 | 22 | 14.5669 | 14.5669 | 7.0866 | 4SE
98517311 | Spare,Impeller 125-250/256 CI | NBKIT | SB | 1205 | 5711496439568 | 10.782 | 10.782 | 376 | 381 | 187 | MM | 23.7204 | 23.7204 | 14.8031 | 15 | 7.3622 | 4SE
98517312 | Spare,Impeller 150-200/218 CI | NBKIT | SB | 891 | 5711496439575 | 9.384 | 8.877 | 324 | 310 | 291 | MM | 20.6448 | 19.5294 | 12.7559 | 12.2047 | 11.4567 | 4SE
98517316 | Spare,Impeller 32-125/130 BZ trim | NBKIT | SB | 1584 | 5711496439612 | 2.107 | 1.6 | 341 | 292 | 136 | MM | 4.6354 | 3.52 | 13.4252 | 11.4961 | 5.3543 | 4SE
98517317 | Spare,Impeller 32-125/120 BZ trim | NBKIT | SB | 1604 | 5711496439629 | 1.5 | 0.993 | 180 | 180 | 100 | MM | 3.3 | 2.1846 | 7.0866 | 7.0866 | 3.937 | 4SE
98517318 | Spare,Impeller 32-125/110 BZ trim | NBKIT | SB | 1612 | 5711496439636 | 1.34 | 0.833 | 180 | 180 | 100 | MM | 2.948 | 1.8326 | 7.0866 | 7.0866 | 3.937 | 4SE
98517319 | Spare,Impeller 32-160/169 BZ trim | NBKIT | SB | 2303 | 5711496439643 | 3.36 | 2.853 | 340 | 290 | 140 | MM | 7.392 | 6.2766 | 13.3858 | 11.4173 | 5.5118 | 4SE
98517320 | Spare,Impeller 32-160/163 BZ trim | NBKIT | SB | 2241 | 5711496439650 | 3.16 | 2.653 | 340 | 290 | 140 | MM | 6.952 | 5.8366 | 13.3858 | 11.4173 | 5.5118 | 4SE
98517321 | Spare,Impeller 32-160/151 BZ trim | NBKIT | SB | 2318 | 5711496439667 | 3.097 | 2.59 | 341 | 292 | 136 | MM | 6.8134 | 5.698 | 13.4252 | 11.4961 | 5.3543 | 4SE
98517322 | Spare,Impeller 32-200/210 BZ trim | NBKIT | SB | 2710 | 5711496439674 | 3.952 | 3.445 | 338 | 297 | 76 | MM | 8.6944 | 7.579 | 13.3071 | 11.6929 | 2.9921 | 4SE
98517324 | Spare,Impeller 32-200/190 BZ trim | NBKIT | SB | 2519 | 5711496439698 | 4 | 3.493 | 340 | 290 | 130 | MM | 8.8 | 7.6846 | 13.3858 | 11.4173 | 5.1181 | 4SE
98517325 | Spare,Impeller40-125/65-50-125/120BZtrim | NBKIT | SB | 1968 | 5711496439704 | 2.837 | 2.33 | 341 | 292 | 136 | MM | 6.2414 | 5.126 | 13.4252 | 11.4961 | 5.3543 | 4SE
98517328 | Spare,Impeller40-160/65-50-160/172BZtrim | NBKIT | SB | 2479 | 5711496439735 | 3.649 | 3.142 | 343 | 292 | 139 | MM | 8.0278 | 6.9124 | 13.5039 | 11.4961 | 5.4724 | 4SE
98517331 | Spare,Impeller 40-200 /210 BZ trim | NBKIT | SB | 2789 | 5711496439766 | 4.447 | 3.94 | 340 | 290 | 140 | MM | 9.7834 | 8.668 | 13.3858 | 11.4173 | 5.5118 | 4SE
98517333 | Spare,Impeller 40-250 /245 BZ trim | NBKIT | SB | 3149 | 5711496439780 | 6.277 | 5.77 | 340 | 290 | 140 | MM | 13.8094 | 12.694 | 13.3858 | 11.4173 | 5.5118 | 4SE
98517334 | Spare,Impeller 40-250 /230 BZ trim | NBKIT | SB | 3136 | 5711496439797 | 5.8 | 5.293 | 340 | 290 | 140 | MM | 12.76 | 11.6446 | 13.3858 | 11.4173 | 5.5118 | 4SE
98517335 | Spare,Impeller50-125/80-65-125/141BZtrim | NBKIT | SB | 2139 | 5711496439803 | 2.82 | 2.82 | 190 | 190 | 100 | MM | 6.204 | 6.204 | 7.4803 | 7.4803 | 3.937 | 4SE
98517337 | Spare,Impeller50-125/80-65-125/125BZtrim | NBKIT | SB | 2154 | 5711496439827 | 2.987 | 2.48 | 341 | 292 | 136 | MM | 6.5714 | 5.456 | 13.4252 | 11.4961 | 5.3543 | 4SE
98517338 | Spare,Impeller50-125/80-65-125/115BZtrim | NBKIT | SB | 2160 | 5711496439834 | 2.757 | 2.25 | 341 | 292 | 136 | MM | 6.0654 | 4.95 | 13.4252 | 11.4961 | 5.3543 | 4SE
98517340 | Spare,Impeller50-160/80-65-160/161BZtrim | NBKIT | SB | 2330 | 5711496439858 | 3.7 | 3.193 | 340 | 290 | 140 | MM | 8.14 | 7.0246 | 13.3858 | 11.4173 | 5.5118 | 4SE
98517341 | Spare,Impeller50-160/80-65-160/153BZtrim | NBKIT | SB | 2524 | 5711496439865 | 3.517 | 3.01 | 341 | 292 | 136 | MM | 7.7374 | 6.622 | 13.4252 | 11.4961 | 5.3543 | 4SE
98517342 | Spare,Impeller 50-200 /200 BZ trim | NBKIT | SB | 2639 | 5711496439872 | 4.817 | 4.31 | 341 | 292 | 136 | MM | 10.5974 | 9.482 | 13.4252 | 11.4961 | 5.3543 | 4SE
98517343 | Spare,Impeller 50-250 /230 BZ trim | NBKIT | SB | 3409 | 5711496439889 | 5.3 | 5.3 | 320 | 290 | 180 | MM | 11.66 | 11.66 | 12.5984 | 11.4173 | 7.0866 | 4SE
98517344 | Spare,Impeller 65-125/130 BZ trim | NBKIT | SB | 2630 | 5711496439896 | 2.654 | 2.147 | 195 | 188 | 103 | MM | 5.8388 | 4.7234 | 7.6772 | 7.4016 | 4.0551 | 4SE
98517345 | Spare,Impeller 65-125/127 BZ trim | NBKIT | SB | 2289 | 5711496439902 | 2.56 | 2.053 | 180 | 180 | 100 | MM | 5.632 | 4.5166 | 7.0866 | 7.0866 | 3.937 | 4SE
98517346 | Spare,Impeller 65-125/120-110 BZ trim | NBKIT | SB | 2289 | 5711496439919 | 2.48 | 1.973 | 180 | 180 | 180 | MM | 5.456 | 4.3406 | 7.0866 | 7.0866 | 7.0866 | 4SE
98517347 | Spare,Impeller 65-160/165 BZ trim | NBKIT | SB | 2681 | 5711496439926 | 4.521 | 4.521 | 344 | 292 | 139 | MM | 9.9462 | 9.9462 | 13.5433 | 11.4961 | 5.4724 | 4SE
98517349 | Spare,Impeller 65-200/210 BZ trim | NBKIT | SB | 2788 | 5711496439940 | 6.087 | 5.58 | 341 | 292 | 136 | MM | 13.3914 | 12.276 | 13.4252 | 11.4961 | 5.3543 | 4SE
98517350 | Spare,Impeller 65-200/200 BZ trim | NBKIT | SB | 3023 | 5711496439957 | 5.354 | 4.847 | 345 | 292 | 142 | MM | 11.7788 | 10.6634 | 13.5827 | 11.4961 | 5.5906 | 4SE
98517353 | Spare,Impeller 80-160/169 BZ trim | NBKIT | SB | 2802 | 5711496439988 | 4.823 | 4.823 | 191 | 188 | 185 | MM | 10.6106 | 10.6106 | 7.5197 | 7.4016 | 7.2835 | 4SE
98517354 | Spare,Impeller 80-160/163 BZ trim | NBKIT | SB | 2531 | 5711496439995 | 4.78 | 4.78 | 340 | 290 | 140 | MM | 10.516 | 10.516 | 13.3858 | 11.4173 | 5.5118 | 4SE
98517355 | Spare,Impeller 80-160/153 BZ trim | NBKIT | SB | 2537 | 5711496440007 | 5.177 | 4.67 | 341 | 292 | 136 | MM | 11.3894 | 10.274 | 13.4252 | 11.4961 | 5.3543 | 4SE
98517357 | Spare,Impeller 80-160/147-127 BZ trim | NBKIT | SB | 2754 | 5711496440021 | 4.327 | 3.82 | 344 | 295 | 139 | MM | 9.5194 | 8.404 | 13.5433 | 11.6142 | 5.4724 | 4SE
98517358 | Spare,Impeller 80-200/200 BZ trim | NBKIT | SB | 4119 | 5711496440038 | 7 | 7 | 340 | 290 | 140 | MM | 15.4 | 15.4 | 13.3858 | 11.4173 | 5.5118 | 4SE
98517359 | Spare,Impeller 80-200/190 BZ trim | NBKIT | SB | 4126 | 5711496440045 | 7.207 | 6.7 | 341 | 292 | 136 | MM | 15.8554 | 14.74 | 13.4252 | 11.4961 | 5.3543 | 4SE
98517361 | Spare,Impeller 80-315/320 BZ trim | NBKIT | SB | 5329 | 5711496440069 | 12.759 | 12.252 | 379 | 371 | 192 | MM | 28.0698 | 26.9544 | 14.9213 | 14.6063 | 7.5591 | 4SE
98517362 | Spare,Impeller 80-315/305 BZ trim | NBKIT | SB | 5334 | 5711496440076 | 12 | 11.493 | 370 | 370 | 190 | MM | 26.4 | 25.2846 | 14.5669 | 14.5669 | 7.4803 | 4SE
98517363 | Spare,Impeller 100-200/214 BZ trim | NBKIT | SB | 4298 | 5711496440083 | 8.527 | 8.02 | 341 | 292 | 136 | MM | 18.7594 | 17.644 | 13.4252 | 11.4961 | 5.3543 | 4SE
98517366 | Spare,Impeller 125-250/266 BZ trim | NBKIT | SB | 5594 | 5711496440113 | 13.56 | 13.56 | 340 | 290 | 160 | MM | 29.832 | 29.832 | 13.3858 | 11.4173 | 6.2992 | 4SE
98517367 | Spare,Impeller 125-250/256 BZ trim | NBKIT | SB | 5606 | 5711496440120 | 13.847 | 13.34 | 341 | 292 | 136 | MM | 30.4634 | 29.348 | 13.4252 | 11.4961 | 5.3543 | 4SE
98517368 | Spare,Impeller 125-250/243 BZ trim | NBKIT | SB | 5612 | 5711496440137 | 12.2 | 12.2 | 340 | 290 | 130 | MM | 26.84 | 26.84 | 13.3858 | 11.4173 | 5.1181 | 4SE
98517369 | Spare,Impeller 150-200/218 BZ trim | NBKIT | SB | 4806 | 5711496440144 | 11.577 | 11.07 | 341 | 292 | 136 | MM | 25.4694 | 24.354 | 13.4252 | 11.4961 | 5.3543 | 4SE
98517373 | Spare,Impeller 32-160.1/145 BZ trim | NBKIT | SB | 2339 | 5711496440182 | 2.317 | 1.81 | 341 | 292 | 136 | MM | 5.0974 | 3.982 | 13.4252 | 11.4961 | 5.3543 | 4SE
98517376 | Spare,Impeller 32-200.1/203 BZ trim | NBKIT | SB | 2481 | 5711496440212 | 3.14 | 2.633 | 340 | 290 | 140 | MM | 6.908 | 5.7926 | 13.3858 | 11.4173 | 5.5118 | 4SE
98517378 | Spare,Impeller 32-200.1/174 BZ trim | NBKIT | SB | 2511 | 5711496440236 | 2.847 | 2.34 | 341 | 292 | 136 | MM | 6.2634 | 5.148 | 13.4252 | 11.4961 | 5.3543 | 4SE
98517381 | Spare,Impeller 32-125/123 BZ trim | NBKIT | SB | 1598 | 5711496440267 | 1.987 | 1.48 | 341 | 292 | 136 | MM | 4.3714 | 3.256 | 13.4252 | 11.4961 | 5.3543 | 4SE
98517382 | Spare,Impeller 32-125/113 BZ trim | NBKIT | SB | 1604 | 5711496440274 | 1.797 | 1.29 | 341 | 292 | 136 | MM | 3.9534 | 2.838 | 13.4252 | 11.4961 | 5.3543 | 4SE
98517387 | Spare,Impeller 32-160/137 BZ trim | NBKIT | SB | 2153 | 5711496440328 | 2.817 | 2.31 | 341 | 292 | 136 | MM | 6.1974 | 5.082 | 13.4252 | 11.4961 | 5.3543 | 4SE
98517390 | Spare,Impeller 32-200/185 BZ trim | NBKIT | SB | 2731 | 5711496440359 | 3.777 | 3.27 | 341 | 292 | 136 | MM | 8.3094 | 7.194 | 13.4252 | 11.4961 | 5.3543 | 4SE
98517391 | Spare,Impeller 32-200/176 BZ trim | NBKIT | SB | 2532 | 5711496440366 | 3.567 | 3.06 | 341 | 292 | 136 | MM | 7.8474 | 6.732 | 13.4252 | 11.4961 | 5.3543 | 4SE
98517394 | Spare,Impeller40-125/65-50-125/110BZtrim | NBKIT | SB | 1803 | 5711496440397 | 2.637 | 2.13 | 341 | 292 | 136 | MM | 5.8014 | 4.686 | 13.4252 | 11.4961 | 5.3543 | 4SE
98517403 | Spare,Impeller 40-250 /240 BZ trim | NBKIT | SB | 2958 | 5711496440489 | 6.117 | 5.61 | 341 | 292 | 136 | MM | 13.4574 | 12.342 | 13.4252 | 11.4961 | 5.3543 | 4SE
98517407 | Spare,Impeller 40-250 /204 BZ trim | NBKIT | SB | 3154 | 5711496440526 | 5.057 | 4.55 | 341 | 292 | 136 | MM | 11.1254 | 10.01 | 13.4252 | 11.4961 | 5.3543 | 4SE
98517409 | Spare,Impeller50-125/80-65-125/127BZtrim | NBKIT | SB | 2154 | 5711496440540 | 3.027 | 2.52 | 341 | 292 | 136 | MM | 6.6594 | 5.544 | 13.4252 | 11.4961 | 5.3543 | 4SE
98517412 | Spare,Impeller50-125/80-65-125/105BZtrim | NBKIT | SB | 2160 | 5711496440571 | 2.537 | 2.03 | 341 | 292 | 136 | MM | 5.5814 | 4.466 | 13.4252 | 11.4961 | 5.3543 | 4SE
98517418 | Spare,Impeller 50-200 /180 BZ trim | NBKIT | SB | 2647 | 5711496440632 | 4.347 | 3.84 | 341 | 292 | 136 | MM | 9.5634 | 8.448 | 13.4252 | 11.4961 | 5.3543 | 4SE
98517419 | Spare,Impeller 50-200 /170 BZ trim | NBKIT | SB | 2456 | 5711496440649 | 4.127 | 3.62 | 341 | 292 | 136 | MM | 9.0794 | 7.964 | 13.4252 | 11.4961 | 5.3543 | 4SE
98517421 | Spare,Impeller 50-250 /215 BZ trim | NBKIT | SB | 3167 | 5711496440663 | 5.537 | 5.03 | 341 | 292 | 136 | MM | 12.1814 | 11.066 | 13.4252 | 11.4961 | 5.3543 | 4SE
98517425 | Spare,Impeller 65-160/159 BZ trim | NBKIT | SB | 2492 | 5711496440700 | 4.857 | 4.35 | 341 | 292 | 136 | MM | 10.6854 | 9.57 | 13.4252 | 11.4961 | 5.3543 | 4SE
98517426 | Spare,Impeller 65-160/149 BZ trim | NBKIT | SB | 2498 | 5711496440717 | 4.587 | 4.08 | 341 | 292 | 136 | MM | 10.0914 | 8.976 | 13.4252 | 11.4961 | 5.3543 | 4SE
98517427 | Spare,Impeller 65-160/145 BZ trim | NBKIT | SB | 2710 | 5711496440724 | 4.477 | 3.97 | 341 | 292 | 136 | MM | 9.8494 | 8.734 | 13.4252 | 11.4961 | 5.3543 | 4SE
98517430 | Spare,Impeller 65-200/197 BZ trim | NBKIT | SB | 3031 | 5711496440755 | 5.757 | 5.25 | 341 | 292 | 136 | MM | 12.6654 | 11.55 | 13.4252 | 11.4961 | 5.3543 | 4SE
98517432 | Spare,Impeller 65-200/177 BZ trim | NBKIT | SB | 2812 | 5711496440779 | 5.207 | 4.7 | 341 | 292 | 136 | MM | 11.4554 | 10.34 | 13.4252 | 11.4961 | 5.3543 | 4SE
98517433 | Spare,Impeller 65-200/167 BZ trim | NBKIT | SB | 3051 | 5711496440786 | 4.927 | 4.42 | 341 | 292 | 136 | MM | 10.8394 | 9.724 | 13.4252 | 11.4961 | 5.3543 | 4SE
98517437 | Spare,Impeller 65-315/265 BZ trim | NBKIT | SB | 4941 | 5711496440823 | 9.22 | 9.22 | 341 | 292 | 136 | MM | 20.284 | 20.284 | 13.4252 | 11.4961 | 5.3543 | 4SE
98517439 | Spare,Impeller 80-160/146 BZ trim | NBKIT | SB | 2754 | 5711496440847 | 4.937 | 4.43 | 341 | 292 | 136 | MM | 10.8614 | 9.746 | 13.4252 | 11.4961 | 5.3543 | 4SE
98517440 | Spare,Impeller 80-200/184 BZ trim | NBKIT | SB | 4126 | 5711496440854 | 6.987 | 6.48 | 341 | 292 | 136 | MM | 15.3714 | 14.256 | 13.4252 | 11.4961 | 5.3543 | 4SE
98517450 | Spare,Impeller 80-315/275 BZ trim | NBKIT | SB | 5358 | 5711496440953 | 10.387 | 9.88 | 341 | 292 | 136 | MM | 22.8514 | 21.736 | 13.4252 | 11.4961 | 5.3543 | 4SE
98517452 | Spare,Impeller 100-200/184 BZ trim | NBKIT | SB | 4316 | 5711496440977 | 7.287 | 6.78 | 341 | 292 | 136 | MM | 16.0314 | 14.916 | 13.4252 | 11.4961 | 5.3543 | 4SE
98517455 | Spare,Impeller 100-250/211 BZ trim | NBKIT | SB | 4177 | 5711496441004 | 8.747 | 8.24 | 341 | 292 | 136 | MM | 19.2434 | 18.128 | 13.4252 | 11.4961 | 5.3543 | 4SE
98517456 | Spare,Impeller 100-315/303 BZ trim | NBKIT | SB | 5538 | 5711496441011 | 13.697 | 13.19 | 341 | 292 | 136 | MM | 30.1334 | 29.018 | 13.4252 | 11.4961 | 5.3543 | 4SE
98517460 | Spare,Impeller 125-250/220 BZ trim | NBKIT | SB | 5623 | 5711496441059 | 11.767 | 11.26 | 341 | 292 | 136 | MM | 25.8874 | 24.772 | 13.4252 | 11.4961 | 5.3543 | 4SE
98517463 | Spare,Impeller 32-125.1/110 CI | NBKIT | SB | 372 | 5711496441080 | 1.15 | 0.643 | 133 | 165 | 134 | MM | 2.53 | 1.4146 | 5.2362 | 6.4961 | 5.2756 | 4SE
98517465 | Spare,Impeller 32-160.1/145 CI | NBKIT | SB | 529 | 5711496441103 | 1.4 | 1.4 | 180 | 180 | 100 | MM | 3.08 | 3.08 | 7.0866 | 7.0866 | 3.937 | 4SE
98517468 | Spare,Impeller 32-200.1/203 CI | NBKIT | SB | 368 | 5711496441134 | 2.6 | 2.093 | 340 | 290 | 140 | MM | 5.72 | 4.6046 | 13.3858 | 11.4173 | 5.5118 | 4SE
98517469 | Spare,Impeller 32-200.1/180 CI | NBKIT | SB | 435 | 5711496441141 | 2.547 | 2.04 | 341 | 292 | 136 | MM | 5.6034 | 4.488 | 13.4252 | 11.4961 | 5.3543 | 4SE
98517470 | Spare,Impeller 32-200.1/174 CI | NBKIT | SB | 435 | 5711496441158 | 2.427 | 1.92 | 341 | 292 | 136 | MM | 5.3394 | 4.224 | 13.4252 | 11.4961 | 5.3543 | 4SE
98517471 | Spare,Impeller 32-200.1/168 CI | NBKIT | SB | 443 | 5711496441165 | 1.67 | 1.67 | 180 | 180 | 90 | MM | 3.674 | 3.674 | 7.0866 | 7.0866 | 3.5433 | 4SE
98517472 | Spare,Impeller 32-125/123 CI | NBKIT | SB | 342 | 5711496441172 | 1.24 | 0.733 | 180 | 180 | 100 | MM | 2.728 | 1.6126 | 7.0866 | 7.0866 | 3.937 | 4SE
98517473 | Spare,Impeller 32-125/113 CI | NBKIT | SB | 350 | 5711496441189 | 1.167 | 0.66 | 133 | 135 | 164 | MM | 2.5674 | 1.452 | 5.2362 | 5.315 | 6.4567 | 4SE
98517476 | Spare,Impeller 32-160/146 CI | NBKIT | SB | 216 | 5711496441219 | 2.14 | 1.633 | 180 | 180 | 100 | MM | 4.708 | 3.5926 | 7.0866 | 7.0866 | 3.937 | 4SE
98517477 | Spare,Impeller 32-160/137 CI | NBKIT | SB | 628 | 5711499808842 | 1.939 | 1.432 | 194 | 188 | 101 | MM | 4.2658 | 3.1504 | 7.6378 | 7.4016 | 3.9764 | 4SE
98517478 | Spare,Impeller 32-160/128 CI | NBKIT | SB | 478 | 5711496441233 | 1.8 | 1.293 | 180 | 180 | 100 | MM | 3.96 | 2.8446 | 7.0866 | 7.0866 | 3.937 | 4SE
98517479 | Spare,Impeller 32-200/196 CI | NBKIT | SB | 458 | 5711496441240 | 3.08 | 2.573 | 340 | 290 | 160 | MM | 6.776 | 5.6606 | 13.3858 | 11.4173 | 6.2992 | 4SE
98517480 | Spare,Impeller 32-200/185 CI | NBKIT | SB | 471 | 5711496441257 | 4 | 3.493 | 330 | 290 | 130 | MM | 8.8 | 7.6846 | 12.9921 | 11.4173 | 5.1181 | 4SE
98517481 | Spare,Impeller 32-200/176 CI | NBKIT | SB | 471 | 5711496441264 | 2.763 | 2.256 | 341 | 292 | 136 | MM | 6.0786 | 4.9632 | 13.4252 | 11.4961 | 5.3543 | 4SE
98517484 | Spare,Impeller 40-125/65-50-125/110 CI | NBKIT | SB | 422 | 5711496441295 | 2.184 | 1.677 | 341 | 292 | 136 | MM | 4.8048 | 3.6894 | 13.4252 | 11.4961 | 5.3543 | 4SE
98517485 | Spare,Impeller 40-160/65-50-160/145 CI | NBKIT | SB | 321 | 5711496441301 | 2.155 | 2.155 | 194 | 188 | 101 | MM | 4.741 | 4.741 | 7.6378 | 7.4016 | 3.9764 | 4SE
98517487 | Spare,Impeller 40-160/65-50-160/130 CI | NBKIT | SB | 529 | 5711496441325 | 2.427 | 1.92 | 341 | 292 | 136 | MM | 5.3394 | 4.224 | 13.4252 | 11.4961 | 5.3543 | 4SE
98517488 | Spare,Impeller 40-200/182 CI | NBKIT | SB | 529 | 5711496441332 | 2.867 | 2.36 | 344 | 292 | 139 | MM | 6.3074 | 5.192 | 13.5433 | 11.4961 | 5.4724 | 4SE
98517489 | Spare,Impeller 40-200/177 CI | NBKIT | SB | 492 | 5711496441349 | 3.077 | 2.57 | 341 | 292 | 136 | MM | 6.7694 | 5.654 | 13.4252 | 11.4961 | 5.3543 | 4SE
98517490 | Spare,Impeller 40-200/168 CI | NBKIT | SB | 364 | 5711496441356 | 2.618 | 2.111 | 342 | 292 | 139 | MM | 5.7596 | 4.6442 | 13.4646 | 11.4961 | 5.4724 | 4SE
98517491 | Spare,Impeller 40-250/232 CI | NBKIT | SB | 677 | 5711496441363 | 4.887 | 4.38 | 341 | 292 | 136 | MM | 10.7514 | 9.636 | 13.4252 | 11.4961 | 5.3543 | 4SE
98517492 | Spare,Impeller 40-250/224 CI | NBKIT | SB | 634 | 5711490277678 | 4.18 | 3.673 | 340 | 290 | 160 | MM | 9.196 | 8.0806 | 13.3858 | 11.4173 | 6.2992 | 4SE
98517494 | Spare,Impeller 40-250/204 CI | NBKIT | SB | 707 | 5711496441394 | 4.217 | 3.71 | 341 | 292 | 136 | MM | 9.2774 | 8.162 | 13.4252 | 11.4961 | 5.3543 | 4SE
98517496 | Spare,Impeller 50-125/80-65-125/127 CI | NBKIT | SB | 422 | 5711496441417 | 2.28 | 1.773 | 330 | 290 | 130 | MM | 5.016 | 3.9006 | 12.9921 | 11.4173 | 5.1181 | 4SE
98517498 | Spare,Impeller 50-160 /80-65-160/148 CI | NBKIT | SB | 541 | 5711496441431 | 2.977 | 2.47 | 341 | 292 | 136 | MM | 6.5494 | 5.434 | 13.4252 | 11.4961 | 5.3543 | 4SE
98517500 | Spare,Impeller 50-160 /80-65-160/137 CI | NBKIT | SB | 558 | 5711496441455 | 2.787 | 2.28 | 341 | 292 | 136 | MM | 6.1314 | 5.016 | 13.4252 | 11.4961 | 5.3543 | 4SE
98517502 | Spare,Impeller 50-200/170 CI | NBKIT | SB | 586 | 5711496441479 | 3.487 | 2.98 | 341 | 292 | 136 | MM | 7.6714 | 6.556 | 13.4252 | 11.4961 | 5.3543 | 4SE
98517503 | Spare,Impeller 50-250/220 CI | NBKIT | SB | 358 | 5711496441486 | 4.2 | 4.2 | 341 | 292 | 136 | MM | 9.24 | 9.24 | 13.4252 | 11.4961 | 5.3543 | 4SE
98517504 | Spare,Impeller 50-250/215 CI | NBKIT | SB | 764 | 5711496441493 | 4.434 | 4.13 | 341 | 292 | 136 | MM | 9.7548 | 9.086 | 13.4252 | 11.4961 | 5.3543 | 4SE
98517506 | Spare,Impeller 65-125/120 CI | NBKIT | SB | 529 | 5711496441516 | 2.517 | 2.01 | 341 | 292 | 136 | MM | 5.5374 | 4.422 | 13.4252 | 11.4961 | 5.3543 | 4SE
98517507 | Spare,Impeller 32-125.1/129 CI | NBKIT | SB | 358 | 5711496441523 | 1.36 | 0.853 | 180 | 180 | 100 | MM | 2.992 | 1.8766 | 7.0866 | 7.0866 | 3.937 | 4SE
98517508 | Spare,Impeller 32-125.1/121 CI | NBKIT | SB | 507 | 5711496441530 | 1.247 | 1.247 | 132 | 137 | 167 | MM | 2.7434 | 2.7434 | 5.1969 | 5.3937 | 6.5748 | 4SE
98517509 | Spare,Impeller 32-125.1/116 CI | NBKIT | SB | 393 | 5711496441547 | 1.48 | 0.973 | 340 | 290 | 160 | MM | 3.256 | 2.1406 | 13.3858 | 11.4173 | 6.2992 | 4SE
98517512 | Spare,Impeller 32-200.1 /190 CI | NBKIT | SB | 428 | 5711496441578 | 2.747 | 2.24 | 341 | 292 | 136 | MM | 6.0434 | 4.928 | 13.4252 | 11.4961 | 5.3543 | 4SE
98517513 | Spare,Impeller 32-200.1 /175 CI | NBKIT | SB | 558 | 5711496441585 | 1.796 | 1.796 | 193 | 190 | 103 | MM | 3.9512 | 3.9512 | 7.5984 | 7.4803 | 4.0551 | 4SE
98517515 | Spare,Impeller 32-200.1 /137 CI | NBKIT | SB | 464 | 5711496441608 | 1.79 | 1.283 | 180 | 180 | 100 | MM | 3.938 | 2.8226 | 7.0866 | 7.0866 | 3.937 | 4SE
98517516 | Spare,Impeller 32-125 /97 CI | NBKIT | SB | 358 | 5711496441615 | 0.96 | 0.453 | 188 | 193 | 101 | MM | 2.112 | 0.9966 | 7.4016 | 7.5984 | 3.9764 | 4SE
98517517 | Spare,Impeller 32-160 /165 CI | NBKIT | SB | 450 | 5711496441622 | 2.887 | 2.38 | 341 | 292 | 136 | MM | 6.3514 | 5.236 | 13.4252 | 11.4961 | 5.3543 | 4SE
98517520 | Spare,Impeller 32-200 /209 CI | NBKIT | SB | 443 | 5711496441653 | 3.677 | 3.17 | 341 | 292 | 136 | MM | 8.0894 | 6.974 | 13.4252 | 11.4961 | 5.3543 | 4SE
98517521 | Spare,Impeller 32-200 /206 CI | NBKIT | SB | 464 | 5711496441660 | 3.382 | 2.875 | 341 | 292 | 136 | MM | 7.4404 | 6.325 | 13.4252 | 11.4961 | 5.3543 | 4SE
98517522 | Spare,Impeller 40-125/65-50-125/112 CI | NBKIT | SB | 422 | 5711496441677 | 2.297 | 1.79 | 341 | 292 | 136 | MM | 5.0534 | 3.938 | 13.4252 | 11.4961 | 5.3543 | 4SE
98517523 | Spare,Impeller 40-160/65-50-160/162 CI | NBKIT | SB | 435 | 5711496441684 | 2.682 | 2.175 | 342 | 292 | 142 | MM | 5.9004 | 4.785 | 13.4646 | 11.4961 | 5.5906 | 4SE
98517524 | Spare,Impeller 40-160/65-50-160/144 CI | NBKIT | SB | 521 | 5711496441691 | 2.677 | 2.17 | 340 | 290 | 150 | MM | 5.8894 | 4.774 | 13.3858 | 11.4173 | 5.9055 | 4SE
98517525 | Spare,Impeller 40-200 /217 CI | NBKIT | SB | 450 | 5711496441707 | 3.6 | 3.093 | 340 | 290 | 140 | MM | 7.92 | 6.8046 | 13.3858 | 11.4173 | 5.5118 | 4SE
98517526 | Spare,Impeller 40-200 /215 CI | NBKIT | SB | 450 | 5711496441714 | 3.46 | 2.953 | 330 | 290 | 140 | MM | 7.612 | 6.4966 | 12.9921 | 11.4173 | 5.5118 | 4SE
98517527 | Spare,Impeller 40-200 /206 CI | NBKIT | SB | 478 | 5711496441721 | 3.365 | 2.858 | 344 | 292 | 142 | MM | 7.403 | 6.2876 | 13.5433 | 11.4961 | 5.5906 | 4SE
98517528 | Spare,Impeller 40-200 /188 CI | NBKIT | SB | 521 | 5711496441738 | 2.981 | 2.474 | 344 | 292 | 139 | MM | 6.5582 | 5.4428 | 13.5433 | 11.4961 | 5.4724 | 4SE
98517530 | Spare,Impeller 40-250 /211 CI | NBKIT | SB | 700 | 5711496441752 | 4.377 | 3.87 | 340 | 290 | 130 | MM | 9.6294 | 8.514 | 13.3858 | 11.4173 | 5.1181 | 4SE
98517532 | Spare,Impeller 50-125/80-65-125/121 CI | NBKIT | SB | 458 | 5711496441776 | 1.995 | 1.488 | 189 | 190 | 111 | MM | 4.389 | 3.2736 | 7.4409 | 7.4803 | 4.3701 | 4SE
98517533 | Spare,Impeller 50-125/80-65-125/111 CI | NBKIT | SB | 521 | 5711496441783 | 1.8 | 1.293 | 190 | 190 | 190 | MM | 3.96 | 2.8446 | 7.4803 | 7.4803 | 7.4803 | 4SE
98517535 | Spare,Impeller 50-160/80-65-160/162 CI | NBKIT | SB | 529 | 5711496441806 | 3.257 | 2.75 | 341 | 292 | 136 | MM | 7.1654 | 6.05 | 13.4252 | 11.4961 | 5.3543 | 4SE
98517536 | Spare,Impeller 50-160/80-65-160/154 CI | NBKIT | SB | 535 | 5711496441813 | 2.51 | 2.51 | 180 | 180 | 90 | MM | 5.522 | 5.522 | 7.0866 | 7.0866 | 3.5433 | 4SE
98517537 | Spare,Impeller 50-160/80-65-160/150 CI | NBKIT | SB | 700 | 5711496441820 | 2.426 | 2.426 | 195 | 188 | 109 | MM | 5.3372 | 5.3372 | 7.6772 | 7.4016 | 4.2913 | 4SE
98517538 | Spare,Impeller 50-160/80-65-160/146 CI | NBKIT | SB | 541 | 5711496441837 | 2.4 | 2.4 | 180 | 180 | 100 | MM | 5.28 | 5.28 | 7.0866 | 7.0866 | 3.937 | 4SE
98517541 | Spare,Impeller 50-160/80-65-160/136 CI | NBKIT | SB | 558 | 5711496441868 | 2.224 | 2.224 | 190 | 196 | 103 | MM | 4.8928 | 4.8928 | 7.4803 | 7.7165 | 4.0551 | 4SE
98517542 | Spare,Impeller 50-160/80-65-160/127 CI | NBKIT | SB | 564 | 5711496441875 | 2.1 | 2.1 | 190 | 190 | 100 | MM | 4.62 | 4.62 | 7.4803 | 7.4803 | 3.937 | 4SE
98517543 | Spare,Impeller 50-200 /218 CI | NBKIT | SB | 541 | 5711496441882 | 4 | 3.493 | 340 | 290 | 130 | MM | 8.8 | 7.6846 | 13.3858 | 11.4173 | 5.1181 | 4SE
98517545 | Spare,Impeller 50-200 /193 CI | NBKIT | SB | 529 | 5711496441905 | 3.44 | 2.933 | 340 | 290 | 140 | MM | 7.568 | 6.4526 | 13.3858 | 11.4173 | 5.5118 | 4SE
98517546 | Spare,Impeller 50-200 /191 CI | NBKIT | SB | 571 | 5711496441912 | 3.48 | 2.973 | 340 | 290 | 140 | MM | 7.656 | 6.5406 | 13.3858 | 11.4173 | 5.5118 | 4SE
98517548 | Spare,Impeller 50-200 /179 CI | NBKIT | SB | 577 | 5711496441936 | 3.647 | 3.14 | 341 | 292 | 136 | MM | 8.0234 | 6.908 | 13.4252 | 11.4961 | 5.3543 | 4SE
98517549 | Spare,Impeller 50-200 /178 CI | NBKIT | SB | 577 | 5711496441943 | 3.24 | 2.733 | 340 | 290 | 140 | MM | 7.128 | 6.0126 | 13.3858 | 11.4173 | 5.5118 | 4SE
98517551 | Spare,Impeller 50-250 /254 CI | NBKIT | SB | 735 | 5711496441967 | 4.829 | 4.829 | 341 | 292 | 136 | MM | 10.6238 | 10.6238 | 13.4252 | 11.4961 | 5.3543 | 4SE
98517552 | Spare,Impeller 50-250 /248 CI | NBKIT | SB | 742 | 5711496441974 | 4.776 | 4.776 | 343 | 292 | 139 | MM | 10.5072 | 10.5072 | 13.5039 | 11.4961 | 5.4724 | 4SE
98517553 | Spare,Impeller 50-250 /233 CI | NBKIT | SB | 863 | 5711496441981 | 4.414 | 4.414 | 347 | 295 | 147 | MM | 9.7108 | 9.7108 | 13.6614 | 11.6142 | 5.7874 | 4SE
98517555 | Spare,Impeller 50-250 /222 CI | NBKIT | SB | 695 | 5711496442001 | 4.787 | 4.28 | 341 | 292 | 136 | MM | 10.5314 | 9.416 | 13.4252 | 11.4961 | 5.3543 | 4SE
98517556 | Spare,Impeller 65-125/136 C | NBKIT | SB | 529 | 5711496442018 | 2.54 | 2.033 | 340 | 290 | 160 | MM | 5.588 | 4.4726 | 13.3858 | 11.4173 | 6.2992 | 4SE
98517557 | Spare,Impeller 65-125/135 CI | NBKIT | SB | 529 | 5711496442025 | 2.767 | 2.26 | 341 | 292 | 136 | MM | 6.0874 | 4.972 | 13.4252 | 11.4961 | 5.3543 | 4SE
98517558 | Spare,Impeller 65-125/133 CI | NBKIT | SB | 529 | 5711496442032 | 2.8 | 2.293 | 340 | 290 | 140 | MM | 6.16 | 5.0446 | 13.3858 | 11.4173 | 5.5118 | 4SE
98517559 | Spare,Impeller 65-125/122 CI | NBKIT | SB | 529 | 5711496442049 | 2.6 | 2.093 | 340 | 290 | 140 | MM | 5.72 | 4.6046 | 13.3858 | 11.4173 | 5.5118 | 4SE
98517560 | Spare,Impeller 65-160/171 CI | NBKIT | SB | 529 | 5711496442056 | 4.377 | 3.87 | 341 | 292 | 136 | MM | 9.6294 | 8.514 | 13.4252 | 11.4961 | 5.3543 | 4SE
98517561 | Spare,Impeller 65-200/217 CI | NBKIT | SB | 577 | 5711496442063 | 4.735 | 4.228 | 372 | 256 | 197 | MM | 10.417 | 9.3016 | 14.6457 | 10.0787 | 7.7559 | 4SE
98517562 | Spare,Impeller 65-200/211 CI | NBKIT | SB | 606 | 5711496442070 | 4.626 | 4.626 | 343 | 292 | 142 | MM | 10.1772 | 10.1772 | 13.5039 | 11.4961 | 5.5906 | 4SE
98517564 | Spare,Impeller 65-200/184 CI | NBKIT | SB | 628 | 5711496442094 | 4 | 4 | 290 | 340 | 140 | MM | 8.8 | 8.8 | 11.4173 | 13.3858 | 5.5118 | 4SE
98517566 | Spare,Impeller 65-200/174 CI | NBKIT | SB | 634 | 5711496442117 | 4.287 | 3.78 | 341 | 292 | 136 | MM | 9.4314 | 8.316 | 13.4252 | 11.4961 | 5.3543 | 4SE
98517567 | Spare,Impeller 65-200/162 CI | NBKIT | SB | 597 | 5711496442124 | 3.3 | 3.3 | 190 | 190 | 190 | MM | 7.26 | 7.26 | 7.4803 | 7.4803 | 7.4803 | 4SE
98517569 | Spare,Impeller 65-315/314 CI | NBKIT | SB | 1049 | 5711496442148 | 10.119 | 9.612 | 374 | 383 | 197 | MM | 22.2618 | 21.1464 | 14.7244 | 15.0787 | 7.7559 | 4SE
98517570 | Spare,Impeller 65-315/308 CI | NBKIT | SB | 1049 | 5711496442155 | 9.355 | 9.355 | 375 | 370 | 190 | MM | 20.581 | 20.581 | 14.7638 | 14.5669 | 7.4803 | 4SE
98517571 | Spare,Impeller 65-315/305 CI | NBKIT | SB | 1055 | 5711496442162 | 10.167 | 9.66 | 341 | 292 | 136 | MM | 22.3674 | 21.252 | 13.4252 | 11.4961 | 5.3543 | 4SE
98517572 | Spare,Impeller 65-315/301 CI | NBKIT | SB | 1213 | 5711496442179 | 9.441 | 9.441 | 376 | 373 | 192 | MM | 20.7702 | 20.7702 | 14.8031 | 14.685 | 7.5591 | 4SE
98517573 | Spare,Impeller 65-315/288 CI | NBKIT | SB | 1071 | 5711496442186 | 9.467 | 8.96 | 341 | 292 | 136 | MM | 20.8274 | 19.712 | 13.4252 | 11.4961 | 5.3543 | 4SE
98517575 | Spare,Impeller 65-315/282 CI | NBKIT | SB | 1071 | 5711496442209 | 8.334 | 8.334 | 345 | 295 | 144 | MM | 18.3348 | 18.3348 | 13.5827 | 11.6142 | 5.6693 | 4SE
98517576 | Spare,Impeller 80-160/172 CI | NBKIT | SB | 535 | 5711496442216 | 4.807 | 4.3 | 341 | 292 | 136 | MM | 10.5754 | 9.46 | 13.4252 | 11.4961 | 5.3543 | 4SE
98517577 | Spare,Impeller 80-160/161 CI | NBKIT | SB | 577 | 5711496442223 | 4.209 | 3.702 | 293 | 345 | 142 | MM | 9.2598 | 8.1444 | 11.5354 | 13.5827 | 5.5906 | 4SE
98517578 | Spare,Impeller 80-160/156 CI | NBKIT | SB | 549 | 5711496442230 | 3.95 | 3.443 | 185 | 190 | 185 | MM | 8.69 | 7.5746 | 7.2835 | 7.4803 | 7.2835 | 4SE
98517579 | Spare,Impeller 80-200/221 CI | NBKIT | SB | 735 | 5711496442247 | 7.007 | 6.5 | 341 | 292 | 136 | MM | 15.4154 | 14.3 | 13.4252 | 11.4961 | 5.3543 | 4SE
98517580 | Spare,Impeller 80-200/214 CI | NBKIT | SB | 713 | 5711496442254 | 6.389 | 5.882 | 344 | 292 | 142 | MM | 14.0558 | 12.9404 | 13.5433 | 11.4961 | 5.5906 | 4SE
98517581 | Spare,Impeller 80-200/213 CI | NBKIT | SB | 742 | 5711496442261 | 6.14 | 6.14 | 340 | 290 | 140 | MM | 13.508 | 13.508 | 13.3858 | 11.4173 | 5.5118 | 4SE
98517583 | Spare,Impeller 80-200/210 CI | NBKIT | SB | 742 | 5711496442285 | 6 | 6 | 340 | 290 | 140 | MM | 13.2 | 13.2 | 13.3858 | 11.4173 | 5.5118 | 4SE
98517584 | Spare,Impeller 80-200/205 CI | NBKIT | SB | 749 | 5711496442292 | 6.487 | 5.98 | 341 | 292 | 136 | MM | 14.2714 | 13.156 | 13.4252 | 11.4961 | 5.3543 | 4SE
98517585 | Spare,Impeller 80-200/201 CI | NBKIT | SB | 749 | 5711496442308 | 6.357 | 5.85 | 340 | 290 | 130 | MM | 13.9854 | 12.87 | 13.3858 | 11.4173 | 5.1181 | 4SE
98517586 | Spare,Impeller 80-200/199 CI | NBKIT | SB | 749 | 5711496442315 | 5.9 | 5.393 | 340 | 290 | 160 | MM | 12.98 | 11.8646 | 13.3858 | 11.4173 | 6.2992 | 4SE
98517587 | Spare,Impeller 80-200/192 CI | NBKIT | SB | 697 | 5711496442322 | 6.067 | 5.56 | 341 | 292 | 136 | MM | 13.3474 | 12.232 | 13.4252 | 11.4961 | 5.3543 | 4SE
98517590 | Spare,Impeller 80-250/265 CI | NBKIT | SB | 919 | 5711496442353 | 7.7 | 7.193 | 340 | 290 | 140 | MM | 16.94 | 15.8246 | 13.3858 | 11.4173 | 5.5118 | 4SE
98517591 | Spare,Impeller 80-250/255 CI | NBKIT | SB | 929 | 5711496442360 | 7.2 | 6.693 | 340 | 290 | 140 | MM | 15.84 | 14.7246 | 13.3858 | 11.4173 | 5.5118 | 4SE
98517592 | Spare,Impeller 80-250/254 CI | NBKIT | SB | 935 | 5711496442377 | 7.22 | 6.713 | 340 | 290 | 140 | MM | 15.884 | 14.7686 | 13.3858 | 11.4173 | 5.5118 | 4SE
98517593 | Spare,Impeller 80-250/250 CI | NBKIT | SB | 935 | 5711496442384 | 7.397 | 6.89 | 341 | 292 | 136 | MM | 16.2734 | 15.158 | 13.4252 | 11.4961 | 5.3543 | 4SE
98517595 | Spare,Impeller 80-250/244 CI | NBKIT | SB | 935 | 5711496442407 | 6.9 | 6.393 | 340 | 290 | 140 | MM | 15.18 | 14.0646 | 13.3858 | 11.4173 | 5.5118 | 4SE
98517596 | Spare,Impeller 80-250/241 CI | NBKIT | SB | 942 | 5711496442414 | 6.8 | 6.293 | 340 | 290 | 140 | MM | 14.96 | 13.8446 | 13.3858 | 11.4173 | 5.5118 | 4SE
98517597 | Spare,Impeller 80-250/238 CI | NBKIT | SB | 942 | 5711496442421 | 6.9 | 6.393 | 340 | 290 | 140 | MM | 15.18 | 14.0646 | 13.3858 | 11.4173 | 5.5118 | 4SE
98517598 | Spare,Impeller 80-250/235 CI | NBKIT | SB | 942 | 5711496442438 | 6.5 | 5.993 | 340 | 290 | 130 | MM | 14.3 | 13.1846 | 13.3858 | 11.4173 | 5.1181 | 4SE
98517599 | Spare,Impeller 80-250/234 CI | NBKIT | SB | 942 | 5711496442445 | 6.599 | 6.092 | 341 | 292 | 136 | MM | 14.5178 | 13.4024 | 13.4252 | 11.4961 | 5.3543 | 4SE
98517600 | Spare,Impeller 80-250/225 CI | NBKIT | SB | 949 | 5711496442452 | 6.18 | 5.673 | 340 | 290 | 140 | MM | 13.596 | 12.4806 | 13.3858 | 11.4173 | 5.5118 | 4SE
98517601 | Spare,Impeller 80-250/220 CI | NBKIT | SB | 942 | 5711496442469 | 6.106 | 5.599 | 345 | 292 | 142 | MM | 13.4332 | 12.3178 | 13.5827 | 11.4961 | 5.5906 | 4SE
98517602 | Spare,Impeller 80-315/328 CI | NBKIT | SB | 1148 | 5711496442476 | 10 | 10 | 370 | 370 | 180 | MM | 22 | 22 | 14.5669 | 14.5669 | 7.0866 | 4SE
98517603 | Spare,Impeller 80-315/299 CI | NBKIT | SB | 1178 | 5711496442483 | 9.4 | 8.893 | 370 | 370 | 180 | MM | 20.68 | 19.5646 | 14.5669 | 14.5669 | 7.0866 | 4SE
98517604 | Spare,Impeller 80-315/295 CI | NBKIT | SB | 1177 | 5711496442490 | 8.8 | 8.8 | 340 | 295 | 135 | MM | 19.36 | 19.36 | 13.3858 | 11.6142 | 5.315 | 4SE
98517605 | Spare,Impeller 80-315/280 CI | NBKIT | SB | 1191 | 5711496442506 | 8.897 | 8.39 | 341 | 292 | 136 | MM | 19.5734 | 18.458 | 13.4252 | 11.4961 | 5.3543 | 4SE
98517606 | Spare,Impeller 100-200/216 CI | NBKIT | SB | 692 | 5711496442513 | 7.157 | 6.65 | 341 | 292 | 136 | MM | 15.7454 | 14.63 | 13.4252 | 11.4961 | 5.3543 | 4SE
98517607 | Spare,Impeller 100-200/213 CI | NBKIT | SB | 777 | 5711496442520 | 6.5 | 6.5 | 340 | 290 | 140 | MM | 14.3 | 14.3 | 13.3858 | 11.4173 | 5.5118 | 4SE
98517608 | Spare,Impeller 100-200/210 CI | NBKIT | SB | 777 | 5711496442537 | 6.937 | 6.43 | 341 | 292 | 136 | MM | 15.2614 | 14.146 | 13.4252 | 11.4961 | 5.3543 | 4SE
98517609 | Spare,Impeller 100-200/203 CI | NBKIT | SB | 785 | 5711496442544 | 6.272 | 5.765 | 345 | 295 | 144 | MM | 13.7984 | 12.683 | 13.5827 | 11.6142 | 5.6693 | 4SE
98517610 | Spare,Impeller 100-200/201 CI | NBKIT | SB | 785 | 5711496442551 | 6.036 | 6.036 | 345 | 295 | 142 | MM | 13.2792 | 13.2792 | 13.5827 | 11.6142 | 5.5906 | 4SE
98517611 | Spare,Impeller 100-200/198 CI | NBKIT | SB | 785 | 5711496442568 | 6.517 | 6.01 | 341 | 292 | 136 | MM | 14.3374 | 13.222 | 13.4252 | 11.4961 | 5.3543 | 4SE
98517612 | Spare,Impeller 100-200/197 CI | NBKIT | SB | 863 | 5711496442575 | 6.06 | 5.553 | 345 | 292 | 142 | MM | 13.332 | 12.2166 | 13.5827 | 11.4961 | 5.5906 | 4SE
98517613 | Spare,Impeller 100-200/196 CI | NBKIT | SB | 785 | 5711496442582 | 5.9 | 5.9 | 290 | 290 | 130 | MM | 12.98 | 12.98 | 11.4173 | 11.4173 | 5.1181 | 4SE
98517615 | Spare,Impeller 100-200/193 CI | NBKIT | SB | 793 | 5711496442605 | 5.742 | 5.742 | 348 | 295 | 142 | MM | 12.6324 | 12.6324 | 13.7008 | 11.6142 | 5.5906 | 4SE
98517616 | Spare,Impeller 100-200/189 CI | NBKIT | SB | 793 | 5711496442612 | 5.8 | 5.293 | 340 | 290 | 130 | MM | 12.76 | 11.6446 | 13.3858 | 11.4173 | 5.1181 | 4SE
98517617 | Spare,Impeller 100-200/187 CI | NBKIT | SB | 793 | 5711496442629 | 5.7 | 5.193 | 340 | 290 | 160 | MM | 12.54 | 11.4246 | 13.3858 | 11.4173 | 6.2992 | 4SE
98517618 | Spare,Impeller 100-200/181 CI | NBKIT | SB | 877 | 5711496442636 | 5.484 | 4.977 | 293 | 345 | 142 | MM | 12.0648 | 10.9494 | 11.5354 | 13.5827 | 5.5906 | 4SE
98517619 | Spare,Impeller 100-200/178 CI | NBKIT | SB | 806 | 5711496442643 | 5.375 | 4.868 | 340 | 290 | 140 | MM | 11.825 | 10.7096 | 13.3858 | 11.4173 | 5.5118 | 4SE
98517621 | Spare,Impeller 100-200/170 CI | NBKIT | SB | 814 | 5711496442667 | 5.19 | 4.683 | 340 | 290 | 130 | MM | 11.418 | 10.3026 | 13.3858 | 11.4173 | 5.1181 | 4SE
98517624 | Spare,Impeller 100-250/266 CI | NBKIT | SB | 1049 | 5711496442698 | 8.199 | 8.199 | 304 | 345 | 142 | MM | 18.0378 | 18.0378 | 11.9685 | 13.5827 | 5.5906 | 4SE
98517625 | Spare,Impeller 100-250/260 CI | NBKIT | SB | 942 | 5711496442704 | 9.157 | 8.65 | 341 | 292 | 136 | MM | 20.1454 | 19.03 | 13.4252 | 11.4961 | 5.3543 | 4SE
98517626 | Spare,Impeller 100-250/258 CI | NBKIT | SB | 942 | 5711496442711 | 7.74 | 7.74 | 345 | 292 | 142 | MM | 17.028 | 17.028 | 13.5827 | 11.4961 | 5.5906 | 4SE
98517627 | Spare,Impeller 100-250/254 CI | NBKIT | SB | 949 | 5711496442728 | 7.859 | 7.859 | 345 | 302 | 154 | MM | 17.2898 | 17.2898 | 13.5827 | 11.8898 | 6.063 | 4SE
98517629 | Spare,Impeller 100-250/242 CI | NBKIT | SB | 1112 | 5711496442742 | 7.221 | 7.221 | 343 | 292 | 142 | MM | 15.8862 | 15.8862 | 13.5039 | 11.4961 | 5.5906 | 4SE
98517631 | Spare,Impeller 100-250/229 CI | NBKIT | SB | 977 | 5711496442759 | 6.716 | 6.716 | 343 | 292 | 142 | MM | 14.7752 | 14.7752 | 13.5039 | 11.4961 | 5.5906 | 4SE
98517632 | Spare,Impeller 100-250/223 CI | NBKIT | SB | 902 | 5711496442766 | 7.707 | 7.2 | 341 | 292 | 136 | MM | 16.9554 | 15.84 | 13.4252 | 11.4961 | 5.3543 | 4SE
98517633 | Spare,Impeller 100-250/215 CI | NBKIT | SB | 992 | 5711496442773 | 7.417 | 6.91 | 341 | 292 | 136 | MM | 16.3174 | 15.202 | 13.4252 | 11.4961 | 5.3543 | 4SE
98517634 | Spare,Impeller 100-250/205 CI | NBKIT | SB | 999 | 5711496442780 | 6 | 6 | 340 | 290 | 130 | MM | 13.2 | 13.2 | 13.3858 | 11.4173 | 5.1181 | 4SE
98517635 | Spare,Impeller 100-315/312 CI | NBKIT | SB | 1213 | 5711496442797 | 10.751 | 10.751 | 372 | 383 | 195 | MM | 23.6522 | 23.6522 | 14.6457 | 15.0787 | 7.6772 | 4SE
98517636 | Spare,Impeller 100-315/309 CI | NBKIT | SB | 1213 | 5711496442803 | 11.55 | 11.043 | 370 | 370 | 190 | MM | 25.41 | 24.2946 | 14.5669 | 14.5669 | 7.4803 | 4SE
98517637 | Spare,Impeller 100-315/301 CI | NBKIT | SB | 1213 | 5711496442810 | 11.45 | 10.943 | 370 | 370 | 190 | MM | 25.19 | 24.0746 | 14.5669 | 14.5669 | 7.4803 | 4SE
98517638 | Spare,Impeller 100-315/295 CI | NBKIT | SB | 1213 | 5711496442827 | 9.41 | 9.41 | 347 | 305 | 147 | MM | 20.702 | 20.702 | 13.6614 | 12.0079 | 5.7874 | 4SE
98517641 | Spare,Impeller 125-250/249 CI | NBKIT | SB | 1055 | 5711496442858 | 10.095 | 10.095 | 292 | 345 | 147 | MM | 22.209 | 22.209 | 11.4961 | 13.5827 | 5.7874 | 4SE
98517642 | Spare,Impeller 125-250/247 CI | NBKIT | SB | 1091 | 5711490277654 | 11.027 | 10.52 | 341 | 292 | 136 | MM | 24.2594 | 23.144 | 13.4252 | 11.4961 | 5.3543 | 4SE
98517643 | Spare,Impeller 125-250/228 CI | NBKIT | SB | 1046 | 5711496442872 | 9.4 | 9.4 | 340 | 290 | 160 | MM | 20.68 | 20.68 | 13.3858 | 11.4173 | 6.2992 | 4SE
98517644 | Spare,Impeller 125-250/216 CI | NBKIT | SB | 1033 | 5711496442889 | 9.557 | 9.05 | 341 | 292 | 136 | MM | 21.0254 | 19.91 | 13.4252 | 11.4961 | 5.3543 | 4SE
98517648 | Spare,Impeller40-125/65-50-125/105BZtrim | NBKIT | SB | 1975 | 5711496442926 | 2.527 | 2.02 | 341 | 292 | 136 | MM | 5.5594 | 4.444 | 13.4252 | 11.4961 | 5.3543 | 4SE
98517650 | Spare,Impeller 40-200 /206 BZ trim | NBKIT | SB | 2589 | 5711496442940 | 4.14 | 3.633 | 340 | 290 | 160 | MM | 9.108 | 7.9926 | 13.3858 | 11.4173 | 6.2992 | 4SE
98517651 | Spare,Impeller 40-200 /202 BZ trim | NBKIT | SB | 2589 | 5711496442957 | 4.237 | 3.73 | 341 | 292 | 136 | MM | 9.3214 | 8.206 | 13.4252 | 11.4961 | 5.3543 | 4SE
98517653 | Spare,Impeller 40-200 /188 BZ trim | NBKIT | SB | 2601 | 5711496442971 | 3.887 | 3.38 | 341 | 292 | 136 | MM | 8.5514 | 7.436 | 13.4252 | 11.4961 | 5.3543 | 4SE
98517656 | Spare,Impeller50-160/80-65-160/154BZtrim | NBKIT | SB | 2524 | 5711496443008 | 3.547 | 3.04 | 341 | 292 | 136 | MM | 7.8034 | 6.688 | 13.4252 | 11.4961 | 5.3543 | 4SE
98517658 | Spare,Impeller 65-125/141 BZ trim | NBKIT | SB | 2426 | 5711496443022 | 2.895 | 2.895 | 192 | 188 | 103 | MM | 6.369 | 6.369 | 7.5591 | 7.4016 | 4.0551 | 4SE
98517660 | Spare,Impeller 65-200/217 BZ trim | NBKIT | SB | 2781 | 5711496443046 | 5.837 | 5.33 | 294 | 345 | 149 | MM | 12.8414 | 11.726 | 11.5748 | 13.5827 | 5.8661 | 4SE
98517661 | Spare,Impeller 65-200/205 BZ trim | NBKIT | SB | 3023 | 5711496443053 | 5.635 | 5.128 | 340 | 290 | 140 | MM | 12.397 | 11.2816 | 13.3858 | 11.4173 | 5.5118 | 4SE
98517662 | Spare,Impeller 65-200/184 BZ trim | NBKIT | SB | 3038 | 5711496443060 | 5.407 | 4.9 | 341 | 292 | 136 | MM | 11.8954 | 10.78 | 13.4252 | 11.4961 | 5.3543 | 4SE
98517664 | Spare,Impeller 65-315/305 BZ trim | NBKIT | SB | 5304 | 5711496443084 | 12.267 | 11.76 | 341 | 292 | 136 | MM | 26.9874 | 25.872 | 13.4252 | 11.4961 | 5.3543 | 4SE
98517668 | Spare,Impeller 80-160/175 BZ trim | NBKIT | SB | 2519 | 5711496443121 | 5.857 | 5.35 | 341 | 292 | 136 | MM | 12.8854 | 11.77 | 13.4252 | 11.4961 | 5.3543 | 4SE
98517669 | Spare,Impeller 80-160/161 BZ trim | NBKIT | SB | 2531 | 5711496443138 | 5.417 | 4.91 | 341 | 292 | 136 | MM | 11.9174 | 10.802 | 13.4252 | 11.4961 | 5.3543 | 4SE
98517671 | Spare,Impeller 80-200/196 BZ trim | NBKIT | SB | 4119 | 5711496443152 | 7.04 | 6.533 | 340 | 290 | 140 | MM | 15.488 | 14.3726 | 13.3858 | 11.4173 | 5.5118 | 4SE
98517672 | Spare,Impeller 80-200/188 BZ trim | NBKIT | SB | 4126 | 5711496443169 | 6.91 | 6.403 | 345 | 292 | 147 | MM | 15.202 | 14.0866 | 13.5827 | 11.4961 | 5.7874 | 4SE
98517673 | Spare,Impeller 80-250/253 BZ trim | NBKIT | SB | 4913 | 5711496443176 | 9.027 | 8.52 | 341 | 292 | 136 | MM | 19.8594 | 18.744 | 13.4252 | 11.4961 | 5.3543 | 4SE
98517674 | Spare,Impeller 80-250/247 BZ trim | NBKIT | SB | 5128 | 5711496443183 | 8.787 | 8.28 | 341 | 292 | 136 | MM | 19.3314 | 18.216 | 13.4252 | 11.4961 | 5.3543 | 4SE
98517677 | Spare,Impeller 80-315/310 BZ trim | NBKIT | SB | 4785 | 5711496443213 | 12.277 | 11.77 | 341 | 292 | 136 | MM | 27.0094 | 25.894 | 13.4252 | 11.4961 | 5.3543 | 4SE
98517679 | Spare,Impeller 100-200/216 BZ trim | NBKIT | SB | 4298 | 5711496443237 | 8.627 | 8.12 | 341 | 292 | 136 | MM | 18.9794 | 17.864 | 13.4252 | 11.4961 | 5.3543 | 4SE
98517681 | Spare,Impeller 100-200/211 BZ trim | NBKIT | SB | 4642 | 5711496443251 | 7.94 | 7.433 | 340 | 290 | 140 | MM | 17.468 | 16.3526 | 13.3858 | 11.4173 | 5.5118 | 4SE
98517682 | Spare,Impeller 100-200/201 BZ trim | NBKIT | SB | 4310 | 5711496443268 | 7.967 | 7.46 | 341 | 292 | 136 | MM | 17.5274 | 16.412 | 13.4252 | 11.4961 | 5.3543 | 4SE
98517683 | Spare,Impeller 100-200/197 BZ trim | NBKIT | SB | 4310 | 5711496443275 | 7.58 | 7.073 | 190 | 340 | 130 | MM | 16.676 | 15.5606 | 7.4803 | 13.3858 | 5.1181 | 4SE
98517684 | Spare,Impeller 100-200/181 BZ trim | NBKIT | SB | 4316 | 5711496443282 | 7.157 | 6.65 | 341 | 292 | 136 | MM | 15.7454 | 14.63 | 13.4252 | 11.4961 | 5.3543 | 4SE
98517685 | Spare,Impeller 100-250/254 BZ trim | NBKIT | SB | 4147 | 5711496443299 | 10.1 | 10.1 | 340 | 290 | 140 | MM | 22.22 | 22.22 | 13.3858 | 11.4173 | 5.5118 | 4SE
98517734 | Spare,Impeller 100-315/309 BZ trim | NBKIT | SB | 5533 | 5711496444166 | 12.664 | 12.664 | 377 | 371 | 192 | MM | 27.8608 | 27.8608 | 14.8425 | 14.6063 | 7.5591 | 4SE
98517738 | Spare,Impeller 125-250/249 BZ trim | NBKIT | SB | 5606 | 5711496444203 | 12.42 | 12.42 | 340 | 290 | 140 | MM | 27.324 | 27.324 | 13.3858 | 11.4173 | 5.5118 | 4SE
98517740 | Spare,Impeller 125-250/228 BZ trim | NBKIT | SB | 5623 | 5711496444227 | 12.227 | 11.72 | 341 | 292 | 136 | MM | 26.8994 | 25.784 | 13.4252 | 11.4961 | 5.3543 | 4SE
98517742 | Spare,Impeller 125-250/198 BZ trim | NBKIT | SB | 5642 | 5711496444241 | 10.377 | 9.87 | 341 | 292 | 136 | MM | 22.8294 | 21.714 | 13.4252 | 11.4961 | 5.3543 | 4SE
98517743 | Spare,Impeller 80-160/151 BZ trim | NBKIT | SB | 2754 | 5711496444258 | 4 | 4 | 340 | 290 | 135 | MM | 8.8 | 8.8 | 13.3858 | 11.4173 | 5.315 | 4SE
98517744 | Spare,Impeller 80-160/151-133 CI | NBKIT | SB | 507 | 5711496444265 | 4.007 | 3.5 | 341 | 292 | 136 | MM | 8.8154 | 7.7 | 13.4252 | 11.4961 | 5.3543 | 4SE
98517745 | Spare,Impeller 80-160/151-133 BZ trim | NBKIT | SB | 2537 | 5711496444272 | 4.777 | 4.27 | 341 | 292 | 136 | MM | 10.5094 | 9.394 | 13.4252 | 11.4961 | 5.3543 | 4SE
98517748 | Spare,Impeller 32-125 /130 SS trim | NBKIT | SB | 3192 | 5711496444302 | 2 | 1.493 | 180 | 180 | 100 | MM | 4.4 | 3.2846 | 7.0866 | 7.0866 | 3.937 | 4SE
98517749 | Spare,Impeller 32-160 /161 SS trim | NBKIT | SB | 2339 | 5711496444319 | 2.987 | 2.48 | 341 | 292 | 136 | MM | 6.5714 | 5.456 | 13.4252 | 11.4961 | 5.3543 | 4SE
98517750 | Spare,Impeller40-125/65-50-125/139SStrim | NBKIT | SB | 1911 | 5711496444326 | 2.897 | 2.39 | 341 | 292 | 136 | MM | 6.3734 | 5.258 | 13.4252 | 11.4961 | 5.3543 | 4SE
98517751 | Spare,Impeller40-125/65-50-125/131SStrim | NBKIT | SB | 1911 | 5711496444333 | 2.747 | 2.24 | 341 | 292 | 136 | MM | 6.0434 | 4.928 | 13.4252 | 11.4961 | 5.3543 | 4SE
98517753 | Spare,Impeller40-125/65-50-125/127SStrim | NBKIT | SB | 2004 | 5711496444357 | 2.28 | 1.773 | 180 | 180 | 90 | MM | 5.016 | 3.9006 | 7.0866 | 7.0866 | 3.5433 | 4SE
98517755 | Spare,Impeller40-125/65-50-125/116SStrim | NBKIT | SB | 1948 | 5711496444371 | 2.497 | 1.99 | 190 | 190 | 90 | MM | 5.4934 | 4.378 | 7.4803 | 7.4803 | 3.5433 | 4SE
98517756 | Spare,Impeller40-160/65-50-160/172SStrim | NBKIT | SB | 2004 | 5711496444388 | 3.425 | 2.918 | 340 | 240 | 140 | MM | 7.535 | 6.4196 | 13.3858 | 9.4488 | 5.5118 | 4SE
98517757 | Spare,Impeller 40-200 /217 SS trim | NBKIT | SB | 2425 | 5711496444395 | 4.157 | 3.65 | 341 | 292 | 136 | MM | 9.1454 | 8.03 | 13.4252 | 11.4961 | 5.3543 | 4SE
98517758 | Spare,Impeller 40-200 /206 SS trim | NBKIT | SB | 2516 | 5711496444401 | 3.897 | 3.39 | 341 | 292 | 136 | MM | 8.5734 | 7.458 | 13.4252 | 11.4961 | 5.3543 | 4SE
98517759 | Spare,Impeller 40-200 /188 SS trim | NBKIT | SB | 2696 | 5711496444418 | 3.105 | 2.598 | 336 | 295 | 76 | MM | 6.831 | 5.7156 | 13.2283 | 11.6142 | 2.9921 | 4SE
98517761 | Spare,Impeller40-250/248 SS trim ISO D24 | NBKIT | SB | 3936 | 5711496444432 | 5.5 | 4.993 | 340 | 290 | 130 | MM | 12.1 | 10.9846 | 13.3858 | 11.4173 | 5.1181 | 4SE
98517763 | Spare,Impeller50-125/80-65-125/129SStrim | NBKIT | SB | 3947 | 5711496444456 | 3 | 2.493 | 340 | 290 | 140 | MM | 6.6 | 5.4846 | 13.3858 | 11.4173 | 5.5118 | 4SE
98517764 | Spare,Impeller50-125/80-65-125/125SStrim | NBKIT | SB | 3947 | 5711496444463 | 2.54 | 2.033 | 340 | 290 | 140 | MM | 5.588 | 4.4726 | 13.3858 | 11.4173 | 5.5118 | 4SE
98517765 | Spare,Impeller50-160/80-65-160/150SStrim | NBKIT | SB | 1728 | 5711496444470 | 3.4 | 2.893 | 340 | 290 | 130 | MM | 7.48 | 6.3646 | 13.3858 | 11.4173 | 5.1181 | 4SE
98517767 | Spare,Impeller 50-200 /198 SS trim | NBKIT | SB | 6304 | 5711496444494 | 4.104 | 3.597 | 345 | 295 | 142 | MM | 9.0288 | 7.9134 | 13.5827 | 11.6142 | 5.5906 | 4SE
98517768 | Spare,Impeller 50-200 /181 SS trim | NBKIT | SB | 5482 | 5711496444500 | 3.9 | 3.393 | 340 | 250 | 150 | MM | 8.58 | 7.4646 | 13.3858 | 9.8425 | 5.9055 | 4SE
98517769 | Spare,Impeller 65-125/141 SS trim | NBKIT | SB | 1961 | 5711496444517 | 3.067 | 2.56 | 341 | 292 | 136 | MM | 6.7474 | 5.632 | 13.4252 | 11.4961 | 5.3543 | 4SE
98517770 | Spare,Impeller 65-125/137 SS trim | NBKIT | SB | 1961 | 5711496444524 | 2.626 | 2.119 | 188 | 188 | 103 | MM | 5.7772 | 4.6618 | 7.4016 | 7.4016 | 4.0551 | 4SE
98517771 | Spare,Impeller 65-125/130 SS trim | NBKIT | SB | 2059 | 5711496444531 | 2.807 | 2.3 | 341 | 292 | 136 | MM | 6.1754 | 5.06 | 13.4252 | 11.4961 | 5.3543 | 4SE
98517773 | Spare,Impeller 65-160/173 SS trim | NBKIT | SB | 5874 | 5711496444555 | 4.64 | 4.133 | 340 | 290 | 140 | MM | 10.208 | 9.0926 | 13.3858 | 11.4173 | 5.5118 | 4SE
98517775 | Spare,Impeller 65-160/165 SS trim | NBKIT | SB | 5880 | 5711496444579 | 4.28 | 3.773 | 340 | 290 | 160 | MM | 9.416 | 8.3006 | 13.3858 | 11.4173 | 6.2992 | 4SE
98517776 | Spare,Impeller 65-160/157 SS trim | NBKIT | SB | 3145 | 5711496444586 | 3.917 | 3.41 | 341 | 292 | 136 | MM | 8.6174 | 7.502 | 13.4252 | 11.4961 | 5.3543 | 4SE
98517778 | Spare,Impeller 65-200/198 SS trim | NBKIT | SB | 6460 | 5711496444609 | 5.027 | 4.52 | 341 | 292 | 136 | MM | 11.0594 | 9.944 | 13.4252 | 11.4961 | 5.3543 | 4SE
98517779 | Spare,Impeller 65-200/183 SS trim | NBKIT | SB | 6543 | 5711496444616 | 4.627 | 4.12 | 341 | 292 | 136 | MM | 10.1794 | 9.064 | 13.4252 | 11.4961 | 5.3543 | 4SE
98517782 | Spare,Impeller 80-160/161 SS trim | NBKIT | SB | 2475 | 5711496444647 | 4.821 | 4.314 | 344 | 292 | 139 | MM | 10.6062 | 9.4908 | 13.5433 | 11.4961 | 5.4724 | 4SE
98517785 | Spare,Impeller 80-200/211 SS trim | NBKIT | SB | 4318 | 5711496444678 | 7.07 | 6.563 | 344 | 292 | 142 | MM | 15.554 | 14.4386 | 13.5433 | 11.4961 | 5.5906 | 4SE
98517788 | Spare,Impeller 80-200/188 SS trim | NBKIT | SB | 4660 | 5711496444708 | 6.3 | 5.793 | 340 | 290 | 140 | MM | 13.86 | 12.7446 | 13.3858 | 11.4173 | 5.5118 | 4SE
98517789 | Spare,Impeller 80-250/257 SS trim | NBKIT | SB | 5137 | 5711496444715 | 9.225 | 8.718 | 292 | 348 | 147 | MM | 20.295 | 19.1796 | 11.4961 | 13.7008 | 5.7874 | 4SE
98517790 | Spare,Impeller 80-250/237 SS trim | NBKIT | SB | 5222 | 5711496444722 | 7.447 | 6.94 | 341 | 292 | 136 | MM | 16.3834 | 15.268 | 13.4252 | 11.4961 | 5.3543 | 4SE
98517791 | Spare,Impeller 80-250/229 SS trim | NBKIT | SB | 2382 | 5711496444739 | 7.157 | 6.65 | 341 | 292 | 136 | MM | 15.7454 | 14.63 | 13.4252 | 11.4961 | 5.3543 | 4SE
98517792 | Spare,Impeller 80-250/220 SS trim | NBKIT | SB | 5137 | 5711496444746 | 7.8 | 7.293 | 340 | 290 | 160 | MM | 17.16 | 16.0446 | 13.3858 | 11.4173 | 6.2992 | 4SE
98517793 | Spare,Impeller 100-200/201 SS trim | NBKIT | SB | 3479 | 5711496444753 | 7.077 | 6.57 | 341 | 292 | 136 | MM | 15.5694 | 14.454 | 13.4252 | 11.4961 | 5.3543 | 4SE
98517794 | Spare,Impeller 100-200/192 SS trim | NBKIT | SB | 3942 | 5711496444760 | 6.888 | 6.381 | 343 | 292 | 139 | MM | 15.1536 | 14.0382 | 13.5039 | 11.4961 | 5.4724 | 4SE
98517795 | Spare,Impeller 100-200/189 SS trim | NBKIT | SB | 3942 | 5711496444777 | 6.647 | 6.14 | 341 | 292 | 136 | MM | 14.6234 | 13.508 | 13.4252 | 11.4961 | 5.3543 | 4SE
98517797 | Spare,Impeller 100-250/245 SS trim | NBKIT | SB | 3836 | 5711496444791 | 9.147 | 8.64 | 341 | 292 | 136 | MM | 20.1234 | 19.008 | 13.4252 | 11.4961 | 5.3543 | 4SE
98517799 | Spare,Impeller 125-250/259 SS trim | NBKIT | SB | 11461 | 5711496444814 | 12.817 | 12.31 | 341 | 292 | 136 | MM | 28.1974 | 27.082 | 13.4252 | 11.4961 | 5.3543 | 4SE
98517800 | Spare,Impeller 125-250/253 SS trim | NBKIT | SB | 11461 | 5711496444821 | 12.497 | 11.99 | 341 | 292 | 136 | MM | 27.4934 | 26.378 | 13.4252 | 11.4961 | 5.3543 | 4SE
98517802 | Spare,Impeller 125-250/222 SS trim | NBKIT | SB | 11701 | 5711496444845 | 10.676 | 10.169 | 292 | 343 | 147 | MM | 23.4872 | 22.3718 | 11.4961 | 13.5039 | 5.7874 | 4SE
98517805 | Spare,Impeller40-250/246,ISO D32,SS trim | NBKIT | SB | 3936 | 5711496444876 | 5.5 | 4.993 | 340 | 290 | 140 | MM | 12.1 | 10.9846 | 13.3858 | 11.4173 | 5.5118 | 4SE
98517806 | Spare,Impeller 65-160/173, ISO D32, CI | NBKIT | SB | 885 | 5711496444883 | 4.5 | 3.993 | 190 | 190 | 100 | MM | 9.9 | 8.7846 | 7.4803 | 7.4803 | 3.937 | 4SE
98517807 | Spare,Impeller 65-160/165, ISO D32, CI | NBKIT | SB | 1027 | 5711496444890 | 4.071 | 3.564 | 294 | 345 | 139 | MM | 8.9562 | 7.8408 | 11.5748 | 13.5827 | 5.4724 | 4SE
98517808 | Spare,Impeller 65-160/163, ISO D32, CI | NBKIT | SB | 899 | 5711496444906 | 4.237 | 3.73 | 341 | 292 | 136 | MM | 9.3214 | 8.206 | 13.4252 | 11.4961 | 5.3543 | 4SE
98517809 | Spare,Impeller 65-160/157, ISO D32, CI | NBKIT | SB | 899 | 5711496444913 | 4.087 | 3.58 | 341 | 292 | 136 | MM | 8.9914 | 7.876 | 13.4252 | 11.4961 | 5.3543 | 4SE
98517811 | Spare,Impeller65-160/157,ISO D32,SS trim | NBKIT | SB | 6118 | 5711496444937 | 4.367 | 3.86 | 341 | 292 | 136 | MM | 9.6074 | 8.492 | 13.4252 | 11.4961 | 5.3543 | 4SE
98517812 | Spare,Impeller 65-200/190, ISO D32, CI | NBKIT | SB | 891 | 5711496444944 | 4.577 | 4.07 | 341 | 292 | 136 | MM | 10.0694 | 8.954 | 13.4252 | 11.4961 | 5.3543 | 4SE
98517813 | Spare,Impeller65-200/217,ISO D32,SS trim | NBKIT | SB | 6006 | 5711496444951 | 5.8 | 5.293 | 340 | 290 | 140 | MM | 12.76 | 11.6446 | 13.3858 | 11.4173 | 5.5118 | 4SE
98517817 | Spare,Impeller65-315/308,ISO D42,SS trim | NBKIT | SB | 5605 | 5711496444999 | 10.715 | 10.208 | 340 | 290 | 130 | MM | 23.573 | 22.4576 | 13.3858 | 11.4173 | 5.1181 | 4SE
98517818 | Spare,Impeller80-160/161,ISO D32,SS trim | NBKIT | SB | 6210 | 5711496445002 | 4.8 | 4.293 | 340 | 290 | 140 | MM | 10.56 | 9.4446 | 13.3858 | 11.4173 | 5.5118 | 4SE
98517819 | Spare,Impeller80-315/320,ISO D42,BZ trim | NBKIT | SB | 6838 | 5711496445019 | 13.537 | 13.03 | 341 | 292 | 136 | MM | 29.7814 | 28.666 | 13.4252 | 11.4961 | 5.3543 | 4SE
98517821 | Spare,Impeller80-315/305,ISO D42,SS trim | NBKIT | SB | 6890 | 5711496445033 | 11.277 | 10.77 | 341 | 292 | 136 | MM | 24.8094 | 23.694 | 13.4252 | 11.4961 | 5.3543 | 4SE
98517822 | Spare,Impeller 100-250/242, ISO D42, CI | NBKIT | SB | 1262 | 5711496445040 | 8 | 7.493 | 340 | 290 | 140 | MM | 17.6 | 16.4846 | 13.3858 | 11.4173 | 5.5118 | 4SE
98517824 | Spare,Impeller100-250/245,ISO D42SS trim | NBKIT | SB | 4662 | 5711496445064 | 9.217 | 8.71 | 341 | 292 | 136 | MM | 20.2774 | 19.162 | 13.4252 | 11.4961 | 5.3543 | 4SE
98517825 | Spare,Impeller100-250/242,ISO D42SS trim | NBKIT | SB | 4662 | 5711496445071 | 9.087 | 8.58 | 341 | 292 | 136 | MM | 19.9914 | 18.876 | 13.4252 | 11.4961 | 5.3543 | 4SE
98517830 | Spare,Impeller 32-250/244, D24 CI | NBKIT | SB | 1384 | 5711496445125 | 16.83 | 16.323 | 300 | 310 | 280 | MM | 37.026 | 35.9106 | 11.811 | 12.2047 | 11.0236 | 4SE
98517831 | Spare,Impeller 32-250/219, D24 CI | NBKIT | SB | 1404 | 5711496445132 | 4.859 | 4.352 | 344 | 297 | 144 | MM | 10.6898 | 9.5744 | 13.5433 | 11.6929 | 5.6693 | 4SE
98517833 | Spare,Impeller 40-315/334 CI | NBKIT | SB | 2339 | 5711496445156 | 13.3 | 12.793 | 370 | 370 | 180 | MM | 29.26 | 28.1446 | 14.5669 | 14.5669 | 7.0866 | 4SE
98517835 | Spare,Impeller65-250/100-65-250/251D32CI | NBKIT | SB | 891 | 5711496445170 | 5.888 | 5.888 | 344 | 292 | 139 | MM | 12.9536 | 12.9536 | 13.5433 | 11.4961 | 5.4724 | 4SE
98517836 | Spare,Impeller 65-250/100-65-250/238 CI | NBKIT | SB | 1068 | 5711496445187 | 5.608 | 5.608 | 344 | 292 | 142 | MM | 12.3376 | 12.3376 | 13.5433 | 11.4961 | 5.5906 | 4SE
98517838 | Spare,Impeller 65-250/100-65-250/223 CI | NBKIT | SB | 1049 | 5711496445200 | 5.252 | 5.252 | 344 | 292 | 139 | MM | 11.5544 | 11.5544 | 13.5433 | 11.4961 | 5.4724 | 4SE
98517840 | Spare,Impeller 65-250/100-65-250/254 BZ | NBKIT | SB | 4642 | 5711496445224 | 9.057 | 8.55 | 341 | 292 | 136 | MM | 19.9254 | 18.81 | 13.4252 | 11.4961 | 5.3543 | 4SE
98517841 | Spare,Impeller 65-250/100-65-250/238 BZ | NBKIT | SB | 4314 | 5711496445231 | 8.387 | 7.88 | 341 | 292 | 136 | MM | 18.4514 | 17.336 | 13.4252 | 11.4961 | 5.3543 | 4SE
98517843 | Spare,Impeller 65-250/100-65-250/261 SS | NBKIT | SB | 4955 | 5711496445255 | 8.317 | 7.81 | 341 | 292 | 136 | MM | 18.2974 | 17.182 | 13.4252 | 11.4961 | 5.3543 | 4SE
98517845 | Spare,Impeller 80-400/347 CI | NBKIT | SB | 2676 | 5711496445279 | 16.5 | 15.993 | 370 | 370 | 180 | MM | 36.3 | 35.1846 | 14.5669 | 14.5669 | 7.0866 | 4SE
98517849 | Spare,Impeller 125-200/221 CI | NBKIT | SB | 1071 | 5711496445316 | 8.38 | 8.38 | 340 | 290 | 140 | MM | 18.436 | 18.436 | 13.3858 | 11.4173 | 5.5118 | 4SE
98517850 | Spare,Impeller 125-200/209 CI | NBKIT | SB | 1227 | 5711496445323 | 7.704 | 7.704 | 341 | 292 | 136 | MM | 16.9488 | 16.9488 | 13.4252 | 11.4961 | 5.3543 | 4SE
98517852 | Spare,Impeller 125-200/196-188 CI | NBKIT | SB | 1077 | 5711496445347 | 7.052 | 7.052 | 346 | 292 | 144 | MM | 15.5144 | 15.5144 | 13.622 | 11.4961 | 5.6693 | 4SE
98517853 | Spare,Impeller 125-200/196-172 CI | NBKIT | SB | 1085 | 5711496445354 | 7 | 6.493 | 341 | 292 | 136 | MM | 15.4 | 14.2846 | 13.4252 | 11.4961 | 5.3543 | 4SE
98517854 | Spare,Impeller 125-200/196-168 CI | NBKIT | SB | 1085 | 5711496445361 | 7.167 | 6.66 | 341 | 292 | 136 | MM | 15.7674 | 14.652 | 13.4252 | 11.4961 | 5.3543 | 4SE
98517855 | Spare,Impeller 125-200/196-166 CI | NBKIT | SB | 1085 | 5711496445378 | 6.976 | 6.469 | 345 | 295 | 142 | MM | 15.3472 | 14.2318 | 13.5827 | 11.6142 | 5.5906 | 4SE
98517857 | Spare,Impeller 125-200/221 BZ trim | NBKIT | SB | 5611 | 5711496445392 | 11 | 10.493 | 340 | 290 | 140 | MM | 24.2 | 23.0846 | 13.3858 | 11.4173 | 5.5118 | 4SE
98517858 | Spare,Impeller 125-200/196-166 BZ trim | NBKIT | SB | 5640 | 5711496445408 | 8.557 | 8.05 | 341 | 292 | 136 | MM | 18.8254 | 17.71 | 13.4252 | 11.4961 | 5.3543 | 4SE
98517860 | Spare,Impeller 125-200/201 SS trim | NBKIT | SB | 4514 | 5711496445422 | 8.867 | 8.36 | 341 | 292 | 136 | MM | 19.5074 | 18.392 | 13.4252 | 11.4961 | 5.3543 | 4SE
98517862 | Spare,Impeller 125-315/336 CI | NBKIT | SB | 1420 | 5711496445446 | 14.9 | 14.393 | 370 | 370 | 190 | MM | 32.78 | 31.6646 | 14.5669 | 14.5669 | 7.4803 | 4SE
98517863 | Spare,Impeller 125-315/332 CI | NBKIT | SB | 1426 | 5711496445453 | 14.657 | 14.15 | 341 | 292 | 136 | MM | 32.2454 | 31.13 | 13.4252 | 11.4961 | 5.3543 | 4SE
98517866 | Spare,Impeller 125-315/313 CI | NBKIT | SB | 1448 | 5711496445484 | 13.537 | 13.03 | 341 | 292 | 136 | MM | 29.7814 | 28.666 | 13.4252 | 11.4961 | 5.3543 | 4SE
98517867 | Spare,Impeller 125-315/285 CI | NBKIT | SB | 1470 | 5711496445491 | 11.987 | 11.48 | 341 | 292 | 136 | MM | 26.3714 | 25.256 | 13.4252 | 11.4961 | 5.3543 | 4SE
98517868 | Spare,Impeller 125-315/277 CI | NBKIT | SB | 1359 | 5711496445507 | 11.357 | 10.85 | 342 | 297 | 144 | MM | 24.9854 | 23.87 | 13.4646 | 11.6929 | 5.6693 | 4SE
98517873 | Spare,Impeller 125-315/317 SS trim | NBKIT | SB | 7185 | 5711496445552 | 15.49 | 14.983 | 370 | 360 | 180 | MM | 34.078 | 32.9626 | 14.5669 | 14.1732 | 7.0866 | 4SE
98517876 | Spare,Impeller 125-400/392 CI | NBKIT | SB | 5092 | 5711496445583 | 19.107 | 18.6 | 341 | 292 | 136 | MM | 42.0354 | 40.92 | 13.4252 | 11.4961 | 5.3543 | 4SE
98517880 | Spare,Impeller 125-400/368 BZ trim | NBKIT | SB | 11088 | 5711496445620 | 21.337 | 20.83 | 341 | 292 | 136 | MM | 46.9414 | 45.826 | 13.4252 | 11.4961 | 5.3543 | 4SE
98517885 | Spare,Impeller 150-250/273 CI | NBKIT | SB | 1708 | 5711496445675 | 16.247 | 15.74 | 341 | 292 | 136 | MM | 35.7434 | 34.628 | 13.4252 | 11.4961 | 5.3543 | 4SE
98517886 | Spare,Impeller 150-250/271 CI | NBKIT | SB | 1684 | 5711496445682 | 16.1 | 15.593 | 320 | 320 | 300 | MM | 35.42 | 34.3046 | 12.5984 | 12.5984 | 11.811 | 4SE
98517887 | Spare,Impeller 150-250/251 CI | NBKIT | SB | 1968 | 5711496445699 | 14.16 | 13.653 | 310 | 300 | 290 | MM | 31.152 | 30.0366 | 12.2047 | 11.811 | 11.4173 | 4SE
98517888 | Spare,Impeller 150-250/238 CI | NBKIT | SB | 1975 | 5711496445705 | 13.237 | 12.73 | 341 | 292 | 136 | MM | 29.1214 | 28.006 | 13.4252 | 11.4961 | 5.3543 | 4SE
98517890 | Spare,Impeller 150-250/226 CI | NBKIT | SB | 1989 | 5711496445729 | 12 | 11.493 | 310 | 300 | 290 | MM | 26.4 | 25.2846 | 12.2047 | 11.811 | 11.4173 | 4SE
98517896 | Spare,Impeller 150-315/337, D42 CI | NBKIT | SB | 1947 | 5711496445781 | 21.5 | 21.5 | 370 | 370 | 180 | MM | 47.3 | 47.3 | 14.5669 | 14.5669 | 7.0866 | 4SE
98517897 | Spare,Impeller 150-315/291, D42 CI | NBKIT | SB | 2139 | 5711496445798 | 18 | 18 | 370 | 370 | 180 | MM | 39.6 | 39.6 | 14.5669 | 14.5669 | 7.0866 | 4SE
98517898 | Spare,Impeller 150-315/336, D42 BZ trim | NBKIT | SB | 9961 | 5711496445804 | 27.397 | 26.89 | 341 | 292 | 136 | MM | 60.2734 | 59.158 | 13.4252 | 11.4961 | 5.3543 | 4SE
98517900 | Spare,Impeller 150-315/275, D42 BZ trim | NBKIT | SB | 9983 | 5711496445828 | 21.137 | 20.63 | 341 | 292 | 136 | MM | 46.5014 | 45.386 | 13.4252 | 11.4961 | 5.3543 | 4SE
98517901 | Spare,Impeller 150-400/430, D48 CI | NBKIT | SB | 2751 | 5711496445835 | 26.927 | 26.42 | 341 | 292 | 136 | MM | 59.2394 | 58.124 | 13.4252 | 11.4961 | 5.3543 | 4SE
98517903 | Spare,Impeller 150-400/358, D48 CI | NBKIT | SB | 3023 | 5711496445859 | 20.847 | 20.34 | 341 | 292 | 136 | MM | 45.8634 | 44.748 | 13.4252 | 11.4961 | 5.3543 | 4SE
98517908 | Spare,Impeller 150-400/415, D42 CI | NBKIT | SB | 5359 | 5711496445903 | 27.287 | 26.78 | 341 | 292 | 136 | MM | 60.0314 | 58.916 | 13.4252 | 11.4961 | 5.3543 | 4SE
98517909 | Spare,Impeller 150-400/394, D42 CI | NBKIT | SB | 5464 | 5711496445910 | 26.2 | 25.693 | 600 | 800 | 680 | MM | 57.64 | 56.5246 | 23.622 | 31.4961 | 26.7717 | 4SE
98517911 | Spare,Impeller 150-400/380, D42 CI | NBKIT | SB | 5470 | 5711496445934 | 24.317 | 23.81 | 341 | 292 | 136 | MM | 53.4974 | 52.382 | 13.4252 | 11.4961 | 5.3543 | 4SE
98517912 | Spare,Impeller 150-400/375, D42 CI | NBKIT | SB | 5470 | 5711496445941 | 22.5 | 22.5 | 560 | 250 | 370 | MM | 49.5 | 49.5 | 22.0472 | 9.8425 | 14.5669 | 4SE
98517914 | Spare,Impeller 150-400/356, D42 CI | NBKIT | SB | 5476 | 5711496445972 | 22.397 | 21.89 | 341 | 292 | 136 | MM | 49.2734 | 48.158 | 13.4252 | 11.4961 | 5.3543 | 4SE
98517915 | Spare,Impeller 150-400/412, D42 BZ trim | NBKIT | SB | 17806 | 5711496445989 | 30.857 | 30.35 | 341 | 292 | 136 | MM | 67.8854 | 66.77 | 13.4252 | 11.4961 | 5.3543 | 4SE
98517918 | Spare,Impeller 125-500/500 CI | NBKIT | SB | 3314 | 5711496446016 | 33 | 32.493 | 770 | 590 | 560 | MM | 72.6 | 71.4846 | 30.315 | 23.2283 | 22.0472 | 4SE
98517922 | Spare,Impeller40-125/65-50-125/127SStrim | NBKIT | SB | 1684 | 5711496446054 | 2.215 | 1.708 | 187 | 196 | 103 | MM | 4.873 | 3.7576 | 7.3622 | 7.7165 | 4.0551 | 4SE
98517926 | Spare,Impeller 50-250/222 SS trim | NBKIT | SB | 4659 | 5711496446092 | 4.947 | 4.44 | 341 | 292 | 136 | MM | 10.8834 | 9.768 | 13.4252 | 11.4961 | 5.3543 | 4SE
98517927 | Spare,Impeller 65-125/137 SS trim | NBKIT | SB | 2303 | 5711496446108 | 2.977 | 2.47 | 341 | 292 | 136 | MM | 6.5494 | 5.434 | 13.4252 | 11.4961 | 5.3543 | 4SE
98517928 | Spare,Impeller 65-200/217 SS trim | NBKIT | SB | 6461 | 5711496446115 | 5.547 | 5.04 | 341 | 292 | 136 | MM | 12.2034 | 11.088 | 13.4252 | 11.4961 | 5.3543 | 4SE
98517929 | Spare,Impeller 65-200/198 SS trim | NBKIT | SB | 6472 | 5711496446122 | 5.08 | 4.573 | 340 | 290 | 130 | MM | 11.176 | 10.0606 | 13.3858 | 11.4173 | 5.1181 | 4SE
98517932 | Spare,Impeller 80-160/151 SS trim | NBKIT | SB | 3254 | 5711496446153 | 4.4 | 3.893 | 340 | 290 | 140 | MM | 9.68 | 8.5646 | 13.3858 | 11.4173 | 5.5118 | 4SE
98517937 | Spare,Impeller 100-200/215 SS trim | NBKIT | SB | 3666 | 5711496446207 | 7.607 | 7.1 | 341 | 292 | 136 | MM | 16.7354 | 15.62 | 13.4252 | 11.4961 | 5.3543 | 4SE
98517941 | Spare,Impeller 32-160.1/166 CI | NBKIT | SB | 471 | 5711496446245 | 2.387 | 1.88 | 341 | 292 | 136 | MM | 5.2514 | 4.136 | 13.4252 | 11.4961 | 5.3543 | 4SE
98517942 | Spare,Impeller 32-200.1/200 CI | NBKIT | SB | 422 | 5711496446252 | 2.402 | 2.402 | 293 | 335 | 76 | MM | 5.2844 | 5.2844 | 11.5354 | 13.189 | 2.9921 | 4SE
98517944 | Spare,Impeller 32-200.1/205 BZ trim | NBKIT | SB | 2481 | 5711496446276 | 3.102 | 3.102 | 343 | 295 | 139 | MM | 6.8244 | 6.8244 | 13.5039 | 11.6142 | 5.4724 | 4SE
98517946 | Spare,Impeller 32-200.1/188 BZ trim | NBKIT | SB | 2497 | 5711496446290 | 2.76 | 2.253 | 340 | 290 | 160 | MM | 6.072 | 4.9566 | 13.3858 | 11.4173 | 6.2992 | 4SE
98517947 | Spare,Impeller 32-160.1/152 CI | NBKIT | SB | 478 | 5711496446306 | 1.759 | 1.252 | 343 | 292 | 142 | MM | 3.8698 | 2.7544 | 13.5039 | 11.4961 | 5.5906 | 4SE
98517948 | Spare,Impeller 32-160.1/140 CI | NBKIT | SB | 478 | 5711496446313 | 1.386 | 1.386 | 189 | 193 | 103 | MM | 3.0492 | 3.0492 | 7.4409 | 7.5984 | 4.0551 | 4SE
98517949 | Spare,Impeller 32-160.1/140 BZ trim | NBKIT | SB | 2345 | 5711496446320 | 2.217 | 1.71 | 341 | 292 | 136 | MM | 4.8774 | 3.762 | 13.4252 | 11.4961 | 5.3543 | 4SE
98517950 | Spare,Impeller 32-160.1/129 BZ trim | NBKIT | SB | 2345 | 5711496446337 | 2.007 | 1.5 | 341 | 292 | 136 | MM | 4.4154 | 3.3 | 13.4252 | 11.4961 | 5.3543 | 4SE
98517951 | Spare,Impeller 40-200/189 CI | NBKIT | SB | 471 | 5711496446344 | 3.024 | 2.517 | 343 | 292 | 142 | MM | 6.6528 | 5.5374 | 13.5039 | 11.4961 | 5.5906 | 4SE
98517953 | Spare,impeller 50-200 /185 BZ trim | NBKIT | SB | 2647 | 5711496446368 | 4.457 | 3.95 | 341 | 292 | 136 | MM | 9.8054 | 8.69 | 13.4252 | 11.4961 | 5.3543 | 4SE
98517954 | Spare,Impeller 32-200.1/148 CI | NBKIT | SB | 458 | 5711496446375 | 1.44 | 1.44 | 190 | 190 | 190 | MM | 3.168 | 3.168 | 7.4803 | 7.4803 | 7.4803 | 4SE
98517955 | Spare,Impeller 32-200/150 CI | NBKIT | SB | 500 | 5711496446382 | 2 | 2 | 180 | 180 | 100 | MM | 4.4 | 4.4 | 7.0866 | 7.0866 | 3.937 | 4SE
98517956 | Spare,Impeller 40-200/162 CI | NBKIT | SB | 507 | 5711496446399 | 2.807 | 2.3 | 341 | 292 | 136 | MM | 6.1754 | 5.06 | 13.4252 | 11.4961 | 5.3543 | 4SE
98517957 | Spare,Impeller 50-200/157 CI | NBKIT | SB | 606 | 5711496446405 | 2.589 | 2.589 | 197 | 188 | 106 | MM | 5.6958 | 5.6958 | 7.7559 | 7.4016 | 4.1732 | 4SE
98517958 | Spare,Impeller 32-200.1/148 BZ trim | NBKIT | SB | 2524 | 5711496446412 | 2 | 1.493 | 330 | 290 | 130 | MM | 4.4 | 3.2846 | 12.9921 | 11.4173 | 5.1181 | 4SE
98517961 | Spare,Impeller 50-200 /157 BZ trim | NBKIT | SB | 2667 | 5711496446443 | 3.857 | 3.35 | 341 | 292 | 136 | MM | 8.4854 | 7.37 | 13.4252 | 11.4961 | 5.3543 | 4SE
98517962 | Spare,Impeller 40-200/149 CI | NBKIT | SB | 514 | 5711496446450 | 2.3 | 1.793 | 340 | 290 | 140 | MM | 5.06 | 3.9446 | 13.3858 | 11.4173 | 5.5118 | 4SE
98517963 | Spare,Impeller 50-200/164 CI | NBKIT | SB | 586 | 5711496446467 | 4 | 3.493 | 340 | 290 | 130 | MM | 8.8 | 7.6846 | 13.3858 | 11.4173 | 5.1181 | 4SE
98517966 | Spare,Impeller 32-200.1/191 CI | NBKIT | SB | 428 | 5711496446498 | 2.4 | 1.893 | 340 | 290 | 140 | MM | 5.28 | 4.1646 | 13.3858 | 11.4173 | 5.5118 | 4SE
98517967 | Spare,Impeller 32-200.1/191 BZ trim | NBKIT | SB | 2497 | 5711496446504 | 2.82 | 2.313 | 340 | 290 | 140 | MM | 6.204 | 5.0886 | 13.3858 | 11.4173 | 5.5118 | 4SE
98517968 | Spare,Impeller 40-160/65-50-160/133 CI | NBKIT | SB | 529 | 5711496446511 | 2.487 | 1.98 | 180 | 180 | 900 | MM | 5.4714 | 4.356 | 7.0866 | 7.0866 | 35.4331 | 4SE
98517969 | Spare,Impeller 40-250 /255 BZ trim | NBKIT | SB | 3117 | 5711496446528 | 6.597 | 6.09 | 341 | 292 | 136 | MM | 14.5134 | 13.398 | 13.4252 | 11.4961 | 5.3543 | 4SE
98517973 | Spare,Impeller 40-250/210 CI | NBKIT | SB | 700 | 5711496446566 | 4.3 | 3.793 | 340 | 290 | 140 | MM | 9.46 | 8.3446 | 13.3858 | 11.4173 | 5.5118 | 4SE
98517974 | Spare,Impeller 40-250 /210 BZ trim | NBKIT | SB | 3154 | 5711496446573 | 5.217 | 4.71 | 341 | 292 | 136 | MM | 11.4774 | 10.362 | 13.4252 | 11.4961 | 5.3543 | 4SE
98517975 | Spare,Impeller 125-250/257 BZ trim | NBKIT | SB | 6046 | 5711496446580 | 13.907 | 13.4 | 341 | 292 | 136 | MM | 30.5954 | 29.48 | 13.4252 | 11.4961 | 5.3543 | 4SE
98517977 | Spare,Impeller 65-160/159 CI | NBKIT | SB | 541 | 5711496446603 | 4.077 | 3.57 | 341 | 292 | 136 | MM | 8.9694 | 7.854 | 13.4252 | 11.4961 | 5.3543 | 4SE
98517978 | Spare,Impeller 65-160/149 CI | NBKIT | SB | 571 | 5711496446610 | 3.118 | 3.118 | 188 | 185 | 190 | MM | 6.8596 | 6.8596 | 7.4016 | 7.2835 | 7.4803 | 4SE
98517979 | Spare,Impeller 65-160/137 CI | NBKIT | SB | 564 | 5711496446627 | 2.262 | 2.262 | 193 | 188 | 103 | MM | 4.9764 | 4.9764 | 7.5984 | 7.4016 | 4.0551 | 4SE
98517980 | Spare,Impeller 65-160/132 CI | NBKIT | SB | 458 | 5711496446634 | 3.437 | 2.93 | 341 | 292 | 136 | MM | 7.5614 | 6.446 | 13.4252 | 11.4961 | 5.3543 | 4SE
98517981 | Spare,Impeller 65-200/197 CI | NBKIT | SB | 622 | 5711496446641 | 4.847 | 4.34 | 340 | 290 | 140 | MM | 10.6634 | 9.548 | 13.3858 | 11.4173 | 5.5118 | 4SE
98517983 | Spare,Impeller 65-200/177 CI | NBKIT | SB | 634 | 5711496446665 | 4.4 | 3.893 | 341 | 292 | 136 | MM | 9.68 | 8.5646 | 13.4252 | 11.4961 | 5.3543 | 4SE
98517985 | Spare,Impeller 65-200/160 CI | NBKIT | SB | 597 | 5711496446689 | 3.486 | 2.979 | 342 | 292 | 139 | MM | 7.6692 | 6.5538 | 13.4646 | 11.4961 | 5.4724 | 4SE
98517987 | Spare,Impeller 65-315/265 CI | NBKIT | SB | 1085 | 5711496446702 | 7.66 | 7.66 | 340 | 290 | 150 | MM | 16.852 | 16.852 | 13.3858 | 11.4173 | 5.9055 | 4SE
98517989 | Spare,Impeller 80-160/146 CI | NBKIT | SB | 571 | 5711496446726 | 3.78 | 3.273 | 341 | 292 | 136 | MM | 8.316 | 7.2006 | 13.4252 | 11.4961 | 5.3543 | 4SE
98517990 | Spare,Impeller 80-200/184 CI | NBKIT | SB | 764 | 5711496446733 | 5.42 | 4.913 | 340 | 290 | 160 | MM | 11.924 | 10.8086 | 13.3858 | 11.4173 | 6.2992 | 4SE
98517992 | Spare,Impeller 80-200/172 CI | NBKIT | SB | 771 | 5711496446757 | 5.507 | 5 | 341 | 292 | 136 | MM | 12.1154 | 11 | 13.4252 | 11.4961 | 5.3543 | 4SE
98517994 | Spare,Impeller 80-200/164 CI | NBKIT | SB | 777 | 5711496446771 | 5 | 4.493 | 340 | 290 | 160 | MM | 11 | 9.8846 | 13.3858 | 11.4173 | 6.2992 | 4SE
98517995 | Spare,Impeller 80-250/230 CI | NBKIT | SB | 942 | 5711496446788 | 6.492 | 5.985 | 343 | 292 | 139 | MM | 14.2824 | 13.167 | 13.5039 | 11.4961 | 5.4724 | 4SE
98517997 | Spare,Impeller 100-200/184 CI | NBKIT | SB | 806 | 5711496446801 | 6.067 | 5.56 | 341 | 292 | 136 | MM | 13.3474 | 12.232 | 13.4252 | 11.4961 | 5.3543 | 4SE
98517998 | Spare,Impeller 100-200/171 CI | NBKIT | SB | 814 | 5711496446818 | 5.597 | 5.09 | 341 | 292 | 136 | MM | 12.3134 | 11.198 | 13.4252 | 11.4961 | 5.3543 | 4SE
98517999 | Spare,Impeller 100-250/233 CI | NBKIT | SB | 977 | 5711496446825 | 7 | 7 | 340 | 290 | 140 | MM | 15.4 | 15.4 | 13.3858 | 11.4173 | 5.5118 | 4SE
98518004 | Spare,Impeller 125-250/234 CI | NBKIT | SB | 1019 | 5711496446870 | 10.417 | 9.91 | 341 | 292 | 136 | MM | 22.9174 | 21.802 | 13.4252 | 11.4961 | 5.3543 | 4SE
98518005 | Spare,Impeller 125-250/220 CI | NBKIT | SB | 1049 | 5711496446887 | 8.787 | 8.787 | 343 | 292 | 142 | MM | 19.3314 | 19.3314 | 13.5039 | 11.4961 | 5.5906 | 4SE
98518006 | Spare,Impeller 125-250/210 CI | NBKIT | SB | 1135 | 5711496446894 | 9.257 | 8.75 | 341 | 292 | 136 | MM | 20.3654 | 19.25 | 13.4252 | 11.4961 | 5.3543 | 4SE
98518010 | Spare,Impeller 125-250/238 CI | NBKIT | SB | 1019 | 5711496446931 | 11.407 | 10.9 | 341 | 292 | 136 | MM | 25.0954 | 23.98 | 13.4252 | 11.4961 | 5.3543 | 4SE
98518011 | Spare,Impeller 125-250/262 CI | NBKIT | SB | 1205 | 5711496446948 | 10.716 | 10.716 | 294 | 345 | 142 | MM | 23.5752 | 23.5752 | 11.5748 | 13.5827 | 5.5906 | 4SE
98518013 | Spare,Impeller 125-250/238 BZ trim | NBKIT | SB | 5618 | 5711496446962 | 12.797 | 12.29 | 341 | 292 | 136 | MM | 28.1534 | 27.038 | 13.4252 | 11.4961 | 5.3543 | 4SE
98518014 | Spare,Impeller 125-250/262 BZ trim | NBKIT | SB | 6046 | 5711496446979 | 13.3 | 13.3 | 340 | 290 | 160 | MM | 29.26 | 29.26 | 13.3858 | 11.4173 | 6.2992 | 4SE
98518017 | Spare,Impeller 150-200/210-170 CI | NBKIT | SB | 913 | 5711496447006 | 8.807 | 8.3 | 341 | 292 | 136 | MM | 19.3754 | 18.26 | 13.4252 | 11.4961 | 5.3543 | 4SE
98518018 | Spare,Impeller 65-160/171 FF BZ trim | NBKIT | SB | 2681 | 5711496447013 | 4.68 | 4.68 | 340 | 290 | 140 | MM | 10.296 | 10.296 | 13.3858 | 11.4173 | 5.5118 | 4SE
98518019 | Spare,Impeller 80-160/150-130 CI | NBKIT | SB | 564 | 5711496447020 | 4.14 | 3.633 | 340 | 290 | 130 | MM | 9.108 | 7.9926 | 13.3858 | 11.4173 | 5.1181 | 4SE
98518021 | Spare,Impeller 150-200/218-208 CI | NBKIT | SB | 871 | 5711496447044 | 9.277 | 8.77 | 323 | 312 | 289 | MM | 20.4094 | 19.294 | 12.7165 | 12.2835 | 11.378 | 4SE
98518022 | Spare,Impeller 150-200/218-202 CI | NBKIT | SB | 1034 | 5711496447051 | 9.69 | 9.183 | 333 | 307 | 296 | MM | 21.318 | 20.2026 | 13.1102 | 12.0866 | 11.6535 | 4SE
98518023 | Spare,Impeller 150-200/218-198 SS trim | NBKIT | SB | 3960 | 5711496447068 | 12.107 | 11.6 | 341 | 292 | 136 | MM | 26.6354 | 25.52 | 13.4252 | 11.4961 | 5.3543 | 4SE
98518024 | Spare, Impeller 150-200/216-176 BZ | NBKIT | SB | 4459 | 5711496447075 | 11.507 | 11 | 341 | 292 | 136 | MM | 25.3154 | 24.2 | 13.4252 | 11.4961 | 5.3543 | 4SE
98518025 | Spare,Impeller 65-160/177 FF BZ trim | NBKIT | SB | 2492 | 5711496447082 | 5.457 | 4.95 | 341 | 292 | 136 | MM | 12.0054 | 10.89 | 13.4252 | 11.4961 | 5.3543 | 4SE
98518027 | Spare,Impeller 80-160/158 CI | NBKIT | SB | 843 | 5711496447105 | 4.248 | 3.741 | 341 | 292 | 136 | MM | 9.3456 | 8.2302 | 13.4252 | 11.4961 | 5.3543 | 4SE
98518028 | Spare,Impeller 80-160/150 CI | NBKIT | SB | 777 | 5711496447112 | 3.75 | 3.75 | 180 | 180 | 180 | MM | 8.25 | 8.25 | 7.0866 | 7.0866 | 7.0866 | 4SE
98518029 | Spare,Impeller 250-400 /385 CI | NBKIT | SB | 7919 | 5711496447129 | 32.1 | 31.593 | 600 | 800 | 660 | MM | 70.62 | 69.5046 | 23.622 | 31.4961 | 25.9843 | 4SE
98518031 | Spare,Impeller125-250/237 D42 2p BZ trim | NBKIT | SB | 11626 | 5711496447143 | 12.737 | 12.23 | 341 | 292 | 136 | MM | 28.0214 | 26.906 | 13.4252 | 11.4961 | 5.3543 | 4SE
98518032 | Spare,Impeller 150-200/200-130 CI | NBKIT | SB | 891 | 5711496447150 | 8.98 | 8.473 | 320 | 300 | 290 | MM | 19.756 | 18.6406 | 12.5984 | 11.811 | 11.4173 | 4SE
98518150 | Spare/Sleeve,KP,DV,10203,T1 | PASE1 | SB | 1912 | 5711496448485 | 4.2 | 4.2 | 1 | 1 | 1 | MM | 9.24 | 9.24 | 0.03937 | 0.03937 | 0.03937 | 4SE
98518161 | Spare/Housing,KP,XV SEAL,SGL LWR | PASE1 | SB | 9962 | 5711496448492 | 8 | 8 | 500 | 500 | 320 | MM | 17.6 | 17.6 | 19.685 | 19.685 | 12.5984 | 4SE
98518162 | Spare/Wear ring,11.08"x12.00"x2.34" | PASE1 | SB | 3528 | 5711496448508 | 5 | 5 | 1 | 1 | 1 | MM | 11 | 11 | 0.03937 | 0.03937 | 0.03937 | 4SE
98518163 | Spare/Gasket,95mmID,135mmOD,KPV | PASE1 | SB | 18 | 5711496448713 | 0.01 | 0.01 | 1 | 1 | 1 | MM | 0.022 | 0.022 | 0.03937 | 0.03937 | 0.03937 | 4SE
98518236 | NK 65-315/290AY1F2SESBAQEXW4 | NKENS | CC | 8019 | 5711496450280 | 116.624 | 107.124 | 800 | 600 | 797 | MM | 256.5728 | 235.6728 | 31.4961 | 23.622 | 31.378 | 1CBS
98518317 | Bulk, Starting relay | WCOKT | SD | 1238 | 5711496451942 | 1.4 | 1.4 | 0 | 0 | 0 |  | 3.08 | 3.08 |  |  |  | 4SE
98518548 | Kit, CRN 45-12 SF EPDM Chamber stack cpl | CRLKT | SC | 22702 | 5711496456466 | 34.7 | 32.257 | 1400 | 360 | 340 | MM | 76.34 | 70.9654 | 55.1181 | 14.1732 | 13.3858 | 4SE
98518931 | Kit, Chamber stack CRN 10-7 | CRMKT | SC | 3079 | 5711496460555 | 7.58 | 6.75 | 600 | 200 | 310 | MM | 16.676 | 14.85 | 23.622 | 7.874 | 12.2047 | 4SE
98518937 | Kit, Chamber stack CRN 3-13 | CRSKT | SC | 1714 | 5711496460562 | 4.023 | 3.193 | 0 | 0 | 0 |  | 8.8506 | 7.0246 |  |  |  | 4SE
98519004 | Spare,Impeller65-250/100-65-250/248 CI | NBKIT | SB | 1184 | 5711496461491 | 5.92 | 5.92 | 330 | 290 | 130 | MM | 13.024 | 13.024 | 12.9921 | 11.4173 | 5.1181 | 4SE
98519013 | Kit, valve chamber complete 8m suction | CMKIT | SC | 354 | 5711496461699 | 0.303 | 0.294 | 190 | 196 | 98 | MM | 0.6666 | 0.6468 | 7.4803 | 7.7165 | 3.8583 | 4SE
98519018 | Kit, valve chamber complete 4m suction | CMKIT | SC | 360 | 5711496461880 | 0.192 | 0.128 | 181 | 178 | 53 | MM | 0.4224 | 0.2816 | 7.126 | 7.0079 | 2.0866 | 4SE
98519587 | Kit,Cable 10m KPC 200-300 (Sch) | KPKIT | SA | 554 | 5711496471599 | 1.166 | 0.943 | 185 | 185 | 97 | MM | 2.5652 | 2.0746 | 7.2835 | 7.2835 | 3.8189 | 4SE
98519592 | Kit,Cable 10m KPC 600 (Sch) | KPKIT | SA | 644 | 5711496471759 | 1.36 | 1.137 | 185 | 185 | 97 | MM | 2.992 | 2.5014 | 7.2835 | 7.2835 | 3.8189 | 4SE
98519796 | Spare,Impeller 400 CI CED trimmed 401 | TPKIT | SB | 27116 | 5711496475481 | 57.683 | 48.46 | 688 | 385 | 380 | MM | 126.9026 | 106.612 | 27.0866 | 15.1575 | 14.9606 | 4SE
98519798 | Spare,Impeller150-400/424,D48 SS trim | NBKIT | SB | 19169 | 5711496475504 | 28.337 | 27.83 | 341 | 292 | 136 | MM | 62.3414 | 61.226 | 13.4252 | 11.4961 | 5.3543 | 4SE
98520101 | Spare, Air seperator chamber | CMKIT | SC | 112 | 5711496477256 | 0.303 | 0.18 | 189 | 193 | 101 | MM | 0.6666 | 0.396 | 7.4409 | 7.5984 | 3.9764 | 4SE
98520102 | Spare, Empty chamber 27mm | CMKIT | SC | 112 | 5711496477263 | 0.2 | 0.191 | 180 | 180 | 90 | MM | 0.44 | 0.4202 | 7.0866 | 7.0866 | 3.5433 | 4SE
98520103 | Spare, Empty chamber 18mm | CMKIT | SC | 106 | 5711496477270 | 0.18 | 0.171 | 180 | 180 | 100 | MM | 0.396 | 0.3762 | 7.0866 | 7.0866 | 3.937 | 4SE
98520104 | Spare, Spacing pipe 13mm | CMKIT | SC | 100 | 5711496477287 | 0.054 | 0.005 | 182 | 91 | 60 | MM | 0.1188 | 0.011 | 7.1654 | 3.5827 | 2.3622 | 4SE
98520155 | Kit, Impeller 97519200 S fr66 | GS3KT | SD | 3551 | 5710620039896 | 45 | 34.7 | 800 | 600 | 260 | MM | 99 | 76.34 | 31.4961 | 23.622 | 10.2362 | 4SE
98520216 | Kit, Impeller 50Hz KPC 200-300 | KPKIT | SA | 311 | 5711496480980 | 0.162 | 0.162 | 197 | 132 | 62 | MM | 0.3564 | 0.3564 | 7.7559 | 5.1969 | 2.4409 | 4SE
98520220 | Kit, Impeller 60Hz KPC 200-300 | KPKIT | SA | 311 | 5711496481154 | 0.46 | 0.125 | 197 | 132 | 62 | MM | 1.012 | 0.275 | 7.7559 | 5.1969 | 2.4409 | 4SE
98520234 | Kit, Impeller 60Hz KPC 600 | KPKIT | SA | 331 | 5711496481185 | 0.505 | 0.17 | 197 | 132 | 62 | MM | 1.111 | 0.374 | 7.7559 | 5.1969 | 2.4409 | 4SE
98520247 | Kit, seal CM1 3 5 AQBE 140C | CMKIT | SC | 834 | 5711496481628 | 6.72 | 6.464 | 390 | 260 | 390 | MM | 14.784 | 14.2208 | 15.3543 | 10.2362 | 15.3543 | 4SE
98520308 | Kit, Capacitor 8uF 450V 50Hz KPC 200-300 | WSCKT | SA | 200 | 5711496482793 | 0.148 | 0.085 | 104 | 150 | 98 | MM | 0.3256 | 0.187 | 4.0945 | 5.9055 | 3.8583 | 4SE
98520327 | Kit, Capacitor 14uF 450V 50Hz KPC 600 | WSCKT | SA | 215 | 5711496483301 | 0.19 | 0.127 | 150 | 100 | 100 | MM | 0.418 | 0.2794 | 5.9055 | 3.937 | 3.937 | 4SE
98520425 | SPARE, Strainer KPC 300 | KPKIT | SA | 98 | 5711496484858 | 0.18 | 0.117 | 180 | 180 | 90 | MM | 0.396 | 0.2574 | 7.0866 | 7.0866 | 3.5433 | 4SE
98520428 | SPARE, Strainer KPC 200 | KPKIT | SA | 110 | 5711496484971 | 0.105 | 0.042 | 185 | 185 | 97 | MM | 0.231 | 0.0924 | 7.2835 | 7.2835 | 3.8189 | 4SE
98520441 | SPARE, Fitting M/M 1"1/4 | KPKIT | SA | 116 | 5711496485008 | 0.096 | 0.033 | 181 | 94 | 63 | MM | 0.2112 | 0.0726 | 7.126 | 3.7008 | 2.4803 | 4SE
98520536 | SP77- 9 6"NPT 8" 60Hz | SP077 | WG | 11938 | 5711496486593 | 91.64 | 55 | 0 | 0 | 0 |  | 201.608 | 121 |  |  |  | 3WU
98520685 | Spare/Sleeve,KP,20251,LH | PASE1 | SB | 1978 | 5711496488634 | 1.5 | 1.5 | 1 | 1 | 1 | MM | 3.3 | 3.3 | 0.03937 | 0.03937 | 0.03937 | 4SE
98520686 | Spare/Sleeve,KP,20251,RH | PASE1 | SB | 1978 | 5711496488641 | 1.5 | 1.5 | 1 | 1 | 1 | MM | 3.3 | 3.3 | 0.03937 | 0.03937 | 0.03937 | 4SE
98520688 | Spare/Sleeve,packing,KP,2025 | PASE1 | SB | 4193 | 5711496488665 | 7 | 7 | 400 | 250 | 320 | MM | 15.4 | 15.4 | 15.748 | 9.8425 | 12.5984 | 4SE
98520690 | Spare,Sleeve bearing XB C | PASE1 | SB | 150 | 5711496488689 | 1.65 | 1.65 | 200 | 200 | 180 | MM | 3.63 | 3.63 | 7.874 | 7.874 | 7.0866 | 4SE
98520769 | Spare/Bolt,GB/T5783,M16X40,F | PASE1 | SB | 18 | 5711496490163 | 0.071 | 0.071 | 1 | 1 | 1 | MM | 0.1562 | 0.1562 | 0.03937 | 0.03937 | 0.03937 | 4SE
98522308 | Kit, Chamber stack CR 45-1-1 ACT | CRLKT | SC | 2299 | 5711496515446 | 5.27 | 5.26 | 555 | 282 | 282 | MM | 11.594 | 11.572 | 21.8504 | 11.1024 | 11.1024 | 4SE
98522362 | SP46-15 3NPT 8" 60 | SP046 | WG | 9630 | 5711496515958 | 84.9 | 45.2 | 2490 | 340 | 400 | MM | 186.78 | 99.44 | 98.0315 | 13.3858 | 15.748 | 3WU
98522391 | Spare/Housing,KP,XK seal,SGL LWR | PASE1 | SB | 1034 | 5711496516399 | 12 | 12 | 340 | 340 | 420 | MM | 26.4 | 26.4 | 13.3858 | 13.3858 | 16.5354 | 4SE
98522392 | Spare/Bearing,slding,KP,XK SEAL,SGL LWR | SICKT | SB | 3376 | 5711496516405 | 0.05 | 0.05 | 1 | 1 | 1 | MM | 0.11 | 0.11 | 0.03937 | 0.03937 | 0.03937 | 4SE
98522404 | Spare/Bearing Cover,2H,Outboard | PASE1 | SB | 272 | 5711496516986 | 1.1 | 1.1 | 1 | 1 | 1 | MM | 2.42 | 2.42 | 0.03937 | 0.03937 | 0.03937 | 4SE
98522405 | Spare/Bearing Cover,2H,Inboard | PASE1 | SB | 256 | 5711496516993 | 1.16 | 1.16 | 1 | 1 | 1 | MM | 2.552 | 2.552 | 0.03937 | 0.03937 | 0.03937 | 4SE
98522406 | Spare,Impeller,CLS-20101,H304,full size | PASE1 | SB | 1127 | 5711496517006 | 5 | 5 | 1 | 1 | 1 | MM | 11 | 11 | 0.03937 | 0.03937 | 0.03937 | 4SE
98522407 | Spare,Impeller,CLS-15959,H304,full size | PASE1 | SB | 989 | 5711496517013 | 5 | 5 | 1 | 1 | 1 | MM | 11 | 11 | 0.03937 | 0.03937 | 0.03937 | 4SE
98522408 | Spare,Impeller,CLS-10101,H304,full size | PASE1 | SB | 925 | 5711496517020 | 5 | 5 | 1 | 1 | 1 | MM | 11 | 11 | 0.03937 | 0.03937 | 0.03937 | 4SE
98522494 | KIT TP 80-60/4 C-F-A-BUBE w/o Motor | UPT80 | CA | 5480 | 5711496519031 | 55 | 49.1 | 42 | 30 | 60 | CM | 121 | 108.02 | 16.5354 | 11.811 | 23.622 | 1CBS
98522501 | Spare,Impeller,Cl-40707,full size | PASE1 | SB | 1275 | 5711496518898 | 3.9 | 3.9 | 1 | 1 | 1 | MM | 8.58 | 8.58 | 0.03937 | 0.03937 | 0.03937 | 4SE
98522503 | Spare/Wear Ring,171Mmx235Mmx26Mm | PASE1 | SB | 2354 | 5711496518911 | 4.2 | 4.2 | 1 | 1 | 1 | MM | 9.24 | 9.24 | 0.03937 | 0.03937 | 0.03937 | 4SE
98522504 | Spare/Nut For Impeller,M30 | PASE1 | SB | 486 | 5711496518928 | 0.01 | 0.01 | 1 | 1 | 1 | MM | 0.022 | 0.022 | 0.03937 | 0.03937 | 0.03937 | 4SE
98522505 | Spare/Key,Gb/T1096,C10X50,316L | PASE1 | SB | 299 | 5711496518935 | 0.01 | 0.01 | 1 | 1 | 1 | MM | 0.022 | 0.022 | 0.03937 | 0.03937 | 0.03937 | 4SE
98524281 | Spare,Impeller 80-315/248 CI | NBKIT | SB | 1198 | 5711496546785 | 7.617 | 7.11 | 340 | 290 | 140 | MM | 16.7574 | 15.642 | 13.3858 | 11.4173 | 5.5118 | 4SE
98525460 | BOLT KIT MMS6 6"PE X 6"MTR | SPKIT | SD | 44 | 5711496565434 | 0.807 | 0.726 | 0 | 0 | 0 |  | 1.7754 | 1.5972 |  |  |  | 4SE
98525580 | 29-10203-AV0001, TYPE 1 BCC SEAL | SPLK0 | CF | 69517 | 5711496567322 | 3160 | 3160 | 2794 | 1270 | 1066.8 | MM | 6952 | 6952 | 110 | 50 | 42 | 1CBS
98525661 | Bulk, MTR Impeller cpl., 5 pcs | CRKKT | SC | 304 | 5711496569548 | 0.347 | 0.347 | 149 | 96 | 103 | MM | 0.7634 | 0.7634 | 5.8661 | 3.7795 | 4.0551 | 4SE
98525663 | Bulk, MTR Impeller cpl., 10 pcs | CRKKT | SC | 395 | 5711496569562 | 0.609 | 0.402 | 98 | 150 | 103 | MM | 1.3398 | 0.8844 | 3.8583 | 5.9055 | 4.0551 | 4SE
98525914 | Kit, Chamber stack CRN 1-27 | CRSKT | SC | 2704 | 5711496575693 | 8.1 | 7.09 | 800 | 200 | 310 | MM | 17.82 | 15.598 | 31.4961 | 7.874 | 12.2047 | 4SE
98526122 | Kit, Chamber stack CRN 15-17/16 | CRMKT | SC | 6319 | 5711496579363 | 14.21 | 13.2 | 0 | 0 | 0 |  | 31.262 | 29.04 |  |  |  | 4SE
98527948 | Spare,PRV with check valve,type203X,2.0" | PASE1 | SB | 4367 | 5711496612701 | 10 | 10 | 350 | 350 | 670 | MM | 22 | 22 | 13.7795 | 13.7795 | 26.378 | 4SE
98527949 | Spare,PRV with check valve,type203X,2.5" | PASE1 | SB | 5575 | 5711496613012 | 10 | 10 | 350 | 350 | 670 | MM | 22 | 22 | 13.7795 | 13.7795 | 26.378 | 4SE
98527964 | Spare/Pin,GB/T119,B4X20,304SS | PASE1 | SB | 18 | 5711496613104 | 0.001 | 0.001 | 1 | 1 | 1 | MM | 0.0022 | 0.0022 | 0.03937 | 0.03937 | 0.03937 | 4SE
98527989 | Bulk, Stop ring -50x100090 | SPKIT | SD | 173 | 5711496613494 | 0.129 | 0.1 | 0 | 0 | 0 |  | 0.2838 | 0.22 |  |  |  | 4SE
98528051 | Kit, Chamber stack CRN 3-7 | CRSKT | SC | 1447 | 5711496613968 | 2.005 | 1.8 | 0 | 0 | 0 |  | 4.411 | 3.96 |  |  |  | 4SE
98528707 | Kit, Chamber stack CR 45-11 | CRLKT | SC | 18060 | 5711496626593 | 13 | 10.435 | 1240 | 340 | 340 | MM | 28.6 | 22.957 | 48.8189 | 13.3858 | 13.3858 | 4SE
98529201 | Spare, Impeller 50-250/254 SS trim | NBKIT | SB | 5055 | 5711496634727 | 6.098 | 5.44 | 370 | 370 | 181 | MM | 13.4156 | 11.968 | 14.5669 | 14.5669 | 7.126 | 4SE
98529437 | Kit, Chamber stack CRN 5-32 | CRSKT | SC | 4338 | 5711496638121 | 11 | 9.925 | 1540 | 170 | 160 | MM | 24.2 | 21.835 | 60.6299 | 6.6929 | 6.2992 | 4SE
98529570 | Kit, Connector Plug Magna1 M/L | M1AKT | SB | 78 | 5711496640445 | 0.04 | 0.04 | 280 | 235 | 50 | MM | 0.088 | 0.088 | 11.0236 | 9.252 | 1.9685 | 4SE
98529643 | SP46- 2ABNE 3NPT 4" 60 | SP046 | WG | 3801 | 5711496640605 | 11.56 | 9 | 1200 | 165 | 160 | MM | 25.432 | 19.8 | 47.2441 | 6.4961 | 6.2992 | 3WU
98529645 | SP46- 1ANE 3NPT 4" 60 | SP046 | WG | 3593 | 5711496641138 | 9.16 | 6.6 | 1200 | 165 | 160 | MM | 20.152 | 14.52 | 47.2441 | 6.4961 | 6.2992 | 3WU
98529647 | SP60- 1BNE 3NPT 4" 60 | SP060 | WG | 4968 | 5711496641169 | 9.16 | 6.6 | 1200 | 165 | 160 | MM | 20.152 | 14.52 | 47.2441 | 6.4961 | 6.2992 | 3WU
98529648 | SP95- 1NE 6NPT 6" 50/60 | SP095 | WG | 9633 | 5711496641206 | 46.3 | 25.9 | 1290 | 290 | 365 | MM | 101.86 | 56.98 | 50.7874 | 11.4173 | 14.3701 | 3WU
98529649 | SP125- 1ANE 6NPT 6" 50/60 | SP125 | WG | 8185 | 5711496641336 | 60.62 | 33.2 | 1690 | 340 | 400 | MM | 133.364 | 73.04 | 66.5354 | 13.3858 | 15.748 | 3WU
98530210 | Kit, Chamber stack CRI 10-12 | CRMKT | SC | 3537 | 5711496650895 | 10.03 | 9.2 | 0 | 0 | 0 |  | 22.066 | 20.24 |  |  |  | 4SE
98530252 | Spare/Trumy coupling, D4-142-A38075-220 | PASE1 | SB | 3316 | 5711496652097 | 10 | 10 | 600 | 250 | 360 | MM | 22 | 22 | 23.622 | 9.8425 | 14.1732 | 4SE
98530255 | Spare/Gasket,GB/T886,35X42,F | PASE1 | SB | 53 | 5711496652134 | 0.01 | 0.01 | 1 | 1 | 1 | MM | 0.022 | 0.022 | 0.03937 | 0.03937 | 0.03937 | 4SE
98531269 | spare parts DMH280 , SS | MDAKT | SF | 1412 | 5711496678189 | 3 | 3 | 185 | 185 | 97 | MM | 6.6 | 6.6 | 7.2835 | 7.2835 | 3.8189 | 4SE
98531293 | Spare,Gasket,84mmID,178mmOD,KPV | PASE1 | SB | 44 | 5711496678387 | 0.01 | 0.01 | 180 | 180 | 10 | MM | 0.022 | 0.022 | 7.0866 | 7.0866 | 0.3937 | 4SE
98531397 | Spare,Impeller,CL-20709,full size | PASE1 | SB | 843 | 5711496680304 | 2.9 | 2.9 | 1 | 1 | 1 | MM | 6.38 | 6.38 | 0.03937 | 0.03937 | 0.03937 | 4SE
98531493 | kit, o-rings-gasket 125-2000 | ALSKT | SF | 177 | 5711496682056 | 0.12 | 0.12 | 150 | 100 | 100 | MM | 0.264 | 0.264 | 5.9055 | 3.937 | 3.937 | 4SE
98531567 | Kit, Chamber stack CR/CRI 3-27 | CRSKT | SC | 2204 | 5711496683756 | 7.41 | 6.4 | 794 | 200 | 310 | MM | 16.302 | 14.08 | 31.2598 | 7.874 | 12.2047 | 4SE
98531723 | Kit Cable assembly 2/4 x 30ft power | YZSUB | SD | 2521 | 5711496686092 | 9999 | 9999 | 0 | 0 | 0 |  | 21997.8 | 21997.8 |  |  |  | 4SE
98531726 | Kit Cable assembly 8/4 x 30ft power | YZSUB | SD | 2511 | 5711496686221 | 8.419 | 8.419 | 0 | 0 | 0 |  | 18.5218 | 18.5218 |  |  |  | 4SE
98531760 | Kit Cable assembly 12/4 x 30ft power | YZSUB | SD | 2396 | 5711496688614 | 10 | 10 | 0 | 0 | 0 |  | 22 | 22 |  |  |  | 4SE
98531768 | Kit Cable assembly 12/4 x 50ft power | YZSUB | SD | 4611 | 5711496688713 | 4.21 | 4.21 | 0 | 0 | 0 |  | 9.262 | 9.262 |  |  |  | 4SE
98531795 | Kit, Chamber stack CRN 10-4 | CRMKT | SC | 2459 | 5711496688997 | 3.94 | 3.735 | 400 | 170 | 170 | MM | 8.668 | 8.217 | 15.748 | 6.6929 | 6.6929 | 4SE
98532039 | Kit, moisture switch cal. 5 mm Frame C | SEKIT | SD | 257 | 5711496693311 | 0.4 | 0.4 | 0 | 0 | 0 |  | 0.88 | 0.88 |  |  |  | 4SE
98532649 | CR3-17 A-B-A-E-HQQE 182/184TC 60HZ | CR003 | IA | 3371 | 5711496704079 | 28.212 | 21.632 | 700 | 400 | 499 | MM | 62.0664 | 47.5904 | 27.5591 | 15.748 | 19.6457 | 2IN
98532650 | CR3-17 A-B-A-V-HQQV 182/184TC 60HZ | CR003 | IA | 3446 | 5711496704093 | 28.212 | 21.632 | 700 | 400 | 499 | MM | 62.0664 | 47.5904 | 27.5591 | 15.748 | 19.6457 | 2IN
98532671 | CRI3-17 A-CA-A-E-HQQE 182/184TC 60HZ | CRI03 | IA | 3623 | 5711496704215 | 25.503 | 18.923 | 700 | 400 | 499 | MM | 56.1066 | 41.6306 | 27.5591 | 15.748 | 19.6457 | 2IN
98532672 | CRI3-17 A-CA-A-V-HQQV 182/184TC 60HZ | CRI03 | IA | 3699 | 5711496704239 | 25.503 | 18.923 | 700 | 400 | 499 | MM | 56.1066 | 41.6306 | 27.5591 | 15.748 | 19.6457 | 2IN
98533162 | Kit, Chamber stack CRI 20-17 | CRMKT | SC | 6982 | 5711496712425 | 19.654 | 18.579 | 1544 | 170 | 170 | MM | 43.2388 | 40.8738 | 60.7874 | 6.6929 | 6.6929 | 4SE
98533366 | Kit, Chamber stack CRN 20-2 | CRMKT | SC | 2972 | 5711496715969 | 3.14 | 2.935 | 400 | 158 | 166 | MM | 6.908 | 6.457 | 15.748 | 6.2205 | 6.5354 | 4SE
98533438 | Kit,Chamber stack CR 45-4-2 AcT/BtB+npsh | CRLKT | SC | 9055 | 5711496716508 | 13.326 | 12.316 | 994 | 200 | 310 | MM | 29.3172 | 27.0952 | 39.1339 | 7.874 | 12.2047 | 4SE
98533480 | Kit, Shaft parts XLCR | CRXKT | SC | 191 | 5711496718045 | 0.08 | 0.036 | 190 | 130 | 100 | MM | 0.176 | 0.0792 | 7.4803 | 5.1181 | 3.937 | 4SE
98533515 | BPV/PRV ECO-50A-PVC-P | MACCS | IJ | 479 | 5711496717604 | 0.79 | 0.34 | 0 | 0 | 0 |  | 1.738 | 0.748 |  |  |  | 2IN
98533516 | BPV/PRV ECO-50A-CPVC-T | MACCS | IJ | 647 | 5711496717611 | 0.79 | 0.34 | 0 | 0 | 0 |  | 1.738 | 0.748 |  |  |  | 2IN
98533517 | BPV/PRV ECO-50A-PP-T | MACCS | IJ | 567 | 5711496717628 | 0.79 | 0.34 | 0 | 0 | 0 |  | 1.738 | 0.748 | 0 | 0 | 0 | 2IN
98533518 | BPV/PRV ECO-50A-PVDF-T | MACCS | IJ | 1036 | 5711496717635 | 0.79 | 0.34 | 0 | 0 | 0 |  | 1.738 | 0.748 |  |  |  | 2IN
98533519 | BPV/PRV ECO-50A-SS-T | MACCS | IJ | 1160 | 5711496717642 | 0.927 | 0.927 | 0 | 0 | 0 |  | 2.0394 | 2.0394 |  |  |  | 2IN
98533996 | BPV/PRV ECO-50G-PVC-P | MACCS | IJ | 598 | 5711496725913 | 0.9 | 0.45 | 0 | 0 | 0 |  | 1.98 | 0.99 |  |  |  | 2IN
98533997 | BPV/PRV ECO-50G-CPVC-T | MACCS | IJ | 816 | 5711496725920 | 0.9 | 0.45 | 0 | 0 | 0 |  | 1.98 | 0.99 | 0 | 0 | 0 | 2IN
98534000 | BPV/PRV ECO-50G-PVDF-T | MACCS | IJ | 1164 | 5711496725975 | 0.9 | 0.45 | 0 | 0 | 0 |  | 1.98 | 0.99 |  |  |  | 2IN
98534011 | BPV/PRV ECO-50I-PVC-P FKM | MACCS | IJ | 598 | 5711496726156 | 2.06 | 2.06 | 0 | 0 | 0 |  | 4.532 | 4.532 |  |  |  | 2IN
98534013 | BPV/PRV ECO-50I-CPVC-T FKM | MACCS | IJ | 816 | 5711496726170 | 2.06 | 2.06 | 0 | 0 | 0 |  | 4.532 | 4.532 |  |  |  | 2IN
98534016 | BPV/PRV ECO-50I-PVDF-T | MACCS | IJ | 1165 | 5711496726224 | 0.9 | 0.45 | 0 | 0 | 0 |  | 1.98 | 0.99 |  |  |  | 2IN
98536798 | Spare,Backplate,sgl seal,3h,imp 13" | PASE1 | SB | 6092 | 5711496774188 | 15 | 15 | 500 | 500 | 320 | MM | 33 | 33 | 19.685 | 19.685 | 12.5984 | 4SE
98536799 | Spare,Nut for impeller,M16 | PASE1 | SB | 358 | 5711496774195 | 0.12 | 0.12 | 1 | 1 | 1 | MM | 0.264 | 0.264 | 0.03937 | 0.03937 | 0.03937 | 4SE
98536821 | Spare,Seal gland,3H | PASE1 | SB | 749 | 5711496774317 | 1.15 | 1.15 | 1 | 1 | 1 | MM | 2.53 | 2.53 | 0.03937 | 0.03937 | 0.03937 | 4SE
98537193 | Spare, Impeller 150-400/375, D48 CI | NBKIT | SB | 2784 | 5711496780417 | 31 | 21.779 | 780 | 570 | 540 | MM | 68.2 | 47.9138 | 30.7087 | 22.4409 | 21.2598 | 4SE
98537453 | Spare,Bearing cover,2H,outboard | PASE1 | SB | 286 | 5711496784279 | 1.11 | 1.11 | 1 | 1 | 1 | MM | 2.442 | 2.442 | 0.03937 | 0.03937 | 0.03937 | 4SE
98537502 | PVS3 vibration sensor /Spare | WLSKT | SD | 764 | 5711496784958 | 0.64 | 0.504 | 270 | 200 | 140 | MM | 1.408 | 1.1088 | 10.6299 | 7.874 | 5.5118 | 4SE
98537720 | Kit, O-rings for RC2/5/8 EPDM | MUCKT | SC | 225 | 5711496789229 | 0.042 | 0.006 | 151 | 216 | 12 | MM | 0.0924 | 0.0132 | 5.9449 | 8.5039 | 0.47244 | 4SE
98538174 | lift. chain 500kg 2m SS cert. cpl. | SEACC | AW | 289 | 5711496797460 | 1.88 | 1.18 | 185 | 185 | 97 | MM | 4.136 | 2.596 | 7.2835 | 7.2835 | 3.8189 | 3WU
98538175 | lift. chain 500kg 3m SS cert. cpl. | SEACC | AW | 469 | 5711496797477 | 2.12 | 1.8 | 185 | 185 | 97 | MM | 4.664 | 3.96 | 7.2835 | 7.2835 | 3.8189 | 3WU
98538176 | lift. chain 500kg 4m SS cert. cpl. | SEACC | AW | 614 | 5711496797484 | 2.93 | 2.36 | 185 | 185 | 97 | MM | 6.446 | 5.192 | 7.2835 | 7.2835 | 3.8189 | 3WU
98538177 | lift. chain 500kg 6m SS cert. cpl. | SEACC | AW | 758 | 5711496797491 | 4.34 | 3.51 | 341 | 292 | 136 | MM | 9.548 | 7.722 | 13.4252 | 11.4961 | 5.3543 | 3WU
98538178 | lift. chain 500kg 8m SS cert. cpl.lift. | SEACC | AW | 903 | 5711496797507 | 5.47 | 4.61 | 341 | 292 | 136 | MM | 12.034 | 10.142 | 13.4252 | 11.4961 | 5.3543 | 3WU
98538179 | lift. chain 500kg 10m SS cert. cpl. | SEACC | AW | 1048 | 5711496797514 | 6.61 | 5.65 | 341 | 292 | 136 | MM | 14.542 | 12.43 | 13.4252 | 11.4961 | 5.3543 | 3WU
98538293 | BPV/PRV ECO-75A-PVC-P | MACCS | IJ | 725 | 5711496800283 | 1.09 | 0.64 | 0 | 0 | 0 |  | 2.398 | 1.408 |  |  |  | 2IN
98538296 | BPV/PRV ECO-75A-CPVC-T | MACCS | IJ | 887 | 5711496800344 | 1.09 | 0.64 | 0 | 0 | 0 |  | 2.398 | 1.408 |  |  |  | 2IN
98538297 | BPV/PRV ECO-75A-PP-T | MACCS | IJ | 746 | 5711496800351 | 1.09 | 0.64 | 0 | 0 | 0 |  | 2.398 | 1.408 |  |  |  | 2IN
98538298 | BPV/PRV ECO-75A-PVDF-T | MACCS | IJ | 1568 | 5711496800375 | 1.09 | 0.64 | 0 | 0 | 0 |  | 2.398 | 1.408 |  |  |  | 2IN
98538299 | BPV/PRV ECO-75A-SS-T | MACCS | IJ | 1464 | 5711496800382 | 2.36 | 1.91 | 0 | 0 | 0 |  | 5.192 | 4.202 |  |  |  | 2IN
98538321 | BPV/PRV ECO-75G-PVC-P | MACCS | IJ | 794 | 5711496800634 | 1.34 | 0.89 | 0 | 0 | 0 |  | 2.948 | 1.958 |  |  |  | 2IN
98538322 | BPV/PRV ECO-75G-CPVC-T | MACCS | IJ | 979 | 5711496800641 | 1.34 | 0.89 | 0 | 0 | 0 |  | 2.948 | 1.958 | 0 | 0 | 0 | 2IN
98538324 | BPV/PRV ECO-75G-PVDF-T | MACCS | IJ | 1721 | 5711496800665 | 1.34 | 0.89 | 0 | 0 | 0 |  | 2.948 | 1.958 |  |  |  | 2IN
98538330 | BPV/PRV ECO-75I-PVC-P | MACCS | IJ | 794 | 5711496800726 | 1.34 | 0.89 | 0 | 0 | 0 |  | 2.948 | 1.958 |  |  |  | 2IN
98538331 | BPV/PRV ECO-75I-CPVC-T | MACCS | IJ | 979 | 5711496800733 | 1.34 | 0.89 | 0 | 0 | 0 |  | 2.948 | 1.958 |  |  |  | 2IN
98538333 | BPV/PRV ECO-75I-PVDF-T | MACCS | IJ | 1721 | 5711496800757 | 1.34 | 0.89 | 0 | 0 | 0 |  | 2.948 | 1.958 | 0 | 0 | 0 | 2IN
98538353 | BPV/PRV ECO-100A-PVC-P | MACCS | IJ | 893 | 5711496801211 | 1.18 | 0.73 | 0 | 0 | 0 |  | 2.596 | 1.606 |  |  |  | 2IN
98538354 | BPV/PRV ECO-100A-CPVC-T | MACCS | IJ | 1316 | 5711496801228 | 1.18 | 0.73 | 0 | 0 | 0 |  | 2.596 | 1.606 |  |  |  | 2IN
98538355 | BPV/PRV ECO-100A-PP-T | MACCS | IJ | 961 | 5711496801235 | 1.18 | 0.73 | 0 | 0 | 0 |  | 2.596 | 1.606 |  |  |  | 2IN
98538356 | BPV/PRV ECO-100A-PVDF-T | MACCS | IJ | 1730 | 5711496801242 | 1.18 | 0.73 | 0 | 0 | 0 |  | 2.596 | 1.606 |  |  |  | 2IN
98538357 | BPV/PRV ECO-100A-SS-T | MACCS | IJ | 1927 | 5711496801259 | 2.7 | 2.25 | 0 | 0 | 0 |  | 5.94 | 4.95 |  |  |  | 2IN
98538373 | BPV/PRV ECO-100C-PVC-P | MACCS | IJ | 893 | 5711496801310 | 1.18 | 0.73 | 0 | 0 | 0 |  | 2.596 | 1.606 | 0 | 0 | 0 | 2IN
98538374 | BPV/PRV ECO-100C-CPVC-T | MACCS | IJ | 1316 | 5711496801327 | 1.18 | 0.73 | 0 | 0 | 0 |  | 2.596 | 1.606 | 0 | 0 | 0 | 2IN
98538375 | BPV/PRV ECO-100C-PP-T | MACCS | IJ | 961 | 5711496801334 | 1.18 | 0.73 | 0 | 0 | 0 |  | 2.596 | 1.606 | 0 | 0 | 0 | 2IN
98538376 | BPV/PRV ECO-100C-PVDF-T | MACCS | IJ | 1730 | 5711496801341 | 1.18 | 0.73 | 0 | 0 | 0 |  | 2.596 | 1.606 | 0 | 0 | 0 | 2IN
98538377 | BPV/PRV ECO-100C-SS-T | MACCS | IJ | 1927 | 5711496801358 | 2.7 | 2.25 | 0 | 0 | 0 |  | 5.94 | 4.95 | 0 | 0 | 0 | 2IN
98538394 | BPV/PRV ECO-100G-PVC-P | MACCS | IJ | 987 | 5711496801440 | 1.31 | 0.86 | 0 | 0 | 0 |  | 2.882 | 1.892 | 0 | 0 | 0 | 2IN
98538396 | BPV/PRV ECO-100G-CPVC-T | MACCS | IJ | 1363 | 5711496801464 | 1.31 | 0.86 | 0 | 0 | 0 |  | 2.882 | 1.892 | 0 | 0 | 0 | 2IN
98538397 | BPV/PRV ECO-100G-PP-T | MACCS | IJ | 1015 | 5711496801471 | 1.31 | 0.86 | 0 | 0 | 0 |  | 2.882 | 1.892 | 0 | 0 | 0 | 2IN
98538398 | BPV/PRV ECO-100G-PVDF-T | MACCS | IJ | 1849 | 5711496801488 | 1.31 | 0.86 | 0 | 0 | 0 |  | 2.882 | 1.892 |  |  |  | 2IN
98538403 | BPV/PRV ECO-100I-PVC-P | MACCS | IJ | 987 | 5711496801532 | 1.31 | 0.86 | 0 | 0 | 0 |  | 2.882 | 1.892 | 0 | 0 | 0 | 2IN
98538404 | BPV/PRV ECO-100I-CPVC-T | MACCS | IJ | 1363 | 5711496801549 | 1.31 | 0.86 | 0 | 0 | 0 |  | 2.882 | 1.892 | 0 | 0 | 0 | 2IN
98538405 | BPV/PRV ECO-100I-PP-T | MACCS | IJ | 1015 | 5711496801556 | 1.31 | 0.86 | 0 | 0 | 0 |  | 2.882 | 1.892 | 0 | 0 | 0 | 2IN
98538406 | BPV/PRV ECO-100I-PVDF-T | MACCS | IJ | 1849 | 5711496801563 | 1.31 | 0.86 | 0 | 0 | 0 |  | 2.882 | 1.892 | 0 | 0 | 0 | 2IN
98538412 | BPV/PRV ECO-100E-PVC-P | MACCS | IJ | 1228 | 5711496801624 | 1.5 | 1.05 | 0 | 0 | 0 |  | 3.3 | 2.31 | 0 | 0 | 0 | 2IN
98538413 | BPV/PRV ECO-100E-CPVC-T | MACCS | IJ | 1643 | 5711496801631 | 1.5 | 1.05 | 0 | 0 | 0 |  | 3.3 | 2.31 | 0 | 0 | 0 | 2IN
98538414 | BPV/PRV ECO-100E-PP-T | MACCS | IJ | 1780 | 5711496801648 | 1.5 | 1.05 | 0 | 0 | 0 |  | 3.3 | 2.31 | 0 | 0 | 0 | 2IN
98538415 | BPV/PRV ECO-100E-PVDF-T | MACCS | IJ | 3326 | 5711496801655 | 1.5 | 1.05 | 0 | 0 | 0 |  | 3.3 | 2.31 | 0 | 0 | 0 | 2IN
98538416 | BPV/PRV ECO-100E-SS-T | MACCS | IJ | 3421 | 5711496801662 | 4.79 | 4.34 | 0 | 0 | 0 |  | 10.538 | 9.548 | 0 | 0 | 0 | 2IN
98538905 | BPV/PRV ECO-125A-PVC-P | MACCS | IJ | 1542 | 5711496811272 | 1.45 | 1 | 0 | 0 | 0 |  | 3.19 | 2.2 |  |  |  | 2IN
98538906 | BPV/PRV ECO-125A-CPVC-T | MACCS | IJ | 1702 | 5711496811289 | 1.45 | 1 | 0 | 0 | 0 |  | 3.19 | 2.2 | 0 | 0 | 0 | 2IN
98538907 | BPV/PRV ECO-125A-PP-T | MACCS | IJ | 1600 | 5711496811296 | 1.45 | 1 | 0 | 0 | 0 |  | 3.19 | 2.2 |  |  |  | 2IN
98538908 | BPV/PRV ECO-125A-PVDF-T | MACCS | IJ | 2434 | 5711496811302 | 1.45 | 1 | 0 | 0 | 0 |  | 3.19 | 2.2 |  |  |  | 2IN
98538909 | BPV/PRV ECO-125A-SS-T | MACCS | IJ | 2893 | 5711496811418 | 4 | 3.55 | 0 | 0 | 0 |  | 8.8 | 7.81 |  |  |  | 2IN
98538925 | BPV/PRV ECO-125C-PVC-P | MACCS | IJ | 1542 | 5711496811470 | 1.45 | 1 | 0 | 0 | 0 |  | 3.19 | 2.2 | 0 | 0 | 0 | 2IN
98538926 | BPV/PRV ECO-125C-CPVC-T | MACCS | IJ | 1702 | 5711496811487 | 1.45 | 1 | 0 | 0 | 0 |  | 3.19 | 2.2 | 0 | 0 | 0 | 2IN
98538927 | BPV/PRV ECO-125C-PP-T | MACCS | IJ | 1599 | 5711496811494 | 1.45 | 1 | 0 | 0 | 0 |  | 3.19 | 2.2 | 0 | 0 | 0 | 2IN
98538928 | BPV/PRV ECO-125C-PVDF-T | MACCS | IJ | 2434 | 5711496811500 | 1.45 | 1 | 0 | 0 | 0 |  | 3.19 | 2.2 | 0 | 0 | 0 | 2IN
98538929 | BPV/PRV ECO-125C-SS-T | MACCS | IJ | 2893 | 5711496811517 | 4 | 3.55 | 0 | 0 | 0 |  | 8.8 | 7.81 | 0 | 0 | 0 | 2IN
98539015 | TPE80-240/2 A-G-A-BUBE 3x460 | TES83 | CB | 7995 | 5711496812743 | 40.42 | 30.5 | 0 | 0 | 0 |  | 88.924 | 67.1 |  |  |  | 1CBS
98539018 | TPE40-160/2 A-G-A-BUBE 3x460 | TES43 | CB | 7524 | 5711496812774 | 23.9 | 18.9 | 0 | 0 | 0 |  | 52.58 | 41.58 |  |  |  | 1CBS
98539025 | TPE100-160/2-S A-G-A-BUBE 3x460 | TES13 | CB | 9413 | 5711496812842 | 60.12 | 50.2 | 0 | 0 | 0 |  | 132.264 | 110.44 |  |  |  | 1CBS
98539629 | BPV/PRV ECO-125G-PVC-P | MACCS | IJ | 1717 | 5711496825835 | 2.06 | 1.61 | 0 | 0 | 0 |  | 4.532 | 3.542 | 0 | 0 | 0 | 2IN
98539630 | BPV/PRV ECO-125G-CPVC-T | MACCS | IJ | 1923 | 5711496825842 | 2.06 | 1.61 | 0 | 0 | 0 |  | 4.532 | 3.542 | 0 | 0 | 0 | 2IN
98539642 | BPV/PRV ECO-125G-PP-T | MACCS | IJ | 1779 | 5711496825866 | 2.06 | 1.61 | 0 | 0 | 0 |  | 4.532 | 3.542 | 0 | 0 | 0 | 2IN
98539643 | BPV/PRV ECO-125G-PVDF-T | MACCS | IJ | 2708 | 5711496825873 | 2.06 | 1.61 | 0 | 0 | 0 |  | 4.532 | 3.542 |  |  |  | 2IN
98539648 | BPV/PRV ECO-125I-PVC-P | MACCS | IJ | 1717 | 5711496825927 | 2.06 | 1.61 | 0 | 0 | 0 |  | 4.532 | 3.542 | 0 | 0 | 0 | 2IN
98539649 | BPV/PRV ECO-125I-CPVC-T | MACCS | IJ | 1923 | 5711496825934 | 2.06 | 1.61 | 0 | 0 | 0 |  | 4.532 | 3.542 | 0 | 0 | 0 | 2IN
98539650 | BPV/PRV ECO-125I-PP-T | MACCS | IJ | 1779 | 5711496825941 | 2.06 | 1.61 | 0 | 0 | 0 |  | 4.532 | 3.542 | 0 | 0 | 0 | 2IN
98539651 | BPV/PRV ECO-125I-PVDF-T | MACCS | IJ | 2709 | 5711496825958 | 2.06 | 1.61 | 0 | 0 | 0 |  | 4.532 | 3.542 | 0 | 0 | 0 | 2IN
98539656 | BPV/PRV ECO-125E-PVC-P | MACCS | IJ | 1976 | 5711496826009 | 2.11 | 1.66 | 0 | 0 | 0 |  | 4.642 | 3.652 | 0 | 0 | 0 | 2IN
98539657 | BPV/PRV ECO-125E-CPVC-T | MACCS | IJ | 2213 | 5711496826016 | 2.11 | 1.66 | 0 | 0 | 0 |  | 4.642 | 3.652 | 0 | 0 | 0 | 2IN
98539658 | BPV/PRV ECO-125E-PP-T | MACCS | IJ | 2428 | 5711496826030 | 2.11 | 1.66 | 0 | 0 | 0 |  | 4.642 | 3.652 | 0 | 0 | 0 | 2IN
98539660 | BPV/PRV ECO-125E-SS-T | MACCS | IJ | 5179 | 5711496826054 | 6.97 | 6.52 | 0 | 0 | 0 |  | 15.334 | 14.344 |  |  |  | 2IN
98539690 | BPV/PRV ECO-150G-PVC-P | MACCS | IJ | 1882 | 5711496826412 | 2.18 | 1.73 | 0 | 0 | 0 |  | 4.796 | 3.806 | 0 | 0 | 0 | 2IN
98539691 | BPV/PRV ECO-150G-CPVC-T | MACCS | IJ | 2077 | 5711496826429 | 2.18 | 1.73 | 0 | 0 | 0 |  | 4.796 | 3.806 | 0 | 0 | 0 | 2IN
98539693 | BPV/PRV ECO-150G-PVDF-T | MACCS | IJ | 3007 | 5711496826443 | 2.18 | 1.73 | 0 | 0 | 0 |  | 4.796 | 3.806 | 0 | 0 | 0 | 2IN
98539698 | BPV/PRV ECO-150I-PVC-P | MACCS | IJ | 1882 | 5711496826498 | 2.18 | 1.73 | 0 | 0 | 0 |  | 4.796 | 3.806 | 0 | 0 | 0 | 2IN
98539699 | BPV/PRV ECO-150I-CPVC-T | MACCS | IJ | 2077 | 5711496826504 | 2.18 | 1.73 | 0 | 0 | 0 |  | 4.796 | 3.806 |  |  |  | 2IN
98539701 | BPV/PRV ECO-150I-PVDF-T | MACCS | IJ | 3007 | 5711496826528 | 2.18 | 1.73 | 0 | 0 | 0 |  | 4.796 | 3.806 | 0 | 0 | 0 | 2IN
98539706 | BPV/PRV ECO-150E-PVC-P | MACCS | IJ | 2207 | 5711496826573 | 2.2 | 1.75 | 0 | 0 | 0 |  | 4.84 | 3.85 | 0 | 0 | 0 | 2IN
98539707 | BPV/PRV ECO-150E-CPVC-T | MACCS | IJ | 2431 | 5711496826580 | 2.2 | 1.75 | 0 | 0 | 0 |  | 4.84 | 3.85 | 0 | 0 | 0 | 2IN
98539709 | BPV/PRV ECO-150E-PVDF-T | MACCS | IJ | 4445 | 5711496826603 | 2.2 | 1.75 | 0 | 0 | 0 |  | 4.84 | 3.85 | 0 | 0 | 0 | 2IN
98539710 | BPV/PRV ECO-150E-SS-T | MACCS | IJ | 5899 | 5711496826610 | 8.97 | 8.52 | 0 | 0 | 0 |  | 19.734 | 18.744 | 0 | 0 | 0 | 2IN
98539754 | KIT,SEPARATOR,NYLON,KP ASSY,SSTUBE | PAREP | SB | 3935 | 5711496826979 | 3.95 | 3.78 | 0 | 0 | 0 |  | 8.69 | 8.316 |  |  |  | 4SE
98540211 | Kit, Chamber stack CRN 5-6 | CRSKT | SC | 2414 | 5711496835612 | 2.923 | 2.093 | 594 | 200 | 310 | MM | 6.4306 | 4.6046 | 23.3858 | 7.874 | 12.2047 | 4SE
98540404 | BPV/PRV ECO-200G-PVC-P | MACCS | IJ | 2451 | 5711496839306 | 2.22 | 1.77 | 0 | 0 | 0 |  | 4.884 | 3.894 | 0 | 0 | 0 | 2IN
98540405 | BPV/PRV ECO-200G-CPVC-T | MACCS | IJ | 3529 | 5711496839412 | 2.22 | 1.77 | 0 | 0 | 0 |  | 4.884 | 3.894 | 0 | 0 | 0 | 2IN
98540409 | BPV/PRV ECO-200G-PVDF-T | MACCS | IJ | 5224 | 5711496839450 | 2.22 | 1.77 | 0 | 0 | 0 |  | 4.884 | 3.894 |  |  |  | 2IN
98540415 | BPV/PRV ECO-200I-PVC-P | MACCS | IJ | 2451 | 5711496839511 | 2.22 | 1.77 | 0 | 0 | 0 |  | 4.884 | 3.894 | 0 | 0 | 0 | 2IN
98540416 | BPV/PRV ECO-200I-CPVC-T | MACCS | IJ | 3529 | 5711496839528 | 2.22 | 1.77 | 0 | 0 | 0 |  | 4.884 | 3.894 | 0 | 0 | 0 | 2IN
98540418 | BPV/PRV ECO-200I-PVDF-T | MACCS | IJ | 5224 | 5711496839542 | 2.22 | 1.77 | 0 | 0 | 0 |  | 4.884 | 3.894 | 0 | 0 | 0 | 2IN
98540434 | BPV/PRV ECO-200E-PVC-P | MACCS | IJ | 2833 | 5711496839603 | 2.61 | 2.16 | 0 | 0 | 0 |  | 5.742 | 4.752 | 0 | 0 | 0 | 2IN
98540435 | BPV/PRV ECO-200E-CPVC-T | MACCS | IJ | 3482 | 5711496839610 | 2.61 | 2.16 | 0 | 0 | 0 |  | 5.742 | 4.752 | 0 | 0 | 0 | 2IN
98540437 | BPV/PRV ECO-200E-PVDF-T | MACCS | IJ | 9301 | 5711496839634 | 2.61 | 2.16 | 0 | 0 | 0 |  | 5.742 | 4.752 | 0 | 0 | 0 | 2IN
98540438 | BPV/PRV ECO-200E-SS-T | MACCS | IJ | 8012 | 5711496839641 | 10.47 | 10.02 | 0 | 0 | 0 |  | 23.034 | 22.044 | 0 | 0 | 0 | 2IN
98542296 | SP125- 2 6NPT 6" 60 SD | SP125 | WG | 9105 | 5711496866845 | 66.62 | 39.2 | 1690 | 340 | 400 | MM | 146.564 | 86.24 | 66.5354 | 13.3858 | 15.748 | 3WU
98542297 | SP160- 2A 6NPT 6" 60 SD | SP160 | WG | 9067 | 5711496866852 | 66.62 | 39.2 | 1690 | 340 | 400 | MM | 146.564 | 86.24 | 66.5354 | 13.3858 | 15.748 | 3WU
98542298 | SP95- 3 5NPT 6" 50/60 SD | SP095 | WG | 7874 | 5711496866869 | 52 | 31.6 | 1290 | 290 | 365 | MM | 114.4 | 69.52 | 50.7874 | 11.4173 | 14.3701 | 3WU
98542299 | SP160- 4 6NPT 8" 50/60 SD | SP160 | WG | 12093 | 5711496866876 | 82.42 | 55 | 1690 | 340 | 400 | MM | 181.324 | 121 | 66.5354 | 13.3858 | 15.748 | 3WU
98542300 | SP95- 5B 5NPT 6" 60 SD | SP095 | WG | 9105 | 5711496866883 | 64.27 | 40 | 1690 | 290 | 365 | MM | 141.394 | 88 | 66.5354 | 11.4173 | 14.3701 | 3WU
98542321 | SP77- 6B 4NPT 6" 60 SD | SP077 | WG | 9660 | 5711496867194 | 70.47 | 46.2 | 1690 | 290 | 365 | MM | 155.034 | 101.64 | 66.5354 | 11.4173 | 14.3701 | 3WU
98542322 | SP46- 5C 4NPT 6" 60 SD | SP046 | WG | 4105 | 5711496867200 | 19.76 | 17.2 | 1200 | 165 | 160 | MM | 43.472 | 37.84 | 47.2441 | 6.4961 | 6.2992 | 3WU
98542323 | SP77- 3 5NPT 6" 50/60 SD | SP077 | WG | 7212 | 5711496867217 | 52 | 31.6 | 1290 | 290 | 365 | MM | 114.4 | 69.52 | 50.7874 | 11.4173 | 14.3701 | 3WU
98542324 | SP95- 3B 5NPT 6" 50/60 SD | SP095 | WG | 7535 | 5711496867224 | 52 | 31.6 | 1290 | 290 | 365 | MM | 114.4 | 69.52 | 50.7874 | 11.4173 | 14.3701 | 3WU
98542406 | Kit, Chamber stack CRN 3-21 | CRSKT | SC | 2789 | 5711496868139 | 7.388 | 6.587 | 794 | 196 | 311 | MM | 16.2536 | 14.4914 | 31.2598 | 7.7165 | 12.2441 | 4SE
98542446 | Kit, Chamber stack CR 45-2-2 ACT | CRLKT | SC | 4058 | 5711496869587 | 8 | 7.159 | 730 | 220 | 200 | MM | 17.6 | 15.7498 | 28.7402 | 8.6614 | 7.874 | 4SE
98542755 | Secondary shaft seal Nitril 50mm | GS3KT | SD | 1491 | 5711496876042 | 0.363 | 0.358 | 84 | 86 | 91 | MM | 0.7986 | 0.7876 | 3.3071 | 3.3858 | 3.5827 | 4SE
98542757 | Primary shaft seal Nitril 38mm | GS3KT | SD | 1341 | 5711496876080 | 0.279 | 0.274 | 70 | 71 | 83 | MM | 0.6138 | 0.6028 | 2.7559 | 2.7953 | 3.2677 | 4SE
98542813 | Spare, impeller 80-200/181 CI | NBKIT | SB | 834 | 5711496877254 | 5.6 | 5.288 | 340 | 290 | 160 | MM | 12.32 | 11.6336 | 13.3858 | 11.4173 | 6.2992 | 4SE
98542943 | Kit, Chamber stack CRN 3-21 | CRSKT | SC | 2227 | 5711496879593 | 5.73 | 5.73 | 0 | 0 | 0 |  | 12.606 | 12.606 |  |  |  | 4SE
98543121 | Spare,O-ring,GB/T3452.1,ID 125,d 3.55 G | SICKT | SB | 44 | 5711496881664 | 0.002 | 0.002 | 1 | 1 | 1 | MM | 0.0044 | 0.0044 | 0.03937 | 0.03937 | 0.03937 | 4SE
98543123 | Spare,Slinger,2.75" shaft | PASE1 | SB | 37 | 5711496881688 | 0.002 | 0.002 | 1 | 1 | 1 | MM | 0.0044 | 0.0044 | 0.03937 | 0.03937 | 0.03937 | 4SE
98543171 | Kit, Front replacement for CU200 | SQKIT | SD | 130 | 5711496883125 | 0.341 | 0.326 | 258 | 178 | 76 | MM | 0.7502 | 0.7172 | 10.1575 | 7.0079 | 2.9921 | 4SE
98543542 | Kit, Chamber stack CRN 45-6 | CRLKT | SC | 13949 | 5711496889936 | 18.436 | 17.316 | 1142 | 334 | 341 | MM | 40.5592 | 38.0952 | 44.9606 | 13.1496 | 13.4252 | 4SE
98543998 | Kit, Chamber stack CR/CRI 5-14 | CRSKT | SC | 2522 | 5711496897696 | 5.703 | 4.693 | 794 | 200 | 310 | MM | 12.5466 | 10.3246 | 31.2598 | 7.874 | 12.2047 | 4SE
98544233 | 16S20-14 1¼NPT 4"3X208/60 | SP03A | WH | 2704 | 5711496900891 | 17.12 | 15.69 | 1200 | 120 | 110 | MM | 37.664 | 34.518 | 47.2441 | 4.7244 | 4.3307 | 3WU
98544855 | Kit spare bearings 6 BF | YZMBO | SD | 3579 | 5711496912276 | 73.58 | 73.58 | 0 | 0 | 0 |  | 161.876 | 161.876 |  |  |  | 4SE
98545039 | Kit, Flange Set DN15 | ALSKT | SF | 781 | 5711496915437 | 1.6 | 1.6 | 335 | 292 | 66 | MM | 3.52 | 3.52 | 13.189 | 11.4961 | 2.5984 | 4SE
98545069 | Spare, Impeller 65-160/147, ISO D32, CI | NBKIT | SB | 949 | 5711496916328 | 3.68 | 3.368 | 340 | 290 | 160 | MM | 8.096 | 7.4096 | 13.3858 | 11.4173 | 6.2992 | 4SE
98545130 | Spare, Impeller 125-250/258, ISO D42,CI | NBKIT | SB | 1498 | 5711496917493 | 11.382 | 11.07 | 341 | 292 | 136 | MM | 25.0404 | 24.354 | 13.4252 | 11.4961 | 5.3543 | 4SE
98545144 | Spare, Impeller 125-315/287 CI | NBKIT | SB | 529 | 5711496917639 | 11.62 | 11.391 | 340 | 290 | 140 | MM | 25.564 | 25.0602 | 13.3858 | 11.4173 | 5.5118 | 4SE
98545391 | KIT,SEAL,VLS,VSMS,X3,21,XF1O81 | PAREP | SB | 1740 | 5711496921698 | 1.212 | 1.107 | 6 | 6 | 6 | " | 2.6664 | 2.4354 |  |  |  | 4SE
98545597 | Spare,Sleeve bearing,bottom,ZQSn7-0.2 | PASE1 | SB | 1502 | 5711496925177 | 0.74 | 0.74 | 1 | 1 | 1 | MM | 1.628 | 1.628 | 0.03937 | 0.03937 | 0.03937 | 4SE
98545684 | Kit, Ball Bearing 6308.SYN/6206.HYB | MOCKT | SC | 882 | 5711496926822 | 0.934 | 0.841 | 151 | 104 | 98 | MM | 2.0548 | 1.8502 | 5.9449 | 4.0945 | 3.8583 | 4SE
98545701 | Kit, Ball Bearing 6306.SYN/6206.HYB | MOCKT | SC | 806 | 5711496927621 | 0.662 | 0.271 | 150 | 104 | 98 | MM | 1.4564 | 0.5962 | 5.9055 | 4.0945 | 3.8583 | 4SE
98546218 | Spare, Impeller 32-200.1 /172 CI | NBKIT | SB | 428 | 5711496937934 | 2.06 | 1.748 | 340 | 250 | 140 | MM | 4.532 | 3.8456 | 13.3858 | 9.8425 | 5.5118 | 4SE
98546219 | Spare, Impeller 40-125 /65-50-125/116 C | NBKIT | SB | 372 | 5711496937941 | 1.854 | 1.542 | 192 | 185 | 103 | MM | 4.0788 | 3.3924 | 7.5591 | 7.2835 | 4.0551 | 4SE
98546229 | Spare, Thrust Bearing house cpl. | WTKIT | SC | 26407 | 5711490695007 | 26.5 | 24.5 | 550 | 370 | 370 | MM | 58.3 | 53.9 | 21.6535 | 14.5669 | 14.5669 | 4SE
98546241 | Spare, Housing for shaft seal | WTKIT | SC | 17106 | 5711496938160 | 10.54 | 10.24 | 340 | 290 | 140 | MM | 23.188 | 22.528 | 13.3858 | 11.4173 | 5.5118 | 4SE
98546243 | Spare, Shaft w/thrust bearing for BMS | WTKIT | SC | 5173 | 5711496938184 | 3.169 | 2.937 | 400 | 160 | 169 | MM | 6.9718 | 6.4614 | 15.748 | 6.2992 | 6.6535 | 4SE
98546245 | Spare, Housing for thrust bearing BMS | WTKIT | SC | 21394 | 5711496938948 | 8.061 | 7.8 | 370 | 247 | 180 | MM | 17.7342 | 17.16 | 14.5669 | 9.7244 | 7.0866 | 4SE
98546247 | Kit, Coupling, BMS | WTKIT | SC | 2548 | 5711496940507 | 1.087 | 1.012 | 149 | 102 | 103 | MM | 2.3914 | 2.2264 | 5.8661 | 4.0157 | 4.0551 | 4SE
98546248 | Kit, O-rings, BMS | SUCKT | SD | 386 | 5711496940521 | 0.057 | 0.052 | 152 | 216 | 20 | MM | 0.1254 | 0.1144 | 5.9843 | 8.5039 | 0.7874 | 4SE
98546249 | Kit, S Fr 74/78 Cable inlet, EMC 3x95, Z | GS2KT | SD | 7350 | 5710620065291 | 0 | 0 | 0 | 0 | 0 |  | 0 | 0 |  |  |  | 4SE
98546337 | Spare, Motor fan 200 | MO4KT | SC | 713 | 5711496942570 | 0.28 | 0.28 | 180 | 180 | 100 | MM | 0.616 | 0.616 | 7.0866 | 7.0866 | 3.937 | 4SE
98546341 | Spare, Control Board | WTKIT | SC | 5692 | 5711496942662 | 0.708 | 0.703 | 271 | 376 | 190 | MM | 1.5576 | 1.5466 | 10.6693 | 14.8031 | 7.4803 | 4SE
98546343 | Spare, Cooling Fan | WTKIT | SC | 4080 | 5711496942716 | 5.093 | 5.088 | 350 | 389 | 370 | MM | 11.2046 | 11.1936 | 13.7795 | 15.315 | 14.5669 | 4SE
98546345 | Spare, Interface board | WTKIT | SC | 5028 | 5711496942747 | 0.75 | 0.745 | 260 | 264 | 91 | MM | 1.65 | 1.639 | 10.2362 | 10.3937 | 3.5827 | 4SE
98546346 | Spare, Power module 100T | WTKIT | SC | 28591 | 5711496942761 | 0.05 | 0.05 | 0 | 0 | 0 |  | 0.11 | 0.11 |  |  |  | 4SE
98546372 | Spare, Impeller 32-200 /190 SS trim | NBKIT | SB | 2742 | 5711496943195 | 3.3 | 2.988 | 340 | 290 | 160 | MM | 7.26 | 6.5736 | 13.3858 | 11.4173 | 6.2992 | 4SE
98546427 | Spare, Impeller 80-200/200 SS trim | NBKIT | SB | 4547 | 5711496945038 | 6.6 | 6.288 | 340 | 300 | 140 | MM | 14.52 | 13.8336 | 13.3858 | 11.811 | 5.5118 | 4SE
98546501 | Spare, Impeller 80-160/169 CI, TP | TPKIT | SB | 849 | 5711496946653 | 4.584 | 4.204 | 344 | 292 | 147 | MM | 10.0848 | 9.2488 | 13.5433 | 11.4961 | 5.7874 | 4SE
98546532 | Spare, electrolyser o-rings 125-500 | ALSKT | SF | 806 | 5711496947292 | 1.5 | 1.5 | 335 | 292 | 66 | MM | 3.3 | 3.3 | 13.189 | 11.4961 | 2.5984 | 4SE
98546696 | Spare,Bolt,GB/T5783,M8X25,316L | PASE1 | SB | 25 | 5711496949944 | 0.003 | 0.003 | 1 | 1 | 1 | MM | 0.0066 | 0.0066 | 0.03937 | 0.03937 | 0.03937 | 4SE
98546720 | Spare,Volute,L,4015,125 | PASE1 | SB | 2659 | 5711496950810 | 61 | 61 | 1 | 1 | 1 | MM | 134.2 | 134.2 | 0.03937 | 0.03937 | 0.03937 | 4SE
98546939 | Kit, Ball Bearing 7306.BE.SYN/6206.HYB | MOCKT | SC | 693 | 5711496955921 | 0.603 | 0.513 | 179 | 122 | 45 | MM | 1.3266 | 1.1286 | 7.0472 | 4.8031 | 1.7717 | 4SE
98546964 | Kit, Ball Bearing 7308.BE.SYN/6206.HYB | MOCKT | SC | 339 | 5711496956003 | 0.891 | 0.801 | 121 | 180 | 45 | MM | 1.9602 | 1.7622 | 4.7638 | 7.0866 | 1.7717 | 4SE
98547076 | Kit, Impeller 98502855 S fr74 | GS3KT | SD | 15758 | 5710620065673 | 161 | 150 | 0 | 0 | 0 |  | 354.2 | 330 |  |  |  | 4SE
98547079 | Kit, Impeller 98502924 S fr74 | GS3KT | SD | 16438 | 5710620065703 | 161 | 150 | 0 | 0 | 0 |  | 354.2 | 330 |  |  |  | 4SE
98547407 | Spare, Valve casing | SPKIT | SD | 2289 | 5711496965630 | 8.399 | 8 | 370 | 247 | 360 | MM | 18.4778 | 17.6 | 14.5669 | 9.7244 | 14.1732 | 4SE
98548060 | Kit. Impeller 96627837 S fr74 | GS3KT | SD | 7129 | 5710620066762 | 138 | 128 | 0 | 0 | 0 |  | 303.6 | 281.6 |  |  |  | 4SE
98548109 | CMBE1-44 I-U-C-E-D-E 1x200-240V 50/60 Hz | CMBE1 | DA | 2874 | 5711496977466 | 25.989 | 16.204 | 600 | 400 | 662 | MM | 57.1758 | 35.6488 | 23.622 | 15.748 | 26.063 | 0DBS
98548110 | CMBE1-75 I-U-C-E-D-E 1x200-240V 50/60 Hz | CMBE1 | DA | 3427 | 5711496977473 | 27.515 | 17.73 | 600 | 400 | 662 | MM | 60.533 | 39.006 | 23.622 | 15.748 | 26.063 | 0DBS
98548111 | CMBE1-99 I-U-C-E-D-E 1x200-240V 50/60 Hz | CMBE1 | DA | 4080 | 5711496977480 | 28.193 | 18.408 | 600 | 400 | 662 | MM | 62.0246 | 40.4976 | 23.622 | 15.748 | 26.063 | 0DBS
98548112 | CMBE3-30 I-U-C-E-D-E 1x200-240V 50/60 Hz | CMBE1 | DA | 3417 | 5711496977497 | 29.114 | 19.329 | 600 | 400 | 662 | MM | 64.0508 | 42.5238 | 23.622 | 15.748 | 26.063 | 0DBS
98548113 | CMBE3-62 I-U-C-E-D-E 1x200-240V 50/60 Hz | CMBE1 | DA | 4055 | 5711496977503 | 27.166 | 17.381 | 600 | 400 | 662 | MM | 59.7652 | 38.2382 | 23.622 | 15.748 | 26.063 | 0DBS
98548114 | CMBE3-93 I-U-C-E-D-E 1x200-240V 50/60 Hz | CMBE1 | DA | 4400 | 5711496977510 | 29.513 | 19.728 | 600 | 400 | 662 | MM | 64.9286 | 43.4016 | 23.622 | 15.748 | 26.063 | 0DBS
98548115 | CMBE5-31 I-U-C-E-D-F 1x200-240V 50/60 Hz | CMBE1 | DA | 4045 | 5711496977527 | 26.73 | 16.945 | 600 | 400 | 662 | MM | 58.806 | 37.279 | 23.622 | 15.748 | 26.063 | 0DBS
98548116 | CMBE5-62 I-U-C-E-D-F 1x200-240V 50/60 Hz | CMBE1 | DA | 4393 | 5711496977534 | 28.539 | 18.754 | 600 | 400 | 662 | MM | 62.7858 | 41.2588 | 23.622 | 15.748 | 26.063 | 0DBS
98548118 | CMBE10-54 I-U-C-E-D-G 1x200-240V 50/60Hz | CMBE1 | DA | 4777 | 5711496977558 | 31.404 | 21.619 | 600 | 400 | 662 | MM | 69.0888 | 47.5618 | 23.622 | 15.748 | 26.063 | 0DBS
98548299 | Spare, Impeller 80-200/211 SS trim | NBKIT | SB | 4720 | 5711496980909 | 6.942 | 6.63 | 341 | 292 | 136 | MM | 15.2724 | 14.586 | 13.4252 | 11.4961 | 5.3543 | 4SE
98551908 | Spare,Sleeve bearing,bottom,CVM5,ZQSn7 | PASE1 | SB | 1091 | 5711497025753 | 0.32 | 0.32 | 1 | 1 | 1 | MM | 0.704 | 0.704 | 0.03937 | 0.03937 | 0.03937 | 4SE
98551909 | Spare,Sleeve,bottom,CVM5,SS | PASE1 | SB | 474 | 5711497025760 | 0.27 | 0.27 | 1 | 1 | 1 | MM | 0.594 | 0.594 | 0.03937 | 0.03937 | 0.03937 | 4SE
98551921 | Spare,Sleeve,balance,CVM5,ZQSn7-0.2 | PASE1 | SB | 946 | 5711497025784 | 0.49 | 0.49 | 1 | 1 | 1 | MM | 1.078 | 1.078 | 0.03937 | 0.03937 | 0.03937 | 4SE
98552379 | Spare, Impeller 100-315/284 CI, D32 | NBKIT | SB | 1184 | 5711497033345 | 9 | 8.688 | 340 | 290 | 140 | MM | 19.8 | 19.1136 | 13.3858 | 11.4173 | 5.5118 | 4SE
98552441 | Spare,Gasket,4.03"IDx5.25"BC | PASE1 | SB | 44 | 5711497034403 | 0.1 | 0.1 | 160 | 160 | 1 | MM | 0.22 | 0.22 | 6.2992 | 6.2992 | 0.03937 | 4SE
98553659 | Spare, Impeller 65-250/258 D32 2p CI | NBKIT | SB | 877 | 5711497055927 | 7.34 | 7.16 | 335 | 292 | 66 | MM | 16.148 | 15.752 | 13.189 | 11.4961 | 2.5984 | 4SE
98553661 | Spare, Impeller 65-250/258 D32 2p SS tri | NBKIT | SB | 5263 | 5711497057167 | 7.88 | 7.7 | 335 | 292 | 66 | MM | 17.336 | 16.94 | 13.189 | 11.4961 | 2.5984 | 4SE
98554161 | Spare,Stand,VL, 9.5" and 12.0" C | PASE1 | SB | 991 | 5711497064646 | 21 | 21 | 500 | 500 | 320 | MM | 46.2 | 46.2 | 19.685 | 19.685 | 12.5984 | 4SE
98554223 | Kit, Motor 97836492 FR54, Z | WLSKT | SD | 38822 | 5710620071278 | 220 | 210 | 600 | 800 | 1100 | MM | 484 | 462 | 23.622 | 31.4961 | 43.3071 | 4SE
98554701 | 10N6-15507-13000X-1621P BPRNCNSNTCAA | LC000 | CE | 3675 | 5711497074171 | 78 | 78 | 812.8 | 609.6 | 660.4 | MM | 171.6 | 171.6 | 32 | 24 | 26 | 1CBS
98554802 | Kit,Wear ring,B18 HS600-500-498,B18 | HSKIT | SB | 6432 | 5711497076021 | 18.8 | 18.8 | 0 | 0 | 0 |  | 41.36 | 41.36 |  |  |  | 4SE
98554986 | Spare, Impeller 50-200 /185 SS trim | NBKIT | SB | 3012 | 5711497079039 | 3.67 | 3.49 | 335 | 292 | 66 | MM | 8.074 | 7.678 | 13.189 | 11.4961 | 2.5984 | 4SE
98555163 | Kit, Impeller 97637719 S fr62 | GS3KT | SD | 8163 | 5710620072398 | 40 | 29.1 | 800 | 600 | 296 | MM | 88 | 64.02 | 31.4961 | 23.622 | 11.6535 | 4SE
98555758 | Kit, Impeller 97975628 Fr 70 | GS3KT | SD | 13426 | 5710620072602 | 65.5 | 55 | 0 | 0 | 0 |  | 144.1 | 121 |  |  |  | 4SE
98556526 | Spare,Impeller 150-400/410,D42 BZ trim | NBKIT | SB | 12831 | 5711497108852 | 39.351 | 30.13 | 688 | 385 | 380 | MM | 86.5722 | 66.286 | 27.0866 | 15.1575 | 14.9606 | 4SE
98556550 | Kit, Chamber stack CRN 5-11 | CRSKT | SC | 2127 | 5711497109811 | 4.423 | 3.593 | 594 | 200 | 310 | MM | 9.7306 | 7.9046 | 23.3858 | 7.874 | 12.2047 | 4SE
98556847 | 150R100- 5 3NPT 6" 60 | SP030 | WG | 11830 | 5711497116567 | 16.36 | 13.8 | 1200 | 165 | 160 | MM | 35.992 | 30.36 | 47.2441 | 6.4961 | 6.2992 | 3WU
98556954 | Kit, Clamp set without welding flange | CRSKT | SC | 1136 | 5711497119087 | 0.594 | 0.458 | 185 | 185 | 97 | MM | 1.3068 | 1.0076 | 7.2835 | 7.2835 | 3.8189 | 4SE
98556968 | SP46- 3C 3NPT 4"3X380-415/50 4.0kW | SP046 | WG | 5183 | 5711497119698 | 37.34 | 32.9 | 1600 | 185 | 175 | MM | 82.148 | 72.38 | 62.9921 | 7.2835 | 6.8898 | 3WU
98556989 | Spare,Pressure switch XMP A 12 BARS 1/4" | MUCKT | SC | 167 | 5711497119797 | 0.65 | 0.55 | 190 | 190 | 150 | MM | 1.43 | 1.21 | 7.4803 | 7.4803 | 5.9055 | 4SE
98557520 | Spare, Shaft cpl. D16 MTR10 L603.8 N | CRKKT | SC | 523 | 5711497129543 | 1.1 | 0.902 | 1030 | 600 | 600 | MM | 2.42 | 1.9844 | 40.5512 | 23.622 | 23.622 | 4SE
98557683 | Kit, sealings double NRV | MMDKT | SA | 435 | 5711497132109 | 0.28 | 0.28 | 190 | 190 | 150 | MM | 0.616 | 0.616 | 7.4803 | 7.4803 | 5.9055 | 4SE
98557912 | KIT, CR3/5-PLUS Switch Asy | SYCKT | SB | 1288 | 5711497137234 | 4 | 4 | 0 | 0 | 0 |  | 8.8 | 8.8 |  |  |  | 4SE
98557914 | Kit, Chamber stack CR 45-4-2 Low NPSH | CRLKT | SC | 6549 | 5711497137258 | 12.61 | 11.6 | 650 | 282 | 282 | MM | 27.742 | 25.52 | 25.5906 | 11.1024 | 11.1024 | 4SE
98557993 | Kit, Foot for coupling guard 44-45 mm | NBKIT | SB | 186 | 5711497138828 | 0.157 | 0.066 | 180000 | 90000 | 55000 | MM | 0.3454 | 0.1452 | 7086.6142 | 3543.3071 | 2165.3543 | 4SE
98558182 | Spare, Outer sleeve, brushed 1.4401 | CRSKT | SC | 1038 | 5711497142115 | 5 | 4.25 | 1050 | 160 | 170 | MM | 11 | 9.35 | 41.3386 | 6.2992 | 6.6929 | 4SE
98558188 | BULK, Staybolt, painted (986mm) | CRLKT | SC | 579 | 5711497142368 | 5.4 | 5.202 | 1020 | 60 | 60 | MM | 11.88 | 11.4444 | 40.1575 | 2.3622 | 2.3622 | 4SE
98558215 | Kit, Shaft seal HUBKGG de-oiled | MUSKT | SC | 2161 | 5711497142481 | 0.675 | 0.675 | 0 | 0 | 0 |  | 1.485 | 1.485 |  |  |  | 4SE
98558436 | Kit, Drive outer cpl. MeCRN M81 | CRLKT | SC | 8478 | 5711497146502 | 4.214 | 3.38 | 594 | 201 | 311 | MM | 9.2708 | 7.436 | 23.3858 | 7.9134 | 12.2441 | 4SE
98558438 | Kit, Drive outer cpl. MeCRN M81 | CRLKT | SC | 5236 | 5711497146823 | 4.524 | 3.69 | 594 | 201 | 311 | MM | 9.9528 | 8.118 | 23.3858 | 7.9134 | 12.2441 | 4SE
98558546 | Kit, Drive outer cpl. MeCRN M81 | CRLKT | SC | 7542 | 5711497149565 | 9.184 | 8.35 | 594 | 201 | 311 | MM | 20.2048 | 18.37 | 23.3858 | 7.9134 | 12.2441 | 4SE
98558548 | Kit, Outerdrive M81 3row 10HP LACR | CRLKT | SC | 6057 | 5711497149602 | 5.765 | 5.765 | 0 | 0 | 0 |  | 12.683 | 12.683 |  |  |  | 4SE
98558549 | Kit, Outerdrive ass M81 4row 20HP LACR | CRLKT | SC | 5661 | 5711497149718 | 6.682 | 6.682 | 0 | 0 | 0 |  | 14.7004 | 14.7004 |  |  |  | 4SE
98558554 | Kit, Outerdrive ass M81 4row 30HP | CRLKT | SC | 7631 | 5711497149800 | 4.42 | 4.42 | 0 | 0 | 0 |  | 9.724 | 9.724 |  |  |  | 4SE
98558576 | BULK, O-ring FKM 10,0X3,0 | MUCKT | SC | 191 | 5711497150417 | 0.085 | 0.01 | 150 | 90 | 100 | MM | 0.187 | 0.022 | 5.9055 | 3.5433 | 3.937 | 4SE
98559146 | Spare, Intermediate chamber w/ring | CRKKT | SC | 787 | 5711497161666 | 1.209 | 1.077 | 198 | 188 | 106 | MM | 2.6598 | 2.3694 | 7.7953 | 7.4016 | 4.1732 | 4SE
98560484 | Kit, Lower bearing brack.97683564 fr74.Z | GS3KT | SD | 18940 | 5711497187369 | 205 | 183 | 1200 | 800 | 150 | MM | 451 | 402.6 | 47.2441 | 31.4961 | 5.9055 | 4SE
98560506 | Spare,Seal assy,MG1/40-G60-SSVH | PASE1 | SB | 1444 | 5711497187819 | 1.2 | 1.2 | 1 | 1 | 1 | MM | 2.64 | 2.64 | 0.03937 | 0.03937 | 0.03937 | 4SE
98560522 | Spare,Sleeve,KP,6020-3,H420 | PASE1 | SB | 2976 | 5711497187994 | 3.34 | 3.34 | 150 | 300 | 150 | MM | 7.348 | 7.348 | 5.9055 | 11.811 | 5.9055 | 4SE
98560970 | Spare,Shaft,HS125-100-370-2,CCW | PASE1 | SB | 1641 | 5711497201522 | 20 | 20 | 1450 | 200 | 240 | MM | 44 | 44 | 57.0866 | 7.874 | 9.4488 | 4SE
98561047 | Kit, Impeller 125-200/196-166 SS trim | NBKIT | SB | 5621 | 5711497203915 | 8 | 7.688 | 340 | 290 | 135 | MM | 17.6 | 16.9136 | 13.3858 | 11.4173 | 5.315 | 4SE
98561049 | Kit, Impeller 100-200/188 CI | NBKIT | SB | 764 | 5711497203946 | 6.002 | 5.69 | 341 | 292 | 136 | MM | 13.2044 | 12.518 | 13.4252 | 11.4961 | 5.3543 | 4SE
98561075 | Kit, Impeller 65-250/100-65-250/223 SS | NBKIT | SB | 5124 | 5711497204110 | 6.6 | 6.42 | 340 | 290 | 140 | MM | 14.52 | 14.124 | 13.3858 | 11.4173 | 5.5118 | 4SE
98561259 | Kit, Shaft seal 4P | SUSKT | SD | 2681 | 5711497209689 | 2.221 | 1.842 | 167 | 132 | 134 | MM | 4.8862 | 4.0524 | 6.5748 | 5.1969 | 5.2756 | 4SE
98561271 | Kit, Shaft seal 6P | SUSKT | SD | 2743 | 5711497209702 | 2.5 | 2.119 | 130 | 130 | 170 | MM | 5.5 | 4.6618 | 5.1181 | 5.1181 | 6.6929 | 4SE
98561273 | Kit, Shaft seal 2P | SUSKT | SD | 3123 | 5711497209825 | 2.47 | 2.165 | 134 | 137 | 167 | MM | 5.434 | 4.763 | 5.2756 | 5.3937 | 6.5748 | 4SE
98561346 | kit, repair set DMH252 | MDAKT | SF | 756 | 5711497211613 | 0.602 | 0.602 | 173 | 137 | 65 | MM | 1.3244 | 1.3244 | 6.811 | 5.3937 | 2.5591 | 4SE
98561387 | Kit, O-ring Unilift CC 5/7/9 | CCOKT | SA | 84 | 5711497212368 | 0.065 | 0.065 | 179 | 91 | 60 | MM | 0.143 | 0.143 | 7.0472 | 3.5827 | 2.3622 | 4SE
98561889 | Service, Grease Rocol Sapphire | SUCKT | SD | 216 | 5711497217677 | 0.678 | 0.5 | 100 | 150 | 106 | MM | 1.4916 | 1.1 | 3.937 | 5.9055 | 4.1732 | 4SE
98561949 | Kit, Impeller MTA 120, top | CRKKT | SC | 247 | 5711497218506 | 0.852 | 0.051 | 160 | 116 | 55 | MM | 1.8744 | 0.1122 | 6.2992 | 4.5669 | 2.1654 | 4SE
98561950 | Kit, Impeller MTA 120, bottom | CRKKT | SC | 269 | 5711497218711 | 0.6 | 0.6 | 80 | 80 | 40 | MM | 1.32 | 1.32 | 3.1496 | 3.1496 | 1.5748 | 4SE
98561963 | Kit, Impeller MTA 70H, bottom | CRKKT | SC | 254 | 5711497218759 | 0.15 | 0.15 | 180 | 150 | 70 | MM | 0.33 | 0.33 | 7.0866 | 5.9055 | 2.7559 | 4SE
98561965 | Kit, Term. box, MTA | CRKKT | SC | 92 | 5711497218780 | 0.34 | 0.34 | 180 | 120 | 60 | MM | 0.748 | 0.748 | 7.0866 | 4.7244 | 2.3622 | 4SE
98561966 | Kit, valve/diaph. DME 375-PP/V/C | MDSKT | SF | 2733 | 5711497218926 | 0.89 | 0.855 | 330 | 290 | 60 | MM | 1.958 | 1.881 | 12.9921 | 11.4173 | 2.3622 | 4SE
98561968 | Kit, Term. box, MTA120,200,100H | CRKKT | SC | 106 | 5711497218957 | 0.58 | 0.58 | 180 | 180 | 100 | MM | 1.276 | 1.276 | 7.0866 | 7.0866 | 3.937 | 4SE
98562254 | Kit, Plug for filling / drainage, CM FPV | CMKIT | SC | 247 | 5711497222206 | 0.14 | 0.14 | 180 | 90 | 60 | MM | 0.308 | 0.308 | 7.0866 | 3.5433 | 2.3622 | 4SE
98562258 | Kit, Inlet part with ribs 1 1/2" Rp, cpl | CMKIT | SC | 417 | 5711497222350 | 3.261 | 3.133 | 185 | 185 | 180 | MM | 7.1742 | 6.8926 | 7.2835 | 7.2835 | 7.0866 | 4SE
98562263 | Spare, V-belt XPB L1250mm | SUCKT | SD | 86 | 5711497222572 | 0.365 | 0.261 | 199 | 193 | 106 | MM | 0.803 | 0.5742 | 7.8346 | 7.5984 | 4.1732 | 4SE
98562266 | Spare, V-belt XPB L1500mm | SUCKT | SD | 164 | 5711497222770 | 0.416 | 0.28 | 189 | 196 | 103 | MM | 0.9152 | 0.616 | 7.4409 | 7.7165 | 4.0551 | 4SE
98562268 | Spare, V-belt XPB L1400mm | SUCKT | SD | 150 | 5711497222794 | 0.4 | 0.264 | 196 | 188 | 101 | MM | 0.88 | 0.5808 | 7.7165 | 7.4016 | 3.9764 | 4SE
98562299 | KIT,ROTATE,29-60151-15507X B22/COAT HOS | PAREP | SB | 9617 | 5711497223296 | 88.447 | 87.657 | 0 | 0 | 0 |  | 194.5834 | 192.8454 |  |  |  | 4SE
98562466 | Spare, V-belt XPB L1320mm | SUCKT | SD | 136 | 5711497227980 | 0.377 | 0.273 | 197 | 188 | 101 | MM | 0.8294 | 0.6006 | 7.7559 | 7.4016 | 3.9764 | 4SE
98562491 | Spare, V-belt XPB L1450mm | SUCKT | SD | 157 | 5711497228239 | 0.386 | 0.282 | 198 | 188 | 101 | MM | 0.8492 | 0.6204 | 7.7953 | 7.4016 | 3.9764 | 4SE
98562493 | Spare, V-belt XPB L1550mm | SUCKT | SD | 179 | 5711497228253 | 0.426 | 0.322 | 193 | 193 | 103 | MM | 0.9372 | 0.7084 | 7.5984 | 7.5984 | 4.0551 | 4SE
98562495 | Spare, V-belt XPB L1600mm | SUCKT | SD | 48 | 5711497228260 | 0.437 | 0.333 | 195 | 203 | 106 | MM | 0.9614 | 0.7326 | 7.6772 | 7.9921 | 4.1732 | 4SE
98562497 | Spare, V-belt XPB L1650mm | SUCKT | SD | 186 | 5711497228284 | 0.439 | 0.439 | 200 | 193 | 101 | MM | 0.9658 | 0.9658 | 7.874 | 7.5984 | 3.9764 | 4SE
98562719 | Fastener kit F52 | MISKT | SD | 86 | 5711497232113 | 0.287 | 0.264 | 91 | 180 | 60 | MM | 0.6314 | 0.5808 | 3.5827 | 7.0866 | 2.3622 | 4SE
98563083 | Kit,Impeller,HS400-350-397A/B,XK,H304 | HSKIT | SB | 8115 | 5711497237248 | 55 | 55 | 12 | 12 | 12 | " | 121 | 121 |  |  |  | 4SE
98563084 | Kit,Impeller,HS400-350-397A/B,XK,H316 | HSKIT | SB | 6347 | 5711497237255 | 55 | 55 | 12 | 12 | 12 | " | 121 | 121 |  |  |  | 4SE
98563350 | E-box 200, Modbus DDA bis 30l/h | APART | IJ | 1332 | 5711497241153 | 1.2 | 0.9 | 260 | 170 | 80 | MM | 2.64 | 1.98 | 10.2362 | 6.6929 | 3.1496 | 2IN
98563922 | KIT,IMPELLER,L,12709,X3 H304 | PAREP | SB | 510 | 5711497248688 | 3.115 | 3.115 | 12 | 12 | 12 | " | 6.853 | 6.853 |  |  |  | 4SE
98564078 | Kit, Shaft seal Type A QQVGG X 12 | MUSKT | SC | 234 | 5711497253330 | 0.18 | 0.169 | 180 | 180 | 90 | MM | 0.396 | 0.3718 | 7.0866 | 7.0866 | 3.5433 | 4SE
98564308 | Kit, guide shoe ANSI 2 1/2" | SEKIT | SD | 393 | 5711497257253 | 5.5 | 5.188 | 310 | 230 | 260 | MM | 12.1 | 11.4136 | 12.2047 | 9.0551 | 10.2362 | 4SE
98564309 | Kit, guide shoe ANSI 3" | SEKIT | SD | 435 | 5711497257307 | 7.087 | 6.775 | 350 | 264 | 281 | MM | 15.5914 | 14.905 | 13.7795 | 10.3937 | 11.063 | 4SE
98564311 | Kit, guide shoe ANSI 3"/2 1/2" | SEKIT | SD | 450 | 5711497257437 | 7.5 | 7.239 | 310 | 240 | 250 | MM | 16.5 | 15.9258 | 12.2047 | 9.4488 | 9.8425 | 4SE
98564314 | Kit, guide shoe ANSI 4"/3" | SEKIT | SD | 600 | 5711497257512 | 16 | 15.601 | 360 | 310 | 230 | MM | 35.2 | 34.3222 | 14.1732 | 12.2047 | 9.0551 | 4SE
98564315 | Kit, guide shoe ANSI 6" | SEKIT | SD | 1177 | 5711497257543 | 19.84 | 19.579 | 360 | 250 | 360 | MM | 43.648 | 43.0738 | 14.1732 | 9.8425 | 14.1732 | 4SE
98564316 | Kit, guide shoe ANSI 6"/4" | SEKIT | SD | 1077 | 5711497257567 | 23.739 | 23.478 | 370 | 247 | 180 | MM | 52.2258 | 51.6516 | 14.5669 | 9.7244 | 7.0866 | 4SE
98564317 | Kit, guide shoe ANSI 6"/5" | SEKIT | SD | 1053 | 5711497257574 | 25 | 23.657 | 400 | 310 | 240 | MM | 55 | 52.0454 | 15.748 | 12.2047 | 9.4488 | 4SE
98564642 | Spare, Strap cpl. M12 SP17/18-9 | SPLKT | SD | 136 | 5711497265128 | 0.592 | 0.391 | 1023 | 58 | 61 | MM | 1.3024 | 0.8602 | 40.2756 | 2.2835 | 2.4016 | 4SE
98564643 | Spare, Strap cpl. M12 SP17/18-10 | SPLKT | SD | 193 | 5711497265135 | 0.621 | 0.42 | 1023 | 58 | 61 | MM | 1.3662 | 0.924 | 40.2756 | 2.2835 | 2.4016 | 4SE
98564647 | Spare, Strap cpl. M12 SP17/18-3 N/R | SPLKT | SD | 299 | 5711497265173 | 0.325 | 0.219 | 523 | 58 | 61 | MM | 0.715 | 0.4818 | 20.5906 | 2.2835 | 2.4016 | 4SE
98564649 | Spare, Strap cpl. M12 SP17/18-5 N/R | SPLKT | SD | 286 | 5711497265197 | 0.382 | 0.276 | 523 | 58 | 61 | MM | 0.8404 | 0.6072 | 20.5906 | 2.2835 | 2.4016 | 4SE
98564664 | Spare, Strap cpl. M12 SP30-8 model B | SPKIT | SD | 179 | 5711497265340 | 0.66 | 0.459 | 1030 | 60 | 60 | MM | 1.452 | 1.0098 | 40.5512 | 2.3622 | 2.3622 | 4SE
98564667 | Spare, Strap cpl. M12 SP30-4 N/R model B | SPKIT | SD | 307 | 5711497265371 | 0.516 | 0.315 | 1023 | 58 | 61 | MM | 1.1352 | 0.693 | 40.2756 | 2.2835 | 2.4016 | 4SE
98564669 | Spare, Strap cpl. M12 SP30-6 N/R model B | SPKIT | SD | 381 | 5711497265395 | 0.607 | 0.406 | 1023 | 58 | 61 | MM | 1.3354 | 0.8932 | 40.2756 | 2.2835 | 2.4016 | 4SE
98564671 | Spare, Strap cpl. M12 SP30-8 N/R model B | SPKIT | SD | 388 | 5711497265418 | 0.698 | 0.497 | 1023 | 58 | 61 | MM | 1.5356 | 1.0934 | 40.2756 | 2.2835 | 2.4016 | 4SE
98564675 | Spare, Strap cpl. M12 SP46/60-4 model B | SPKIT | SD | 197 | 5711497265456 | 0.548 | 0.347 | 1023 | 58 | 61 | MM | 1.2056 | 0.7634 | 40.2756 | 2.2835 | 2.4016 | 4SE
98564676 | Spare, Strap cpl. M12 SP46/60-5 model B | SPKIT | SD | 222 | 5711497265463 | 0.602 | 0.401 | 1023 | 58 | 61 | MM | 1.3244 | 0.8822 | 40.2756 | 2.2835 | 2.4016 | 4SE
98564679 | Spare,Strap cpl. M12 SP46/60-3 N/R mod.B | SPKIT | SD | 299 | 5711497265494 | 0.374 | 0.268 | 525 | 63 | 63 | MM | 0.8228 | 0.5896 | 20.6693 | 2.4803 | 2.4803 | 4SE
98564680 | Spare,Strap cpl. M12 SP46/60-4 N/R mod.B | SPKIT | SD | 299 | 5711497265500 | 0.54 | 0.339 | 1020 | 60 | 60 | MM | 1.188 | 0.7458 | 40.1575 | 2.3622 | 2.3622 | 4SE
98564681 | Spare,Strap cpl. M12 SP46/60-5 N/R mod.B | SPKIT | SD | 307 | 5711497265517 | 0.602 | 0.401 | 1020 | 60 | 60 | MM | 1.3244 | 0.8822 | 40.1575 | 2.3622 | 2.3622 | 4SE
98564699 | Kit, Chamber stack CRN 5-32 | CRSKT | SC | 3698 | 5711497266156 | 10.968 | 9.893 | 0 | 0 | 0 |  | 24.1296 | 21.7646 |  |  |  | 4SE
98564873 | TP 25-100/2-X-O-A-BUBE-DX2 | TP125 | CA | 2306 | 5711497270894 | 9.6 | 8.6 | 0 | 0 | 0 |  | 21.12 | 18.92 |  |  |  | 1CBS
98565483 | Spare, Impeller 150-250/245 D42 2p CI | NBKIT | SB | 1728 | 5711497278395 | 14.079 | 13.767 | 323 | 312 | 291 | MM | 30.9738 | 30.2874 | 12.7165 | 12.2835 | 11.4567 | 4SE
98565931 | Service Tool,Shaft seal protection tool | SVVKT | SD | 314 | 5711497298614 | 0.55 | 0.446 | 340 | 290 | 130 | MM | 1.21 | 0.9812 | 13.3858 | 11.4173 | 5.1181 | 4SE
98566208 | Spare, Impeller 50-200 /166 CI | NBKIT | SB | 593 | 5711497304155 | 3.046 | 2.91 | 185 | 185 | 97 | MM | 6.7012 | 6.402 | 7.2835 | 7.2835 | 3.8189 | 4SE
98566383 | Spare,Seal assy,SGL,2.75",21S,BP1C1 | PASE1 | SB | 1513 | 5711497306494 | 0.45 | 0.45 | 1 | 1 | 1 | MM | 0.99 | 0.99 | 0.03937 | 0.03937 | 0.03937 | 4SE
98566458 | Spare,Gasket,2.47"IDx3.12"BC | PASE1 | SB | 13 | 5711497307583 | 0.01 | 0.01 | 170 | 100 | 10 | MM | 0.022 | 0.022 | 6.6929 | 3.937 | 0.3937 | 4SE
98566478 | Kit, Impeller 98364107 S fr70 | GS3KT | SD | 10730 | 5711497307859 | 69.5 | 59 | 500 | 500 | 650 | MM | 152.9 | 129.8 | 19.685 | 19.685 | 25.5906 | 4SE
98566481 | Spare,Seal assy,SGL,1.75",21S,SSVH | PASE1 | SB | 641 | 5711497307934 | 0.48 | 0.48 | 150 | 120 | 120 | MM | 1.056 | 1.056 | 5.9055 | 4.7244 | 4.7244 | 4SE
98566485 | Spare,Seal seat, 3.00", CUP, SIC-BUNA | PASE1 | SB | 681 | 5711497308238 | 0.1 | 0.1 | 100 | 100 | 20 | MM | 0.22 | 0.22 | 3.937 | 3.937 | 0.7874 | 4SE
98566954 | Kit, RCME Accessory, Flow Sensor 0-12 m3 | BOKIT | SA | 564 | 5711497316882 | 1.425 | 0.836 | 360 | 370 | 180 | MM | 3.135 | 1.8392 | 14.1732 | 14.5669 | 7.0866 | 4SE
98567028 | Kit, Chamber stack CRN 15-6 | CRMKT | SC | 4011 | 5711497318749 | 7.43 | 6.6 | 594 | 200 | 310 | MM | 16.346 | 14.52 | 23.3858 | 7.874 | 12.2047 | 4SE
98567403 | spare, hose degassing | ALSKT | SF | 395 | 5711497326041 | 3.64 | 3.64 | 520 | 520 | 190 | MM | 8.008 | 8.008 | 20.4724 | 20.4724 | 7.4803 | 4SE
98567585 | Kit, Chamber stack CR 32-10-2 Bronze Brg | CRLKT | SC | 10552 | 5711497330635 | 24.775 | 23.7 | 1200 | 320 | 320 | MM | 54.505 | 52.14 | 47.2441 | 12.5984 | 12.5984 | 4SE
98568502 | Kit, Chamber stack CR/CRI 5-10 | CRSKT | SC | 1898 | 5711497351647 | 4.13 | 3.3 | 555 | 282 | 282 | MM | 9.086 | 7.26 | 21.8504 | 11.1024 | 11.1024 | 4SE
98570506 | Spare, Impeller 80-250/226 BZ trim | NBKIT | SB | 5130 | 5711497373434 | 7.6 | 7.42 | 335 | 292 | 66 | MM | 16.72 | 16.324 | 13.189 | 11.4961 | 2.5984 | 4SE
98570592 | Kit, head DME 940-SS/T/SS-RP 1 1/4-SP | MDSKT | SF | 8930 | 5711497375421 | 8.8 | 8.1 | 345 | 290 | 135 | MM | 19.36 | 17.82 | 13.5827 | 11.4173 | 5.315 | 4SE
98570604 | Bulk, valve DME 375/940-SS/T/SS-SP | MDSKT | SF | 2154 | 5711497375711 | 0.88 | 0.88 | 180 | 180 | 100 | MM | 1.936 | 1.936 | 7.0866 | 7.0866 | 3.937 | 4SE
98570606 | Kit, valve/diaph. DME 375-SS/T/SS-SP | MDSKT | SF | 4429 | 5711497375742 | 1.3 | 1.17 | 185 | 185 | 97 | MM | 2.86 | 2.574 | 7.2835 | 7.2835 | 3.8189 | 4SE
98570671 | Spare, Stator w. winding, APG.50.92.3 | APHKT | SD | 7421 | 5711497377265 | 22.14 | 22.14 | 450 | 230 | 360 | MM | 48.708 | 48.708 | 17.7165 | 9.0551 | 14.1732 | 4SE
98570877 | Kit, O-rings Frame D, FKM | WLSKT | SD | 935 | 5711497380852 | 0.12 | 0.12 | 0 | 0 | 0 |  | 0.264 | 0.264 |  |  |  | 4SE
98570878 | Kit, O-rings Frame C22, FKM | WLSKT | SD | 919 | 5711497380869 | 0.12 | 0.12 | 0 | 0 | 0 |  | 0.264 | 0.264 |  |  |  | 4SE
98570993 | 10N15-21 1¼NPT 4" 60 | SP02A | WH | 2347 | 5711497382788 | 9.04 | 7.89 | 800 | 120 | 110 | MM | 19.888 | 17.358 | 31.4961 | 4.7244 | 4.3307 | 3WU
98571305 | Kit, Chamber stack CRN 10-2 | CRMKT | SC | 2436 | 5711497390363 | 2.985 | 2.78 | 400 | 150 | 160 | MM | 6.567 | 6.116 | 15.748 | 5.9055 | 6.2992 | 4SE
98571478 | KIT,SHAFT,VLS,X3,213-256TC | PAREP | SB | 771 | 5711497392879 | 1.3 | 1.3 | 0 | 0 | 0 |  | 2.86 | 2.86 |  |  |  | 4SE
98571480 | KIT,SHAFT,VLS,XA,213-286TC | PAREP | SB | 939 | 5711497392893 | 9 | 9 | 0 | 0 | 0 |  | 19.8 | 19.8 |  |  |  | 4SE
98571482 | KIT,SHAFT,VLS,XA,213-286TC | PAREP | SB | 891 | 5711497393012 | 9 | 9 | 0 | 0 | 0 |  | 19.8 | 19.8 |  |  |  | 4SE
98571483 | KIT,SHAFT,VLS,XA,4015,324-365TC M4 | PAREP | SB | 1191 | 5711497393029 | 10 | 10 | 0 | 0 | 0 |  | 22 | 22 |  |  |  | 4SE
98571484 | KIT,SHAFT,VLS,XA,324-326TC | PAREP | SB | 1091 | 5711497393036 | 12 | 12 | 0 | 0 | 0 |  | 26.4 | 26.4 |  |  |  | 4SE
98571485 | KIT,SHAFT,VLS,X4,213-256TC | PAREP | SB | 942 | 5711497393043 | 8 | 8 | 0 | 0 | 0 |  | 17.6 | 17.6 |  |  |  | 4SE
98571486 | KIT,SHAFT,VLS,X3,7",9.5",182-215TC | PAREP | SB | 677 | 5711497393050 | 4 | 4 | 0 | 0 | 0 |  | 8.8 | 8.8 |  |  |  | 4SE
98571488 | KIT,SHAFT,VLS,X3,254-256TC | PAREP | SB | 793 | 5711497393074 | 10 | 10 | 0 | 0 | 0 |  | 22 | 22 |  |  |  | 4SE
98571489 | KIT,SHAFT,VLS,X4,284-286TC | PAREP | SB | 1500 | 5711497393081 | 10 | 10 | 0 | 0 | 0 |  | 22 | 22 |  |  |  | 4SE
98571490 | KIT,SHAFT,VLS,X4,284-326TSC | PAREP | SB | 1027 | 5711497393098 | 10 | 10 | 0 | 0 | 0 |  | 22 | 22 |  |  |  | 4SE
98571492 | KIT,SHAFT,VLS,X5,324-326TC | PAREP | SB | 1262 | 5711497393111 | 10 | 10 | 0 | 0 | 0 |  | 22 | 22 |  |  |  | 4SE
98571493 | KIT,SHAFT,VLS,X5,364-365TC | PAREP | SB | 1363 | 5711497393128 | 10 | 10 | 0 | 0 | 0 |  | 22 | 22 |  |  |  | 4SE
98571495 | KIT,SHAFT,VLS,XA,324-365TSC | PAREP | SB | 1177 | 5711497393142 | 10.556 | 10.556 | 0 | 0 | 0 |  | 23.2232 | 23.2232 |  |  |  | 4SE
98571509 | Spare,Seal head,SGL,3.00",1,SIC,VITON,SS | PASE1 | SB | 2345 | 5711497394286 | 0.74 | 0.74 | 200 | 120 | 120 | MM | 1.628 | 1.628 | 7.874 | 4.7244 | 4.7244 | 4SE
98571510 | Spare,Seal seat,3.00",cup,SIC-FPM | PASE1 | SB | 793 | 5711497394293 | 0.24 | 0.24 | 180 | 150 | 90 | MM | 0.528 | 0.528 | 7.0866 | 5.9055 | 3.5433 | 4SE
98571511 | KIT,SHAFT,VLS,X5,365-445TC | PAREP | SB | 1365 | 5711497393203 | 15.821 | 15.821 | 0 | 0 | 0 |  | 34.8062 | 34.8062 |  |  |  | 4SE
98571515 | KIT,SHAFT,VLS,XA,254-256TC | PAREP | SB | 1020 | 5711497393340 | 6.556 | 6.556 | 0 | 0 | 0 |  | 14.4232 | 14.4232 |  |  |  | 4SE
98571516 | KIT,SHAFT,VLS,X4,324-326TC | PAREP | SB | 1135 | 5711497393357 | 5.556 | 5.556 | 0 | 0 | 0 |  | 12.2232 | 12.2232 |  |  |  | 4SE
98571517 | KIT,SHAFT,VLS,XA,324-326TC | PAREP | SB | 1171 | 5711497393364 | 5.556 | 5.556 | 0 | 0 | 0 |  | 12.2232 | 12.2232 |  |  |  | 4SE
98571566 | SC-06 Ansi 5HP 460/3ph/60HZ w/panel | YRFKT | SD | 101975 | 5711497393852 | 542.428 | 542.428 | 0 | 0 | 0 |  | 1193.3416 | 1193.3416 |  |  |  | 4SE
98571595 | Spare,Seal assy,SGL,2.25",21S,SSVH | PASE1 | SB | 771 | 5711497394354 | 0.5 | 0.5 | 1 | 1 | 1 | MM | 1.1 | 1.1 | 0.03937 | 0.03937 | 0.03937 | 4SE
98571597 | Spare,Plug,pipe, 0.50",SQ HD | PASE1 | SB | 24 | 5711497394408 | 0.002 | 0.002 | 1 | 1 | 1 | MM | 0.0044 | 0.0044 | 0.03937 | 0.03937 | 0.03937 | 4SE
98571598 | Spare,Seal assy,SGL,2.75",21S,SSVH | PASE1 | SB | 1338 | 5711497394415 | 0.5 | 0.5 | 1 | 1 | 1 | MM | 1.1 | 1.1 | 0.03937 | 0.03937 | 0.03937 | 4SE
98571602 | Spare,Seal head,SGL,3.00",21S,SVH | PASE1 | SB | 1641 | 5711497394453 | 0.5 | 0.5 | 1 | 1 | 1 | MM | 1.1 | 1.1 | 0.03937 | 0.03937 | 0.03937 | 4SE
98571612 | Spare,Plug,pipe, 0.25",SQ HD | PASE1 | SB | 64 | 5711497394644 | 0.05 | 0.05 | 1 | 1 | 1 | MM | 0.11 | 0.11 | 0.03937 | 0.03937 | 0.03937 | 4SE
98571729 | Spare,Seal assy,2100/40,SIC-SIC,FPM-H316 | PASE1 | SB | 1260 | 5711497396556 | 0.5 | 0.5 | 1 | 1 | 1 | MM | 1.1 | 1.1 | 0.03937 | 0.03937 | 0.03937 | 4SE
98572401 | Spare,Housing,KP,XV,BRG | PASE1 | SB | 1313 | 5711497409249 | 24.1 | 24.1 | 500 | 500 | 320 | MM | 53.02 | 53.02 | 19.685 | 19.685 | 12.5984 | 4SE
98572406 | Spare,Shaft,4H,DBL-seal | PASE1 | SB | 5148 | 5711497409362 | 19.44 | 19.44 | 1000 | 200 | 230 | MM | 42.768 | 42.768 | 39.3701 | 7.874 | 9.0551 | 4SE
98572559 | SP160- 1RE 6NPT 6" 50/60 | SP160 | WG | 19859 | 5711497412744 | 60.62 | 33.2 | 1690 | 340 | 400 | MM | 133.364 | 73.04 | 66.5354 | 13.3858 | 15.748 | 3WU
98572599 | SP60- 5N 3NPT 6" 50/60 | SP060 | WG | 7600 | 5711497413703 | 19.76 | 17.2 | 1200 | 165 | 160 | MM | 43.472 | 37.84 | 47.2441 | 6.4961 | 6.2992 | 3WU
98572916 | KIT,STAND,CI,VL 12" BLUE | PAREP | SB | 1122 | 5711497421784 | 160 | 160 | 0 | 0 | 0 |  | 352 | 352 |  |  |  | 4SE
98572961 | CC-40 5HP 460/3ph/60HZ w/panel | YRFKT | SD | 148050 | 5711497422330 | 641.999 | 641.999 | 0 | 0 | 0 |  | 1412.3978 | 1412.3978 |  |  |  | 4SE
98572983 | Spare,Bearing,sliding,KPV,X5,LWR | SICKT | SB | 1275 | 5711497422057 | 2.1 | 2.1 | 1 | 1 | 1 | MM | 4.62 | 4.62 | 0.03937 | 0.03937 | 0.03937 | 4SE
98573364 | Kit, Discharge connection GAS | SBAKT | SA | 70 | 5711497432117 | 0.155 | 0.113 | 184 | 91 | 63 | MM | 0.341 | 0.2486 | 7.2441 | 3.5827 | 2.4803 | 4SE
98573381 | Kit, SB Discharge NPT connection | SBAKT | SA | 70 | 5711497432346 | 0.147 | 0.11 | 158 | 81 | 52 | MM | 0.3234 | 0.242 | 6.2205 | 3.189 | 2.0472 | 4SE
98574279 | Kit, Chamber stack CR/CRI 5-14/10 | CRSKT | SC | 2087 | 5711497451545 | 5.03 | 4 | 555 | 282 | 282 | MM | 11.066 | 8.8 | 21.8504 | 11.1024 | 11.1024 | 4SE
98574339 | MS402 1X115V/60 0,50HP W.cable | MS402 | WH | 757 | 5711497452566 | 8.426 | 8.426 | 0 | 0 | 0 |  | 18.5372 | 18.5372 |  |  |  | 3WU
98574784 | MS402 1X230V/60 0,50HP w.cable | MS402 | WH | 757 | 5711497462435 | 9.626 | 9.626 | 0 | 0 | 0 |  | 21.1772 | 21.1772 |  |  |  | 3WU
98574866 | MS402 1X230V/60 0,75HP w.cable | MS402 | WH | 909 | 5711497463531 | 10.126 | 10.126 | 0 | 0 | 0 |  | 22.2772 | 22.2772 |  |  |  | 3WU
98574870 | 29-50127-140001-1872P BPRNC4S101AA | SPLK0 | CF | 17767 | 5711497463715 | 1120 | 1120 | 2794 | 1270 | 1066.8 | MM | 2464 | 2464 | 110 | 50 | 42 | 1CBS
98574885 | MS402 1X230V/60 1,00HP w.cable pack | MS402 | WH | 941 | 5711497463814 | 10.826 | 10.826 | 0 | 0 | 0 |  | 23.8172 | 23.8172 |  |  |  | 3WU
98574887 | MS402 1X230V/60 1,50HP W.cable pack | MS402 | WH | 1206 | 5711497463838 | 12.426 | 12.426 | 0 | 0 | 0 |  | 27.3372 | 27.3372 |  |  |  | 3WU
98575044 | Kit, Impeller 96560024 S fr66 | GS3KT | SD | 5549 | 5711497467409 | 72.5 | 62 | 800 | 600 | 276 | MM | 159.5 | 136.4 | 31.4961 | 23.622 | 10.8661 | 4SE
98575349 | Kit, Chamber stack CRN 15-1 | CRMKT | SC | 2472 | 5711497472274 | 3.12 | 2.915 | 160 | 400 | 170 | MM | 6.864 | 6.413 | 6.2992 | 15.748 | 6.6929 | 4SE
98575402 | Kit, valve DME 60-150 SS/T/SS spring | MDSKT | SF | 919 | 5711497473196 | 0.272 | 0.267 | 225 | 226 | 35 | MM | 0.5984 | 0.5874 | 8.8583 | 8.8976 | 1.378 | 4SE
98576046 | Spare, Motor pulley 300x5-65 | WTKIT | SC | 2015 | 5711497484192 | 27.451 | 26.88 | 370 | 370 | 181 | MM | 60.3922 | 59.136 | 14.5669 | 14.5669 | 7.126 | 4SE
98576047 | Spare, Motor pulley 236x5-65 | WTKIT | SC | 3615 | 5711497484208 | 40.7 | 40.129 | 550 | 360 | 360 | MM | 89.54 | 88.2838 | 21.6535 | 14.1732 | 14.1732 | 4SE
98576049 | Spare, Motor pulley 280x5-65 | WTKIT | SC | 3476 | 5711497484321 | 27.2 | 26.629 | 370 | 370 | 190 | MM | 59.84 | 58.5838 | 14.5669 | 14.5669 | 7.4803 | 4SE
98576115 | Spare, Motor pulley 280x6-65 | WTKIT | SC | 2604 | 5711497485205 | 25.371 | 24.8 | 370 | 370 | 181 | MM | 55.8162 | 54.56 | 14.5669 | 14.5669 | 7.126 | 4SE
98576117 | Kit, Chamber stack CR 15-2 | CRMKT | SC | 2394 | 5711497485236 | 3.184 | 2.979 | 400 | 158 | 166 | MM | 7.0048 | 6.5538 | 15.748 | 6.2205 | 6.5354 | 4SE
98576130 | Spare, Motor pulley 250x6-65 | WTKIT | SC | 2651 | 5711497485755 | 29.72 | 28.72 | 370 | 370 | 181 | MM | 65.384 | 63.184 | 14.5669 | 14.5669 | 7.126 | 4SE
98576146 | Spare, Motor pulley 300x9-65 | WTKIT | SC | 5324 | 5711497485915 | 70.8 | 52.458 | 1200 | 800 | 340 | MM | 155.76 | 115.4076 | 47.2441 | 31.4961 | 13.3858 | 4SE
98576147 | Spare, Motor pulley 280x9-65 | WTKIT | SC | 3904 | 5711497485922 | 35 | 34 | 1200 | 800 | 350 | MM | 77 | 74.8 | 47.2441 | 31.4961 | 13.7795 | 4SE
98576255 | Spare, Motor pulley 280x7-65 | WTKIT | SC | 3375 | 5711497488534 | 30.34 | 29.74 | 370 | 370 | 181 | MM | 66.748 | 65.428 | 14.5669 | 14.5669 | 7.126 | 4SE
98576257 | Spare, Motor pulley 300x7-65 | WTKIT | SC | 3092 | 5711497488565 | 51.344 | 50 | 555 | 370 | 371 | MM | 112.9568 | 110 | 21.8504 | 14.5669 | 14.6063 | 4SE
98576277 | Kit, Chamber stack CR 10-17 Low NPSH | CRMKT | SC | 3914 | 5711497488688 | 14.7 | 13.69 | 800 | 200 | 300 | MM | 32.34 | 30.118 | 31.4961 | 7.874 | 11.811 | 4SE
98576480 | Bulk, O-ring 309,3x5,7 NBR | SUCKT | SD | 350 | 5711497492616 | 0.663 | 0.1 | 371 | 371 | 73 | MM | 1.4586 | 0.22 | 14.6063 | 14.6063 | 2.874 | 4SE
98576644 | Spare, Bearing 7308BE.2CS.SYN | SUCKT | SD | 464 | 5711497496201 | 0.698 | 0.633 | 180 | 122 | 45 | MM | 1.5356 | 1.3926 | 7.0866 | 4.8031 | 1.7717 | 4SE
98576666 | Bulk, Clamp rubber bush 25/32/59 | KJIKT | SD | 164 | 5711497496768 | 0.31 | 0.31 | 300 | 270 | 40 | MM | 0.682 | 0.682 | 11.811 | 10.6299 | 1.5748 | 4SE
98576684 | Bulk, Clamp rubber bush 34/40/59 | KJIKT | SD | 164 | 5711497497048 | 1.003 | 0.94 | 0 | 0 | 0 |  | 2.2066 | 2.068 |  |  |  | 4SE
98576685 | Bulk, Clamp rubber bush 13/19/37 | KJIKT | SD | 136 | 5711497497079 | 0.223 | 0.223 | 0 | 0 | 0 |  | 0.4906 | 0.4906 |  |  |  | 4SE
98576686 | Bulk, Clamp rubber bush 18/24/37 | KJIKT | SD | 136 | 5711497497093 | 0.163 | 0.1 | 0 | 0 | 0 |  | 0.3586 | 0.22 |  |  |  | 4SE
98576836 | Spare, Impeller 40-250/211, ISO D32, CI | NBKIT | SB | 942 | 5711497500502 | 3.82 | 3.64 | 340 | 250 | 150 | MM | 8.404 | 8.008 | 13.3858 | 9.8425 | 5.9055 | 4SE
98576975 | SP215-2 A 6NPT 8" 60 w/o CV | SP215 | WG | 9401 | 5711497502551 | 92.72 | 51 | 0 | 0 | 0 |  | 203.984 | 112.2 |  |  |  | 3WU
98577541 | kit,maint.DMX221 PVC/E/SS p=0.6bar | MDAKT | SF | 868 | 5711497518965 | 0.295 | 0.295 | 170 | 130 | 60 | MM | 0.649 | 0.649 | 6.6929 | 5.1181 | 2.3622 | 4SE
98577976 | Spare, Impeller 40-250 /240 SS trim | NBKIT | SB | 3303 | 5711497528131 | 5.13 | 4.95 | 335 | 292 | 66 | MM | 11.286 | 10.89 | 13.189 | 11.4961 | 2.5984 | 4SE
98578049 | Bulk -valve seat DN8 PTFE suc./dis. 20PC | ALSER | SF | 579 | 5711497529343 | 0.05 | 0.05 | 220 | 230 | 10 | MM | 0.11 | 0.11 | 8.6614 | 9.0551 | 0.3937 | 4SE
98578057 | Bulk -valve seat DN8 PTFE discharg, 20PC | ALSER | SF | 627 | 5711497529442 | 0.045 | 0.045 | 220 | 210 | 10 | MM | 0.099 | 0.099 | 8.6614 | 8.2677 | 0.3937 | 4SE
98578059 | Bulk -valve seat DN4 PTFE suction, 20PC | ALSER | SF | 756 | 5711497529466 | 0.054 | 0.02 | 224 | 229 | 30 | MM | 0.1188 | 0.044 | 8.8189 | 9.0157 | 1.1811 | 4SE
98578414 | Kit, Cable gland M16/10xd4-d10 black | LUPKT | SB | 86 | 5711497535504 | 0.1 | 0.1 | 0 | 0 | 0 |  | 0.22 | 0.22 |  |  |  | 4SE
98578575 | Bulk, Nut NV30 | APKIT | SD | 236 | 5711497540379 | 0.215 | 0.15 | 91 | 180 | 60 | MM | 0.473 | 0.33 | 3.5827 | 7.0866 | 2.3622 | 4SE
98579180 | Spare, CU354 DDD | CONKT | SD | 1261 | 5711497551979 | 2.062 | 2 | 240 | 264 | 114 | MM | 4.5364 | 4.4 | 9.4488 | 10.3937 | 4.4882 | 4SE
98579192 | Kit, CIM040 | BOKIT | SA | 631 | 5711497552006 | 0.28 | 0.28 | 230 | 160 | 50 | MM | 0.616 | 0.616 | 9.0551 | 6.2992 | 1.9685 | 4SE
98579356 | Kit, seal CM1/3/5-AQQE (A-vers.) w/o FKM | CMKIT | SC | 288 | 5711497556318 | 0.16 | 0.16 | 230 | 230 | 40 | MM | 0.352 | 0.352 | 9.0551 | 9.0551 | 1.5748 | 4SE
98579431 | TP 25-90/2-C-O-A-BQQE w/o Motor OEM-HST | TP125 | CA | 2029 | 5711497557476 | 6 | 4.5 | 30 | 20 | 41 | CM | 13.2 | 9.9 | 11.811 | 7.874 | 16.1417 | 1CBS
98579437 | TP 32-120/2-C-F-A-BQQE w/o Motor | TPKIT | SB | 1467 | 5711497557797 | 29.04 | 27.04 | 300 | 380 | 650 | MM | 63.888 | 59.488 | 11.811 | 14.9606 | 25.5906 | 4SE
98579494 | TP 40-180/2-C-F-A-BQQE-EX1 | UPT40 | CA | 3729 | 5711497559036 | 22.4 | 20 | 34.5 | 26 | 45.5 | CM | 49.28 | 44 | 13.5827 | 10.2362 | 17.9134 | 1CBS
98579662 | Gearmotor 5hp 4p subm 380/3/50 30ft CE | YZSCW | SD | 57033 | 5711497562258 | 302 | 302 | 0 | 0 | 0 |  | 664.4 | 664.4 |  |  |  | 4SE
98579692 | Spare,Cap,bearing,KP,X4 inbrd | PASE1 | SB | 186 | 5711497562814 | 1.39 | 1.39 | 1 | 1 | 1 | MM | 3.058 | 3.058 | 0.03937 | 0.03937 | 0.03937 | 4SE
98579775 | Spare,Sleeve,inner,KP,28321,RH,H304 | PASE1 | SB | 7801 | 5711497565198 | 11 | 11 | 340 | 340 | 280 | MM | 24.2 | 24.2 | 13.3858 | 13.3858 | 11.0236 | 4SE
98580375 | Spare,Shaft,KP,14153,XK,CW | PASE1 | SB | 3844 | 5711497577252 | 36 | 36 | 1600 | 200 | 240 | MM | 79.2 | 79.2 | 62.9921 | 7.874 | 9.4488 | 4SE
98580534 | Spare, Power module 120T | WTKIT | SC | 31813 | 5711497580191 | 0.05 | 0.05 | 0 | 0 | 0 |  | 0.11 | 0.11 |  |  |  | 4SE
98580538 | Spare, Power module 180T | WTKIT | SC | 18720 | 5711497580269 | 0.05 | 0.05 | 0 | 0 | 0 |  | 0.11 | 0.11 |  |  |  | 4SE
98580539 | Spare, Power module 220T | WTKIT | SC | 20204 | 5711497580276 | 0.05 | 0.05 | 0 | 0 | 0 |  | 0.11 | 0.11 |  |  |  | 4SE
98580541 | Spare, Rectifier module 100T/120T | WTKIT | SC | 9876 | 5711497580283 | 0.05 | 0.05 | 0 | 0 | 0 |  | 0.11 | 0.11 |  |  |  | 4SE
98580543 | Spare, Rectifier module 180T/220T | WTKIT | SC | 18590 | 5711497580306 | 0.05 | 0.05 | 0 | 0 | 0 |  | 0.11 | 0.11 |  |  |  | 4SE
98580673 | Spare,Capscrew,1/2"-13,1.00"L,NLK | SICKT | SB | 80 | 5711497582058 | 0.044 | 0.044 | 148 | 81 | 22 | MM | 0.0968 | 0.0968 | 5.8268 | 3.189 | 0.86614 | 4SE
98581629 | Kit, Chamber stack CR 90-2-2 | CRLKT | SC | 4364 | 5711497600677 | 8.859 | 7.849 | 794 | 200 | 310 | MM | 19.4898 | 17.2678 | 31.2598 | 7.874 | 12.2047 | 4SE
98581683 | Kit, CRN 5-6 chamber stack REINFORCED | CRSKT | SC | 1927 | 5711497601568 | 2.205 | 2 | 400 | 160 | 180 | MM | 4.851 | 4.4 | 15.748 | 6.2992 | 7.0866 | 4SE
98582014 | Kit, Chamber stack CRN 10-18 | CRMKT | SC | 6768 | 5711497609465 | 14.399 | 13.279 | 994 | 200 | 310 | MM | 31.6778 | 29.2138 | 39.1339 | 7.874 | 12.2047 | 4SE
98582158 | 5E05-8 1"NPT 4" 60Hz wo/cv | SP01A | WH | 1117 | 5711497611932 | 4.082 | 3.674 | 0 | 0 | 0 |  | 8.9804 | 8.0828 |  |  |  | 3WU
98582234 | Spare,Shaft,H420,KP,2025-7/8 | PASE1 | SB | 11964 | 5711497614223 | 157.7 | 157.7 | 2600 | 300 | 320 | MM | 346.94 | 346.94 | 102.3622 | 11.811 | 12.5984 | 4SE
98582272 | SA-CSIR MS402 0.37kW 1x200-240V/50Hz | SPSTA | AS | 174 | 5711497614896 | 1.435 | 1.3 | 0 | 0 | 0 |  | 3.157 | 2.86 |  |  |  | 3WU
98582301 | Spare,Hub,balance,CVM5,SS | PASE1 | SB | 500 | 5711497615510 | 0.52 | 0.52 | 1 | 1 | 1 | MM | 1.144 | 1.144 | 0.03937 | 0.03937 | 0.03937 | 4SE
98582401 | SA-CSCR 2.2KW 1x200-240/50HZ | SPSTA | AS | 442 | 5711497617989 | 3.075 | 2.775 | 0 | 0 | 0 |  | 6.765 | 6.105 |  |  |  | 3WU
98582725 | MS402 3X230V/60 0,50HP w.c.p. O-ring | MS402 | WH | 1232 | 5711497624192 | 7.8 | 6.4 | 0 | 0 | 0 |  | 17.16 | 14.08 |  |  |  | 3WU
98582728 | 10S05-9 1 1/4"NPT 4" 3x230V 60 Hz Varian | SP02A | WH | 2291 | 5711497624222 | 10.6 | 9.3 | 0 | 0 | 0 |  | 23.32 | 20.46 |  |  |  | 3WU
98582888 | Spare,Spacer raw for auto coupling DN150 | MISKT | SD | 216 | 5711497627308 | 10.18 | 9.18 | 400 | 170 | 170 | MM | 22.396 | 20.196 | 15.748 | 6.6929 | 6.6929 | 4SE
98583010 | Kit, Motor 96937678 FR58 | WLSKT | SD | 1003 | 5711497629593 | 295 | 285 | 600 | 800 | 1100 | MM | 649 | 627 | 23.622 | 31.4961 | 43.3071 | 4SE
98583386 | Kit, Chamber stack CR/CRI 3-4 | CRSKT | SC | 1276 | 5711497635945 | 1.398 | 1.193 | 555 | 282 | 282 | MM | 3.0756 | 2.6246 | 21.8504 | 11.1024 | 11.1024 | 4SE
98583722 | Kit, Impeller 98584515 S fr70.Z | GS3KT | SD | 30059 | 5711497643094 | 65 | 54.5 | 500 | 500 | 650 | MM | 143 | 119.9 | 19.685 | 19.685 | 25.5906 | 4SE
98584426 | kit, shaft seal MTR DBT 1s/1/3/5/8 AQQV | MUSKT | SC | 118 | 5711497655967 | 0.199 | 0.199 | 194 | 188 | 98 | MM | 0.4378 | 0.4378 | 7.6378 | 7.4016 | 3.8583 | 4SE
98585227 | Kit, seal rings, MMG160L, 45x60x7 | MO2KT | SC | 255 | 5711497669636 | 0.1 | 0.1 | 0 | 0 | 0 |  | 0.22 | 0.22 |  |  |  | 4SE
98586219 | SP30-2 3NPT 4" 60 | SP030 | WG | 1940 | 5711497688989 | 11.265 | 7 | 0 | 0 | 0 |  | 24.783 | 15.4 |  |  |  | 3WU
98586787 | Kit, Chamber stack CRN 120-6-1 | CRXKT | SC | 25643 | 5711497699237 | 70.942 | 70.941 | 1596 | 343 | 343 | MM | 156.0724 | 156.0702 | 62.8346 | 13.5039 | 13.5039 | 4SE
98586848 | Kit, Chamber stack CR 120-6-1 | CRXKT | SC | 21359 | 5711497699831 | 63.356 | 63.355 | 1596 | 343 | 343 | MM | 139.3832 | 139.381 | 62.8346 | 13.5039 | 13.5039 | 4SE
98587184 | Bulk, Roller for 8" BM(B) Centering devi | SPKIT | SD | 250 | 5711497705204 | 0.12 | 0.008 | 148 | 96 | 102 | MM | 0.264 | 0.0176 | 5.8268 | 3.7795 | 4.0157 | 4SE
98587186 | Spare, Strainer SP77/95 | SPKIT | SD | 321 | 5711497705341 | 0.73 | 0.351 | 300 | 150 | 160 | MM | 1.606 | 0.7722 | 11.811 | 5.9055 | 6.2992 | 4SE
98587187 | Spare, Suction interconnector 6" SP77/95 | SPKIT | SD | 1334 | 5711497705358 | 7.9 | 7.66 | 400 | 150 | 170 | MM | 17.38 | 16.852 | 15.748 | 5.9055 | 6.6929 | 4SE
98587273 | Kit, Chamber stack CRN 3-3 | CRSKT | SC | 891 | 5711497707314 | 1.105 | 0.9 | 400 | 158 | 166 | MM | 2.431 | 1.98 | 15.748 | 6.2205 | 6.5354 | 4SE
98587429 | Kit, Chamber stack CRN 15-10 | CRMKT | SC | 4948 | 5711497710437 | 12.11 | 11.1 | 794 | 200 | 310 | MM | 26.642 | 24.42 | 31.2598 | 7.874 | 12.2047 | 4SE
98587483 | Kit, Chamber stack CRI 20-2 Low NPSH | CRMKT | SC | 3036 | 5711497711274 | 3.105 | 2.9 | 0 | 0 | 0 |  | 6.831 | 6.38 |  |  |  | 4SE
98587539 | Kit, Chamber stack CRN 15-4 | CRMKT | SC | 2450 | 5711497711700 | 4.905 | 4.7 | 400 | 158 | 166 | MM | 10.791 | 10.34 | 15.748 | 6.2205 | 6.5354 | 4SE
98587540 | Kit, Chamber stack CRN 15-5 | CRMKT | SC | 2845 | 5711497711816 | 6.43 | 5.6 | 594 | 200 | 310 | MM | 14.146 | 12.32 | 23.3858 | 7.874 | 12.2047 | 4SE
98587541 | Kit, Chamber stack CRN 20-6 Cl&Dr | CRMKT | SC | 3294 | 5711497711823 | 7.43 | 6.6 | 594 | 200 | 310 | MM | 16.346 | 14.52 | 23.3858 | 7.874 | 12.2047 | 4SE
98587542 | Kit, Chamber stack CRN 64-2-2 CL&DR | CRLKT | SC | 5183 | 5711497711830 | 7.93 | 7.1 | 594 | 200 | 310 | MM | 17.446 | 15.62 | 23.3858 | 7.874 | 12.2047 | 4SE
98587963 | Kit, head DME 940-SS/E/SS-RP 1 1/4 | MDSKT | SF | 8059 | 5711497720658 | 10.26 | 9 | 341 | 292 | 136 | MM | 22.572 | 19.8 | 13.4252 | 11.4961 | 5.3543 | 4SE
98588221 | Kit, PT100 w/drop cable - tot 40m FR 6" | SPKIT | SD | 1308 | 5711497726131 | 16.5 | 15.88 | 0 | 0 | 0 |  | 36.3 | 34.936 |  |  |  | 4SE
98588347 | Spare, Impeller 32-160.1 /139 SS trim | NBKIT | SB | 4113 | 5711497727664 | 1.627 | 1.557 | 194 | 188 | 103 | MM | 3.5794 | 3.4254 | 7.6378 | 7.4016 | 4.0551 | 4SE
98588622 | Spare, control 230V 50/60Hz, OCD-162-M | OXIKT | SF | 6592 | 5711497731425 | 2.721 | 1.922 | 370 | 247 | 180 | MM | 5.9862 | 4.2284 | 14.5669 | 9.7244 | 7.0866 | 4SE
98588884 | Spare,Gasket,paper,PTFE | PASE1 | SB | 79 | 5711497735515 | 0.005 | 0.005 | 1 | 1 | 1 | MM | 0.011 | 0.011 | 0.03937 | 0.03937 | 0.03937 | 4SE
98588885 | Spare,O ring,GB/T3452.1,ID 40,d 2.65,FPM | PASE1 | SB | 167 | 5711497735522 | 0.005 | 0.005 | 1 | 1 | 1 | MM | 0.011 | 0.011 | 0.03937 | 0.03937 | 0.03937 | 4SE
98588981 | Spare, Impeller 80-250/259 BZ trim | NBKIT | SB | 5169 | 5711497737083 | 9.082 | 8.77 | 341 | 292 | 136 | MM | 19.9804 | 19.294 | 13.4252 | 11.4961 | 5.3543 | 4SE
98588983 | Spare, Impeller 125-200/208 BZ trim | NBKIT | SB | 5706 | 5711497737106 | 10.152 | 9.84 | 341 | 292 | 136 | MM | 22.3344 | 21.648 | 13.4252 | 11.4961 | 5.3543 | 4SE
98588986 | Kit, Impeller 3,0hp 60Hz | SEKIT | SD | 567 | 5711497737526 | 1.5 | 1.5 | 270 | 240 | 50 | MM | 3.3 | 3.3 | 10.6299 | 9.4488 | 1.9685 | 4SE
98589048 | Acc. cable 3 m, GENibus, straight | DCABL | IJ | 117 | 5711497737922 | 0.145 | 0.145 | 220 | 232 | 30 | MM | 0.319 | 0.319 | 8.6614 | 9.1339 | 1.1811 | 2IN
98589061 | Kit, seal CM10 15 25 AQBE 140C | CMKIT | SC | 430 | 5711497738028 | 0.372 | 0.372 | 339 | 295 | 68 | MM | 0.8184 | 0.8184 | 13.3465 | 11.6142 | 2.6772 | 4SE
98589297 | Spare, Impeller 150-250/241 BZ trim | NBKIT | SB | 9746 | 5711497742933 | 16.182 | 15.87 | 341 | 292 | 136 | MM | 35.6004 | 34.914 | 13.4252 | 11.4961 | 5.3543 | 4SE
98589325 | Kit, Ball Bearing 6309.Z.C4.HYB | MOCKT | SC | 2534 | 5711497743183 | 0.903 | 0.903 | 245 | 178 | 45 | MM | 1.9866 | 1.9866 | 9.6457 | 7.0079 | 1.7717 | 4SE
98589337 | Spare, Ball bearing 6203.2CS.C3.SYN | SUCKT | SD | 44 | 5711497743695 | 0.129 | 0.054 | 184 | 96 | 60 | MM | 0.2838 | 0.1188 | 7.2441 | 3.7795 | 2.3622 | 4SE
98590421 | Kit, Protection sleeve 96066598 | GS2KT | SD | 352 | 5710620102965 | 0.5 | 0.255 | 0 | 0 | 0 |  | 1.1 | 0.561 |  |  |  | 4SE
98590889 | Spare,Impeller SEV.65.40/80.40.2, CERAM. | SEKIT | SD | 3622 | 5711497764805 | 2.8 | 2.8 | 0 | 0 | 0 |  | 6.16 | 6.16 |  |  |  | 4SE
98590964 | Spare,Gasket,paper,PTFE | PASE1 | SB | 75 | 5711497766250 | 0.005 | 0.005 | 1 | 1 | 1 | MM | 0.011 | 0.011 | 0.03937 | 0.03937 | 0.03937 | 4SE
98590973 | Kit, Chamber stack CRN 10-17 ACT | CRMKT | SC | 4957 | 5711497766137 | 15.304 | 14.503 | 0 | 0 | 0 |  | 33.6688 | 31.9066 |  |  |  | 4SE
98591094 | Kit, Connectors MPC | BOKIT | SA | 153 | 5711497770165 | 0.366 | 0.155 | 180 | 90 | 58 | MM | 0.8052 | 0.341 | 7.0866 | 3.5433 | 2.2835 | 4SE
98591346 | Kit, shaft seal OUUV GG N12 | MUSKT | SC | 1401 | 5711497774408 | 0.215 | 0.215 | 210 | 150 | 20 | MM | 0.473 | 0.473 | 8.2677 | 5.9055 | 0.7874 | 4SE
98591349 | Kit, shaft seal OQQE GG N12 | MUSKT | SC | 2039 | 5711497774705 | 0.185 | 0.185 | 210 | 150 | 20 | MM | 0.407 | 0.407 | 8.2677 | 5.9055 | 0.7874 | 4SE
98591361 | Kit, shaft seal OUUE GG N12 | MUSKT | SC | 1060 | 5711497774835 | 0.16 | 0.16 | 220 | 150 | 250 | MM | 0.352 | 0.352 | 8.6614 | 5.9055 | 9.8425 | 4SE
98591433 | Kit, Chamber stack CRN 5-13 COMPACT | CRSKT | SC | 2069 | 5711497777362 | 3.305 | 3.1 | 400 | 160 | 160 | MM | 7.271 | 6.82 | 15.748 | 6.2992 | 6.2992 | 4SE
98591828 | Kit,SHAFT SEAL ASSY SGL 4.25" 1 BBQE T1B | SISKT | SB | 11333 | 5711497798817 | 15.675 | 15.548 | 0 | 0 | 0 |  | 34.485 | 34.2056 |  |  |  | 4SE
98591857 | MS6000T40 3x380-400/60 26kW w.o.c/pack | MS60X | WG | 5883 | 5711497799319 | 70.5 | 70.5 | 0 | 0 | 0 |  | 155.1 | 155.1 |  |  |  | 3WU
98591903 | Spare, Strap cpl. SPK 4/8 3stg (L182) | CRKKT | SC | 112 | 5711497800046 | 1.222 | 0.052 | 185 | 185 | 97 | MM | 2.6884 | 0.1144 | 7.2835 | 7.2835 | 3.8189 | 4SE
98591908 | Kit,Term. box MTA30,60,90,20H,40H,70H | CRKKT | SC | 148 | 5711497800107 | 0.32 | 0.32 | 170 | 120 | 60 | MM | 0.704 | 0.704 | 6.6929 | 4.7244 | 2.3622 | 4SE
98591909 | Kit, Term. box, MTA120,200,100H | CRKKT | SC | 162 | 5711497800718 | 0.44 | 0.44 | 0 | 0 | 0 |  | 0.968 | 0.968 |  |  |  | 4SE
98591910 | Spare, Valve casing rel. 215 | SPKIT | SD | 2176 | 5711497800725 | 11.12 | 10.721 | 360 | 240 | 360 | MM | 24.464 | 23.5862 | 14.1732 | 9.4488 | 14.1732 | 4SE
98592001 | Spare, Lock for strainer SP215 | SPKIT | SD | 157 | 5711497800732 | 0.249 | 0.038 | 180 | 90 | 60 | MM | 0.5478 | 0.0836 | 7.0866 | 3.5433 | 2.3622 | 4SE
98592002 | Spare, Lock for strainer SP77/95/125/160 | SPKIT | SD | 173 | 5711497800749 | 0.17 | 0.077 | 290 | 150 | 76 | MM | 0.374 | 0.1694 | 11.4173 | 5.9055 | 2.9921 | 4SE
98592079 | TP 32-180/2 A-F-A-BQQE-EW1 | UPT32 | CA | 3468 | 5711497802781 | 25 | 21.5 | 400 | 300 | 666 | MM | 55 | 47.3 | 15.748 | 11.811 | 26.2205 | 1CBS
98592103 | kit, shim set for No. 3 BF (STL) | YZMBO | SD | 983 | 5711497803320 | 0.389 | 0.389 | 0 | 0 | 0 |  | 0.8558 | 0.8558 |  |  |  | 4SE
98592114 | Spare, V-belt pulley DN150x9 3g40 | MUCKT | SC | 3572 | 5711497803429 | 9.404 | 8.969 | 405 | 165 | 172 | MM | 20.6888 | 19.7318 | 15.9449 | 6.4961 | 6.7717 | 4SE
98592120 | Kit, Grease set Siemens, Manual Unirex | MUCKT | SC | 1383 | 5711497803849 | 2.4 | 2.139 | 370 | 250 | 190 | MM | 5.28 | 4.7058 | 14.5669 | 9.8425 | 7.4803 | 4SE
98592371 | Kit, Chamber stack CR/CRI 5-24 | CRSKT | SC | 5211 | 5711497806093 | 8.913 | 7.659 | 650 | 282 | 282 | MM | 19.6086 | 16.8498 | 25.5906 | 11.1024 | 11.1024 | 4SE
98592981 | Spare, Bearing 7309 hybrid, Greased Cpl. | SUCKT | SD | 2041 | 5711497817655 | 0.805 | 0.669 | 180 | 180 | 90 | MM | 1.771 | 1.4718 | 7.0866 | 7.0866 | 3.5433 | 4SE
98593009 | Spare, shaft SP125/160-2 6"R | SPKIT | SD | 541 | 5711497818423 | 3.12 | 3.012 | 520 | 60 | 60 | MM | 6.864 | 6.6264 | 20.4724 | 2.3622 | 2.3622 | 4SE
98593021 | Spare, shaft SP125/160-3 6"R | SPKIT | SD | 877 | 5711497818461 | 4.3 | 4.102 | 1020 | 60 | 60 | MM | 9.46 | 9.0244 | 40.1575 | 2.3622 | 2.3622 | 4SE
98593022 | Spare, shaft SP125/160-4 6"R | SPKIT | SD | 785 | 5711497818478 | 5.14 | 4.942 | 1030 | 60 | 60 | MM | 11.308 | 10.8724 | 40.5512 | 2.3622 | 2.3622 | 4SE
98593025 | Spare, shaft SP125/160-3 8"R | SPKIT | SD | 789 | 5711497818508 | 4.5 | 4.298 | 1020 | 60 | 60 | MM | 9.9 | 9.4556 | 40.1575 | 2.3622 | 2.3622 | 4SE
98593026 | Spare, shaft SP125/160-4 8"R | SPKIT | SD | 878 | 5711497818713 | 5 | 4.802 | 1020 | 60 | 60 | MM | 11 | 10.5644 | 40.1575 | 2.3622 | 2.3622 | 4SE
98593028 | Spare, shaft SP125/160-5 8"R | SPKIT | SD | 1077 | 5711497818720 | 6.38 | 6.182 | 1020 | 70 | 70 | MM | 14.036 | 13.6004 | 40.1575 | 2.7559 | 2.7559 | 4SE
98593049 | Spare, shaft SP125/160-7 8"R | SPKIT | SD | 1177 | 5711497819024 | 9.12 | 8.831 | 1520 | 70 | 70 | MM | 20.064 | 19.4282 | 59.8425 | 2.7559 | 2.7559 | 4SE
98593050 | Spare, shaft SP125/160-8 8"R | SPKIT | SD | 1091 | 5711497819048 | 11.425 | 9.964 | 1035 | 135 | 55 | MM | 25.135 | 21.9208 | 40.748 | 5.315 | 2.1654 | 4SE
98593051 | Spare, shaft SP125/160-9 8"R | SPKIT | SD | 1275 | 5711497819055 | 11.235 | 10.946 | 1523 | 62 | 61 | MM | 24.717 | 24.0812 | 59.9606 | 2.4409 | 2.4016 | 4SE
98593052 | Spare, shaft SP215-1 6"R | SPKIT | SD | 644 | 5711497819062 | 4.799 | 4.699 | 522 | 69 | 73 | MM | 10.5578 | 10.3378 | 20.5512 | 2.7165 | 2.874 | 4SE
98593056 | Spare, shaft SP215-2 8"R | SPKIT | SD | 1236 | 5711497819123 | 1.202 | 1.102 | 1023 | 58 | 61 | MM | 2.6444 | 2.4244 | 40.2756 | 2.2835 | 2.4016 | 4SE
98593057 | Spare, shaft SP215-3 8"R | SPKIT | SD | 1256 | 5711497819130 | 9.648 | 9.45 | 1023 | 58 | 61 | MM | 21.2256 | 20.79 | 40.2756 | 2.2835 | 2.4016 | 4SE
98593059 | Spare, shaft SP215-4 8"R | SPKIT | SD | 1191 | 5711497819154 | 12.57 | 12.372 | 1020 | 600 | 600 | MM | 27.654 | 27.2184 | 40.1575 | 23.622 | 23.622 | 4SE
98593147 | Kit, Transient barrier SE/SL | SEKIT | SD | 372 | 5711497820662 | 0.058 | 0.053 | 206 | 203 | 32 | MM | 0.1276 | 0.1166 | 8.1102 | 7.9921 | 1.2598 | 4SE
98593393 | Kit, IP66 Frontfoil, MGE model G, F, D | MO2KT | SC | 241 | 5711497851109 | 0.3 | 0.3 | 152 | 83 | 4.15 | MM | 0.66 | 0.66 | 5.9843 | 3.2677 | 0.16339 | 4SE
98593444 | Kit, Air vent LaCR/XLCR-ACT, vertical | CRLKT | SC | 3177 | 5711497852069 | 0.914 | 0.78 | 197 | 185 | 103 | MM | 2.0108 | 1.716 | 7.7559 | 7.2835 | 4.0551 | 4SE
98593449 | Kit, Air vent LaCR-ACT, horizontal | CRLKT | SC | 3275 | 5711497852267 | 0.899 | 0.765 | 189 | 196 | 103 | MM | 1.9778 | 1.683 | 7.4409 | 7.7165 | 4.0551 | 4SE
98593471 | Spare, separator cpl. CR/N32 ACT | CRLKT | SC | 2486 | 5711497852526 | 3.377 | 3.116 | 345 | 295 | 139 | MM | 7.4294 | 6.8552 | 13.5827 | 11.6142 | 5.4724 | 4SE
98593473 | Spare, separator cpl. CR/N 45/64 ACT | CRLKT | SC | 1903 | 5711497852564 | 4.2 | 3.939 | 370 | 250 | 190 | MM | 9.24 | 8.6658 | 14.5669 | 9.8425 | 7.4803 | 4SE
98593477 | Kit, O-ring CR/N32 ACT, EPDM E | MUCKT | SC | 360 | 5711497852618 | 0.096 | 0.096 | 229 | 226 | 32 | MM | 0.2112 | 0.2112 | 9.0157 | 8.8976 | 1.2598 | 4SE
98593480 | Kit, O-ring CR/N32 ACT, FKM V | MUCKT | SC | 487 | 5711497852663 | 0.421 | 0.421 | 20 | 150 | 210 | MM | 0.9262 | 0.9262 | 0.7874 | 5.9055 | 8.2677 | 4SE
98593491 | Kit, O-ring CR/N32 ACT, FXM F | MUCKT | SC | 3211 | 5711497852687 | 0.134 | 0.129 | 92 | 180 | 60 | MM | 0.2948 | 0.2838 | 3.622 | 7.0866 | 2.3622 | 4SE
98593493 | Kit, O-ring CR/N32 ACT, FXM/EPDM FE | MUCKT | SC | 2266 | 5711497852830 | 0.131 | 0.131 | 91 | 183 | 60 | MM | 0.2882 | 0.2882 | 3.5827 | 7.2047 | 2.3622 | 4SE
98593494 | Kit, O-ring CR/N32 ACT, FXM/FKM FV | MUCKT | SC | 2510 | 5711497853035 | 0.19 | 0.19 | 150 | 90 | 100 | MM | 0.418 | 0.418 | 5.9055 | 3.5433 | 3.937 | 4SE
98593495 | Kit, O-ring CR/N45/64 ACT, EPDM E | MUCKT | SC | 339 | 5711497853271 | 0.102 | 0.102 | 250 | 223 | 40 | MM | 0.2244 | 0.2244 | 9.8425 | 8.7795 | 1.5748 | 4SE
98593496 | Kit, O-ring CR/N45/64 ACT, FKM V | MUCKT | SC | 529 | 5711497853288 | 0.6 | 0.6 | 260 | 230 | 40 | MM | 1.32 | 1.32 | 10.2362 | 9.0551 | 1.5748 | 4SE
98593499 | Kit, O-ring CR/N45/64 ACT, FXM F | MUCKT | SC | 2519 | 5711497853356 | 0.147 | 0.147 | 181 | 91 | 60 | MM | 0.3234 | 0.3234 | 7.126 | 3.5827 | 2.3622 | 4SE
98593512 | Kit, O-ring CR/N45/64 ACT, FXM/EPDM FE | MUCKT | SC | 2125 | 5711497853479 | 0.141 | 0.141 | 223 | 254 | 50 | MM | 0.3102 | 0.3102 | 8.7795 | 10 | 1.9685 | 4SE
98593513 | Kit, O-ring CR/N45/64 ACT, FXM/FKM FV | MUCKT | SC | 4179 | 5711497853486 | 0.176 | 0.176 | 150 | 90 | 100 | MM | 0.3872 | 0.3872 | 5.9055 | 3.5433 | 3.937 | 4SE
98593514 | Kit, O-ring CR/N90, ACT, EPDM E | MUCKT | SC | 502 | 5711497853509 | 0.088 | 0.083 | 152 | 216 | 32 | MM | 0.1936 | 0.1826 | 5.9843 | 8.5039 | 1.2598 | 4SE
98593516 | Kit, O-ring CR/N90, ACT, FKM V | MUCKT | SC | 552 | 5711497853523 | 0.3 | 0.3 | 0 | 0 | 0 |  | 0.66 | 0.66 |  |  |  | 4SE
98593517 | Kit, O-ring CR/N90, ACT, FXM F | MUCKT | SC | 3421 | 5711497853530 | 0.275 | 0.274 | 0 | 0 | 0 |  | 0.605 | 0.6028 |  |  |  | 4SE
98593519 | Kit, O-ring CR/N90, ACT, FXM/EPDM FE | MUCKT | SC | 4272 | 5711497853554 | 0.18 | 0.18 | 150 | 100 | 100 | MM | 0.396 | 0.396 | 5.9055 | 3.937 | 3.937 | 4SE
98593541 | Kit, O-ring CR/N90, ACT, FXM/FKM FV | MUCKT | SC | 2664 | 5711497853592 | 0.283 | 0.282 | 0 | 0 | 0 |  | 0.6226 | 0.6204 |  |  |  | 4SE
98593542 | Kit, O-ring CR/N32 B2B/Tandem, EPDM E | MUCKT | SC | 155 | 5711497853608 | 0.101 | 0.096 | 224 | 251 | 32 | MM | 0.2222 | 0.2112 | 8.8189 | 9.8819 | 1.2598 | 4SE
98593544 | Kit, O-ring CR/N32 B2B/Tandem, FKM V | MUCKT | SC | 191 | 5711497853721 | 0.11 | 0.11 | 210 | 150 | 30 | MM | 0.242 | 0.242 | 8.2677 | 5.9055 | 1.1811 | 4SE
98593547 | Kit, O-ring CR/N32 B2B/Tandem, FXM F | MUCKT | SC | 3235 | 5711497853776 | 0.197 | 0.197 | 0 | 0 | 0 |  | 0.4334 | 0.4334 |  |  |  | 4SE
98593549 | Kit, O-ring CR/N32 B2B/Tandem, FFKM K | MUCKT | SC | 2715 | 5711497854018 | 0.197 | 0.197 | 0 | 0 | 0 |  | 0.4334 | 0.4334 |  |  |  | 4SE
98593562 | Kit, O-ring CR/N32 B2B, FXM/EPDM FE | MUCKT | SC | 2225 | 5711497854063 | 0.187 | 0.187 | 0 | 0 | 0 |  | 0.4114 | 0.4114 |  |  |  | 4SE
98593563 | Kit, O-ring CR/N32 B2B, FXM/FKM FV | MUCKT | SC | 2232 | 5711497854070 | 0.241 | 0.241 | 0 | 0 | 0 |  | 0.5302 | 0.5302 |  |  |  | 4SE
98593564 | Kit, O-ring CR/N32 B2B, FFKM/EPDM KE | MUCKT | SC | 2318 | 5711497854087 | 0.187 | 0.187 | 0 | 0 | 0 |  | 0.4114 | 0.4114 |  |  |  | 4SE
98593565 | Kit, O-ring CR/N32 B2B, FFKM/FKM KV | MUCKT | SC | 2101 | 5711497854094 | 0.277 | 0.202 | 148 | 96 | 102 | MM | 0.6094 | 0.4444 | 5.8268 | 3.7795 | 4.0157 | 4SE
98593566 | Kit, O-ring CR/N45/64 B2B/Tandem, EPDM E | MUCKT | SC | 106 | 5711497854100 | 0.102 | 0.102 | 257 | 223 | 35 | MM | 0.2244 | 0.2244 | 10.1181 | 8.7795 | 1.378 | 4SE
98593568 | Kit, O-ring CR/N45/64 B2B/Tandem, FKM V | MUCKT | SC | 260 | 5711497854322 | 0.135 | 0.135 | 260 | 230 | 200 | MM | 0.297 | 0.297 | 10.2362 | 9.0551 | 7.874 | 4SE
98593592 | Kit, O-ring CR/N45/64 B2B/Tandem, FXM F | MUCKT | SC | 3338 | 5711497854407 | 0.221 | 0.209 | 0 | 0 | 0 |  | 0.4862 | 0.4598 |  |  |  | 4SE
98593593 | Kit, O-ring CR/N45/64 B2B/Tandem, FFKM K | MUCKT | SC | 4254 | 5711497854513 | 0.221 | 0.209 | 0 | 0 | 0 |  | 0.4862 | 0.4598 |  |  |  | 4SE
98593594 | Kit, O-ring CR/N45/64 B2B, FXM/EPDM FE | MUCKT | SC | 2271 | 5711497854520 | 0.205 | 0.197 | 0 | 0 | 0 |  | 0.451 | 0.4334 |  |  |  | 4SE
98593598 | Kit, O-ring CR/N45/64 B2B, FXM/FKM KV | MUCKT | SC | 2297 | 5711497854551 | 2.197 | 0.197 | 0 | 0 | 0 |  | 4.8334 | 0.4334 |  |  |  | 4SE
98593603 | Kit, O-ring CR/N45/64 B2B, FFKM/EPDM KE | MUCKT | SC | 1871 | 5711497854711 | 0.205 | 0.197 | 0 | 0 | 0 |  | 0.451 | 0.4334 |  |  |  | 4SE
98593608 | Kit, O-ring CR/N45/64 B2B, FFKM/FKM KV | MUCKT | SC | 2407 | 5711497854797 | 2.197 | 0.197 | 0 | 0 | 0 |  | 4.8334 | 0.4334 |  |  |  | 4SE
98593611 | Kit, O-ring CR/N90 B2B/Tandem, EPDM E | MUCKT | SC | 204 | 5711497854827 | 0.101 | 0.096 | 222 | 254 | 35 | MM | 0.2222 | 0.2112 | 8.7402 | 10 | 1.378 | 4SE
98593612 | Kit, O-ring CR/N90 B2B/Tandem, FKM V | MUCKT | SC | 260 | 5711497854834 | 0.135 | 0.135 | 250 | 220 | 10 | MM | 0.297 | 0.297 | 9.8425 | 8.6614 | 0.3937 | 4SE
98593615 | Kit, O-ring CR/N90 B2B/Tandem, FXM F | MUCKT | SC | 3460 | 5711497854872 | 0.194 | 0.194 | 0 | 0 | 0 |  | 0.4268 | 0.4268 |  |  |  | 4SE
98593616 | Kit, O-ring CR/N90 B2B/Tandem, FFKM K | MUCKT | SC | 3616 | 5711497854896 | 0.194 | 0.194 | 0 | 0 | 0 |  | 0.4268 | 0.4268 |  |  |  | 4SE
98593618 | Kit, O-ring CR/N90 B2B, FXM/EPDM FE | MUCKT | SC | 2373 | 5711497855015 | 0.19 | 0.19 | 0 | 0 | 0 |  | 0.418 | 0.418 |  |  |  | 4SE
98593620 | Kit, O-ring CR/N90 B2B, FXM/FKM FV | MUCKT | SC | 2337 | 5711497855053 | 0.198 | 0.198 | 0 | 0 | 0 |  | 0.4356 | 0.4356 |  |  |  | 4SE
98593622 | Kit, O-ring CR/N90 B2B, FFKM/EPDM KE | MUCKT | SC | 2472 | 5711497855060 | 0.198 | 0.198 | 0 | 0 | 0 |  | 0.4356 | 0.4356 |  |  |  | 4SE
98593624 | Kit, O-ring CR/N90 B2B, FFKM/FKM KV | MUCKT | SC | 2483 | 5711497855107 | 0.198 | 0.198 | 0 | 0 | 0 |  | 0.4356 | 0.4356 |  |  |  | 4SE
98593629 | Spare, Pump head, CR/N 32, ACT, DBSS | CRLKT | SC | 2952 | 5711497855275 | 9.866 | 9.295 | 370 | 370 | 181 | MM | 21.7052 | 20.449 | 14.5669 | 14.5669 | 7.126 | 4SE
98593637 | Spare, Pump head, CR/N 45, ACT, DBSS | CRLKT | SC | 3432 | 5711497855435 | 11.423 | 10.986 | 370 | 247 | 360 | MM | 25.1306 | 24.1692 | 14.5669 | 9.7244 | 14.1732 | 4SE
98593644 | Kit, plug for ACT, B2B, Tandem | CRLKT | SC | 1023 | 5711497855619 | 0.29 | 0.252 | 180 | 90 | 50 | MM | 0.638 | 0.5544 | 7.0866 | 3.5433 | 1.9685 | 4SE
98593646 | Spare, pump head | CRLKT | SC | 1887 | 5711497855657 | 8.725 | 8.347 | 347 | 300 | 142 | MM | 19.195 | 18.3634 | 13.6614 | 11.811 | 5.5906 | 4SE
98593647 | Spare, pump head | CRLKT | SC | 889 | 5711490677515 | 10.574 | 10.196 | 347 | 295 | 149 | MM | 23.2628 | 22.4312 | 13.6614 | 11.6142 | 5.8661 | 4SE
98593648 | Kit, Cover for shaft seal, BtB, Tandem N | CRLKT | SC | 304 | 5711497855671 | 0.594 | 0.551 | 217 | 150 | 32 | MM | 1.3068 | 1.2122 | 8.5433 | 5.9055 | 1.2598 | 4SE
98593652 | Spare, Sleeve CM5-9 Rp thread laser weld | CMKIT | SC | 882 | 5711497855558 | 1.07 | 0.863 | 0 | 0 | 0 |  | 2.354 | 1.8986 |  |  |  | 4SE
98593752 | Kit, Imp. & Suc. 1. stage, std. CR/N90 | CRLKT | SC | 825 | 5711499681698 | 1.831 | 1.489 | 344 | 295 | 142 | MM | 4.0282 | 3.2758 | 13.5433 | 11.6142 | 5.5906 | 4SE
98593755 | Kit, Imp.&Suc 1. stage, std. CR/N90 red. | CRLKT | SC | 834 | 5711497857637 | 1.622 | 1.412 | 337 | 292 | 76 | MM | 3.5684 | 3.1064 | 13.2677 | 11.4961 | 2.9921 | 4SE
98593759 | Kit, Imp. & Suc. 1. stage, teflon CR/N90 | CRLKT | SC | 834 | 5711497857675 | 1.64 | 1.64 | 290 | 330 | 600 | MM | 3.608 | 3.608 | 11.4173 | 12.9921 | 23.622 | 4SE
98593761 | Kit, Imp&Suc 1.stage, teflon CR/N90 red. | CRLKT | SC | 834 | 5711497857699 | 1.759 | 1.417 | 341 | 292 | 136 | MM | 3.8698 | 3.1174 | 13.4252 | 11.4961 | 5.3543 | 4SE
98593764 | Kit, Imp.&Suc. 1. stage, elec.pol CR/N90 | CRLKT | SC | 1144 | 5711497857736 | 1.684 | 1.342 | 341 | 292 | 136 | MM | 3.7048 | 2.9524 | 13.4252 | 11.4961 | 5.3543 | 4SE
98593769 | Kit, Imp. 1.stage, elec.pol. CR/N90 red. | CRLKT | SC | 1779 | 5711497858016 | 1.735 | 1.393 | 341 | 292 | 136 | MM | 3.817 | 3.0646 | 13.4252 | 11.4961 | 5.3543 | 4SE
98593771 | Kit, Imp. & Suc. 1. stage, SF CR/N90 | CRLKT | SC | 840 | 5711497858054 | 1.741 | 1.399 | 341 | 292 | 136 | MM | 3.8302 | 3.0778 | 13.4252 | 11.4961 | 5.3543 | 4SE
98594067 | Spare,Gasket,bearing frame 4H | PASE1 | SB | 272 | 5711497863935 | 0.05 | 0.05 | 1 | 1 | 1 | MM | 0.11 | 0.11 | 0.03937 | 0.03937 | 0.03937 | 4SE
98594107 | Kit, ring stand for DPK 0.75-2.2kW | DW0KT | SD | 257 | 5711497864703 | 3.377 | 2.65 | 318 | 282 | 130 | MM | 7.4294 | 5.83 | 12.5197 | 11.1024 | 5.1181 | 4SE
98594412 | Kit, Impeller 97763773 Fr 70 | GS3KT | SD | 5913 | 5711497870285 | 65.5 | 55 | 0 | 0 | 0 |  | 144.1 | 121 |  |  |  | 4SE
98594479 | MS6000T40 3x220-230/50 5.5kW w.o.c/pack | MS60X | WG | 3368 | 5711497872159 | 34 | 34 | 0 | 0 | 0 |  | 74.8 | 74.8 |  |  |  | 3WU
98595358 | Spare,Bolt,GB/T5783,M16X60,F | PASE1 | SB | 21 | 5711497888150 | 0.04 | 0.04 | 1 | 1 | 1 | MM | 0.088 | 0.088 | 0.03937 | 0.03937 | 0.03937 | 4SE
98595360 | Spare,Bolt,GB/T5783,M8X12,F | PASE1 | SB | 5 | 5711497888174 | 0.02 | 0.02 | 1 | 1 | 1 | MM | 0.044 | 0.044 | 0.03937 | 0.03937 | 0.03937 | 4SE
98595361 | Spare,Nut,GB/T6170,M16,F | PASE1 | SB | 11 | 5711497888181 | 0.005 | 0.005 | 1 | 1 | 1 | MM | 0.011 | 0.011 | 0.03937 | 0.03937 | 0.03937 | 4SE
98596653 | Spare, Impeller 40-200 /162 SS trim | NBKIT | SB | 2092 | 5711497912428 | 2.596 | 2.46 | 185 | 185 | 97 | MM | 5.7112 | 5.412 | 7.2835 | 7.2835 | 3.8189 | 4SE
98596690 | Bulk - O-ring 13x2,5 , FKM 10 Pc | DOCKT | SF | 135 | 5711497913166 | 0.046 | 0.01 | 223 | 229 | 15 | MM | 0.1012 | 0.022 | 8.7795 | 9.0157 | 0.59055 | 4SE
98596732 | Spare, Shut off R 1/2" | MISKT | SD | 200 | 5711497913760 | 0.445 | 0.317 | 180 | 180 | 90 | MM | 0.979 | 0.6974 | 7.0866 | 7.0866 | 3.5433 | 4SE
98597768 | Kit, Shaft sealing ring Siemens 160L | MOCKT | SC | 219 | 5711497937605 | 0.03 | 0.03 | 500 | 500 | 100 | MM | 0.066 | 0.066 | 19.685 | 19.685 | 3.937 | 4SE
98597788 | Kit, Shaft sealing ring Siemens 132S | MOCKT | SC | 219 | 5711497938039 | 0.1 | 0.1 | 100 | 100 | 100 | MM | 0.22 | 0.22 | 3.937 | 3.937 | 3.937 | 4SE
98597814 | Kit, Shaft sealing ring Siemens 100L | MOCKT | SC | 219 | 5711497939111 | 0.04 | 0.04 | 0 | 0 | 0 |  | 0.088 | 0.088 |  |  |  | 4SE
98597820 | Kit, Lubrication nipple Siemens 160M | MOCKT | SC | 219 | 5711497939364 | 0.12 | 0.12 | 200 | 200 | 50 | MM | 0.264 | 0.264 | 7.874 | 7.874 | 1.9685 | 4SE
98597983 | Kit, Baseplate NRV double cpl. | MMDKT | SA | 860 | 5711497942272 | 4.834 | 4.484 | 338 | 234 | 195 | MM | 10.6348 | 9.8648 | 13.3071 | 9.2126 | 7.6772 | 4SE
98599335 | Kit, Chamber stack CR 45-4-1 Low NPSH | CRLKT | SC | 6549 | 5711497963529 | 12.61 | 11.6 | 650 | 282 | 282 | MM | 27.742 | 25.52 | 25.5906 | 11.1024 | 11.1024 | 4SE
98599615 | Spare,Half coupling HL3X48X110 | PASE1 | SB | 727 | 5711497966988 | 10.25 | 10.25 | 340 | 340 | 470 | MM | 22.55 | 22.55 | 13.3858 | 13.3858 | 18.5039 | 4SE
98600659 | Kit, Screws/nuts/washers MULTILIFT 8x | WSCKT | SA | 325 | 5711497988980 | 1.538 | 1.538 | 192 | 192 | 148 | MM | 3.3836 | 3.3836 | 7.5591 | 7.5591 | 5.8268 | 4SE
98600662 | Kit, ANCHOR SET M/MD II 12x180 2 parts | MMDKT | SA | 325 | 5711497989024 | 0.2 | 0.2 | 192 | 192 | 148 | MM | 0.44 | 0.44 | 7.5591 | 7.5591 | 5.8268 | 4SE
98601633 | Spare,Shaft,KP,60197,X5,CW | PASE1 | SB | 3551 | 5711498009769 | 11.6 | 11.6 | 1050 | 150 | 260 | MM | 25.52 | 25.52 | 41.3386 | 5.9055 | 10.2362 | 4SE
98602097 | KIT,LIQ END,L,12501,X0 B22 | PKIT0 | AC | 881 | 5711498019027 | 15.61 | 15.31 | 0 | 0 | 0 |  | 34.342 | 33.682 |  |  |  | 1CBS
98602128 | KIT,LIQ END,L,15507,X0 B22 | PKIT0 | AC | 1017 | 5711498020177 | 14.49 | 14.19 | 0 | 0 | 0 |  | 31.878 | 31.218 |  |  |  | 1CBS
98602137 | Easylaser E420, incl software + hardware | SUCKT | SD | 36720 | 5711498020290 | 0.01 | 0.01 | 0 | 0 | 0 |  | 0.022 | 0.022 |  |  |  | 4SE
98602146 | KIT,LIQ END,L,20501,X0 B22 | PKIT0 | AC | 1031 | 5711498020474 | 21.33 | 21.03 | 0 | 0 | 0 |  | 46.926 | 46.266 |  |  |  | 1CBS
98602161 | KIT,LIQ END,L,15507,X3 B22 | PKIT0 | AC | 1173 | 5711498020528 | 15.28 | 14.98 | 0 | 0 | 0 |  | 33.616 | 32.956 |  |  |  | 1CBS
98602167 | KIT,LIQ END,L,15959,X3 B22 | PKIT0 | AC | 1342 | 5711498020566 | 56.814 | 56.514 | 0 | 0 | 0 |  | 124.9908 | 124.3308 |  |  |  | 1CBS
98602169 | KIT,LIQ END,L,25123,X3 B22 | PKIT0 | AC | 2588 | 5711498020580 | 117.792 | 117.492 | 24 | 18 | 20 | " | 259.1424 | 258.4824 |  |  |  | 1CBS
98602172 | KIT,LIQ END,L,15959,X4 B22 | PKIT0 | AC | 1719 | 5711498020917 | 56.594 | 56.294 | 0 | 0 | 0 |  | 124.5068 | 123.8468 |  |  |  | 1CBS
98602205 | KIT,LIQ END,L,4012A,XA B22 | PKIT0 | AC | 4810 | 5711498021150 | 225 | 225 | 30 | 20 | 25 | " | 495 | 495 |  |  |  | 1CBS
98602360 | Kit,EMC Cable 3x70+3G35mm2/3 30M fr72-78 | GS3KT | SD | 23023 | 5711498024571 | 155 | 140 | 1200 | 800 | 195 | MM | 341 | 308 | 47.2441 | 31.4961 | 7.6772 | 4SE
98602372 | Kit, EMC Cable 18x1,5mm2 30M fr72-78 | GS3KT | SD | 6332 | 5711498024595 | 40 | 33.6 | 0 | 0 | 0 |  | 88 | 73.92 |  |  |  | 4SE
98602657 | Kit, Priming chamber CR5 DW | CRKIT | SC | 453 | 5711498031340 | 1.826 | 1.722 | 196 | 188 | 103 | MM | 4.0172 | 3.7884 | 7.7165 | 7.4016 | 4.0551 | 4SE
98602664 | 1100S2000- 5 6NPT 8" 60 | SP215 | WG | 16261 | 5711498031531 | 125.32 | 94.1 | 2090 | 340 | 400 | MM | 275.704 | 207.02 | 82.2835 | 13.3858 | 15.748 | 3WU
98602674 | Kit, wear part CR1/3 -9 st (SIC) L.NPSH | CRSKT | SC | 378 | 5711498031487 | 0.305 | 0.305 | 220 | 150 | 40 | MM | 0.671 | 0.671 | 8.6614 | 5.9055 | 1.5748 | 4SE
98602835 | Kit, Chamber stack CR/CRI 5-7 | CRSKT | SC | 3432 | 5711498034549 | 3.323 | 2.493 | 594 | 200 | 310 | MM | 7.3106 | 5.4846 | 23.3858 | 7.874 | 12.2047 | 4SE
98602919 | Kit, wear part CR1/3 -19 st (SIC) L.NPSH | CRSKT | SC | 374 | 5711498035591 | 0.08 | 0.08 | 190 | 330 | 60 | MM | 0.176 | 0.176 | 7.4803 | 12.9921 | 2.3622 | 4SE
98602954 | Kit, wear part CR1/3 -27 st (SIC) L.NPSH | CRSKT | SC | 459 | 5711498036376 | 1 | 1 | 330 | 290 | 65 | MM | 2.2 | 2.2 | 12.9921 | 11.4173 | 2.5591 | 4SE
98602981 | Kit, wear part CR1/3 -36 st (SIC) L.NPSH | CRSKT | SC | 795 | 5711498036611 | 1.3 | 1.3 | 330 | 290 | 60 | MM | 2.86 | 2.86 | 12.9921 | 11.4173 | 2.3622 | 4SE
98602987 | Kit, CR/I/N5 -7 stages (SIC) L.NPSH | CRSKT | SC | 257 | 5711498036703 | 0.58 | 0.349 | 330 | 290 | 60 | MM | 1.276 | 0.7678 | 12.9921 | 11.4173 | 2.3622 | 4SE
98602993 | Kit, CR/I/N5 -12 stages (SIC) L.NPSH | CRSKT | SC | 492 | 5711498036994 | 1.1 | 1.091 | 330 | 290 | 70 | MM | 2.42 | 2.4002 | 12.9921 | 11.4173 | 2.7559 | 4SE
98602997 | Kit, CR/I/N5 -16 stages (SIC) L.NPSH | CRSKT | SC | 445 | 5711498037151 | 1.16 | 0.858 | 340 | 290 | 60 | MM | 2.552 | 1.8876 | 13.3858 | 11.4173 | 2.3622 | 4SE
98603012 | Kit, CR/I/N5 -22 stages (SIC) L.NPSH | CRSKT | SC | 523 | 5711498037328 | 1.64 | 1.64 | 340 | 290 | 130 | MM | 3.608 | 3.608 | 13.3858 | 11.4173 | 5.1181 | 4SE
98603015 | Kit, CR/I/N5 -26 stages (SIC) L.NPSH | CRSKT | SC | 724 | 5711498037359 | 1.895 | 1.895 | 340 | 290 | 130 | MM | 4.169 | 4.169 | 13.3858 | 11.4173 | 5.1181 | 4SE
98603020 | Kit, CR/I/N5 -36 stages (SIC) L.NPSH | CRSKT | SC | 1101 | 5711498037519 | 2.4 | 2.4 | 340 | 290 | 130 | MM | 5.28 | 5.28 | 13.3858 | 11.4173 | 5.1181 | 4SE
98603033 | Kit, CR/I/N5 -36 stages (GRAFLON) L.NPSH | CRSKT | SC | 2021 | 5711498037564 | 3.02 | 2.585 | 341 | 292 | 136 | MM | 6.644 | 5.687 | 13.4252 | 11.4961 | 5.3543 | 4SE
98603034 | Kit, CR/I/N10 -8 stages (SIC) L.NPSH | CRSKT | SC | 360 | 5711498037571 | 1.4 | 1.098 | 340 | 290 | 70 | MM | 3.08 | 2.4156 | 13.3858 | 11.4173 | 2.7559 | 4SE
98603038 | Kit, CR/I/N10 -14 stages (SIC) L.NPSH | CRSKT | SC | 495 | 5711498037946 | 1.51 | 1.085 | 330 | 290 | 60 | MM | 3.322 | 2.387 | 12.9921 | 11.4173 | 2.3622 | 4SE
98603049 | Kit, Chamber stack CR/CRI 3-4 low NPSH | CRSKT | SC | 1031 | 5711498040915 | 1.305 | 1.1 | 400 | 158 | 166 | MM | 2.871 | 2.42 | 15.748 | 6.2205 | 6.5354 | 4SE
98603053 | Kit, CR/I/N10 -22 stages (SIC) L.NPSH | CRSKT | SC | 888 | 5711498038110 | 2.315 | 1.758 | 340 | 290 | 130 | MM | 5.093 | 3.8676 | 13.3858 | 11.4173 | 5.1181 | 4SE
98603058 | Kit, wear parts CR/I/N 15/20 -6 stages | CRSKT | SC | 677 | 5711498038462 | 1.325 | 1.023 | 340 | 290 | 140 | MM | 2.915 | 2.2506 | 13.3858 | 11.4173 | 5.5118 | 4SE
98603068 | Kit, Rep. CR/I/N15/20 -10 stages (SIC) | CRSKT | SC | 919 | 5711498039179 | 2 | 1.566 | 340 | 290 | 130 | MM | 4.4 | 3.4452 | 13.3858 | 11.4173 | 5.1181 | 4SE
98603072 | Kit, Rep. CR/I/N15/20 -17 stages (SIC) | CRSKT | SC | 734 | 5711498039421 | 2.854 | 2.297 | 344 | 292 | 139 | MM | 6.2788 | 5.0534 | 13.5433 | 11.4961 | 5.4724 | 4SE
98603075 | Kit, Rep. CR/I/N15/20 -17 stg (GRAFLON) | CRSKT | SC | 1897 | 5711498039681 | 3.35 | 2.793 | 341 | 292 | 136 | MM | 7.37 | 6.1446 | 13.4252 | 11.4961 | 5.3543 | 4SE
98603359 | Spare, Shaft 6" Ø16 43 stg. Sleeve | SPKIT | SD | 573 | 5711498047570 | 7.082 | 4.359 | 1035 | 135 | 55 | MM | 15.5804 | 9.5898 | 40.748 | 5.315 | 2.1654 | 4SE
98603370 | Spare, Shaft 6" Ø16 54 stg. Sleeve | SPKIT | SD | 491 | 5711498047686 | 7.955 | 5.232 | 1035 | 135 | 55 | MM | 17.501 | 11.5104 | 40.748 | 5.315 | 2.1654 | 4SE
98603372 | Spare, Shaft 6" Ø16 56 stg. Sleeve | SPKIT | SD | 1313 | 5711498047709 | 8.953 | 5.39 | 0 | 0 | 0 |  | 19.6966 | 11.858 |  |  |  | 4SE
98603376 | Spare, Shaft 6" Ø16 60 stg. Sleeve | SPKIT | SD | 1258 | 5711498047747 | 9.271 | 5.708 | 0 | 0 | 0 |  | 20.3962 | 12.5576 |  |  |  | 4SE
98603380 | Spare, Shaft 6" Ø16 64 stg. Sleeve | SPKIT | SD | 691 | 5711498047785 | 9.588 | 6.025 | 1035 | 135 | 55 | MM | 21.0936 | 13.255 | 40.748 | 5.315 | 2.1654 | 4SE
98603381 | Spare, Shaft 6" Ø16 65 stg. Sleeve | SPKIT | SD | 667 | 5711498047792 | 9.668 | 6.105 | 1035 | 135 | 55 | MM | 21.2696 | 13.431 | 40.748 | 5.315 | 2.1654 | 4SE
98603708 | Kit, O-rings f. Con. pipe E+V SMCR cool | MUCKT | SC | 98 | 5711498052802 | 0.02 | 0.02 | 160 | 130 | 20 | MM | 0.044 | 0.044 | 6.2992 | 5.1181 | 0.7874 | 4SE
98603751 | Kit,O-ring EPDM/EPDM SmCR Air cool top | MUCKT | SC | 102 | 5711498053779 | 0.4 | 0.394 | 160 | 130 | 10 | MM | 0.88 | 0.8668 | 6.2992 | 5.1181 | 0.3937 | 4SE
98603753 | Kit,O-ring FKM/FKM SmCR Air cool top | MUCKT | SC | 154 | 5711498053793 | 0.14 | 0.14 | 250 | 170 | 70 | MM | 0.308 | 0.308 | 9.8425 | 6.6929 | 2.7559 | 4SE
98603754 | Kit,O-ring FXM/FXM SmCR Air cool top | MUCKT | SC | 1063 | 5711498053809 | 0.095 | 0.095 | 180 | 90 | 50 | MM | 0.209 | 0.209 | 7.0866 | 3.5433 | 1.9685 | 4SE
98603755 | Kit,Air vent Auto cpl. 120 deg, 150 mm | CRSKT | SC | 3198 | 5711498053915 | 1.062 | 0.958 | 190 | 196 | 101 | MM | 2.3364 | 2.1076 | 7.4803 | 7.7165 | 3.9764 | 4SE
98603756 | Kit,Air vent Auto cpl. 150 deg, 60 mm | CRSKT | SC | 2604 | 5711498053922 | 0.885 | 0.781 | 190 | 193 | 103 | MM | 1.947 | 1.7182 | 7.4803 | 7.5984 | 4.0551 | 4SE
98603757 | Kit,Air vent Auto cpl. 120 deg, 185 mm | CRSKT | SC | 2623 | 5711498053939 | 1.075 | 0.941 | 188 | 188 | 106 | MM | 2.365 | 2.0702 | 7.4016 | 7.4016 | 4.1732 | 4SE
98603801 | Kit, wear part CR/I/N1s/1/3 -27 st (SIC) | CRSKT | SC | 742 | 5711498054639 | 1.115 | 0.814 | 337 | 295 | 70 | MM | 2.453 | 1.7908 | 13.2677 | 11.6142 | 2.7559 | 4SE
98603839 | Kit, Supp. Brackets cpl. f.5.5-7.5kW SmC | CRSKT | SC | 1440 | 5711498055292 | 11.549 | 11.349 | 555 | 370 | 371 | MM | 25.4078 | 24.9678 | 21.8504 | 14.5669 | 14.6063 | 4SE
98603871 | Kit, Supp. Brackets cpl. f.0.37-4kW MeCR | CRSKT | SC | 1258 | 5711498055612 | 4 | 3.622 | 330 | 280 | 130 | MM | 8.8 | 7.9684 | 12.9921 | 11.0236 | 5.1181 | 4SE
98603873 | Kit, Supp. Brackets cpl. 11-15 kW MeCR | CRSKT | SC | 1333 | 5711498055636 | 12.878 | 11.534 | 555 | 370 | 371 | MM | 28.3316 | 25.3748 | 21.8504 | 14.5669 | 14.6063 | 4SE
98603878 | Kit, Bearing for bear. flange, CR1 to 20 | CRKIT | SC | 184 | 5711498055698 | 0.339 | 0.264 | 148 | 96 | 102 | MM | 0.7458 | 0.5808 | 5.8268 | 3.7795 | 4.0157 | 4SE
98603879 | Kit, Bearing for bear. flange, CR1 to 20 | CRKIT | SC | 118 | 5711498055704 | 0.44 | 0.365 | 120 | 180 | 400 | MM | 0.968 | 0.803 | 4.7244 | 7.0866 | 15.748 | 4SE
98603880 | Kit, Bearing for bear. flange, CR1 to 20 | CRKIT | SC | 269 | 5711498055810 | 0.8 | 0.8 | 190 | 180 | 100 | MM | 1.76 | 1.76 | 7.4803 | 7.0866 | 3.937 | 4SE
98603895 | Spare, secondary shaft seal Nitril 65mm | GS3KT | SD | 2974 | 5711498055889 | 0.4 | 0.4 | 0 | 0 | 0 |  | 0.88 | 0.88 |  |  |  | 4SE
98605948 | Spare,Sleeve,L,X3 32PED | PASE1 | SB | 422 | 5711498090187 | 0.2 | 0.2 | 1 | 1 | 1 | MM | 0.44 | 0.44 | 0.03937 | 0.03937 | 0.03937 | 4SE
98605997 | Kit, Control box cpl. AAAA | MO2KT | SC | 1982 | 5711498091603 | 4.652 | 4.08 | 341 | 292 | 136 | MM | 10.2344 | 8.976 | 13.4252 | 11.4961 | 5.3543 | 4SE
98605998 | Kit, Control box cpl. AAAB | MO2KT | SC | 3242 | 5711498091610 | 4.692 | 4.12 | 341 | 292 | 136 | MM | 10.3224 | 9.064 | 13.4252 | 11.4961 | 5.3543 | 4SE
98605999 | Kit, Control box cpl. AAAH | MO2KT | SC | 2459 | 5711498091627 | 5.58 | 5.008 | 340 | 290 | 140 | MM | 12.276 | 11.0176 | 13.3858 | 11.4173 | 5.5118 | 4SE
98606000 | Kit, Control box cpl. BDAA | MO2KT | SC | 3262 | 5711498091634 | 4.624 | 4.161 | 346 | 297 | 147 | MM | 10.1728 | 9.1542 | 13.622 | 11.6929 | 5.7874 | 4SE
98606001 | Kit, Control box cpl. BDAB | MO2KT | SC | 3658 | 5711498091641 | 4.636 | 4.064 | 294 | 345 | 144 | MM | 10.1992 | 8.9408 | 11.5748 | 13.5827 | 5.6693 | 4SE
98606002 | Kit, Control box cpl. BDAG | MO2KT | SC | 4117 | 5711498091658 | 6.138 | 5.566 | 298 | 348 | 152 | MM | 13.5036 | 12.2452 | 11.7323 | 13.7008 | 5.9843 | 4SE
98606003 | Kit, Control box cpl. BDAH | MO2KT | SC | 2934 | 5711498091665 | 6.094 | 5.522 | 346 | 292 | 154 | MM | 13.4068 | 12.1484 | 13.622 | 11.4961 | 6.063 | 4SE
98606004 | Kit, Control box cpl. BFAA | MO2KT | SC | 1793 | 5711498091672 | 4.586 | 4.014 | 344 | 292 | 147 | MM | 10.0892 | 8.8308 | 13.5433 | 11.4961 | 5.7874 | 4SE
98606005 | Kit, Control box cpl. BFAB | MO2KT | SC | 2281 | 5711498091689 | 5 | 4.428 | 330 | 290 | 130 | MM | 11 | 9.7416 | 12.9921 | 11.4173 | 5.1181 | 4SE
98606007 | Kit, Control box cpl. CDAA | MO2KT | SC | 2001 | 5711498091702 | 4.715 | 4.143 | 340 | 290 | 140 | MM | 10.373 | 9.1146 | 13.3858 | 11.4173 | 5.5118 | 4SE
98606008 | Kit, Control box cpl. CDAB | MO2KT | SC | 2124 | 5711498091719 | 4.745 | 4.173 | 340 | 290 | 130 | MM | 10.439 | 9.1806 | 13.3858 | 11.4173 | 5.1181 | 4SE
98606009 | Kit, Control box cpl. CDAH | MO2KT | SC | 2850 | 5711498091726 | 6.105 | 5.533 | 340 | 290 | 140 | MM | 13.431 | 12.1726 | 13.3858 | 11.4173 | 5.5118 | 4SE
98606159 | Spare, Bearing flange, MG80 MECR | CRKIT | SC | 1984 | 5711498098817 | 0.458 | 0.258 | 185 | 185 | 180 | MM | 1.0076 | 0.5676 | 7.2835 | 7.2835 | 7.0866 | 4SE
98606161 | Spare, Bearing flange, MG90 MECR | CRKIT | SC | 1610 | 5711490635881 | 4.735 | 4.601 | 180 | 180 | 180 | MM | 10.417 | 10.1222 | 7.0866 | 7.0866 | 7.0866 | 4SE
98606163 | Spare, Bearing flange, MG100/112 MECR | CRKIT | SC | 1798 | 5711498098978 | 5.1 | 4.5 | 190 | 190 | 190 | MM | 11.22 | 9.9 | 7.4803 | 7.4803 | 7.4803 | 4SE
98606182 | Spare, Bearing flange, MG71 SmCR | CRKIT | SC | 1349 | 5711498099814 | 2.95 | 2.9 | 180 | 180 | 180 | MM | 6.49 | 6.38 | 7.0866 | 7.0866 | 7.0866 | 4SE
98606188 | Spare, Bearing flange, MG100/112 SmCR | CRKIT | SC | 2414 | 5711498100107 | 5.622 | 5.494 | 185 | 185 | 180 | MM | 12.3684 | 12.0868 | 7.2835 | 7.2835 | 7.0866 | 4SE
98606195 | Spare, Bearing flange, MG132 SmCR | CRKIT | SC | 2539 | 5711498100626 | 15.971 | 15.4 | 370 | 370 | 181 | MM | 35.1362 | 33.88 | 14.5669 | 14.5669 | 7.126 | 4SE
98606233 | Spare, Pulley head SmCR | CRKIT | SC | 1991 | 5711498102415 | 27.761 | 27.5 | 370 | 247 | 180 | MM | 61.0742 | 60.5 | 14.5669 | 9.7244 | 7.0866 | 4SE
98606234 | Spare, Pulley head MeCR 6 kW | CRLKT | SC | 2558 | 5711498102422 | 12.338 | 12.334 | 0 | 0 | 0 |  | 27.1436 | 27.1348 |  |  |  | 4SE
98606239 | Kit, Bearing Pulley head Me/LaCR large | CRLKT | SC | 3852 | 5711498102477 | 3.123 | 1.132 | 200 | 185 | 187 | MM | 6.8706 | 2.4904 | 7.874 | 7.2835 | 7.3622 | 4SE
98606252 | Kit, wear part CR/I/N1s/1/3 -9 st (SIC) | CRSKT | SC | 476 | 5711498102613 | 0.28 | 0.28 | 210 | 150 | 40 | MM | 0.616 | 0.616 | 8.2677 | 5.9055 | 1.5748 | 4SE
98606254 | Kit, wear part CR/I/N1s/1/3 -19 st (SIC) | CRSKT | SC | 802 | 5711498102637 | 0.76 | 0.459 | 340 | 290 | 60 | MM | 1.672 | 1.0098 | 13.3858 | 11.4173 | 2.3622 | 4SE
98606256 | Kit, wear part CR/I/N1s/1/3 -27 st (SIC) | CRSKT | SC | 1139 | 5711498102668 | 0.96 | 0.659 | 330 | 290 | 60 | MM | 2.112 | 1.4498 | 12.9921 | 11.4173 | 2.3622 | 4SE
98606261 | Kit, CR/I/N5 -7 stages (SIC) El. pol. | CRSKT | SC | 664 | 5711498102927 | 0.34 | 0.34 | 210 | 150 | 40 | MM | 0.748 | 0.748 | 8.2677 | 5.9055 | 1.5748 | 4SE
98606263 | Kit, CR/I/N5 -7 stages L. NPSH | CRSKT | SC | 700 | 5711498102958 | 0.545 | 0.545 | 0 | 0 | 0 |  | 1.199 | 1.199 |  |  |  | 4SE
98606265 | Kit, CR/I/N5 -12 stages (SIC) El. pol. | CRSKT | SC | 988 | 5711498102996 | 0.545 | 0.545 | 0 | 0 | 0 |  | 1.199 | 1.199 |  |  |  | 4SE
98606266 | Kit, CR/I/N5 -12 stages L. NPSH | CRSKT | SC | 1017 | 5711498103009 | 0.545 | 0.545 | 0 | 0 | 0 |  | 1.199 | 1.199 |  |  |  | 4SE
98606268 | Kit, CR/I/N5 -16 stages (SIC) El. pol. | CRSKT | SC | 1327 | 5711498103139 | 1.674 | 1.371 | 335 | 292 | 66 | MM | 3.6828 | 3.0162 | 13.189 | 11.4961 | 2.5984 | 4SE
98606269 | Kit, CR/I/N5 -22 stages (SIC) L. NPSH | CRSKT | SC | 1363 | 5711498103153 | 1.68 | 1.377 | 335 | 292 | 66 | MM | 3.696 | 3.0294 | 13.189 | 11.4961 | 2.5984 | 4SE
98606281 | Kit, CR/I/N5 -22 stages (SIC) El. Pol. | CRSKT | SC | 1188 | 5711498103191 | 2.136 | 1.833 | 335 | 292 | 66 | MM | 4.6992 | 4.0326 | 13.189 | 11.4961 | 2.5984 | 4SE
98606282 | Kit, CR/I/N5 -22 stages L. NPSH | CRSKT | SC | 1667 | 5711498103207 | 2.142 | 1.839 | 335 | 292 | 66 | MM | 4.7124 | 4.0458 | 13.189 | 11.4961 | 2.5984 | 4SE
98606288 | Kit, CR/I/N5 -26 stages (SIC) | CRSKT | SC | 1405 | 5711498103399 | 2.804 | 2.247 | 341 | 292 | 136 | MM | 6.1688 | 4.9434 | 13.4252 | 11.4961 | 5.3543 | 4SE
98606289 | Kit, CR/I/N5 -26 stages L. NPSH | CRSKT | SC | 1955 | 5711498103405 | 2.81 | 2.253 | 341 | 292 | 136 | MM | 6.182 | 4.9566 | 13.4252 | 11.4961 | 5.3543 | 4SE
98606290 | Kit, CR/I/N5 -36 stages (SIC) El. pol. | CRSKT | SC | 1822 | 5711498103610 | 3.68 | 3.123 | 350 | 300 | 140 | MM | 8.096 | 6.8706 | 13.7795 | 11.811 | 5.5118 | 4SE
98606291 | Kit, CR/I/N5 -36 stages L. NPSH | CRSKT | SC | 2507 | 5711498103627 | 3.662 | 3.105 | 341 | 292 | 136 | MM | 8.0564 | 6.831 | 13.4252 | 11.4961 | 5.3543 | 4SE
98606602 | Kit, Plug CR/I/N1/3/5 El.Pol. | CRSKT | SC | 304 | 5711498109858 | 0.2 | 0.2 | 180 | 90 | 60 | MM | 0.44 | 0.44 | 7.0866 | 3.5433 | 2.3622 | 4SE
98606605 | Kit, Plug CR/I/N1/3/5 NEMA El.Pol. | CRSKT | SC | 271 | 5711498109902 | 0.334 | 0.23 | 185 | 185 | 97 | MM | 0.7348 | 0.506 | 7.2835 | 7.2835 | 3.8189 | 4SE
98606606 | Kit, wear parts CR/I/N10 -8 stages(SIC) | CRMKT | SC | 710 | 5711498109919 | 0.94 | 0.94 | 340 | 290 | 60 | MM | 2.068 | 2.068 | 13.3858 | 11.4173 | 2.3622 | 4SE
98606607 | Kit, wear parts CR/I/N10 -8 stages (SIC) | CRMKT | SC | 712 | 5711498109926 | 1.272 | 1.068 | 335 | 292 | 66 | MM | 2.7984 | 2.3496 | 13.189 | 11.4961 | 2.5984 | 4SE
98606608 | Kit, Wear parts CR/I/N10 -14 stages(SIC) | CRMKT | SC | 1540 | 5711498109933 | 1.62 | 1.064 | 340 | 290 | 140 | MM | 3.564 | 2.3408 | 13.3858 | 11.4173 | 5.5118 | 4SE
98606609 | Kit, Wear parts CR/I/N10 -14 stages(SIC) | CRMKT | SC | 991 | 5711498109940 | 1.87 | 1.666 | 335 | 292 | 66 | MM | 4.114 | 3.6652 | 13.189 | 11.4961 | 2.5984 | 4SE
98606611 | Kit, Wear parts CR/I/N10 -22 stages(SIC) | CRMKT | SC | 1348 | 5711498109988 | 2.485 | 2.281 | 335 | 292 | 66 | MM | 5.467 | 5.0182 | 13.189 | 11.4961 | 2.5984 | 4SE
98606613 | Kit, Wear parts CR/I/N10 -22 stages(SIC) | CRMKT | SC | 1503 | 5711498110007 | 2.494 | 2.29 | 335 | 292 | 66 | MM | 5.4868 | 5.038 | 13.189 | 11.4961 | 2.5984 | 4SE
98606614 | Kit, Rep. CR/I/N15/20 -6 stages (SIC) | CRMKT | SC | 746 | 5711498110014 | 1.32 | 1.116 | 300 | 300 | 150 | MM | 2.904 | 2.4552 | 11.811 | 11.811 | 5.9055 | 4SE
98606615 | Kit, Rep. CR/I/N15/20 -6 stages (SIC) | CRMKT | SC | 758 | 5711498110021 | 1.454 | 1.25 | 335 | 292 | 66 | MM | 3.1988 | 2.75 | 13.189 | 11.4961 | 2.5984 | 4SE
98606616 | Kit, Rep. CR/I/N15/20 -10 stages (SIC) | CRMKT | SC | 1645 | 5711498110038 | 1.88 | 1.642 | 370 | 240 | 180 | MM | 4.136 | 3.6124 | 14.5669 | 9.4488 | 7.0866 | 4SE
98606618 | Kit, Rep. CR/I/N15/20 -10 stages(SIC) | CRMKT | SC | 1017 | 5711498110069 | 2.048 | 1.844 | 335 | 292 | 66 | MM | 4.5056 | 4.0568 | 13.189 | 11.4961 | 2.5984 | 4SE
98606619 | Kit, Rep. CR/I/N15/20 -17 stages (SIC) | CRMKT | SC | 1404 | 5711498110083 | 2.66 | 2.456 | 340 | 290 | 140 | MM | 5.852 | 5.4032 | 13.3858 | 11.4173 | 5.5118 | 4SE
98606620 | Kit, Rep. CR/I/N15/20 -17 stages(SIC) | CRMKT | SC | 1596 | 5711498110090 | 2.79 | 2.586 | 335 | 292 | 66 | MM | 6.138 | 5.6892 | 13.189 | 11.4961 | 2.5984 | 4SE
98606621 | Kit, O-rings FXM SmCR | MUCKT | SC | 360 | 5711498110106 | 0.04 | 0.04 | 210 | 150 | 10 | MM | 0.088 | 0.088 | 8.2677 | 5.9055 | 0.3937 | 4SE
98606623 | Kit, O-rings FFKM SmCR | MUCKT | SC | 3488 | 5711498110229 | 0.045 | 0.045 | 210 | 150 | 20 | MM | 0.099 | 0.099 | 8.2677 | 5.9055 | 0.7874 | 4SE
98606625 | Kit, O-rings FXM MeCR | MUCKT | SC | 1258 | 5711498110267 | 0.14 | 0.14 | 210 | 150 | 20 | MM | 0.308 | 0.308 | 8.2677 | 5.9055 | 0.7874 | 4SE
98606627 | Kit, O-rings FFKM MeCR | MUCKT | SC | 4451 | 5711498110281 | 0.14 | 0.14 | 220 | 150 | 30 | MM | 0.308 | 0.308 | 8.6614 | 5.9055 | 1.1811 | 4SE
98606639 | Spare, Impeller 80-200/218 CI | NBKIT | SB | 814 | 5711498110595 | 6.722 | 6.41 | 341 | 292 | 136 | MM | 14.7884 | 14.102 | 13.4252 | 11.4961 | 5.3543 | 4SE
98606679 | Kit, Chamber stack CRN 120-2-1 | CRXKT | SC | 12198 | 5711498110991 | 20.814 | 20.813 | 310 | 200 | 800 | MM | 45.7908 | 45.7886 | 12.2047 | 7.874 | 31.4961 | 4SE
98606815 | Kit,f. VGA 111-202, 1",short,outer filte | VACKT | SF | 1433 | 5711498113145 | 0.985 | 0.985 | 194 | 185 | 187 | MM | 2.167 | 2.167 | 7.6378 | 7.2835 | 7.3622 | 4SE
98606844 | Spare, Impeller 150-250/238 BZ trim | NBKIT | SB | 8871 | 5711498113893 | 15.9 | 15.588 | 310 | 310 | 290 | MM | 34.98 | 34.2936 | 12.2047 | 12.2047 | 11.4173 | 4SE
98606900 | Floor mounting option D1h | CUEA3 | AI | 2716 | 5711498114999 | 14 | 14 | 0 | 0 | 0 |  | 30.8 | 30.8 |  |  |  | 2IN
98606903 | Floor mounting option D2h 176F3632 | CUEA3 | AI | 2716 | 5711498115132 | 17.24 | 16.37 | 0 | 0 | 0 |  | 37.928 | 36.014 |  |  |  | 2IN
98606920 | Kit, Chamber stack CR 45-7 | CRLKT | SC | 8485 | 5711498115941 | 20.2 | 19.08 | 1000 | 200 | 300 | MM | 44.44 | 41.976 | 39.3701 | 7.874 | 11.811 | 4SE
98607297 | Spare,Seal assy,58U/70,SSVL,JC | PASE1 | SB | 4268 | 5711498121416 | 0.6 | 0.6 | 1 | 1 | 1 | MM | 1.32 | 1.32 | 0.03937 | 0.03937 | 0.03937 | 4SE
98607782 | Kit, Connector Plugs Magna3 M/L | LUPKT | SB | 204 | 5711498130142 | 0.075 | 0.075 | 280 | 240 | 2 | MM | 0.165 | 0.165 | 11.0236 | 9.4488 | 0.07874 | 4SE
98608161 | Spare, Cover plate cpl., CM (1.4301) | CMKIT | SC | 198 | 5711498136441 | 0.25 | 0.046 | 197 | 190 | 101 | MM | 0.55 | 0.1012 | 7.7559 | 7.4803 | 3.9764 | 4SE
98610071 | Kit, CRN20-1 Chamber Stack F/COLD OPR. | CRMKT | SC | 1390 | 5711498173668 | 2.705 | 2.5 | 0 | 0 | 0 |  | 5.951 | 5.5 |  |  |  | 4SE
98610552 | Lubrication Pipe | MO4KT | SC | 260 | 5711498183902 | 0.25 | 0.25 | 0 | 0 | 0 |  | 0.55 | 0.55 |  |  |  | 4SE
98610554 | Lubrication nipple Siemens 1LG6220-6318 | MOCKT | SC | 204 | 5711498183957 | 0.01 | 0.01 | 0 | 0 | 0 |  | 0.022 | 0.022 |  |  |  | 4SE
98610557 | Kit, Control box cpl. CAAB | MO2KT | SC | 3424 | 5711498183988 | 4.669 | 4.097 | 298 | 343 | 147 | MM | 10.2718 | 9.0134 | 11.7323 | 13.5039 | 5.7874 | 4SE
98610559 | Kit, Control box cpl. CAAH | MO2KT | SC | 2786 | 5711498184008 | 6.105 | 5.533 | 299 | 345 | 152 | MM | 13.431 | 12.1726 | 11.7717 | 13.5827 | 5.9843 | 4SE
98610646 | Kit, Chamber stack CR/CRI 5-6 F/Cold Opr | CRSKT | SC | 615 | 5711498185272 | 2.305 | 2.1 | 555 | 282 | 282 | MM | 5.071 | 4.62 | 21.8504 | 11.1024 | 11.1024 | 4SE
98610910 | Spare, Shaft cpl. D16 MTR15/20 L340.3 | CRKKT | SC | 332 | 5711498190665 | 0.625 | 0.517 | 520 | 60 | 60 | MM | 1.375 | 1.1374 | 20.4724 | 2.3622 | 2.3622 | 4SE
98611089 | Spare, Impeller 125-250/222 D42 2p SS | NBKIT | SB | 4766 | 5711498197701 | 11 | 10.688 | 340 | 280 | 140 | MM | 24.2 | 23.5136 | 13.3858 | 11.0236 | 5.5118 | 4SE
98611140 | Spare, Impeller 200-400 /344 CI | NBKIT | SB | 6402 | 5711498197916 | 26 | 25.429 | 540 | 360 | 370 | MM | 57.2 | 55.9438 | 21.2598 | 14.1732 | 14.5669 | 4SE
98613338 | Spare, Impeller 150-250/245 SS trim | NBKIT | SB | 6958 | 5711498228917 | 14.692 | 14.38 | 341 | 292 | 136 | MM | 32.3224 | 31.636 | 13.4252 | 11.4961 | 5.3543 | 4SE
98613455 | Spare, Sealing cap for MAGNA3 | M3AKT | SB | 63 | 5711498233027 | 0.038 | 0.001 | 151 | 216 | 17 | MM | 0.0836 | 0.0022 | 5.9449 | 8.5039 | 0.66929 | 4SE
98613501 | Kit, Suction cover 96620784 | GS3KT | SD | 32986 | 5711498233638 | 73.503 | 73.503 | 0 | 0 | 0 |  | 161.7066 | 161.7066 |  |  |  | 4SE
98614049 | Fan Cover MMG132-E | MO4KT | SC | 141 | 5711498241862 | 1.18 | 1.18 | 0 | 0 | 0 |  | 2.596 | 2.596 |  |  |  | 4SE
98614382 | Fan Cover MMG180-E | MO4KT | SC | 242 | 5711498247918 | 3.65 | 3.65 | 0 | 0 | 0 |  | 8.03 | 8.03 |  |  |  | 4SE
98614385 | Spare, Fan Cover MMG200-E (CR/LP) | MO4KT | SC | 289 | 5711498247949 | 3.85 | 3.85 | 0 | 0 | 0 |  | 8.47 | 8.47 |  |  |  | 4SE
98614414 | Fan Cover MMG225-E | MO4KT | SC | 409 | 5711498248250 | 4.8 | 4.8 | 0 | 0 | 0 |  | 10.56 | 10.56 |  |  |  | 4SE
98614420 | Fan Cover MMG160-E (CR/LP) | MO4KT | SC | 176 | 5711498248427 | 2.42 | 2.42 | 0 | 0 | 0 |  | 5.324 | 5.324 |  |  |  | 4SE
98614625 | Spare, Fan Cover MMG200-E | MO4KT | SC | 203 | 5711498252745 | 4 | 4 | 0 | 0 | 0 |  | 8.8 | 8.8 |  |  |  | 4SE
98614661 | Spare, Fan Cover MMG250-E | MO4KT | SC | 296 | 5711498253315 | 7.5 | 7.5 | 0 | 0 | 0 |  | 16.5 | 16.5 |  |  |  | 4SE
98614663 | Fan Cover MMG112-E | MO4KT | SC | 71 | 5711498253346 | 0.83 | 0.83 | 0 | 0 | 0 |  | 1.826 | 1.826 |  |  |  | 4SE
98615808 | Spare, Insulation shell DN25/D32 180 | MIAC1 | SB | 192 | 5711498273627 | 0.512 | 0.09 | 228 | 234 | 276 | MM | 1.1264 | 0.198 | 8.9764 | 9.2126 | 10.8661 | 4SE
98615809 | Spare, Insulation shell DN32-100 F 220 | MIAC1 | SB | 242 | 5711498273634 | 0.582 | 0.135 | 228 | 236 | 281 | MM | 1.2804 | 0.297 | 8.9764 | 9.2913 | 11.063 | 4SE
98615810 | Spare, Insulation shell DN40-60 F 220 | MIAC1 | SB | 248 | 5711498273641 | 0.551 | 0.141 | 228 | 236 | 281 | MM | 1.2122 | 0.3102 | 8.9764 | 9.2913 | 11.063 | 4SE
98616222 | KIT,IMPELLER,L,25957,X3 H304 | PAREP | SB | 1533 | 5711498280953 | 13.59 | 12.998 | 12 | 12 | 12 | " | 29.898 | 28.5956 |  |  |  | 4SE
98616533 | Kit, Chamber stack CR/CRI 5-5 | CRSKT | SC | 1546 | 5711498286634 | 2.005 | 1.8 | 400 | 158 | 166 | MM | 4.411 | 3.96 | 15.748 | 6.2205 | 6.5354 | 4SE
98616883 | SP95- 3B 5NPT 6" 50/60 SD | SP095 | WG | 7535 | 5711498294721 | 52 | 31.6 | 1290 | 290 | 365 | MM | 114.4 | 69.52 | 50.7874 | 11.4173 | 14.3701 | 3WU
98617353 | Kit, CR/CRI 3-10 chamber stack COMPACT | CRSKT | SC | 1921 | 5711498304536 | 3.28 | 3.075 | 400 | 160 | 160 | MM | 7.216 | 6.765 | 15.748 | 6.2992 | 6.2992 | 4SE
98617381 | Kit, Chamber stack CRN 64-6-2 | CRLKT | SC | 13942 | 5711498304871 | 19.9 | 18.78 | 1000 | 600 | 300 | MM | 43.78 | 41.316 | 39.3701 | 23.622 | 11.811 | 4SE
98617433 | Kit, Shaft seal C/D Tungsten carbide | SEKIT | SD | 2902 | 5711498305977 | 1.055 | 0.055 | 160 | 130 | 130 | MM | 2.321 | 0.121 | 6.2992 | 5.1181 | 5.1181 | 4SE
98617831 | Spare, Spring Washer 18-37kW Siemens IE2 | MOCKT | SC | 254 | 5711498313767 | 0.1 | 0.1 | 180 | 160 | 80 | MM | 0.22 | 0.22 | 7.0866 | 6.2992 | 3.1496 | 4SE
98617838 | Fan 4-6P 18,5-37kW Siemens IE2 | MO4KT | SC | 1136 | 5711498313903 | 0.48 | 0.48 | 250 | 250 | 200 | MM | 1.056 | 1.056 | 9.8425 | 9.8425 | 7.874 | 4SE
98618625 | Kit, Chamber stack CR 45-11 | CRLKT | SC | 18060 | 5711498327559 | 32.16 | 29.316 | 1596 | 343 | 343 | MM | 70.752 | 64.4952 | 62.8346 | 13.5039 | 13.5039 | 4SE
98618786 | Spare,Seal assy,M74-D/45-G9,SiC-SiC | PASE1 | SB | 1726 | 5711498331044 | 0.9 | 0.9 | 1 | 1 | 1 | MM | 1.98 | 1.98 | 0.03937 | 0.03937 | 0.03937 | 4SE
98618805 | Spare,Volute,CL,15131,PN16 | PASE1 | SB | 8488 | 5711498331174 | 50 | 50 | 650 | 600 | 470 | MM | 110 | 110 | 25.5906 | 23.622 | 18.5039 | 4SE
98619289 | Kit, Shaft sealing ring Siemens 180M/L | MOCKT | SC | 219 | 5711498342804 | 0.1 | 0.1 | 160 | 100 | 10 | MM | 0.22 | 0.22 | 6.2992 | 3.937 | 0.3937 | 4SE
98619591 | Spare,Wear ring,9.26"x10.00"x0.56" | PASE1 | SB | 764 | 5711498347823 | 0.8 | 0.8 | 1 | 1 | 1 | MM | 1.76 | 1.76 | 0.03937 | 0.03937 | 0.03937 | 4SE
98619593 | Spare,Wear ring,8.76"x 9.50"x1.00" | PASE1 | SB | 735 | 5711498347847 | 1.4 | 1.4 | 1 | 1 | 1 | MM | 3.08 | 3.08 | 0.03937 | 0.03937 | 0.03937 | 4SE
98619921 | Kit, Chamber stack CRN 3-21 | CRSKT | SC | 2633 | 5711498354227 | 6.003 | 4.993 | 794 | 200 | 310 | MM | 13.2066 | 10.9846 | 31.2598 | 7.874 | 12.2047 | 4SE
98620785 | Kit,Special strap MTR 1/3 -49cham 1.4539 | CRKKT | SC | 716 | 5711498370883 | 0.13 | 0.13 | 0 | 0 | 0 |  | 0.286 | 0.286 |  |  |  | 4SE
98621141 | Kit, Feet Siemens 1LG6206-1LG6207 | MO4KT | SC | 1574 | 5711498377479 | 0.6 | 0.6 | 0 | 0 | 0 |  | 1.32 | 1.32 |  |  |  | 4SE
98621881 | BEARING DE 6210.C3 | SUCKT | SD | 263 | 5711498391581 | 2.2 | 2.2 | 180 | 150 | 90 | MM | 4.84 | 4.84 | 7.0866 | 5.9055 | 3.5433 | 4SE
98622047 | Spare, Impeller 40-125/131 CI | NBKIT | SB | 435 | 5711498394889 | 2.08 | 1.944 | 180 | 180 | 100 | MM | 4.576 | 4.2768 | 7.0866 | 7.0866 | 3.937 | 4SE
98622049 | Spare, Impeller 65-200/198, ISO D32, SS | NBKIT | SB | 6080 | 5711498395121 | 4.75 | 4.57 | 335 | 292 | 66 | MM | 10.45 | 10.054 | 13.189 | 11.4961 | 2.5984 | 4SE
98622152 | Spare, Impeller 125-200/223 CI | NBKIT | SB | 1135 | 5711490277692 | 8.992 | 8.68 | 341 | 292 | 136 | MM | 19.7824 | 19.096 | 13.4252 | 11.4961 | 5.3543 | 4SE
98622154 | Spare, Impeller 32-250/260, D32 CI | NBKIT | SB | 1377 | 5711498396272 | 6.535 | 6.223 | 370 | 370 | 190 | MM | 14.377 | 13.6906 | 14.5669 | 14.5669 | 7.4803 | 4SE
98622224 | Spare,Sleeve,KP,14153 | PASE1 | SB | 830 | 5711498397378 | 0.785 | 0.785 | 1 | 1 | 1 | MM | 1.727 | 1.727 | 0.03937 | 0.03937 | 0.03937 | 4SE
98622314 | Terminal box Cpl. Siemens 1LG6183-86 | MO4KT | SC | 1596 | 5711498399259 | 3.7 | 3.7 | 0 | 0 | 0 |  | 8.14 | 8.14 |  |  |  | 4SE
98622387 | Kit, RUBBER BUSH, 1LG6220-1LG6318 | MO4KT | SC | 260 | 5711498400627 | 0.01 | 0.01 | 0 | 0 | 0 |  | 0.022 | 0.022 |  |  |  | 4SE
98624837 | O-ring kit for 400KSE320 6T60 | WLCKT | SD | 2123 | 5711498438477 | 2.28 | 2.28 | 320 | 290 | 130 | MM | 5.016 | 5.016 | 12.5984 | 11.4173 | 5.1181 | 4SE
98625210 | Kit, guide shoe NS100 3553 (96068186) | GS2KT | SD | 1547 | 5711498445079 | 17.1 | 17.1 | 560 | 370 | 370 | MM | 37.62 | 37.62 | 22.0472 | 14.5669 | 14.5669 | 4SE
98625340 | Kit, Chamber stack CRN 45-6-2 | CRLKT | SC | 13007 | 5711498447882 | 17.61 | 16.6 | 794 | 200 | 310 | MM | 38.742 | 36.52 | 31.2598 | 7.874 | 12.2047 | 4SE
98625343 | Kit, Chamber stack CRN 3-6 | CRSKT | SC | 1652 | 5711498448018 | 1.837 | 1.632 | 400 | 158 | 166 | MM | 4.0414 | 3.5904 | 15.748 | 6.2205 | 6.5354 | 4SE
98625473 | Spare, Shaft cpl. D16 MTR10 L1023.8 N | CRKKT | SC | 706 | 5711498450004 | 1.895 | 1.606 | 1523 | 62 | 61 | MM | 4.169 | 3.5332 | 59.9606 | 2.4409 | 2.4016 | 4SE
98625698 | Kit, SHAFT SEAL LM/LP GQQX D22 | SICKT | SB | 1911 | 5711498455641 | 0.113 | 0.098 | 151 | 216 | 42 | MM | 0.2486 | 0.2156 | 5.9449 | 8.5039 | 1.6535 | 4SE
98625738 | Kit, Chamber stack CRI 10-3 | CRMKT | SC | 2081 | 5711498456433 | 5.09 | 4.885 | 597 | 203 | 314 | MM | 11.198 | 10.747 | 23.5039 | 7.9921 | 12.3622 | 4SE
98625907 | Kit, Chamber stack CR 10-2 BTB/Tandem | CRMKT | SC | 2259 | 5711498462670 | 2.684 | 2.479 | 555 | 282 | 282 | MM | 5.9048 | 5.4538 | 21.8504 | 11.1024 | 11.1024 | 4SE
98627285 | 300N150- 4 3NPT 6" 60 | SP060 | WG | 7137 | 5711498489646 | 17.36 | 14.8 | 1200 | 165 | 160 | MM | 38.192 | 32.56 | 47.2441 | 6.4961 | 6.2992 | 3WU
98627286 | 475N200- 2 6NPT 6" 60 | SP095 | WG | 11013 | 5711498489677 | 50.5 | 30.1 | 1290 | 290 | 365 | MM | 111.1 | 66.22 | 50.7874 | 11.4173 | 14.3701 | 3WU
98627287 | Kit, Guide shoe cpl DN300 96840237 | GS2KT | SD | 9970 | 5710620135420 | 90 | 79.7 | 26 | 22 | 23 | CM | 198 | 175.34 | 10.2362 | 8.6614 | 9.0551 | 4SE
98627318 | Bulk, threaded socket | MUCKT | SC | 1427 | 5711498490123 | 2.18 | 2.044 | 180 | 180 | 100 | MM | 4.796 | 4.4968 | 7.0866 | 7.0866 | 3.937 | 4SE
98628296 | Kit, Wear parts MTR32 1-4 stage | CRKKT | SC | 354 | 5711498509290 | 0.555 | 0.254 | 330 | 290 | 60 | MM | 1.221 | 0.5588 | 12.9921 | 11.4173 | 2.3622 | 4SE
98628298 | Kit, Wear parts MTR32 5-8 stage / 1-3 | CRKKT | SC | 360 | 5711498509412 | 0.585 | 0.585 | 341 | 297 | 68 | MM | 1.287 | 1.287 | 13.4252 | 11.6929 | 2.6772 | 4SE
98628333 | Spare, Shaft cpl. D16 MTR15/20 L1015.3 | CRKKT | SC | 1258 | 5711498509498 | 1.855 | 1.566 | 1523 | 62 | 61 | MM | 4.081 | 3.4452 | 59.9606 | 2.4409 | 2.4016 | 4SE
98628337 | Kit, Wear parts MTR32 9-14 stage / 1-3 | CRKKT | SC | 417 | 5711498510357 | 0.575 | 0.575 | 340 | 290 | 70 | MM | 1.265 | 1.265 | 13.3858 | 11.4173 | 2.7559 | 4SE
98628536 | SL1.80.80.22.4.60G.C | L6080 | WA | 6350 | 5711498514010 | 123.193 | 110.923 | 600 | 400 | 1025 | MM | 271.0246 | 244.0306 | 23.622 | 15.748 | 40.3543 | 3WU
98629494 | Spare, threaded socket | MUCKT | SC | 283 | 5711498534308 | 0.22 | 0.199 | 160 | 130 | 50 | MM | 0.484 | 0.4378 | 6.2992 | 5.1181 | 1.9685 | 4SE
98629622 | TP 32-80/2-X-F-A-RUUE 690Y 60Hz | UPT32 | CA | 3812 | 5711498536487 | 22.1 | 19.6 | 0 | 0 | 0 |  | 48.62 | 43.12 |  |  |  | 1CBS
98629661 | Kit, Wear parts MTR32 5-8 stage | CRKKT | SC | 491 | 5711498537415 | 0.857 | 0.556 | 336 | 292 | 70 | MM | 1.8854 | 1.2232 | 13.2283 | 11.4961 | 2.7559 | 4SE
98629668 | Kit, Wear parts MTR32 9-14 stages / 4-8 | CRKKT | SC | 558 | 5711498537613 | 0.855 | 0.855 | 330 | 290 | 60 | MM | 1.881 | 1.881 | 12.9921 | 11.4173 | 2.3622 | 4SE
98629669 | Kit, Wear parts MTR32 9-14 stages | CRKKT | SC | 721 | 5711498537620 | 1.26 | 1.26 | 340 | 290 | 60 | MM | 2.772 | 2.772 | 13.3858 | 11.4173 | 2.3622 | 4SE
98629682 | Kit, Wear parts MTR32 15-18 stages / 1-3 | CRKKT | SC | 453 | 5711498537705 | 0.6 | 0.6 | 340 | 290 | 60 | MM | 1.32 | 1.32 | 13.3858 | 11.4173 | 2.3622 | 4SE
98629683 | Kit, Wear parts MTR32 15-18 stages / 4-8 | CRKKT | SC | 594 | 5711498537811 | 1.722 | 1.692 | 341 | 292 | 136 | MM | 3.7884 | 3.7224 | 13.4252 | 11.4961 | 5.3543 | 4SE
98629684 | Kit, Wear parts MTR32 15-18 stage / 9-14 | CRKKT | SC | 794 | 5711498537828 | 1.5 | 1.5 | 340 | 290 | 140 | MM | 3.3 | 3.3 | 13.3858 | 11.4173 | 5.5118 | 4SE
98629686 | Kit, Wear parts MTR45 1-4 stages | CRKKT | SC | 368 | 5711498537873 | 0.405 | 0.405 | 280 | 310 | 42 | MM | 0.891 | 0.891 | 11.0236 | 12.2047 | 1.6535 | 4SE
98629689 | Kit, Wear parts MTR45 5-8 stages / 1-3 | CRKKT | SC | 374 | 5711498538016 | 0.618 | 0.618 | 337 | 292 | 68 | MM | 1.3596 | 1.3596 | 13.2677 | 11.4961 | 2.6772 | 4SE
98629690 | Kit, Wear parts MTR45 9-12 stages / 1-3 | CRKKT | SC | 417 | 5711498538023 | 1.279 | 1.171 | 60 | 290 | 330 | MM | 2.8138 | 2.5762 | 2.3622 | 11.4173 | 12.9921 | 4SE
98629716 | Kit, Wear parts MTR45 5-8 stages / 4-8 | CRKKT | SC | 458 | 5711498538344 | 0.951 | 0.951 | 338 | 295 | 68 | MM | 2.0922 | 2.0922 | 13.3071 | 11.6142 | 2.6772 | 4SE
98629718 | Kit, Wear parts MTR45 9-12 stages / 4-8 | CRKKT | SC | 594 | 5711498538351 | 1.57 | 1.454 | 340 | 290 | 60 | MM | 3.454 | 3.1988 | 13.3858 | 11.4173 | 2.3622 | 4SE
98629719 | Kit, Wear parts MTR45 13-17 stages / 1-3 | CRKKT | SC | 463 | 5711498538368 | 0.62 | 0.62 | 340 | 290 | 70 | MM | 1.364 | 1.364 | 13.3858 | 11.4173 | 2.7559 | 4SE
98629732 | Kit, Wear parts MTR45 13-17 stages / 4-8 | CRKKT | SC | 615 | 5711498538382 | 0.5 | 0.5 | 330 | 290 | 60 | MM | 1.1 | 1.1 | 12.9921 | 11.4173 | 2.3622 | 4SE
98629735 | Kit, Wear parts MTR64 1-4 stages | CRKKT | SC | 326 | 5711498538399 | 1.263 | 1.163 | 60 | 290 | 330 | MM | 2.7786 | 2.5586 | 2.3622 | 11.4173 | 12.9921 | 4SE
98629736 | Kit, Wear parts MTR64 5-8 stages / 1-3 | CRKKT | SC | 423 | 5711498538405 | 0.664 | 0.664 | 336 | 295 | 68 | MM | 1.4608 | 1.4608 | 13.2283 | 11.6142 | 2.6772 | 4SE
98629738 | Kit, Wear parts MTR64 9-12 stages / 1-3 | CRKKT | SC | 488 | 5711498538528 | 0.654 | 0.654 | 338 | 295 | 70 | MM | 1.4388 | 1.4388 | 13.3071 | 11.6142 | 2.7559 | 4SE
98629739 | Kit, Wear parts MTR64 5-8 stages / 4-5 | CRKKT | SC | 467 | 5711498538535 | 0.685 | 0.685 | 330 | 290 | 60 | MM | 1.507 | 1.507 | 12.9921 | 11.4173 | 2.3622 | 4SE
98629740 | Kit, Wear parts MTR64 9-12 stages / 4-5 | CRKKT | SC | 523 | 5711498538542 | 0.71 | 0.71 | 330 | 290 | 60 | MM | 1.562 | 1.562 | 12.9921 | 11.4173 | 2.3622 | 4SE
98629741 | Kit, Wear parts MTR64 13-17 stages / 1-3 | CRKKT | SC | 557 | 5711498538559 | 0.665 | 0.665 | 336 | 295 | 68 | MM | 1.463 | 1.463 | 13.2283 | 11.6142 | 2.6772 | 4SE
98629743 | Kit, Wear parts MTR64 13-17 stages / 4-5 | CRKKT | SC | 552 | 5711498538580 | 1.542 | 1.442 | 341 | 292 | 136 | MM | 3.3924 | 3.1724 | 13.4252 | 11.4961 | 5.3543 | 4SE
98629744 | Kit, Bush - MTR 32, 45, 64 model A | CRKKT | SC | 225 | 5711498538610 | 0.04 | 0.04 | 210 | 150 | 100 | MM | 0.088 | 0.088 | 8.2677 | 5.9055 | 3.937 | 4SE
98630269 | Spare, pressure cover | APHKT | SD | 1193 | 5711498547551 | 7.52 | 0.92 | 270 | 230 | 290 | MM | 16.544 | 2.024 | 10.6299 | 9.0551 | 11.4173 | 4SE
98630632 | Kit, Bush chamber seperator XLCR ACT | CRLKT | SC | 546 | 5711490694970 | 0.083 | 0.083 | 217 | 150 | 20 | MM | 0.1826 | 0.1826 | 8.5433 | 5.9055 | 0.7874 | 4SE
98631179 | Spare,Shaft,1H,DBL-SEAL | PASE1 | SB | 991 | 5711498564022 | 4.6 | 4.6 | 1 | 1 | 1 | MM | 10.12 | 10.12 | 0.03937 | 0.03937 | 0.03937 | 4SE
98631251 | Spare, Strap cpl. 6" N 40stg (L2631) | SPKIT | SD | 286 | 5711498565050 | 5.495 | 1.095 | 1035 | 135 | 55 | MM | 12.089 | 2.409 | 40.748 | 5.315 | 2.1654 | 4SE
98631321 | Spare,Screw,GB/T79,M8X30,316SS | SICKT | SB | 16 | 5711498566064 | 0.002 | 0.002 | 1 | 1 | 1 | MM | 0.0044 | 0.0044 | 0.03937 | 0.03937 | 0.03937 | 4SE
98631392 | Spare, Ball bearing 6308.2Z.C3.SYN | SUCKT | SD | 335 | 5711498567443 | 0.76 | 0.656 | 188 | 193 | 98 | MM | 1.672 | 1.4432 | 7.4016 | 7.5984 | 3.8583 | 4SE
98631409 | Spare, Impeller 80-160/152 w/o holes | NKDKT | SB | 885 | 5711498567955 | 4.843 | 4.46 | 345 | 290 | 135 | MM | 10.6546 | 9.812 | 13.5827 | 11.4173 | 5.315 | 4SE
98631530 | Kit, Chamber stack CRN 5-6 | CRSKT | SC | 1694 | 5711498570450 | 2.56 | 2.355 | 400 | 170 | 170 | MM | 5.632 | 5.181 | 15.748 | 6.6929 | 6.6929 | 4SE
98632346 | Kit, Chamber stack CR 32-5 LOW NPSH | CRLKT | SC | 5662 | 5711498583863 | 12.51 | 11.68 | 650 | 282 | 282 | MM | 27.522 | 25.696 | 25.5906 | 11.1024 | 11.1024 | 4SE
98632634 | SL1.30.A40.55.EX.4.61J.C | L6080 | WA | 10497 | 5711498589285 | 167.8 | 148.2 | 0 | 0 | 0 |  | 369.16 | 326.04 |  |  |  | 3WU
98632644 | SLV.25.A25.55.EX.2.61J.C | L6V65 | WA | 7888 | 5711498589483 | 139.36 | 119.76 | 800 | 600 | 1180 | MM | 306.592 | 263.472 | 31.4961 | 23.622 | 46.4567 | 3WU
98632893 | Kit, Impeller 96630866 S fr74, Z | GS3KT | SD | 15690 | 5710620139183 | 161 | 150 | 1200 | 800 | 550 | MM | 354.2 | 330 | 47.2441 | 31.4961 | 21.6535 | 4SE
98632977 | Kit, Chamber stack CR 32-6-2 | CRLKT | SC | 6536 | 5711498597242 | 14.177 | 13.202 | 794 | 196 | 311 | MM | 31.1894 | 29.0444 | 31.2598 | 7.7165 | 12.2441 | 4SE
98633714 | Spare,Plug,pipe,0.5",SQ HD | PASE1 | SB | 114 | 5711498609273 | 0.036 | 0.036 | 1 | 1 | 1 | MM | 0.0792 | 0.0792 | 0.03937 | 0.03937 | 0.03937 | 4SE
98633717 | Spare,PIN,GB/T119,B4X20,316SS | PASE1 | SB | 208 | 5711498609303 | 0.003 | 0.003 | 1 | 1 | 1 | MM | 0.0066 | 0.0066 | 0.03937 | 0.03937 | 0.03937 | 4SE
98633732 | Spare,Lock washer,GB/T93,10,316SS | PASE1 | SB | 9 | 5711498609464 | 0.003 | 0.003 | 1 | 1 | 1 | MM | 0.0066 | 0.0066 | 0.03937 | 0.03937 | 0.03937 | 4SE
98633733 | Spare,Lock washer,GB/T93,16,316SS | PASE1 | SB | 37 | 5711498609471 | 0.003 | 0.003 | 1 | 1 | 1 | MM | 0.0066 | 0.0066 | 0.03937 | 0.03937 | 0.03937 | 4SE
98633738 | Kit, Chamber N-ver. + bearing - SIC/SIC | CRLKT | SC | 558 | 5711498609570 | 1.671 | 1.671 | 200 | 188 | 187 | MM | 3.6762 | 3.6762 | 7.874 | 7.4016 | 7.3622 | 4SE
98633739 | Kit, Chamber N-ver.+ bearing-Graflon/HM | CRLKT | SC | 579 | 5711498609587 | 1.734 | 1.734 | 198 | 185 | 187 | MM | 3.8148 | 3.8148 | 7.7953 | 7.2835 | 7.3622 | 4SE
98633751 | Kit, Chamber N-ver. + bearing - Bz/HM | CRLKT | SC | 862 | 5711498609723 | 1.75 | 1.75 | 180 | 180 | 180 | MM | 3.85 | 3.85 | 7.0866 | 7.0866 | 7.0866 | 4SE
98633752 | Kit, up. chamber + bearing SIC/SIC | CRLKT | SC | 354 | 5711490482669 | 1.622 | 1.369 | 206 | 188 | 187 | MM | 3.5684 | 3.0118 | 8.1102 | 7.4016 | 7.3622 | 4SE
98633754 | Kit, Up. chamber + bearing HY49/HM | CRLKT | SC | 430 | 5711498609754 | 1.5 | 1.247 | 180 | 180 | 180 | MM | 3.3 | 2.7434 | 7.0866 | 7.0866 | 7.0866 | 4SE
98633756 | Kit, Up. chamber + bearing Bz/HM | CRLKT | SC | 459 | 5711498609792 | 1.704 | 1.451 | 185 | 185 | 180 | MM | 3.7488 | 3.1922 | 7.2835 | 7.2835 | 7.0866 | 4SE
98633758 | Kit, Up. chamber N-ver. + bearing SIC/SI | CRLKT | SC | 558 | 5711498609914 | 1.619 | 1.362 | 188 | 188 | 187 | MM | 3.5618 | 2.9964 | 7.4016 | 7.4016 | 7.3622 | 4SE
98633759 | Kit,up. Chamber N-ver. + bearing HY49/HM | CRLKT | SC | 445 | 5711498609921 | 1.665 | 1.412 | 180 | 180 | 180 | MM | 3.663 | 3.1064 | 7.0866 | 7.0866 | 7.0866 | 4SE
98633777 | Kit,Up. chamber N-ver. + bearing Bz/HM | CRLKT | SC | 876 | 5711498610071 | 1.757 | 1.504 | 185 | 185 | 180 | MM | 3.8654 | 3.3088 | 7.2835 | 7.2835 | 7.0866 | 4SE
98633780 | Kit, impeller N-version CRN32 | CRLKT | SC | 254 | 5711498610644 | 0.438 | 0.163 | 152 | 223 | 37 | MM | 0.9636 | 0.3586 | 5.9843 | 8.7795 | 1.4567 | 4SE
98633832 | Kit, impeller reduced CR32 | CRLKT | SC | 247 | 5711498610682 | 0.43 | 0.4 | 152 | 216 | 40 | MM | 0.946 | 0.88 | 5.9843 | 8.5039 | 1.5748 | 4SE
98633834 | Spare,Washer,1.375"x3.000"x0.172"TK | PASE1 | SB | 147 | 5711498611016 | 0.12 | 0.12 | 1 | 1 | 1 | MM | 0.264 | 0.264 | 0.03937 | 0.03937 | 0.03937 | 4SE
98633835 | Spare,Washer,1.312"x2.500"x0.156"TK | PASE1 | SB | 108 | 5711498611030 | 0.07 | 0.07 | 1 | 1 | 1 | MM | 0.154 | 0.154 | 0.03937 | 0.03937 | 0.03937 | 4SE
98633836 | Kit, impeller N-version reduced CRN32 | CRLKT | SC | 317 | 5711498611047 | 0.435 | 0.399 | 152 | 218 | 40 | MM | 0.957 | 0.8778 | 5.9843 | 8.5827 | 1.5748 | 4SE
98633840 | Spare, chamber N-version Graflon | CRLKT | SC | 587 | 5711498611412 | 1.533 | 1.397 | 197 | 188 | 103 | MM | 3.3726 | 3.0734 | 7.7559 | 7.4016 | 4.0551 | 4SE
98633858 | Kit, Chamber stack CRN 32-9 | CRLKT | SC | 9783 | 5711498611375 | 22.99 | 22.165 | 1044 | 164 | 171 | MM | 50.578 | 48.763 | 41.1024 | 6.4567 | 6.7323 | 4SE
98633862 | Spare,chamber N-version Teflon | CRLKT | SC | 711 | 5711498611443 | 1.605 | 1.477 | 195 | 190 | 190 | MM | 3.531 | 3.2494 | 7.6772 | 7.4803 | 7.4803 | 4SE
98633863 | Spare, Upper chamber, Graflon | CRLKT | SC | 615 | 5711498611450 | 1.468 | 1.332 | 193 | 188 | 106 | MM | 3.2296 | 2.9304 | 7.5984 | 7.4016 | 4.1732 | 4SE
98633867 | Spare, chamber Teflon | CRLKT | SC | 615 | 5711498611504 | 1.477 | 1.341 | 195 | 188 | 106 | MM | 3.2494 | 2.9502 | 7.6772 | 7.4016 | 4.1732 | 4SE
98633868 | Spare, Upper chamber N version Bronze | CRLKT | SC | 769 | 5711498611627 | 1.552 | 1.424 | 185 | 185 | 180 | MM | 3.4144 | 3.1328 | 7.2835 | 7.2835 | 7.0866 | 4SE
98633870 | Spare,Upper chamber N-version Graflon | CRLKT | SC | 693 | 5711498611641 | 1.654 | 1.518 | 189 | 190 | 192 | MM | 3.6388 | 3.3396 | 7.4409 | 7.4803 | 7.5591 | 4SE
98633882 | Spare,Upper chamber N-version Teflon | CRLKT | SC | 700 | 5711498611689 | 1.458 | 1.33 | 185 | 185 | 180 | MM | 3.2076 | 2.926 | 7.2835 | 7.2835 | 7.0866 | 4SE
98633883 | Spare, suction interconnector | CRLKT | SC | 423 | 5711498611696 | 0.753 | 0.753 | 0 | 0 | 0 |  | 1.6566 | 1.6566 |  |  |  | 4SE
98633886 | Spare,suction interconnector N-version | CRLKT | SC | 487 | 5711498612037 | 0.714 | 0.578 | 188 | 196 | 101 | MM | 1.5708 | 1.2716 | 7.4016 | 7.7165 | 3.9764 | 4SE
98633888 | Kit, Chamber N-ver. + bearing - SIC/SIC | CRLKT | SC | 615 | 5711498612051 | 2.076 | 2.076 | 195 | 188 | 187 | MM | 4.5672 | 4.5672 | 7.6772 | 7.4016 | 7.3622 | 4SE
98633889 | Kit, Chamber N-ver. + bearing - Graflon/ | CRLKT | SC | 1338 | 5711498612068 | 2.1 | 2.1 | 185 | 185 | 180 | MM | 4.62 | 4.62 | 7.2835 | 7.2835 | 7.0866 | 4SE
98633967 | Bulk, Retaining ring D22 DIN 471 | SEKIT | SD | 200 | 5711498613393 | 0.15 | 0.05 | 250 | 170 | 70 | MM | 0.33 | 0.11 | 9.8425 | 6.6929 | 2.7559 | 4SE
98633981 | Kit, Chamber N-version + bearing - Bz/HM | CRLKT | SC | 571 | 5711498613577 | 2.14 | 2.14 | 185 | 185 | 180 | MM | 4.708 | 4.708 | 7.2835 | 7.2835 | 7.0866 | 4SE
98633982 | Kit, upper chamber + bearing SIC/SIC | CRLKT | SC | 571 | 5711498613584 | 1.962 | 1.525 | 198 | 188 | 187 | MM | 4.3164 | 3.355 | 7.7953 | 7.4016 | 7.3622 | 4SE
98633986 | Kit, Upper chamber + bearing HY49/HM | CRLKT | SC | 453 | 5711498613829 | 2.05 | 1.797 | 180 | 180 | 180 | MM | 4.51 | 3.9534 | 7.0866 | 7.0866 | 7.0866 | 4SE
98633987 | Kit, Upper chamber + bearing Bz/HM | CRLKT | SC | 523 | 5711498613836 | 2.06 | 1.807 | 180 | 180 | 180 | MM | 4.532 | 3.9754 | 7.0866 | 7.0866 | 7.0866 | 4SE
98633988 | Kit, Up. chamber N-ver.+bearing SIC/SI | CRLKT | SC | 395 | 5711498613843 | 2.043 | 1.91 | 188 | 193 | 187 | MM | 4.4946 | 4.202 | 7.4016 | 7.5984 | 7.3622 | 4SE
98633989 | Kit,up. Chamber N-ver. + bearing HY49/HM | CRLKT | SC | 473 | 5711498613850 | 2.16 | 1.907 | 190 | 190 | 190 | MM | 4.752 | 4.1954 | 7.4803 | 7.4803 | 7.4803 | 4SE
98633990 | Kit,Up. chamber N-ver. + bearing Bz/HM | CRLKT | SC | 558 | 5711498613867 | 2.131 | 1.878 | 185 | 185 | 180 | MM | 4.6882 | 4.1316 | 7.2835 | 7.2835 | 7.0866 | 4SE
98634001 | Kit, impeller N-version CRN45 | CRLKT | SC | 276 | 5711498613874 | 0.538 | 0.457 | 225 | 226 | 45 | MM | 1.1836 | 1.0054 | 8.8583 | 8.8976 | 1.7717 | 4SE
98634014 | Kit, Impeller reduced CR45 | CRLKT | SC | 354 | 5711498614475 | 0.532 | 0.497 | 223 | 229 | 50 | MM | 1.1704 | 1.0934 | 8.7795 | 9.0157 | 1.9685 | 4SE
98634018 | Kit, impeller N-version reduced CRN45 | CRLKT | SC | 395 | 5711498614529 | 0.542 | 0.267 | 226 | 229 | 45 | MM | 1.1924 | 0.5874 | 8.8976 | 9.0157 | 1.7717 | 4SE
98634020 | Spare, chamber N-version Graflon | CRLKT | SC | 806 | 5711498614567 | 1.949 | 1.821 | 188 | 190 | 187 | MM | 4.2878 | 4.0062 | 7.4016 | 7.4803 | 7.3622 | 4SE
98634032 | Spare, chamber N-version Teflon | CRLKT | SC | 847 | 5711499919104 | 1.974 | 1.846 | 197 | 188 | 187 | MM | 4.3428 | 4.0612 | 7.7559 | 7.4016 | 7.3622 | 4SE
98634042 | Spare, Upper chamber Graflon | CRLKT | SC | 967 | 5711498614840 | 1.875 | 1.747 | 197 | 185 | 187 | MM | 4.125 | 3.8434 | 7.7559 | 7.2835 | 7.3622 | 4SE
98634043 | Spare, Upper chamber Teflon | CRLKT | SC | 670 | 5711498614857 | 1.821 | 1.693 | 185 | 185 | 180 | MM | 4.0062 | 3.7246 | 7.2835 | 7.2835 | 7.0866 | 4SE
98634046 | Spare, Upper chamber N - version Bronze | CRLKT | SC | 847 | 5711498614871 | 1.899 | 1.771 | 185 | 185 | 180 | MM | 4.1778 | 3.8962 | 7.2835 | 7.2835 | 7.0866 | 4SE
98634048 | Spare, Upper chamber N-version Graflon | CRLKT | SC | 621 | 5711498614901 | 1.873 | 1.745 | 188 | 196 | 185 | MM | 4.1206 | 3.839 | 7.4016 | 7.7165 | 7.2835 | 4SE
98634051 | Spare, Upper chamber N-version Teflon | CRLKT | SC | 763 | 5711499919081 | 1.712 | 1.584 | 185 | 185 | 180 | MM | 3.7664 | 3.4848 | 7.2835 | 7.2835 | 7.0866 | 4SE
98634054 | Spare, suction interconnector | CRLKT | SC | 495 | 5711498615076 | 0.842 | 0.706 | 190 | 190 | 103 | MM | 1.8524 | 1.5532 | 7.4803 | 7.4803 | 4.0551 | 4SE
98634055 | Spare,suction interconnector N-version | CRLKT | SC | 459 | 5711498615090 | 0.761 | 0.761 | 253 | 223 | 40 | MM | 1.6742 | 1.6742 | 9.9606 | 8.7795 | 1.5748 | 4SE
98634056 | Kit, Chamber N-ver. + bearing - SIC/SIC | CRLKT | SC | 423 | 5711498615106 | 2.53 | 2.53 | 261 | 373 | 187 | MM | 5.566 | 5.566 | 10.2756 | 14.685 | 7.3622 | 4SE
98634058 | Kit, Chamber N-ver. + bearing-Graflon/HM | CRLKT | SC | 552 | 5711498615113 | 2.347 | 2.347 | 195 | 196 | 187 | MM | 5.1634 | 5.1634 | 7.6772 | 7.7165 | 7.3622 | 4SE
98634059 | Kit, Chamber N-ver. + bearing - Bz/HM | CRLKT | SC | 579 | 5711498615120 | 2.38 | 2.38 | 190 | 190 | 190 | MM | 5.236 | 5.236 | 7.4803 | 7.4803 | 7.4803 | 4SE
98634071 | Kit, upper chamber + bearing SIC/SIC | CRLKT | SC | 389 | 5711498615137 | 2.416 | 2.03 | 373 | 254 | 187 | MM | 5.3152 | 4.466 | 14.685 | 10 | 7.3622 | 4SE
98634072 | Kit, Upper chamber + bearing HY49/HM | CRLKT | SC | 466 | 5711498615144 | 2.306 | 2.053 | 185 | 185 | 180 | MM | 5.0732 | 4.5166 | 7.2835 | 7.2835 | 7.0866 | 4SE
98634074 | Kit, Upper chamber + bearing Bz/HM | CRLKT | SC | 552 | 5711498615175 | 2.3 | 2.047 | 190 | 180 | 180 | MM | 5.06 | 4.5034 | 7.4803 | 7.0866 | 7.0866 | 4SE
98634076 | Kit, Up. chamber N-ver. + bearing SIC/SI | CRLKT | SC | 423 | 5711498615205 | 2.196 | 1.873 | 195 | 196 | 185 | MM | 4.8312 | 4.1206 | 7.6772 | 7.7165 | 7.2835 | 4SE
98634077 | Kit,up. Chamber N-ver. + bearing HY49/HM | CRLKT | SC | 552 | 5711498615410 | 2.314 | 2.061 | 185 | 185 | 180 | MM | 5.0908 | 4.5342 | 7.2835 | 7.2835 | 7.0866 | 4SE
98634078 | Kit,Up. chamber N-ver. + bearing Bz/HM | CRLKT | SC | 594 | 5711498615427 | 2.351 | 2.098 | 185 | 185 | 180 | MM | 5.1722 | 4.6156 | 7.2835 | 7.2835 | 7.0866 | 4SE
98634079 | Kit, impeller N-version CRN64 | CRLKT | SC | 311 | 5711498615434 | 0.578 | 0.489 | 225 | 226 | 45 | MM | 1.2716 | 1.0758 | 8.8583 | 8.8976 | 1.7717 | 4SE
98634080 | Kit, Impeller reduced CR64 | CRLKT | SC | 304 | 5711498615441 | 0.566 | 0.531 | 225 | 226 | 45 | MM | 1.2452 | 1.1682 | 8.8583 | 8.8976 | 1.7717 | 4SE
98634093 | Kit, Impeller N-version reduced CRN64 | CRLKT | SC | 311 | 5711498615472 | 0.57 | 0.528 | 225 | 229 | 45 | MM | 1.254 | 1.1616 | 8.8583 | 9.0157 | 1.7717 | 4SE
98634095 | Spare, Chamber N-version Graflon | CRLKT | SC | 1241 | 5711498615717 | 2.412 | 2.034 | 295 | 343 | 142 | MM | 5.3064 | 4.4748 | 11.6142 | 13.5039 | 5.5906 | 4SE
98634142 | Spare, Chamber N-version Teflon | CRLKT | SC | 910 | 5711499779388 | 2.111 | 1.983 | 185 | 185 | 180 | MM | 4.6442 | 4.3626 | 7.2835 | 7.2835 | 7.0866 | 4SE
98634144 | Spare, Upper chamber Graflon | CRLKT | SC | 756 | 5711498616127 | 2.09 | 1.958 | 195 | 196 | 185 | MM | 4.598 | 4.3076 | 7.6772 | 7.7165 | 7.2835 | 4SE
98634146 | Spare, Upper chamber Teflon | CRLKT | SC | 756 | 5711498616165 | 2.1 | 1.972 | 180 | 180 | 180 | MM | 4.62 | 4.3384 | 7.0866 | 7.0866 | 7.0866 | 4SE
98634148 | Spare, Upper chamber N - version Bronze | CRLKT | SC | 967 | 5711498616196 | 2.113 | 1.985 | 185 | 185 | 180 | MM | 4.6486 | 4.367 | 7.2835 | 7.2835 | 7.0866 | 4SE
98634150 | Spare, Upper chamber N-version Graflon | CRLKT | SC | 898 | 5711498616264 | 2.093 | 1.781 | 202 | 196 | 185 | MM | 4.6046 | 3.9182 | 7.9528 | 7.7165 | 7.2835 | 4SE
98634151 | Spare, Upper chamber N-version Teflon | CRLKT | SC | 898 | 5711499919067 | 2.019 | 1.891 | 185 | 185 | 180 | MM | 4.4418 | 4.1602 | 7.2835 | 7.2835 | 7.0866 | 4SE
98634152 | Spare, suction interconnector | CRLKT | SC | 445 | 5711498616288 | 0.892 | 0.764 | 193 | 198 | 103 | MM | 1.9624 | 1.6808 | 7.5984 | 7.7953 | 4.0551 | 4SE
98634153 | Spare, Suction interconnector N-version | CRLKT | SC | 487 | 5711498616295 | 1 | 0.864 | 180 | 180 | 90 | MM | 2.2 | 1.9008 | 7.0866 | 7.0866 | 3.5433 | 4SE
98634155 | Kit, Chamber stack CRI 15-4 ACT | CRMKT | SC | 2529 | 5711498616455 | 5.609 | 4.779 | 555 | 371 | 367 | MM | 12.3398 | 10.5138 | 21.8504 | 14.6063 | 14.4488 | 4SE
98634157 | Kit, Chamber N-ver. + bearing - SIC/SIC | CRLKT | SC | 453 | 5711499681674 | 2.768 | 2.768 | 344 | 292 | 142 | MM | 6.0896 | 6.0896 | 13.5433 | 11.4961 | 5.5906 | 4SE
98634158 | Kit, Chamber N-ver. + bearing-Graflon/HM | CRLKT | SC | 594 | 5711498616462 | 2.54 | 2.54 | 180 | 180 | 180 | MM | 5.588 | 5.588 | 7.0866 | 7.0866 | 7.0866 | 4SE
98634159 | Kit, Chamber N-ver. + bearing - Bz/HM | CRLKT | SC | 621 | 5711498616479 | 3 | 3 | 340 | 290 | 140 | MM | 6.6 | 6.6 | 13.3858 | 11.4173 | 5.5118 | 4SE
98634160 | Kit, upper chamber + bearing SIC/SIC | CRLKT | SC | 430 | 5711498616486 | 2.632 | 2.195 | 346 | 292 | 139 | MM | 5.7904 | 4.829 | 13.622 | 11.4961 | 5.4724 | 4SE
98634422 | SLV.30.A30.100.EX.2.61H.C | L6V80 | WA | 12174 | 5711498621510 | 156.94 | 137.34 | 800 | 600 | 1180 | MM | 345.268 | 302.148 | 31.4961 | 23.622 | 46.4567 | 3WU
98634714 | SL1.20.A25.30.EX.2.61L.C | L6050 | WA | 6675 | 5711498627192 | 79.86 | 68.36 | 600 | 400 | 1025 | MM | 175.692 | 150.392 | 23.622 | 15.748 | 40.3543 | 3WU
98634715 | SL1.20.A25.40.EX.2.61L.C | L6050 | WA | 7357 | 5711498627215 | 108.26 | 96.76 | 600 | 400 | 1025 | MM | 238.172 | 212.872 | 23.622 | 15.748 | 40.3543 | 3WU
98634716 | SL1.20.A25.55.EX.2.61L.C | L6050 | WA | 8111 | 5711498627239 | 149.46 | 129.76 | 800 | 600 | 1180 | MM | 328.812 | 285.472 | 31.4961 | 23.622 | 46.4567 | 3WU
98634717 | SL1.20.A30.30.EX.2.61L.C | L6050 | WA | 6782 | 5711498627253 | 88.96 | 69.16 | 800 | 600 | 1180 | MM | 195.712 | 152.152 | 31.4961 | 23.622 | 46.4567 | 3WU
98634718 | SL1.20.A30.40.EX.2.61L.C | L6050 | WA | 7453 | 5711498627277 | 117.36 | 97.56 | 800 | 600 | 1180 | MM | 258.192 | 214.632 | 31.4961 | 23.622 | 46.4567 | 3WU
98634719 | SL1.20.A30.55.EX.2.61L.C | L6050 | WA | 8211 | 5711498627291 | 150.36 | 130.56 | 600 | 400 | 1025 | MM | 330.792 | 287.232 | 23.622 | 15.748 | 40.3543 | 3WU
98634720 | SL1.30.A30.20.EX.4.61L.C | L6080 | WA | 6715 | 5711498627314 | 114.16 | 102.66 | 600 | 400 | 1025 | MM | 251.152 | 225.852 | 23.622 | 15.748 | 40.3543 | 3WU
98634721 | SL1.30.A30.30.EX.4.61L.C | L6080 | WA | 7145 | 5711498627338 | 122.86 | 111.36 | 600 | 400 | 1025 | MM | 270.292 | 244.992 | 23.622 | 15.748 | 40.3543 | 3WU
98634722 | SL1.30.A30.40.EX.4.61L.C | L6080 | WA | 9556 | 5711498627352 | 153.46 | 133.86 | 800 | 600 | 1180 | MM | 337.612 | 294.492 | 31.4961 | 23.622 | 46.4567 | 3WU
98634723 | SL1.30.A30.100.EX.4.61L.C | L6080 | WA | 13564 | 5711498627376 | 212.46 | 192.86 | 800 | 600 | 1180 | MM | 467.412 | 424.292 | 31.4961 | 23.622 | 46.4567 | 3WU
98634724 | SL1.30.A30.55.EX.4.61L.C | L6080 | WA | 10571 | 5711498627390 | 166.86 | 147.26 | 800 | 600 | 1180 | MM | 367.092 | 323.972 | 31.4961 | 23.622 | 46.4567 | 3WU
98634725 | SL1.30.A30.75.EX.4.61L.C | L6080 | WA | 11973 | 5711498627413 | 177.56 | 157.96 | 800 | 600 | 1180 | MM | 390.632 | 347.512 | 31.4961 | 23.622 | 46.4567 | 3WU
98634726 | SL1.30.A40.20.EX.4.61L.C | L6080 | WA | 6731 | 5711498627437 | 115.26 | 103.76 | 600 | 400 | 1025 | MM | 253.572 | 228.272 | 23.622 | 15.748 | 40.3543 | 3WU
98634727 | SL1.30.A40.30.EX.4.61L.C | L6080 | WA | 7171 | 5711498627451 | 132.26 | 112.66 | 800 | 600 | 1180 | MM | 290.972 | 247.852 | 31.4961 | 23.622 | 46.4567 | 3WU
98634728 | SL1.30.A40.40.EX.4.61L.C | L6080 | WA | 9578 | 5711498627475 | 154.46 | 134.86 | 800 | 600 | 1180 | MM | 339.812 | 296.692 | 31.4961 | 23.622 | 46.4567 | 3WU
98634729 | SL1.30.A40.100.EX.4.61L.C | L6080 | WA | 13666 | 5711498627499 | 213.46 | 193.86 | 800 | 600 | 1180 | MM | 469.612 | 426.492 | 31.4961 | 23.622 | 46.4567 | 3WU
98634730 | SL1.30.A40.55.EX.4.61L.C | L6080 | WA | 10598 | 5711498627512 | 167.76 | 148.16 | 800 | 600 | 1180 | MM | 369.072 | 325.952 | 31.4961 | 23.622 | 46.4567 | 3WU
98634731 | SL1.30.A40.75.EX.4.61L.C | L6080 | WA | 11974 | 5711498627536 | 178.46 | 158.86 | 800 | 600 | 1180 | MM | 392.612 | 349.492 | 31.4961 | 23.622 | 46.4567 | 3WU
98634732 | SL1.40.A40.100.EX.4.61L.C | L6100 | WA | 13498 | 5711498627550 | 211.46 | 191.36 | 800 | 600 | 1180 | MM | 465.212 | 420.992 | 31.4961 | 23.622 | 46.4567 | 3WU
98634733 | SL1.40.A40.55.EX.4.61L.C | L6100 | WA | 10751 | 5711498627574 | 173.66 | 153.56 | 800 | 600 | 1180 | MM | 382.052 | 337.832 | 31.4961 | 23.622 | 46.4567 | 3WU
98634734 | SL1.40.A40.75.EX.4.61L.C | L6100 | WA | 12069 | 5711498627598 | 184.66 | 164.56 | 800 | 600 | 1180 | MM | 406.252 | 362.032 | 31.4961 | 23.622 | 46.4567 | 3WU
98634735 | SL1.40.A60.100.EX.4.61L.C | L6100 | WA | 13647 | 5711498627611 | 216.56 | 196.16 | 800 | 600 | 1180 | MM | 476.432 | 431.552 | 31.4961 | 23.622 | 46.4567 | 3WU
98634736 | SL1.40.A60.55.EX.4.61L.C | L6100 | WA | 10895 | 5711498627635 | 177.06 | 156.66 | 800 | 600 | 1180 | MM | 389.532 | 344.652 | 31.4961 | 23.622 | 46.4567 | 3WU
98634737 | SL1.40.A60.75.EX.4.61L.C | L6100 | WA | 12208 | 5711498627659 | 187.96 | 167.56 | 800 | 600 | 1180 | MM | 413.512 | 368.632 | 31.4961 | 23.622 | 46.4567 | 3WU
98634738 | SLV.25.A25.30.EX.2.61L.C | L6V65 | WA | 6849 | 5711498627673 | 79.36 | 67.96 | 600 | 400 | 1025 | MM | 174.592 | 149.512 | 23.622 | 15.748 | 40.3543 | 3WU
98634739 | SLV.25.A25.40.EX.2.61L.C | L6V65 | WA | 7121 | 5711498627697 | 107.86 | 96.46 | 600 | 400 | 1025 | MM | 237.292 | 212.212 | 23.622 | 15.748 | 40.3543 | 3WU
98634740 | SLV.25.A25.55.EX.2.61L.C | L6V65 | WA | 7888 | 5711498627710 | 139.36 | 119.76 | 800 | 600 | 1180 | MM | 306.592 | 263.472 | 31.4961 | 23.622 | 46.4567 | 3WU
98634741 | SLV.25.A30.30.EX.2.61L.C | L6V65 | WA | 6990 | 5711498627734 | 80.46 | 69.06 | 600 | 400 | 1025 | MM | 177.012 | 151.932 | 23.622 | 15.748 | 40.3543 | 3WU
98634742 | SLV.25.A30.40.EX.2.61L.C | L6V65 | WA | 7155 | 5711498627758 | 108.96 | 97.56 | 600 | 400 | 1025 | MM | 239.712 | 214.632 | 23.622 | 15.748 | 40.3543 | 3WU
98634743 | SLV.25.A30.55.EX.2.61L.C | L6V65 | WA | 8006 | 5711498627772 | 139.86 | 120.26 | 800 | 600 | 1180 | MM | 307.692 | 264.572 | 31.4961 | 23.622 | 46.4567 | 3WU
98634744 | SLV.30.A30.20.EX.4.61L.C | L6V80 | WA | 7542 | 5711498627796 | 110.16 | 98.76 | 600 | 400 | 1025 | MM | 242.352 | 217.272 | 23.622 | 15.748 | 40.3543 | 3WU
98634746 | SLV.30.A30.30.EX.4.61L.C | L6V80 | WA | 7938 | 5711498627833 | 117.56 | 106.16 | 600 | 400 | 1025 | MM | 258.632 | 233.552 | 23.622 | 15.748 | 40.3543 | 3WU
98634748 | SLV.30.A30.80.EX.2.61L.C | L6V80 | WA | 10784 | 5711498627871 | 159.16 | 139.56 | 800 | 600 | 1180 | MM | 350.152 | 307.032 | 31.4961 | 23.622 | 46.4567 | 3WU
98634750 | SLV.30.A30.100.EX.2.61L.C | L6V80 | WA | 12789 | 5711498627918 | 159.66 | 140.06 | 800 | 600 | 1180 | MM | 351.252 | 308.132 | 31.4961 | 23.622 | 46.4567 | 3WU
98634752 | SLV.30.A30.150.EX.2.61L.C | L6V80 | WA | 14763 | 5711498627956 | 198.06 | 178.46 | 800 | 600 | 1180 | MM | 435.732 | 392.612 | 31.4961 | 23.622 | 46.4567 | 3WU
98634754 | SLV.30.A30.15.EX.4.61L.C | L6V80 | WA | 7086 | 5711498627994 | 106.56 | 95.16 | 600 | 400 | 1025 | MM | 234.432 | 209.352 | 23.622 | 15.748 | 40.3543 | 3WU
98634756 | SLV.30.A30.18.EX.4.61L.C | L6V80 | WA | 7241 | 5711498628038 | 109.96 | 98.56 | 600 | 400 | 1025 | MM | 241.912 | 216.832 | 23.622 | 15.748 | 40.3543 | 3WU
98634758 | SLV.30.A30.125.EX.2.61L.C | L6V80 | WA | 14102 | 5711498628076 | 198.36 | 178.76 | 800 | 600 | 1180 | MM | 436.392 | 393.272 | 31.4961 | 23.622 | 46.4567 | 3WU
98634760 | SLV.30.A30.55.EX.2.61L.C | L6V80 | WA | 8858 | 5711498628113 | 144.06 | 124.46 | 800 | 600 | 1180 | MM | 316.932 | 273.812 | 31.4961 | 23.622 | 46.4567 | 3WU
98634762 | SLV.30.A30.55.EX.4.61L.C | L6V80 | WA | 8562 | 5711498628151 | 155.56 | 135.96 | 800 | 600 | 1180 | MM | 342.232 | 299.112 | 31.4961 | 23.622 | 46.4567 | 3WU
98634765 | SLV.30.A40.20.EX.4.61L.C | L6V80 | WA | 7462 | 5711498628205 | 108.36 | 96.96 | 600 | 400 | 1025 | MM | 238.392 | 213.312 | 23.622 | 15.748 | 40.3543 | 3WU
98634767 | SLV.30.A40.30.EX.4.61L.C | L6V80 | WA | 7578 | 5711498628243 | 115.76 | 104.36 | 600 | 400 | 1025 | MM | 254.672 | 229.592 | 23.622 | 15.748 | 40.3543 | 3WU
98634769 | SLV.30.A40.80.EX.2.61L.C | L6V80 | WA | 10906 | 5711498628281 | 161.26 | 141.66 | 800 | 600 | 1180 | MM | 354.772 | 311.652 | 31.4961 | 23.622 | 46.4567 | 3WU
98634771 | SLV.30.A40.100.EX.2.61L.C | L6V80 | WA | 12927 | 5711498628328 | 161.76 | 142.16 | 800 | 600 | 1180 | MM | 355.872 | 312.752 | 31.4961 | 23.622 | 46.4567 | 3WU
98634773 | SLV.30.A40.150.EX.2.61L.C | L6V80 | WA | 14913 | 5711498628366 | 197.56 | 177.96 | 800 | 600 | 1180 | MM | 434.632 | 391.512 | 31.4961 | 23.622 | 46.4567 | 3WU
98634775 | SLV.30.A40.15.EX.4.61L.C | L6V80 | WA | 7278 | 5711498628403 | 104.76 | 93.36 | 600 | 400 | 1025 | MM | 230.472 | 205.392 | 23.622 | 15.748 | 40.3543 | 3WU
98634777 | SLV.30.A40.18.EX.4.61L.C | L6V80 | WA | 7383 | 5711498628441 | 108.16 | 96.76 | 600 | 400 | 1025 | MM | 237.952 | 212.872 | 23.622 | 15.748 | 40.3543 | 3WU
98634779 | SLV.30.A40.125.EX.2.61L.C | L6V80 | WA | 13627 | 5711498628489 | 197.86 | 178.26 | 800 | 600 | 1180 | MM | 435.292 | 392.172 | 31.4961 | 23.622 | 46.4567 | 3WU
98634781 | SLV.30.A40.55.EX.2.61L.C | L6V80 | WA | 8600 | 5711498628526 | 146.16 | 126.56 | 800 | 600 | 1180 | MM | 321.552 | 278.432 | 31.4961 | 23.622 | 46.4567 | 3WU
98634783 | SLV.30.A40.55.EX.4.61L.C | L6V80 | WA | 8483 | 5711498628564 | 153.16 | 133.56 | 800 | 600 | 1180 | MM | 336.952 | 293.832 | 31.4961 | 23.622 | 46.4567 | 3WU
98634785 | SLV.40.A40.40.EX.4.61L.C | L6V10 | WA | 8608 | 5711498628601 | 137.26 | 117.66 | 800 | 600 | 1180 | MM | 301.972 | 258.852 | 31.4961 | 23.622 | 46.4567 | 3WU
98634787 | SLV.40.A40.100.EX.4.61L.C | L6V10 | WA | 12730 | 5711498628649 | 191.06 | 171.46 | 800 | 600 | 1180 | MM | 420.332 | 377.212 | 31.4961 | 23.622 | 46.4567 | 3WU
98634789 | SLV.40.A40.55.EX.4.61L.C | L6V10 | WA | 9051 | 5711498628687 | 150.46 | 130.86 | 800 | 600 | 1180 | MM | 331.012 | 287.892 | 31.4961 | 23.622 | 46.4567 | 3WU
98634791 | SLV.40.A40.75.EX.4.61L.C | L6V10 | WA | 10613 | 5711498628724 | 160.76 | 141.16 | 800 | 600 | 1180 | MM | 353.672 | 310.552 | 31.4961 | 23.622 | 46.4567 | 3WU
98634793 | SL1.20.A25.30.A.EX.2.61L.C | L605A | WA | 6813 | 5711498628762 | 88.29 | 76.536 | 600 | 400 | 1025 | MM | 194.238 | 168.3792 | 23.622 | 15.748 | 40.3543 | 3WU
98634794 | SL1.20.A25.40.A.EX.2.61L.C | L605A | WA | 7420 | 5711498628786 | 92.305 | 80.551 | 600 | 400 | 1025 | MM | 203.071 | 177.2122 | 23.622 | 15.748 | 40.3543 | 3WU
98634795 | SL1.20.A25.55.A.EX.2.61L.C | L605A | WA | 8090 | 5711498628809 | 147.455 | 127.511 | 800 | 600 | 1180 | MM | 324.401 | 280.5242 | 31.4961 | 23.622 | 46.4567 | 3WU
98634796 | SL1.20.A30.30.A.EX.2.61L.C | L605A | WA | 6908 | 5711498628823 | 96.572 | 76.536 | 800 | 600 | 1180 | MM | 212.4584 | 168.3792 | 31.4961 | 23.622 | 46.4567 | 3WU
98634797 | SL1.20.A30.40.A.EX.2.61L.C | L605A | WA | 7505 | 5711498628847 | 100.587 | 80.551 | 800 | 600 | 1180 | MM | 221.2914 | 177.2122 | 31.4961 | 23.622 | 46.4567 | 3WU
98634798 | SL1.20.A30.55.A.EX.2.61L.C | L605A | WA | 8179 | 5711498628861 | 124.843 | 104.807 | 600 | 400 | 1025 | MM | 274.6546 | 230.5754 | 23.622 | 15.748 | 40.3543 | 3WU
98634799 | SL1.30.A30.20.A.EX.4.61L.C | L608A | WA | 6606 | 5711498628885 | 122.754 | 111.068 | 600 | 400 | 1025 | MM | 270.0588 | 244.3496 | 23.622 | 15.748 | 40.3543 | 3WU
98634800 | SL1.30.A30.30.A.EX.4.61L.C | L608A | WA | 6979 | 5711498628908 | 129.992 | 118.306 | 600 | 400 | 1025 | MM | 285.9824 | 260.2732 | 23.622 | 15.748 | 40.3543 | 3WU
98634801 | SL1.30.A30.40.A.EX.4.61L.C | L608A | WA | 9074 | 5711498628922 | 167.004 | 147.188 | 800 | 600 | 1180 | MM | 367.4088 | 323.8136 | 31.4961 | 23.622 | 46.4567 | 3WU
98634802 | SL1.30.A30.100.A.EX.4.61L.C | L608A | WA | 12555 | 5711498628946 | 222.241 | 202.425 | 800 | 600 | 1180 | MM | 488.9302 | 445.335 | 31.4961 | 23.622 | 46.4567 | 3WU
98634803 | SL1.30.A30.55.A.EX.4.61L.C | L608A | WA | 9955 | 5711498628960 | 184.051 | 164.235 | 800 | 600 | 1180 | MM | 404.9122 | 361.317 | 31.4961 | 23.622 | 46.4567 | 3WU
98634804 | SL1.30.A30.75.A.EX.4.61L.C | L608A | WA | 11173 | 5711498628984 | 189.567 | 169.751 | 800 | 600 | 1180 | MM | 417.0474 | 373.4522 | 31.4961 | 23.622 | 46.4567 | 3WU
98634805 | SL1.30.A40.20.A.EX.4.61L.C | L608A | WA | 6620 | 5711498629004 | 124.19 | 112.436 | 600 | 400 | 1025 | MM | 273.218 | 247.3592 | 23.622 | 15.748 | 40.3543 | 3WU
98634806 | SL1.30.A40.30.A.EX.4.61L.C | L608A | WA | 7002 | 5711498629028 | 139.49 | 119.674 | 800 | 600 | 1180 | MM | 306.878 | 263.2828 | 31.4961 | 23.622 | 46.4567 | 3WU
98634807 | SL1.30.A40.40.A.EX.4.61L.C | L608A | WA | 9093 | 5711498629042 | 168.104 | 148.288 | 800 | 600 | 1180 | MM | 369.8288 | 326.2336 | 31.4961 | 23.622 | 46.4567 | 3WU
98634808 | SL1.30.A40.100.A.EX.4.61L.C | L608A | WA | 12644 | 5711498629066 | 223.359 | 203.543 | 800 | 600 | 1180 | MM | 491.3898 | 447.7946 | 31.4961 | 23.622 | 46.4567 | 3WU
98634809 | SL1.30.A40.55.A.EX.4.61L.C | L608A | WA | 9979 | 5711498629080 | 185.022 | 165.206 | 800 | 600 | 1180 | MM | 407.0484 | 363.4532 | 31.4961 | 23.622 | 46.4567 | 3WU
98634810 | SL1.30.A40.75.A.EX.4.61L.C | L608A | WA | 11175 | 5711498629103 | 190.467 | 170.651 | 800 | 600 | 1180 | MM | 419.0274 | 375.4322 | 31.4961 | 23.622 | 46.4567 | 3WU
98634811 | SL1.40.A40.100.A.EX.4.61L.C | L610A | WA | 13771 | 5711498629127 | 224.69 | 204.366 | 800 | 600 | 1180 | MM | 494.318 | 449.6052 | 31.4961 | 23.622 | 46.4567 | 3WU
98634812 | SL1.40.A40.55.A.EX.4.61L.C | L610A | WA | 11129 | 5711498629141 | 190.534 | 170.21 | 800 | 600 | 1180 | MM | 419.1748 | 374.462 | 31.4961 | 23.622 | 46.4567 | 3WU
98634813 | SL1.40.A40.75.A.EX.4.61L.C | L610A | WA | 12397 | 5711498629165 | 196.713 | 176.389 | 800 | 600 | 1180 | MM | 432.7686 | 388.0558 | 31.4961 | 23.622 | 46.4567 | 3WU
98634814 | SL1.40.A60.100.A.EX.4.61L.C | L610A | WA | 13915 | 5711498629189 | 230.59 | 209.966 | 800 | 600 | 1180 | MM | 507.298 | 461.9252 | 31.4961 | 23.622 | 46.4567 | 3WU
98634815 | SL1.40.A60.55.A.EX.4.61L.C | L610A | WA | 11268 | 5711498629202 | 201.037 | 180.413 | 800 | 600 | 1180 | MM | 442.2814 | 396.9086 | 31.4961 | 23.622 | 46.4567 | 3WU
98634816 | SL1.40.A60.75.A.EX.4.61L.C | L610A | WA | 12530 | 5711498629226 | 200.612 | 179.988 | 800 | 600 | 1180 | MM | 441.3464 | 395.9736 | 31.4961 | 23.622 | 46.4567 | 3WU
98634817 | SLV.25.A25.30.A.EX.2.61L.C | L6V6A | WA | 7533 | 5711498629240 | 80.36 | 68.96 | 600 | 400 | 1025 | MM | 176.792 | 151.712 | 23.622 | 15.748 | 40.3543 | 3WU
98634818 | SLV.25.A25.40.A.EX.2.61L.C | L6V6A | WA | 7796 | 5711498629264 | 108.86 | 97.46 | 600 | 400 | 1025 | MM | 239.492 | 214.412 | 23.622 | 15.748 | 40.3543 | 3WU
98634819 | SLV.25.A25.55.A.EX.2.61L.C | L6V6A | WA | 8536 | 5711498629288 | 140.36 | 120.76 | 800 | 600 | 1180 | MM | 308.792 | 265.672 | 31.4961 | 23.622 | 46.4567 | 3WU
98634820 | SLV.25.A30.30.A.EX.2.61L.C | L6V6A | WA | 7670 | 5711498629301 | 81.46 | 70.06 | 600 | 400 | 1025 | MM | 179.212 | 154.132 | 23.622 | 15.748 | 40.3543 | 3WU
98634821 | SLV.25.A30.40.A.EX.2.61L.C | L6V6A | WA | 7829 | 5711498629325 | 109.96 | 98.56 | 600 | 400 | 1025 | MM | 241.912 | 216.832 | 23.622 | 15.748 | 40.3543 | 3WU
98634822 | SLV.25.A30.55.A.EX.2.61L.C | L6V6A | WA | 8650 | 5711498629349 | 140.86 | 121.26 | 800 | 600 | 1180 | MM | 309.892 | 266.772 | 31.4961 | 23.622 | 46.4567 | 3WU
98634823 | SLV.30.A30.20.A.EX.4.61L.C | L6V8A | WA | 6127 | 5711498629363 | 111.16 | 99.76 | 600 | 400 | 1025 | MM | 244.552 | 219.472 | 23.622 | 15.748 | 40.3543 | 3WU
98634825 | SLV.30.A30.30.A.EX.4.61L.C | L6V8A | WA | 6409 | 5711498629400 | 118.56 | 107.16 | 600 | 400 | 1025 | MM | 260.832 | 235.752 | 23.622 | 15.748 | 40.3543 | 3WU
98634827 | SLV.30.A30.80.A.EX.2.61L.C | L6V8A | WA | 8445 | 5711498629448 | 160.16 | 140.56 | 800 | 600 | 1180 | MM | 352.352 | 309.232 | 31.4961 | 23.622 | 46.4567 | 3WU
98634829 | SLV.30.A30.100.A.EX.2.61L.C | L6V8A | WA | 9880 | 5711498629486 | 160.66 | 141.06 | 800 | 600 | 1180 | MM | 353.452 | 310.332 | 31.4961 | 23.622 | 46.4567 | 3WU
98634831 | SLV.30.A30.150.A.EX.2.61L.C | L6V8A | WA | 11291 | 5711498629523 | 199.06 | 179.46 | 800 | 600 | 1180 | MM | 437.932 | 394.812 | 31.4961 | 23.622 | 46.4567 | 3WU
98634833 | SLV.30.A30.15.A.EX.4.61L.C | L6V8A | WA | 5800 | 5711498629561 | 107.56 | 96.16 | 600 | 400 | 1025 | MM | 236.632 | 211.552 | 23.622 | 15.748 | 40.3543 | 3WU
98634835 | SLV.30.A30.18.A.EX.4.61L.C | L6V8A | WA | 5912 | 5711498629608 | 110.96 | 99.56 | 600 | 400 | 1025 | MM | 244.112 | 219.032 | 23.622 | 15.748 | 40.3543 | 3WU
98634837 | SLV.30.A30.125.A.EX.2.61L.C | L6V8A | WA | 10819 | 5711498629646 | 199.36 | 179.76 | 800 | 600 | 1180 | MM | 438.592 | 395.472 | 31.4961 | 23.622 | 46.4567 | 3WU
98634839 | SLV.30.A30.55.A.EX.2.61L.C | L6V8A | WA | 7068 | 5711498629684 | 145.06 | 125.46 | 800 | 600 | 1180 | MM | 319.132 | 276.012 | 31.4961 | 23.622 | 46.4567 | 3WU
98634841 | SLV.30.A30.55.A.EX.4.61L.C | L6V8A | WA | 6856 | 5711498629721 | 156.56 | 136.96 | 800 | 600 | 1180 | MM | 344.432 | 301.312 | 31.4961 | 23.622 | 46.4567 | 3WU
98634843 | SLV.30.A40.20.A.EX.4.61L.C | L6V8A | WA | 6070 | 5711498629769 | 109.36 | 97.96 | 600 | 400 | 1025 | MM | 240.592 | 215.512 | 23.622 | 15.748 | 40.3543 | 3WU
98634845 | SLV.30.A40.30.A.EX.4.61L.C | L6V8A | WA | 6153 | 5711498629806 | 116.76 | 105.36 | 600 | 400 | 1025 | MM | 256.872 | 231.792 | 23.622 | 15.748 | 40.3543 | 3WU
98634847 | SLV.30.A40.80.A.EX.2.61L.C | L6V8A | WA | 8533 | 5711498629844 | 162.26 | 142.66 | 800 | 600 | 1180 | MM | 356.972 | 313.852 | 31.4961 | 23.622 | 46.4567 | 3WU
98634849 | SLV.30.A40.100.A.EX.2.61L.C | L6V8A | WA | 9978 | 5711498629882 | 162.76 | 143.16 | 800 | 600 | 1180 | MM | 358.072 | 314.952 | 31.4961 | 23.622 | 46.4567 | 3WU
98634851 | SLV.30.A40.150.A.EX.2.61L.C | L6V8A | WA | 11398 | 5711498629929 | 198.56 | 178.96 | 800 | 600 | 1180 | MM | 436.832 | 393.712 | 31.4961 | 23.622 | 46.4567 | 3WU
98634853 | SLV.30.A40.15.A.EX.4.61L.C | L6V8A | WA | 5938 | 5711498629967 | 105.76 | 94.36 | 600 | 400 | 1025 | MM | 232.672 | 207.592 | 23.622 | 15.748 | 40.3543 | 3WU
98634855 | SLV.30.A40.18.A.EX.4.61L.C | L6V8A | WA | 6013 | 5711498630000 | 109.16 | 97.76 | 600 | 400 | 1025 | MM | 240.152 | 215.072 | 23.622 | 15.748 | 40.3543 | 3WU
98634857 | SLV.30.A40.125.A.EX.2.61L.C | L6V8A | WA | 10480 | 5711498630048 | 198.86 | 179.26 | 800 | 600 | 1180 | MM | 437.492 | 394.372 | 31.4961 | 23.622 | 46.4567 | 3WU
98634859 | SLV.30.A40.55.A.EX.2.61L.C | L6V8A | WA | 6884 | 5711498630086 | 147.16 | 127.56 | 800 | 600 | 1180 | MM | 323.752 | 280.632 | 31.4961 | 23.622 | 46.4567 | 3WU
98634861 | SLV.30.A40.55.A.EX.4.61L.C | L6V8A | WA | 6800 | 5711498630123 | 154.16 | 134.56 | 800 | 600 | 1180 | MM | 339.152 | 296.032 | 31.4961 | 23.622 | 46.4567 | 3WU
98634863 | SLV.40.A40.40.A.EX.4.61L.C | L6V1A | WA | 8941 | 5711498630161 | 138.26 | 118.66 | 800 | 600 | 1180 | MM | 304.172 | 261.052 | 31.4961 | 23.622 | 46.4567 | 3WU
98634865 | SLV.40.A40.100.A.EX.4.61L.C | L6V1A | WA | 12805 | 5711498630208 | 192.06 | 172.46 | 800 | 600 | 1180 | MM | 422.532 | 379.412 | 31.4961 | 23.622 | 46.4567 | 3WU
98634867 | SLV.40.A40.55.A.EX.4.61L.C | L6V1A | WA | 9356 | 5711498630246 | 151.46 | 131.86 | 800 | 600 | 1180 | MM | 333.212 | 290.092 | 31.4961 | 23.622 | 46.4567 | 3WU
98634869 | SLV.40.A40.75.A.EX.4.61L.C | L6V1A | WA | 10821 | 5711498630284 | 161.76 | 142.16 | 800 | 600 | 1180 | MM | 355.872 | 312.752 | 31.4961 | 23.622 | 46.4567 | 3WU
98635091 | Kit, Upper chamber + bearing HY49/HM | CRLKT | SC | 571 | 5711498633759 | 2.548 | 2.295 | 185 | 185 | 180 | MM | 5.6056 | 5.049 | 7.2835 | 7.2835 | 7.0866 | 4SE
98635095 | Kit, Upper chamber + bearing Bz/HM | CRLKT | SC | 621 | 5711498633810 | 2.534 | 2.281 | 185 | 185 | 180 | MM | 5.5748 | 5.0182 | 7.2835 | 7.2835 | 7.0866 | 4SE
98635099 | Kit, Up. chamber N-ver + bearing SIC/SIC | CRLKT | SC | 445 | 5711498633872 | 2.632 | 2.195 | 346 | 292 | 142 | MM | 5.7904 | 4.829 | 13.622 | 11.4961 | 5.5906 | 4SE
98635100 | Kit,up. Chamber N-ver. + bearing HY49/HM | CRLKT | SC | 600 | 5711498633889 | 2.553 | 2.3 | 185 | 185 | 180 | MM | 5.6166 | 5.06 | 7.2835 | 7.2835 | 7.0866 | 4SE
98635104 | Kit,Upper chamber N-ver. + bearing Bz/HM | CRLKT | SC | 2266 | 5711498633957 | 2.59 | 2.337 | 185 | 185 | 180 | MM | 5.698 | 5.1414 | 7.2835 | 7.2835 | 7.0866 | 4SE
98635108 | Kit, impeller N-version CRN90 | CRLKT | SC | 317 | 5711498633995 | 0.615 | 0.578 | 223 | 226 | 50 | MM | 1.353 | 1.2716 | 8.7795 | 8.8976 | 1.9685 | 4SE
98635110 | Kit, Impeller reduced CR90 | CRLKT | SC | 304 | 5711498634121 | 0.596 | 0.574 | 226 | 223 | 50 | MM | 1.3112 | 1.2628 | 8.8976 | 8.7795 | 1.9685 | 4SE
98635123 | Kit, Impeller N-version reduced CRN90 | CRLKT | SC | 332 | 5711498634152 | 0.602 | 0.327 | 226 | 226 | 48 | MM | 1.3244 | 0.7194 | 8.8976 | 8.8976 | 1.8898 | 4SE
98635126 | Spare, Chamber N-version Graflon | CRLKT | SC | 932 | 5711498634176 | 2.64 | 2.328 | 344 | 292 | 144 | MM | 5.808 | 5.1216 | 13.5433 | 11.4961 | 5.6693 | 4SE
98635129 | Spare, Chamber N-version Teflon | CRLKT | SC | 932 | 5711498634206 | 2.603 | 2.225 | 344 | 292 | 139 | MM | 5.7266 | 4.895 | 13.5433 | 11.4961 | 5.4724 | 4SE
98635130 | Spare, Upper chamber Graflon | CRLKT | SC | 798 | 5711498634510 | 2.515 | 2.135 | 345 | 292 | 144 | MM | 5.533 | 4.697 | 13.5827 | 11.4961 | 5.6693 | 4SE
98635142 | Spare, Upper chamber Teflon | CRLKT | SC | 798 | 5711498634541 | 2.398 | 2.137 | 370 | 247 | 180 | MM | 5.2756 | 4.7014 | 14.5669 | 9.7244 | 7.0866 | 4SE
98635145 | Spare, Upper chamber N version Bronze | CRLKT | SC | 918 | 5711498634572 | 2.627 | 2.495 | 295 | 345 | 142 | MM | 5.7794 | 5.489 | 11.6142 | 13.5827 | 5.5906 | 4SE
98635152 | Spare, Upper chamber N-version Graflon | CRLKT | SC | 850 | 5711499681650 | 2.533 | 2.221 | 345 | 292 | 139 | MM | 5.5726 | 4.8862 | 13.5827 | 11.4961 | 5.4724 | 4SE
98635157 | Spare, Upper chamber N-version Teflon | CRLKT | SC | 898 | 5711498634749 | 2.57 | 2.258 | 344 | 295 | 139 | MM | 5.654 | 4.9676 | 13.5433 | 11.6142 | 5.4724 | 4SE
98635924 | Kit, PT100 w/drop cable - tot 180m | SPKIT | SD | 3040 | 5711498650329 | 16 | 15 | 2100 | 173 | 184 | MM | 35.2 | 33 | 82.6772 | 6.811 | 7.2441 | 4SE
98636348 | Kit, Chamber stack CR/CRI 3-8 | CRSKT | SC | 2280 | 5711498660816 | 2.398 | 2.193 | 400 | 158 | 166 | MM | 5.2756 | 4.8246 | 15.748 | 6.2205 | 6.5354 | 4SE
98636605 | Kit, Horizontal stand 96308192 | GS2KT | SD | 8146 | 5710620140714 | 209 | 187 | 1200 | 800 | 150 | MM | 459.8 | 411.4 | 47.2441 | 31.4961 | 5.9055 | 4SE
98636782 | Kit, O-rings Frame B, FKM | SEKIT | SD | 500 | 5711498667921 | 0.117 | 0.117 | 0 | 0 | 0 |  | 0.2574 | 0.2574 |  |  |  | 4SE
98636972 | Spare, Impeller 80-160/169 SS trim | NBKIT | SB | 2611 | 5711498671232 | 4.676 | 4.54 | 185 | 185 | 97 | MM | 10.2872 | 9.988 | 7.2835 | 7.2835 | 3.8189 | 4SE
98637058 | Kit, Chamber stack CRN 32-4 Low NPSH | CRLKT | SC | 6516 | 5711498673724 | 10.33 | 9.5 | 0 | 0 | 0 |  | 22.726 | 20.9 |  |  |  | 4SE
98637949 | Spare,Wear ring,5.75"x7.13"x0.87" | PASE1 | SB | 703 | 5711498677159 | 1.72 | 1.72 | 200 | 200 | 50 | MM | 3.784 | 3.784 | 7.874 | 7.874 | 1.9685 | 4SE
98638163 | Spare, Pressure transmitter MBS 3000 | MISKT | SD | 606 | 5711498682030 | 0.187 | 0.182 | 145 | 216 | 35 | MM | 0.4114 | 0.4004 | 5.7087 | 8.5039 | 1.378 | 4SE
98638165 | Spare, Pressure transmitter MBS 3000 | MISKT | SD | 626 | 5711498682061 | 0.178 | 0.173 | 131 | 160 | 35 | MM | 0.3916 | 0.3806 | 5.1575 | 6.2992 | 1.378 | 4SE
98638221 | Kit, Pump MOG/MDG.09.3.2 3x400V | MMDKT | SA | 5546 | 5711498682856 | 63 | 56.5 | 560 | 500 | 700 | MM | 138.6 | 124.3 | 22.0472 | 19.685 | 27.5591 | 4SE
98638261 | Kit,Socket set screw flat M20x60 | WLCKT | SD | 179 | 5711498684010 | 0.39 | 0.39 | 180 | 90 | 55 | MM | 0.858 | 0.858 | 7.0866 | 3.5433 | 2.1654 | 4SE
98638431 | 300S200- 5 3NPT 6" 60 | SP060 | WG | 4749 | 5711498688391 | 19.76 | 17.2 | 1200 | 165 | 160 | MM | 43.472 | 37.84 | 47.2441 | 6.4961 | 6.2992 | 3WU
98638434 | 625S300- 2AA 6NPT 6" 60 | SP125 | WG | 7989 | 5711498688544 | 66.62 | 39.2 | 1690 | 340 | 400 | MM | 146.564 | 86.24 | 66.5354 | 13.3858 | 15.748 | 3WU
98638609 | Kit, Seal housing lower D182 F52 | GS2KT | SD | 1304 | 5711498692206 | 14.645 | 13.839 | 559 | 269 | 380 | MM | 32.219 | 30.4458 | 22.0079 | 10.5906 | 14.9606 | 4SE
98638610 | Kit, Seal housing lower D254 F52 | GS2KT | SD | 2488 | 5711498692619 | 15.519 | 14.713 | 564 | 389 | 375 | MM | 34.1418 | 32.3686 | 22.2047 | 15.315 | 14.7638 | 4SE
98638624 | Kit, Seal housing lower D279 F52 | GS2KT | SD | 2503 | 5711498692671 | 15.878 | 15.072 | 564 | 394 | 378 | MM | 34.9316 | 33.1584 | 22.2047 | 15.5118 | 14.8819 | 4SE
98638626 | Kit, Seal housing lower D310 F52 | GS2KT | SD | 1768 | 5711498692695 | 16.5 | 15.7 | 550 | 380 | 380 | MM | 36.3 | 34.54 | 21.6535 | 14.9606 | 14.9606 | 4SE
98638628 | Kit, Seal housing intermediate dry F52 | GS2KT | SD | 2453 | 5711498692718 | 21 | 20 | 540 | 370 | 370 | MM | 46.2 | 44 | 21.2598 | 14.5669 | 14.5669 | 4SE
98638630 | Kit, Seal housing upper F52 | GS2KT | SD | 1983 | 5711498692732 | 20.5 | 19.3 | 550 | 360 | 360 | MM | 45.1 | 42.46 | 21.6535 | 14.1732 | 14.1732 | 4SE
98638834 | Kit, Cable Sock 10-20mm L=600mm Aisi316 | GS3KT | SD | 1978 | 5711498696129 | 0.598 | 0.598 | 336 | 295 | 68 | MM | 1.3156 | 1.3156 | 13.2283 | 11.6142 | 2.6772 | 4SE
98638919 | Bulk, Ball bearing 6308.2Z.C3.SYN | SUCKT | SD | 622 | 5711498697539 | 3.283 | 3.179 | 189 | 190 | 111 | MM | 7.2226 | 6.9938 | 7.4409 | 7.4803 | 4.3701 | 4SE
98639718 | Kit, CRN 45-2 chamber stack LowNPSH | CRLKT | SC | 6462 | 5711498713758 | 8.68 | 7.85 | 600 | 200 | 310 | MM | 19.096 | 17.27 | 23.622 | 7.874 | 12.2047 | 4SE
98640047 | Kit, Impeller 98640048 S fr74 | GS3KT | SD | 16980 | 5711498720206 | 148 | 137 | 1200 | 800 | 150 | MM | 325.6 | 301.4 | 47.2441 | 31.4961 | 5.9055 | 4SE
98640084 | Kit, Chamber stack CRN 1s-4 | CRSKT | SC | 1469 | 5711498720718 | 1.337 | 1.132 | 400 | 158 | 166 | MM | 2.9414 | 2.4904 | 15.748 | 6.2205 | 6.5354 | 4SE
98640087 | Kit, Chamber stack CRN 1s-5 | CRSKT | SC | 1596 | 5711498720763 | 1.537 | 1.332 | 400 | 158 | 166 | MM | 3.3814 | 2.9304 | 15.748 | 6.2205 | 6.5354 | 4SE
98640809 | Bulk, Ball bearing 6301.2Z.C4.SYN | SUCKT | SD | 263 | 5711498733688 | 0.635 | 0.635 | 200 | 130 | 20 | MM | 1.397 | 1.397 | 7.874 | 5.1181 | 0.7874 | 4SE
98640936 | Spare, Motor housing cover | APHKT | SD | 2145 | 5711498736245 | 12.7 | 12.7 | 0 | 0 | 0 |  | 27.94 | 27.94 |  |  |  | 4SE
98641469 | Kit,Shaft Seal-H316,58U/45,30157/30159 | PASE1 | SB | 3458 | 5711498748170 | 0.5 | 0.5 | 1 | 1 | 1 | MM | 1.1 | 1.1 | 0.03937 | 0.03937 | 0.03937 | 4SE
98641474 | Kit, Fan Hebei MMG200LA | MO4KT | SC | 79 | 5711498748064 | 0.22 | 0.22 | 0 | 0 | 0 |  | 0.484 | 0.484 |  |  |  | 4SE
98641481 | Kit,Gasket,TEFLON 362X380X1 | PASE1 | SB | 227 | 5711498748200 | 0.02 | 0.02 | 1 | 1 | 1 | MM | 0.044 | 0.044 | 0.03937 | 0.03937 | 0.03937 | 4SE
98641949 | Spare,Bushing,VLS,X5 | PASE1 | SB | 977 | 5711498753464 | 0.435 | 0.435 | 130 | 130 | 80 | MM | 0.957 | 0.957 | 5.1181 | 5.1181 | 3.1496 | 4SE
98642112 | Kit, CRN 5-2 chamber stack ACSS/DSS | CRSKT | SC | 1299 | 5711498756779 | 1.421 | 1.189 | 400 | 158 | 166 | MM | 3.1262 | 2.6158 | 15.748 | 6.2205 | 6.5354 | 4SE
98642166 | Bulk, O-ring FKM 250x5, Sh 70 | MUCKT | SC | 552 | 5711498757950 | 0.257 | 0.028 | 151 | 96 | 106 | MM | 0.5654 | 0.0616 | 5.9449 | 3.7795 | 4.1732 | 4SE
98642192 | Kit, O-ring for 600KSE400 8T60 | WLCKT | SD | 2666 | 5711498757790 | 4 | 3 | 0 | 0 | 0 |  | 8.8 | 6.6 |  |  |  | 4SE
98642630 | Spare, Impeller 150-200/216-176 CI | NBKIT | SB | 871 | 5711498767645 | 9.494 | 9.116 | 374 | 371 | 190 | MM | 20.8868 | 20.0552 | 14.7244 | 14.6063 | 7.4803 | 4SE
98642643 | Spare, Thermal Sensor 150 c oxlr06150550 | WLCKT | SD | 150 | 5711498767683 | 0.066 | 0.01 | 183 | 91 | 63 | MM | 0.1452 | 0.022 | 7.2047 | 3.5827 | 2.4803 | 4SE
98642732 | Terminal box Cpl. Siemens 1LG6 206/207 | MO4KT | SC | 2733 | 5711498769199 | 0.56 | 0.56 | 240 | 220 | 80 | MM | 1.232 | 1.232 | 9.4488 | 8.6614 | 3.1496 | 4SE
98642779 | Terminal box cover Siemens 1LA92/1LA62 | MO4KT | SC | 1123 | 5711498770584 | 4.5 | 4.5 | 250 | 370 | 180 | MM | 9.9 | 9.9 | 9.8425 | 14.5669 | 7.0866 | 4SE
98642791 | Terminal board Siemens 1LG6 206/207 | MO4KT | SC | 1017 | 5711498770720 | 0.37 | 0.37 | 0 | 0 | 0 |  | 0.814 | 0.814 |  |  |  | 4SE
98642913 | 230S150- 4 3NPT 6" 60 SD | SP046 | WG | 3721 | 5711498773271 | 17.36 | 14.8 | 1200 | 165 | 160 | MM | 38.192 | 32.56 | 47.2441 | 6.4961 | 6.2992 | 3WU
98642915 | 300S300- 8 4NPT 6" 60 SD | SP060 | WG | 6463 | 5711498773301 | 28.84 | 24.4 | 1600 | 185 | 175 | MM | 63.448 | 53.68 | 62.9921 | 7.2835 | 6.8898 | 3WU
98642916 | 300S400-10 4NPT 6" 60 SD | SP060 | WG | 7398 | 5711498773646 | 54.97 | 29.2 | 1890 | 290 | 365 | MM | 120.934 | 64.24 | 74.4094 | 11.4173 | 14.3701 | 3WU
98642917 | 385S400- 5 4NPT 6" 60 SD | SP077 | WG | 9097 | 5711498773684 | 66.27 | 42 | 1690 | 290 | 365 | MM | 145.794 | 92.4 | 66.5354 | 11.4173 | 14.3701 | 3WU
98642918 | 385S500- 7 4NPT 6" 60 SD | SP077 | WG | 10783 | 5711498773813 | 76.17 | 50.4 | 1890 | 290 | 365 | MM | 167.574 | 110.88 | 74.4094 | 11.4173 | 14.3701 | 3WU
98642919 | SP95- 6 5NPT 6" 50/60 SD | SP095 | WG | 10386 | 5711498773844 | 68.47 | 44.2 | 1690 | 290 | 365 | MM | 150.634 | 97.24 | 66.5354 | 11.4173 | 14.3701 | 3WU
98642951 | SP95- 8 5NPT 8" 50/60 SD | SP095 | WG | 11682 | 5711498773882 | 89.82 | 58.6 | 2090 | 340 | 400 | MM | 197.604 | 128.92 | 82.2835 | 13.3858 | 15.748 | 3WU
98642953 | 625S1000- 5 6NPT 8" 60 SD | SP125 | WG | 13279 | 5711498774322 | 88.42 | 61 | 1690 | 340 | 400 | MM | 194.524 | 134.2 | 66.5354 | 13.3858 | 15.748 | 3WU
98642955 | 800S600- 3AA 6NPT 6" 60 SD | SP160 | WG | 9488 | 5711498774377 | 72.62 | 45.2 | 1690 | 340 | 400 | MM | 159.764 | 99.44 | 66.5354 | 13.3858 | 15.748 | 3WU
98642957 | 800S1000- 4 6NPT 8" 60 SD | SP160 | WG | 12093 | 5711498774414 | 82.42 | 55 | 1690 | 340 | 400 | MM | 181.324 | 121 | 66.5354 | 13.3858 | 15.748 | 3WU
98642958 | 1100S1250- 3 6NPT 8" 60 SD | SP215 | WG | 13006 | 5711498774445 | 89.92 | 62.5 | 1690 | 340 | 400 | MM | 197.824 | 137.5 | 66.5354 | 13.3858 | 15.748 | 3WU
98642991 | 1100S1500- 4 6NPT 8" 60 SD | SP215 | WG | 14424 | 5711498774711 | 99.92 | 72.5 | 1690 | 340 | 400 | MM | 219.824 | 159.5 | 66.5354 | 13.3858 | 15.748 | 3WU
98643554 | Kit, Zinc anode for retrofitting | GSKIT | SD | 471 | 5711498785427 | 1.726 | 1.726 | 196 | 185 | 101 | MM | 3.7972 | 3.7972 | 7.7165 | 7.2835 | 3.9764 | 4SE
98643867 | KIT,ROTATE,29-40121-340031 | PAREP | SB | 9182 | 5711498791329 | 118.95 | 116.4 | 0 | 0 | 0 |  | 261.69 | 256.08 |  |  |  | 4SE
98643947 | Spare,Nut,HEX,1.25"-12UNF,FLEXLOCFA | PASE1 | SB | 299 | 5711498792470 | 0.011 | 0.011 | 1 | 1 | 1 | MM | 0.0242 | 0.0242 | 0.03937 | 0.03937 | 0.03937 | 4SE
98644125 | Spare, Impeller 125-400/400 SS trim | NBKIT | SB | 9018 | 5711498796324 | 29.791 | 20.57 | 688 | 385 | 380 | MM | 65.5402 | 45.254 | 27.0866 | 15.1575 | 14.9606 | 4SE
98644146 | Spare, Impeller 250-350 /266 CI | NBKIT | SB | 5693 | 5711498797321 | 20.7 | 20.388 | 550 | 370 | 370 | MM | 45.54 | 44.8536 | 21.6535 | 14.5669 | 14.5669 | 4SE
98644383 | Kit,CCGR-12,304ss ww frm,316ss supp brkt | YZMBO | SD | 3991 | 5711498803251 | 121.36 | 121.36 | 0 | 0 | 0 |  | 266.992 | 266.992 |  |  |  | 4SE
98644872 | Kit, Retainer with PTFE neckring | TPKIT | SB | 130 | 5711498811492 | 0.046 | 0.013 | 138 | 203 | 12 | MM | 0.1012 | 0.0286 | 5.4331 | 7.9921 | 0.47244 | 4SE
98645262 | Kit, CRN 3-10 chamber stack COMPACT | CRSKT | SC | 2542 | 5711498819702 | 3.265 | 3.06 | 400 | 150 | 160 | MM | 7.183 | 6.732 | 15.748 | 5.9055 | 6.2992 | 4SE
98645284 | KIT,HARDWARE,L,VL,VSM,15.0",X4/XA,X5,SS | SICKT | SB | 703 | 5711498821835 | 1.853 | 1.853 | 6 | 6 | 6 | " | 4.0766 | 4.0766 |  |  |  | 4SE
98645384 | Kit, Shaft seal K-110 | KJIKT | SD | 11181 | 5711498824584 | 10 | 9 | 200 | 200 | 200 | MM | 22 | 19.8 | 7.874 | 7.874 | 7.874 | 4SE
98645599 | Kit, wear parts CR/I/N10-8st,SIC Cleaned | CRMKT | SC | 1066 | 5711498828520 | 0.819 | 0.695 | 280 | 310 | 610 | MM | 1.8018 | 1.529 | 11.0236 | 12.2047 | 24.0157 | 4SE
98645600 | Kit, O-rings, EPDM MeCR Cleaned | MUCKT | SC | 552 | 5711498828537 | 0.22 | 0.145 | 150 | 100 | 100 | MM | 0.484 | 0.319 | 5.9055 | 3.937 | 3.937 | 4SE
98645601 | Spare,Housing,KP,XV,BRG | PASE1 | SB | 1448 | 5711498828452 | 26.04 | 26.04 | 500 | 500 | 320 | MM | 57.288 | 57.288 | 19.685 | 19.685 | 12.5984 | 4SE
98645607 | Spare,Housing,KPV,XK BRG | PASE1 | SB | 843 | 5711498828612 | 19.17 | 19.17 | 500 | 500 | 320 | MM | 42.174 | 42.174 | 19.685 | 19.685 | 12.5984 | 4SE
98645631 | Kit, Seal housing intermediate dry 6P F5 | GS2KT | SD | 1735 | 5711498828964 | 18.7 | 17.7 | 541 | 356 | 347 | MM | 41.14 | 38.94 | 21.2992 | 14.0157 | 13.6614 | 4SE
98645632 | Kit, Seal housing upper wet 6P F52 | GS2KT | SD | 2154 | 5711498828971 | 20.5 | 19.3 | 370 | 370 | 550 | MM | 45.1 | 42.46 | 14.5669 | 14.5669 | 21.6535 | 4SE
98645659 | Kit,wear parts CR15/20 2-6st.SIC Cleaned | CRMKT | SC | 1159 | 5711498829527 | 1.051 | 0.918 | 185 | 185 | 180 | MM | 2.3122 | 2.0196 | 7.2835 | 7.2835 | 7.0866 | 4SE
98645671 | Kit,gaskets CR(N)45/64 1-10 EPDM Clean | CRKIT | SC | 523 | 5711498829541 | 0.118 | 0.109 | 150 | 100 | 100 | MM | 0.2596 | 0.2398 | 5.9055 | 3.937 | 3.937 | 4SE
98645673 | Kit, wear parts CR(N)64 1-2 Cleaned | CRKIT | SC | 706 | 5711498829565 | 0.248 | 0.22 | 150 | 215 | 31 | MM | 0.5456 | 0.484 | 5.9055 | 8.4646 | 1.2205 | 4SE
98645676 | Kit,Rep.CR/I/N15/20-6 stages,SIC Cleaned | CRMKT | SC | 1179 | 5711498829596 | 1.281 | 1.153 | 185 | 185 | 180 | MM | 2.8182 | 2.5366 | 7.2835 | 7.2835 | 7.0866 | 4SE
98645677 | Kit, Gasket EPDM SmCR/I/N Cleaned | CRSKT | SC | 296 | 5711498829602 | 0.1 | 0.025 | 150 | 100 | 100 | MM | 0.22 | 0.055 | 5.9055 | 3.937 | 3.937 | 4SE
98645678 | Kit, wear part CR1s/1/3-9st,SIC Cleaned | CRSKT | SC | 806 | 5711498829718 | 0.38 | 0.38 | 290 | 150 | 80 | MM | 0.836 | 0.836 | 11.4173 | 5.9055 | 3.1496 | 4SE
98645748 | Spare, Impeller 32-160.1 /155 SS trim | NBKIT | SB | 1604 | 5711498830691 | 1.88 | 1.744 | 190 | 190 | 190 | MM | 4.136 | 3.8368 | 7.4803 | 7.4803 | 7.4803 | 4SE
98645765 | Spare, Motor pulley DIN 2211-SPB-425x5-7 | WTKIT | SC | 2704 | 5711498831643 | 0.658 | 0.658 | 370 | 370 | 181 | MM | 1.4476 | 1.4476 | 14.5669 | 14.5669 | 7.126 | 4SE
98646927 | Spare, Impeller 125-400/432 CI | NBKIT | SB | 3818 | 5711498851276 | 30.601 | 21.38 | 688 | 385 | 380 | MM | 67.3222 | 47.036 | 27.0866 | 15.1575 | 14.9606 | 4SE
98646959 | Kit, Shaft seal cpl. CM, RUUV, D12 | CMKIT | SC | 854 | 5711498851788 | 0.245 | 0.245 | 180 | 180 | 90 | MM | 0.539 | 0.539 | 7.0866 | 7.0866 | 3.5433 | 4SE
98647313 | Spare,Sleeve,L,X5,PKG,-CR | PASE1 | SB | 935 | 5711498858381 | 0.8 | 0.8 | 1 | 1 | 1 | MM | 1.76 | 1.76 | 0.03937 | 0.03937 | 0.03937 | 4SE
98647314 | Spare,Sleeve,L,XA PED,-CR | PASE1 | SB | 701 | 5711498858398 | 0.44 | 0.44 | 1 | 1 | 1 | MM | 0.968 | 0.968 | 0.03937 | 0.03937 | 0.03937 | 4SE
98647467 | TP 25-140/2 X-O-A-BUBE 500Y 60Hz | TP125 | CA | 4233 | 5711498862845 | 12 | 10.5 | 30 | 20 | 41 | CM | 26.4 | 23.1 | 11.811 | 7.874 | 16.1417 | 1CBS
98648552 | Kit, PT100 w/drop cable - tot 150m | SPKIT | SD | 2237 | 5711498883758 | 15 | 9.395 | 780 | 600 | 120 | MM | 33 | 20.669 | 30.7087 | 23.622 | 4.7244 | 4SE
98648971 | Spare, Impeller 65-250/240 BZ trim | NBKIT | SB | 4877 | 5711498891067 | 8.272 | 7.96 | 341 | 292 | 136 | MM | 18.1984 | 17.512 | 13.4252 | 11.4961 | 5.3543 | 4SE
98649074 | Bulk, D-ring FKM ID101 x 2.64 | MUCKT | SC | 112 | 5711498893344 | 0.077 | 0.077 | 92 | 180 | 60 | MM | 0.1694 | 0.1694 | 3.622 | 7.0866 | 2.3622 | 4SE
98649517 | Kit, Chamber stack CRN 5-10 | CRSKT | SC | 1647 | 5711498899315 | 4.062 | 3.232 | 594 | 200 | 310 | MM | 8.9364 | 7.1104 | 23.3858 | 7.874 | 12.2047 | 4SE
98649531 | Kit, CR/CRI 1-30 chamber stack BRONZE | CRSKT | SC | 2468 | 5711498899377 | 8.11 | 7.1 | 794 | 200 | 310 | MM | 17.842 | 15.62 | 31.2598 | 7.874 | 12.2047 | 4SE
98649671 | Spare,Shaft,SH,8023X2,CCW | PASE1 | SB | 6182 | 5711498901742 | 110 | 110 | 1600 | 200 | 240 | MM | 242 | 242 | 62.9921 | 7.874 | 9.4488 | 4SE
98649723 | Kit, Impeller 98058175 S fr66, Z | GS3KT | SD | 5227 | 5710620160842 | 61.5 | 51 | 800 | 600 | 280 | MM | 135.3 | 112.2 | 31.4961 | 23.622 | 11.0236 | 4SE
98650615 | Spare,Motor fan,ELF 280S-2,380V/50HZ,V1 | PASE1 | SB | 299 | 5711498917057 | 5 | 5 | 1 | 1 | 1 | MM | 11 | 11 | 0.03937 | 0.03937 | 0.03937 | 4SE
98650983 | Spare, Impeller 40-160/162 SS trim | NBKIT | SB | 1690 | 5711498924925 | 2.8 | 2.664 | 180 | 180 | 100 | MM | 6.16 | 5.8608 | 7.0866 | 7.0866 | 3.937 | 4SE
98651612 | Kit, O-ring DWM 22 | WLCKT | SD | 137 | 5711498935280 | 0.25 | 0.25 | 0 | 0 | 0 |  | 0.55 | 0.55 |  |  |  | 4SE
98651658 | Kit, Bearing DWM 22 | WLCKT | SD | 127 | 5711498937024 | 0.15 | 0.15 | 0 | 0 | 0 |  | 0.33 | 0.33 |  |  |  | 4SE
98651668 | Kit, O-ring DWM 37, 55 | WLCKT | SD | 139 | 5711498937253 | 0.15 | 0.15 | 0 | 0 | 0 |  | 0.33 | 0.33 |  |  |  | 4SE
98651696 | Kit, Bearing DWM 37,55 | WLCKT | SD | 486 | 5711498937680 | 0.15 | 0.15 | 0 | 0 | 0 |  | 0.33 | 0.33 |  |  |  | 4SE
98651710 | Kit, O-ring DWM 85, 110 | WLCKT | SD | 152 | 5711498937840 | 0.15 | 0.15 | 0 | 0 | 0 |  | 0.33 | 0.33 |  |  |  | 4SE
98652030 | Spare, Impeller 100-200/203 SS trim | NBKIT | SB | 3111 | 5711498944114 | 7.34 | 7.028 | 340 | 290 | 140 | MM | 16.148 | 15.4616 | 13.3858 | 11.4173 | 5.5118 | 4SE
98652420 | KIT, MQ3-45 PRESS. SWITCH MODEL B 2.8bar | MQKIT | SA | 221 | 5711498951044 | 0.19 | 0.146 | 182 | 91 | 60 | MM | 0.418 | 0.3212 | 7.1654 | 3.5827 | 2.3622 | 4SE
98652710 | Kit, Chamber stack CR 45-7-2 Low NPSH | CRLKT | SC | 8539 | 5711498956667 | 20.22 | 18.905 | 0 | 0 | 0 |  | 44.484 | 41.591 |  |  |  | 4SE
98653089 | Bulk, Screw M4x8 combiTorx EN 1.4539 | SUCKT | SD | 120 | 5711498963771 | 0.25 | 0.228 | 160 | 130 | 10 | MM | 0.55 | 0.5016 | 6.2992 | 5.1181 | 0.3937 | 4SE
98654121 | Spare, Impeller 100b CI CED | TPKIT | SB | 4458 | 5711498984899 | 7.125 | 6.813 | 340 | 290 | 130 | MM | 15.675 | 14.9886 | 13.3858 | 11.4173 | 5.1181 | 4SE
98654159 | Spare, Base N, PJE, DN50 | CRMKT | SC | 2322 | 5711498985520 | 5.805 | 5.427 | 344 | 292 | 142 | MM | 12.771 | 11.9394 | 13.5433 | 11.4961 | 5.5906 | 4SE
98654172 | Spare, Baseplate high | CRMKT | SC | 1744 | 5711498985582 | 4.33 | 4.018 | 336 | 292 | 68 | MM | 9.526 | 8.8396 | 13.2283 | 11.4961 | 2.6772 | 4SE
98654498 | Spare, Impeller 100-200/198 BZ trim | NBKIT | SB | 3975 | 5711498991996 | 7.652 | 7.34 | 341 | 292 | 136 | MM | 16.8344 | 16.148 | 13.4252 | 11.4961 | 5.3543 | 4SE
98656363 | Spare, Pump shaft MTR15/20 L475.3 N | CRKKT | SC | 459 | 5711499030304 | 0.82 | 0.712 | 400 | 70 | 70 | MM | 1.804 | 1.5664 | 15.748 | 2.7559 | 2.7559 | 4SE
98656541 | Spare, Impeller cpl. CRN64, electropol. | CRLKT | SC | 812 | 5711499033176 | 0.511 | 0.511 | 215 | 216 | 42 | MM | 1.1242 | 1.1242 | 8.4646 | 8.5039 | 1.6535 | 4SE
98656545 | Spare, Impeller (2/3) cpl. CRN64, electr | CRLKT | SC | 742 | 5711499033275 | 0.384 | 0.342 | 0 | 0 | 0 |  | 0.8448 | 0.7524 |  |  |  | 4SE
98656547 | Spare, Impeller cpl. CRN32, electropol. | CRLKT | SC | 721 | 5711499033299 | 0.393 | 0.393 | 224 | 226 | 35 | MM | 0.8646 | 0.8646 | 8.8189 | 8.8976 | 1.378 | 4SE
98656840 | Spare,Impeller,CLS-15131,H316,full size | PASE1 | SB | 1700 | 5711499038447 | 9 | 9 | 500 | 500 | 410 | MM | 19.8 | 19.8 | 19.685 | 19.685 | 16.1417 | 4SE
98657130 | Spare, Impeller 100-200/209 CI | NBKIT | SB | 834 | 5711499044264 | 6.702 | 6.39 | 341 | 292 | 136 | MM | 14.7444 | 14.058 | 13.4252 | 11.4961 | 5.3543 | 4SE
98658046 | Kit, CRN 20-3 chamber stack Cl&Dr | CRMKT | SC | 2704 | 5711499063234 | 4.005 | 3.8 | 0 | 0 | 0 |  | 8.811 | 8.36 |  |  |  | 4SE
98658050 | Kit, CRN 20-7 chamber stack Cl&Dr | CRMKT | SC | 3653 | 5711499063265 | 8.53 | 7.7 | 0 | 0 | 0 |  | 18.766 | 16.94 |  |  |  | 4SE
98658199 | Spare,Housing,KP,XV,BRG,labyrinth | PASE1 | SB | 1341 | 5711499066594 | 30 | 30 | 500 | 500 | 320 | MM | 66 | 66 | 19.685 | 19.685 | 12.5984 | 4SE
98658243 | Spare, Impeller 40-160 /152 SS trim | NBKIT | SB | 1733 | 5711499067690 | 2.626 | 2.49 | 185 | 185 | 97 | MM | 5.7772 | 5.478 | 7.2835 | 7.2835 | 3.8189 | 4SE
98658244 | Spare, Impeller 32-200 /205 SS trim | NBKIT | SB | 2025 | 5711499067706 | 3.632 | 3.32 | 341 | 292 | 136 | MM | 7.9904 | 7.304 | 13.4252 | 11.4961 | 5.3543 | 4SE
98658337 | Kit, Seal ring 210x159x20 NBR | SUSKT | SD | 321 | 5711499069496 | 0.345 | 0.345 | 0 | 0 | 0 |  | 0.759 | 0.759 |  |  |  | 4SE
98659401 | Hydro MPC-E 3 CRIE5-4 U1 A-A-A-GHJ | HMPC1 | CG | 16011 | 5711499087469 | 177.895 | 135.799 | 1550 | 1020 | 1704 | MM | 391.369 | 298.7578 | 61.0236 | 40.1575 | 67.0866 | 1CBS
98659731 | Kit,press rel.valveDB12120+house R12120 | CRKKT | SC | 1970 | 5711499094160 | 1.964 | 1.828 | 189 | 188 | 101 | MM | 4.3208 | 4.0216 | 7.4409 | 7.4016 | 3.9764 | 4SE
98659912 | 300S500-12 4NPT 6" 60 | SP060 | WG | 8753 | 5711499097451 | 39.43 | 34 | 2100 | 185 | 175 | MM | 86.746 | 74.8 | 82.6772 | 7.2835 | 6.8898 | 3WU
98660053 | Spare, Motor stool,NEMA 56C | TPKIT | SB | 529 | 5711499100090 | 3.464 | 3.464 | 198 | 185 | 187 | MM | 7.6208 | 7.6208 | 7.7953 | 7.2835 | 7.3622 | 4SE
98660054 | Spare,Pump house DN32 PN6/10/16 w/o sen | TPKIT | SB | 885 | 5711499100106 | 7.726 | 7.326 | 372 | 254 | 187 | MM | 16.9972 | 16.1172 | 14.6457 | 10 | 7.3622 | 4SE
98660055 | Spare,Pump house DN40 PN6/10/16 w/o sen | TPKIT | SB | 1262 | 5711499100113 | 8.641 | 8.241 | 375 | 254 | 365 | MM | 19.0102 | 18.1302 | 14.7638 | 10 | 14.3701 | 4SE
98660056 | Spare,Pump house DN50 PN6/10/16 w/o sen | TPKIT | SB | 1055 | 5711499100120 | 9.987 | 9.987 | 376 | 254 | 185 | MM | 21.9714 | 21.9714 | 14.8031 | 10 | 7.2835 | 4SE
98660057 | Spare,Pump house DN65 PN6/10/16 w/o sen | TPKIT | SB | 1254 | 5711499100137 | 13.5 | 13.1 | 360 | 360 | 240 | MM | 29.7 | 28.82 | 14.1732 | 14.1732 | 9.4488 | 4SE
98660058 | Spare,Pump house DN80 PN6 w/o sensor | TPKIT | SB | 1911 | 5711499100144 | 18.2 | 18.2 | 560 | 370 | 370 | MM | 40.04 | 40.04 | 22.0472 | 14.5669 | 14.5669 | 4SE
98660059 | Spare,Pump house DN80 PN10/16 w/o sensor | TPKIT | SB | 2418 | 5711499100151 | 19.5 | 19.1 | 550 | 250 | 370 | MM | 42.9 | 42.02 | 21.6535 | 9.8425 | 14.5669 | 4SE
98660060 | Spare,Pump house DN100 PN6 w/o sensor | TPKIT | SB | 2059 | 5711499100168 | 23.502 | 23.102 | 555 | 370 | 371 | MM | 51.7044 | 50.8244 | 21.8504 | 14.5669 | 14.6063 | 4SE
98660061 | Spare,Pump house DN100 PN10/16 w/o sen | TPKIT | SB | 2085 | 5711499100175 | 23.158 | 22.758 | 555 | 370 | 371 | MM | 50.9476 | 50.0676 | 21.8504 | 14.5669 | 14.6063 | 4SE
98660062 | Spare,Pump house DN32 PN6/10/16 w/sensor | TPKIT | SB | 949 | 5711499100182 | 7.561 | 7.161 | 372 | 251 | 187 | MM | 16.6342 | 15.7542 | 14.6457 | 9.8819 | 7.3622 | 4SE
98660063 | Spare,Pump house DN40 PN6/10/16 w/sensor | TPKIT | SB | 973 | 5711499100199 | 8.432 | 7.995 | 372 | 259 | 187 | MM | 18.5504 | 17.589 | 14.6457 | 10.1969 | 7.3622 | 4SE
98660064 | Spare,Pump house DN50 PN6/10/16 w/sensor | TPKIT | SB | 1519 | 5711499100205 | 10.063 | 9.663 | 373 | 256 | 195 | MM | 22.1386 | 21.2586 | 14.685 | 10.0787 | 7.6772 | 4SE
98660065 | Spare,Pump house DN65 PN6/10/16 w/sensor | TPKIT | SB | 1620 | 5711499100212 | 13.786 | 13.386 | 373 | 256 | 190 | MM | 30.3292 | 29.4492 | 14.685 | 10.0787 | 7.4803 | 4SE
98660066 | Spare, Pump house DN80 PN6 w/sensor | TPKIT | SB | 1983 | 5711499100229 | 19.5 | 19.1 | 550 | 250 | 370 | MM | 42.9 | 42.02 | 21.6535 | 9.8425 | 14.5669 | 4SE
98660067 | Spare,Pump house DN80 PN10/16 w/sensor | TPKIT | SB | 2439 | 5711499100236 | 20.787 | 20.387 | 563 | 381 | 383 | MM | 45.7314 | 44.8514 | 22.1654 | 15 | 15.0787 | 4SE
98660068 | Spare,Pump house DN100 PN6 w/sensor | TPKIT | SB | 2109 | 5711499100243 | 22 | 22 | 570 | 370 | 370 | MM | 48.4 | 48.4 | 22.4409 | 14.5669 | 14.5669 | 4SE
98660069 | Spare,Pump house DN100 PN10/16 w/sensor | TPKIT | SB | 2972 | 5711499100250 | 22.585 | 22.185 | 560 | 370 | 370 | MM | 49.687 | 48.807 | 22.0472 | 14.5669 | 14.5669 | 4SE
98660070 | Spare,D.pump houseDN32 PN6/10/16 w/o sen | TPKIT | SB | 2139 | 5711499100267 | 15.381 | 14.981 | 550 | 370 | 370 | MM | 33.8382 | 32.9582 | 21.6535 | 14.5669 | 14.5669 | 4SE
98660071 | Spare,D.pump houseDN40 PN6/10/16 w/o sen | TPKIT | SB | 1602 | 5711499100274 | 16.91 | 16.51 | 550 | 370 | 370 | MM | 37.202 | 36.322 | 21.6535 | 14.5669 | 14.5669 | 4SE
98660072 | Spare,D.pump houseDN50 PN6/10/16 w/o sen | TPKIT | SB | 3132 | 5711499100281 | 19.86 | 19.46 | 550 | 380 | 380 | MM | 43.692 | 42.812 | 21.6535 | 14.9606 | 14.9606 | 4SE
98660073 | Spare,D.pump houseDN65 PN6/10/16 w/o sen | TPKIT | SB | 3238 | 5711499100298 | 24 | 23.6 | 550 | 370 | 370 | MM | 52.8 | 51.92 | 21.6535 | 14.5669 | 14.5669 | 4SE
98660074 | Spare,D.pump house DN80 PN6(GG) w/o sen | TPKIT | SB | 3274 | 5711499100304 | 37.997 | 37.597 | 578 | 388 | 443 | MM | 83.5934 | 82.7134 | 22.7559 | 15.2756 | 17.4409 | 4SE
98660075 | Spare,D.pump house DN80 PN10/16 w/o sen | TPKIT | SB | 4570 | 5711499100311 | 37.697 | 37.297 | 580 | 410 | 570 | MM | 82.9334 | 82.0534 | 22.8346 | 16.1417 | 22.4409 | 4SE
98660076 | Spare,D.pump house DN100 PN6 w/o sensor | TPKIT | SB | 4185 | 5711499100328 | 53.102 | 52.702 | 778 | 588 | 543 | MM | 116.8244 | 115.9444 | 30.6299 | 23.1496 | 21.378 | 4SE
98660077 | Spare,D.pump house DN100 PN10/16 w/o sen | TPKIT | SB | 4236 | 5711499100335 | 52.75 | 52.35 | 600 | 800 | 560 | MM | 116.05 | 115.17 | 23.622 | 31.4961 | 22.0472 | 4SE
98660078 | Spare,D.pump house DN32 PN6/10/16 w/sen | TPKIT | SB | 1670 | 5711499100342 | 16.557 | 16.157 | 560 | 378 | 373 | MM | 36.4254 | 35.5454 | 22.0472 | 14.8819 | 14.685 | 4SE
98660079 | Spare,D.pump house DN40 PN6/10/16 w/sen | TPKIT | SB | 2439 | 5711499100359 | 15.711 | 15.311 | 555 | 370 | 371 | MM | 34.5642 | 33.6842 | 21.8504 | 14.5669 | 14.6063 | 4SE
98660080 | Spare,D.pump house DN50 PN6/10/16 w/sen | TPKIT | SB | 3274 | 5711499100366 | 21.5 | 21.1 | 550 | 470 | 470 | MM | 47.3 | 46.42 | 21.6535 | 18.5039 | 18.5039 | 4SE
98660081 | Spare,D.pump house DN65 PN6/10/16 w/sen | TPKIT | SB | 3612 | 5711499100373 | 25 | 24.6 | 550 | 370 | 370 | MM | 55 | 54.12 | 21.6535 | 14.5669 | 14.5669 | 4SE
98660082 | Spare,D.pump house DN80 PN6 w/sensor | TPKIT | SB | 4398 | 5711499100380 | 4 | 3.6 | 600 | 400 | 570 | MM | 8.8 | 7.92 | 23.622 | 15.748 | 22.4409 | 4SE
98660083 | Spare,D.pump house DN80 PN10/16 w/sensor | TPKIT | SB | 3389 | 5711499100397 | 39.2 | 38.8 | 570 | 400 | 560 | MM | 86.24 | 85.36 | 22.4409 | 15.748 | 22.0472 | 4SE
98660084 | Spare,D.pump house DN100 PN6 w/sensor | TPKIT | SB | 3364 | 5711499100403 | 52 | 51.6 | 600 | 800 | 680 | MM | 114.4 | 113.52 | 23.622 | 31.4961 | 26.7717 | 4SE
98660085 | Spare,D.pump houseDN100 PN10/16 w/sensor | TPKIT | SB | 4785 | 5711499100410 | 52 | 51.6 | 770 | 590 | 570 | MM | 114.4 | 113.52 | 30.315 | 23.2283 | 22.4409 | 4SE
98660086 | Spare,Pump house GF40 PSI150 w/o sensor | TPKIT | SB | 1334 | 5711499100427 | 8.617 | 8.217 | 370 | 247 | 360 | MM | 18.9574 | 18.0774 | 14.5669 | 9.7244 | 14.1732 | 4SE
98660087 | Spare,Pump house GF65 PSI150 w/o sensor | TPKIT | SB | 1500 | 5711499100434 | 13.145 | 12.745 | 370 | 247 | 360 | MM | 28.919 | 28.039 | 14.5669 | 9.7244 | 14.1732 | 4SE
98660088 | Spare,Pump house GF100 PSI150 w/o sensor | TPKIT | SB | 2052 | 5711499100441 | 23.158 | 22.758 | 555 | 370 | 371 | MM | 50.9476 | 50.0676 | 21.8504 | 14.5669 | 14.6063 | 4SE
98660089 | Spare,Pump house GF40 PSI150 w/sensor | TPKIT | SB | 1068 | 5711499100458 | 8.017 | 7.617 | 370 | 247 | 360 | MM | 17.6374 | 16.7574 | 14.5669 | 9.7244 | 14.1732 | 4SE
98660090 | Spare,Pump house GF65 PSI150 w/sensor | TPKIT | SB | 1612 | 5711499100465 | 12.545 | 12.145 | 370 | 247 | 360 | MM | 27.599 | 26.719 | 14.5669 | 9.7244 | 14.1732 | 4SE
98660091 | Spare,Pump house GF100 PSI150 w/sensor | TPKIT | SB | 3031 | 5711499100472 | 22.558 | 22.158 | 555 | 370 | 371 | MM | 49.6276 | 48.7476 | 21.8504 | 14.5669 | 14.6063 | 4SE
98660092 | Spare,D.pump house GF100 PSI150 w/o sen | TPKIT | SB | 4550 | 5711499100489 | 52.752 | 52.352 | 778 | 588 | 543 | MM | 116.0544 | 115.1744 | 30.6299 | 23.1496 | 21.378 | 4SE
98660093 | Spare,D.pump house GF100 PSI150 w/sensor | TPKIT | SB | 3382 | 5711499100496 | 51.552 | 51.152 | 778 | 588 | 543 | MM | 113.4144 | 112.5344 | 30.6299 | 23.1496 | 21.378 | 4SE
98660094 | Kit, Impeller 32-120 | TPKIT | SB | 478 | 5711499100502 | 0.337 | 0.062 | 255 | 173 | 76 | MM | 0.7414 | 0.1364 | 10.0394 | 6.811 | 2.9921 | 4SE
98660095 | Kit, Impeller 40-120 | TPKIT | SB | 535 | 5711499100519 | 0.135 | 0.13 | 139 | 203 | 45 | MM | 0.297 | 0.286 | 5.4724 | 7.9921 | 1.7717 | 4SE
98660096 | Kit, Impeller 50-120 | TPKIT | SB | 549 | 5711499100526 | 0.135 | 0.13 | 138 | 203 | 45 | MM | 0.297 | 0.286 | 5.4331 | 7.9921 | 1.7717 | 4SE
98660097 | Kit, Impeller 65-120 | TPKIT | SB | 564 | 5711499100533 | 0.159 | 0.154 | 203 | 137 | 45 | MM | 0.3498 | 0.3388 | 7.9921 | 5.3937 | 1.7717 | 4SE
98660098 | Kit, Impeller 80/100-120 | TPKIT | SB | 586 | 5711499100540 | 0.2 | 0.2 | 202 | 137 | 50 | MM | 0.44 | 0.44 | 7.9528 | 5.3937 | 1.9685 | 4SE
98660099 | Spare, O-ring 100x4,05 (EPDM) | SICKT | SB | 186 | 5711499100557 | 0.031 | 0.004 | 205 | 140 | 12 | MM | 0.0682 | 0.0088 | 8.0709 | 5.5118 | 0.47244 | 4SE
98660102 | Kit, Shaft seal Type B N 16 - BUBE | SISKT | SB | 443 | 5711499100588 | 0.089 | 0.058 | 202 | 137 | 30 | MM | 0.1958 | 0.1276 | 7.9528 | 5.3937 | 1.1811 | 4SE
98660103 | Kit, Shaft seal MG13/16-G6 - BQQE | SICKT | SB | 729 | 5711499100595 | 0.079 | 0.034 | 137 | 203 | 32 | MM | 0.1738 | 0.0748 | 5.3937 | 7.9921 | 1.2598 | 4SE
98660104 | Kit, Shaft seal MG13/16-G6 - GQQE | SICKT | SB | 1027 | 5711499100601 | 0.067 | 0.044 | 139 | 203 | 32 | MM | 0.1474 | 0.0968 | 5.4724 | 7.9921 | 1.2598 | 4SE
98660105 | Kit, Shaft seal Type B N 16 - BUBV | SICKT | SB | 521 | 5711499100618 | 0.26 | 0.06 | 250 | 170 | 700 | MM | 0.572 | 0.132 | 9.8425 | 6.6929 | 27.5591 | 4SE
98660106 | Kit, Shaft seal MG13/16-G6 - BQQV | SICKT | SB | 834 | 5711499100625 | 0.09 | 0.032 | 204 | 137 | 32 | MM | 0.198 | 0.0704 | 8.0315 | 5.3937 | 1.2598 | 4SE
98660107 | Kit, Shaft seal MG13/16-G6 - GQQV | SICKT | SB | 1413 | 5711499100632 | 0.205 | 0.044 | 173 | 254 | 76 | MM | 0.451 | 0.0968 | 6.811 | 10 | 2.9921 | 4SE
98660108 | Kit, Two way flap DN32 | TPKIT | SB | 263 | 5711499100649 | 0.08 | 0.08 | 200 | 140 | 10 | MM | 0.176 | 0.176 | 7.874 | 5.5118 | 0.3937 | 4SE
98660109 | Kit, Two way flap DN40 | TPKIT | SB | 286 | 5711499100656 | 0.21 | 0.01 | 260 | 170 | 70 | MM | 0.462 | 0.022 | 10.2362 | 6.6929 | 2.7559 | 4SE
98660110 | Kit, Two way flap DN50 | TPKIT | SB | 292 | 5711499100663 | 0.254 | 0.054 | 266 | 249 | 53 | MM | 0.5588 | 0.1188 | 10.4724 | 9.8031 | 2.0866 | 4SE
98660111 | Kit, Two way flap DN65 | TPKIT | SB | 299 | 5711499100670 | 0.148 | 0.148 | 201 | 137 | 17 | MM | 0.3256 | 0.3256 | 7.9134 | 5.3937 | 0.66929 | 4SE
98660112 | Kit, Two way flap DN80 | TPKIT | SB | 315 | 5711499100687 | 0.17 | 0.17 | 202 | 140 | 15 | MM | 0.374 | 0.374 | 7.9528 | 5.5118 | 0.59055 | 4SE
98660113 | Kit, Two way flap DN100 | TPKIT | SB | 372 | 5711499100694 | 0.427 | 0.227 | 250 | 270 | 50 | MM | 0.9394 | 0.4994 | 9.8425 | 10.6299 | 1.9685 | 4SE
98660114 | Kit, Clamp D136 | TPKIT | SB | 342 | 5711499100700 | 0.287 | 0.287 | 204 | 208 | 30 | MM | 0.6314 | 0.6314 | 8.0315 | 8.189 | 1.1811 | 4SE
98660756 | Kit, EMC Cable 3 x 150 + 3 x 25 mm2 10M | GS3KT | SD | 14526 | 5711499112970 | 109 | 65 | 600 | 800 | 141 | MM | 239.8 | 143 | 23.622 | 31.4961 | 5.5512 | 4SE
98660793 | kit, pump maint/DMX221-50/PP/V/T | MDAKT | SF | 587 | 5711499113595 | 0.258 | 0.253 | 233 | 226 | 37 | MM | 0.5676 | 0.5566 | 9.1732 | 8.8976 | 1.4567 | 4SE
98660984 | Kit, Impeller 98660981.Z | GS3KT | SD | 17962 | 5711499118064 | 187 | 165 | 1200 | 800 | 150 | MM | 411.4 | 363 | 47.2441 | 31.4961 | 5.9055 | 4SE
98661186 | Kit SC-04 o-rings and gaskets 7671A | YZMBO | SD | 326 | 5711499122030 | 0.999 | 0.999 | 0 | 0 | 0 |  | 2.1978 | 2.1978 |  |  |  | 4SE
98661229 | Spare,Disc component forD4-14-A26042-135 | PASE1 | SB | 907 | 5711499122948 | 2 | 2 | 1 | 1 | 1 | MM | 4.4 | 4.4 | 0.03937 | 0.03937 | 0.03937 | 4SE
98661299 | 230S500-16 4NPT 8" 60 | SP046 | WG | 10167 | 5711499124072 | 87.3 | 47.6 | 2490 | 340 | 400 | MM | 192.06 | 104.72 | 98.0315 | 13.3858 | 15.748 | 3WU
98661330 | Kit, Motor 98663924 S fr50 Ex.Z | WLSKT | SD | 12820 | 5710620169814 | 150 | 130 | 800 | 600 | 1100 | MM | 330 | 286 | 31.4961 | 23.622 | 43.3071 | 4SE
98661402 | Spare, Impeller 80-160 D24DIA150-130 | NBKIT | SB | 2646 | 5711499125703 | 4.1 | 3.964 | 180 | 180 | 180 | MM | 9.02 | 8.7208 | 7.0866 | 7.0866 | 7.0866 | 4SE
98661423 | Spare, Impeller 40-125 / 118 BZ trim | NBKIT | SB | 1641 | 5711499126298 | 2.426 | 2.29 | 185 | 185 | 97 | MM | 5.3372 | 5.038 | 7.2835 | 7.2835 | 3.8189 | 4SE
98661569 | Kit, Pump MOG/MDG.09.1.2 1x230V | MMDKT | SA | 6700 | 5711499128865 | 57.8 | 51.3 | 500 | 380 | 700 | MM | 127.16 | 112.86 | 19.685 | 14.9606 | 27.5591 | 4SE
98661585 | Kit, Pump MOG/MDG.12.1.2 1x230V | MMDKT | SA | 7005 | 5711499129121 | 56 | 50 | 530 | 450 | 660 | MM | 123.2 | 110 | 20.8661 | 17.7165 | 25.9843 | 4SE
98661586 | Kit, Pump MOG/MDG.12.3.2 3x400V | MMDKT | SA | 5546 | 5711499129138 | 55 | 49 | 500 | 400 | 590 | MM | 121 | 107.8 | 19.685 | 15.748 | 23.2283 | 4SE
98661587 | Kit, Upper bearing brack.96237204 S fr70 | GS2KT | SD | 1071 | 5710620169890 | 11.5 | 10 | 590 | 390 | 350 | MM | 25.3 | 22 | 23.2283 | 15.3543 | 13.7795 | 4SE
98661595 | Kit, Pump MOG/MDG.15.3.2 3x230V | MMDKT | SA | 7129 | 5711499129268 | 48 | 42 | 480 | 410 | 720 | MM | 105.6 | 92.4 | 18.8976 | 16.1417 | 28.3465 | 4SE
98661596 | Kit, Pump MOG/MDG.15.3.2 3x400V | MMDKT | SA | 5547 | 5711499129275 | 54 | 48 | 450 | 390 | 640 | MM | 118.8 | 105.6 | 17.7165 | 15.3543 | 25.1969 | 4SE
98661648 | Kit, Pump MOG/MDG.26.3.2 3x230V | MMDKT | SA | 9575 | 5711499130387 | 67 | 61 | 420 | 360 | 550 | MM | 147.4 | 134.2 | 16.5354 | 14.1732 | 21.6535 | 4SE
98661649 | Kit, Pump MOG/MDG.26.3.2 3x400V | MMDKT | SA | 7453 | 5711499130394 | 71 | 65 | 460 | 400 | 670 | MM | 156.2 | 143 | 18.1102 | 15.748 | 26.378 | 4SE
98661652 | Kit, Pump MOG/MDG.31.3.2 3x230V | MMDKT | SA | 10235 | 5711499130561 | 76 | 69 | 420 | 360 | 550 | MM | 167.2 | 151.8 | 16.5354 | 14.1732 | 21.6535 | 4SE
98661653 | Kit, Pump MOG/MDG.31.3.2 3x400V | MMDKT | SA | 7987 | 5711499130578 | 82 | 75 | 500 | 380 | 700 | MM | 180.4 | 165 | 19.685 | 14.9606 | 27.5591 | 4SE
98661674 | Kit, Pump MOG/MDG.40.3.2 3x230V | MMDKT | SA | 10529 | 5711499130707 | 76 | 69 | 420 | 360 | 550 | MM | 167.2 | 151.8 | 16.5354 | 14.1732 | 21.6535 | 4SE
98661675 | Kit, Pump MOG/MDG.40.3.2 3x400V | MMDKT | SA | 8126 | 5711499130813 | 77.5 | 70.5 | 480 | 420 | 740 | MM | 170.5 | 155.1 | 18.8976 | 16.5354 | 29.1339 | 4SE
98661872 | 230S250- 8 3NPT 6" 60 | SP046 | WG | 6006 | 5711499134583 | 28.84 | 24.4 | 1600 | 185 | 175 | MM | 63.448 | 53.68 | 62.9921 | 7.2835 | 6.8898 | 3WU
98661873 | 300S250- 6 4NPT 6" 60 | SP060 | WG | 5674 | 5711499134712 | 22.16 | 19.6 | 1200 | 165 | 160 | MM | 48.752 | 43.12 | 47.2441 | 6.4961 | 6.2992 | 3WU
98662077 | Spare,Backplate,SGL SEAL,2H,IMP 9.5" | PASE1 | SB | 3301 | 5711499138284 | 13.4 | 13.4 | 500 | 500 | 320 | MM | 29.48 | 29.48 | 19.685 | 19.685 | 12.5984 | 4SE
98662080 | Spare,Lock washer,GB/T93,8,304SS | PASE1 | SB | 2.85 | 5711499138307 | 0.002 | 0.002 | 1 | 1 | 1 | MM | 0.0044 | 0.0044 | 0.03937 | 0.03937 | 0.03937 | 4SE
98662092 | Spare,Bearing cover 2H,inboard | PASE1 | SB | 256 | 5711499138444 | 2.2 | 2.2 | 1 | 1 | 1 | MM | 4.84 | 4.84 | 0.03937 | 0.03937 | 0.03937 | 4SE
98662093 | Spare,Bearing cover 2H,outboard | PASE1 | SB | 271 | 5711499138451 | 2.2 | 2.2 | 1 | 1 | 1 | MM | 4.84 | 4.84 | 0.03937 | 0.03937 | 0.03937 | 4SE
98662096 | Spare, Impeller 32-125 /106 BZ trim | NBKIT | SB | 1669 | 5711499138611 | 1.296 | 1.16 | 185 | 185 | 97 | MM | 2.8512 | 2.552 | 7.2835 | 7.2835 | 3.8189 | 4SE
98662126 | Spare, Impeller 65-200/190, ISO, BZ trim | NBKIT | SB | 3673 | 5711499139137 | 5.262 | 4.95 | 341 | 292 | 136 | MM | 11.5764 | 10.89 | 13.4252 | 11.4961 | 5.3543 | 4SE
98662131 | Spare, Impeller cpl. D. 111 | TPKIT | SB | 834 | 5711499139748 | 0.348 | 0.212 | 197 | 188 | 103 | MM | 0.7656 | 0.4664 | 7.7559 | 7.4016 | 4.0551 | 4SE
98662148 | Spare,Impeller,CL-40129,full size | PASE1 | SB | 2899 | 5711499140119 | 16 | 16 | 500 | 500 | 420 | MM | 35.2 | 35.2 | 19.685 | 19.685 | 16.5354 | 4SE
98662161 | Spare/Gasket case 350-300-352 0.5mm THK | PASE1 | SB | 257 | 5711499140164 | 0.5 | 0.5 | 1 | 1 | 1 | MM | 1.1 | 1.1 | 0.03937 | 0.03937 | 0.03937 | 4SE
98662187 | Bulk, Spacing pipe M 26.0mm Titan | CRTKT | SC | 939 | 5711499140591 | 0.5 | 0.425 | 160 | 130 | 10 | MM | 1.1 | 0.935 | 6.2992 | 5.1181 | 0.3937 | 4SE
98662248 | Spare, Base CRT 2/4 FGJ DN 32 machin | CRTKT | SC | 2867 | 5711499143622 | 1.661 | 1.4 | 370 | 247 | 180 | MM | 3.6542 | 3.08 | 14.5669 | 9.7244 | 7.0866 | 4SE
98662818 | Spare, Pump housing cpl. KP350 | KPKIT | SA | 153 | 5711499153560 | 0.394 | 0.082 | 195 | 188 | 101 | MM | 0.8668 | 0.1804 | 7.6772 | 7.4016 | 3.9764 | 4SE
98663221 | KIT,SHAFT,PED 93 DBL KEY | PAREP | SB | 6913 | 5711499162036 | 3.102 | 3.102 | 0 | 0 | 0 |  | 6.8244 | 6.8244 |  |  |  | 4SE
98663688 | Spare, Impeller 150-400/416, D48 CI | NBKIT | SB | 3466 | 5711499171571 | 34.381 | 25.16 | 688 | 385 | 380 | MM | 75.6382 | 55.352 | 27.0866 | 15.1575 | 14.9606 | 4SE
98664053 | Spare/Shaft,KP,X2,CONSTR,CCW | PASE1 | SB | 1315 | 5711499177511 | 2.1 | 2.1 | 700 | 80 | 80 | MM | 4.62 | 4.62 | 27.5591 | 3.1496 | 3.1496 | 4SE
98664108 | Spare, Float switch SLC10E | MISKT | SD | 606 | 5711499178556 | 1.377 | 0.94 | 286 | 117 | 116 | MM | 3.0294 | 2.068 | 11.2598 | 4.6063 | 4.5669 | 4SE
98664110 | Spare, INTERRUPTOR NIVEL SLC20 E | MISKT | SD | 529 | 5711499178587 | 2.06 | 1.623 | 188 | 190 | 192 | MM | 4.532 | 3.5706 | 7.4016 | 7.4803 | 7.5591 | 4SE
98664387 | Kit, Impeller 98664390 S fr70 | GS3KT | SD | 75959 | 5711499183697 | 67 | 67 | 800 | 600 | 303 | MM | 147.4 | 147.4 | 31.4961 | 23.622 | 11.9291 | 4SE
98664650 | Kit, Chamber stack CR 45-7-2 ACT LNPSH | CRLKT | SC | 9626 | 5711499187879 | 20.614 | 20.604 | 0 | 0 | 0 |  | 45.3508 | 45.3288 |  |  |  | 4SE
98664743 | Kit, valve CPL.15-SS/E/SS W/spring | MDSKT | SF | 2193 | 5711499189293 | 0.32 | 0.31 | 230 | 230 | 10 | MM | 0.704 | 0.682 | 9.0551 | 9.0551 | 0.3937 | 4SE
98664883 | Spare, Power pack for DIT-S | MCOKT | SF | 1970 | 5711499191937 | 0.15 | 0.15 | 148 | 97 | 103 | MM | 0.33 | 0.33 | 5.8268 | 3.8189 | 4.0551 | 4SE
98666323 | Spare/Seal seat,1.25",SiC-VITON,CUP | PASE1 | SB | 228 | 5711499221764 | 0.04 | 0.04 | 1 | 1 | 1 | MM | 0.088 | 0.088 | 0.03937 | 0.03937 | 0.03937 | 4SE
98666324 | Spare/Seal head,SGL,1.25",1,SIC,VITON,H3 | PASE1 | SB | 628 | 5711499221771 | 0.25 | 0.25 | 1 | 1 | 1 | MM | 0.55 | 0.55 | 0.03937 | 0.03937 | 0.03937 | 4SE
98666325 | Spare/Seal assy,SGL,1.75",1,SSVH | PASE1 | SB | 1062 | 5711499221788 | 0.9 | 0.9 | 1 | 1 | 1 | MM | 1.98 | 1.98 | 0.03937 | 0.03937 | 0.03937 | 4SE
98667101 | Kit, Shaft Seal K-130 double and single | KJIKT | SD | 35782 | 5711499240840 | 4 | 4 | 380 | 260 | 370 | MM | 8.8 | 8.8 | 14.9606 | 10.2362 | 14.5669 | 4SE
98667110 | Kit, O-ring for 600KSE650 6T100 | WLCKT | SD | 4064 | 5711499241298 | 2.4 | 0.4 | 320 | 290 | 130 | MM | 5.28 | 0.88 | 12.5984 | 11.4173 | 5.1181 | 4SE
98668873 | Kit, Profi bus Add-on board DME4 | MDSKT | SF | 1723 | 5711499277938 | 0.14 | 0.04 | 148 | 96 | 106 | MM | 0.308 | 0.088 | 5.8268 | 3.7795 | 4.1732 | 4SE
98669568 | KIT,WEAR RING,L/LCS,1070,M4 | PAREP | SB | 364 | 5711499291941 | 0.022 | 0.022 | 12 | 12 | 9 | " | 0.0484 | 0.0484 |  |  |  | 4SE
98670058 | KIT,WEAR RING,L/LCS,20709,20953,20121,M4 | PAREP | SB | 458 | 5711499299251 | 1 | 1 | 12 | 12 | 9 | " | 2.2 | 2.2 |  |  |  | 4SE
98670059 | KIT,WEAR RING,L/LCS,25707,25957,25123,M4 | PAREP | SB | 464 | 5711499299268 | 0.102 | 0.102 | 12 | 12 | 9 | " | 0.2244 | 0.2244 |  |  |  | 4SE
98670060 | KIT,WEAR RING,L/LCS,30707,M4 | PAREP | SB | 571 | 5711499299275 | 0.134 | 0.134 | 12 | 12 | 9 | " | 0.2948 | 0.2948 |  |  |  | 4SE
98670074 | KIT,WEAR RING,L/LCS,40707,X3,M4 | PAREP | SB | 600 | 5711499299527 | 0.4 | 0.4 | 12 | 12 | 9 | " | 0.88 | 0.88 |  |  |  | 4SE
98670131 | KIT,WEAR RING,L/LCS,1570,M4 | PAREP | SB | 350 | 5711499300070 | 0.082 | 0.082 | 125 | 88 | 94 | MM | 0.1804 | 0.1804 | 4.9213 | 3.4646 | 3.7008 | 4SE
98670132 | KIT,WEAR RING,L/LCS,1595,M4 | PAREP | SB | 364 | 5711499300087 | 0.176 | 0.176 | 12 | 12 | 9 | " | 0.3872 | 0.3872 |  |  |  | 4SE
98670151 | KIT,WEAR RING,L/LCS,4095,VL,VSM,5095 | PAREP | SB | 1074 | 5711499300193 | 0.815 | 0.815 | 12 | 12 | 9 | " | 1.793 | 1.793 |  |  |  | 4SE
98670158 | KIT,WEAR RING,L/LCS,3012/15,VL,VSM,40127 | PAREP | SB | 970 | 5711499300483 | 0.322 | 0.322 | 12 | 12 | 9 | " | 0.7084 | 0.7084 |  |  |  | 4SE
98670159 | KIT,WEAR RING,L/LCS,4012,VL,VSM,5012 | PAREP | SB | 1119 | 5711499300490 | 0.384 | 0.384 | 12 | 12 | 9 | " | 0.8448 | 0.8448 |  |  |  | 4SE
98670160 | KIT,WEAR RING,L/LCS,50123 X4/XA | PAREP | SB | 479 | 5711499300506 | 0.551 | 0.551 | 12 | 12 | 9 | " | 1.2122 | 1.2122 |  |  |  | 4SE
98670171 | KIT,WEAR RING,L/LCS,60123 | PAREP | SB | 1519 | 5711499300612 | 0.386 | 0.386 | 12 | 12 | 9 | " | 0.8492 | 0.8492 |  |  |  | 4SE
98670172 | KIT,WEAR RING,L/LCS,60123,X5 | PAREP | SB | 1618 | 5711499300629 | 0.347 | 0.347 | 12 | 12 | 9 | " | 0.7634 | 0.7634 |  |  |  | 4SE
98670195 | Hose kit, 0.17x0.25" 100 ft PE | MACCS | IJ | 167 | 5700311792520 | 6.4 | 5.4 | 0 | 0 | 0 |  | 14.08 | 11.88 |  |  |  | 2IN
98670196 | Hose kit, 0.17x0.25" 20 ft PE | MACCS | IJ | 59 | 5700311792537 | 1.4 | 1 | 0 | 0 | 0 |  | 3.08 | 2.2 |  |  |  | 2IN
98670197 | HOSE KIT, 0.125X0.25" 20 FT PE | MACCS | IJ | 52 | 5700311792551 | 1.4 | 1 | 0 | 0 | 0 |  | 3.08 | 2.2 | 0 | 0 | 0 | 2IN
98670252 | Spare,Bolt,GB/T5783,M10X25,F | PASE1 | SB | 7 | 5711499302265 | 0.02 | 0.02 | 1 | 1 | 1 | MM | 0.044 | 0.044 | 0.03937 | 0.03937 | 0.03937 | 4SE
98670352 | Kit, Chamber stack CR/CRI 5-20 | CRSKT | SC | 2659 | 5711499304092 | 8.593 | 7.339 | 0 | 0 | 0 |  | 18.9046 | 16.1458 |  |  |  | 4SE
98670653 | KIT,WEAR RING,LCS,40707,X4,M4 | PAREP | SB | 488 | 5711499308984 | 0.83 | 0.83 | 12 | 12 | 9 | " | 1.826 | 1.826 |  |  |  | 4SE
98670654 | KIT,WEAR RING,LCS,50957 | PAREP | SB | 1319 | 5711499308991 | 0.406 | 0.406 | 12 | 12 | 9 | " | 0.8932 | 0.8932 |  |  |  | 4SE
98670789 | Spare, shaft seal BQQV GG N D28 PF | SUSKT | SD | 376 | 5711499311267 | 0.14 | 0.112 | 210 | 150 | 40 | MM | 0.308 | 0.2464 | 8.2677 | 5.9055 | 1.5748 | 4SE
98670790 | Spare, shaft seal BQQV GG N D38 PF | SUSKT | SD | 549 | 5711499311274 | 0.26 | 0.217 | 150 | 100 | 100 | MM | 0.572 | 0.4774 | 5.9055 | 3.937 | 3.937 | 4SE
98670815 | Kit, Bearings 6310 D50/D110x27 FKM | SICKT | SB | 483 | 5711499311427 | 2.6 | 2.6 | 190 | 190 | 100 | MM | 5.72 | 5.72 | 7.4803 | 7.4803 | 3.937 | 4SE
98670820 | Kit, Bearings 6306 D30/D72x19 FKM | SICKT | SB | 593 | 5711499311472 | 0.94 | 0.94 | 150 | 100 | 100 | MM | 2.068 | 2.068 | 5.9055 | 3.937 | 3.937 | 4SE
98670821 | Kit, Bearings 6308 D40/D90x23 FKM | SICKT | SB | 391 | 5711499311489 | 1.68 | 1.466 | 180 | 180 | 100 | MM | 3.696 | 3.2252 | 7.0866 | 7.0866 | 3.937 | 4SE
98670825 | Kit, V-ring VS50 D46x13 NK D42 FKM | NBKIT | SB | 216 | 5711499311526 | 0.04 | 0.014 | 214 | 148 | 14 | MM | 0.088 | 0.0308 | 8.4252 | 5.8268 | 0.55118 | 4SE
98670827 | Kit, V-ring VS60 D56x13 NK(G) D48 FKM | NBKIT | SB | 554 | 5711499311540 | 0.042 | 0.016 | 214 | 148 | 14 | MM | 0.0924 | 0.0352 | 8.4252 | 5.8268 | 0.55118 | 4SE
98670903 | Kit, Chamber stack CRI 15-8 Low NPSH | CRMKT | SC | 2873 | 5711499312905 | 9.81 | 8.8 | 0 | 0 | 0 |  | 21.582 | 19.36 |  |  |  | 4SE
98670948 | Spare,Seal head,SGL,4.00",1B,SIC_FPM_316 | PASE1 | SB | 3093 | 5711499314008 | 1.88 | 1.88 | 160 | 310 | 160 | MM | 4.136 | 4.136 | 6.2992 | 12.2047 | 6.2992 | 4SE
98671044 | 29-10203-CV0501 PNR3CNSN01AA | SPLK0 | CF | 78691 | 5711499315883 | 3160 | 3160 | 2794 | 1270 | 1066.8 | MM | 6952 | 6952 | 110 | 50 | 42 | 1CBS
98671255 | Spare,Wear ring,8.25inx8.75inx0.87in | PASE1 | SB | 712 | 5711499321419 | 0.85 | 0.85 | 1 | 1 | 1 | MM | 1.87 | 1.87 | 0.03937 | 0.03937 | 0.03937 | 4SE
98671300 | Bulk, Spacing pipe | CRTKT | SC | 374 | 5711499322744 | 0.05 | 0.05 | 0 | 0 | 0 |  | 0.11 | 0.11 |  |  |  | 4SE
98671352 | Spar, Spacing pipe | CRTKT | SC | 213 | 5711499323840 | 0.03 | 0.03 | 0 | 0 | 0 |  | 0.066 | 0.066 |  |  |  | 4SE
98671903 | Spare, Impeller 100-250/240, ISO D42, SS | NBKIT | SB | 4529 | 5711499336482 | 8.812 | 8.5 | 341 | 292 | 136 | MM | 19.3864 | 18.7 | 13.4252 | 11.4961 | 5.3543 | 4SE
98671905 | Spare, Impeller 40-250 /245 SS trim | NBKIT | SB | 3590 | 5711499336628 | 5.5 | 5.188 | 340 | 290 | 140 | MM | 12.1 | 11.4136 | 13.3858 | 11.4173 | 5.5118 | 4SE
98671927 | Kit, Shaft seal DBUK 200°C | SISKT | SB | 25927 | 5711499337076 | 2.908 | 2.772 | 185 | 185 | 97 | MM | 6.3976 | 6.0984 | 7.2835 | 7.2835 | 3.8189 | 4SE
98671981 | Kit, Shaft seal Type AQQV | MUSKT | SC | 657 | 5711499338356 | 0.332 | 0.332 | 0 | 0 | 0 |  | 0.7304 | 0.7304 |  |  |  | 4SE
98672004 | Spare, Impeller 50-250 /241 CI | NBKIT | SB | 913 | 5711499339162 | 4.6 | 4.288 | 330 | 290 | 130 | MM | 10.12 | 9.4336 | 12.9921 | 11.4173 | 5.1181 | 4SE
98672051 | Spare, Base CRT 8/16 FGJ DN50 | CRTKT | SC | 4478 | 5711499340526 | 4.371 | 3.8 | 370 | 370 | 181 | MM | 9.6162 | 8.36 | 14.5669 | 14.5669 | 7.126 | 4SE
98672114 | Bulk, Staybolt M16, L780mm, cat. | CRKIT | SC | 423 | 5711499341967 | 4.222 | 4.024 | 1023 | 58 | 61 | MM | 9.2884 | 8.8528 | 40.2756 | 2.2835 | 2.4016 | 4SE
98672120 | Spare, Impeller 65-160/137 SS trim | NBKIT | SB | 2789 | 5711499342278 | 3.096 | 2.96 | 185 | 185 | 97 | MM | 6.8112 | 6.512 | 7.2835 | 7.2835 | 3.8189 | 4SE
98672392 | Spare,Seal assy,SGL,1.75",1,SIC-SIC-FPM- | PASE1 | SB | 2144 | 5711499346672 | 0.9 | 0.9 | 1 | 1 | 1 | MM | 1.98 | 1.98 | 0.03937 | 0.03937 | 0.03937 | 4SE
98672394 | Spare,Seal assy,SGL,3.00",1,SIC-SIC-FPM- | PASE1 | SB | 7836 | 5711499346696 | 1.5 | 1.5 | 1 | 1 | 1 | MM | 3.3 | 3.3 | 0.03937 | 0.03937 | 0.03937 | 4SE
98672395 | Spare,Seal assy,SGL,2.25",1,SIC-SIC-FPM- | PASE1 | SB | 4462 | 5711499346702 | 1.001 | 1.001 | 1 | 1 | 1 | MM | 2.2022 | 2.2022 | 0.03937 | 0.03937 | 0.03937 | 4SE
98672396 | Spare,Seal assy,SGL,3.25",1,SIC-SIC-FPM- | PASE1 | SB | 6881 | 5711499347112 | 1.8 | 1.8 | 1 | 1 | 1 | MM | 3.96 | 3.96 | 0.03937 | 0.03937 | 0.03937 | 4SE
98672497 | Spare, Retainer with PTFE neckring | TPKIT | SB | 206 | 5711499348744 | 0.049 | 0.016 | 141 | 203 | 12 | MM | 0.1078 | 0.0352 | 5.5512 | 7.9921 | 0.47244 | 4SE
98673087 | Kit, Impeller 96254221S fr70.Z | GS3KT | SD | 5732 | 5711499360661 | 70 | 70 | 600 | 800 | 680 | MM | 154 | 154 | 23.622 | 31.4961 | 26.7717 | 4SE
98673269 | KIT,SEAL,L,12.0",XA,1.75",1,BP271 | PAREP | SB | 863 | 5711499364348 | 1.277 | 1.277 | 6 | 6 | 6 | " | 2.8094 | 2.8094 |  |  |  | 4SE
98673837 | kit, diaphragm DDI 222-60 | ASHKT | SF | 339 | 5711499375948 | 0.124 | 0.074 | 86 | 81 | 40 | MM | 0.2728 | 0.1628 | 3.3858 | 3.189 | 1.5748 | 4SE
98674433 | Spare, Impeller 80-200/203 BZ trim | NBKIT | SB | 3497 | 5711499386104 | 7.512 | 7.2 | 341 | 292 | 136 | MM | 16.5264 | 15.84 | 13.4252 | 11.4961 | 5.3543 | 4SE
98674438 | Spare, Impeller 32-125.1/100 BZ trim | NBKIT | SB | 1547 | 5711499386289 | 1.376 | 1.24 | 185 | 185 | 97 | MM | 3.0272 | 2.728 | 7.2835 | 7.2835 | 3.8189 | 4SE
98675896 | Spare, Impeller 150-400/385, D48 CI | NBKIT | SB | 4356 | 5711499415101 | 31.741 | 22.52 | 688 | 385 | 380 | MM | 69.8302 | 49.544 | 27.0866 | 15.1575 | 14.9606 | 4SE
98676211 | Spare, outer sleeve CR120-150 | CRXKT | SC | 2640 | 5711499421515 | 11.2 | 9.639 | 810 | 300 | 300 | MM | 24.64 | 21.2058 | 31.8898 | 11.811 | 11.811 | 4SE
98676219 | Spare, Impeller 100-200/205 SS trim | NBKIT | SB | 2736 | 5711499422031 | 7.022 | 6.71 | 341 | 292 | 136 | MM | 15.4484 | 14.762 | 13.4252 | 11.4961 | 5.3543 | 4SE
98676431 | Kit,SLEEVE HS DV 350-250-630 TYPE1B PN25 | HSKIT | SB | 15318 | 5711499425827 | 3.811 | 3.811 | 0 | 0 | 0 |  | 8.3842 | 8.3842 |  |  |  | 4SE
98676509 | Spare, Impeller 80-250/234 BZ trim | NBKIT | SB | 4306 | 5711499427647 | 7.92 | 7.74 | 335 | 292 | 66 | MM | 17.424 | 17.028 | 13.189 | 11.4961 | 2.5984 | 4SE
98676968 | Service tool, Refractometer | SUCKT | SD | 428 | 5711499437561 | 0.259 | 0.259 | 206 | 89 | 58 | MM | 0.5698 | 0.5698 | 8.1102 | 3.5039 | 2.2835 | 4SE
98677054 | Kit, Chamber stack CRN 32-14-2 | CRLKT | SC | 17139 | 5711499438872 | 30.258 | 29.097 | 1544 | 164 | 171 | MM | 66.5676 | 64.0134 | 60.7874 | 6.4567 | 6.7323 | 4SE
98677063 | Kit, CRI 15-2 Chamber stack ACT+LowNPSH | CRMKT | SC | 3084 | 5711499439312 | 4.734 | 4.529 | 597 | 206 | 314 | MM | 10.4148 | 9.9638 | 23.5039 | 8.1102 | 12.3622 | 4SE
98677075 | Kit, CRN 5-14 Chamber stack ACT/DSS | CRSKT | SC | 2059 | 5711499439602 | 6.5 | 5.67 | 800 | 210 | 310 | MM | 14.3 | 12.474 | 31.4961 | 8.2677 | 12.2047 | 4SE
98677078 | Kit, CR/CRI 3-15 chamber stack ACT/DSS | CRSKT | SC | 2161 | 5711499439671 | 4.53 | 3.7 | 555 | 282 | 282 | MM | 9.966 | 8.14 | 21.8504 | 11.1024 | 11.1024 | 4SE
98677570 | Kit, Impeller 96642392 S fr70.Z | GS3KT | SD | 5520 | 5711499448826 | 62.5 | 52 | 800 | 600 | 225 | MM | 137.5 | 114.4 | 31.4961 | 23.622 | 8.8583 | 4SE
98677644 | Spare, Impeller 40-125 / 127 BZ trim | NBKIT | SB | 2097 | 5711499450249 | 2.5 | 2.364 | 180 | 180 | 90 | MM | 5.5 | 5.2008 | 7.0866 | 7.0866 | 3.5433 | 4SE
98678096 | Bulk, Cable entry lower | GS2KT | SD | 692 | 5711499459211 | 1.293 | 1.155 | 185 | 185 | 97 | MM | 2.8446 | 2.541 | 7.2835 | 7.2835 | 3.8189 | 4SE
98678132 | Spare, Impeller 150-200/222 CI | NBKIT | SB | 877 | 5711499459686 | 9.98 | 9.668 | 370 | 370 | 180 | MM | 21.956 | 21.2696 | 14.5669 | 14.5669 | 7.0866 | 4SE
98678200 | Spare, Fitting | JPKIT | SA | 305 | 5711499461122 | 0.559 | 0.4 | 187 | 160 | 83 | MM | 1.2298 | 0.88 | 7.3622 | 6.2992 | 3.2677 | 4SE
98678212 | Terminal board Siemens 1LG6223 | MO4KT | SC | 411 | 5711499461160 | 0.46 | 0.46 | 180 | 180 | 90 | MM | 1.012 | 1.012 | 7.0866 | 7.0866 | 3.5433 | 4SE
98678213 | Spare, Impeller | CRSKT | SC | 162 | 5711499461177 | 0.14 | 0.14 | 150 | 96 | 103 | MM | 0.308 | 0.308 | 5.9055 | 3.7795 | 4.0551 | 4SE
98678216 | Bulk, Impeller | CRSKT | SC | 204 | 5711499461511 | 0.355 | 0.27 | 98 | 150 | 106 | MM | 0.781 | 0.594 | 3.8583 | 5.9055 | 4.1732 | 4SE
98678217 | Bulk, Impeller | CRSKT | SC | 148 | 5711499461528 | 0.614 | 0.51 | 97 | 150 | 106 | MM | 1.3508 | 1.122 | 3.8189 | 5.9055 | 4.1732 | 4SE
98678220 | Spare, Neck ring | CRLKT | SC | 368 | 5711499461566 | 0.345 | 0.209 | 196 | 188 | 101 | MM | 0.759 | 0.4598 | 7.7165 | 7.4016 | 3.9764 | 4SE
98678242 | Terminal box cover Siemens 180 1LG6183 | MO4KT | SC | 1588 | 5711499461818 | 0.21 | 0.21 | 0 | 0 | 0 |  | 0.462 | 0.462 |  |  |  | 4SE
98678244 | Terminal box cover Siemens 200,225 1LG62 | MO4KT | SC | 1588 | 5711499461849 | 0.68 | 0.68 | 0 | 0 | 0 |  | 1.496 | 1.496 |  |  |  | 4SE
98678250 | DE-end flange B5 Siemens 183 1LG6 | MO4KT | SC | 3497 | 5711499462259 | 17 | 17 | 0 | 0 | 0 |  | 37.4 | 37.4 |  |  |  | 4SE
98678579 | DE-end flange B5 Siemens 1LG6206/207 | MO4KT | SC | 5142 | 5711499468190 | 18.4 | 18.4 | 0 | 0 | 0 |  | 40.48 | 40.48 |  |  |  | 4SE
98678603 | FLANGE FF 400 Siemens 1LG6 223 | MO4KT | SC | 6284 | 5711499468350 | 23 | 23 | 0 | 0 | 0 |  | 50.6 | 50.6 |  |  |  | 4SE
98678751 | NDE-end flange Siemens 1LG6 183 | MO4KT | SC | 3431 | 5711499471206 | 7.6 | 7.6 | 0 | 0 | 0 |  | 16.72 | 16.72 |  |  |  | 4SE
98678753 | NDE-end flange Siemens 1LG6 206/207 | MO4KT | SC | 4384 | 5711499471336 | 9 | 9 | 0 | 0 | 0 |  | 19.8 | 19.8 |  |  |  | 4SE
98678755 | NDE-end flange Siemens 1LG6 223 | MO4KT | SC | 4906 | 5711499471367 | 12.8 | 12.8 | 0 | 0 | 0 |  | 28.16 | 28.16 |  |  |  | 4SE
98678758 | Canopy Siemens 180 200 1LG6 183/206/207 | MO4KT | SC | 2456 | 5711499471428 | 1.5 | 1.5 | 0 | 0 | 0 |  | 3.3 | 3.3 |  |  |  | 4SE
98678760 | Canopy Siemens 225 1LG6 223 | MO4KT | SC | 2857 | 5711499471466 | 2.2 | 2.2 | 0 | 0 | 0 |  | 4.84 | 4.84 |  |  |  | 4SE
98679365 | Spare,Impeller,VLS,XA(25121),full size | PASE1 | SB | 1693 | 5711499483834 | 12.7 | 12.7 | 1 | 1 | 1 | MM | 27.94 | 27.94 | 0.03937 | 0.03937 | 0.03937 | 4SE
98679370 | Spare, Bearing 6306ZZ/C4/EEMS HEBEI | SUCKT | SD | 21 | 5711499484015 | 0.44 | 0.44 | 180 | 160 | 80 | MM | 0.968 | 0.968 | 7.0866 | 6.2992 | 3.1496 | 4SE
98679385 | Spare, Bearing 6206ZZ/C3/EEM HEBEI | SUCKT | SD | 37 | 5711499484206 | 0.2 | 0.2 | 65 | 70 | 20 | MM | 0.44 | 0.44 | 2.5591 | 2.7559 | 0.7874 | 4SE
98679399 | Spare, Bearing 6308ZZ/C3/EEM HEBEI | SUCKT | SD | 73 | 5711499484381 | 0.64 | 0.64 | 100 | 100 | 30 | MM | 1.408 | 1.408 | 3.937 | 3.937 | 1.1811 | 4SE
98679410 | Spare, Bearing 6208ZZ/C3/EEM HEBEI | SUCKT | SD | 58 | 5711499484503 | 0.37 | 0.37 | 0 | 0 | 0 |  | 0.814 | 0.814 |  |  |  | 4SE
98679439 | Bulk, SBA Discharge connection GAS | SBAKT | SA | 98 | 5711499485463 | 0.342 | 0.185 | 189 | 188 | 101 | MM | 0.7524 | 0.407 | 7.4409 | 7.4016 | 3.9764 | 4SE
98679440 | Bulk, SBA Discharge connection NPT | SBAKT | SA | 173 | 5711499485470 | 0.347 | 0.19 | 180 | 180 | 90 | MM | 0.7634 | 0.418 | 7.0866 | 7.0866 | 3.5433 | 4SE
98679472 | Spare, SBA Discharge connection GAS | SBAKT | SA | 42 | 5711499485722 | 0.068 | 0.026 | 184 | 91 | 60 | MM | 0.1496 | 0.0572 | 7.2441 | 3.5827 | 2.3622 | 4SE
98679475 | SP30- 6R 3NPT 6" 50/60 | SP030 | WG | 9238 | 5711499485913 | 18.3 | 15.74 | 1200 | 165 | 160 | MM | 40.26 | 34.628 | 47.2441 | 6.4961 | 6.2992 | 3WU
98679477 | Spare, SBA Discharge connection NPT | SBAKT | SA | 42 | 5711499485937 | 0.06 | 0.018 | 180 | 90 | 50 | MM | 0.132 | 0.0396 | 7.0866 | 3.5433 | 1.9685 | 4SE
98679480 | Kit, Cable H07 15m w/schuko SBA | SBAKT | SA | 242 | 5711499485951 | 2.281 | 2.019 | 374 | 249 | 187 | MM | 5.0182 | 4.4418 | 14.7244 | 9.8031 | 7.3622 | 4SE
98679485 | Kit, Cable H07 15m w/AUS plug SBA | SBAKT | SA | 242 | 5711499486002 | 2.2 | 1.914 | 370 | 240 | 180 | MM | 4.84 | 4.2108 | 14.5669 | 9.4488 | 7.0866 | 4SE
98679487 | Kit, Cable H07 15m No plug SBA | SBAKT | SA | 242 | 5711499486040 | 2.154 | 1.892 | 360 | 240 | 170 | MM | 4.7388 | 4.1624 | 14.1732 | 9.4488 | 6.6929 | 4SE
98679489 | Kit, Cable 15M Nema SBA | SBAKT | SA | 242 | 5711499486224 | 1.52 | 1.258 | 360 | 240 | 170 | MM | 3.344 | 2.7676 | 14.1732 | 9.4488 | 6.6929 | 4SE
98679490 | Kit, Cab. + fl. sw. H07 15m schuko SBA | SBAKT | SA | 311 | 5711499486248 | 2.47 | 2.208 | 380 | 251 | 187 | MM | 5.434 | 4.8576 | 14.9606 | 9.8819 | 7.3622 | 4SE
98679511 | Kit, Cab. + fl. sw. H07 15m AUS plug SBA | SBAKT | SA | 311 | 5711499486491 | 2.41 | 2.148 | 370 | 240 | 180 | MM | 5.302 | 4.7256 | 14.5669 | 9.4488 | 7.0866 | 4SE
98679513 | Kit, Cab. + fl. sw. H07 15m No plug SBA | SBAKT | SA | 311 | 5711499486521 | 2.058 | 2.058 | 380 | 256 | 187 | MM | 4.5276 | 4.5276 | 14.9606 | 10.0787 | 7.3622 | 4SE
98679515 | Kit, Cab. + fl. sw. 15M Nema SBA | SBAKT | SA | 311 | 5711499486569 | 2.5 | 2.238 | 360 | 240 | 180 | MM | 5.5 | 4.9236 | 14.1732 | 9.4488 | 7.0866 | 4SE
98679516 | Kit, Non-return valve SBA | SBAKT | SA | 84 | 5711499486576 | 0.094 | 0.012 | 91 | 183 | 60 | MM | 0.2068 | 0.0264 | 3.5827 | 7.2047 | 2.3622 | 4SE
98679861 | Kit, Chamber stack CRI 20-1 ACT | CRMKT | SC | 2036 | 5711499493314 | 2.784 | 2.579 | 0 | 0 | 0 |  | 6.1248 | 5.6738 |  |  |  | 4SE
98679956 | Spare,Seal head,BAL,3.00",1B,BP2-1 | PASE1 | SB | 8001 | 5711499494687 | 0.86 | 0.86 | 1 | 1 | 1 | MM | 1.892 | 1.892 | 0.03937 | 0.03937 | 0.03937 | 4SE
98679957 | Spare,Lip seal,2.62"X 3.35"X 0.37"W | PASE1 | SB | 64 | 5711499494694 | 0.037 | 0.037 | 1 | 1 | 1 | MM | 0.0814 | 0.0814 | 0.03937 | 0.03937 | 0.03937 | 4SE
98679966 | Spare,motor stool F100/180/16 KAT | TPKIT | SB | 471 | 5711499495134 | 5.93 | 5.696 | 345 | 292 | 144 | MM | 13.046 | 12.5312 | 13.5827 | 11.4961 | 5.6693 | 4SE
98679971 | Spare,Seal assy,SGL,1.25",21S,SSVH | PASE1 | SB | 541 | 5711499494953 | 0.15 | 0.15 | 1 | 1 | 1 | MM | 0.33 | 0.33 | 0.03937 | 0.03937 | 0.03937 | 4SE
98680100 | Spare,Impeller,L,30707,X4 SS,full size | PASE1 | SB | 863 | 5711499497725 | 3.8 | 3.8 | 1 | 1 | 1 | MM | 8.36 | 8.36 | 0.03937 | 0.03937 | 0.03937 | 4SE
98680102 | Spare,Shaft,VLS,X4,1.125" | PASE1 | SB | 669 | 5711499497749 | 2.14 | 2.14 | 300 | 150 | 150 | MM | 4.708 | 4.708 | 11.811 | 5.9055 | 5.9055 | 4SE
98680159 | Kit, Fan MTA120, 100H | CRKKT | SC | 57 | 5711499499156 | 0.1 | 0.1 | 160 | 120 | 50 | MM | 0.22 | 0.22 | 6.2992 | 4.7244 | 1.9685 | 4SE
98680196 | Kit, Fan MTA200 | CRKKT | SC | 26 | 5711499499538 | 0.907 | 0.046 | 394 | 196 | 176 | MM | 1.9954 | 0.1012 | 15.5118 | 7.7165 | 6.9291 | 4SE
98680198 | Kit, Fan cover MTA120, 100H | CRKKT | SC | 92 | 5711499499569 | 0.4 | 0.4 | 230 | 170 | 120 | MM | 0.88 | 0.88 | 9.0551 | 6.6929 | 4.7244 | 4SE
98680199 | Kit, Fan cover MTA200 | CRKKT | SC | 106 | 5711499499583 | 0.46 | 0.46 | 190 | 190 | 190 | MM | 1.012 | 1.012 | 7.4803 | 7.4803 | 7.4803 | 4SE
98680308 | Spare, Pump head SPK F85 | CRKKT | SC | 381 | 5711499501507 | 2.747 | 2.619 | 185 | 185 | 180 | MM | 6.0434 | 5.7618 | 7.2835 | 7.2835 | 7.0866 | 4SE
98680310 | Bulk, Middle piece harting plug | MO1KT | SC | 260 | 5711499501644 | 0.505 | 0.401 | 188 | 190 | 106 | MM | 1.111 | 0.8822 | 7.4016 | 7.4803 | 4.1732 | 4SE
98680939 | Spare, Impeller 65-315/272 CI | NBKIT | SB | 1148 | 5711499512817 | 8.652 | 8.34 | 341 | 292 | 136 | MM | 19.0344 | 18.348 | 13.4252 | 11.4961 | 5.3543 | 4SE
98680984 | Bulk, Staybolt | CRMKT | SC | 219 | 5711499513647 | 9.4 | 9.292 | 280 | 150 | 70 | MM | 20.68 | 20.4424 | 11.0236 | 5.9055 | 2.7559 | 4SE
98681106 | Spare, Pumphead F130 (MG100/112),cat. | CRSKT | SC | 784 | 5711499515740 | 4.92 | 4.92 | 198 | 188 | 187 | MM | 10.824 | 10.824 | 7.7953 | 7.4016 | 7.3622 | 4SE
98681110 | Spare, Base | CRMKT | SC | 1582 | 5711499515788 | 15.686 | 14.342 | 375 | 386 | 192 | MM | 34.5092 | 31.5524 | 14.7638 | 15.1969 | 7.5591 | 4SE
98681111 | Spare, Base DIN flange (DN50) for CR | CRMKT | SC | 1540 | 5711499515795 | 19.5 | 17.301 | 370 | 370 | 180 | MM | 42.9 | 38.0622 | 14.5669 | 14.5669 | 7.0866 | 4SE
98681144 | Spare, Vane | CRSKT | SC | 234 | 5711499516419 | 0.321 | 0.185 | 194 | 188 | 103 | MM | 0.7062 | 0.407 | 7.6378 | 7.4016 | 4.0551 | 4SE
98681162 | Spare, Sleeve CM10-3 laser welded | CMKIT | SC | 1172 | 5711499516624 | 1.279 | 1.018 | 370 | 247 | 180 | MM | 2.8138 | 2.2396 | 14.5669 | 9.7244 | 7.0866 | 4SE
98681226 | KIT,CPLG ASSY,VLS RIGID,1.13"x1.13"TC | PAREP | SB | 1177 | 5711499518321 | 3.944 | 3.944 | 0 | 0 | 0 |  | 8.6768 | 8.6768 |  |  |  | 4SE
98681227 | KIT,CPLG ASSY,VLS RIGID,1.38"x1.13"TC | PAREP | SB | 1434 | 5711499518338 | 4 | 4 | 0 | 0 | 0 |  | 8.8 | 8.8 |  |  |  | 4SE
98681228 | KIT,CPLG ASSY,VLS RIGID,1.63"x1.13"TC | PAREP | SB | 1719 | 5711499518345 | 6.265 | 6.265 | 0 | 0 | 0 |  | 13.783 | 13.783 |  |  |  | 4SE
98681229 | KIT,CPLG ASSY,VLS RIGID,1.63"x1.63"TC | PAREP | SB | 1775 | 5711499518352 | 6.305 | 6.305 | 0 | 0 | 0 |  | 13.871 | 13.871 |  |  |  | 4SE
98681230 | KIT,CPLG ASSY,VLS RIGID,1.88"x1.13"TC | PAREP | SB | 2082 | 5711499518369 | 9.025 | 9.025 | 180 | 180 | 170 | MM | 19.855 | 19.855 | 7.0866 | 7.0866 | 6.6929 | 4SE
98681251 | KIT,CPLG ASSY,VLS RIGID,1.88"x1.63"TC | PAREP | SB | 2431 | 5711499518376 | 9.005 | 9.005 | 0 | 0 | 0 |  | 19.811 | 19.811 |  |  |  | 4SE
98681252 | KIT,CPLG ASSY,VLS RIGID,2.13"x1.63"TC | PAREP | SB | 2567 | 5711499518383 | 7.377 | 7.377 | 0 | 0 | 0 |  | 16.2294 | 16.2294 |  |  |  | 4SE
98681253 | KIT,CPLG ASSY,VLS RIGID,2.13"x2.13"TC | PAREP | SB | 2382 | 5711499518390 | 7.114 | 7.114 | 0 | 0 | 0 |  | 15.6508 | 15.6508 |  |  |  | 4SE
98682072 | Kit, Parts for shaft seal TP-HP | SISKT | SB | 1254 | 5711499534857 | 4.5 | 4.368 | 180 | 180 | 180 | MM | 9.9 | 9.6096 | 7.0866 | 7.0866 | 7.0866 | 4SE
98682310 | Spare, Shaft w/rotor, DP10.50&EF30.50 | SEKIT | SD | 735 | 5711499539616 | 2.06 | 1.826 | 390 | 90 | 100 | MM | 4.532 | 4.0172 | 15.3543 | 3.5433 | 3.937 | 4SE
98682315 | Spare, Shaft w/rotor frame A | SEKIT | SD | 707 | 5711499539685 | 2.002 | 1.901 | 361 | 112 | 63 | MM | 4.4044 | 4.1822 | 14.2126 | 4.4094 | 2.4803 | 4SE
98682317 | Spare, Shaft w/rotor, Ex, Frame A, DP/EF | SEKIT | SD | 729 | 5711499539722 | 2.055 | 2.055 | 390 | 900 | 100 | MM | 4.521 | 4.521 | 15.3543 | 35.4331 | 3.937 | 4SE
98682320 | Spare, Shaft w/rotor frame A Ex. | SEKIT | SD | 764 | 5711499539760 | 2 | 1.766 | 400 | 170 | 150 | MM | 4.4 | 3.8852 | 15.748 | 6.6929 | 5.9055 | 4SE
98682322 | Spare, Shaft w/rotor pumps SL/SLV | SEKIT | SD | 713 | 5711499539814 | 2.094 | 1.912 | 391 | 99 | 103 | MM | 4.6068 | 4.2064 | 15.3937 | 3.8976 | 4.0551 | 4SE
98682338 | SEG.A15.20.R2.2.1.603 | SEG60 | WB | 2736 | 5711499540117 | 50 | 48 | 399 | 291 | 509 | MM | 110 | 105.6 | 15.7087 | 11.4567 | 20.0394 | 3WU
98682339 | SEG.A15.20.R2.2.60H | SEG60 | WB | 2736 | 5711499540124 | 49 | 46 | 399 | 291 | 509 | MM | 107.8 | 101.2 | 15.7087 | 11.4567 | 20.0394 | 3WU
98682341 | Kit, bearing 6301+6303 SEG frame A | WLCKT | SD | 136 | 5711499540018 | 0.222 | 0.222 | 92 | 183 | 60 | MM | 0.4884 | 0.4884 | 3.622 | 7.2047 | 2.3622 | 4SE
98682345 | Kit, bearing 6301+6204 DP EF SL frame A | WLCKT | SD | 120 | 5711499540094 | 0.213 | 0.213 | 180 | 100 | 50 | MM | 0.4686 | 0.4686 | 7.0866 | 3.937 | 1.9685 | 4SE
98682355 | SEG.A15.20.R2.2.60M | SEG60 | WB | 2736 | 5711499540315 | 49 | 46 | 399 | 291 | 509 | MM | 107.8 | 101.2 | 15.7087 | 11.4567 | 20.0394 | 3WU
98682359 | SEG.A15.20.R1.2.1.603 | SEG60 | WB | 2736 | 5711499540353 | 50 | 48 | 399 | 291 | 509 | MM | 110 | 105.6 | 15.7087 | 11.4567 | 20.0394 | 3WU
98682386 | SEG.A15.20.R1.2.60H | SEG60 | WB | 2736 | 5711499540858 | 49 | 46 | 399 | 291 | 509 | MM | 107.8 | 101.2 | 15.7087 | 11.4567 | 20.0394 | 3WU
98682389 | SEG.A15.20.R1.2.60M | SEG60 | WB | 2736 | 5711499540902 | 49 | 46 | 399 | 291 | 509 | MM | 107.8 | 101.2 | 15.7087 | 11.4567 | 20.0394 | 3WU
98682391 | SEG.A15.20.R2.EX.2.1.603 | SEG60 | WB | 3080 | 5711499540933 | 50 | 48 | 399 | 291 | 509 | MM | 110 | 105.6 | 15.7087 | 11.4567 | 20.0394 | 3WU
98682392 | SEG.A15.20.R2.EX.2.60H | SEG60 | WB | 3080 | 5711499540940 | 49 | 46 | 399 | 291 | 509 | MM | 107.8 | 101.2 | 15.7087 | 11.4567 | 20.0394 | 3WU
98682394 | SEG.A15.20.R2.EX.2.60M | SEG60 | WB | 3080 | 5711499540964 | 49 | 46 | 399 | 291 | 509 | MM | 107.8 | 101.2 | 15.7087 | 11.4567 | 20.0394 | 3WU
98682395 | SEG.A15.20.R1.EX.2.1.603 | SEG60 | WB | 3080 | 5711499540971 | 50 | 48 | 399 | 291 | 509 | MM | 110 | 105.6 | 15.7087 | 11.4567 | 20.0394 | 3WU
98682396 | SEG.A15.20.R1.EX.2.60H | SEG60 | WB | 3080 | 5711499540988 | 49 | 46 | 399 | 291 | 509 | MM | 107.8 | 101.2 | 15.7087 | 11.4567 | 20.0394 | 3WU
98682397 | SEG.A15.20.R1.EX.2.60M | SEG60 | WB | 3080 | 5711499540995 | 49 | 46 | 399 | 291 | 509 | MM | 107.8 | 101.2 | 15.7087 | 11.4567 | 20.0394 | 3WU
98682567 | KIT,CPLG ASSY,VLS RIGID,2.38"x1.63"TC | PAREP | SB | 2731 | 5711499544245 | 14.382 | 14.382 | 0 | 0 | 0 |  | 31.6404 | 31.6404 |  |  |  | 4SE
98682569 | KIT,CPLG ASSY,VLS RIGID,2.38"x2.13"TC | PAREP | SB | 5784 | 5711499544269 | 15 | 15 | 0 | 0 | 0 |  | 33 | 33 |  |  |  | 4SE
98682591 | KIT,CPLG ASSY,VLS RIGID,2.88"x2.13"TC | PAREP | SB | 2947 | 5711499544306 | 14.557 | 14.557 | 0 | 0 | 0 |  | 32.0254 | 32.0254 |  |  |  | 4SE
98682695 | S2.35.A80.1850.4.70H.C.373.G.Ex.D.611.Z | GEX70 | WC | 88525 | 5711499546904 | 1280 | 1150 | 0 | 0 | 0 |  | 2816 | 2530 |  |  |  | 3WU
98683947 | 29-80154-350531 PNR1CNSN01AA | SPLK0 | CF | 20311 | 5711499572002 | 1250 | 1250 | 2794 | 1270 | 1066.8 | MM | 2750 | 2750 | 110 | 50 | 42 | 1CBS
98683954 | kit hydr. oil 1.3L Paraffinum | MDAKT | SF | 354 | 5711499572033 | 2.233 | 2.233 | 275 | 267 | 210 | MM | 4.9126 | 4.9126 | 10.8268 | 10.5118 | 8.2677 | 4SE
98683955 | Kit hydr. oil 1.3L DHG68 | MDAKT | SF | 350 | 5711499572040 | 1.448 | 1.448 | 244 | 160 | 124 | MM | 3.1856 | 3.1856 | 9.6063 | 6.2992 | 4.8819 | 4SE
98683956 | kit hydr. oil 3.5L DHG68 | MDAKT | SF | 600 | 5711499572057 | 4.09 | 4.09 | 376 | 269 | 373 | MM | 8.998 | 8.998 | 14.8031 | 10.5906 | 14.685 | 4SE
98683957 | Kit hydr. oil 4.5L DHG 68 | MDAKT | SF | 643 | 5711499572064 | 4.992 | 4.992 | 211 | 274 | 263 | MM | 10.9824 | 10.9824 | 8.3071 | 10.7874 | 10.3543 | 4SE
98683958 | Kit hydr. oil 5.0L DHG 68 | MDAKT | SF | 657 | 5711499572071 | 5.671 | 5.671 | 374 | 264 | 370 | MM | 12.4762 | 12.4762 | 14.7244 | 10.3937 | 14.5669 | 4SE
98683959 | Kit hydr. oil 7.5L DHG 68 | MDAKT | SF | 1074 | 5711499572088 | 8.397 | 8.397 | 389 | 256 | 368 | MM | 18.4734 | 18.4734 | 15.315 | 10.0787 | 14.4882 | 4SE
98684740 | Spare, Impeller 125-200/196-188 BZ trim | NBKIT | SB | 6274 | 5711499590587 | 9.102 | 8.79 | 341 | 292 | 136 | MM | 20.0244 | 19.338 | 13.4252 | 11.4961 | 5.3543 | 4SE
98684842 | Kit, Protection r. 96067553 S fr62 .Z | GS2KT | SD | 820 | 5711499593021 | 43.5 | 33 | 800 | 600 | 170 | MM | 95.7 | 72.6 | 31.4961 | 23.622 | 6.6929 | 4SE
98685259 | Spare, Plug cpl. COMFORT PM | UPKIT | SA | 84 | 5711499600989 | 0.026 | 0.022 | 76 | 84 | 27 | MM | 0.0572 | 0.0484 | 2.9921 | 3.3071 | 1.063 | 4SE
98685321 | 230R150- 5B 4NPT 6"3X440-480/60 | SP046 | WG | 21585 | 5711499602402 | 91.37 | 65.6 | 1890 | 290 | 365 | MM | 201.014 | 144.32 | 74.4094 | 11.4173 | 14.3701 | 3WU
98685544 | Kit, Chamber stack CR32-1-1 SIC FPV Mo.A | CRLKT | SC | 1633 | 5711499608312 | 5 | 5 | 590 | 200 | 310 | MM | 11 | 11 | 23.2283 | 7.874 | 12.2047 | 4SE
98685545 | Kit, Chamber stack CR32-1 SIC FPV Mo.A | CRLKT | SC | 1694 | 5711499608329 | 4.864 | 3.884 | 0 | 0 | 0 |  | 10.7008 | 8.5448 |  |  |  | 4SE
98685546 | Kit, Chamber stack CR32-2-2 SIC FPV Mo.A | CRLKT | SC | 2181 | 5711499608336 | 6.852 | 5.872 | 0 | 0 | 0 |  | 15.0744 | 12.9184 |  |  |  | 4SE
98685547 | Kit, Chamber stack CR32-2-1 SIC FPV Mo.A | CRLKT | SC | 2175 | 5711499608343 | 6.808 | 5.828 | 0 | 0 | 0 |  | 14.9776 | 12.8216 |  |  |  | 4SE
98685548 | Kit, Chamber stack CR32-2 SIC FPV Mo.A | CRLKT | SC | 3931 | 5711499608350 | 7.737 | 7.737 | 795 | 211 | 312 | MM | 17.0214 | 17.0214 | 31.2992 | 8.3071 | 12.2835 | 4SE
98685549 | Kit, Chamber stack CR32-3-2 SIC FPV Mo.A | CRLKT | SC | 2764 | 5711499608367 | 8.796 | 7.816 | 794 | 196 | 311 | MM | 19.3512 | 17.1952 | 31.2598 | 7.7165 | 12.2441 | 4SE
98685550 | Kit, Chamber stack CR32-3 SIC FPV Mo.A | CRLKT | SC | 2646 | 5711499608374 | 9.6 | 8.453 | 800 | 200 | 300 | MM | 21.12 | 18.5966 | 31.4961 | 7.874 | 11.811 | 4SE
98685571 | Kit, Chamber stack CR32-4-2 SIC FPV Mo.A | CRLKT | SC | 3213 | 5711499608381 | 10.74 | 9.76 | 0 | 0 | 0 |  | 23.628 | 21.472 |  |  |  | 4SE
98685572 | Kit, Chamber stack CR32-4 SIC FPV Mo.A | CRLKT | SC | 3206 | 5711499608398 | 10.652 | 9.672 | 794 | 196 | 311 | MM | 23.4344 | 21.2784 | 31.2598 | 7.7165 | 12.2441 | 4SE
98685573 | Kit, Chamber stack CR32-5-2 SIC FPV Mo.A | CRLKT | SC | 3555 | 5711499608404 | 12.689 | 11.709 | 0 | 0 | 0 |  | 27.9158 | 25.7598 |  |  |  | 4SE
98685574 | Kit, Chamber stack CR32-5 SIC FPV Mo.A | CRLKT | SC | 3547 | 5711499608411 | 12.895 | 11.58 | 994 | 196 | 311 | MM | 28.369 | 25.476 | 39.1339 | 7.7165 | 12.2441 | 4SE
98685575 | Kit, Chamber stack CR32-6-2 SIC FPV Mo.A | CRLKT | SC | 4287 | 5711499608428 | 14.874 | 13.559 | 994 | 196 | 311 | MM | 32.7228 | 29.8298 | 39.1339 | 7.7165 | 12.2441 | 4SE
98685576 | Kit, Chamber stack CR32-6 SIC FPV Mo.A | CRLKT | SC | 4278 | 5711499608435 | 14.608 | 13.628 | 0 | 0 | 0 |  | 32.1376 | 29.9816 |  |  |  | 4SE
98685577 | Kit, Chamber stack CR32-7-2 SIC FPV Mo.A | CRLKT | SC | 4752 | 5711499608442 | 16.64 | 15.66 | 0 | 0 | 0 |  | 36.608 | 34.452 |  |  |  | 4SE
98685578 | Kit, Chamber stack CR32-7 SIC FPV Mo.A | CRLKT | SC | 4929 | 5711499608459 | 16.552 | 15.572 | 0 | 0 | 0 |  | 36.4144 | 34.2584 |  |  |  | 4SE
98685579 | Kit, Chamber stack CR32-8-2 SIC FPV Mo.A | CRLKT | SC | 5241 | 5711499608466 | 18.623 | 17.462 | 1544 | 164 | 171 | MM | 40.9706 | 38.4164 | 60.7874 | 6.4567 | 6.7323 | 4SE
98685580 | Kit, Chamber stack CR32-8 SIC FPV Mo.A | CRLKT | SC | 11686 | 5711499608473 | 18.535 | 17.374 | 1544 | 164 | 171 | MM | 40.777 | 38.2228 | 60.7874 | 6.4567 | 6.7323 | 4SE
98685581 | Kit, Chamber stack CR32-9-2 SIC FPV Mo.A | CRLKT | SC | 5719 | 5711499608480 | 20.575 | 19.414 | 1544 | 164 | 171 | MM | 45.265 | 42.7108 | 60.7874 | 6.4567 | 6.7323 | 4SE
98685582 | Kit, Chamber stack CR32-9 SIC FPV Mo.A | CRLKT | SC | 5711 | 5711499608497 | 20.487 | 19.326 | 1544 | 164 | 171 | MM | 45.0714 | 42.5172 | 60.7874 | 6.4567 | 6.7323 | 4SE
98685583 | Kit Chamber stack CR32-10-2 SIC FPV Mo.A | CRLKT | SC | 6658 | 5711499608503 | 22.471 | 21.31 | 1544 | 164 | 171 | MM | 49.4362 | 46.882 | 60.7874 | 6.4567 | 6.7323 | 4SE
98685584 | Kit, Chamber stack CR32-10 SIC FPV Mo.A | CRLKT | SC | 6650 | 5711499608510 | 22.849 | 21.471 | 0 | 0 | 0 |  | 50.2678 | 47.2362 |  |  |  | 4SE
98685585 | Kit Chamber stack CR32-11-2 SIC FPV Mo.A | CRLKT | SC | 6875 | 5711499608527 | 24.409 | 23.248 | 1544 | 164 | 171 | MM | 53.6998 | 51.1456 | 60.7874 | 6.4567 | 6.7323 | 4SE
98685586 | Kit, Chamber stack CR32-11 SIC FPV Mo.A | CRLKT | SC | 6867 | 5711499608534 | 24.779 | 23.401 | 0 | 0 | 0 |  | 54.5138 | 51.4822 |  |  |  | 4SE
98685588 | Kit, Chamber stack CR32-12 SIC FPV Mo.A | CRLKT | SC | 12058 | 5711499608558 | 26.284 | 25.123 | 1544 | 164 | 171 | MM | 57.8248 | 55.2706 | 60.7874 | 6.4567 | 6.7323 | 4SE
98685589 | Kit Chamber stack CR32-13-2 SIC FPV Mo.A | CRLKT | SC | 7921 | 5711499608565 | 28.328 | 27.167 | 1544 | 164 | 171 | MM | 62.3216 | 59.7674 | 60.7874 | 6.4567 | 6.7323 | 4SE
98685590 | Kit, Chamber stack CR32-13 SIC FPV Mo.A | CRLKT | SC | 7913 | 5711499608572 | 28.682 | 27.304 | 0 | 0 | 0 |  | 63.1004 | 60.0688 |  |  |  | 4SE
98685592 | Kit, Chamber stack CR32-14 SIC FPV Mo.A | CRLKT | SC | 8575 | 5711499608596 | 30.486 | 29.108 | 0 | 0 | 0 |  | 67.0692 | 64.0376 |  |  |  | 4SE
98685594 | Kit, Chamber stack CRN32-1 SIC FPV Mo.A | CRLKT | SC | 1808 | 5711499608619 | 4.862 | 3.882 | 594 | 201 | 311 | MM | 10.6964 | 8.5404 | 23.3858 | 7.9134 | 12.2441 | 4SE
98685595 | Kit Chamber stack CRN32-2-2 SIC FPV Mo.A | CRLKT | SC | 2450 | 5711499608626 | 7.019 | 6.039 | 794 | 196 | 311 | MM | 15.4418 | 13.2858 | 31.2598 | 7.7165 | 12.2441 | 4SE
98685596 | Kit Chamber stack CRN32-2-1 SIC FPV Mo.A | CRLKT | SC | 2450 | 5711499608633 | 6.946 | 5.966 | 794 | 196 | 311 | MM | 15.2812 | 13.1252 | 31.2598 | 7.7165 | 12.2441 | 4SE
98685597 | Kit, Chamber stack CRN32-2 SIC FPV Mo.A | CRLKT | SC | 3389 | 5711499608640 | 7.598 | 7.598 | 800 | 203 | 314 | MM | 16.7156 | 16.7156 | 31.4961 | 7.9921 | 12.3622 | 4SE
98685598 | Kit Chamber stack CRN32-3-2 SIC FPV Mo.A | CRLKT | SC | 2931 | 5711499608657 | 8.946 | 7.966 | 794 | 196 | 311 | MM | 19.6812 | 17.5252 | 31.2598 | 7.7165 | 12.2441 | 4SE
98685599 | Kit, Chamber stack CRN32-3 SIC FPV Mo.A | CRLKT | SC | 3044 | 5711499608664 | 8.8 | 7.82 | 800 | 200 | 300 | MM | 19.36 | 17.204 | 31.4961 | 7.874 | 11.811 | 4SE
98685600 | Kit Chamber stack CRN32-4-2 SIC FPV Mo.A | CRLKT | SC | 3497 | 5711499608671 | 10.875 | 9.895 | 794 | 196 | 311 | MM | 23.925 | 21.769 | 31.2598 | 7.7165 | 12.2441 | 4SE
98685601 | Kit, Chamber stack CRN32-4 SIC FPV Mo.A | CRLKT | SC | 3630 | 5711499608688 | 10.29 | 10.29 | 800 | 200 | 310 | MM | 22.638 | 22.638 | 31.4961 | 7.874 | 12.2047 | 4SE
98685602 | Kit Chamber stack CRN32-5-2 SIC FPV Mo.A | CRLKT | SC | 4187 | 5711499608695 | 13.119 | 11.804 | 994 | 196 | 311 | MM | 28.8618 | 25.9688 | 39.1339 | 7.7165 | 12.2441 | 4SE
98685603 | Kit, Chamber stack CRN32-5 SIC FPV Mo.A | CRLKT | SC | 4179 | 5711499608701 | 12.973 | 11.658 | 994 | 196 | 311 | MM | 28.5406 | 25.6476 | 39.1339 | 7.7165 | 12.2441 | 4SE
98685604 | Kit Chamber stack CRN32-6-2 SIC FPV Mo.A | CRLKT | SC | 4823 | 5711499608718 | 15.185 | 13.87 | 994 | 196 | 311 | MM | 33.407 | 30.514 | 39.1339 | 7.7165 | 12.2441 | 4SE
98685605 | Kit, Chamber stack CRN32-6 SIC FPV Mo.A | CRLKT | SC | 4814 | 5711499608725 | 15.039 | 13.724 | 994 | 196 | 311 | MM | 33.0858 | 30.1928 | 39.1339 | 7.7165 | 12.2441 | 4SE
98685607 | Kit, Chamber stack CRN32-7 SIC FPV Mo.A | CRLKT | SC | 5563 | 5711499608749 | 16.66 | 15.68 | 0 | 0 | 0 |  | 36.652 | 34.496 |  |  |  | 4SE
98685609 | Kit, Chamber stack CRN32-8 SIC FPV Mo.A | CRLKT | SC | 5918 | 5711499608763 | 18.741 | 17.58 | 1544 | 164 | 164 | MM | 41.2302 | 38.676 | 60.7874 | 6.4567 | 6.4567 | 4SE
98685611 | Kit, Chamber stack CRN32-9 SIC FPV Mo.A | CRLKT | SC | 6463 | 5711499608787 | 20.919 | 19.541 | 0 | 0 | 0 |  | 46.0218 | 42.9902 |  |  |  | 4SE
98685613 | Kit, Chamber stack CRN32-10 SIC FPV Mo.A | CRLKT | SC | 7298 | 5711499608800 | 24.362 | 24.362 | 1540 | 170 | 170 | MM | 53.5964 | 53.5964 | 60.6299 | 6.6929 | 6.6929 | 4SE
98685614 | Kit Chamberstack CRN32-11-2 SIC FPV Mo.A | CRLKT | SC | 7766 | 5711499608817 | 24.825 | 23.664 | 1544 | 164 | 171 | MM | 54.615 | 52.0608 | 60.7874 | 6.4567 | 6.7323 | 4SE
98685615 | Kit, Chamber stack CRN32-11 SIC FPV Mo.A | CRLKT | SC | 7758 | 5711499608824 | 24.679 | 23.518 | 1544 | 164 | 171 | MM | 54.2938 | 51.7396 | 60.7874 | 6.4567 | 6.7323 | 4SE
98685617 | Kit, Chamber stack CRN32-12 SIC FPV Mo.A | CRLKT | SC | 8429 | 5711499608848 | 26.831 | 25.453 | 0 | 0 | 0 |  | 59.0282 | 55.9966 |  |  |  | 4SE
98685618 | Kit Chamberstack CRN32-13-2 SIC FPV Mo.A | CRLKT | SC | 8814 | 5711499608855 | 28.92 | 28.92 | 1540 | 170 | 170 | MM | 63.624 | 63.624 | 60.6299 | 6.6929 | 6.6929 | 4SE
98685619 | Kit, Chamber stack CRN32-13 SIC FPV Mo.A | CRLKT | SC | 8806 | 5711499608862 | 28.778 | 27.4 | 0 | 0 | 0 |  | 63.3116 | 60.28 |  |  |  | 4SE
98685622 | Kit, Chamber stack CRN32-14 SIC FPV Mo.A | CRLKT | SC | 9620 | 5711499608886 | 30.317 | 29.156 | 1544 | 164 | 171 | MM | 66.6974 | 64.1432 | 60.7874 | 6.4567 | 6.7323 | 4SE
98685623 | Kit, Chamber stack CR45-1-1 SIC FPV Mo.A | CRLKT | SC | 1984 | 5711499608893 | 5.448 | 4.468 | 794 | 196 | 311 | MM | 11.9856 | 9.8296 | 31.2598 | 7.7165 | 12.2441 | 4SE
98685624 | Kit, Chamber stack CR45-1 SIC FPV Mo.A | CRLKT | SC | 5358 | 5711499608909 | 5.488 | 4.508 | 794 | 196 | 311 | MM | 12.0736 | 9.9176 | 31.2598 | 7.7165 | 12.2441 | 4SE
98685625 | Kit, Chamber stack CR45-2-2 SIC FPV Mo.A | CRLKT | SC | 2395 | 5711499608916 | 7.88 | 6.9 | 794 | 196 | 311 | MM | 17.336 | 15.18 | 31.2598 | 7.7165 | 12.2441 | 4SE
98685626 | Kit, Chamber stack CR45-2-1 SIC FPV Mo.A | CRLKT | SC | 2444 | 5711499608923 | 7.92 | 6.94 | 794 | 196 | 311 | MM | 17.424 | 15.268 | 31.2598 | 7.7165 | 12.2441 | 4SE
98685628 | Kit, Chamber stack CR45-3-2 SIC FPV Mo.A | CRLKT | SC | 3056 | 5711499608947 | 10.417 | 9.437 | 0 | 0 | 0 |  | 22.9174 | 20.7614 |  |  |  | 4SE
98685629 | Kit, Chamber stack CR45-3-1 SIC FPV Mo.A | CRLKT | SC | 3056 | 5711499608954 | 10.457 | 9.477 | 794 | 196 | 311 | MM | 23.0054 | 20.8494 | 31.2598 | 7.7165 | 12.2441 | 4SE
98685630 | Kit, Chamber stack CR45-3 SIC FPV Mo.A | CRLKT | SC | 6268 | 5711499608961 | 10.497 | 9.517 | 794 | 196 | 311 | MM | 23.0934 | 20.9374 | 31.2598 | 7.7165 | 12.2441 | 4SE
98685631 | Kit, Chamber stack CR45-4-2 SIC FPV Mo.A | CRLKT | SC | 3620 | 5711499608985 | 12.941 | 11.961 | 994 | 196 | 311 | MM | 28.4702 | 26.3142 | 39.1339 | 7.7165 | 12.2441 | 4SE
98685632 | Kit, Chamber stack CR45-4-1 SIC FPV Mo.A | CRLKT | SC | 3620 | 5711499608992 | 12.981 | 12.001 | 0 | 0 | 0 |  | 28.5582 | 26.4022 |  |  |  | 4SE
98685633 | Kit, Chamber stack CR45-4 SIC FPV Mo.A | CRLKT | SC | 4505 | 5711499609012 | 13.021 | 12.041 | 994 | 196 | 311 | MM | 28.6462 | 26.4902 | 39.1339 | 7.7165 | 12.2441 | 4SE
98685634 | Kit, Chamber stack CR45-5-2 SIC FPV Mo.A | CRLKT | SC | 4205 | 5711499609029 | 15.488 | 15.408 | 0 | 0 | 0 |  | 34.0736 | 33.8976 |  |  |  | 4SE
98685635 | Kit, Chamber stack CR45-5-1 SIC FPV Mo.A | CRLKT | SC | 4205 | 5711499609043 | 15.528 | 14.548 | 994 | 196 | 311 | MM | 34.1616 | 32.0056 | 39.1339 | 7.7165 | 12.2441 | 4SE
98685636 | Kit, Chamber stack CR45-5 SIC FPV Mo.A | CRLKT | SC | 9184 | 5711499609050 | 15.568 | 14.588 | 0 | 0 | 0 |  | 34.2496 | 32.0936 |  |  |  | 4SE
98685637 | Kit, Chamber stack CR45-6-2 SIC FPV Mo.A | CRLKT | SC | 5114 | 5711499609067 | 19.697 | 17.056 | 1142 | 334 | 341 | MM | 43.3334 | 37.5232 | 44.9606 | 13.1496 | 13.4252 | 4SE
98685638 | Kit, Chamber stack CR45-6-1 SIC FPV Mo.A | CRLKT | SC | 5114 | 5711499609081 | 19.737 | 17.096 | 0 | 0 | 0 |  | 43.4214 | 37.6112 |  |  |  | 4SE
98685639 | Kit, Chamber stack CR45-6 SIC FPV Mo.A | CRLKT | SC | 5114 | 5711499609098 | 19.777 | 17.136 | 1142 | 334 | 341 | MM | 43.5094 | 37.6992 | 44.9606 | 13.1496 | 13.4252 | 4SE
98685640 | Kit, Chamber stack CR45-7-2 SIC FPV Mo.A | CRLKT | SC | 6071 | 5711499609104 | 22.234 | 19.593 | 1142 | 334 | 341 | MM | 48.9148 | 43.1046 | 44.9606 | 13.1496 | 13.4252 | 4SE
98685641 | Kit, Chamber stack CR45-7-1 SIC FPV Mo.A | CRLKT | SC | 5689 | 5711499609111 | 22.274 | 19.633 | 0 | 0 | 0 |  | 49.0028 | 43.1926 |  |  |  | 4SE
98685642 | Kit, Chamber stack CR45-7 SIC FPV Mo.A | CRLKT | SC | 5689 | 5711499609128 | 22.314 | 19.673 | 0 | 0 | 0 |  | 49.0908 | 43.2806 |  |  |  | 4SE
98685643 | Kit, Chamber stack CR45-8-2 SIC FPV Mo.A | CRLKT | SC | 6256 | 5711499609135 | 24.916 | 22.132 | 0 | 0 | 0 |  | 54.8152 | 48.6904 |  |  |  | 4SE
98685644 | Kit, Chamber stack CR45-8-1 SIC FPV Mo.A | CRLKT | SC | 7982 | 5711499609142 | 24.956 | 22.172 | 1214 | 334 | 327 | MM | 54.9032 | 48.7784 | 47.7953 | 13.1496 | 12.874 | 4SE
98685645 | Kit, Chamber stack CR45-8 SIC FPV Mo.A | CRLKT | SC | 6256 | 5711499609159 | 24.996 | 22.212 | 0 | 0 | 0 |  | 54.9912 | 48.8664 |  |  |  | 4SE
98685646 | Kit, Chamber stack CR45-9-2 SIC FPV Mo. | CRLKT | SC | 6818 | 5711499609166 | 27.446 | 24.662 | 0 | 0 | 0 |  | 60.3812 | 54.2564 |  |  |  | 4SE
98685647 | Kit, Chamber stack CR45-9 SIC FPV Mo.A | CRLKT | SC | 6818 | 5711499609173 | 27.526 | 24.742 | 1214 | 334 | 327 | MM | 60.5572 | 54.4324 | 47.7953 | 13.1496 | 12.874 | 4SE
98685649 | Kit, Chamber stack CR45-10 SIC FPV Mo.A | CRLKT | SC | 7668 | 5711499609197 | 30.17 | 27.182 | 0 | 0 | 0 |  | 66.374 | 59.8004 |  |  |  | 4SE
98685651 | Kit, Chamber stack CR45-11 SIC FPV Mo.A | CRLKT | SC | 8313 | 5711499609210 | 32.816 | 29.795 | 0 | 0 | 0 |  | 72.1952 | 65.549 |  |  |  | 4SE
98685653 | Kit, Chamber stack CR45-12 SIC FPV Mo.A | CRLKT | SC | 8868 | 5711499609234 | 35.033 | 32.189 | 1596 | 343 | 343 | MM | 77.0726 | 70.8158 | 62.8346 | 13.5039 | 13.5039 | 4SE
98685655 | Kit Chamber stack CRN45-1-1 SIC FPV Mo.A | CRLKT | SC | 3495 | 5711499609258 | 5.725 | 4.745 | 794 | 196 | 311 | MM | 12.595 | 10.439 | 31.2598 | 7.7165 | 12.2441 | 4SE
98685656 | Kit, Chamber stack CRN45-1 SIC FPV Mo.A | CRLKT | SC | 2147 | 5711499609265 | 5.613 | 4.633 | 794 | 196 | 311 | MM | 12.3486 | 10.1926 | 31.2598 | 7.7165 | 12.2441 | 4SE
98685657 | Kit Chamber stack CRN45-2-2 SIC FPV Mo.A | CRLKT | SC | 2748 | 5711499609272 | 8.315 | 7.335 | 794 | 196 | 311 | MM | 18.293 | 16.137 | 31.2598 | 7.7165 | 12.2441 | 4SE
98685659 | Kit, Chamber stack CRN45-2 SIC FPV Mo.A | CRLKT | SC | 2815 | 5711499609296 | 8.091 | 7.111 | 794 | 196 | 311 | MM | 17.8002 | 15.6442 | 31.2598 | 7.7165 | 12.2441 | 4SE
98685662 | Kit, Chamber stack CRN45-3 SIC FPV Mo.A | CRLKT | SC | 3665 | 5711499609326 | 10.578 | 9.598 | 794 | 196 | 311 | MM | 23.2716 | 21.1156 | 31.2598 | 7.7165 | 12.2441 | 4SE
98685663 | Kit Chamber stack CRN45-4-2 SIC FPV Mo.A | CRLKT | SC | 4204 | 5711499609333 | 13.7 | 13.7 | 1000 | 200 | 310 | MM | 30.14 | 30.14 | 39.3701 | 7.874 | 12.2047 | 4SE
98685665 | Kit, Chamber stack CRN45-4 SIC FPV Mo.A | CRLKT | SC | 4230 | 5711499609357 | 13.052 | 12.072 | 794 | 196 | 311 | MM | 28.7144 | 26.5584 | 31.2598 | 7.7165 | 12.2441 | 4SE
98685666 | Kit Chamber stack CRN45-5-2 SIC FPV Mo.A | CRLKT | SC | 4900 | 5711499609364 | 15.727 | 14.747 | 994 | 196 | 311 | MM | 34.5994 | 32.4434 | 39.1339 | 7.7165 | 12.2441 | 4SE
98685668 | Kit, Chamber stack CRN45-5 SIC FPV Mo.A | CRLKT | SC | 4900 | 5711499609395 | 15.503 | 14.523 | 0 | 0 | 0 |  | 34.1066 | 31.9506 |  |  |  | 4SE
98685671 | Kit, Chamber stack CRN45-6 SIC FPV Mo.A | CRLKT | SC | 5922 | 5711499609425 | 19 | 19 | 990 | 200 | 300 | MM | 41.8 | 41.8 | 38.9764 | 7.874 | 11.811 | 4SE
98685674 | Kit, Chamber stack CRN45-7 SIC FPV Mo.A | CRLKT | SC | 6606 | 5711499609456 | 22.229 | 19.588 | 0 | 0 | 0 |  | 48.9038 | 43.0936 |  |  |  | 4SE
98685677 | Kit, Chamber stack CRN45-8 SIC FPV Mo.A | CRLKT | SC | 7281 | 5711499609487 | 24.863 | 22.079 | 0 | 0 | 0 |  | 54.6986 | 48.5738 |  |  |  | 4SE
98685678 | Kit Chamber stack CRN45-9-2 SIC FPV Mo.A | CRLKT | SC | 7953 | 5711499609494 | 27.5 | 27.5 | 1250 | 350 | 350 | MM | 60.5 | 60.5 | 49.2126 | 13.7795 | 13.7795 | 4SE
98685679 | Kit, Chamber stack CRN45-9 SIC FPV Mo.A | CRLKT | SC | 7953 | 5711499609500 | 27.349 | 24.565 | 0 | 0 | 0 |  | 60.1678 | 54.043 |  |  |  | 4SE
98685680 | Kit Chamberstack CRN45-10-2 SIC FPV Mo.A | CRLKT | SC | 8857 | 5711499609517 | 34 | 30.63 | 1400 | 350 | 330 | MM | 74.8 | 67.386 | 55.1181 | 13.7795 | 12.9921 | 4SE
98685681 | Kit, Chamber stack CRN45-10 SIC FPV Mo.A | CRLKT | SC | 8857 | 5711499609524 | 29.991 | 27.003 | 1356 | 334 | 327 | MM | 65.9802 | 59.4066 | 53.3858 | 13.1496 | 12.874 | 4SE
98685683 | Kit, Chamber stack CRN45-11 SIC FPV Mo.A | CRLKT | SC | 9508 | 5711499609548 | 32.589 | 29.568 | 0 | 0 | 0 |  | 71.6958 | 65.0496 |  |  |  | 4SE
98685685 | Kit, Chamber stack CRN45-12 SIC FPV Mo.A | CRLKT | SC | 10159 | 5711499609562 | 35.093 | 32.072 | 0 | 0 | 0 |  | 77.2046 | 70.5584 |  |  |  | 4SE
98686050 | Spare, Impeller 40-250 /246 CI | NBKIT | SB | 707 | 5711499617338 | 5.12 | 4.808 | 330 | 290 | 140 | MM | 11.264 | 10.5776 | 12.9921 | 11.4173 | 5.5118 | 4SE
98686074 | Spare, Impeller 100-315/326 CI | NBKIT | SB | 1290 | 5711499617543 | 11.08 | 10.509 | 370 | 370 | 180 | MM | 24.376 | 23.1198 | 14.5669 | 14.5669 | 7.0866 | 4SE
98686403 | Transient barrier kit, S-Range | WLCKT | SD | 1470 | 5711499623087 | 0.08 | 0.08 | 180 | 90 | 60 | MM | 0.176 | 0.176 | 7.0866 | 3.5433 | 2.3622 | 4SE
98686522 | Bulk, Wire lock | SPKIT | SD | 186 | 5711499625937 | 0.08 | 0.08 | 180 | 120 | 20 | MM | 0.176 | 0.176 | 7.0866 | 4.7244 | 0.7874 | 4SE
98686526 | Spare, Pump sleeve JP5/6 external thread | JPKIT | SA | 339 | 5711499626002 | 1.156 | 0.826 | 374 | 256 | 187 | MM | 2.5432 | 1.8172 | 14.7244 | 10.0787 | 7.3622 | 4SE
98686527 | Bulk, non-return valve | SYCKT | SB | 189 | 5711499626217 | 0.11 | 0.11 | 230 | 160 | 30 | MM | 0.242 | 0.242 | 9.0551 | 6.2992 | 1.1811 | 4SE
98686542 | Spare, non-return valve | MUCKT | SC | 148 | 5711499626262 | 0.022 | 0.022 | 164 | 107 | 37 | MM | 0.0484 | 0.0484 | 6.4567 | 4.2126 | 1.4567 | 4SE
98686545 | Bulk, Neck ring | CRLKT | SC | 515 | 5711499626309 | 1.785 | 1.574 | 199 | 188 | 190 | MM | 3.927 | 3.4628 | 7.8346 | 7.4016 | 7.4803 | 4SE
98686793 | Kit, Chamber stack CRN 5-11 | CRSKT | SC | 3003 | 5711499627795 | 4.33 | 3.5 | 594 | 200 | 310 | MM | 9.526 | 7.7 | 23.3858 | 7.874 | 12.2047 | 4SE
98687141 | Spare,Seal head,SGL,2.25",1,SiC FPM H316 | PASE1 | SB | 914 | 5711499637268 | 0.35 | 0.35 | 1 | 1 | 1 | MM | 0.77 | 0.77 | 0.03937 | 0.03937 | 0.03937 | 4SE
98687786 | Spare, Impeller 65-160/171 BZ trim | NBKIT | SB | 2585 | 5711499651493 | 5.1 | 4.788 | 340 | 290 | 140 | MM | 11.22 | 10.5336 | 13.3858 | 11.4173 | 5.5118 | 4SE
98688067 | Spare, Impeller (125)-100-315/329 D42 | NBKIT | SB | 1556 | 5711499657143 | 12.931 | 12.27 | 370 | 370 | 180 | MM | 28.4482 | 26.994 | 14.5669 | 14.5669 | 7.0866 | 4SE
98688140 | Kit, Chamber stack CRN 64-2-1 Low NPSH | CRLKT | SC | 6817 | 5711499658690 | 8 | 8 | 600 | 190 | 390 | MM | 17.6 | 17.6 | 23.622 | 7.4803 | 15.3543 | 4SE
98688156 | KIT,IMPELLER,L,20501,X0 B22 | PAREP | SB | 844 | 5711499659093 | 2.991 | 2.991 | 12 | 12 | 12 | " | 6.5802 | 6.5802 |  |  |  | 4SE
98688272 | Kit, Chamber stack CRI 10-1 ACT | CRMKT | SC | 1937 | 5711499660570 | 2.484 | 2.279 | 0 | 0 | 0 |  | 5.4648 | 5.0138 |  |  |  | 4SE
98688339 | Spare,D/DJ4-112 Laminated menbrane assy | PASE1 | SB | 1020 | 5711499661874 | 2 | 2 | 1 | 1 | 1 | MM | 4.4 | 4.4 | 0.03937 | 0.03937 | 0.03937 | 4SE
98688448 | Kit, O-rings Frame C FKM | SEKIT | SD | 885 | 5711499664226 | 0.12 | 0.12 | 210 | 210 | 40 | MM | 0.264 | 0.264 | 8.2677 | 8.2677 | 1.5748 | 4SE
98688551 | Spare, Impeller 50Hz SEV.65.22.2 | SEKIT | SD | 307 | 5711499666909 | 3.049 | 3.049 | 191 | 188 | 103 | MM | 6.7078 | 6.7078 | 7.5197 | 7.4016 | 4.0551 | 4SE
98688553 | Spare, Impeller 50Hz SEV/SLV.80.22.4 | SEKIT | SD | 379 | 5711499667135 | 5.037 | 5.037 | 343 | 295 | 142 | MM | 11.0814 | 11.0814 | 13.5039 | 11.6142 | 5.5906 | 4SE
98688559 | Spare, Impeller 50Hz SEV.80.22 SS | SEKIT | SD | 3074 | 5711499667333 | 6.103 | 5.1 | 206 | 206 | 202 | MM | 13.4266 | 11.22 | 8.1102 | 8.1102 | 7.9528 | 4SE
98688571 | Spare, Impeller 50Hz SEV.65.40/80.40.2 | SEKIT | SD | 292 | 5711499667364 | 2.7 | 2.7 | 180 | 180 | 95 | MM | 5.94 | 5.94 | 7.0866 | 7.0866 | 3.7402 | 4SE
98688573 | Spare, Impeller 50Hz SEV.80.40.4 SS | SEKIT | SD | 2948 | 5711499667388 | 7.18 | 6.8 | 341 | 292 | 136 | MM | 15.796 | 14.96 | 13.4252 | 11.4961 | 5.3543 | 4SE
98688575 | Spare, Impeller 50Hz SEV.100.40 | SEKIT | SD | 443 | 5711499667517 | 7.24 | 6.64 | 373 | 381 | 190 | MM | 15.928 | 14.608 | 14.685 | 15 | 7.4803 | 4SE
98688578 | Spare, Impeller 50Hz SEV.100.40 SS | SEKIT | SD | 2960 | 5711499667616 | 7.658 | 7 | 370 | 370 | 180 | MM | 16.8476 | 15.4 | 14.5669 | 14.5669 | 7.0866 | 4SE
98688580 | Spare, Impeller 50Hz SEV.100.75 | SEKIT | SD | 571 | 5711499667654 | 9.75 | 9.75 | 340 | 290 | 140 | MM | 21.45 | 21.45 | 13.3858 | 11.4173 | 5.5118 | 4SE
98688594 | Spare, Impeller 50Hz SEV.100.75 SS | SEKIT | SD | 3456 | 5711499667739 | 9.44 | 9.44 | 360 | 250 | 180 | MM | 20.768 | 20.768 | 14.1732 | 9.8425 | 7.0866 | 4SE
98688600 | Spare, Impeller 50Hz SEV/SLV.80.92 | SEKIT | SD | 386 | 5711499667852 | 4.992 | 4.858 | 345 | 292 | 147 | MM | 10.9824 | 10.6876 | 13.5827 | 11.4961 | 5.7874 | 4SE
98688603 | Spare, Impeller 50Hz SEV.80.92 SS | SEKIT | SD | 3193 | 5711499667869 | 5.2 | 5.2 | 340 | 290 | 140 | MM | 11.44 | 11.44 | 13.3858 | 11.4173 | 5.5118 | 4SE
98688604 | Spare, Impeller 50Hz SEV/SLV.80.110 | SEKIT | SD | 393 | 5711499667890 | 5.211 | 5.211 | 343 | 292 | 139 | MM | 11.4642 | 11.4642 | 13.5039 | 11.4961 | 5.4724 | 4SE
98688607 | Spare, Impeller 50Hz SEV.80.110 SS | SEKIT | SD | 3144 | 5711499668156 | 6.203 | 5.2 | 340 | 340 | 66 | MM | 13.6466 | 11.44 | 13.3858 | 13.3858 | 2.5984 | 4SE
98688608 | Spare, Impeller 50Hz SEV.65.65. SS | SEKIT | SD | 4036 | 5711499668194 | 4.295 | 3.292 | 340 | 340 | 66 | MM | 9.449 | 7.2424 | 13.3858 | 13.3858 | 2.5984 | 4SE
98688631 | Spare, Impeller 50Hz SEV.65.30. SS | SEKIT | SD | 3622 | 5711499668569 | 3.6 | 3.6 | 340 | 340 | 70 | MM | 7.92 | 7.92 | 13.3858 | 13.3858 | 2.7559 | 4SE
98688636 | Spare, Impeller 50Hz SEV.65.65/80.40.2.5 | SEKIT | SD | 2219 | 5711499668699 | 3.9 | 3.9 | 340 | 290 | 150 | MM | 8.58 | 8.58 | 13.3858 | 11.4173 | 5.9055 | 4SE
98688637 | Spare, Impeller 150-315.1/315 CI | NBKIT | SB | 4730 | 5711499668705 | 22.281 | 21.71 | 370 | 370 | 181 | MM | 49.0182 | 47.762 | 14.5669 | 14.5669 | 7.126 | 4SE
98688677 | Spare, Impeller 50Hz SEV.100.11. SS | SEKIT | SD | 2574 | 5711499669276 | 5.003 | 4 | 340 | 340 | 66 | MM | 11.0066 | 8.8 | 13.3858 | 13.3858 | 2.5984 | 4SE
98688684 | Spare, Impeller 50Hz SEV.80.80/100.15 SS | SEKIT | SD | 2485 | 5711499669474 | 4.94 | 4.94 | 340 | 290 | 140 | MM | 10.868 | 10.868 | 13.3858 | 11.4173 | 5.5118 | 4SE
98688758 | Spare, ImpellerSE/SLV.30.A40/80.100 60Hz | SEKIT | SD | 2754 | 5711499671019 | 10.203 | 9.2 | 340 | 340 | 66 | MM | 22.4466 | 20.24 | 13.3858 | 13.3858 | 2.5984 | 4SE
98689386 | Spare, Shaft w. rotor D22 2,2kW 2p EX | SEKIT | SD | 677 | 5711499677745 | 5.472 | 5.3 | 0 | 0 | 0 |  | 12.0384 | 11.66 |  |  |  | 4SE
98689470 | Spare, Shaft w. rotor D32 4kW 4p EX | SEKIT | SD | 1556 | 5711499679442 | 13.472 | 13.3 | 0 | 0 | 0 |  | 29.6384 | 29.26 |  |  |  | 4SE
98689492 | Spare, Shaft w. rotor D32 7,5kW 4p EX | SEKIT | SD | 1335 | 5711499679725 | 19 | 19 | 650 | 170 | 170 | MM | 41.8 | 41.8 | 25.5906 | 6.6929 | 6.6929 | 4SE
98689841 | Kit, Ch. stack CR32-1-1 BZ/HM FPV Mo.A | CRLKT | SC | 2139 | 5711499687416 | 4.949 | 3.959 | 594 | 201 | 311 | MM | 10.8878 | 8.7098 | 23.3858 | 7.9134 | 12.2441 | 4SE
98689843 | Kit, Ch. stack CR32-2-2 BZ/HM FPV Mo.A | CRLKT | SC | 2774 | 5711499687430 | 7.022 | 6.032 | 794 | 196 | 311 | MM | 15.4484 | 13.2704 | 31.2598 | 7.7165 | 12.2441 | 4SE
98689845 | Kit, Ch. stack CR32-2 BZ/HM FPV Mo.A | CRLKT | SC | 2659 | 5711499687454 | 6.934 | 5.944 | 794 | 196 | 311 | MM | 15.2548 | 13.0768 | 31.2598 | 7.7165 | 12.2441 | 4SE
98689847 | Kit, Ch. stack CR32-3 BZ/HM FPV Mo.A | CRLKT | SC | 3432 | 5711499687478 | 10 | 10 | 800 | 200 | 310 | MM | 22 | 22 | 31.4961 | 7.874 | 12.2047 | 4SE
98689858 | Kit, Ch. stack CR32-9-2 BZ/HM FPV Mo.A | CRLKT | SC | 7370 | 5711499687584 | 21.534 | 20.373 | 1544 | 164 | 171 | MM | 47.3748 | 44.8206 | 60.7874 | 6.4567 | 6.7323 | 4SE
98689877 | Kit, Ch. stack CR45-3 BZ/HM FPV Mo.A | CRLKT | SC | 3790 | 5711499687775 | 10.824 | 9.834 | 800 | 210 | 310 | MM | 23.8128 | 21.6348 | 31.4961 | 8.2677 | 12.2047 | 4SE
98689878 | Kit, Ch. stack CR45-4-2 BZ/HM FPV Mo.A | CRLKT | SC | 4351 | 5711499687782 | 13.281 | 12.291 | 994 | 196 | 311 | MM | 29.2182 | 27.0402 | 39.1339 | 7.7165 | 12.2441 | 4SE
98689887 | Kit, Ch. stack CR45-7-2 BZ/HM FPV Mo.A | CRLKT | SC | 6945 | 5711499687874 | 22.771 | 20.12 | 1142 | 334 | 341 | MM | 50.0962 | 44.264 | 44.9606 | 13.1496 | 13.4252 | 4SE
98689918 | Kit Ch.stack CR32-2-1 SIC LNPSH/FPV Mo.A | CRLKT | SC | 3021 | 5711499688185 | 7.1 | 7.1 | 800 | 200 | 310 | MM | 15.62 | 15.62 | 31.4961 | 7.874 | 12.2047 | 4SE
98689919 | Kit Ch.stack CR32-2 SIC LNPSH/FPV Mo.A | CRLKT | SC | 1235 | 5711499688192 | 7.022 | 6.032 | 794 | 196 | 311 | MM | 15.4484 | 13.2704 | 31.2598 | 7.7165 | 12.2441 | 4SE
98689920 | Kit Ch.stack CR32-3-2 SIC LNPSH/FPV Mo.A | CRLKT | SC | 4906 | 5711499688208 | 9.054 | 8.064 | 794 | 196 | 311 | MM | 19.9188 | 17.7408 | 31.2598 | 7.7165 | 12.2441 | 4SE
98689921 | Kit Ch.stack CR32-3 SIC LNPSH/FPV Mo.A | CRLKT | SC | 4906 | 5711499688215 | 8.966 | 7.976 | 794 | 196 | 311 | MM | 19.7252 | 17.5472 | 31.2598 | 7.7165 | 12.2441 | 4SE
98689923 | Kit Ch.stack CR32-4 SIC LNPSH/FPV Mo.A | CRLKT | SC | 3225 | 5711499688239 | 9.52 | 8.53 | 794 | 196 | 311 | MM | 20.944 | 18.766 | 31.2598 | 7.7165 | 12.2441 | 4SE
98689924 | Kit Ch.stack CR32-5-2 SIC LNPSH/FPV Mo.A | CRLKT | SC | 9110 | 5711499688246 | 12.947 | 11.957 | 994 | 196 | 311 | MM | 28.4834 | 26.3054 | 39.1339 | 7.7165 | 12.2441 | 4SE
98689925 | Kit Ch.stack CR32-5 SIC LNPSH/FPV Mo.A | CRLKT | SC | 7724 | 5711499688253 | 13.162 | 11.847 | 994 | 196 | 311 | MM | 28.9564 | 26.0634 | 39.1339 | 7.7165 | 12.2441 | 4SE
98689926 | Kit Ch.stack CR32-6-2 SIC LNPSH/FPV Mo.A | CRLKT | SC | 8885 | 5711499688260 | 15.141 | 13.826 | 994 | 196 | 311 | MM | 33.3102 | 30.4172 | 39.1339 | 7.7165 | 12.2441 | 4SE
98689927 | Kit Ch.stack CR32-6 SIC LNPSH/FPV Mo.A | CRLKT | SC | 7298 | 5711499688277 | 15.053 | 13.738 | 994 | 196 | 311 | MM | 33.1166 | 30.2236 | 39.1339 | 7.7165 | 12.2441 | 4SE
98689928 | Kit Ch.stack CR32-7-2 SIC LNPSH/FPV Mo.A | CRLKT | SC | 8149 | 5711499688284 | 17.093 | 15.778 | 994 | 196 | 311 | MM | 37.6046 | 34.7116 | 39.1339 | 7.7165 | 12.2441 | 4SE
98689929 | Kit Ch.stack CR32-7 SIC LNPSH/FPV Mo.A | CRLKT | SC | 8149 | 5711499688291 | 17.219 | 17.219 | 1040 | 160 | 170 | MM | 37.8818 | 37.8818 | 40.9449 | 6.2992 | 6.6929 | 4SE
98689931 | Kit Ch.stack CR32-8 SIC LNPSH/FPV Mo.A | CRLKT | SC | 9419 | 5711499688314 | 18.516 | 17.641 | 1044 | 164 | 171 | MM | 40.7352 | 38.8102 | 41.1024 | 6.4567 | 6.7323 | 4SE
98689934 | Kit Ch.sta. CR32-10-2 SIC LNPSH/FPV Mo.A | CRLKT | SC | 11120 | 5711499688345 | 22.738 | 21.577 | 1544 | 164 | 171 | MM | 50.0236 | 47.4694 | 60.7874 | 6.4567 | 6.7323 | 4SE
98689939 | Kit Ch.stack CR32-12 SIC LNPSH/FPV Mo.A | CRLKT | SC | 12866 | 5711499688390 | 26.551 | 25.39 | 1544 | 164 | 171 | MM | 58.4122 | 55.858 | 60.7874 | 6.4567 | 6.7323 | 4SE
98689940 | Kit Ch.sta. CR32-13-2 SIC LNPSH/FPV Mo.A | CRLKT | SC | 13709 | 5711499688406 | 28.595 | 27.434 | 1544 | 164 | 171 | MM | 62.909 | 60.3548 | 60.7874 | 6.4567 | 6.7323 | 4SE
98689951 | Kit Ch.stack CRN32-5 SIC LNPSH/FPV Mo.A | CRLKT | SC | 5022 | 5711499688512 | 13.253 | 11.938 | 994 | 196 | 311 | MM | 29.1566 | 26.2636 | 39.1339 | 7.7165 | 12.2441 | 4SE
98689953 | Kit Ch.stack CRN32-6 SIC LNPSH/FPV Mo.A | CRLKT | SC | 8479 | 5711499688536 | 15.319 | 14.004 | 994 | 196 | 311 | MM | 33.7018 | 30.8088 | 39.1339 | 7.7165 | 12.2441 | 4SE
98689957 | Kit Ch.stack CRN32-8 SIC LNPSH/FPV Mo.A | CRLKT | SC | 11504 | 5711499688574 | 19.022 | 17.861 | 1544 | 164 | 171 | MM | 41.8484 | 39.2942 | 60.7874 | 6.4567 | 6.7323 | 4SE
98689958 | Kit Ch.sta. CRN32-9-2 SIC LNPSH/FPV Mo.A | CRLKT | SC | 11992 | 5711499688581 | 21.109 | 19.948 | 1544 | 164 | 171 | MM | 46.4398 | 43.8856 | 60.7874 | 6.4567 | 6.7323 | 4SE
98689963 | Kit Ch.stack CRN32-11 SIC LNPSH/FPV Mo.A | CRLKT | SC | 14084 | 5711499688635 | 25.176 | 25.176 | 170 | 160 | 1540 | MM | 55.3872 | 55.3872 | 6.6929 | 6.2992 | 60.6299 | 4SE
98689970 | Kit Ch.stack CR45-2-1 SIC LNPSH/FPV Mo.A | CRLKT | SC | 3910 | 5711499688703 | 8.823 | 7.833 | 794 | 196 | 311 | MM | 19.4106 | 17.2326 | 31.2598 | 7.7165 | 12.2441 | 4SE
98689972 | Kit Ch.stack CR45-3-2 SIC LNPSH/FPV Mo.A | CRLKT | SC | 5421 | 5711499688727 | 11.32 | 10.33 | 794 | 196 | 311 | MM | 24.904 | 22.726 | 31.2598 | 7.7165 | 12.2441 | 4SE
98689975 | Kit Ch.stack CR45-4-2 SIC LNPSH/FPV Mo.A | CRLKT | SC | 4541 | 5711499688758 | 13.844 | 12.854 | 994 | 196 | 311 | MM | 30.4568 | 28.2788 | 39.1339 | 7.7165 | 12.2441 | 4SE
98689977 | Kit Ch.stack CR45-4 SIC LNPSH/FPV Mo.A | CRLKT | SC | 7392 | 5711499688772 | 13.924 | 12.934 | 994 | 196 | 311 | MM | 30.6328 | 28.4548 | 39.1339 | 7.7165 | 12.2441 | 4SE
98689978 | Kit Ch.stack CR45-5-2 SIC LNPSH/FPV Mo.A | CRLKT | SC | 8142 | 5711499688789 | 16.391 | 15.401 | 994 | 196 | 311 | MM | 36.0602 | 33.8822 | 39.1339 | 7.7165 | 12.2441 | 4SE
98689980 | Kit Ch.stack CR45-5 SIC LNPSH/FPV Mo.A | CRLKT | SC | 8142 | 5711499688802 | 16.471 | 15.481 | 994 | 196 | 311 | MM | 36.2362 | 34.0582 | 39.1339 | 7.7165 | 12.2441 | 4SE
98689981 | Kit Ch.stack CR45-6-2 SIC LNPSH/FPV Mo.A | CRLKT | SC | 5781 | 5711499688819 | 20.6 | 17.949 | 1142 | 334 | 341 | MM | 45.32 | 39.4878 | 44.9606 | 13.1496 | 13.4252 | 4SE
98689983 | Kit Ch.stack CR45-6 SIC LNPSH/FPV Mo.A | CRLKT | SC | 10859 | 5711499688833 | 20.68 | 18.029 | 1142 | 334 | 341 | MM | 45.496 | 39.6638 | 44.9606 | 13.1496 | 13.4252 | 4SE
98689984 | Kit Ch.stack CR45-7-2 SIC LNPSH/FPV Mo.A | CRLKT | SC | 12623 | 5711499688840 | 23.137 | 20.486 | 1142 | 334 | 341 | MM | 50.9014 | 45.0692 | 44.9606 | 13.1496 | 13.4252 | 4SE
98689986 | Kit, Ch.stack CR45-7 SIC LNPSH/FPV Mo.A | CRLKT | SC | 8930 | 5711499688864 | 23.2 | 23.2 | 1150 | 340 | 340 | MM | 51.04 | 51.04 | 45.2756 | 13.3858 | 13.3858 | 4SE
98689988 | Kit Ch.stack CR45-8-1 SIC LNPSH/FPV Mo.A | CRLKT | SC | 11758 | 5711499688888 | 25.859 | 23.065 | 1214 | 334 | 327 | MM | 56.8898 | 50.743 | 47.7953 | 13.1496 | 12.874 | 4SE
98689991 | Kit Ch.stack CR45-9 SIC LNPSH/FPV Mo.A | CRLKT | SC | 7644 | 5711499688918 | 28.429 | 25.635 | 1214 | 334 | 327 | MM | 62.5438 | 56.397 | 47.7953 | 13.1496 | 12.874 | 4SE
98689994 | Kit Ch.sta. CR45-11-2 SIC LNPSH/FPV Mo.A | CRLKT | SC | 14898 | 5711499688949 | 33.24 | 30.396 | 1596 | 343 | 343 | MM | 73.128 | 66.8712 | 62.8346 | 13.5039 | 13.5039 | 4SE
98689996 | Kit Ch.sta. CR45-12-2 SIC LNPSH/FPV Mo.A | CRLKT | SC | 9677 | 5711499688963 | 35.134 | 32.29 | 1596 | 343 | 343 | MM | 77.2948 | 71.038 | 62.8346 | 13.5039 | 13.5039 | 4SE
98689997 | Kit Ch.stack CR45-12 SIC LNPSH/FPV Mo.A | CRLKT | SC | 15909 | 5711499688970 | 36.243 | 33.212 | 1596 | 343 | 343 | MM | 79.7346 | 73.0664 | 62.8346 | 13.5039 | 13.5039 | 4SE
98690003 | Kit Ch.stack CRN45-3 SIC LNPSH/FPV Mo.A | CRLKT | SC | 7921 | 5711499689038 | 11.42 | 10.43 | 794 | 196 | 311 | MM | 25.124 | 22.946 | 31.2598 | 7.7165 | 12.2441 | 4SE
98690015 | Kit Ch.stack CRN45-7 SIC LNPSH/FPV Mo.A | CRLKT | SC | 11479 | 5711499689151 | 23.071 | 20.42 | 1142 | 334 | 341 | MM | 50.7562 | 44.924 | 44.9606 | 13.1496 | 13.4252 | 4SE
98690017 | Kit Ch.sta. CRN45-8-1 SIC LNPSH/FPV Mo.A | CRLKT | SC | 12752 | 5711499689175 | 25.817 | 23.023 | 1214 | 334 | 327 | MM | 56.7974 | 50.6506 | 47.7953 | 13.1496 | 12.874 | 4SE
98690018 | Kit Ch.stack CRN45-8 SIC LNPSH/FPV Mo.A | CRLKT | SC | 11763 | 5711499689182 | 25.705 | 22.911 | 1214 | 334 | 327 | MM | 56.551 | 50.4042 | 47.7953 | 13.1496 | 12.874 | 4SE
98690019 | Kit Ch.sta. CRN45-9-2 SIC LNPSH/FPV Mo.A | CRLKT | SC | 12875 | 5711499689199 | 32 | 32 | 1240 | 340 | 340 | MM | 70.4 | 70.4 | 48.8189 | 13.3858 | 13.3858 | 4SE
98690026 | Kit Ch.stack CRN45-12 SIC LNPSH/FPV Mo.A | CRLKT | SC | 15907 | 5711499689267 | 35.933 | 33.089 | 1596 | 343 | 343 | MM | 79.0526 | 72.7958 | 62.8346 | 13.5039 | 13.5039 | 4SE
98690027 | Kit Ch.sta CRN45-13-2 SIC LNPSH/FPV Mo.A | CRLKT | SC | 11490 | 5711499689274 | 38.64 | 35.796 | 1596 | 343 | 343 | MM | 85.008 | 78.7512 | 62.8346 | 13.5039 | 13.5039 | 4SE
98690147 | Spare, Impeller 80-160/175 CI | NBKIT | SB | 814 | 5711499691840 | 4.6 | 4.466 | 208 | 206 | 213 | MM | 10.12 | 9.8252 | 8.189 | 8.1102 | 8.3858 | 4SE
98690518 | Spare,Gasket,case,KP,2832-5/6 | PASE1 | SB | 710 | 5711499697972 | 1.22 | 1.22 | 370 | 370 | 180 | MM | 2.684 | 2.684 | 14.5669 | 14.5669 | 7.0866 | 4SE
98691439 | Spare, Impeller 65-160/163 CI | NBKIT | SB | 558 | 5711499707879 | 3.5 | 3.372 | 190 | 190 | 190 | MM | 7.7 | 7.4184 | 7.4803 | 7.4803 | 7.4803 | 4SE
98691471 | Spare, Impeller 100-315/295, D42, SS | NBKIT | SB | 11762 | 5711499707893 | 11.841 | 11.27 | 370 | 370 | 181 | MM | 26.0502 | 24.794 | 14.5669 | 14.5669 | 7.126 | 4SE
98691882 | Spare,seal assy 58U/45-SSVH,ZJG | PASE1 | SB | 1341 | 5711499716574 | 0.25 | 0.25 | 1 | 1 | 1 | MM | 0.55 | 0.55 | 0.03937 | 0.03937 | 0.03937 | 4SE
98692400 | CM5-3 A-S-G-E-AQQE E-A-A-N | CM05G | IE | 2040 | 5711499727341 | 18.391 | 15.891 | 500 | 200 | 250 | MM | 40.4602 | 34.9602 | 19.685 | 7.874 | 9.8425 | 2IN
98692641 | Spare, Impeller 50-315/300 CI | NBKIT | SB | 2303 | 5712600001497 | 10.501 | 9.93 | 370 | 370 | 181 | MM | 23.1022 | 21.846 | 14.5669 | 14.5669 | 7.126 | 4SE
98693146 | Bulk, Staybolt M16 L945mm | CRMKT | SC | 664 | 5712600008915 | 5.1 | 4.902 | 1020 | 60 | 60 | MM | 11.22 | 10.7844 | 40.1575 | 2.3622 | 2.3622 | 4SE
98693268 | Spare,Base,CL,4HA,250M HYUDAI motor,4P | PASE1 | SB | 3793 | 5712600010819 | 138 | 138 | 1 | 1 | 1 | MM | 303.6 | 303.6 | 0.03937 | 0.03937 | 0.03937 | 4SE
98693269 | Spare,Coupling guard,R110X368X245X370 | PASE1 | SB | 200 | 5712600010833 | 4.5 | 4.5 | 1 | 1 | 1 | MM | 9.9 | 9.9 | 0.03937 | 0.03937 | 0.03937 | 4SE
98693464 | Kit, DWK cable assembly 50 m | DW0KT | SD | 7092 | 5712600013872 | 68.359 | 59.138 | 688 | 385 | 380 | MM | 150.3898 | 130.1036 | 27.0866 | 15.1575 | 14.9606 | 4SE
98693533 | Kit, motor 97829512 Ex FR62 .Z | WLSKT | SD | 27105 | 5711499735421 | 570 | 460 | 1100 | 1000 | 1500 | MM | 1254 | 1012 | 43.3071 | 39.3701 | 59.0551 | 4SE
98693585 | KIT,SEAL,L,VL,VSM, 9.5",83,2B,BP2C1 | PAREP | SB | 514 | 5712600015531 | 0.2 | 0.2 | 6 | 6 | 6 | " | 0.44 | 0.44 |  |  |  | 4SE
98693707 | 10-15959-130001-2622 CLPN135057,7.78" | LC000 | CE | 3535 | 5712600017085 | 144 | 144 | 32 | 25 | 20 | " | 316.8 | 316.8 |  |  |  | 1CBS
98694075 | Spare,seal head,SGL,2.75",1,SiC,FPM,H316 | PASE1 | SB | 2259 | 5712600022096 | 0.515 | 0.515 | 1 | 1 | 1 | MM | 1.133 | 1.133 | 0.03937 | 0.03937 | 0.03937 | 4SE
98694077 | Spare,seal seat,2.75",FPM C ,SIC,O-RING | PASE1 | SB | 486 | 5712600024311 | 0.13 | 0.13 | 1 | 1 | 1 | MM | 0.286 | 0.286 | 0.03937 | 0.03937 | 0.03937 | 4SE
98694078 | Spare,seal head,SGL,1.75",1,SiC FPM H316 | PASE1 | SB | 614 | 5712600024328 | 0.195 | 0.195 | 1 | 1 | 1 | MM | 0.429 | 0.429 | 0.03937 | 0.03937 | 0.03937 | 4SE
98694579 | KIT,CPLG ASSY,VLS RIGID,3.38"x2.13"TC | PAREP | SB | 7324 | 5712600031432 | 14.582 | 14.582 | 0 | 0 | 0 |  | 32.0804 | 32.0804 |  |  |  | 4SE
98694666 | CM10-5 A-S-I-E-AQQE E-A-A-N | CM10I | IE | 4389 | 5712600032477 | 51.315 | 48.815 | 800 | 320 | 360 | MM | 112.893 | 107.393 | 31.4961 | 12.5984 | 14.1732 | 2IN
98694709 | Spare,seal assy 58U/40-SSVH,ZJG | PASE1 | SB | 1337 | 5712600033566 | 0.2 | 0.2 | 1 | 1 | 1 | MM | 0.44 | 0.44 | 0.03937 | 0.03937 | 0.03937 | 4SE
98695357 | Spare,seal assy,SGL,1.00",21S,BP1C1 | PASE1 | SB | 263 | 5712600045897 | 0.101 | 0.101 | 1 | 1 | 1 | MM | 0.2222 | 0.2222 | 0.03937 | 0.03937 | 0.03937 | 4SE
98696485 | Spare, Impeller 50-250 /205 CI | NBKIT | SB | 814 | 5712600064577 | 3.8 | 3.488 | 250 | 250 | 200 | MM | 8.36 | 7.6736 | 9.8425 | 9.8425 | 7.874 | 4SE
98696486 | Spare, Impeller 65-200/198, ISO D32, BZ | NBKIT | SB | 3942 | 5712600064591 | 5.492 | 5.18 | 341 | 292 | 136 | MM | 12.0824 | 11.396 | 13.4252 | 11.4961 | 5.3543 | 4SE
98696687 | Kit, Diverter valves - Freeflow | MISKT | SD | 1968 | 5712600067363 | 12 | 12 | 0 | 0 | 0 |  | 26.4 | 26.4 |  |  |  | 4SE
98696758 | CRE64-2-2 X-G-A-E-HQQE 3X460 60HZ | CRE64 | ID | 19518 | 5712600068216 | 202.976 | 202.976 | 0 | 0 | 0 |  | 446.5472 | 446.5472 | 0 | 0 | 0 | 2IN
98696759 | CRE64-2-1 X-G-A-E-HQQE 3X460 60HZ | CRE64 | ID | 19518 | 5712600068223 | 202.976 | 202.976 | 0 | 0 | 0 |  | 446.5472 | 446.5472 | 0 | 0 | 0 | 2IN
98696977 | Spare,Sleeve,middle,HS,250-200-575-2 | PASE1 | SB | 1095 | 5712600071896 | 0.7 | 0.7 | 1 | 1 | 1 | MM | 1.54 | 1.54 | 0.03937 | 0.03937 | 0.03937 | 4SE
98697140 | Spare,Impeller,CL-50707,H330,full size | PASE1 | SB | 1049 | 5712600074668 | 2.93 | 2.93 | 1 | 1 | 1 | MM | 6.446 | 6.446 | 0.03937 | 0.03937 | 0.03937 | 4SE
98697502 | Kit,Impeller,HS700-500-667,XB,H304 | HSKIT | SB | 20854 | 5712600081918 | 196 | 196 | 12 | 12 | 12 | " | 431.2 | 431.2 |  |  |  | 4SE
98698055 | Spare, Impeller 80-160/170 CI | NBKIT | SB | 593 | 5712600090255 | 4.271 | 4.135 | 185 | 188 | 190 | MM | 9.3962 | 9.097 | 7.2835 | 7.4016 | 7.4803 | 4SE
98698538 | Spare,Cap,bearing,KP,XK INBRD | PASE1 | SB | 399 | 5712600096752 | 4.44 | 4.44 | 1 | 1 | 1 | MM | 9.768 | 9.768 | 0.03937 | 0.03937 | 0.03937 | 4SE
98698539 | Bulk, Staybolt 260mm painted | CRLKT | SC | 269 | 5712600096769 | 1.408 | 1.3 | 523 | 58 | 61 | MM | 3.0976 | 2.86 | 20.5906 | 2.2835 | 2.4016 | 4SE
98698636 | Bulk, Staybolt 1192mm N | CRLKT | SC | 854 | 5712600098695 | 6.5 | 6.211 | 1510 | 60 | 60 | MM | 14.3 | 13.6642 | 59.4488 | 2.3622 | 2.3622 | 4SE
98698637 | Bulk, Staybolt 618mm cat. | CRSKT | SC | 234 | 5712600098701 | 1.97 | 1.772 | 1023 | 58 | 61 | MM | 4.334 | 3.8984 | 40.2756 | 2.2835 | 2.4016 | 4SE
98698639 | Bulk, Staybolt 562mm cat. | CRSKT | SC | 225 | 5712600098718 | 1.814 | 1.616 | 1023 | 58 | 61 | MM | 3.9908 | 3.5552 | 40.2756 | 2.2835 | 2.4016 | 4SE
98698731 | Kit, fastn SS316 for 96076063 Autocoup | MISKT | SD | 222 | 5712600100916 | 0.517 | 0.424 | 148 | 96 | 102 | MM | 1.1374 | 0.9328 | 5.8268 | 3.7795 | 4.0157 | 4SE
98698811 | Kit, fastn SS316 for 96090993 Autocoup | MISKT | SD | 321 | 5712600102057 | 0.982 | 0.88 | 148 | 96 | 102 | MM | 2.1604 | 1.936 | 5.8268 | 3.7795 | 4.0157 | 4SE
98698813 | Kit, fastn SS316 for 96090994 Autocoup | MISKT | SD | 350 | 5712600102095 | 1.14 | 1.056 | 148 | 96 | 102 | MM | 2.508 | 2.3232 | 5.8268 | 3.7795 | 4.0157 | 4SE
98699057 | SP9-16 Rp2 4"3X380-415/50 3.0kW | SP09P | WG | 7807 | 5712600105973 | 55.323 | 30.123 | 1890 | 290 | 365 | MM | 121.7106 | 66.2706 | 74.4094 | 11.4173 | 14.3701 | 3WU
98699058 | SP9-18 Rp2 4"3X380-415/50 4.0kW | SP09P | WG | 8700 | 5712600105997 | 40.893 | 35.283 | 2100 | 185 | 175 | MM | 89.9646 | 77.6226 | 82.6772 | 7.2835 | 6.8898 | 3WU
98699059 | SP9-21 Rp2 4"3X380-415/50 4.0kW | SP09P | WG | 9440 | 5712600106017 | 42.733 | 37.123 | 2100 | 185 | 175 | MM | 94.0126 | 81.6706 | 82.6772 | 7.2835 | 6.8898 | 3WU
98699062 | SP9-29 Rp2 4"3X380-415/50 5.5kW | SP09P | WG | 12576 | 5712600106079 | 82.043 | 46.763 | 2790 | 290 | 365 | MM | 180.4946 | 102.8786 | 109.8425 | 11.4173 | 14.3701 | 3WU
98699063 | SP9-32 Rp2 4"3X380-415/50 7.5kW | SP09P | WG | 15297 | 5712600106093 | 91.143 | 53.503 | 3190 | 290 | 365 | MM | 200.5146 | 117.7066 | 125.5906 | 11.4173 | 14.3701 | 3WU
98699064 | SP9-36 Rp2 4"3X380-415/50 7.5kW | SP09P | WG | 16317 | 5712600106116 | 94.463 | 56.823 | 3190 | 290 | 365 | MM | 207.8186 | 125.0106 | 125.5906 | 11.4173 | 14.3701 | 3WU
98699072 | SP9-44 Rp2 6"3X380-415/50 9.2kW | SP09P | WG | 19988 | 5712600106277 | 119.804 | 78.164 | 3490 | 290 | 365 | MM | 263.5688 | 171.9608 | 137.4016 | 11.4173 | 14.3701 | 3WU
98699119 | SP14-11 Rp2 4" 50/60 | SP14P | WG | 4202 | 5712600107212 | 13.601 | 12.171 | 1200 | 120 | 110 | MM | 29.9222 | 26.7762 | 47.2441 | 4.7244 | 4.3307 | 3WU
98699186 | SP7- 5 Rp1½ 4"3X380-415/50 0.75kW | SP07P | WG | 2333 | 5712600108554 | 15.673 | 14.243 | 1200 | 120 | 110 | MM | 34.4806 | 31.3346 | 47.2441 | 4.7244 | 4.3307 | 3WU
98699317 | SP11-20 Rp2 4"3X380-415/50 4.0kW | SP11P | WG | 9638 | 5712600111172 | 76.233 | 40.953 | 2790 | 290 | 365 | MM | 167.7126 | 90.0966 | 109.8425 | 11.4173 | 14.3701 | 3WU
98699338 | SP14- 8 Rp2 4"1X220-230/50 2.2kW | SP14P | WG | 6595 | 5712600111592 | 32.977 | 31.277 | 1600 | 120 | 110 | MM | 72.5494 | 68.8094 | 62.9921 | 4.7244 | 4.3307 | 3WU
98699358 | SP14-15 Rp2 4"3X380-415/50 4.0kW | SP14P | WG | 9342 | 5712600111998 | 71.103 | 36.963 | 2490 | 290 | 365 | MM | 156.4266 | 81.3186 | 98.0315 | 11.4173 | 14.3701 | 3WU
98699372 | SP14-23 Rp2 6"3X380-415/50 5.5kW | SP14P | WG | 15199 | 5712600112278 | 97.275 | 59.635 | 3190 | 290 | 365 | MM | 214.005 | 131.197 | 125.5906 | 11.4173 | 14.3701 | 3WU
98699480 | Service tool mounting of neck ring DN50 | SVVKT | SD | 315 | 5712600114142 | 1.008 | 1.008 | 73 | 63 | 109 | MM | 2.2176 | 2.2176 | 2.874 | 2.4803 | 4.2913 | 4SE
98699491 | Service tool mounting of neck ring DN65 | SVVKT | SD | 358 | 5712600114159 | 1.209 | 1.209 | 74 | 81 | 116 | MM | 2.6598 | 2.6598 | 2.9134 | 3.189 | 4.5669 | 4SE
98699492 | Service tool mounting neck ring DN80/100 | SVVKT | SD | 372 | 5712600114166 | 1.519 | 1.519 | 188 | 196 | 106 | MM | 3.3418 | 3.3418 | 7.4016 | 7.7165 | 4.1732 | 4SE
98699493 | Service tool mounting of neck ring DN32 | SVVKT | SD | 292 | 5712600114173 | 0.964 | 0.964 | 190 | 193 | 103 | MM | 2.1208 | 2.1208 | 7.4803 | 7.5984 | 4.0551 | 4SE
98699494 | Service tool mounting of neck ring DN40 | SVVKT | SD | 315 | 5712600114180 | 1.12 | 1.12 | 189 | 193 | 103 | MM | 2.464 | 2.464 | 7.4409 | 7.5984 | 4.0551 | 4SE
98699529 | Kit, Impeller 98692385 S fr74 .Z | GS3KT | SD | 13610 | 5711499751803 | 109 | 98 | 600 | 800 | 141 | MM | 239.8 | 215.6 | 23.622 | 31.4961 | 5.5512 | 4SE
98699767 | Bulk,Valve seat DN8 , FKM 4pcs | MDSKT | SF | 85 | 5712600119352 | 0.03 | 0.029 | 236 | 168 | 12 | MM | 0.066 | 0.0638 | 9.2913 | 6.6142 | 0.47244 | 4SE
98699768 | Bulk,Valve seat DN8 , FKM 10pcs | MDSKT | SF | 112 | 5712600119376 | 0.039 | 0.038 | 235 | 168 | 12 | MM | 0.0858 | 0.0836 | 9.252 | 6.6142 | 0.47244 | 4SE
98699769 | Bulk,Valve seat DN8 , FKM 100pcs | MDSKT | SF | 495 | 5712600119390 | 0.102 | 0.102 | 81 | 86 | 42 | MM | 0.2244 | 0.2244 | 3.189 | 3.3858 | 1.6535 | 4SE
98699792 | Spare, Impeller 65-200/198, ISO D32, CI | NBKIT | SB | 700 | 5712600119406 | 4.28 | 3.968 | 340 | 290 | 140 | MM | 9.416 | 8.7296 | 13.3858 | 11.4173 | 5.5118 | 4SE
98699990 | Kit, CR 45-10 chamber stack BRONZE | CRLKT | SC | 12650 | 5711499753104 | 29.55 | 26.8 | 0 | 0 | 0 |  | 65.01 | 58.96 |  |  |  | 4SE
98700244 | Kit, Sensor Cable MAGNA3 | M3AKT | SB | 150 | 5712600124356 | 0.08 | 0.08 | 280 | 240 | 30 | MM | 0.176 | 0.176 | 11.0236 | 9.4488 | 1.1811 | 4SE
98700281 | Kit, O-Ring Magna3/1 32 | M3AKT | SB | 44 | 5712600124516 | 0.001 | 0.001 | 0 | 0 | 0 |  | 0.0022 | 0.0022 |  |  |  | 4SE
98700282 | Spare, Clamp Magna3/1 M/L | LUPKT | SB | 397 | 5712600124523 | 0.226 | 0.226 | 0 | 0 | 0 |  | 0.4972 | 0.4972 |  |  |  | 4SE
98700283 | Kit, Clamp Magna3/1 SM | MIAC1 | SB | 86 | 5712600124530 | 0.18 | 0.18 | 280 | 230 | 40 | MM | 0.396 | 0.396 | 11.0236 | 9.0551 | 1.5748 | 4SE
98700297 | Spare,Seal assy,SGL,1.75",1,BP2C1 | PASE1 | SB | 558 | 5712600125018 | 0.8 | 0.8 | 1 | 1 | 1 | MM | 1.76 | 1.76 | 0.03937 | 0.03937 | 0.03937 | 4SE
98700298 | Spare,Seal head,BAL,1.75",2B,BF2-1 | PASE1 | SB | 1306 | 5712600125025 | 0.27 | 0.27 | 1 | 1 | 1 | MM | 0.594 | 0.594 | 0.03937 | 0.03937 | 0.03937 | 4SE
98700325 | Spare,Seal head,SGL,2.75",1,BP2-1CR1 | PASE1 | SB | 2968 | 5712600125247 | 0.5 | 0.5 | 1 | 1 | 1 | MM | 1.1 | 1.1 | 0.03937 | 0.03937 | 0.03937 | 4SE
98700664 | Spare, Shaft cpl. D16 MTR10 L1053.8 | CRKKT | SC | 523 | 5712600132023 | 1.9 | 1.611 | 1523 | 62 | 61 | MM | 4.18 | 3.5442 | 59.9606 | 2.4409 | 2.4016 | 4SE
98701189 | 230R150- 5B 4NPT 6"3X208-230/60 | SP046 | WG | 17445 | 5712600140233 | 91.37 | 65.6 | 1890 | 290 | 365 | MM | 201.014 | 144.32 | 74.4094 | 11.4173 | 14.3701 | 3WU
98701278 | Kit, CRI 15-9 chamber stack ACT | CRMKT | SC | 3701 | 5711499759885 | 10.91 | 9.9 | 800 | 210 | 310 | MM | 24.002 | 21.78 | 31.4961 | 8.2677 | 12.2047 | 4SE
98704007 | SP7-15 Rp1½ 4"3X380-415/60 3.0kW | SP07P | WG | 5189 | 5712600195165 | 54.743 | 29.543 | 1890 | 290 | 365 | MM | 120.4346 | 64.9946 | 74.4094 | 11.4173 | 14.3701 | 3WU
98704050 | SP9-12 Rp2 4"3X380-415/60 4.0kW | SP09P | WG | 7235 | 5712600196025 | 33.503 | 31.803 | 1600 | 120 | 110 | MM | 73.7066 | 69.9666 | 62.9921 | 4.7244 | 4.3307 | 3WU
98704072 | SP9-12 Rp2 4"3X440-480/60 4.0kW | SP09P | WG | 7235 | 5712600196469 | 33.503 | 31.803 | 1600 | 120 | 110 | MM | 73.7066 | 69.9666 | 62.9921 | 4.7244 | 4.3307 | 3WU
98704126 | SP11-23 Rp2 4"3X380-415/60 7.5kW | SP11P | WG | 12803 | 5712600197541 | 90.987 | 53.347 | 3190 | 290 | 365 | MM | 200.1714 | 117.3634 | 125.5906 | 11.4173 | 14.3701 | 3WU
98705187 | SP9- 7 2NPT 4" 50/60 | SP09P | WG | 2460 | 5712600215948 | 8.553 | 7.403 | 800 | 120 | 110 | MM | 18.8166 | 16.2866 | 31.4961 | 4.7244 | 4.3307 | 3WU
98705766 | Spare, Impeller 50Hz SEV/SLV.80.15 | SEKIT | SD | 364 | 5712600224889 | 4.521 | 4.35 | 344 | 292 | 142 | MM | 9.9462 | 9.57 | 13.5433 | 11.4961 | 5.5906 | 4SE
98705922 | Adapter kit,SL,4"ANSI,cl 125,Hydro/Myer | SEACC | AW | 1025 | 5712600227347 | 32 | 32 | 0 | 0 | 0 |  | 70.4 | 70.4 |  |  |  | 3WU
98707231 | Spare, Impeller 65-160/143, ISO D32, CI | NBKIT | SB | 899 | 5712600242364 | 3.366 | 3.23 | 185 | 185 | 97 | MM | 7.4052 | 7.106 | 7.2835 | 7.2835 | 3.8189 | 4SE
98707767 | Kit,Sleeve HS700-500-667 H304 | HSKIT | SB | 8277 | 5712600250307 | 14 | 14 | 12 | 9 | 6 | " | 30.8 | 30.8 |  |  |  | 4SE
98708063 | Kit, Thermometer for SEL test | ALSKT | SF | 77 | 5712600255678 | 0.05 | 0.05 | 0 | 0 | 0 |  | 0.11 | 0.11 |  |  |  | 4SE
98708139 | Bulk, Sealing CAP | SMEKT | SB | 86 | 5712600256903 | 0.071 | 0.01 | 92 | 183 | 60 | MM | 0.1562 | 0.022 | 3.622 | 7.2047 | 2.3622 | 4SE
98708197 | 1100R400- 1 6NPT 6" 60 | SP215 | WG | 20272 | 5712600258457 | 66.42 | 39 | 1690 | 340 | 400 | MM | 146.124 | 85.8 | 66.5354 | 13.3858 | 15.748 | 3WU
98708351 | Adapter kit,SL,6"ANSI,cl 125,Hydro/Myer | YAKIT | SD | 1895 | 5712600259980 | 47 | 47 | 0 | 0 | 0 |  | 103.4 | 103.4 |  |  |  | 4SE
98708358 | Adapter kit,SL,3"ANSI,cl 125,Hydro/Myer | SEACC | AW | 870 | 5712600260337 | 16 | 16 | 0 | 0 | 0 |  | 35.2 | 35.2 |  |  |  | 3WU
98709590 | Adapter kit,SL,4"ANSI,cl 125,Paco | SEACC | AW | 1956 | 5712600272668 | 32 | 32 | 0 | 0 | 0 |  | 70.4 | 70.4 |  |  |  | 3WU
98709605 | Adapter kit,SL,6"ANSI,cl 125,Paco | SEACC | AW | 1895 | 5712600272743 | 47 | 47 | 0 | 0 | 0 |  | 103.4 | 103.4 |  |  |  | 3WU
98709703 | Kit, Cable gland 98685479 | GS2KT | SD | 514 | 5712600274174 | 0.24 | 0.12 | 180 | 90 | 60 | MM | 0.528 | 0.264 | 7.0866 | 3.5433 | 2.3622 | 4SE
98709812 | MS6000QFT40 3x460/60 40.0HP w.o.c./pack | MS60X | WG | 6571 | 5711499788458 | 87 | 78 | 0 | 0 | 0 |  | 191.4 | 171.6 |  |  |  | 3WU
98710096 | Spare, Intermediate plate cpl. MECR | CRMKT | SC | 727 | 5712600280540 | 1.688 | 1.554 | 188 | 193 | 103 | MM | 3.7136 | 3.4188 | 7.4016 | 7.5984 | 4.0551 | 4SE
98710160 | Kit, Impeller SEV.65.65.09, ARC855 | SEKIT | SD | 1350 | 5711499789547 | 1.54 | 1.54 | 0 | 0 | 0 |  | 3.388 | 3.388 |  |  |  | 4SE
98710394 | Spare, Impeller 65-250/240 CI | NBKIT | SB | 901 | 5712600283824 | 6.87 | 6.87 | 340 | 300 | 140 | MM | 15.114 | 15.114 | 13.3858 | 11.811 | 5.5118 | 4SE
98710813 | Spare, Power Supply Cell, 125 | ALSKT | SF | 9954 | 5712600287235 | 13 | 13 | 600 | 800 | 475 | MM | 28.6 | 28.6 | 23.622 | 31.4961 | 18.7008 | 4SE
98710815 | Spare, Power Supply Cell, 250 | ALSKT | SF | 12134 | 5712600287242 | 12.44 | 12.44 | 520 | 350 | 160 | MM | 27.368 | 27.368 | 20.4724 | 13.7795 | 6.2992 | 4SE
98710816 | Spare, Power Supply Cell, 500 | ALSKT | SF | 13676 | 5712600287259 | 13 | 13 | 520 | 340 | 180 | MM | 28.6 | 28.6 | 20.4724 | 13.3858 | 7.0866 | 4SE
98710817 | Spare, Power Supply Cell, 1000 | ALSKT | SF | 19041 | 5712600287266 | 20.8 | 20.8 | 530 | 340 | 250 | MM | 45.76 | 45.76 | 20.8661 | 13.3858 | 9.8425 | 4SE
98710819 | Spare, Power Supply Cell, 2000 | ALSKT | SF | 27384 | 5712600287280 | 38 | 38 | 600 | 600 | 430 | MM | 83.6 | 83.6 | 23.622 | 23.622 | 16.9291 | 4SE
98710880 | MS6000RESWT40 400/50 460/60 5.5kW woc/pa | MO8KT | SD | 4862 | 5711499792592 | 39 | 33.5 | 830 | 230 | 350 | MM | 85.8 | 73.7 | 32.6772 | 9.0551 | 13.7795 | 4SE
98711020 | Bulk, Strap L 539mm, Electro-polished | CRMKT | SC | 523 | 5712600290822 | 0.496 | 0.294 | 1023 | 58 | 61 | MM | 1.0912 | 0.6468 | 40.2756 | 2.2835 | 2.4016 | 4SE
98711281 | Spare, Impeller 40-200 /198 CI | NBKIT | SB | 464 | 5712600294547 | 3.196 | 3.196 | 343 | 300 | 139 | MM | 7.0312 | 7.0312 | 13.5039 | 11.811 | 5.4724 | 4SE
98711283 | Spare, Impeller 80-160/150 CI | NBKIT | SB | 335 | 5712600294561 | 3.748 | 3.748 | 187 | 196 | 182 | MM | 8.2456 | 8.2456 | 7.3622 | 7.7165 | 7.1654 | 4SE
98711306 | Spare,Key,GB/T1096,C10X50,316SS | PASE1 | SB | 236 | 5712600294806 | 0.031 | 0.031 | 1 | 1 | 1 | MM | 0.0682 | 0.0682 | 0.03937 | 0.03937 | 0.03937 | 4SE
98711322 | Kit, Impeller 96236695 S fr66.Z | GS3KT | SD | 4226 | 5711499794244 | 69.5 | 59 | 800 | 600 | 265 | MM | 152.9 | 129.8 | 31.4961 | 23.622 | 10.4331 | 4SE
98711323 | Spare,Seal seat,3.25",B-C- ,O-ring | PASE1 | SB | 628 | 5712600295001 | 0.5 | 0.5 | 1 | 1 | 1 | MM | 1.1 | 1.1 | 0.03937 | 0.03937 | 0.03937 | 4SE
98711324 | Spare,Seal head,BAL,3.25",1B,SOO | PASE1 | SB | 4785 | 5712600295223 | 1.46 | 1.46 | 300 | 150 | 150 | MM | 3.212 | 3.212 | 11.811 | 5.9055 | 5.9055 | 4SE
98711370 | 1O113 w/com. Module. | IO113 | WE | 833 | 5712600296541 | 0.653 | 0.256 | 0 | 0 | 0 |  | 1.4366 | 0.5632 |  |  |  | 3WU
98711382 | Sensor module SM113 cpl. | IO113 | WE | 670 | 5712600296558 | 0.65 | 0.65 | 0 | 0 | 0 |  | 1.43 | 1.43 |  |  |  | 3WU
98711938 | Kit, Bolt set PT100/1000 MS6000 flange | MS0KT | SD | 599 | 5712600305700 | 0.177 | 0.177 | 183 | 91 | 60 | MM | 0.3894 | 0.3894 | 7.2047 | 3.5827 | 2.3622 | 4SE
98712040 | Spare,Sleeve,KP,DK,seal | PASE1 | SB | 2961 | 5712600307902 | 2.57 | 2.57 | 1 | 1 | 1 | MM | 5.654 | 5.654 | 0.03937 | 0.03937 | 0.03937 | 4SE
98712498 | Kit, Chamber stack CRN 1s-10 | CRSKT | SC | 1631 | 5711499797344 | 2.637 | 2.432 | 0 | 0 | 0 |  | 5.8014 | 5.3504 |  |  |  | 4SE
98712816 | Spare, Shaft cpl. D12 (L=1028) | CRKKT | SC | 395 | 5711499798259 | 1.18 | 0.891 | 1520 | 60 | 60 | MM | 2.596 | 1.9602 | 59.8425 | 2.3622 | 2.3622 | 4SE
98713007 | kit,val.suc. DN65 PP/V/PP ANSI | MDAKT | SF | 3113 | 5712600325579 | 1.5 | 1.5 | 370 | 247 | 180 | MM | 3.3 | 3.3 | 14.5669 | 9.7244 | 7.0866 | 4SE
98713008 | kit,val.disch. DN65 PP/V/PP ANSI | MDAKT | SF | 2952 | 5712600325586 | 1.5 | 1.5 | 370 | 247 | 180 | MM | 3.3 | 3.3 | 14.5669 | 9.7244 | 7.0866 | 4SE
98713999 | Kit, CRN 10-16 chamber stack ACT+LowNPSH | CRMKT | SC | 5639 | 5711499799577 | 13.81 | 13.81 | 798 | 203 | 312 | MM | 30.382 | 30.382 | 31.4173 | 7.9921 | 12.2835 | 4SE
98714087 | Kit, Impeller SE1.50.65.15, ARC 855 | SEKIT | SD | 1451 | 5711499799775 | 2.18 | 2.18 | 190 | 190 | 190 | MM | 4.796 | 4.796 | 7.4803 | 7.4803 | 7.4803 | 4SE
98714132 | Kit, Suction cover 96975191 S Fr72-74.Z | GS3KT | SD | 7020 | 5711499799836 | 54.5 | 44 | 0 | 0 | 0 |  | 119.9 | 96.8 |  |  |  | 4SE
98714468 | Spare, Impeller 65-200/208 CI | NBKIT | SB | 614 | 5712600350229 | 4.74 | 4.74 | 340 | 290 | 160 | MM | 10.428 | 10.428 | 13.3858 | 11.4173 | 6.2992 | 4SE
98714493 | Spare, Impeller 32-200 /206 BS trim | NBKIT | SB | 2146 | 5712600350816 | 3.229 | 2.85 | 341 | 292 | 136 | MM | 7.1038 | 6.27 | 13.4252 | 11.4961 | 5.3543 | 4SE
98714853 | SEG.A15.20.2.1.603.Z | SEG60 | WB | 2913 | 5711499801607 | 49 | 46 | 399 | 291 | 509 | MM | 107.8 | 101.2 | 15.7087 | 11.4567 | 20.0394 | 3WU
98715192 | Kit, Hydraulic, JPA 3-42_4-47 | JPKIT | SA | 381 | 5712600361836 | 0.449 | 0.449 | 188 | 193 | 185 | MM | 0.9878 | 0.9878 | 7.4016 | 7.5984 | 7.2835 | 4SE
98715194 | Kit, Hydraulic, JPA 4-54 | JPKIT | SA | 187 | 5712600361843 | 0.474 | 0.474 | 195 | 188 | 185 | MM | 1.0428 | 1.0428 | 7.6772 | 7.4016 | 7.2835 | 4SE
98715196 | Kit, Hydraulic, JPA 8-62 | JPKIT | SA | 824 | 5712600361874 | 0.75 | 0.75 | 190 | 190 | 185 | MM | 1.65 | 1.65 | 7.4803 | 7.4803 | 7.2835 | 4SE
98715197 | Kit, Hydraulic, JPA 12-51 | JPKIT | SA | 458 | 5712600361898 | 0.756 | 0.756 | 189 | 190 | 185 | MM | 1.6632 | 1.6632 | 7.4409 | 7.4803 | 7.2835 | 4SE
98715199 | Kit, Shaft seal, JPA 3-42_4-47_4-54 | MUSKT | SC | 85 | 5712600361904 | 0.362 | 0.228 | 199 | 188 | 101 | MM | 0.7964 | 0.5016 | 7.8346 | 7.4016 | 3.9764 | 4SE
98715201 | Kit, Shaft seal, JPA/JPD 5-61_8-62 | MUSKT | SC | 112 | 5712600362123 | 0.142 | 0.008 | 197 | 188 | 101 | MM | 0.3124 | 0.0176 | 7.7559 | 7.4016 | 3.9764 | 4SE
98715202 | Kit, Shaft seal, JPA 12-41_12-51 | MUSKT | SC | 225 | 5712600362130 | 0.145 | 0.011 | 186 | 196 | 101 | MM | 0.319 | 0.0242 | 7.3228 | 7.7165 | 3.9764 | 4SE
98715206 | Spare, Capacitor, 12.5 uF | MUCKT | SC | 63 | 5712600362178 | 0.3 | 0.3 | 150 | 100 | 100 | MM | 0.66 | 0.66 | 5.9055 | 3.937 | 3.937 | 4SE
98715209 | Spare, Capacitor, 31.5 uF | MUCKT | SC | 85 | 5712600362192 | 0.25 | 0.25 | 150 | 100 | 100 | MM | 0.55 | 0.55 | 5.9055 | 3.937 | 3.937 | 4SE
98715210 | Spare, Capacitor, 40 uF | MUCKT | SC | 85 | 5712600362208 | 0.26 | 0.161 | 150 | 95 | 105 | MM | 0.572 | 0.3542 | 5.9055 | 3.7402 | 4.1339 | 4SE
98715213 | Kit, Shaft seal, JPC/JPD 3-42_4-47_4-54 | MUSKT | SC | 176 | 5712600362314 | 0.107 | 0.033 | 184 | 94 | 60 | MM | 0.2354 | 0.0726 | 7.2441 | 3.7008 | 2.3622 | 4SE
98715214 | Kit, Hydraulic, JP, JPC 3-42, 50Hz | JPKIT | SA | 354 | 5712600362321 | 0.449 | 0.449 | 195 | 185 | 185 | MM | 0.9878 | 0.9878 | 7.6772 | 7.2835 | 7.2835 | 4SE
98715216 | Kit, Hydraulic, JP, JPC 4-47, 50Hz | JPKIT | SA | 354 | 5712600362345 | 0.44 | 0.44 | 195 | 188 | 185 | MM | 0.968 | 0.968 | 7.6772 | 7.4016 | 7.2835 | 4SE
98715217 | Kit, Hydraulic, JP, JPC 4-54, 50Hz | JPKIT | SA | 367 | 5712600362352 | 0.474 | 0.474 | 198 | 188 | 182 | MM | 1.0428 | 1.0428 | 7.7953 | 7.4016 | 7.1654 | 4SE
98715218 | Kit, Hydraulic, JP, JPC 3-42, 60Hz | JPKIT | SA | 305 | 5712600362369 | 0.44 | 0.44 | 190 | 190 | 190 | MM | 0.968 | 0.968 | 7.4803 | 7.4803 | 7.4803 | 4SE
98715219 | Kit, Hydraulic, JP, JPC 4-47, 60Hz | JPKIT | SA | 305 | 5712600362376 | 0.455 | 0.455 | 180 | 180 | 180 | MM | 1.001 | 1.001 | 7.0866 | 7.0866 | 7.0866 | 4SE
98715220 | Kit, Hydraulic, JP, JPC 4-54, 60Hz | JPKIT | SA | 325 | 5712600362383 | 0.5 | 0.5 | 180 | 180 | 180 | MM | 1.1 | 1.1 | 7.0866 | 7.0866 | 7.0866 | 4SE
98715305 | Spare, Impeller 50-250 /255 CI | NBKIT | SB | 843 | 5712600363267 | 5.509 | 5.13 | 341 | 292 | 136 | MM | 12.1198 | 11.286 | 13.4252 | 11.4961 | 5.3543 | 4SE
98715307 | Spare, Impeller 80-400/365 CI | NBKIT | SB | 2909 | 5712600363281 | 26.41 | 26.41 | 600 | 400 | 470 | MM | 58.102 | 58.102 | 23.622 | 15.748 | 18.5039 | 4SE
98715416 | Kit, Hydraulic, JPD 4-47 | JPKIT | SA | 277 | 5712600364837 | 0.339 | 0.205 | 194 | 185 | 101 | MM | 0.7458 | 0.451 | 7.6378 | 7.2835 | 3.9764 | 4SE
98715417 | Kit Hydraulic, JPD 4-54 | JPKIT | SA | 298 | 5712600364844 | 0.345 | 0.211 | 190 | 190 | 101 | MM | 0.759 | 0.4642 | 7.4803 | 7.4803 | 3.9764 | 4SE
98715419 | Kit, Hydraulic, JPD 5-61 | JPKIT | SA | 444 | 5712600364868 | 0.614 | 0.48 | 188 | 193 | 101 | MM | 1.3508 | 1.056 | 7.4016 | 7.5984 | 3.9764 | 4SE
98715442 | Kit, Hydraulic, JPD 8-62 | JPKIT | SA | 361 | 5712600364882 | 0.61 | 0.61 | 197 | 188 | 101 | MM | 1.342 | 1.342 | 7.7559 | 7.4016 | 3.9764 | 4SE
98716547 | Spare, Valve 5 Way, w/NRV 1.5" SS304 | CMKIT | SC | 600 | 5712600382329 | 1.518 | 1.36 | 185 | 185 | 180 | MM | 3.3396 | 2.992 | 7.2835 | 7.2835 | 7.0866 | 4SE
98716549 | Spare, Impeller 125-400/405 CI | NBKIT | SB | 2879 | 5712600382367 | 31.183 | 21.96 | 1585 | 474 | 138 | MM | 68.6026 | 48.312 | 62.4016 | 18.6614 | 5.4331 | 4SE
98716571 | Spare, Impeller 125-250/256 ISO D42 CI | NBKIT | SB | 1862 | 5712600382381 | 11.349 | 10.97 | 341 | 292 | 136 | MM | 24.9678 | 24.134 | 13.4252 | 11.4961 | 5.3543 | 4SE
98716573 | Spare, Impeller 80-315/306 SS trim | NBKIT | SB | 6995 | 5712600382404 | 11.485 | 11.485 | 360 | 360 | 180 | MM | 25.267 | 25.267 | 14.1732 | 14.1732 | 7.0866 | 4SE
98716669 | Kit, Chamber stack CRN 5-24 | CRSKT | SC | 3014 | 5711499806640 | 8.52 | 7.4 | 0 | 0 | 0 |  | 18.744 | 16.28 |  |  |  | 4SE
98716703 | Spare, Outer sleeve, brushed L 638,6mm | CRSKT | SC | 1241 | 5712600385269 | 4.714 | 4.714 | 790 | 208 | 312 | MM | 10.3708 | 10.3708 | 31.1024 | 8.189 | 12.2835 | 4SE
98717592 | Kit, 96067947 Flange 31091 P | GS3KT | SD | 5916 | 5711499809078 | 8.5 | 8.5 | 330 | 290 | 70 | MM | 18.7 | 18.7 | 12.9921 | 11.4173 | 2.7559 | 4SE
98717595 | Spare,SHAFT,KPV,12205,XK,CW | PASE1 | SB | 3754 | 5712600397781 | 35.7 | 35.7 | 1450 | 200 | 240 | MM | 78.54 | 78.54 | 57.0866 | 7.874 | 9.4488 | 4SE
98718337 | Kit, Impeller 96864620 S fr70.Z | GS3KT | SD | 14018 | 5711499812108 | 54.4 | 54.4 | 800 | 600 | 500 | MM | 119.68 | 119.68 | 31.4961 | 23.622 | 19.685 | 4SE
98718343 | Kit, Volute 96828643 S fr66.Z | GS3KT | SD | 7636 | 5711499812412 | 112 | 90 | 1200 | 800 | 340 | MM | 246.4 | 198 | 47.2441 | 31.4961 | 13.3858 | 4SE
98718345 | Kit, Suction cover 96828640 S fr66.Z | GS2KT | SD | 4036 | 5711499812429 | 50.5 | 40 | 500 | 500 | 640 | MM | 111.1 | 88 | 19.685 | 19.685 | 25.1969 | 4SE
98718951 | Bulk, O-ring FKM D114x3.9 | MUCKT | SC | 247 | 5712600419391 | 0.18 | 0.055 | 197 | 188 | 101 | MM | 0.396 | 0.121 | 7.7559 | 7.4016 | 3.9764 | 4SE
98719022 | Bulk, Strap cpl. L: 838,5 mm | CRKKT | SC | 1180 | 5712600420892 | 3.55 | 3.352 | 1023 | 58 | 61 | MM | 7.81 | 7.3744 | 40.2756 | 2.2835 | 2.4016 | 4SE
98720243 | Spare,Key,SQ,1/4",1.87"LG | PASE1 | SB | 10 | 5712600430914 | 0.02 | 0.02 | 1 | 1 | 1 | MM | 0.044 | 0.044 | 0.03937 | 0.03937 | 0.03937 | 4SE
98720908 | Spare, Impeller 100-200/215 CI | NBKIT | SB | 885 | 5712600442191 | 6.989 | 6.61 | 341 | 292 | 136 | MM | 15.3758 | 14.542 | 13.4252 | 11.4961 | 5.3543 | 4SE
98720909 | Spare, Impeller 65-315/200 CI | NBKIT | SB | 1198 | 5712600442207 | 6.299 | 5.92 | 341 | 292 | 136 | MM | 13.8578 | 13.024 | 13.4252 | 11.4961 | 5.3543 | 4SE
98720974 | Spare,Housing,KPV,XK seal | PASE1 | SB | 1968 | 5712600443082 | 46 | 46 | 650 | 600 | 470 | MM | 101.2 | 101.2 | 25.5906 | 23.622 | 18.5039 | 4SE
98721081 | Spare,Bolts for TD6-523-A500110-300 | PASE1 | SB | 1175 | 5712600445000 | 1.63 | 1.63 | 1 | 1 | 1 | MM | 3.586 | 3.586 | 0.03937 | 0.03937 | 0.03937 | 4SE
98721200 | spare, servomotor 115-230V 4-20mA | MDAKT | SF | 4820 | 5712600447769 | 3.699 | 2.8 | 263 | 272 | 208 | MM | 8.1378 | 6.16 | 10.3543 | 10.7087 | 8.189 | 4SE
98721416 | Kit, Gasket GF15/40 | LUPKT | SB | 44 | 5712600451421 | 0.034 | 0.034 | 20 | 241 | 284 | MM | 0.0748 | 0.0748 | 0.7874 | 9.4882 | 11.1811 | 4SE
98721564 | 800S600- 3AA 6NPT 8"3X460/60 | SP160 | WG | 26228 | 5712600452992 | 269.76 | 226 | 2890 | 340 | 400 | MM | 593.472 | 497.2 | 113.7795 | 13.3858 | 15.748 | 3WU
98721641 | Spare, Impeller 125-400/433 BZ trim | NBKIT | SB | 11302 | 5712600453890 | 46.8 | 46.8 | 500 | 500 | 650 | MM | 102.96 | 102.96 | 19.685 | 19.685 | 25.5906 | 4SE
98721683 | 230R150- 4 4NPT 6" 60 | SP046 | WG | 8858 | 5712600454842 | 17.36 | 14.8 | 1200 | 165 | 160 | MM | 38.192 | 32.56 | 47.2441 | 6.4961 | 6.2992 | 3WU
98721698 | Kit, Chamber stack CRN 10-3 FPV | CRMKT | SC | 3113 | 5711499825078 | 3.9 | 3.9 | 400 | 170 | 170 | MM | 8.58 | 8.58 | 15.748 | 6.6929 | 6.6929 | 4SE
98722968 | Spare, Impller150-315.1/298 D48 CI Trim | NBKIT | SB | 4168 | 5712600474710 | 20.858 | 20.2 | 370 | 370 | 181 | MM | 45.8876 | 44.44 | 14.5669 | 14.5669 | 7.126 | 4SE
98722991 | Spare, Pumphead F130 MG100/112 SS | CRSKT | SC | 939 | 5712600475007 | 3.92 | 3.92 | 180 | 180 | 180 | MM | 8.624 | 8.624 | 7.0866 | 7.0866 | 7.0866 | 4SE
98723380 | Kit, Stator 3x220D-2 50Hz IE3 D145x130 | SEKIT | SD | 2730 | 5712600481404 | 37.633 | 36.827 | 578 | 388 | 443 | MM | 82.7926 | 81.0194 | 22.7559 | 15.2756 | 17.4409 | 4SE
98723391 | Kit, Stator 3x220D-2 50Hz IE3 D110x120 | SEKIT | SD | 2760 | 5712600481411 | 26.933 | 26.127 | 578 | 388 | 443 | MM | 59.2526 | 57.4794 | 22.7559 | 15.2756 | 17.4409 | 4SE
98723393 | Kit, Stator 3x220D-2 60Hz IE3 D85x110 | SEKIT | SD | 1313 | 5712600481435 | 13.733 | 12.927 | 578 | 388 | 443 | MM | 30.2126 | 28.4394 | 22.7559 | 15.2756 | 17.4409 | 4SE
98723394 | Kit, Stator 3x220D-4 50Hz IE3 D85x125 | SEKIT | SD | 1556 | 5712600481442 | 10.468 | 9.662 | 570 | 390 | 570 | MM | 23.0296 | 21.2564 | 22.4409 | 15.3543 | 22.4409 | 4SE
98723397 | Kit, Stator 3x220D-4 50Hz IE3 D95x135 | SEKIT | SD | 1320 | 5712600481473 | 14.3 | 14.3 | 600 | 400 | 600 | MM | 31.46 | 31.46 | 23.622 | 15.748 | 23.622 | 4SE
98723399 | Kit, Stator 3x220D-2 50Hz IE3 D95X140 | SEKIT | SD | 1624 | 5712600481497 | 20 | 20 | 400 | 570 | 570 | MM | 44 | 44 | 15.748 | 22.4409 | 22.4409 | 4SE
98723400 | Kit,Stator 3x220D-4 50Hz SL IE3 D110x190 | SEKIT | SD | 1934 | 5712600481503 | 26 | 26 | 400 | 600 | 580 | MM | 57.2 | 57.2 | 15.748 | 23.622 | 22.8346 | 4SE
98723401 | Kit, Stator 3x220D-4 50Hz IE3 D125x140 | SEKIT | SD | 2667 | 5712600481510 | 27.233 | 26.427 | 578 | 388 | 443 | MM | 59.9126 | 58.1394 | 22.7559 | 15.2756 | 17.4409 | 4SE
98723402 | Kit, Stator 3x220D-4 50Hz IE3 D125x190 | SEKIT | SD | 2930 | 5712600481527 | 34.633 | 33.827 | 578 | 388 | 443 | MM | 76.1926 | 74.4194 | 22.7559 | 15.2756 | 17.4409 | 4SE
98723403 | Kit, Stator 3x480D-2 60Hz IE3 D75x140 | SEKIT | SD | 1205 | 5712600481534 | 12.933 | 12.127 | 578 | 388 | 443 | MM | 28.4526 | 26.6794 | 22.7559 | 15.2756 | 17.4409 | 4SE
98723404 | Kit, Stator 3x480D-2 60Hz IE3 D85X110 | SEKIT | SD | 1384 | 5712600481541 | 13.933 | 13.127 | 578 | 388 | 443 | MM | 30.6526 | 28.8794 | 22.7559 | 15.2756 | 17.4409 | 4SE
98723405 | Kit, Stator 3x400D-2 50Hz IE3 D95X140 | SEKIT | SD | 1690 | 5712600481558 | 18.4 | 18.4 | 320 | 300 | 290 | MM | 40.48 | 40.48 | 12.5984 | 11.811 | 11.4173 | 4SE
98723406 | Kit, Stator 3x400D-2 50 IE3 D110x120 | SEKIT | SD | 2817 | 5712600481565 | 26 | 26 | 540 | 250 | 370 | MM | 57.2 | 57.2 | 21.2598 | 9.8425 | 14.5669 | 4SE
98723408 | Kit, Stator 3x400D-2 50Hz IE3 D145X130 | SEKIT | SD | 2930 | 5712600481589 | 44.5 | 44.5 | 600 | 400 | 570 | MM | 97.9 | 97.9 | 23.622 | 15.748 | 22.4409 | 4SE
98723409 | Kit, Stator 3x400D-4 50Hz IE3 D95x135 | SEKIT | SD | 1498 | 5712600481596 | 14.5 | 14.5 | 550 | 370 | 370 | MM | 31.9 | 31.9 | 21.6535 | 14.5669 | 14.5669 | 4SE
98723410 | Kit, Stator 3x400D-4 50Hz IE3 D95x165 | SEKIT | SD | 1526 | 5712600481602 | 16.333 | 15.527 | 578 | 388 | 443 | MM | 35.9326 | 34.1594 | 22.7559 | 15.2756 | 17.4409 | 4SE
98723411 | Kit, Stator 3x400D-4 50Hz IE3 D110X190 | SEKIT | SD | 1911 | 5712600481619 | 19 | 19 | 360 | 260 | 360 | MM | 41.8 | 41.8 | 14.1732 | 10.2362 | 14.1732 | 4SE
98723412 | Kit, Stator 3x400D-4 50Hz IE3 D125x140 | SEKIT | SD | 2416 | 5712600481626 | 27.233 | 26.427 | 550 | 370 | 370 | MM | 59.9126 | 58.1394 | 21.6535 | 14.5669 | 14.5669 | 4SE
98723413 | Kit, Stator 3x400D-4 50Hz IE3 D125x190 | SEKIT | SD | 3308 | 5712600481633 | 42.5 | 42.5 | 600 | 400 | 570 | MM | 93.5 | 93.5 | 23.622 | 15.748 | 22.4409 | 4SE
98723415 | Kit,Stator3x230/400-2 50/60IE3 D85x110SN | SEKIT | SD | 1413 | 5712600481657 | 13.868 | 13.062 | 578 | 388 | 443 | MM | 30.5096 | 28.7364 | 22.7559 | 15.2756 | 17.4409 | 4SE
98723416 | Kit, Stator 3x230/400-2 50 IE3 D95x140SN | SEKIT | SD | 1811 | 5712600481664 | 20.033 | 19.227 | 578 | 388 | 443 | MM | 44.0726 | 42.2994 | 22.7559 | 15.2756 | 17.4409 | 4SE
98723417 | Kit,Stator 3x230/400-2 50IE3 D110x120SN | SEKIT | SD | 2559 | 5712600481671 | 26.933 | 26.127 | 578 | 388 | 443 | MM | 59.2526 | 57.4794 | 22.7559 | 15.2756 | 17.4409 | 4SE
98723418 | Kit,Stator 3x230/400-2 50 IE3 D145x130SN | SEKIT | SD | 3007 | 5712600481688 | 37.633 | 36.827 | 578 | 388 | 443 | MM | 82.7926 | 81.0194 | 22.7559 | 15.2756 | 17.4409 | 4SE
98723419 | Kit, Stator 3x230/400-4 50 IE3 D85x125SN | SEKIT | SD | 1669 | 5712600481695 | 10.468 | 9.662 | 578 | 388 | 443 | MM | 23.0296 | 21.2564 | 22.7559 | 15.2756 | 17.4409 | 4SE
98723420 | Kit, Stator 3x230/400-4 50 IE3 D85x155SN | SEKIT | SD | 1690 | 5712600481701 | 12.268 | 11.462 | 578 | 388 | 443 | MM | 26.9896 | 25.2164 | 22.7559 | 15.2756 | 17.4409 | 4SE
98723421 | Kit, Stator 3x230/400-4 50 IE3 D95x135SN | SEKIT | SD | 1584 | 5712600481718 | 14.3 | 14.3 | 600 | 400 | 600 | MM | 31.46 | 31.46 | 23.622 | 15.748 | 23.622 | 4SE
98723422 | Kit, Stator 3x230/400-4 50 IE3 D95x165SN | SEKIT | SD | 1791 | 5712600481725 | 16.268 | 15.462 | 578 | 388 | 443 | MM | 35.7896 | 34.0164 | 22.7559 | 15.2756 | 17.4409 | 4SE
98723423 | Kit,Stator 3x230/400-4 50 IE3 D110x190SN | SEKIT | SD | 2032 | 5712600481732 | 26.033 | 25.227 | 578 | 388 | 443 | MM | 57.2726 | 55.4994 | 22.7559 | 15.2756 | 17.4409 | 4SE
98723424 | Kit,Stator 3x230/400-4 50IE3 D125x140SN | SEKIT | SD | 2481 | 5712600481749 | 27.233 | 26.427 | 578 | 388 | 443 | MM | 59.9126 | 58.1394 | 22.7559 | 15.2756 | 17.4409 | 4SE
98723425 | Kit,Stator 3x230/400-4 50 IE3 D125x190SN | SEKIT | SD | 3372 | 5712600481756 | 34.633 | 33.827 | 578 | 388 | 443 | MM | 76.1926 | 74.4194 | 22.7559 | 15.2756 | 17.4409 | 4SE
98723426 | Kit, Stator 3x400D-2 50 IE3 D75x140SN | SEKIT | SD | 1319 | 5712600481763 | 12.933 | 12.127 | 578 | 388 | 443 | MM | 28.4526 | 26.6794 | 22.7559 | 15.2756 | 17.4409 | 4SE
98723427 | Kit, Stator 3x400D-2 50 IE3 D85x110SN | SEKIT | SD | 1413 | 5712600481770 | 13.933 | 13.127 | 578 | 388 | 443 | MM | 30.6526 | 28.8794 | 22.7559 | 15.2756 | 17.4409 | 4SE
98723428 | Kit, Stator 3x400D-2 50 IE3 D95x140SN | SEKIT | SD | 1798 | 5712600481787 | 20.033 | 19.227 | 578 | 388 | 443 | MM | 44.0726 | 42.2994 | 22.7559 | 15.2756 | 17.4409 | 4SE
98723429 | Kit, Stator 3x400D-2 50 IE3 D110x120SN | SEKIT | SD | 2557 | 5712600481794 | 26.933 | 26.127 | 578 | 388 | 443 | MM | 59.2526 | 57.4794 | 22.7559 | 15.2756 | 17.4409 | 4SE
98723430 | Kit, Stator 3x400D-2 50 IE3 D145x130SN | SEKIT | SD | 3003 | 5712600481800 | 38 | 38 | 560 | 370 | 370 | MM | 83.6 | 83.6 | 22.0472 | 14.5669 | 14.5669 | 4SE
98723431 | Kit, Stator 3x400D-4 50 IE3 D95x135SN | SEKIT | SD | 1612 | 5712600481817 | 14.333 | 13.527 | 578 | 388 | 443 | MM | 31.5326 | 29.7594 | 22.7559 | 15.2756 | 17.4409 | 4SE
98723432 | Kit, Stator 3x400D-4 50 IE3 D95x165SN | SEKIT | SD | 1818 | 5712600481824 | 16.333 | 15.527 | 578 | 388 | 443 | MM | 35.9326 | 34.1594 | 22.7559 | 15.2756 | 17.4409 | 4SE
98723433 | Kit, Stator 3x400D-4 50 IE3 D110x190SN | SEKIT | SD | 2011 | 5712600481831 | 25.933 | 25.127 | 578 | 388 | 443 | MM | 57.0526 | 55.2794 | 22.7559 | 15.2756 | 17.4409 | 4SE
98723434 | Kit, Stator 3x400D-4 50 IE3 D125x140SN | SEKIT | SD | 2480 | 5712600481848 | 27.2 | 27.2 | 550 | 250 | 370 | MM | 59.84 | 59.84 | 21.6535 | 9.8425 | 14.5669 | 4SE
98723435 | Kit, Stator 3x400D-4 50 IE3 D125x190SN | SEKIT | SD | 3026 | 5712600481855 | 34.633 | 33.827 | 578 | 388 | 443 | MM | 76.1926 | 74.4194 | 22.7559 | 15.2756 | 17.4409 | 4SE
98723437 | Kit, Stator 3x230/400-4 50 IE3 D85x155 | SEKIT | SD | 1562 | 5712600481879 | 10.17 | 10.17 | 401 | 162 | 169 | MM | 22.374 | 22.374 | 15.7874 | 6.378 | 6.6535 | 4SE
98723439 | Kit, Stator 3x230/400-2 50 IE3 D75x140 | SEKIT | SD | 1213 | 5712600481893 | 13.018 | 12.212 | 578 | 388 | 443 | MM | 28.6396 | 26.8664 | 22.7559 | 15.2756 | 17.4409 | 4SE
98723440 | Kit, Stator 3x230/400-2 60 IE3 D75x140 | SEKIT | SD | 1213 | 5712600481909 | 11.255 | 11.255 | 370 | 240 | 190 | MM | 24.761 | 24.761 | 14.5669 | 9.4488 | 7.4803 | 4SE
98723441 | Kit, Stator 3x230/400-4 50 IE3 D95x135 | SEKIT | SD | 1319 | 5712600481916 | 14 | 14 | 300 | 300 | 300 | MM | 30.8 | 30.8 | 11.811 | 11.811 | 11.811 | 4SE
98723442 | Kit, Stator 3x230/400-4 50 IE3 D95x165 | SEKIT | SD | 1684 | 5712600481923 | 16.268 | 15.462 | 400 | 570 | 570 | MM | 35.7896 | 34.0164 | 15.748 | 22.4409 | 22.4409 | 4SE
98723444 | Kit, Stator 3x400D-2 50 IE3 D95x140 | SEKIT | SD | 1811 | 5712600481947 | 20.033 | 19.227 | 578 | 388 | 443 | MM | 44.0726 | 42.2994 | 22.7559 | 15.2756 | 17.4409 | 4SE
98723445 | Kit, Stator 3x400D-4 50 IE3 D110x190 | SEKIT | SD | 2018 | 5712600481954 | 25.933 | 25.127 | 578 | 388 | 443 | MM | 57.0526 | 55.2794 | 22.7559 | 15.2756 | 17.4409 | 4SE
98723446 | Kit, Stator 3x400D-4 50 IE3 D125x140 | SEKIT | SD | 2488 | 5712600481961 | 27.233 | 26.427 | 578 | 388 | 443 | MM | 59.9126 | 58.1394 | 22.7559 | 15.2756 | 17.4409 | 4SE
98723447 | Kit, Stator 3x400D-2 50 IE3 D110x120 | SEKIT | SD | 2565 | 5712600481978 | 26.9 | 26.9 | 400 | 580 | 580 | MM | 59.18 | 59.18 | 15.748 | 22.8346 | 22.8346 | 4SE
98723448 | Kit, Stator 3x400D-4 50 IE3 D125x190 | SEKIT | SD | 3034 | 5712600481985 | 34.633 | 33.827 | 578 | 388 | 443 | MM | 76.1926 | 74.4194 | 22.7559 | 15.2756 | 17.4409 | 4SE
98723449 | Kit, Stator 3x400D-2 50 IE3 D145x130 | SEKIT | SD | 3011 | 5712600481992 | 37.633 | 36.827 | 578 | 388 | 443 | MM | 82.7926 | 81.0194 | 22.7559 | 15.2756 | 17.4409 | 4SE
98723450 | Kit, Stator 3x400D-4 60Hz IE3 D85x125 | SEKIT | SD | 1556 | 5712600482005 | 10.333 | 9.527 | 578 | 388 | 443 | MM | 22.7326 | 20.9594 | 22.7559 | 15.2756 | 17.4409 | 4SE
98723451 | Kit, Stator 3x400D-4 50/60 IE3 D85x155 | SEKIT | SD | 1562 | 5712600482012 | 12.133 | 11.327 | 578 | 388 | 443 | MM | 26.6926 | 24.9194 | 22.7559 | 15.2756 | 17.4409 | 4SE
98723452 | Kit, Stator 3x400D-4 50/60 IE3 D85x125SN | SEKIT | SD | 1669 | 5712600482029 | 10.333 | 9.527 | 578 | 388 | 443 | MM | 22.7326 | 20.9594 | 22.7559 | 15.2756 | 17.4409 | 4SE
98723453 | Kit, Stator 3x400D-4 50/60 IE3 D85x155SN | SEKIT | SD | 1494 | 5712600482036 | 12.133 | 11.327 | 578 | 388 | 443 | MM | 26.6926 | 24.9194 | 22.7559 | 15.2756 | 17.4409 | 4SE
98723454 | Kit, Stator 3x230/460-2 60Hz IE3 D85x110 | SEKIT | SD | 1306 | 5712600482043 | 13.733 | 12.927 | 578 | 388 | 443 | MM | 30.2126 | 28.4394 | 22.7559 | 15.2756 | 17.4409 | 4SE
98723455 | Kit, Stator 3x230/460-2 60Hz IE3 D95x140 | SEKIT | SD | 1520 | 5712600482050 | 20.033 | 19.227 | 578 | 388 | 443 | MM | 44.0726 | 42.2994 | 22.7559 | 15.2756 | 17.4409 | 4SE
98723456 | Kit,Stator 3x230/460-2 60Hz IE3 D110x120 | SEKIT | SD | 2731 | 5712600482067 | 26.633 | 25.827 | 578 | 388 | 443 | MM | 58.5926 | 56.8194 | 22.7559 | 15.2756 | 17.4409 | 4SE
98723457 | Kit,Stator 3x230/460-2 60Hz IE3 D145x130 | SEKIT | SD | 3115 | 5712600482074 | 36.533 | 35.727 | 578 | 388 | 443 | MM | 80.3726 | 78.5994 | 22.7559 | 15.2756 | 17.4409 | 4SE
98723458 | Kit, Stator 3x230/460-4 60Hz IE3 D85x125 | SEKIT | SD | 1562 | 5712600482081 | 10.333 | 9.527 | 578 | 388 | 443 | MM | 22.7326 | 20.9594 | 22.7559 | 15.2756 | 17.4409 | 4SE
98723459 | Kit, Stator 3x575D-4 60Hz IE3 D85x125 | SEKIT | SD | 1562 | 5712600482098 | 10.333 | 9.527 | 578 | 388 | 443 | MM | 22.7326 | 20.9594 | 22.7559 | 15.2756 | 17.4409 | 4SE
98723460 | Kit, Stator 3x230/460-4 60Hz IE3 D85x155 | SEKIT | SD | 1556 | 5712600482104 | 12.133 | 11.327 | 578 | 388 | 443 | MM | 26.6926 | 24.9194 | 22.7559 | 15.2756 | 17.4409 | 4SE
98723461 | Kit, Stator 3x575D-4 60Hz IE3 D85x155 | SEKIT | SD | 1556 | 5712600482111 | 12.133 | 11.327 | 578 | 388 | 443 | MM | 26.6926 | 24.9194 | 22.7559 | 15.2756 | 17.4409 | 4SE
98723462 | Kit, Stator 3x230/460-2 60Hz IE3 D75x140 | SEKIT | SD | 1205 | 5712600482128 | 12.933 | 12.127 | 578 | 388 | 443 | MM | 28.4526 | 26.6794 | 22.7559 | 15.2756 | 17.4409 | 4SE
98723463 | Kit, Stator 3x575D-2 60Hz IE3 D75x140 | SEKIT | SD | 1221 | 5712600482135 | 12.933 | 12.127 | 578 | 388 | 443 | MM | 28.4526 | 26.6794 | 22.7559 | 15.2756 | 17.4409 | 4SE
98723464 | Kit, Stator 3x230/460-4 60Hz IE3 D95x135 | SEKIT | SD | 1334 | 5712600482142 | 14.333 | 13.527 | 578 | 388 | 443 | MM | 31.5326 | 29.7594 | 22.7559 | 15.2756 | 17.4409 | 4SE
98723465 | Kit, Stator 3x575D-4 60Hz IE3 D95x135 | SEKIT | SD | 1334 | 5712600482159 | 14.333 | 13.527 | 578 | 388 | 443 | MM | 31.5326 | 29.7594 | 22.7559 | 15.2756 | 17.4409 | 4SE
98723466 | Kit, Stator 3x575D-2 60Hz IE3 D85x110 | SEKIT | SD | 1313 | 5712600482166 | 13.733 | 12.927 | 578 | 388 | 443 | MM | 30.2126 | 28.4394 | 22.7559 | 15.2756 | 17.4409 | 4SE
98723467 | Kit, Stator 3x230/460-4 60Hz IE3 D95x165 | SEKIT | SD | 1495 | 5712600482173 | 16.133 | 15.327 | 578 | 388 | 443 | MM | 35.4926 | 33.7194 | 22.7559 | 15.2756 | 17.4409 | 4SE
98723468 | Kit, Stator 3x575D-4 60Hz IE3 D95x165 | SEKIT | SD | 1690 | 5712600482180 | 16.133 | 15.327 | 578 | 388 | 443 | MM | 35.4926 | 33.7194 | 22.7559 | 15.2756 | 17.4409 | 4SE
98723469 | Kit,Stator 3x230/460-4 60Hz IE3 D110x190 | SEKIT | SD | 1911 | 5712600482197 | 25.933 | 25.127 | 578 | 388 | 443 | MM | 57.0526 | 55.2794 | 22.7559 | 15.2756 | 17.4409 | 4SE
98723470 | Kit, Stator 3x575D-4 60Hz IE3 D110x190 | SEKIT | SD | 1898 | 5712600482203 | 25.833 | 25.027 | 578 | 388 | 443 | MM | 56.8326 | 55.0594 | 22.7559 | 15.2756 | 17.4409 | 4SE
98723471 | Kit, Stator 3x575D-2 60Hz IE3 D95x140 | SEKIT | SD | 1524 | 5712600482210 | 20.033 | 19.227 | 578 | 388 | 443 | MM | 44.0726 | 42.2994 | 22.7559 | 15.2756 | 17.4409 | 4SE
98723472 | Kit,Stator 3x230/460-4 60Hz IE3 D125x140 | SEKIT | SD | 2343 | 5712600482227 | 26.733 | 25.927 | 578 | 388 | 443 | MM | 58.8126 | 57.0394 | 22.7559 | 15.2756 | 17.4409 | 4SE
98723473 | Kit, Stator 3x575D-4 60Hz IE3 D125x140 | SEKIT | SD | 2395 | 5712600482234 | 27.233 | 26.427 | 578 | 388 | 443 | MM | 59.9126 | 58.1394 | 22.7559 | 15.2756 | 17.4409 | 4SE
98723474 | Kit, Stator 3x575D-2 60Hz IE3 D110x120 | SEKIT | SD | 2754 | 5712600482241 | 26.833 | 26.027 | 578 | 388 | 443 | MM | 59.0326 | 57.2594 | 22.7559 | 15.2756 | 17.4409 | 4SE
98723475 | Kit,Stator 3x230/460-4 60Hz IE3 D125x190 | SEKIT | SD | 3193 | 5712600482258 | 34.033 | 33.227 | 578 | 388 | 443 | MM | 74.8726 | 73.0994 | 22.7559 | 15.2756 | 17.4409 | 4SE
98723476 | Kit, Stator 3x575D-4 60Hz IE3 D125x190 | SEKIT | SD | 2931 | 5712600482265 | 34.633 | 33.827 | 578 | 388 | 443 | MM | 76.1926 | 74.4194 | 22.7559 | 15.2756 | 17.4409 | 4SE
98723477 | Kit, Stator 3x575D-2 60Hz IE3 D145x130 | SEKIT | SD | 2926 | 5712600482272 | 37.533 | 36.727 | 578 | 388 | 443 | MM | 82.5726 | 80.7994 | 22.7559 | 15.2756 | 17.4409 | 4SE
98723478 | Kit,Stator 3x230/460-4 60HzIE3 D85x125SN | SEKIT | SD | 1669 | 5712600482289 | 10.333 | 9.527 | 578 | 388 | 443 | MM | 22.7326 | 20.9594 | 22.7559 | 15.2756 | 17.4409 | 4SE
98723479 | Kit, Stator 3x575D-4 60Hz IE3 D85x125SN | SEKIT | SD | 1493 | 5712600482296 | 10.333 | 9.527 | 578 | 388 | 443 | MM | 22.7326 | 20.9594 | 22.7559 | 15.2756 | 17.4409 | 4SE
98723480 | Kit,Stator 3x230/460-4 60HzIE3 D85x155SN | SEKIT | SD | 1476 | 5712600482302 | 12.133 | 11.327 | 578 | 388 | 443 | MM | 26.6926 | 24.9194 | 22.7559 | 15.2756 | 17.4409 | 4SE
98723481 | Kit, Stator 3x575D-4 60Hz IE3 D85x155SN | SEKIT | SD | 1669 | 5712600482319 | 12.133 | 11.327 | 578 | 388 | 443 | MM | 26.6926 | 24.9194 | 22.7559 | 15.2756 | 17.4409 | 4SE
98723482 | Kit,Stator 3x230/460-2 60HzIE3 D75x140SN | SEKIT | SD | 1319 | 5712600482326 | 12.933 | 12.127 | 578 | 388 | 443 | MM | 28.4526 | 26.6794 | 22.7559 | 15.2756 | 17.4409 | 4SE
98723483 | Kit, Stator 3x575D-2 60Hz IE3 D75x140SN | SEKIT | SD | 1334 | 5712600482333 | 12.933 | 12.127 | 578 | 388 | 443 | MM | 28.4526 | 26.6794 | 22.7559 | 15.2756 | 17.4409 | 4SE
98723484 | Kit,Stator 3x230/460-4 60HzIE3 D95x135SN | SEKIT | SD | 1604 | 5712600482340 | 14.333 | 13.527 | 578 | 388 | 443 | MM | 31.5326 | 29.7594 | 22.7559 | 15.2756 | 17.4409 | 4SE
98723485 | Kit, Stator 3x575D-4 60Hz IE3 D95x135SN | SEKIT | SD | 1604 | 5712600482357 | 14.333 | 13.527 | 578 | 388 | 443 | MM | 31.5326 | 29.7594 | 22.7559 | 15.2756 | 17.4409 | 4SE
98723486 | Kit,Stator 3x230/460-2 60HzIE3 D85x110SN | SEKIT | SD | 1413 | 5712600482364 | 13.733 | 12.927 | 578 | 388 | 443 | MM | 30.2126 | 28.4394 | 22.7559 | 15.2756 | 17.4409 | 4SE
98723487 | Kit, Stator 3x575D-2 60Hz IE3 D85x110SN | SEKIT | SD | 1316 | 5712600482371 | 13.733 | 12.927 | 578 | 388 | 443 | MM | 30.2126 | 28.4394 | 22.7559 | 15.2756 | 17.4409 | 4SE
98723488 | Kit,Stator 3x230/460-4 60HzIE3 D95x165SN | SEKIT | SD | 1791 | 5712600482388 | 16.133 | 15.327 | 578 | 388 | 443 | MM | 35.4926 | 33.7194 | 22.7559 | 15.2756 | 17.4409 | 4SE
98723489 | Kit, Stator 3x575D-4 60Hz IE3 D95x165SN | SEKIT | SD | 1606 | 5712600482395 | 16.133 | 15.327 | 578 | 388 | 443 | MM | 35.4926 | 33.7194 | 22.7559 | 15.2756 | 17.4409 | 4SE
98723490 | Kit,Stator 3x230/460-2 60HzIE3 D95x140SN | SEKIT | SD | 1811 | 5712600482401 | 20.033 | 19.227 | 578 | 388 | 443 | MM | 44.0726 | 42.2994 | 22.7559 | 15.2756 | 17.4409 | 4SE
98723491 | Kit, Stator 3x575D-2 60Hz IE3 D95x140SN | SEKIT | SD | 1811 | 5712600482418 | 20.033 | 19.227 | 578 | 388 | 443 | MM | 44.0726 | 42.2994 | 22.7559 | 15.2756 | 17.4409 | 4SE
98723492 | Kit,Stator3x230/460-4 60HzIE3 D110x190SN | SEKIT | SD | 2011 | 5712600482425 | 25.933 | 25.127 | 578 | 388 | 443 | MM | 57.0526 | 55.2794 | 22.7559 | 15.2756 | 17.4409 | 4SE
98723493 | Kit, Stator 3x575D-4 60Hz IE3 D110x190SN | SEKIT | SD | 2004 | 5712600482432 | 25.833 | 25.027 | 578 | 388 | 443 | MM | 56.8326 | 55.0594 | 22.7559 | 15.2756 | 17.4409 | 4SE
98723494 | Kit,Stator3x230/460-4 60HzIE3 D125x140SN | SEKIT | SD | 2433 | 5712600482449 | 26.733 | 25.927 | 578 | 388 | 443 | MM | 58.8126 | 57.0394 | 22.7559 | 15.2756 | 17.4409 | 4SE
98723495 | Kit, Stator 3x575D-4 60Hz IE3 D125x140SN | SEKIT | SD | 2487 | 5712600482456 | 27.233 | 26.427 | 578 | 388 | 443 | MM | 59.9126 | 58.1394 | 22.7559 | 15.2756 | 17.4409 | 4SE
98723496 | Kit,Stator3x230/460-2 60HzIE3 D110x120SN | SEKIT | SD | 2533 | 5712600482463 | 26.633 | 25.827 | 578 | 388 | 443 | MM | 58.5926 | 56.8194 | 22.7559 | 15.2756 | 17.4409 | 4SE
98723497 | Kit, Stator 3x575D-2 60Hz IE3 D110x120SN | SEKIT | SD | 2548 | 5712600482470 | 26.833 | 26.027 | 578 | 388 | 443 | MM | 59.0326 | 57.2594 | 22.7559 | 15.2756 | 17.4409 | 4SE
98723498 | Kit,Stator3x230/460-4 60HzIE3 D125x190SN | SEKIT | SD | 3294 | 5712600482487 | 34.033 | 33.227 | 578 | 388 | 443 | MM | 74.8726 | 73.0994 | 22.7559 | 15.2756 | 17.4409 | 4SE
98723499 | Kit, Stator 3x575D-4 60Hz IE3 D125x190SN | SEKIT | SD | 3372 | 5712600482494 | 34.633 | 33.827 | 578 | 388 | 443 | MM | 76.1926 | 74.4194 | 22.7559 | 15.2756 | 17.4409 | 4SE
98723500 | Kit,Stator3x230/460-2 60HzIE3 D145x130SN | SEKIT | SD | 3216 | 5712600482500 | 36.533 | 35.727 | 578 | 388 | 443 | MM | 80.3726 | 78.5994 | 22.7559 | 15.2756 | 17.4409 | 4SE
98723501 | Kit, Stator 3x575D-2 60Hz IE3 D145x130SN | SEKIT | SD | 3009 | 5712600482517 | 37.533 | 36.727 | 578 | 388 | 443 | MM | 82.5726 | 80.7994 | 22.7559 | 15.2756 | 17.4409 | 4SE
98723876 | Pump h Sx1.50.65.30 60Hz IE3 Paint/Spare | SEKIT | SD | 1328 | 5712600488182 | 28.655 | 20.75 | 578 | 388 | 443 | MM | 63.041 | 45.65 | 22.7559 | 15.2756 | 17.4409 | 4SE
98723888 | Pump h Sx1.80.80.55 60Hz IE3 Paint/Spare | SEKIT | SD | 1862 | 5712600488304 | 50.055 | 42.15 | 578 | 388 | 443 | MM | 110.121 | 92.73 | 22.7559 | 15.2756 | 17.4409 | 4SE
98723891 | Pump hSx1.80.100.75 60Hz IE3 Paint/Spare | SEKIT | SD | 1849 | 5712600488335 | 58.355 | 50.45 | 578 | 388 | 443 | MM | 128.381 | 110.99 | 22.7559 | 15.2756 | 17.4409 | 4SE
98724286 | TP 25-100/2 X-O-A-BQQE 480Y 60Hz | TP125 | CA | 6097 | 5711499831086 | 9.6 | 8.6 | 0 | 0 | 0 |  | 21.12 | 18.92 |  |  |  | 1CBS
98725076 | Spare,Seal assy,58U/70 SiC-M,FPM-H330 | PASE1 | SB | 1978 | 5712600507852 | 0.78 | 0.78 | 210 | 130 | 130 | MM | 1.716 | 1.716 | 8.2677 | 5.1181 | 5.1181 | 4SE
98725116 | kit,valve 0.05 DN4 HP SS/E/C | MDAKT | SF | 1164 | 5712600508361 | 0.1 | 0.1 | 90 | 80 | 40 | MM | 0.22 | 0.22 | 3.5433 | 3.1496 | 1.5748 | 4SE
98725117 | kit,valve 0.05 DN4 HP SS/V/C | MDAKT | SF | 1448 | 5712600508378 | 0.073 | 0.073 | 88 | 81 | 40 | MM | 0.1606 | 0.1606 | 3.4646 | 3.189 | 1.5748 | 4SE
98725118 | kit,valve 0.05 DN4 HP SS/T/C | MDAKT | SF | 1363 | 5712600508385 | 0.081 | 0.081 | 88 | 81 | 40 | MM | 0.1782 | 0.1782 | 3.4646 | 3.189 | 1.5748 | 4SE
98725238 | Fan Cover Siemens 63 1LA7060 RAL9005 | MO4KT | SC | 430 | 5712600510159 | 0.32 | 0.32 | 180 | 180 | 100 | MM | 0.704 | 0.704 | 7.0866 | 7.0866 | 3.937 | 4SE
98725379 | Spare, Impeller 125-315/290 BZ trim | NBKIT | SB | 7741 | 5712600512450 | 14.632 | 14.32 | 341 | 292 | 136 | MM | 32.1904 | 31.504 | 13.4252 | 11.4961 | 5.3543 | 4SE
98725380 | Spare, Impeller 150-250/284 BZ trim | NBKIT | SB | 10578 | 5712600512498 | 20.662 | 20.35 | 341 | 292 | 136 | MM | 45.4564 | 44.77 | 13.4252 | 11.4961 | 5.3543 | 4SE
98725407 | Spare, Impeller 100-200/194 CI | NBKIT | SB | 843 | 5712600513006 | 6.192 | 5.88 | 341 | 292 | 136 | MM | 13.6224 | 12.936 | 13.4252 | 11.4961 | 5.3543 | 4SE
98725825 | Spare,Bolt,GB/T5783,M10X30,F | PASE1 | SB | 8 | 5712600517950 | 0.03 | 0.03 | 1 | 1 | 1 | MM | 0.066 | 0.066 | 0.03937 | 0.03937 | 0.03937 | 4SE
98725826 | Spare,Bolt,GB/T5783,M12X25,F | PASE1 | SB | 8 | 5712600517967 | 0.03 | 0.03 | 1 | 1 | 1 | MM | 0.066 | 0.066 | 0.03937 | 0.03937 | 0.03937 | 4SE
98725836 | Spare,Pin,GB/T881,16X160,F | PASE1 | SB | 111 | 5712600518094 | 0.25 | 0.25 | 1 | 1 | 1 | MM | 0.55 | 0.55 | 0.03937 | 0.03937 | 0.03937 | 4SE
98726128 | Spare, Impeller 40-125-142 / 65-50-125 | NBKIT | SB | 1452 | 5712600524002 | 2.726 | 2.59 | 185 | 185 | 97 | MM | 5.9972 | 5.698 | 7.2835 | 7.2835 | 3.8189 | 4SE
98726586 | Spare,Wear ring,590mmX635mmX60mm | PASE1 | SB | 10186 | 5712600532205 | 30 | 30 | 750 | 750 | 220 | MM | 66 | 66 | 29.5276 | 29.5276 | 8.6614 | 4SE
98726654 | Kit, Suction cover 96828546 S fr62.Z | GS2KT | SD | 4105 | 5711499837279 | 43.5 | 33 | 800 | 600 | 170 | MM | 95.7 | 72.6 | 31.4961 | 23.622 | 6.6929 | 4SE
98726728 | Adapter kit,SL,4"ANSI,cl 125,Barnes | LOACC | AW | 1156 | 5712600534889 | 37 | 37 | 0 | 0 | 0 |  | 81.4 | 81.4 |  |  |  | 3WU
98727092 | Spare,Seal retainer ring,60 | PASE1 | SB | 611 | 5712600539396 | 0.2 | 0.2 | 1 | 1 | 1 | MM | 0.44 | 0.44 | 0.03937 | 0.03937 | 0.03937 | 4SE
98727125 | Kit grease DMX221 | MDAKT | SF | 164 | 5712600540354 | 0.48 | 0.339 | 245 | 162 | 124 | MM | 1.056 | 0.7458 | 9.6457 | 6.378 | 4.8819 | 4SE
98727126 | Kit grease DMX226L | MDAKT | SF | 225 | 5712600540361 | 1.24 | 1.24 | 240 | 160 | 120 | MM | 2.728 | 2.728 | 9.4488 | 6.2992 | 4.7244 | 4SE
98727129 | Kit grease DMX226M - M/2 | MDAKT | SF | 220 | 5712600540392 | 1.032 | 0.861 | 260 | 260 | 200 | MM | 2.2704 | 1.8942 | 10.2362 | 10.2362 | 7.874 | 4SE
98727179 | Kit, Impeller 98092572 S fr66.Z | GS3KT | SD | 4991 | 5711499838047 | 69.5 | 59 | 800 | 600 | 265 | MM | 152.9 | 129.8 | 31.4961 | 23.622 | 10.4331 | 4SE
98727573 | 300S300- 9B 4NPT 6" 60 VT | SP060 | WG | 6910 | 5712600549227 | 65 | 27 | 0 | 0 | 0 |  | 143 | 59.4 |  |  |  | 3WU
98728862 | Spare, Fan Cover Siemens 90L | MO4KT | SC | 430 | 5712600567061 | 0.438 | 0.438 | 200 | 188 | 187 | MM | 0.9636 | 0.9636 | 7.874 | 7.4016 | 7.3622 | 4SE
98728905 | Spare, Sleeve | CRSKT | SC | 854 | 5712600567931 | 2.947 | 2.713 | 600 | 208 | 314 | MM | 6.4834 | 5.9686 | 23.622 | 8.189 | 12.3622 | 4SE
98728943 | Kit, Impeller 98164274 S fr70.Z | GS3KT | SD | 44743 | 5711499841146 | 65.5 | 55 | 600 | 800 | 141 | MM | 144.1 | 121 | 23.622 | 31.4961 | 5.5512 | 4SE
98728949 | Spare, Fan Siemens 90 2P 1LE10 | MO4KT | SC | 260 | 5712600569539 | 0.178 | 0.178 | 190 | 198 | 101 | MM | 0.3916 | 0.3916 | 7.4803 | 7.7953 | 3.9764 | 4SE
98729057 | 385R150- 2 4NPT 6"3X440-480/60 | SP077 | WG | 23172 | 5711499841276 | 110 | 73 | 0 | 0 | 0 |  | 242 | 160.6 |  |  |  | 3WU
98729083 | grease - kit 0,6kg , repl. by 92583655 | MDSKT | SF | 254 | 5712600571723 | 0.86 | 0.86 | 130 | 130 | 130 | MM | 1.892 | 1.892 | 5.1181 | 5.1181 | 5.1181 | 4SE
98729158 | Spare, Impeller 80-250/202 BZ trim | NBKIT | SB | 4412 | 5712600573864 | 6.54 | 6.46 | 289 | 150 | 71 | MM | 14.388 | 14.212 | 11.378 | 5.9055 | 2.7953 | 4SE
98729173 | Kit, Chamber stack CRN 5-11 | CRSKT | SC | 2139 | 5712600574489 | 4.33 | 3.5 | 594 | 196 | 311 | MM | 9.526 | 7.7 | 23.3858 | 7.7165 | 12.2441 | 4SE
98729194 | kit dearation DMH 255 | MDAKT | SF | 247 | 5712600574854 | 0.3 | 0.3 | 96 | 76 | 39 | MM | 0.66 | 0.66 | 3.7795 | 2.9921 | 1.5354 | 4SE
98729200 | KIT,HW,145TC/A4 CUE,STL GRADE 5 | PAREP | SB | 888 | 5712600575035 | 4.273 | 4.273 | 0 | 0 | 0 |  | 9.4006 | 9.4006 |  |  |  | 4SE
98729516 | Bulk, insert PVC-U DN8, 100pcs | MDSKT | SF | 304 | 5712600579743 | 0.4 | 0.4 | 150 | 100 | 100 | MM | 0.88 | 0.88 | 5.9055 | 3.937 | 3.937 | 4SE
98729544 | Kit, Chamber stack CRN 20-10 ACSS | CRMKT | SC | 9567 | 5711499841801 | 12.34 | 12.34 | 800 | 200 | 310 | MM | 27.148 | 27.148 | 31.4961 | 7.874 | 12.2047 | 4SE
98729685 | Spare, Shaft cpl. | CRKKT | SC | 346 | 5712600582279 | 0.418 | 0.31 | 523 | 58 | 61 | MM | 0.9196 | 0.682 | 20.5906 | 2.2835 | 2.4016 | 4SE
98729755 | MS402 3X220-230V/50 0,55kW w.cable THHN | MS402 | WH | 1067 | 5712600583498 | 8.3 | 6.5 | 0.529 | 0.153 | 0.153 | M | 18.26 | 14.3 | 20.8268 | 6.0236 | 6.0236 | 3WU
98729867 | 29-12205-AK0001-1963EE FALK | SPLK0 | CF | 73689 | 5712600585065 | 4580 | 4580 | 0 | 0 | 0 |  | 10076 | 10076 |  |  |  | 1CBS
98730104 | FM motor w/o cool.var.3A 4P fr54 classH | WLSKT | SD | 18856 | 5711499845465 | 210 | 190 | 0 | 0 | 0 |  | 462 | 418 |  |  |  | 4SE
98730715 | Bulk, o-ring 8,3x2,4 FKM 50pcs | DOCKT | SF | 129 | 5712600600218 | 0.03 | 0.03 | 88 | 81 | 40 | MM | 0.066 | 0.066 | 3.4646 | 3.189 | 1.5748 | 4SE
98731143 | 10-40709-130001-2742P,6.50"BAC302717 | LC000 | CE | 4375 | 5712600607705 | 234 | 234 | 812.8 | 609.6 | 660.4 | MM | 514.8 | 514.8 | 32 | 24 | 26 | 1CBS
98731381 | Kit, Motor SIEMENS 90S 2 2.2kW B3 RAL | MO6KT | SC | 3065 | 5711499849036 | 73 | 73 | 600 | 400 | 560 | MM | 160.6 | 160.6 | 23.622 | 15.748 | 22.0472 | 4SE
98731398 | Bulk, o-ring 8,3x2,4 FKM 100pcs | DOCKT | SF | 204 | 5712600612471 | 0.117 | 0.1 | 96 | 76 | 39 | MM | 0.2574 | 0.22 | 3.7795 | 2.9921 | 1.5354 | 4SE
98731517 | PVC dome top dampener, 10bar, 1/2" npt | MACCS | IJ | 1793 | 5700311820810 | 2 | 2 | 0 | 0 | 0 |  | 4.4 | 4.4 |  |  |  | 2IN
98731735 | Kit, Junction parts.Z | GS3KT | SD | 2475 | 5711499849944 | 2.287 | 2.287 | 338 | 292 | 103 | MM | 5.0314 | 5.0314 | 13.3071 | 11.4961 | 4.0551 | 4SE
98731738 | Kit, Protection equipment.Z | GS3KT | SD | 6788 | 5711499849951 | 0.78 | 0.382 | 340 | 290 | 70 | MM | 1.716 | 0.8404 | 13.3858 | 11.4173 | 2.7559 | 4SE
98731770 | Spare, Seal ring 285x195x30 NBR | SUSKT | SD | 564 | 5712600619197 | 1.45 | 1.221 | 370 | 370 | 60 | MM | 3.19 | 2.6862 | 14.5669 | 14.5669 | 2.3622 | 4SE
98732000 | PVC dome top dampener, 10bar, .5", fkm | MACCS | IJ | 1029 | 5700311821824 | 2 | 2 | 0 | 0 | 0 |  | 4.4 | 4.4 |  |  |  | 2IN
98732032 | PP dome top dampener, 10bar, 3/8", PTFE | MACCS | IJ | 1793 | 5700311821831 | 2 | 2 | 0 | 0 | 0 |  | 4.4 | 4.4 |  |  |  | 2IN
98732142 | Spare,Wear ring,308x333x40 | PASE1 | SB | 2725 | 5712600625327 | 4.9 | 4.9 | 1 | 1 | 1 | MM | 10.78 | 10.78 | 0.03937 | 0.03937 | 0.03937 | 4SE
98732278 | Spare, Impeller 250-350 /310 CI | NBKIT | SB | 8089 | 5712600626973 | 24.471 | 23.9 | 360 | 240 | 360 | MM | 53.8362 | 52.58 | 14.1732 | 9.4488 | 14.1732 | 4SE
98732518 | Spare, Impeller 80-315/310 CI | NBKIT | SB | 1270 | 5712600629561 | 10.4 | 9.829 | 370 | 370 | 180 | MM | 22.88 | 21.6238 | 14.5669 | 14.5669 | 7.0866 | 4SE
98732647 | Spare, Impeller 125-250/236, ISO D42, SS | NBKIT | SB | 6942 | 5712600631212 | 11.321 | 10.75 | 370 | 370 | 181 | MM | 24.9062 | 23.65 | 14.5669 | 14.5669 | 7.126 | 4SE
98732732 | Spare, Impeller 150-315/336, D42 SS | NBKIT | SB | 9638 | 5712600632424 | 24.291 | 23.72 | 370 | 370 | 181 | MM | 53.4402 | 52.184 | 14.5669 | 14.5669 | 7.126 | 4SE
98733077 | Kit,valve 0.05 DN20 HP Y/V/Y | MDAKT | SF | 3556 | 5712600646223 | 0.64 | 0.64 | 150 | 100 | 100 | MM | 1.408 | 1.408 | 5.9055 | 3.937 | 3.937 | 4SE
98733078 | Kit,valve 0.05 DN20 HP SS/T/SS | MDAKT | SF | 1186 | 5712600646247 | 0.62 | 0.62 | 150 | 100 | 100 | MM | 1.364 | 1.364 | 5.9055 | 3.937 | 3.937 | 4SE
98733079 | Kit,valve 0.05 DN20 HP SS/V/SS | MDAKT | SF | 1209 | 5712600646254 | 0.627 | 0.627 | 174 | 137 | 63 | MM | 1.3794 | 1.3794 | 6.8504 | 5.3937 | 2.4803 | 4SE
98733080 | Kit,valve 0.05 DN20 HP ST/T/C | MDAKT | SF | 2298 | 5712600646261 | 0.48 | 0.48 | 150 | 100 | 100 | MM | 1.056 | 1.056 | 5.9055 | 3.937 | 3.937 | 4SE
98733149 | Spare, Impeller 125-400/369 CI | NBKIT | SB | 2244 | 5712600647381 | 28.571 | 19.35 | 688 | 385 | 380 | MM | 62.8562 | 42.57 | 27.0866 | 15.1575 | 14.9606 | 4SE
98733151 | Spare, Impeller 100-400/391 CI | NBKIT | SB | 2835 | 5712600647411 | 26.031 | 16.81 | 688 | 385 | 380 | MM | 57.2682 | 36.982 | 27.0866 | 15.1575 | 14.9606 | 4SE
98733154 | Spare, Impeller 40-250/255, ISO D32, CI | NBKIT | SB | 899 | 5712600647459 | 5.312 | 5 | 341 | 292 | 136 | MM | 11.6864 | 11 | 13.4252 | 11.4961 | 5.3543 | 4SE
98733186 | Kit, Non return valve, metal (DN40-PN40) | MISKT | SD | 2055 | 5712600648012 | 1.235 | 1.235 | 340 | 230 | 190 | MM | 2.717 | 2.717 | 13.3858 | 9.0551 | 7.4803 | 4SE
98734141 | Bulk, Seal ring FKM | SUSKT | SD | 130 | 5712600665286 | 0.391 | 0.255 | 185 | 185 | 97 | MM | 0.8602 | 0.561 | 7.2835 | 7.2835 | 3.8189 | 4SE
98734142 | Bulk, Intermediate Bearing FKM | SPKIT | SD | 604 | 5712600665293 | 0.306 | 0.17 | 185 | 185 | 97 | MM | 0.6732 | 0.374 | 7.2835 | 7.2835 | 3.8189 | 4SE
98734151 | Spare,Shaft,3H,SGL-Seal | PASE1 | SB | 1434 | 5712600665408 | 7.8 | 7.8 | 600 | 250 | 360 | MM | 17.16 | 17.16 | 23.622 | 9.8425 | 14.1732 | 4SE
98734577 | Spare, Top Chamber CRN 15-20 clean,dry | CRMKT | SC | 417 | 5712600673823 | 0.741 | 0.741 | 190 | 196 | 103 | MM | 1.6302 | 1.6302 | 7.4803 | 7.7165 | 4.0551 | 4SE
98734766 | Kit,maint DMH255-550 PVC/E/SS | MDAKT | SF | 1835 | 5712600675506 | 1.44 | 1.44 | 340 | 290 | 60 | MM | 3.168 | 3.168 | 13.3858 | 11.4173 | 2.3622 | 4SE
98734767 | Kit,maint DMH255-550 PVC/T/T | MDAKT | SF | 1101 | 5712600675919 | 0.4 | 0.4 | 370 | 247 | 180 | MM | 0.88 | 0.88 | 14.5669 | 9.7244 | 7.0866 | 4SE
98734768 | Kit,maint DMH257 PVC/E/SS | MDAKT | SF | 2021 | 5712600675926 | 1.74 | 1.74 | 350 | 260 | 100 | MM | 3.828 | 3.828 | 13.7795 | 10.2362 | 3.937 | 4SE
98735384 | Kit, Chamber stack CR/CRI 3-17 | CRSKT | SC | 1774 | 5712600687325 | 5.233 | 4.432 | 594 | 196 | 311 | MM | 11.5126 | 9.7504 | 23.3858 | 7.7165 | 12.2441 | 4SE
98735497 | MS6000RESWT40 400/50 460/60 7.5kW woc/pa | MO8KT | SD | 3483 | 5712600689428 | 42 | 37 | 830 | 230 | 220 | MM | 92.4 | 81.4 | 32.6772 | 9.0551 | 8.6614 | 4SE
98735498 | MS6000RESWT40 400/50 460/60 9.2kW woc/pa | MO8KT | SD | 5370 | 5712600689435 | 90 | 90 | 600 | 230 | 230 | MM | 198 | 198 | 23.622 | 9.0551 | 9.0551 | 4SE
98735500 | MS6000RESWT40 400/50 460/60 11kW woc/pa | MO8KT | SD | 5508 | 5712600689473 | 93.5 | 93.5 | 330 | 900 | 350 | MM | 205.7 | 205.7 | 12.9921 | 35.4331 | 13.7795 | 4SE
98735511 | MS6000RESWT40 400/50 460/60 13kW woc/pa | MO8KT | SD | 5761 | 5712600689480 | 54 | 49 | 960 | 240 | 360 | MM | 118.8 | 107.8 | 37.7953 | 9.4488 | 14.1732 | 4SE
98735514 | MS6000RESWT40 400/50 460/60 18.5kWwoc/pa | MO8KT | SD | 6864 | 5712600689626 | 107.5 | 107.5 | 1070 | 220 | 220 | MM | 236.5 | 236.5 | 42.126 | 8.6614 | 8.6614 | 4SE
98735515 | MS6000RESWT40 400/50 460/60 22kW woc/pa | MO8KT | SD | 7306 | 5712600689640 | 72 | 65 | 500 | 600 | 800 | MM | 158.4 | 143 | 19.685 | 23.622 | 31.4961 | 4SE
98735516 | MS6000RESWT40 400/50 460/60 26kW woc/pa | MO8KT | SD | 8026 | 5712600689657 | 78 | 71 | 1200 | 240 | 360 | MM | 171.6 | 156.2 | 47.2441 | 9.4488 | 14.1732 | 4SE
98735517 | MS6000RESWT40 400/50 460/60 30kW woc/pa | MO8KT | SD | 8549 | 5712600689664 | 85 | 78 | 1200 | 230 | 220 | MM | 187 | 171.6 | 47.2441 | 9.0551 | 8.6614 | 4SE
98735520 | MS6000WT40 400/50 460/60 5.5kW woc/pa | MS60X | WG | 3801 | 5712600689725 | 39 | 34 | 0 | 0 | 0 |  | 85.8 | 74.8 |  |  |  | 3WU
98735524 | MS6000WT40 400/50 460/60 7.5kW woc/pa | MS60X | WG | 3850 | 5712600689770 | 42 | 37 | 0 | 0 | 0 |  | 92.4 | 81.4 |  |  |  | 3WU
98735526 | MS6000WT40 400/50 460/60 9.2kW woc/pa | MO8KT | SD | 3740 | 5712600689794 | 48 | 43 | 0 | 0 | 0 |  | 105.6 | 94.6 |  |  |  | 4SE
98735527 | MS6000WT40 400/50 460/60 11kW woc/pa | MS60X | WG | 4444 | 5712600689800 | 51 | 46 | 0 | 0 | 0 |  | 112.2 | 101.2 |  |  |  | 3WU
98735530 | MS6000WT40 400/50 460/60 13kW woc/pa | MS60X | WG | 4626 | 5712600689954 | 54 | 49 | 0 | 0 | 0 |  | 118.8 | 107.8 |  |  |  | 3WU
98735542 | MS6000WT40 400/50 460/60 15kW woc/pa | MS60X | WG | 4861 | 5712600689978 | 58 | 53 | 0 | 0 | 0 |  | 127.6 | 116.6 |  |  |  | 3WU
98735543 | MS6000WT40 400/50 460/60 18.5kW woc/pa | MS60X | WG | 5500 | 5712600689985 | 65 | 58 | 0 | 0 | 0 |  | 143 | 127.6 |  |  |  | 3WU
98735577 | MS6000WT40 400/50 460/60 22kW woc/pa | MS60X | WG | 5815 | 5712600690479 | 72 | 65 | 0 | 0 | 0 |  | 158.4 | 143 |  |  |  | 3WU
98735578 | MS6000WT40 400/50 460/60 26kW woc/pa | MS60X | WG | 6511 | 5712600690486 | 78 | 71 | 0 | 0 | 0 |  | 171.6 | 156.2 |  |  |  | 3WU
98735579 | MS6000WT40 400/50 460/60 30kW woc/pa | MS60X | WG | 7018 | 5712600690493 | 85 | 78 | 0 | 0 | 0 |  | 187 | 171.6 |  |  |  | 3WU
98735855 | 10-30955-130001-2742 213JM,US,KUHL,9.00" | LC000 | CE | 8397 | 5712600694347 | 268 | 268 | 30 | 20 | 22 | " | 589.6 | 589.6 |  |  |  | 1CBS
98735881 | 10-20707-140001-2821,6.75"KUHL US MTR | LC000 | CE | 6183 | 5712600694408 | 267 | 267 | 30 | 20 | 20 | " | 587.4 | 587.4 |  |  |  | 1CBS
98736096 | Kit, Cable glands, 1xD9-D18 & 2xD5 | MO2KT | SC | 100 | 5712600698819 | 0.159 | 0.159 | 148 | 96 | 103 | MM | 0.3498 | 0.3498 | 5.8268 | 3.7795 | 4.0551 | 4SE
98736131 | Kit, Cable glands, 1xD9-D18 & 4xD5 | MOCKT | SC | 97 | 5712600699342 | 0.118 | 0.118 | 179 | 122 | 45 | MM | 0.2596 | 0.2596 | 7.0472 | 4.8031 | 1.7717 | 4SE
98736139 | Spare,Shaft,PED,6L SleeveLESS | PASE1 | SB | 1080 | 5712600699441 | 6.11 | 6.11 | 600 | 250 | 360 | MM | 13.442 | 13.442 | 23.622 | 9.8425 | 14.1732 | 4SE
98736140 | Kit, Cable glands, 1xD14-25 & 6xD5 | MOCKT | SC | 116 | 5712600699458 | 0.228 | 0.228 | 149 | 96 | 103 | MM | 0.5016 | 0.5016 | 5.8661 | 3.7795 | 4.0551 | 4SE
98736242 | Spare, Impeller 125-400/368 CI | NBKIT | SB | 2244 | 5712600700840 | 34.5 | 25.279 | 800 | 600 | 660 | MM | 75.9 | 55.6138 | 31.4961 | 23.622 | 25.9843 | 4SE
98736902 | Kit,diaph DLD DMH251/252 | MDAKT | SF | 1370 | 5712600710740 | 0.666 | 0.666 | 245 | 168 | 129 | MM | 1.4652 | 1.4652 | 9.6457 | 6.6142 | 5.0787 | 4SE
98736903 | Kit,diaph DLD DMH253 | MDAKT | SF | 803 | 5712600710757 | 0.51 | 0.51 | 240 | 160 | 120 | MM | 1.122 | 1.122 | 9.4488 | 6.2992 | 4.7244 | 4SE
98736904 | Kit,diaph DLD DMH254/286 | MDAKT | SF | 1942 | 5712600710764 | 1.13 | 1.13 | 125 | 170 | 125 | MM | 2.486 | 2.486 | 4.9213 | 6.6929 | 4.9213 | 4SE
98736905 | Kit,diaph DLD DMH255 | MDAKT | SF | 3449 | 5712600710771 | 1.83 | 1.83 | 270 | 260 | 210 | MM | 4.026 | 4.026 | 10.6299 | 10.2362 | 8.2677 | 4SE
98736906 | Kit,diaph DLD DMH257 from 2014 | MDAKT | SF | 1192 | 5712600710788 | 1.766 | 1.766 | 361 | 269 | 106 | MM | 3.8852 | 3.8852 | 14.2126 | 10.5906 | 4.1732 | 4SE
98736907 | Kit,diaph DLD DMH280 | MDAKT | SF | 3557 | 5712600710795 | 0.3 | 0.3 | 148 | 97 | 103 | MM | 0.66 | 0.66 | 5.8268 | 3.8189 | 4.0551 | 4SE
98736908 | Kit,diaph DLD DMH281 | MDAKT | SF | 1489 | 5712600710801 | 0.06 | 0.06 | 240 | 160 | 120 | MM | 0.132 | 0.132 | 9.4488 | 6.2992 | 4.7244 | 4SE
98736909 | Kit,diaph DLD DMH283/285 | MDAKT | SF | 3230 | 5712600711112 | 0.62 | 0.544 | 150 | 100 | 110 | MM | 1.364 | 1.1968 | 5.9055 | 3.937 | 4.3307 | 4SE
98736922 | Kit,diaph DLD DMH287/288 | MDAKT | SF | 1132 | 5712600711150 | 2.62 | 2.545 | 270 | 270 | 210 | MM | 5.764 | 5.599 | 10.6299 | 10.6299 | 8.2677 | 4SE
98737441 | Kit, head DME 375-PP/T/C-NPT 1 1/4 | MDSKT | SF | 4129 | 5712600720398 | 1.85 | 1.85 | 340 | 290 | 140 | MM | 4.07 | 4.07 | 13.3858 | 11.4173 | 5.5118 | 4SE
98737861 | Spare, Outer sleeve, brushed 1.4301 L96 | CRSKT | SC | 1209 | 5712600729056 | 6 | 5.25 | 1050 | 170 | 170 | MM | 13.2 | 11.55 | 41.3386 | 6.6929 | 6.6929 | 4SE
98737862 | Bulk, Staybolt M12x994 cat. | CRSKT | SC | 135 | 5712600729063 | 3.054 | 2.856 | 1023 | 58 | 61 | MM | 6.7188 | 6.2832 | 40.2756 | 2.2835 | 2.4016 | 4SE
98737863 | Spare, Staybolt M12x994 cat. | CRSKT | SC | 79 | 5712600729070 | 0.912 | 0.714 | 1023 | 58 | 61 | MM | 2.0064 | 1.5708 | 40.2756 | 2.2835 | 2.4016 | 4SE
98737864 | Spare, Pump head F100 (MG80), cat. | CRSKT | SC | 806 | 5712600729087 | 3.535 | 3.407 | 194 | 188 | 190 | MM | 7.777 | 7.4954 | 7.6378 | 7.4016 | 7.4803 | 4SE
98739176 | CRIF3-11 A-CA-A-E-HQQE Flex NEMA | DRYPF | WF | 6239 | 5712600750081 | 32.61 | 27.62 | 0 | 0 | 0 |  | 71.742 | 60.764 |  |  |  | 3WU
98741734 | 10-40709-130001-2682P,5.70 BAC302714 | LC000 | CE | 3860 | 5712600800342 | 184 | 184 | 812.8 | 609.6 | 660.4 | MM | 404.8 | 404.8 | 32 | 24 | 26 | 1CBS
98741914 | Spare, Impeller 100-250/236 CI | NBKIT | SB | 622 | 5712600804012 | 7.041 | 6.729 | 343 | 295 | 144 | MM | 15.4902 | 14.8038 | 13.5039 | 11.6142 | 5.6693 | 4SE
98741991 | Kit, Chamber stack CRN 5-13 reinforced | CRSKT | SC | 1976 | 5711499871877 | 3.8 | 3.8 | 400 | 170 | 170 | MM | 8.36 | 8.36 | 15.748 | 6.6929 | 6.6929 | 4SE
98742209 | Kit,valve 0.05 DN8 HP SS/T/SS | MDAKT | SF | 876 | 5712600808454 | 0.142 | 0.126 | 88 | 81 | 40 | MM | 0.3124 | 0.2772 | 3.4646 | 3.189 | 1.5748 | 4SE
98742221 | Kit,valve 0.05 DN8 HP SS/V/SS | MDAKT | SF | 657 | 5712600808485 | 0.145 | 0.071 | 85 | 85 | 35 | MM | 0.319 | 0.1562 | 3.3465 | 3.3465 | 1.378 | 4SE
98742222 | Kit,valve 0.05 DN8 HP SS/E/SS | MDAKT | SF | 798 | 5712600808508 | 0.14 | 0.124 | 90 | 80 | 40 | MM | 0.308 | 0.2728 | 3.5433 | 3.1496 | 1.5748 | 4SE
98742307 | Spare,Wear ring,5.75"x 6.25"x0.75" | PASE1 | SB | 1454 | 5712600809918 | 0.435 | 0.435 | 1 | 1 | 1 | MM | 0.957 | 0.957 | 0.03937 | 0.03937 | 0.03937 | 4SE
98743999 | Spare,Seal assy,M74-D/30-G9,Q2Q2VGG | PASE1 | SB | 1454 | 5712600831506 | 0.3 | 0.3 | 1 | 1 | 1 | MM | 0.66 | 0.66 | 0.03937 | 0.03937 | 0.03937 | 4SE
98744235 | Kit,SEAL HOUSING HS XE SEAL SGL J | HSKIT | SB | 335 | 5711499873420 | 4.344 | 3 | 555 | 370 | 371 | MM | 9.5568 | 6.6 | 21.8504 | 14.5669 | 14.6063 | 4SE
98747524 | Kit, Chamber stack CRN 3-10 Reinforced | CRSKT | SC | 1460 | 5711499873574 | 3.48 | 3.48 | 400 | 170 | 170 | MM | 7.656 | 7.656 | 15.748 | 6.6929 | 6.6929 | 4SE
98747592 | Kit, Coupling cpl. mach 80 D 53.975 - 80 | HSKIT | SB | 1313 | 5711499873765 | 19 | 18 | 370 | 250 | 180 | MM | 41.8 | 39.6 | 14.5669 | 9.8425 | 7.0866 | 4SE
98748056 | Kit, Chamber stack CR 10-18 LNPSH | CRMKT | SC | 4699 | 5711499875202 | 15 | 15 | 800 | 200 | 310 | MM | 33 | 33 | 31.4961 | 7.874 | 12.2047 | 4SE
98748436 | CRIF5-6 A-CA-A-E-HQQE Flex NEMA | DRYPF | WF | 6085 | 5712600877016 | 31.73 | 26.74 | 0 | 0 | 0 |  | 69.806 | 58.828 |  |  |  | 3WU
98748437 | CRIF10-2 A-CA-A-E-HQQE Flex NEMA | DRYPF | WF | 6086 | 5712600877023 | 46 | 39 | 0 | 0 | 0 |  | 101.2 | 85.8 |  |  |  | 3WU
98748440 | Spare,Shaft,VLS,X4,1.125 | PASE1 | SB | 1347 | 5712600877054 | 1.8 | 1.8 | 1 | 1 | 1 | MM | 3.96 | 3.96 | 0.03937 | 0.03937 | 0.03937 | 4SE
98748967 | Spare, Impeller cpl. D110 | APKIT | SD | 200 | 5712600882843 | 0.485 | 0.35 | 188 | 190 | 103 | MM | 1.067 | 0.77 | 7.4016 | 7.4803 | 4.0551 | 4SE
98748969 | Spare, Impeller cpl. E110 | APKIT | SD | 193 | 5712600882867 | 0.469 | 0.335 | 190 | 193 | 103 | MM | 1.0318 | 0.737 | 7.4803 | 7.5984 | 4.0551 | 4SE
98748981 | Spare, Impeller cpl. E55 60Hz AP50 | APKIT | SD | 164 | 5712600882874 | 0.4 | 0.4 | 180 | 180 | 100 | MM | 0.88 | 0.88 | 7.0866 | 7.0866 | 3.937 | 4SE
98748982 | Spare, Impeller cpl. | APKIT | SD | 130 | 5712600882881 | 0.38 | 0.38 | 180 | 180 | 100 | MM | 0.836 | 0.836 | 7.0866 | 7.0866 | 3.937 | 4SE
98748983 | Spare, Impeller cpl. E55-50 Hz. | APKIT | SD | 150 | 5712600882898 | 0.369 | 0.245 | 197 | 188 | 101 | MM | 0.8118 | 0.539 | 7.7559 | 7.4016 | 3.9764 | 4SE
98748984 | Spare, Impeller cpl. D55-50 Hz | APKIT | SD | 114 | 5712600882904 | 0.301 | 0.22 | 150 | 96 | 103 | MM | 0.6622 | 0.484 | 5.9055 | 3.7795 | 4.0551 | 4SE
98749436 | Kit, Chamber stack CRI 10-2 | CRMKT | SC | 1942 | 5712600888487 | 3.06 | 3.06 | 400 | 160 | 160 | MM | 6.732 | 6.732 | 15.748 | 6.2992 | 6.2992 | 4SE
98749519 | Spare, Impeller cpl. E55 60Hz AP35 | APKIT | SD | 130 | 5712600890015 | 0.355 | 0.355 | 180 | 180 | 90 | MM | 0.781 | 0.781 | 7.0866 | 7.0866 | 3.5433 | 4SE
98749535 | Spare, Impeller cpl. D74-50Hz/E150-60Hz | APKIT | SD | 120 | 5712600890114 | 0.321 | 0.235 | 152 | 96 | 103 | MM | 0.7062 | 0.517 | 5.9843 | 3.7795 | 4.0551 | 4SE
98749538 | Spare, Impeller cpl. E74 50Hz AP35 | APKIT | SD | 150 | 5712600890145 | 0.364 | 0.245 | 196 | 188 | 98 | MM | 0.8008 | 0.539 | 7.7165 | 7.4016 | 3.8583 | 4SE
98749577 | Spare, Impeller cpl. D37-50Hz | APKIT | SD | 108 | 5712600891043 | 0.348 | 0.2 | 195 | 188 | 101 | MM | 0.7656 | 0.44 | 7.6772 | 7.4016 | 3.9764 | 4SE
98749579 | Spare, Impeller cpl. E74 60Hz AP50 | APKIT | SD | 164 | 5712600891067 | 0.44 | 0.44 | 180 | 180 | 100 | MM | 0.968 | 0.968 | 7.0866 | 7.0866 | 3.937 | 4SE
98749580 | Spare, Impeller cpl. E74 50Hz AP50 | APKIT | SD | 193 | 5712600891081 | 0.415 | 0.285 | 189 | 196 | 101 | MM | 0.913 | 0.627 | 7.4409 | 7.7165 | 3.9764 | 4SE
98749593 | Spare, Impeller cpl. D37/D55-60Hz | APKIT | SD | 101 | 5712600891098 | 0.34 | 0.34 | 180 | 180 | 100 | MM | 0.748 | 0.748 | 7.0866 | 7.0866 | 3.937 | 4SE
98749695 | Kit, Chamber stack CR/CRI 5-26 | CRSKT | SC | 3642 | 5711499880459 | 9.42 | 8.3 | 170 | 170 | 1040 | MM | 20.724 | 18.26 | 6.6929 | 6.6929 | 40.9449 | 4SE
98750045 | Kit, Chamber stack CRI 15-4 | CRMKT | SC | 3220 | 5712600900745 | 5.609 | 5.609 | 0 | 0 | 0 |  | 12.3398 | 12.3398 |  |  |  | 4SE
98750558 | Kit, Chamber stack CRN 10-10 ACT | CRMKT | SC | 3783 | 5711499881098 | 9.459 | 8.657 | 594 | 200 | 310 | MM | 20.8098 | 19.0454 | 23.3858 | 7.874 | 12.2047 | 4SE
98751953 | Kit, Chamber stack CRN 3-13 Reinforced | CRSKT | SC | 1667 | 5711499893725 | 4.28 | 4.28 | 400 | 170 | 170 | MM | 9.416 | 9.416 | 15.748 | 6.6929 | 6.6929 | 4SE
98752279 | Spare,Volute,L,40127,125,XA,DB drilled | PASE1 | SB | 2474 | 5712600917972 | 64.42 | 64.42 | 700 | 600 | 440 | MM | 141.724 | 141.724 | 27.5591 | 23.622 | 17.3228 | 4SE
98758309 | Spare,Seal assy,58U/30,SSVH,ZJG | PASE1 | SB | 977 | 5712600977143 | 0.2 | 0.2 | 1 | 1 | 1 | MM | 0.44 | 0.44 | 0.03937 | 0.03937 | 0.03937 | 4SE
98759874 | KIT,IMPELLER,L,4012A,VL,VSM,5012A,XA,CF | PAREP | SB | 4236 | 5712600988521 | 13.261 | 13.261 | 12 | 12 | 12 | " | 29.1742 | 29.1742 |  |  |  | 4SE
98760554 | Spare, Impeller 80-160/167, ISO D32, BS | NBKIT | SB | 2564 | 5712600997387 | 4.912 | 4.6 | 341 | 292 | 136 | MM | 10.8064 | 10.12 | 13.4252 | 11.4961 | 5.3543 | 4SE
98760643 | Kit, Ball Bearing 7310.BE.HYB/6310.Z.C4 | MOCKT | SC | 6672 | 5712600999220 | 1.91 | 1.91 | 250 | 170 | 70 | MM | 4.202 | 4.202 | 9.8425 | 6.6929 | 2.7559 | 4SE
98761367 | Spare, Thermistor LT3-SA00M | MISKT | SD | 443 | 5712601012461 | 0.41 | 0.306 | 196 | 196 | 162 | MM | 0.902 | 0.6732 | 7.7165 | 7.7165 | 6.378 | 4SE
98761401 | Spare, Transmitter dP 0-5 bar-G 1/4 | MISKT | SD | 3562 | 5712601012768 | 0.525 | 0.345 | 330 | 290 | 60 | MM | 1.155 | 0.759 | 12.9921 | 11.4173 | 2.3622 | 4SE
98761404 | Spare, Transmitter dP 0-5 bar-G 1/8 | MISKT | SD | 3562 | 5712601012799 | 0.53 | 0.326 | 338 | 295 | 70 | MM | 1.166 | 0.7172 | 13.3071 | 11.6142 | 2.7559 | 4SE
98761439 | Service tool, cable entry SE/SL 9-30kW | SVVKT | SD | 120 | 5712601013758 | 2.65 | 2.329 | 330 | 290 | 60 | MM | 5.83 | 5.1238 | 12.9921 | 11.4173 | 2.3622 | 4SE
98761763 | Spare, Impeller 50-200 /199 CI | NBKIT | SB | 622 | 5712601019637 | 3.832 | 3.52 | 341 | 292 | 136 | MM | 8.4304 | 7.744 | 13.4252 | 11.4961 | 5.3543 | 4SE
98761815 | Bulk, Strap cpl. L 449mm, Elec-pol | CRMKT | SC | 339 | 5712601020831 | 0.358 | 0.25 | 523 | 58 | 61 | MM | 0.7876 | 0.55 | 20.5906 | 2.2835 | 2.4016 | 4SE
98761816 | Spare, Suc. intercon. cpl. low NPSH | CRLKT | SC | 1321 | 5712601020848 | 1.68 | 1.544 | 180 | 180 | 100 | MM | 3.696 | 3.3968 | 7.0866 | 7.0866 | 3.937 | 4SE
98762241 | KIT,ROTATE,29-60151-3500X1 303 SF/416 SL | PAREP | SB | 12229 | 5712601026864 | 203.103 | 203.103 | 0 | 0 | 0 |  | 446.8266 | 446.8266 |  |  |  | 4SE
98762386 | Spare,Sleeve,inner,KP,16203 | PASE1 | SB | 737 | 5712601029926 | 3 | 3 | 1 | 1 | 1 | MM | 6.6 | 6.6 | 0.03937 | 0.03937 | 0.03937 | 4SE
98762467 | Spare, Impeller 65-315/295 SS trim | NBKIT | SB | 6840 | 5712601031264 | 10.951 | 10.351 | 377 | 381 | 190 | MM | 24.0922 | 22.7722 | 14.8425 | 15 | 7.4803 | 4SE
98762483 | Spare, Impeller 150-315/330, D42 SS | NBKIT | SB | 9638 | 5712601031455 | 23.731 | 23.16 | 370 | 370 | 181 | MM | 52.2082 | 50.952 | 14.5669 | 14.5669 | 7.126 | 4SE
98763095 | Spare, Impeller 150-250/230 D42, BZ | NBKIT | SB | 10734 | 5712601043670 | 15.052 | 14.74 | 341 | 292 | 136 | MM | 33.1144 | 32.428 | 13.4252 | 11.4961 | 5.3543 | 4SE
98763098 | Kit, Shaft seal Type B UUVGG N 12 | MUSKT | SC | 459 | 5712601043694 | 0.096 | 0.049 | 216 | 147 | 27 | MM | 0.2112 | 0.1078 | 8.5039 | 5.7874 | 1.063 | 4SE
98763398 | 1100R300- 1A 6NPT 6" 60 | SP215 | WG | 19266 | 5712601049115 | 66.42 | 39 | 1690 | 340 | 400 | MM | 146.124 | 85.8 | 66.5354 | 13.3858 | 15.748 | 3WU
98763413 | 85R100- 7 3NPT 6" 60 | SP017 | WG | 8508 | 5712601049177 | 16.5 | 13.94 | 1200 | 165 | 160 | MM | 36.3 | 30.668 | 47.2441 | 6.4961 | 6.2992 | 3WU
98763529 | Spare,Cap,bearing,KP,X5 OUTBRD | PASE1 | SB | 492 | 5712601051316 | 7.9 | 7.9 | 340 | 340 | 270 | MM | 17.38 | 17.38 | 13.3858 | 13.3858 | 10.6299 | 4SE
98763566 | Kit, impeller N-version CR(N) 45 LNPSH | CRLKT | SC | 706 | 5712601051859 | 0.547 | 0.509 | 228 | 226 | 48 | MM | 1.2034 | 1.1198 | 8.9764 | 8.8976 | 1.8898 | 4SE
98763585 | Bulk, Neck ring cpl. | CRLKT | SC | 289 | 5712601052252 | 0.9 | 0.764 | 180 | 180 | 90 | MM | 1.98 | 1.6808 | 7.0866 | 7.0866 | 3.5433 | 4SE
98763640 | Spare, Impeller SPK1 | SKKIT | SC | 100 | 5712609743435 | 0.097 | 0.097 | 183 | 94 | 60 | MM | 0.2134 | 0.2134 | 7.2047 | 3.7008 | 2.3622 | 4SE
98763657 | Spare, Impeller 125-250/262 SS trim | NBKIT | SB | 5334 | 5712601054416 | 12.8 | 12.488 | 340 | 290 | 160 | MM | 28.16 | 27.4736 | 13.3858 | 11.4173 | 6.2992 | 4SE
98763675 | Spare, Impeller 150-315.1/315 CI | NBKIT | SB | 4168 | 5712601054720 | 22.141 | 21.57 | 370 | 370 | 181 | MM | 48.7102 | 47.454 | 14.5669 | 14.5669 | 7.126 | 4SE
98764149 | Tool , Punch for seal ring SE/SL100 | SVVKT | SD | 1419 | 5712601062251 | 4.994 | 4.76 | 376 | 254 | 375 | MM | 10.9868 | 10.472 | 14.8031 | 10 | 14.7638 | 4SE
98764868 | 230S600-18A 3NPT 6"3X460/60 | SP046 | WG | 28685 | 5711499915465 | 233.6 | 196.6 | 0 | 0 | 0 |  | 513.92 | 432.52 |  |  |  | 3WU
98764893 | Kit, EMC Cable 3x120/70 22M fr72-78.Z | GS3KT | SD | 22609 | 5711499915670 | 229.5 | 182 | 1200 | 800 | 195 | MM | 504.9 | 400.4 | 47.2441 | 31.4961 | 7.6772 | 4SE
98765359 | Spare, Gasket for Alpha | ALPKT | SA | 70 | 5712601073752 | 0.024 | 0.005 | 163 | 132 | 12 | MM | 0.0528 | 0.011 | 6.4173 | 5.1969 | 0.47244 | 4SE
98765399 | Spare, Impeller 80-200/171 SS trim | NBKIT | SB | 3257 | 5712601074261 | 5.8 | 5.488 | 340 | 290 | 150 | MM | 12.76 | 12.0736 | 13.3858 | 11.4173 | 5.9055 | 4SE
98765672 | Kit, pump maint/DDI60-10/SS/V/SS/abr. | ASHKT | SF | 904 | 5712601078948 | 0.31 | 0.173 | 148 | 96 | 102 | MM | 0.682 | 0.3806 | 5.8268 | 3.7795 | 4.0157 | 4SE
98765735 | Spare, Shaft MTR15/20 | CRKKT | SC | 332 | 5712607493639 | 0.7 | 0.592 | 530 | 60 | 60 | MM | 1.54 | 1.3024 | 20.8661 | 2.3622 | 2.3622 | 4SE
98765750 | Spare, Impeller 50-160/80-65-160/165 CI | NBKIT | SB | 677 | 5712601079822 | 2.8 | 2.672 | 190 | 190 | 190 | MM | 6.16 | 5.8784 | 7.4803 | 7.4803 | 7.4803 | 4SE
98765785 | Bulk, Strap cpl. N 79mm | CRLKT | SC | 234 | 5712601080323 | 0.139 | 0.064 | 148 | 96 | 102 | MM | 0.3058 | 0.1408 | 5.8268 | 3.7795 | 4.0157 | 4SE
98766011 | Kit, CIM 300 BACnet/TP for service | MO2KT | SC | 882 | 5712601084246 | 0.28 | 0.28 | 159 | 231 | 50 | MM | 0.616 | 0.616 | 6.2598 | 9.0945 | 1.9685 | 4SE
98766013 | Kit, CIM 270 GRM for service | MO2KT | SC | 2069 | 5712601084260 | 0.272 | 0.272 | 232 | 162 | 50 | MM | 0.5984 | 0.5984 | 9.1339 | 6.378 | 1.9685 | 4SE
98766018 | Kit, CIM 200 Modbus RTU for service | MO2KT | SC | 882 | 5712601084819 | 0.445 | 0.294 | 159 | 231 | 50 | MM | 0.979 | 0.6468 | 6.2598 | 9.0945 | 1.9685 | 4SE
98766073 | Kit, CIM 150 Profibus DP for service | MO2KT | SC | 882 | 5712601084857 | 0.258 | 0.258 | 50 | 160 | 232 | MM | 0.5676 | 0.5676 | 1.9685 | 6.2992 | 9.1339 | 4SE
98766074 | Kit, CIM 110 LON (MPC) for service | MO2KT | SC | 882 | 5712601084864 | 0.237 | 0.237 | 159 | 231 | 50 | MM | 0.5214 | 0.5214 | 6.2598 | 9.0945 | 1.9685 | 4SE
98766114 | Spare,Case,assy,KP,80125,H/V,ANSI250 | PASE1 | SB | 14547 | 5712601085564 | 403 | 403 | 1010 | 680 | 1020 | MM | 886.6 | 886.6 | 39.7638 | 26.7717 | 40.1575 | 4SE
98766315 | Spare, Shaft 4" Ø12,7 1 stg. | SPKIT | SD | 305 | 5712601088312 | 0.27 | 0.217 | 180 | 90 | 58 | MM | 0.594 | 0.4774 | 7.0866 | 3.5433 | 2.2835 | 4SE
98766316 | Spare, Shaft 4" Ø12,7 2 stg. | SPKIT | SD | 286 | 5712601088329 | 0.374 | 0.266 | 523 | 58 | 61 | MM | 0.8228 | 0.5852 | 20.5906 | 2.2835 | 2.4016 | 4SE
98766317 | Spare, Shaft 4" Ø12,7 3 stg. | SPKIT | SD | 292 | 5712601088336 | 0.422 | 0.314 | 523 | 58 | 61 | MM | 0.9284 | 0.6908 | 20.5906 | 2.2835 | 2.4016 | 4SE
98766318 | Spare, Shaft 4" Ø12,7 4 stg. | SPKIT | SD | 292 | 5712601088343 | 0.471 | 0.363 | 523 | 58 | 61 | MM | 1.0362 | 0.7986 | 20.5906 | 2.2835 | 2.4016 | 4SE
98766319 | Spare, Shaft 4" Ø12,7 5 stg. | SPKIT | SD | 322 | 5712601088350 | 0.52 | 0.52 | 520 | 60 | 60 | MM | 1.144 | 1.144 | 20.4724 | 2.3622 | 2.3622 | 4SE
98766320 | Spare, Shaft 4" Ø12,7 6 stg. | SPKIT | SD | 299 | 5712601088367 | 0.568 | 0.46 | 523 | 58 | 61 | MM | 1.2496 | 1.012 | 20.5906 | 2.2835 | 2.4016 | 4SE
98766321 | Spare, Shaft 4" Ø12,7 7 stg. | SPKIT | SD | 299 | 5712601088374 | 0.616 | 0.508 | 523 | 58 | 61 | MM | 1.3552 | 1.1176 | 20.5906 | 2.2835 | 2.4016 | 4SE
98766322 | Spare, Shaft 4" Ø12,7 8 stg. | SPKIT | SD | 292 | 5712601088381 | 0.661 | 0.661 | 527 | 63 | 63 | MM | 1.4542 | 1.4542 | 20.748 | 2.4803 | 2.4803 | 4SE
98766323 | Spare, Shaft 4" Ø12,7 9 stg. | SPKIT | SD | 315 | 5712601088398 | 0.809 | 0.606 | 1023 | 58 | 61 | MM | 1.7798 | 1.3332 | 40.2756 | 2.2835 | 2.4016 | 4SE
98766324 | Spare, Shaft 4" Ø12,7 10 stg. | SPKIT | SD | 315 | 5712601088404 | 0.857 | 0.654 | 1023 | 58 | 61 | MM | 1.8854 | 1.4388 | 40.2756 | 2.2835 | 2.4016 | 4SE
98766325 | Spare, Shaft 4" Ø12,7 11 stg. | SPKIT | SD | 321 | 5712601088411 | 0.9 | 0.9 | 1023 | 58 | 61 | MM | 1.98 | 1.98 | 40.2756 | 2.2835 | 2.4016 | 4SE
98766326 | Spare, Shaft 4" Ø12,7 12 stg. | SPKIT | SD | 321 | 5712601088428 | 0.949 | 0.751 | 1023 | 58 | 61 | MM | 2.0878 | 1.6522 | 40.2756 | 2.2835 | 2.4016 | 4SE
98766327 | Spare, Shaft 4" Ø12,7 13 stg. | SPKIT | SD | 353 | 5712601088435 | 1.003 | 0.8 | 1020 | 60 | 60 | MM | 2.2066 | 1.76 | 40.1575 | 2.3622 | 2.3622 | 4SE
98766328 | Spare, Shaft 4" Ø12,7 14 stg. | SPKIT | SD | 356 | 5712601088442 | 1.051 | 0.848 | 1023 | 58 | 61 | MM | 2.3122 | 1.8656 | 40.2756 | 2.2835 | 2.4016 | 4SE
98766329 | Spare, Shaft 4" Ø12,7 15 stg. | SPKIT | SD | 359 | 5712601088459 | 1.12 | 1.12 | 1030 | 70 | 70 | MM | 2.464 | 2.464 | 40.5512 | 2.7559 | 2.7559 | 4SE
98766330 | Spare, Shaft 4" Ø12,7 16 stg. | SPKIT | SD | 335 | 5712601088466 | 1.15 | 1.15 | 1023 | 58 | 61 | MM | 2.53 | 2.53 | 40.2756 | 2.2835 | 2.4016 | 4SE
98766331 | Spare, Shaft 4" Ø12,7 17 stg. | SPKIT | SD | 335 | 5712601088473 | 1.18 | 1.18 | 1020 | 60 | 60 | MM | 2.596 | 2.596 | 40.1575 | 2.3622 | 2.3622 | 4SE
98766332 | Spare, Shaft 4" Ø12,7 18 stg. | SPKIT | SD | 350 | 5712601088480 | 1.33 | 1.042 | 1500 | 60 | 60 | MM | 2.926 | 2.2924 | 59.0551 | 2.3622 | 2.3622 | 4SE
98766333 | Spare, Shaft 4" Ø12,7 19 stg. | SPKIT | SD | 350 | 5712601088497 | 1.379 | 1.091 | 1523 | 62 | 61 | MM | 3.0338 | 2.4002 | 59.9606 | 2.4409 | 2.4016 | 4SE
98766334 | Spare, Shaft 4" Ø12,7 20 stg. | SPKIT | SD | 358 | 5712601088503 | 1.428 | 1.14 | 1523 | 62 | 61 | MM | 3.1416 | 2.508 | 59.9606 | 2.4409 | 2.4016 | 4SE
98766335 | Spare, Shaft 4" Ø12,7 21 stg. | SPKIT | SD | 358 | 5712601088510 | 1.5 | 1.5 | 1520 | 60 | 60 | MM | 3.3 | 3.3 | 59.8425 | 2.3622 | 2.3622 | 4SE
98766336 | Spare, Shaft 4" Ø12,7 22 stg. | SPKIT | SD | 364 | 5712601088527 | 1.525 | 1.237 | 1523 | 62 | 61 | MM | 3.355 | 2.7214 | 59.9606 | 2.4409 | 2.4016 | 4SE
98766337 | Spare, Shaft 4" Ø12,7 23 stg. | SPKIT | SD | 364 | 5712601088534 | 1.6 | 1.311 | 1520 | 60 | 60 | MM | 3.52 | 2.8842 | 59.8425 | 2.3622 | 2.3622 | 4SE
98766338 | Spare, Shaft 4" Ø12,7 24 stg. | SPKIT | SD | 364 | 5712601088541 | 1.622 | 1.334 | 1523 | 62 | 61 | MM | 3.5684 | 2.9348 | 59.9606 | 2.4409 | 2.4016 | 4SE
98766339 | Spare, Shaft 4" Ø12,7 25 stg. | SPKIT | SD | 372 | 5712601088558 | 1 | 1 | 1520 | 800 | 800 | MM | 2.2 | 2.2 | 59.8425 | 31.4961 | 31.4961 | 4SE
98766340 | Spare, Shaft 4" Ø12,7 26 stg. | SPKIT | SD | 406 | 5712601088565 | 1.719 | 1.431 | 1523 | 62 | 61 | MM | 3.7818 | 3.1482 | 59.9606 | 2.4409 | 2.4016 | 4SE
98766341 | Spare, Shaft 4" Ø12,7 27 stg. | SPKIT | SD | 379 | 5712601088572 | 1.8 | 1.8 | 1520 | 70 | 70 | MM | 3.96 | 3.96 | 59.8425 | 2.7559 | 2.7559 | 4SE
98766342 | Spare, Shaft 4" Ø12,7 28 stg. | SPKIT | SD | 432 | 5712601088589 | 2.58 | 2.58 | 1600 | 70 | 70 | MM | 5.676 | 5.676 | 62.9921 | 2.7559 | 2.7559 | 4SE
98766343 | Spare, Shaft 4" Ø12,7 29 stg. | SPKIT | SD | 399 | 5712601088596 | 3.459 | 1.576 | 1660 | 50 | 70 | MM | 7.6098 | 3.4672 | 65.3543 | 1.9685 | 2.7559 | 4SE
98766344 | Spare, Shaft 4" Ø12,7 30 stg. | SPKIT | SD | 399 | 5712601088602 | 3.508 | 1.625 | 1035 | 135 | 55 | MM | 7.7176 | 3.575 | 40.748 | 5.315 | 2.1654 | 4SE
98766345 | Spare, Shaft 4" Ø12,7 31 stg. | SPKIT | SD | 441 | 5712601088619 | 2.68 | 2.68 | 1700 | 70 | 70 | MM | 5.896 | 5.896 | 66.9291 | 2.7559 | 2.7559 | 4SE
98766346 | Spare, Shaft 4" Ø12,7 32 stg. | SPKIT | SD | 404 | 5712601088626 | 2.92 | 2.92 | 1820 | 70 | 70 | MM | 6.424 | 6.424 | 71.6535 | 2.7559 | 2.7559 | 4SE
98766347 | Spare, Shaft 4" Ø12,7 33 stg. | SPKIT | SD | 416 | 5712601088633 | 3.654 | 1.771 | 1035 | 135 | 55 | MM | 8.0388 | 3.8962 | 40.748 | 5.315 | 2.1654 | 4SE
98766348 | Spare, Shaft 4" Ø12,7 34 stg. | SPKIT | SD | 416 | 5712601088640 | 3.702 | 1.819 | 1035 | 135 | 55 | MM | 8.1444 | 4.0018 | 40.748 | 5.315 | 2.1654 | 4SE
98766349 | Spare, Shaft 4" Ø12,7 35 stg. | SPKIT | SD | 415 | 5712601088657 | 3.751 | 1.868 | 1035 | 135 | 55 | MM | 8.2522 | 4.1096 | 40.748 | 5.315 | 2.1654 | 4SE
98766350 | Spare, Shaft 4" Ø12,7 36 stg. | SPKIT | SD | 422 | 5712601088664 | 3.799 | 1.916 | 1035 | 135 | 55 | MM | 8.3578 | 4.2152 | 40.748 | 5.315 | 2.1654 | 4SE
98766351 | Spare, Shaft 4" Ø12,7 37 stg. | SPKIT | SD | 422 | 5712601088671 | 3.8 | 3.8 | 2000 | 60 | 60 | MM | 8.36 | 8.36 | 78.7402 | 2.3622 | 2.3622 | 4SE
98766352 | Spare, Shaft 4" Ø12,7 38 stg. | SPKIT | SD | 428 | 5712601088688 | 3.896 | 2.013 | 1035 | 135 | 55 | MM | 8.5712 | 4.4286 | 40.748 | 5.315 | 2.1654 | 4SE
98766353 | Spare, Shaft 4" Ø12,7 39 stg. | SPKIT | SD | 428 | 5712601088695 | 4.785 | 2.062 | 1035 | 135 | 55 | MM | 10.527 | 4.5364 | 40.748 | 5.315 | 2.1654 | 4SE
98766354 | Spare, Shaft 4" Ø12,7 40 stg. | SPKIT | SD | 428 | 5712601088701 | 4.833 | 2.11 | 2210 | 70 | 50 | MM | 10.6326 | 4.642 | 87.0079 | 2.7559 | 1.9685 | 4SE
98766355 | Spare, Shaft 4" Ø12,7 41 stg. | SPKIT | SD | 435 | 5712601088718 | 4.882 | 2.159 | 1035 | 135 | 55 | MM | 10.7404 | 4.7498 | 40.748 | 5.315 | 2.1654 | 4SE
98766356 | Spare, Shaft 4" Ø12,7 42 stg. | SPKIT | SD | 476 | 5712601088725 | 4.931 | 2.208 | 1035 | 135 | 55 | MM | 10.8482 | 4.8576 | 40.748 | 5.315 | 2.1654 | 4SE
98766357 | Spare, Shaft 4" Ø12,7 43 stg. | SPKIT | SD | 436 | 5712601088732 | 4.979 | 2.256 | 1035 | 135 | 55 | MM | 10.9538 | 4.9632 | 40.748 | 5.315 | 2.1654 | 4SE
98766358 | Spare, Shaft 4" Ø12,7 44 stg. | SPKIT | SD | 443 | 5712601088749 | 5.028 | 2.305 | 1035 | 135 | 55 | MM | 11.0616 | 5.071 | 40.748 | 5.315 | 2.1654 | 4SE
98766359 | Spare, Shaft 4" Ø12,7 45 stg. | SPKIT | SD | 486 | 5712601088756 | 5.076 | 2.353 | 1035 | 135 | 55 | MM | 11.1672 | 5.1766 | 40.748 | 5.315 | 2.1654 | 4SE
98766360 | Spare, Shaft 4" Ø12,7 46 stg. | SPKIT | SD | 450 | 5712601088763 | 5.125 | 2.402 | 1035 | 135 | 55 | MM | 11.275 | 5.2844 | 40.748 | 5.315 | 2.1654 | 4SE
98766361 | Spare, Shaft 4" Ø12,7 47 stg. | SPKIT | SD | 492 | 5712601088770 | 5.173 | 2.45 | 1035 | 135 | 55 | MM | 11.3806 | 5.39 | 40.748 | 5.315 | 2.1654 | 4SE
98766362 | Spare, Shaft 4" Ø12,7 48 stg. | SPKIT | SD | 451 | 5712601088787 | 5.222 | 2.499 | 1035 | 135 | 55 | MM | 11.4884 | 5.4978 | 40.748 | 5.315 | 2.1654 | 4SE
98766363 | Spare, Shaft 4" Ø12,7 49 stg. | SPKIT | SD | 458 | 5712601088794 | 5.27 | 2.547 | 1035 | 135 | 55 | MM | 11.594 | 5.6034 | 40.748 | 5.315 | 2.1654 | 4SE
98766364 | Spare, Shaft 4" Ø12,7 50 stg. | SPKIT | SD | 501 | 5712601088800 | 5.319 | 2.596 | 1035 | 135 | 55 | MM | 11.7018 | 5.7112 | 40.748 | 5.315 | 2.1654 | 4SE
98766365 | Spare, Shaft 4" Ø12,7 51 stg. | SPKIT | SD | 464 | 5712601088817 | 5.367 | 2.644 | 1035 | 135 | 55 | MM | 11.8074 | 5.8168 | 40.748 | 5.315 | 2.1654 | 4SE
98766366 | Spare, Shaft 4" Ø12,7 52 stg. | SPKIT | SD | 507 | 5712601088824 | 5.416 | 2.693 | 1035 | 135 | 55 | MM | 11.9152 | 5.9246 | 40.748 | 5.315 | 2.1654 | 4SE
98766367 | Spare, Shaft 4" Ø12,7 53 stg. | SPKIT | SD | 510 | 5712601088831 | 5.465 | 2.742 | 1035 | 135 | 55 | MM | 12.023 | 6.0324 | 40.748 | 5.315 | 2.1654 | 4SE
98766368 | Spare, Shaft 4" Ø12,7 54 stg. | SPKIT | SD | 471 | 5712601088848 | 5.513 | 2.79 | 1035 | 135 | 55 | MM | 12.1286 | 6.138 | 40.748 | 5.315 | 2.1654 | 4SE
98766369 | Spare, Shaft 4" Ø12,7 55 stg. | SPKIT | SD | 470 | 5712601088855 | 5.562 | 2.839 | 2960 | 60 | 50 | MM | 12.2364 | 6.2458 | 116.5354 | 2.3622 | 1.9685 | 4SE
98766370 | Spare, Shaft N,R 4" Ø12,7 1 stg. | SPKIT | SD | 400 | 5712601088862 | 0.274 | 0.221 | 180 | 90 | 58 | MM | 0.6028 | 0.4862 | 7.0866 | 3.5433 | 2.2835 | 4SE
98766371 | Spare, Shaft N,R 4" Ø12,7 2 stg. | SPKIT | SD | 448 | 5712601088879 | 0.379 | 0.274 | 523 | 58 | 61 | MM | 0.8338 | 0.6028 | 20.5906 | 2.2835 | 2.4016 | 4SE
98766372 | Spare, Shaft N,R 4" Ø12,7 3 stg. | SPKIT | SD | 416 | 5712601088886 | 0.429 | 0.379 | 523 | 58 | 61 | MM | 0.9438 | 0.8338 | 20.5906 | 2.2835 | 2.4016 | 4SE
98766373 | Spare, Shaft N,R 4" Ø12,7 4 stg. | SPKIT | SD | 422 | 5712601088893 | 0.479 | 0.217 | 523 | 58 | 61 | MM | 1.0538 | 0.4774 | 20.5906 | 2.2835 | 2.4016 | 4SE
98766374 | Spare, Shaft N,R 4" Ø12,7 5 stg. | SPKIT | SD | 422 | 5712601088909 | 0.529 | 0.479 | 523 | 58 | 61 | MM | 1.1638 | 1.0538 | 20.5906 | 2.2835 | 2.4016 | 4SE
98766375 | Spare, Shaft N,R 4" Ø12,7 6 stg. | SPKIT | SD | 428 | 5712601088916 | 0.579 | 0.529 | 523 | 58 | 61 | MM | 1.2738 | 1.1638 | 20.5906 | 2.2835 | 2.4016 | 4SE
98766376 | Spare, Shaft N,R 4" Ø12,7 7 stg. | SPKIT | SD | 435 | 5712601088923 | 0.629 | 0.579 | 523 | 58 | 61 | MM | 1.3838 | 1.2738 | 20.5906 | 2.2835 | 2.4016 | 4SE
98766377 | Spare, Shaft N,R 4" Ø12,7 8 stg. | SPKIT | SD | 443 | 5712601088930 | 0.68 | 0.68 | 520 | 60 | 60 | MM | 1.496 | 1.496 | 20.4724 | 2.3622 | 2.3622 | 4SE
98766378 | Spare, Shaft N,R 4" Ø12,7 9 stg. | SPKIT | SD | 445 | 5712601088947 | 0.824 | 0.774 | 1023 | 58 | 61 | MM | 1.8128 | 1.7028 | 40.2756 | 2.2835 | 2.4016 | 4SE
98766379 | Spare, Shaft N,R 4" Ø12,7 10 stg. | SPKIT | SD | 416 | 5712601088954 | 0.874 | 0.824 | 1023 | 58 | 61 | MM | 1.9228 | 1.8128 | 40.2756 | 2.2835 | 2.4016 | 4SE
98766380 | Spare, Shaft N,R 4" Ø12,7 11 stg. | SPKIT | SD | 416 | 5712601088961 | 0.92 | 0.92 | 1030 | 60 | 60 | MM | 2.024 | 2.024 | 40.5512 | 2.3622 | 2.3622 | 4SE
98766381 | Spare, Shaft N,R 4" Ø12,7 12 stg. | SPKIT | SD | 422 | 5712601088978 | 0.974 | 0.924 | 1023 | 58 | 61 | MM | 2.1428 | 2.0328 | 40.2756 | 2.2835 | 2.4016 | 4SE
98766382 | Spare, Shaft N,R 4" Ø12,7 13 stg. | SPKIT | SD | 428 | 5712601088985 | 1.024 | 0.974 | 1023 | 58 | 61 | MM | 2.2528 | 2.1428 | 40.2756 | 2.2835 | 2.4016 | 4SE
98766383 | Spare, Shaft N,R 4" Ø12,7 14 stg. | SPKIT | SD | 471 | 5712601088992 | 1.074 | 1.024 | 1023 | 58 | 61 | MM | 2.3628 | 2.2528 | 40.2756 | 2.2835 | 2.4016 | 4SE
98766384 | Spare, Shaft N,R 4" Ø12,7 15 stg. | SPKIT | SD | 476 | 5712601089005 | 1.124 | 1.074 | 1023 | 58 | 61 | MM | 2.4728 | 2.3628 | 40.2756 | 2.2835 | 2.4016 | 4SE
98766385 | Spare, Shaft N,R 4" Ø12,7 16 stg. | SPKIT | SD | 443 | 5712601089012 | 1.16 | 1.16 | 1020 | 600 | 600 | MM | 2.552 | 2.552 | 40.1575 | 23.622 | 23.622 | 4SE
98766386 | Spare, Shaft N,R 4" Ø12,7 17 stg. | SPKIT | SD | 443 | 5712601089029 | 1.2 | 1.2 | 1023 | 58 | 61 | MM | 2.64 | 2.64 | 40.2756 | 2.2835 | 2.4016 | 4SE
98766387 | Spare, Shaft N,R 4" Ø12,7 18 stg. | SPKIT | SD | 502 | 5712601089036 | 1.359 | 1.224 | 1523 | 62 | 61 | MM | 2.9898 | 2.6928 | 59.9606 | 2.4409 | 2.4016 | 4SE
98766388 | Spare, Shaft N,R 4" Ø12,7 19 stg. | SPKIT | SD | 507 | 5712601089043 | 1.409 | 1.359 | 1523 | 62 | 61 | MM | 3.0998 | 2.9898 | 59.9606 | 2.4409 | 2.4016 | 4SE
98766389 | Spare, Shaft N,R 4" Ø12,7 20 stg. | SPKIT | SD | 471 | 5712601089050 | 1.459 | 1.409 | 1523 | 62 | 61 | MM | 3.2098 | 3.0998 | 59.9606 | 2.4409 | 2.4016 | 4SE
98766390 | Spare, Shaft N,R 4" Ø12,7 21 stg. | SPKIT | SD | 470 | 5712601089067 | 1.54 | 1.54 | 1520 | 60 | 60 | MM | 3.388 | 3.388 | 59.8425 | 2.3622 | 2.3622 | 4SE
98766391 | Spare, Shaft N,R 4" Ø12,7 22 stg. | SPKIT | SD | 478 | 5712601089074 | 1.559 | 1.509 | 1523 | 62 | 61 | MM | 3.4298 | 3.3198 | 59.9606 | 2.4409 | 2.4016 | 4SE
98766392 | Spare, Shaft N,R 4" Ø12,7 23 stg. | SPKIT | SD | 478 | 5712601089081 | 1.55 | 1.261 | 1500 | 60 | 60 | MM | 3.41 | 2.7742 | 59.0551 | 2.3622 | 2.3622 | 4SE
98766393 | Spare, Shaft N,R 4" Ø12,7 24 stg. | SPKIT | SD | 486 | 5712601089098 | 1.659 | 1.609 | 1523 | 62 | 61 | MM | 3.6498 | 3.5398 | 59.9606 | 2.4409 | 2.4016 | 4SE
98766394 | Spare, Shaft N,R 4" Ø12,7 25 stg. | SPKIT | SD | 532 | 5712601089104 | 1.709 | 1.659 | 1523 | 62 | 61 | MM | 3.7598 | 3.6498 | 59.9606 | 2.4409 | 2.4016 | 4SE
98766395 | Spare, Shaft N,R 4" Ø12,7 26 stg. | SPKIT | SD | 490 | 5712601089111 | 1.759 | 1.709 | 1523 | 62 | 61 | MM | 3.8698 | 3.7598 | 59.9606 | 2.4409 | 2.4016 | 4SE
98766396 | Spare, Shaft N,R 4" Ø12,7 27 stg. | SPKIT | SD | 500 | 5712601089128 | 1.809 | 1.759 | 1523 | 62 | 61 | MM | 3.9798 | 3.8698 | 59.9606 | 2.4409 | 2.4016 | 4SE
98766397 | Spare, Shaft N,R 4" Ø12,7 28 stg. | SPKIT | SD | 521 | 5712601089135 | 3.454 | 1.571 | 1035 | 135 | 55 | MM | 7.5988 | 3.4562 | 40.748 | 5.315 | 2.1654 | 4SE
98766398 | Spare, Shaft N,R 4" Ø12,7 29 stg. | SPKIT | SD | 521 | 5712601089142 | 3.504 | 1.621 | 1035 | 135 | 55 | MM | 7.7088 | 3.5662 | 40.748 | 5.315 | 2.1654 | 4SE
98766399 | Spare, Shaft N,R 4" Ø12,7 30 stg. | SPKIT | SD | 529 | 5712601089159 | 3.554 | 1.671 | 1035 | 135 | 55 | MM | 7.8188 | 3.6762 | 40.748 | 5.315 | 2.1654 | 4SE
98766400 | Spare, Shaft N,R 4" Ø12,7 31 stg. | SPKIT | SD | 529 | 5712601089166 | 3.604 | 1.721 | 1035 | 135 | 55 | MM | 7.9288 | 3.7862 | 40.748 | 5.315 | 2.1654 | 4SE
98766401 | Spare, Shaft N,R 4" Ø12,7 32 stg. | SPKIT | SD | 586 | 5712601089173 | 3.654 | 1.771 | 1035 | 135 | 55 | MM | 8.0388 | 3.8962 | 40.748 | 5.315 | 2.1654 | 4SE
98766402 | Spare, Shaft N,R 4" Ø12,7 33 stg. | SPKIT | SD | 541 | 5712601089180 | 3.704 | 1.821 | 1035 | 135 | 55 | MM | 8.1488 | 4.0062 | 40.748 | 5.315 | 2.1654 | 4SE
98766403 | Spare, Shaft N,R 4" Ø12,7 34 stg. | SPKIT | SD | 596 | 5712601089197 | 3.754 | 1.871 | 1035 | 135 | 55 | MM | 8.2588 | 4.1162 | 40.748 | 5.315 | 2.1654 | 4SE
98766404 | Spare, Shaft N,R 4" Ø12,7 35 stg. | SPKIT | SD | 600 | 5712601089203 | 3.804 | 1.921 | 1035 | 135 | 55 | MM | 8.3688 | 4.2262 | 40.748 | 5.315 | 2.1654 | 4SE
98766405 | Spare, Shaft N,R 4" Ø12,7 36 stg. | SPKIT | SD | 558 | 5712601089210 | 3.854 | 1.971 | 1035 | 135 | 55 | MM | 8.4788 | 4.3362 | 40.748 | 5.315 | 2.1654 | 4SE
98766406 | Spare, Shaft N,R 4" Ø12,7 37 stg. | SPKIT | SD | 610 | 5712601089227 | 4 | 4 | 2060 | 700 | 500 | MM | 8.8 | 8.8 | 81.1024 | 27.5591 | 19.685 | 4SE
98766407 | Spare, Shaft N,R 4" Ø12,7 38 stg. | SPKIT | SD | 564 | 5712601089234 | 3.954 | 2.071 | 1035 | 135 | 55 | MM | 8.6988 | 4.5562 | 40.748 | 5.315 | 2.1654 | 4SE
98766408 | Spare, Shaft N,R 4" Ø12,7 39 stg. | SPKIT | SD | 620 | 5712601089241 | 4.844 | 2.121 | 1035 | 135 | 55 | MM | 10.6568 | 4.6662 | 40.748 | 5.315 | 2.1654 | 4SE
98766409 | Spare, Shaft N,R 4" Ø12,7 40 stg. | SPKIT | SD | 625 | 5712601089258 | 4.894 | 2.171 | 1035 | 135 | 55 | MM | 10.7668 | 4.7762 | 40.748 | 5.315 | 2.1654 | 4SE
98766410 | Spare, Shaft N,R 4" Ø12,7 41 stg. | SPKIT | SD | 577 | 5712601089265 | 4.944 | 2.221 | 1035 | 135 | 55 | MM | 10.8768 | 4.8862 | 40.748 | 5.315 | 2.1654 | 4SE
98766411 | Spare, Shaft N,R 4" Ø12,7 42 stg. | SPKIT | SD | 635 | 5712601089272 | 4.994 | 2.271 | 1035 | 135 | 55 | MM | 10.9868 | 4.9962 | 40.748 | 5.315 | 2.1654 | 4SE
98766412 | Spare, Shaft N,R 4" Ø12,7 43 stg. | SPKIT | SD | 639 | 5712601089289 | 5.044 | 2.321 | 1035 | 135 | 55 | MM | 11.0968 | 5.1062 | 40.748 | 5.315 | 2.1654 | 4SE
98766413 | Spare, Shaft N,R 4" Ø12,7 44 stg. | SPKIT | SD | 593 | 5712601089296 | 5.094 | 2.371 | 1035 | 135 | 55 | MM | 11.2068 | 5.2162 | 40.748 | 5.315 | 2.1654 | 4SE
98766414 | Spare, Shaft N,R 4" Ø12,7 45 stg. | SPKIT | SD | 649 | 5712601089302 | 5.144 | 2.421 | 1035 | 135 | 55 | MM | 11.3168 | 5.3262 | 40.748 | 5.315 | 2.1654 | 4SE
98766415 | Spare, Shaft N,R 4" Ø12,7 46 stg. | SPKIT | SD | 600 | 5712601089319 | 5.194 | 2.471 | 1035 | 135 | 55 | MM | 11.4268 | 5.4362 | 40.748 | 5.315 | 2.1654 | 4SE
98766416 | Spare, Shaft N,R 4" Ø12,7 47 stg. | SPKIT | SD | 601 | 5712601089326 | 5.244 | 2.521 | 1035 | 135 | 55 | MM | 11.5368 | 5.5462 | 40.748 | 5.315 | 2.1654 | 4SE
98766417 | Spare, Shaft N,R 4" Ø12,7 48 stg. | SPKIT | SD | 605 | 5712601089333 | 5.294 | 2.571 | 1035 | 135 | 55 | MM | 11.6468 | 5.6562 | 40.748 | 5.315 | 2.1654 | 4SE
98766418 | Spare, Shaft N,R 4" Ø12,7 49 stg. | SPKIT | SD | 614 | 5712601089340 | 5.344 | 2.621 | 1035 | 135 | 55 | MM | 11.7568 | 5.7662 | 40.748 | 5.315 | 2.1654 | 4SE
98766419 | Spare, Shaft N,R 4" Ø12,7 50 stg. | SPKIT | SD | 674 | 5712601089357 | 5.394 | 2.671 | 1035 | 135 | 55 | MM | 11.8668 | 5.8762 | 40.748 | 5.315 | 2.1654 | 4SE
98766420 | Spare, Shaft N,R 4" Ø12,7 51 stg. | SPKIT | SD | 622 | 5712601089364 | 5.444 | 2.721 | 1035 | 135 | 55 | MM | 11.9768 | 5.9862 | 40.748 | 5.315 | 2.1654 | 4SE
98766421 | Spare, Shaft N,R 4" Ø12,7 52 stg. | SPKIT | SD | 628 | 5712601089371 | 5.494 | 2.771 | 1035 | 135 | 55 | MM | 12.0868 | 6.0962 | 40.748 | 5.315 | 2.1654 | 4SE
98766422 | Spare, Shaft N,R 4" Ø12,7 53 stg. | SPKIT | SD | 628 | 5712601089388 | 5.544 | 2.821 | 1035 | 135 | 55 | MM | 12.1968 | 6.2062 | 40.748 | 5.315 | 2.1654 | 4SE
98766423 | Spare, Shaft N,R 4" Ø12,7 54 stg. | SPKIT | SD | 693 | 5712601089395 | 5.594 | 2.871 | 1035 | 135 | 55 | MM | 12.3068 | 6.3162 | 40.748 | 5.315 | 2.1654 | 4SE
98766424 | Spare, Shaft N,R 4" Ø12,7 55 stg. | SPKIT | SD | 636 | 5712601089401 | 5.644 | 2.921 | 1035 | 135 | 55 | MM | 12.4168 | 6.4262 | 40.748 | 5.315 | 2.1654 | 4SE
98766425 | Spare, Shaft 6" Ø12,7 16 stg. | SPKIT | SD | 469 | 5712601089418 | 1.56 | 1.357 | 1023 | 58 | 61 | MM | 3.432 | 2.9854 | 40.2756 | 2.2835 | 2.4016 | 4SE
98766426 | Spare, Shaft 6" Ø12,7 17 stg. | SPKIT | SD | 435 | 5712601089425 | 1.608 | 1.405 | 1023 | 58 | 61 | MM | 3.5376 | 3.091 | 40.2756 | 2.2835 | 2.4016 | 4SE
98766427 | Spare, Shaft 6" Ø12,7 18 stg. | SPKIT | SD | 435 | 5712601089432 | 1.657 | 1.454 | 1023 | 58 | 61 | MM | 3.6454 | 3.1988 | 40.2756 | 2.2835 | 2.4016 | 4SE
98766428 | Spare, Shaft 6" Ø12,7 19 stg. | SPKIT | SD | 450 | 5712601089449 | 1.79 | 1.502 | 1523 | 62 | 61 | MM | 3.938 | 3.3044 | 59.9606 | 2.4409 | 2.4016 | 4SE
98766429 | Spare, Shaft 6" Ø12,7 20 stg. | SPKIT | SD | 492 | 5712601089456 | 1.839 | 1.551 | 1523 | 62 | 61 | MM | 4.0458 | 3.4122 | 59.9606 | 2.4409 | 2.4016 | 4SE
98766430 | Spare, Shaft 6" Ø12,7 21 stg. | SPKIT | SD | 452 | 5712601089463 | 1.888 | 1.6 | 1523 | 62 | 61 | MM | 4.1536 | 3.52 | 59.9606 | 2.4409 | 2.4016 | 4SE
98766431 | Spare, Shaft 6" Ø12,7 22 stg. | SPKIT | SD | 458 | 5712601089470 | 1.936 | 1.648 | 1523 | 62 | 61 | MM | 4.2592 | 3.6256 | 59.9606 | 2.4409 | 2.4016 | 4SE
98766432 | Spare, Shaft 6" Ø12,7 23 stg. | SPKIT | SD | 501 | 5712601089487 | 1.985 | 1.697 | 1523 | 62 | 61 | MM | 4.367 | 3.7334 | 59.9606 | 2.4409 | 2.4016 | 4SE
98766433 | Spare, Shaft 6" Ø12,7 24 stg. | SPKIT | SD | 464 | 5712601089494 | 2.033 | 1.745 | 1523 | 62 | 61 | MM | 4.4726 | 3.839 | 59.9606 | 2.4409 | 2.4016 | 4SE
98766434 | Spare, Shaft 6" Ø12,7 25 stg. | SPKIT | SD | 507 | 5712601089500 | 2.082 | 1.794 | 1523 | 62 | 61 | MM | 4.5804 | 3.9468 | 59.9606 | 2.4409 | 2.4016 | 4SE
98766435 | Spare, Shaft 6" Ø12,7 26 stg. | SPKIT | SD | 510 | 5712601089517 | 2.13 | 1.842 | 1523 | 62 | 61 | MM | 4.686 | 4.0524 | 59.9606 | 2.4409 | 2.4016 | 4SE
98766436 | Spare, Shaft 6" Ø12,7 27 stg. | SPKIT | SD | 471 | 5712601089524 | 2.179 | 1.891 | 1523 | 62 | 61 | MM | 4.7938 | 4.1602 | 59.9606 | 2.4409 | 2.4016 | 4SE
98766437 | Spare, Shaft 6" Ø12,7 28 stg. | SPKIT | SD | 470 | 5712601089531 | 2.227 | 1.939 | 1523 | 62 | 61 | MM | 4.8994 | 4.2658 | 59.9606 | 2.4409 | 2.4016 | 4SE
98766438 | Spare, Shaft 6" Ø12,7 29 stg. | SPKIT | SD | 491 | 5712601089548 | 3.871 | 3.36 | 1035 | 135 | 55 | MM | 8.5162 | 7.392 | 40.748 | 5.315 | 2.1654 | 4SE
98766439 | Spare, Shaft 6" Ø12,7 30 stg. | SPKIT | SD | 541 | 5712601089555 | 3.919 | 2.036 | 1035 | 135 | 55 | MM | 8.6218 | 4.4792 | 40.748 | 5.315 | 2.1654 | 4SE
98766440 | Spare, Shaft 6" Ø12,7 31 stg. | SPKIT | SD | 500 | 5712601089562 | 3.968 | 2.085 | 1035 | 135 | 55 | MM | 8.7296 | 4.587 | 40.748 | 5.315 | 2.1654 | 4SE
98766441 | Spare, Shaft 6" Ø12,7 32 stg. | SPKIT | SD | 555 | 5712601089579 | 4.017 | 2.134 | 1035 | 135 | 55 | MM | 8.8374 | 4.6948 | 40.748 | 5.315 | 2.1654 | 4SE
98766442 | Spare, Shaft 6" Ø12,7 33 stg. | SPKIT | SD | 507 | 5712601089586 | 4.065 | 3.36 | 1035 | 135 | 55 | MM | 8.943 | 7.392 | 40.748 | 5.315 | 2.1654 | 4SE
98766443 | Spare, Shaft 6" Ø12,7 34 stg. | SPKIT | SD | 507 | 5712601089593 | 4.114 | 2.231 | 1035 | 135 | 55 | MM | 9.0508 | 4.9082 | 40.748 | 5.315 | 2.1654 | 4SE
98766444 | Spare, Shaft 6" Ø12,7 35 stg. | SPKIT | SD | 507 | 5712601089609 | 4.162 | 2.279 | 1035 | 135 | 55 | MM | 9.1564 | 5.0138 | 40.748 | 5.315 | 2.1654 | 4SE
98766445 | Spare, Shaft 6" Ø12,7 36 stg. | SPKIT | SD | 514 | 5712601089616 | 4.211 | 2.328 | 1035 | 135 | 55 | MM | 9.2642 | 5.1216 | 40.748 | 5.315 | 2.1654 | 4SE
98766446 | Spare, Shaft 6" Ø12,7 37 stg. | SPKIT | SD | 512 | 5712601089623 | 4.259 | 2.376 | 1035 | 135 | 55 | MM | 9.3698 | 5.2272 | 40.748 | 5.315 | 2.1654 | 4SE
98766447 | Spare, Shaft 6" Ø12,7 38 stg. | SPKIT | SD | 521 | 5712601089630 | 4.308 | 2.425 | 1035 | 135 | 55 | MM | 9.4776 | 5.335 | 40.748 | 5.315 | 2.1654 | 4SE
98766448 | Spare, Shaft 6" Ø12,7 39 stg. | SPKIT | SD | 521 | 5712601089647 | 5.196 | 2.473 | 1035 | 135 | 55 | MM | 11.4312 | 5.4406 | 40.748 | 5.315 | 2.1654 | 4SE
98766449 | Spare, Shaft 6" Ø12,7 40 stg. | SPKIT | SD | 572 | 5712601089654 | 5.245 | 2.522 | 1035 | 135 | 55 | MM | 11.539 | 5.5484 | 40.748 | 5.315 | 2.1654 | 4SE
98766450 | Spare, Shaft 6" Ø12,7 41 stg. | SPKIT | SD | 529 | 5712601089661 | 5.293 | 2.57 | 1035 | 135 | 55 | MM | 11.6446 | 5.654 | 40.748 | 5.315 | 2.1654 | 4SE
98766451 | Spare, Shaft 6" Ø12,7 42 stg. | SPKIT | SD | 578 | 5712601089678 | 5.342 | 2.619 | 1035 | 135 | 55 | MM | 11.7524 | 5.7618 | 40.748 | 5.315 | 2.1654 | 4SE
98766452 | Spare, Shaft 6" Ø12,7 43 stg. | SPKIT | SD | 581 | 5712601089685 | 5.391 | 2.668 | 1035 | 135 | 55 | MM | 11.8602 | 5.8696 | 40.748 | 5.315 | 2.1654 | 4SE
98766453 | Spare, Shaft 6" Ø12,7 44 stg. | SPKIT | SD | 535 | 5712601089692 | 5.439 | 2.716 | 1035 | 135 | 55 | MM | 11.9658 | 5.9752 | 40.748 | 5.315 | 2.1654 | 4SE
98766454 | Spare, Shaft 6" Ø12,7 45 stg. | SPKIT | SD | 549 | 5712601089708 | 5.678 | 2.955 | 1035 | 135 | 55 | MM | 12.4916 | 6.501 | 40.748 | 5.315 | 2.1654 | 4SE
98766455 | Spare, Shaft 6" Ø12,7 46 stg. | SPKIT | SD | 547 | 5712601089715 | 5.726 | 3.003 | 1035 | 135 | 55 | MM | 12.5972 | 6.6066 | 40.748 | 5.315 | 2.1654 | 4SE
98766456 | Spare, Shaft 6" Ø12,7 47 stg. | SPKIT | SD | 558 | 5712601089722 | 5.775 | 3.052 | 1035 | 135 | 55 | MM | 12.705 | 6.7144 | 40.748 | 5.315 | 2.1654 | 4SE
98766457 | Spare, Shaft 6" Ø12,7 48 stg. | SPKIT | SD | 558 | 5712601089739 | 5.824 | 3.101 | 1035 | 135 | 55 | MM | 12.8128 | 6.8222 | 40.748 | 5.315 | 2.1654 | 4SE
98766458 | Spare, Shaft 6" Ø12,7 49 stg. | SPKIT | SD | 611 | 5712601089746 | 5.872 | 3.149 | 1035 | 135 | 55 | MM | 12.9184 | 6.9278 | 40.748 | 5.315 | 2.1654 | 4SE
98766459 | Spare, Shaft 6" Ø12,7 50 stg. | SPKIT | SD | 564 | 5712601089753 | 5.921 | 3.198 | 1035 | 135 | 55 | MM | 13.0262 | 7.0356 | 40.748 | 5.315 | 2.1654 | 4SE
98766460 | Spare, Shaft 6" Ø12,7 51 stg. | SPKIT | SD | 616 | 5712601089760 | 5.969 | 3.246 | 1035 | 135 | 55 | MM | 13.1318 | 7.1412 | 40.748 | 5.315 | 2.1654 | 4SE
98766461 | Spare, Shaft 6" Ø12,7 52 stg. | SPKIT | SD | 620 | 5712601089777 | 6.018 | 3.295 | 1035 | 135 | 55 | MM | 13.2396 | 7.249 | 40.748 | 5.315 | 2.1654 | 4SE
98766462 | Spare, Shaft 6" Ø12,7 53 stg. | SPKIT | SD | 571 | 5712601089784 | 6.066 | 3.343 | 1035 | 135 | 55 | MM | 13.3452 | 7.3546 | 40.748 | 5.315 | 2.1654 | 4SE
98766463 | Spare, Shaft 6" Ø12,7 54 stg. | SPKIT | SD | 570 | 5712601089791 | 6.115 | 3.392 | 1035 | 135 | 55 | MM | 13.453 | 7.4624 | 40.748 | 5.315 | 2.1654 | 4SE
98766464 | Spare, Shaft 6" Ø12,7 55 stg. | SPKIT | SD | 577 | 5712601089807 | 6.163 | 3.44 | 1035 | 135 | 55 | MM | 13.5586 | 7.568 | 40.748 | 5.315 | 2.1654 | 4SE
98766465 | Spare, Shaft N,R 6" Ø12,7 16 stg. | SPKIT | SD | 529 | 5712601089814 | 1.814 | 1.611 | 1023 | 58 | 61 | MM | 3.9908 | 3.5442 | 40.2756 | 2.2835 | 2.4016 | 4SE
98766466 | Spare, Shaft N,R 6" Ø12,7 17 stg. | SPKIT | SD | 529 | 5712601089821 | 1.864 | 1.814 | 1023 | 58 | 61 | MM | 4.1008 | 3.9908 | 40.2756 | 2.2835 | 2.4016 | 4SE
98766467 | Spare, Shaft N,R 6" Ø12,7 18 stg. | SPKIT | SD | 585 | 5712601089838 | 1.914 | 1.711 | 1023 | 58 | 61 | MM | 4.2108 | 3.7642 | 40.2756 | 2.2835 | 2.4016 | 4SE
98766468 | Spare, Shaft N,R 6" Ø12,7 19 stg. | SPKIT | SD | 600 | 5712601089845 | 2.049 | 1.761 | 1523 | 62 | 61 | MM | 4.5078 | 3.8742 | 59.9606 | 2.4409 | 2.4016 | 4SE
98766469 | Spare, Shaft N,R 6" Ø12,7 20 stg. | SPKIT | SD | 558 | 5712601089852 | 2.099 | 2.049 | 1523 | 62 | 61 | MM | 4.6178 | 4.5078 | 59.9606 | 2.4409 | 2.4016 | 4SE
98766470 | Spare, Shaft N,R 6" Ø12,7 21 stg. | SPKIT | SD | 556 | 5712601089869 | 2.149 | 1.861 | 1523 | 62 | 61 | MM | 4.7278 | 4.0942 | 59.9606 | 2.4409 | 2.4016 | 4SE
98766471 | Spare, Shaft N,R 6" Ø12,7 22 stg. | SPKIT | SD | 529 | 5712601089876 | 2.199 | 2.149 | 1523 | 62 | 61 | MM | 4.8378 | 4.7278 | 59.9606 | 2.4409 | 2.4016 | 4SE
98766472 | Spare, Shaft N,R 6" Ø12,7 23 stg. | SPKIT | SD | 579 | 5712600020702 | 2.249 | 1.961 | 1523 | 62 | 61 | MM | 4.9478 | 4.3142 | 59.9606 | 2.4409 | 2.4016 | 4SE
98766473 | Spare, Shaft N,R 6" Ø12,7 24 stg. | SPKIT | SD | 535 | 5712601089890 | 2.299 | 2.011 | 1523 | 62 | 61 | MM | 5.0578 | 4.4242 | 59.9606 | 2.4409 | 2.4016 | 4SE
98766474 | Spare, Shaft N,R 6" Ø12,7 25 stg. | SPKIT | SD | 589 | 5712601089906 | 2.349 | 2.299 | 1523 | 62 | 61 | MM | 5.1678 | 5.0578 | 59.9606 | 2.4409 | 2.4016 | 4SE
98766475 | Spare, Shaft N,R 6" Ø12,7 26 stg. | SPKIT | SD | 541 | 5712601089913 | 2.399 | 2.111 | 1523 | 62 | 61 | MM | 5.2778 | 4.6442 | 59.9606 | 2.4409 | 2.4016 | 4SE
98766476 | Spare, Shaft N,R 6" Ø12,7 27 stg. | SPKIT | SD | 549 | 5712601089920 | 2.449 | 2.161 | 1523 | 62 | 61 | MM | 5.3878 | 4.7542 | 59.9606 | 2.4409 | 2.4016 | 4SE
98766477 | Spare, Shaft N,R 6" Ø12,7 28 stg. | SPKIT | SD | 604 | 5712601089937 | 2.499 | 2.449 | 1523 | 62 | 61 | MM | 5.4978 | 5.3878 | 59.9606 | 2.4409 | 2.4016 | 4SE
98766478 | Spare, Shaft N,R 6" Ø12,7 29 stg. | SPKIT | SD | 571 | 5712601089944 | 4.2 | 4.2 | 1700 | 70 | 70 | MM | 9.24 | 9.24 | 66.9291 | 2.7559 | 2.7559 | 4SE
98766479 | Spare, Shaft N,R 6" Ø12,7 30 stg. | SPKIT | SD | 575 | 5712601089951 | 4.194 | 2.311 | 1035 | 135 | 55 | MM | 9.2268 | 5.0842 | 40.748 | 5.315 | 2.1654 | 4SE
98766480 | Spare, Shaft N,R 6" Ø12,7 31 stg. | SPKIT | SD | 586 | 5712601089968 | 4.244 | 2.361 | 1035 | 135 | 55 | MM | 9.3368 | 5.1942 | 40.748 | 5.315 | 2.1654 | 4SE
98766481 | Spare, Shaft N,R 6" Ø12,7 32 stg. | SPKIT | SD | 586 | 5712601089975 | 4.294 | 2.411 | 1035 | 135 | 55 | MM | 9.4468 | 5.3042 | 40.748 | 5.315 | 2.1654 | 4SE
98766482 | Spare, Shaft N,R 6" Ø12,7 33 stg. | SPKIT | SD | 646 | 5712601089982 | 4.344 | 2.461 | 1035 | 135 | 55 | MM | 9.5568 | 5.4142 | 40.748 | 5.315 | 2.1654 | 4SE
98766483 | Spare, Shaft N,R 6" Ø12,7 34 stg. | SPKIT | SD | 651 | 5712601089999 | 4.394 | 2.511 | 1035 | 135 | 55 | MM | 9.6668 | 5.5242 | 40.748 | 5.315 | 2.1654 | 4SE
98766484 | Spare, Shaft N,R 6" Ø12,7 35 stg. | SPKIT | SD | 657 | 5712601090001 | 4.444 | 2.561 | 1035 | 135 | 55 | MM | 9.7768 | 5.6342 | 40.748 | 5.315 | 2.1654 | 4SE
98766485 | Spare, Shaft N,R 6" Ø12,7 36 stg. | SPKIT | SD | 606 | 5712601090018 | 4.494 | 2.611 | 1035 | 135 | 55 | MM | 9.8868 | 5.7442 | 40.748 | 5.315 | 2.1654 | 4SE
98766486 | Spare, Shaft N,R 6" Ø12,7 37 stg. | SPKIT | SD | 666 | 5712601090025 | 4.544 | 2.661 | 1035 | 135 | 55 | MM | 9.9968 | 5.8542 | 40.748 | 5.315 | 2.1654 | 4SE
98766487 | Spare, Shaft N,R 6" Ø12,7 38 stg. | SPKIT | SD | 671 | 5712601090032 | 4.594 | 2.711 | 1035 | 135 | 55 | MM | 10.1068 | 5.9642 | 40.748 | 5.315 | 2.1654 | 4SE
98766488 | Spare, Shaft N,R 6" Ø12,7 39 stg. | SPKIT | SD | 622 | 5712601090049 | 5.484 | 2.761 | 1035 | 135 | 55 | MM | 12.0648 | 6.0742 | 40.748 | 5.315 | 2.1654 | 4SE
98766489 | Spare, Shaft N,R 6" Ø12,7 40 stg. | SPKIT | SD | 680 | 5712601090056 | 5.53 | 5.53 | 2250 | 60 | 60 | MM | 12.166 | 12.166 | 88.5827 | 2.3622 | 2.3622 | 4SE
98766490 | Spare, Shaft N,R 6" Ø12,7 41 stg. | SPKIT | SD | 628 | 5712601090063 | 5.584 | 2.861 | 1035 | 135 | 55 | MM | 12.2848 | 6.2942 | 40.748 | 5.315 | 2.1654 | 4SE
98766491 | Spare, Shaft N,R 6" Ø12,7 42 stg. | SPKIT | SD | 630 | 5712601090070 | 5.634 | 2.911 | 1035 | 135 | 55 | MM | 12.3948 | 6.4042 | 40.748 | 5.315 | 2.1654 | 4SE
98766492 | Spare, Shaft N,R 6" Ø12,7 43 stg. | SPKIT | SD | 634 | 5712601090087 | 5.684 | 2.961 | 1035 | 135 | 55 | MM | 12.5048 | 6.5142 | 40.748 | 5.315 | 2.1654 | 4SE
98766493 | Spare, Shaft N,R 6" Ø12,7 44 stg. | SPKIT | SD | 700 | 5712601090094 | 5.734 | 3.011 | 1035 | 135 | 55 | MM | 12.6148 | 6.6242 | 40.748 | 5.315 | 2.1654 | 4SE
98766494 | Spare, Shaft N,R 6" Ø12,7 45 stg. | SPKIT | SD | 664 | 5712601090100 | 5.98 | 3.257 | 1035 | 135 | 55 | MM | 13.156 | 7.1654 | 40.748 | 5.315 | 2.1654 | 4SE
98766495 | Spare, Shaft N,R 6" Ø12,7 46 stg. | SPKIT | SD | 664 | 5712601090117 | 6.03 | 3.307 | 1035 | 135 | 55 | MM | 13.266 | 7.2754 | 40.748 | 5.315 | 2.1654 | 4SE
98766496 | Spare, Shaft N,R 6" Ø12,7 47 stg. | SPKIT | SD | 671 | 5712601090124 | 6.08 | 3.357 | 1035 | 135 | 55 | MM | 13.376 | 7.3854 | 40.748 | 5.315 | 2.1654 | 4SE
98766497 | Spare, Shaft N,R 6" Ø12,7 48 stg. | SPKIT | SD | 672 | 5712601090131 | 6.13 | 3.407 | 1035 | 135 | 55 | MM | 13.486 | 7.4954 | 40.748 | 5.315 | 2.1654 | 4SE
98766498 | Spare, Shaft N,R 6" Ø12,7 49 stg. | SPKIT | SD | 677 | 5712601090148 | 6.18 | 3.457 | 1035 | 135 | 55 | MM | 13.596 | 7.6054 | 40.748 | 5.315 | 2.1654 | 4SE
98766499 | Spare, Shaft N,R 6" Ø12,7 50 stg. | SPKIT | SD | 681 | 5712601090155 | 6.23 | 3.507 | 1035 | 135 | 55 | MM | 13.706 | 7.7154 | 40.748 | 5.315 | 2.1654 | 4SE
98766500 | Spare, Shaft N,R 6" Ø12,7 51 stg. | SPKIT | SD | 752 | 5712601090162 | 6.28 | 3.557 | 1035 | 135 | 55 | MM | 13.816 | 7.8254 | 40.748 | 5.315 | 2.1654 | 4SE
98766501 | Spare, Shaft N,R 6" Ø12,7 52 stg. | SPKIT | SD | 691 | 5712601090179 | 6.33 | 3.607 | 1035 | 135 | 55 | MM | 13.926 | 7.9354 | 40.748 | 5.315 | 2.1654 | 4SE
98766502 | Spare, Shaft N,R 6" Ø12,7 53 stg. | SPKIT | SD | 700 | 5712601090186 | 6.38 | 3.657 | 1035 | 135 | 55 | MM | 14.036 | 8.0454 | 40.748 | 5.315 | 2.1654 | 4SE
98766503 | Spare, Shaft N,R 6" Ø12,7 54 stg. | SPKIT | SD | 767 | 5712601090193 | 6.43 | 3.707 | 1035 | 135 | 55 | MM | 14.146 | 8.1554 | 40.748 | 5.315 | 2.1654 | 4SE
98766504 | Spare, Shaft N,R 6" Ø12,7 55 stg. | SPKIT | SD | 707 | 5712601090209 | 6.48 | 3.757 | 1035 | 135 | 55 | MM | 14.256 | 8.2654 | 40.748 | 5.315 | 2.1654 | 4SE
98766505 | Spare, Shaft 4" Ø16 1 stg. | SPKIT | SD | 315 | 5712601090216 | 0.447 | 0.339 | 523 | 58 | 61 | MM | 0.9834 | 0.7458 | 20.5906 | 2.2835 | 2.4016 | 4SE
98766506 | Spare, Shaft 4" Ø16 2 stg. | SPKIT | SD | 351 | 5712601090223 | 0.566 | 0.458 | 523 | 58 | 61 | MM | 1.2452 | 1.0076 | 20.5906 | 2.2835 | 2.4016 | 4SE
98766507 | Spare, Shaft 4" Ø16 3 stg. | SPKIT | SD | 165 | 5712607689858 | 0.685 | 0.577 | 523 | 58 | 61 | MM | 1.507 | 1.2694 | 20.5906 | 2.2835 | 2.4016 | 4SE
98766508 | Spare, Shaft 4" Ø16 4 stg. | SPKIT | SD | 335 | 5712601090247 | 0.804 | 0.696 | 523 | 58 | 61 | MM | 1.7688 | 1.5312 | 20.5906 | 2.2835 | 2.4016 | 4SE
98766509 | Spare, Shaft 4" Ø16 5 stg. | SPKIT | SD | 342 | 5712607689827 | 0.9 | 0.9 | 520 | 60 | 60 | MM | 1.98 | 1.98 | 20.4724 | 2.3622 | 2.3622 | 4SE
98766510 | Spare, Shaft 4" Ø16 6 stg. | SPKIT | SD | 358 | 5712607689797 | 1.12 | 1.12 | 1020 | 60 | 60 | MM | 2.464 | 2.464 | 40.1575 | 2.3622 | 2.3622 | 4SE
98766511 | Spare, Shaft 4" Ø16 7 stg. | SPKIT | SD | 358 | 5712607689766 | 1.24 | 1.24 | 120 | 60 | 60 | MM | 2.728 | 2.728 | 4.7244 | 2.3622 | 2.3622 | 4SE
98766512 | Spare, Shaft 4" Ø16 8 stg. | SPKIT | SD | 364 | 5712607689735 | 1.4 | 1.4 | 1020 | 60 | 60 | MM | 3.08 | 3.08 | 40.1575 | 2.3622 | 2.3622 | 4SE
98766513 | Spare, Shaft 4" Ø16 9 stg. | SPKIT | SD | 407 | 5712601090292 | 1.494 | 1.291 | 1023 | 58 | 61 | MM | 3.2868 | 2.8402 | 40.2756 | 2.2835 | 2.4016 | 4SE
98766514 | Spare, Shaft 4" Ø16 10 stg. | SPKIT | SD | 415 | 5712607689704 | 1.6 | 1.6 | 1030 | 60 | 60 | MM | 3.52 | 3.52 | 40.5512 | 2.3622 | 2.3622 | 4SE
98766515 | Spare, Shaft 4" Ø16 11 stg. | SPKIT | SD | 386 | 5712607689674 | 1.715 | 1.715 | 1030 | 60 | 60 | MM | 3.773 | 3.773 | 40.5512 | 2.3622 | 2.3622 | 4SE
98766516 | Spare, Shaft 4" Ø16 12 stg. | SPKIT | SD | 400 | 5712601090322 | 1.936 | 1.648 | 1523 | 62 | 61 | MM | 4.2592 | 3.6256 | 59.9606 | 2.4409 | 2.4016 | 4SE
98766517 | Spare, Shaft 4" Ø16 13 stg. | SPKIT | SD | 372 | 5712607689643 | 2.04 | 2.04 | 1520 | 70 | 70 | MM | 4.488 | 4.488 | 59.8425 | 2.7559 | 2.7559 | 4SE
98766518 | Spare, Shaft 4" Ø16 14 stg. | SPKIT | SD | 379 | 5712601090346 | 2.174 | 1.886 | 1523 | 62 | 61 | MM | 4.7828 | 4.1492 | 59.9606 | 2.4409 | 2.4016 | 4SE
98766519 | Spare, Shaft 4" Ø16 15 stg. | SPKIT | SD | 386 | 5712607689612 | 3.44 | 3.44 | 1620 | 150 | 110 | MM | 7.568 | 7.568 | 63.7795 | 5.9055 | 4.3307 | 4SE
98766520 | Spare, Shaft 4" Ø16 16 stg. | SPKIT | SD | 393 | 5712601090360 | 2.413 | 2.125 | 1523 | 62 | 61 | MM | 5.3086 | 4.675 | 59.9606 | 2.4409 | 2.4016 | 4SE
98766521 | Spare, Shaft 4" Ø16 17 stg. | SPKIT | SD | 399 | 5712601090377 | 2.532 | 2.244 | 1523 | 62 | 61 | MM | 5.5704 | 4.9368 | 59.9606 | 2.4409 | 2.4016 | 4SE
98766522 | Spare, Shaft 4" Ø16 18 stg. | SPKIT | SD | 400 | 5712601090384 | 2.68 | 2.68 | 1520 | 60 | 60 | MM | 5.896 | 5.896 | 59.8425 | 2.3622 | 2.3622 | 4SE
98766523 | Spare, Shaft 4" Ø16 19 stg. | SPKIT | SD | 428 | 5712601090391 | 4.365 | 2.482 | 1035 | 135 | 55 | MM | 9.603 | 5.4604 | 40.748 | 5.315 | 2.1654 | 4SE
98766524 | Spare, Shaft 4" Ø16 20 stg. | SPKIT | SD | 435 | 5712607689582 | 3.5 | 3.5 | 1680 | 70 | 70 | MM | 7.7 | 7.7 | 66.1417 | 2.7559 | 2.7559 | 4SE
98766525 | Spare, Shaft 4" Ø16 21 stg. | SPKIT | SD | 443 | 5712601090414 | 4.603 | 2.72 | 1035 | 135 | 55 | MM | 10.1266 | 5.984 | 40.748 | 5.315 | 2.1654 | 4SE
98766526 | Spare, Shaft 4" Ø16 22 stg. | SPKIT | SD | 450 | 5712601090421 | 4.722 | 2.839 | 1035 | 135 | 55 | MM | 10.3884 | 6.2458 | 40.748 | 5.315 | 2.1654 | 4SE
98766527 | Spare, Shaft 4" Ø16 23 stg. | SPKIT | SD | 451 | 5712601090438 | 4.9 | 4.9 | 2000 | 70 | 70 | MM | 10.78 | 10.78 | 78.7402 | 2.7559 | 2.7559 | 4SE
98766528 | Spare, Shaft 4" Ø16 24 stg. | SPKIT | SD | 501 | 5712601090445 | 4.06 | 4.06 | 2500 | 600 | 500 | MM | 8.932 | 8.932 | 98.4252 | 23.622 | 19.685 | 4SE
98766529 | Spare, Shaft 4" Ø16 25 stg. | SPKIT | SD | 463 | 5712601090452 | 5.079 | 3.196 | 1035 | 135 | 55 | MM | 11.1738 | 7.0312 | 40.748 | 5.315 | 2.1654 | 4SE
98766530 | Spare, Shaft 4" Ø16 26 stg. | SPKIT | SD | 471 | 5712601090469 | 6.038 | 3.315 | 1035 | 135 | 55 | MM | 13.2836 | 7.293 | 40.748 | 5.315 | 2.1654 | 4SE
98766531 | Spare, Shaft 4" Ø16 27 stg. | SPKIT | SD | 478 | 5712601090476 | 6.157 | 3.434 | 2240 | 70 | 40 | MM | 13.5454 | 7.5548 | 88.189 | 2.7559 | 1.5748 | 4SE
98766532 | Spare, Shaft 4" Ø16 28 stg. | SPKIT | SD | 486 | 5712601090483 | 6.276 | 3.553 | 1035 | 135 | 55 | MM | 13.8072 | 7.8166 | 40.748 | 5.315 | 2.1654 | 4SE
98766533 | Spare, Shaft 4" Ø16 29 stg. | SPKIT | SD | 492 | 5712601090490 | 6.395 | 3.672 | 1035 | 135 | 55 | MM | 14.069 | 8.0784 | 40.748 | 5.315 | 2.1654 | 4SE
98766534 | Spare, Shaft 4" Ø16 30 stg. | SPKIT | SD | 500 | 5712601090506 | 6.514 | 3.791 | 1035 | 135 | 55 | MM | 14.3308 | 8.3402 | 40.748 | 5.315 | 2.1654 | 4SE
98766535 | Spare, Shaft 4" Ø16 31 stg. | SPKIT | SD | 393 | 5712601090513 | 6.633 | 3.91 | 1035 | 135 | 55 | MM | 14.5926 | 8.602 | 40.748 | 5.315 | 2.1654 | 4SE
98766536 | Spare, Shaft 4" Ø16 32 stg. | SPKIT | SD | 507 | 5712601090520 | 6.752 | 4.029 | 1035 | 135 | 55 | MM | 14.8544 | 8.8638 | 40.748 | 5.315 | 2.1654 | 4SE
98766537 | Spare, Shaft 4" Ø16 33 stg. | SPKIT | SD | 514 | 5712601090537 | 6.871 | 4.148 | 1035 | 135 | 55 | MM | 15.1162 | 9.1256 | 40.748 | 5.315 | 2.1654 | 4SE
98766538 | Spare, Shaft N,R 4" Ø16 1 stg. | SPKIT | SD | 399 | 5712601090544 | 0.529 | 0.421 | 523 | 58 | 61 | MM | 1.1638 | 0.9262 | 20.5906 | 2.2835 | 2.4016 | 4SE
98766539 | Spare, Shaft N,R 4" Ø16 2 stg. | SPKIT | SD | 416 | 5712601090551 | 0.648 | 0.54 | 523 | 58 | 61 | MM | 1.4256 | 1.188 | 20.5906 | 2.2835 | 2.4016 | 4SE
98766540 | Spare, Shaft N,R 4" Ø16 3 stg. | SPKIT | SD | 461 | 5712601090568 | 0.66 | 0.66 | 520 | 60 | 60 | MM | 1.452 | 1.452 | 20.4724 | 2.3622 | 2.3622 | 4SE
98766541 | Spare, Shaft N,R 4" Ø16 4 stg. | SPKIT | SD | 435 | 5712601090575 | 0.886 | 0.778 | 523 | 58 | 61 | MM | 1.9492 | 1.7116 | 20.5906 | 2.2835 | 2.4016 | 4SE
98766542 | Spare, Shaft N,R 4" Ø16 5 stg. | SPKIT | SD | 445 | 5712601090582 | 1.005 | 0.897 | 523 | 58 | 61 | MM | 2.211 | 1.9734 | 20.5906 | 2.2835 | 2.4016 | 4SE
98766543 | Spare, Shaft N,R 4" Ø16 6 stg. | SPKIT | SD | 422 | 5712601090599 | 1.219 | 1.016 | 1020 | 70 | 70 | MM | 2.6818 | 2.2352 | 40.1575 | 2.7559 | 2.7559 | 4SE
98766544 | Spare, Shaft N,R 4" Ø16 7 stg. | SPKIT | SD | 475 | 5712601090605 | 1.338 | 1.135 | 1023 | 58 | 61 | MM | 2.9436 | 2.497 | 40.2756 | 2.2835 | 2.4016 | 4SE
98766545 | Spare, Shaft N,R 4" Ø16 8 stg. | SPKIT | SD | 450 | 5712601090612 | 1.36 | 1.36 | 1020 | 60 | 60 | MM | 2.992 | 2.992 | 40.1575 | 2.3622 | 2.3622 | 4SE
98766546 | Spare, Shaft N,R 4" Ø16 9 stg. | SPKIT | SD | 502 | 5712601090629 | 1.576 | 1.373 | 1023 | 58 | 61 | MM | 3.4672 | 3.0206 | 40.2756 | 2.2835 | 2.4016 | 4SE
98766547 | Spare, Shaft N,R 4" Ø16 10 stg. | SPKIT | SD | 471 | 5712601090636 | 1.695 | 1.492 | 1023 | 58 | 61 | MM | 3.729 | 3.2824 | 40.2756 | 2.2835 | 2.4016 | 4SE
98766548 | Spare, Shaft N,R 4" Ø16 11 stg. | SPKIT | SD | 486 | 5712601090643 | 1.72 | 1.72 | 1030 | 50 | 50 | MM | 3.784 | 3.784 | 40.5512 | 1.9685 | 1.9685 | 4SE
98766549 | Spare, Shaft N,R 4" Ø16 12 stg. | SPKIT | SD | 507 | 5712601090650 | 2.018 | 1.73 | 1523 | 62 | 61 | MM | 4.4396 | 3.806 | 59.9606 | 2.4409 | 2.4016 | 4SE
98766550 | Spare, Shaft N,R 4" Ø16 13 stg. | SPKIT | SD | 514 | 5712601090667 | 2.137 | 1.849 | 1523 | 62 | 61 | MM | 4.7014 | 4.0678 | 59.9606 | 2.4409 | 2.4016 | 4SE
98766551 | Spare, Shaft N,R 4" Ø16 14 stg. | SPKIT | SD | 529 | 5712601090674 | 2.256 | 1.968 | 1523 | 62 | 61 | MM | 4.9632 | 4.3296 | 59.9606 | 2.4409 | 2.4016 | 4SE
98766552 | Spare, Shaft N,R 4" Ø16 15 stg. | SPKIT | SD | 589 | 5712601090681 | 2.28 | 2.28 | 1520 | 60 | 60 | MM | 5.016 | 5.016 | 59.8425 | 2.3622 | 2.3622 | 4SE
98766553 | Spare, Shaft N,R 4" Ø16 16 stg. | SPKIT | SD | 547 | 5712601090698 | 2.495 | 2.207 | 1523 | 62 | 61 | MM | 5.489 | 4.8554 | 59.9606 | 2.4409 | 2.4016 | 4SE
98766554 | Spare, Shaft N,R 4" Ø16 17 stg. | SPKIT | SD | 564 | 5712601090704 | 2.614 | 2.326 | 1523 | 62 | 61 | MM | 5.7508 | 5.1172 | 59.9606 | 2.4409 | 2.4016 | 4SE
98766555 | Spare, Shaft N,R 4" Ø16 18 stg. | SPKIT | SD | 571 | 5712601090711 | 2.733 | 2.445 | 1523 | 62 | 61 | MM | 6.0126 | 5.379 | 59.9606 | 2.4409 | 2.4016 | 4SE
98766556 | Spare, Shaft N,R 4" Ø16 19 stg. | SPKIT | SD | 599 | 5712601090728 | 4.447 | 2.564 | 1035 | 135 | 55 | MM | 9.7834 | 5.6408 | 40.748 | 5.315 | 2.1654 | 4SE
98766557 | Spare, Shaft N,R 4" Ø16 20 stg. | SPKIT | SD | 614 | 5712601090735 | 4.566 | 2.683 | 1035 | 135 | 55 | MM | 10.0452 | 5.9026 | 40.748 | 5.315 | 2.1654 | 4SE
98766558 | Spare, Shaft N,R 4" Ø16 21 stg. | SPKIT | SD | 682 | 5712601090742 | 4.685 | 2.802 | 1035 | 135 | 55 | MM | 10.307 | 6.1644 | 40.748 | 5.315 | 2.1654 | 4SE
98766559 | Spare, Shaft N,R 4" Ø16 22 stg. | SPKIT | SD | 695 | 5712601090759 | 4.804 | 2.921 | 1035 | 135 | 55 | MM | 10.5688 | 6.4262 | 40.748 | 5.315 | 2.1654 | 4SE
98766560 | Spare, Shaft N,R 4" Ø16 23 stg. | SPKIT | SD | 649 | 5712601090766 | 4.923 | 3.04 | 1035 | 135 | 55 | MM | 10.8306 | 6.688 | 40.748 | 5.315 | 2.1654 | 4SE
98766561 | Spare, Shaft N,R 4" Ø16 24 stg. | SPKIT | SD | 656 | 5712601090773 | 5.042 | 3.159 | 1035 | 135 | 55 | MM | 11.0924 | 6.9498 | 40.748 | 5.315 | 2.1654 | 4SE
98766562 | Spare, Shaft N,R 4" Ø16 25 stg. | SPKIT | SD | 671 | 5712601090780 | 5.161 | 3.278 | 1035 | 135 | 55 | MM | 11.3542 | 7.2116 | 40.748 | 5.315 | 2.1654 | 4SE
98766563 | Spare, Shaft N,R 4" Ø16 26 stg. | SPKIT | SD | 677 | 5712601090797 | 6.12 | 3.397 | 1035 | 135 | 55 | MM | 13.464 | 7.4734 | 40.748 | 5.315 | 2.1654 | 4SE
98766564 | Spare, Shaft N,R 4" Ø16 27 stg. | SPKIT | SD | 689 | 5712601090803 | 6.239 | 3.516 | 1035 | 135 | 55 | MM | 13.7258 | 7.7352 | 40.748 | 5.315 | 2.1654 | 4SE
98766565 | Spare, Shaft N,R 4" Ø16 28 stg. | SPKIT | SD | 700 | 5712601090810 | 5.08 | 5.08 | 2310 | 400 | 700 | MM | 11.176 | 11.176 | 90.9449 | 15.748 | 27.5591 | 4SE
98766566 | Spare, Shaft N,R 4" Ø16 29 stg. | SPKIT | SD | 711 | 5712601090827 | 6.477 | 3.754 | 1035 | 135 | 55 | MM | 14.2494 | 8.2588 | 40.748 | 5.315 | 2.1654 | 4SE
98766567 | Spare, Shaft N,R 4" Ø16 30 stg. | SPKIT | SD | 793 | 5712601090834 | 6.596 | 3.873 | 1035 | 135 | 55 | MM | 14.5112 | 8.5206 | 40.748 | 5.315 | 2.1654 | 4SE
98766568 | Spare, Shaft N,R 4" Ø16 31 stg. | SPKIT | SD | 734 | 5712601090841 | 5.28 | 5.28 | 2530 | 70 | 70 | MM | 11.616 | 11.616 | 99.6063 | 2.7559 | 2.7559 | 4SE
98766569 | Spare, Shaft N,R 4" Ø16 32 stg. | SPKIT | SD | 749 | 5712601090858 | 6.834 | 4.111 | 1035 | 135 | 55 | MM | 15.0348 | 9.0442 | 40.748 | 5.315 | 2.1654 | 4SE
98766570 | Spare, Shaft N,R 4" Ø16 33 stg. | SPKIT | SD | 754 | 5712601090865 | 6.953 | 4.23 | 1035 | 135 | 55 | MM | 15.2966 | 9.306 | 40.748 | 5.315 | 2.1654 | 4SE
98766571 | Spare, Shaft 6" Ø16 12 stg | SPKIT | SD | 492 | 5712601090872 | 2.268 | 2.065 | 1023 | 58 | 61 | MM | 4.9896 | 4.543 | 40.2756 | 2.2835 | 2.4016 | 4SE
98766572 | Spare, Shaft 6" Ø16 13 stg | SPKIT | SD | 507 | 5712601090889 | 2.472 | 2.184 | 1523 | 62 | 61 | MM | 5.4384 | 4.8048 | 59.9606 | 2.4409 | 2.4016 | 4SE
98766573 | Spare, Shaft 6" Ø16 14 stg | SPKIT | SD | 514 | 5712601090896 | 2.591 | 2.303 | 1523 | 62 | 61 | MM | 5.7002 | 5.0666 | 59.9606 | 2.4409 | 2.4016 | 4SE
98766574 | Spare, Shaft 6" Ø16 15 stg | SPKIT | SD | 521 | 5712601090902 | 2.71 | 2.422 | 1523 | 62 | 61 | MM | 5.962 | 5.3284 | 59.9606 | 2.4409 | 2.4016 | 4SE
98766575 | Spare, Shaft 6" Ø16 16 stg | SPKIT | SD | 486 | 5712601090919 | 2.829 | 2.541 | 1523 | 62 | 61 | MM | 6.2238 | 5.5902 | 59.9606 | 2.4409 | 2.4016 | 4SE
98766576 | Spare, Shaft 6" Ø16 17 stg | SPKIT | SD | 492 | 5712601090926 | 2.948 | 2.66 | 1523 | 62 | 61 | MM | 6.4856 | 5.852 | 59.9606 | 2.4409 | 2.4016 | 4SE
98766577 | Spare, Shaft 6" Ø16 18 stg | SPKIT | SD | 500 | 5712601090933 | 3.067 | 2.779 | 1523 | 62 | 61 | MM | 6.7474 | 6.1138 | 59.9606 | 2.4409 | 2.4016 | 4SE
98766578 | Spare, Shaft 6" Ø16 19 stg | SPKIT | SD | 572 | 5712601090940 | 4.781 | 2.898 | 1035 | 135 | 55 | MM | 10.5182 | 6.3756 | 40.748 | 5.315 | 2.1654 | 4SE
98766579 | Spare, Shaft 6" Ø16 20 stg | SPKIT | SD | 579 | 5712601090957 | 6 | 6 | 1900 | 160 | 110 | MM | 13.2 | 13.2 | 74.8031 | 6.2992 | 4.3307 | 4SE
98766580 | Spare, Shaft 6" Ø16 21 stg | SPKIT | SD | 586 | 5712601090964 | 5.019 | 3.136 | 1035 | 135 | 55 | MM | 11.0418 | 6.8992 | 40.748 | 5.315 | 2.1654 | 4SE
98766581 | Spare, Shaft 6" Ø16 22 stg | SPKIT | SD | 593 | 5712601090971 | 5.139 | 3.256 | 1035 | 135 | 55 | MM | 11.3058 | 7.1632 | 40.748 | 5.315 | 2.1654 | 4SE
98766582 | Spare, Shaft 6" Ø16 23 stg | SPKIT | SD | 549 | 5712601090988 | 3.5 | 3.5 | 2000 | 70 | 70 | MM | 7.7 | 7.7 | 78.7402 | 2.7559 | 2.7559 | 4SE
98766583 | Spare, Shaft 6" Ø16 24 stg | SPKIT | SD | 558 | 5712601090995 | 5.377 | 3.494 | 1035 | 135 | 55 | MM | 11.8294 | 7.6868 | 40.748 | 5.315 | 2.1654 | 4SE
98766584 | Spare, Shaft 6" Ø16 25 stg | SPKIT | SD | 564 | 5712601091008 | 5.496 | 3.613 | 1035 | 135 | 55 | MM | 12.0912 | 7.9486 | 40.748 | 5.315 | 2.1654 | 4SE
98766585 | Spare, Shaft 6" Ø16 26 stg | SPKIT | SD | 620 | 5712601091015 | 6.455 | 3.732 | 1035 | 135 | 55 | MM | 14.201 | 8.2104 | 40.748 | 5.315 | 2.1654 | 4SE
98766586 | Spare, Shaft 6" Ø16 27 stg | SPKIT | SD | 571 | 5712601091022 | 5.48 | 5.48 | 2300 | 70 | 70 | MM | 12.056 | 12.056 | 90.5512 | 2.7559 | 2.7559 | 4SE
98766587 | Spare, Shaft 6" Ø16 28 stg | SPKIT | SD | 577 | 5712601091039 | 6.693 | 3.97 | 1035 | 135 | 55 | MM | 14.7246 | 8.734 | 40.748 | 5.315 | 2.1654 | 4SE
98766588 | Spare, Shaft 6" Ø16 29 stg | SPKIT | SD | 640 | 5712601091046 | 6.812 | 4.089 | 1035 | 135 | 55 | MM | 14.9864 | 8.9958 | 40.748 | 5.315 | 2.1654 | 4SE
98766589 | Spare, Shaft 6" Ø16 30 stg | SPKIT | SD | 646 | 5712601091053 | 6.931 | 4.208 | 1035 | 135 | 55 | MM | 15.2482 | 9.2576 | 40.748 | 5.315 | 2.1654 | 4SE
98766590 | Spare, Shaft 6" Ø16 31 stg | SPKIT | SD | 600 | 5712601091060 | 7.05 | 4.327 | 1035 | 135 | 55 | MM | 15.51 | 9.5194 | 40.748 | 5.315 | 2.1654 | 4SE
98766591 | Spare, Shaft 6" Ø16 32 stg | SPKIT | SD | 606 | 5712601091077 | 7.169 | 4.446 | 1035 | 135 | 55 | MM | 15.7718 | 9.7812 | 40.748 | 5.315 | 2.1654 | 4SE
98766592 | Spare, Shaft 6" Ø16 33 stg | SPKIT | SD | 667 | 5712601091084 | 7.288 | 4.565 | 1035 | 135 | 55 | MM | 16.0336 | 10.043 | 40.748 | 5.315 | 2.1654 | 4SE
98766593 | Spare, Shaft 6" Ø16 40 stg | SPKIT | SD | 624 | 5712601091091 | 6.532 | 3.809 | 1035 | 135 | 55 | MM | 14.3704 | 8.3798 | 40.748 | 5.315 | 2.1654 | 4SE
98766594 | Spare, Shaft 6" Ø16 41 stg | SPKIT | SD | 577 | 5712601091107 | 6.612 | 3.889 | 1035 | 135 | 55 | MM | 14.5464 | 8.5558 | 40.748 | 5.315 | 2.1654 | 4SE
98766595 | Spare, Shaft 6" Ø16 42 stg | SPKIT | SD | 633 | 5712601091114 | 6.691 | 3.968 | 1035 | 135 | 55 | MM | 14.7202 | 8.7296 | 40.748 | 5.315 | 2.1654 | 4SE
98766596 | Spare, Shaft 6" Ø16 43 stg | SPKIT | SD | 586 | 5712601091121 | 6.771 | 4.048 | 1035 | 135 | 55 | MM | 14.8962 | 8.9056 | 40.748 | 5.315 | 2.1654 | 4SE
98766597 | Spare, Shaft 6" Ø16 44 stg | SPKIT | SD | 586 | 5712601091138 | 6.85 | 4.127 | 1035 | 135 | 55 | MM | 15.07 | 9.0794 | 40.748 | 5.315 | 2.1654 | 4SE
98766598 | Spare, Shaft 6" Ø16 45 stg | SPKIT | SD | 646 | 5712601091145 | 6.929 | 4.206 | 1035 | 135 | 55 | MM | 15.2438 | 9.2532 | 40.748 | 5.315 | 2.1654 | 4SE
98766599 | Spare, Shaft 6" Ø16 46 stg | SPKIT | SD | 651 | 5712601091152 | 7.009 | 4.286 | 1035 | 135 | 55 | MM | 15.4198 | 9.4292 | 40.748 | 5.315 | 2.1654 | 4SE
98766600 | Spare, Shaft 6" Ø16 47 stg | SPKIT | SD | 656 | 5712601091169 | 7.088 | 4.365 | 1035 | 135 | 55 | MM | 15.5936 | 9.603 | 40.748 | 5.315 | 2.1654 | 4SE
98766601 | Spare, Shaft 6" Ø16 48 stg | SPKIT | SD | 606 | 5712601091176 | 7.167 | 4.444 | 1035 | 135 | 55 | MM | 15.7674 | 9.7768 | 40.748 | 5.315 | 2.1654 | 4SE
98766602 | Spare, Shaft 6" Ø16 49 stg | SPKIT | SD | 605 | 5712601091183 | 7.247 | 4.524 | 1035 | 135 | 55 | MM | 15.9434 | 9.9528 | 40.748 | 5.315 | 2.1654 | 4SE
98766603 | Spare, Shaft 6" Ø16 50 stg | SPKIT | SD | 614 | 5712601091190 | 7.326 | 4.603 | 1035 | 135 | 55 | MM | 16.1172 | 10.1266 | 40.748 | 5.315 | 2.1654 | 4SE
98766604 | Spare, Shaft 6" Ø16 51 stg | SPKIT | SD | 673 | 5712601091206 | 7.406 | 4.683 | 1035 | 135 | 55 | MM | 16.2932 | 10.3026 | 40.748 | 5.315 | 2.1654 | 4SE
98766605 | Spare, Shaft 6" Ø16 52 stg | SPKIT | SD | 622 | 5712601091213 | 7.5 | 7.5 | 3000 | 60 | 60 | MM | 16.5 | 16.5 | 118.1102 | 2.3622 | 2.3622 | 4SE
98766606 | Spare, Shaft 6" Ø16 53 stg | SPKIT | SD | 682 | 5712601091220 | 7.564 | 4.841 | 1035 | 135 | 55 | MM | 16.6408 | 10.6502 | 40.748 | 5.315 | 2.1654 | 4SE
98766607 | Spare, Shaft 6" Ø16 54 stg | SPKIT | SD | 686 | 5712601091237 | 7.644 | 4.921 | 1035 | 135 | 55 | MM | 16.8168 | 10.8262 | 40.748 | 5.315 | 2.1654 | 4SE
98766608 | Spare, Shaft 6" Ø16 55 stg | SPKIT | SD | 634 | 5712601091244 | 7.723 | 5 | 1035 | 135 | 55 | MM | 16.9906 | 11 | 40.748 | 5.315 | 2.1654 | 4SE
98766609 | Spare, Shaft N,R 6" Ø16 12 stg | SPKIT | SD | 593 | 5712601091251 | 2.569 | 2.366 | 1023 | 58 | 61 | MM | 5.6518 | 5.2052 | 40.2756 | 2.2835 | 2.4016 | 4SE
98766610 | Spare, Shaft N,R 6" Ø16 13 stg | SPKIT | SD | 667 | 5712601091268 | 2.779 | 2.491 | 1523 | 62 | 61 | MM | 6.1138 | 5.4802 | 59.9606 | 2.4409 | 2.4016 | 4SE
98766611 | Spare, Shaft N,R 6" Ø16 14 stg | SPKIT | SD | 679 | 5712601091275 | 2.904 | 2.616 | 1523 | 62 | 61 | MM | 6.3888 | 5.7552 | 59.9606 | 2.4409 | 2.4016 | 4SE
98766612 | Spare, Shaft N,R 6" Ø16 15 stg | SPKIT | SD | 634 | 5712601091282 | 3.029 | 2.741 | 1523 | 62 | 61 | MM | 6.6638 | 6.0302 | 59.9606 | 2.4409 | 2.4016 | 4SE
98766613 | Spare, Shaft N,R 6" Ø16 16 stg | SPKIT | SD | 704 | 5712601091299 | 3.154 | 2.866 | 1523 | 62 | 61 | MM | 6.9388 | 6.3052 | 59.9606 | 2.4409 | 2.4016 | 4SE
98766614 | Spare, Shaft N,R 6" Ø16 17 stg | SPKIT | SD | 716 | 5712601091305 | 3.279 | 2.991 | 1523 | 62 | 61 | MM | 7.2138 | 6.5802 | 59.9606 | 2.4409 | 2.4016 | 4SE
98766615 | Spare, Shaft N,R 6" Ø16 18 stg | SPKIT | SD | 628 | 5712601091312 | 3.404 | 3.116 | 1523 | 62 | 61 | MM | 7.4888 | 6.8552 | 59.9606 | 2.4409 | 2.4016 | 4SE
98766616 | Spare, Shaft N,R 6" Ø16 19 stg | SPKIT | SD | 656 | 5712601091329 | 5.124 | 3.241 | 1035 | 135 | 55 | MM | 11.2728 | 7.1302 | 40.748 | 5.315 | 2.1654 | 4SE
98766617 | Spare, Shaft N,R 6" Ø16 20 stg | SPKIT | SD | 671 | 5712601091336 | 5.249 | 3.366 | 1035 | 135 | 55 | MM | 11.5478 | 7.4052 | 40.748 | 5.315 | 2.1654 | 4SE
98766618 | Spare, Shaft N,R 6" Ø16 21 stg | SPKIT | SD | 677 | 5712601091343 | 5.374 | 3.491 | 1035 | 135 | 55 | MM | 11.8228 | 7.6802 | 40.748 | 5.315 | 2.1654 | 4SE
98766619 | Spare, Shaft N,R 6" Ø16 22 stg | SPKIT | SD | 689 | 5712601091350 | 5.499 | 3.616 | 1035 | 135 | 55 | MM | 12.0978 | 7.9552 | 40.748 | 5.315 | 2.1654 | 4SE
98766620 | Spare, Shaft N,R 6" Ø16 23 stg | SPKIT | SD | 700 | 5712601091367 | 5.624 | 3.741 | 1035 | 135 | 55 | MM | 12.3728 | 8.2302 | 40.748 | 5.315 | 2.1654 | 4SE
98766621 | Spare, Shaft N,R 6" Ø16 24 stg | SPKIT | SD | 711 | 5712601091374 | 5.749 | 3.866 | 1035 | 135 | 55 | MM | 12.6478 | 8.5052 | 40.748 | 5.315 | 2.1654 | 4SE
98766622 | Spare, Shaft N,R 6" Ø16 25 stg | SPKIT | SD | 793 | 5712601091381 | 5.874 | 3.991 | 1035 | 135 | 55 | MM | 12.9228 | 8.7802 | 40.748 | 5.315 | 2.1654 | 4SE
98766623 | Spare, Shaft N,R 6" Ø16 26 stg | SPKIT | SD | 734 | 5712601091398 | 6.839 | 4.116 | 1035 | 135 | 55 | MM | 15.0458 | 9.0552 | 40.748 | 5.315 | 2.1654 | 4SE
98766624 | Spare, Shaft N,R 6" Ø16 27 stg | SPKIT | SD | 749 | 5712601091404 | 6.964 | 4.241 | 1035 | 135 | 55 | MM | 15.3208 | 9.3302 | 40.748 | 5.315 | 2.1654 | 4SE
98766625 | Spare, Shaft N,R 6" Ø16 28 stg | SPKIT | SD | 754 | 5712601091411 | 7.089 | 4.366 | 1035 | 135 | 55 | MM | 15.5958 | 9.6052 | 40.748 | 5.315 | 2.1654 | 4SE
98766626 | Spare, Shaft N,R 6" Ø16 29 stg | SPKIT | SD | 771 | 5712601091428 | 7.214 | 4.491 | 1035 | 135 | 55 | MM | 15.8708 | 9.8802 | 40.748 | 5.315 | 2.1654 | 4SE
98766627 | Spare, Shaft N,R 6" Ø16 30 stg | SPKIT | SD | 777 | 5712601091435 | 7.339 | 4.616 | 1035 | 135 | 55 | MM | 16.1458 | 10.1552 | 40.748 | 5.315 | 2.1654 | 4SE
98766628 | Spare, Shaft N,R 6" Ø16 31 stg | SPKIT | SD | 793 | 5712601091442 | 7.464 | 4.741 | 1035 | 135 | 55 | MM | 16.4208 | 10.4302 | 40.748 | 5.315 | 2.1654 | 4SE
98766629 | Spare, Shaft N,R 6" Ø16 32 stg | SPKIT | SD | 876 | 5712601091459 | 7.589 | 4.866 | 1035 | 135 | 55 | MM | 16.6958 | 10.7052 | 40.748 | 5.315 | 2.1654 | 4SE
98766630 | Spare, Shaft N,R 6" Ø16 33 stg | SPKIT | SD | 810 | 5712601091466 | 7.714 | 4.991 | 1035 | 135 | 55 | MM | 16.9708 | 10.9802 | 40.748 | 5.315 | 2.1654 | 4SE
98766631 | Spare, Shaft N,R 6" Ø16 40 stg | SPKIT | SD | 740 | 5712601091473 | 6.921 | 4.198 | 1035 | 135 | 55 | MM | 15.2262 | 9.2356 | 40.748 | 5.315 | 2.1654 | 4SE
98766632 | Spare, Shaft N,R 6" Ø16 41 stg | SPKIT | SD | 820 | 5712601091480 | 7.004 | 4.281 | 1035 | 135 | 55 | MM | 15.4088 | 9.4182 | 40.748 | 5.315 | 2.1654 | 4SE
98766633 | Spare, Shaft N,R 6" Ø16 42 stg | SPKIT | SD | 754 | 5712601091497 | 7.087 | 4.364 | 1035 | 135 | 55 | MM | 15.5914 | 9.6008 | 40.748 | 5.315 | 2.1654 | 4SE
98766634 | Spare, Shaft N,R 6" Ø16 43 stg | SPKIT | SD | 763 | 5712601091503 | 7.171 | 4.448 | 1035 | 135 | 55 | MM | 15.7762 | 9.7856 | 40.748 | 5.315 | 2.1654 | 4SE
98766635 | Spare, Shaft N,R 6" Ø16 44 stg | SPKIT | SD | 770 | 5712601091510 | 7.254 | 4.531 | 1035 | 135 | 55 | MM | 15.9588 | 9.9682 | 40.748 | 5.315 | 2.1654 | 4SE
98766636 | Spare, Shaft N,R 6" Ø16 45 stg | SPKIT | SD | 777 | 5712601091527 | 7.337 | 4.614 | 1035 | 135 | 55 | MM | 16.1414 | 10.1508 | 40.748 | 5.315 | 2.1654 | 4SE
98766637 | Spare, Shaft N,R 6" Ø16 46 stg | SPKIT | SD | 784 | 5712601091534 | 7.421 | 4.698 | 1035 | 135 | 55 | MM | 16.3262 | 10.3356 | 40.748 | 5.315 | 2.1654 | 4SE
98766638 | Spare, Shaft N,R 6" Ø16 47 stg | SPKIT | SD | 868 | 5712601091541 | 7.504 | 4.781 | 1035 | 135 | 55 | MM | 16.5088 | 10.5182 | 40.748 | 5.315 | 2.1654 | 4SE
98766639 | Spare, Shaft N,R 6" Ø16 48 stg | SPKIT | SD | 799 | 5712601091558 | 7.587 | 4.864 | 1035 | 135 | 55 | MM | 16.6914 | 10.7008 | 40.748 | 5.315 | 2.1654 | 4SE
98766640 | Spare, Shaft N,R 6" Ø16 49 stg | SPKIT | SD | 806 | 5712601091565 | 7.671 | 4.948 | 1035 | 135 | 55 | MM | 16.8762 | 10.8856 | 40.748 | 5.315 | 2.1654 | 4SE
98766641 | Spare, Shaft N,R 6" Ø16 50 stg | SPKIT | SD | 892 | 5712601091572 | 7.754 | 5.031 | 1035 | 135 | 55 | MM | 17.0588 | 11.0682 | 40.748 | 5.315 | 2.1654 | 4SE
98766642 | Spare, Shaft N,R 6" Ø16 51 stg | SPKIT | SD | 820 | 5712601091589 | 7.837 | 5.114 | 1035 | 135 | 55 | MM | 17.2414 | 11.2508 | 40.748 | 5.315 | 2.1654 | 4SE
98766643 | Spare, Shaft N,R 6" Ø16 52 stg | SPKIT | SD | 908 | 5712601091596 | 7.921 | 5.198 | 1035 | 135 | 55 | MM | 17.4262 | 11.4356 | 40.748 | 5.315 | 2.1654 | 4SE
98766644 | Spare, Shaft N,R 6" Ø16 53 stg | SPKIT | SD | 916 | 5712601091602 | 8.004 | 5.281 | 1035 | 135 | 55 | MM | 17.6088 | 11.6182 | 40.748 | 5.315 | 2.1654 | 4SE
98766645 | Spare, Shaft N,R 6" Ø16 54 stg | SPKIT | SD | 923 | 5712601091619 | 8.087 | 5.364 | 1035 | 135 | 55 | MM | 17.7914 | 11.8008 | 40.748 | 5.315 | 2.1654 | 4SE
98766646 | Spare, Shaft N,R 6" Ø16 55 stg | SPKIT | SD | 849 | 5712601091626 | 8.171 | 5.448 | 1035 | 135 | 55 | MM | 17.9762 | 11.9856 | 40.748 | 5.315 | 2.1654 | 4SE
98766647 | Bulk, Strap Std. cpl. L= 158,7 | SPKIT | SD | 541 | 5712601091633 | 0.289 | 0.236 | 180 | 90 | 58 | MM | 0.6358 | 0.5192 | 7.0866 | 3.5433 | 2.2835 | 4SE
98766648 | Bulk, Strap Std. cpl. L= 183,7 | SPKIT | SD | 564 | 5712601091640 | 0.364 | 0.256 | 523 | 58 | 61 | MM | 0.8008 | 0.5632 | 20.5906 | 2.2835 | 2.4016 | 4SE
98766649 | Bulk, Strap Std. cpl. L= 208,6 | SPKIT | SD | 549 | 5712601091657 | 0.38 | 0.272 | 523 | 58 | 61 | MM | 0.836 | 0.5984 | 20.5906 | 2.2835 | 2.4016 | 4SE
98766650 | Bulk, Strap Std. cpl. L= 258,6 | SPKIT | SD | 549 | 5712601091664 | 0.42 | 0.312 | 523 | 58 | 61 | MM | 0.924 | 0.6864 | 20.5906 | 2.2835 | 2.4016 | 4SE
98766651 | Bulk, Strap Std. cpl. L= 308,5 | SPKIT | SD | 558 | 5712601091671 | 0.46 | 0.352 | 523 | 58 | 61 | MM | 1.012 | 0.7744 | 20.5906 | 2.2835 | 2.4016 | 4SE
98766652 | Bulk, Strap Std. cpl. L= 333,5 | SPKIT | SD | 558 | 5712601091688 | 0.48 | 0.372 | 523 | 58 | 61 | MM | 1.056 | 0.8184 | 20.5906 | 2.2835 | 2.4016 | 4SE
98766653 | Bulk, Strap Std. cpl. L= 358,4 | SPKIT | SD | 558 | 5712601091695 | 0.5 | 0.392 | 523 | 58 | 61 | MM | 1.1 | 0.8624 | 20.5906 | 2.2835 | 2.4016 | 4SE
98766654 | Bulk, Strap Std. cpl. L= 408,3 | SPKIT | SD | 558 | 5712601091701 | 0.536 | 0.428 | 523 | 58 | 61 | MM | 1.1792 | 0.9416 | 20.5906 | 2.2835 | 2.4016 | 4SE
98766655 | Bulk, Strap Std. cpl. L= 458,2 | SPKIT | SD | 564 | 5712601091718 | 0.576 | 0.468 | 523 | 58 | 61 | MM | 1.2672 | 1.0296 | 20.5906 | 2.2835 | 2.4016 | 4SE
98766656 | Bulk, Strap Std. cpl. L= 483,2 | SPKIT | SD | 564 | 5712601091725 | 0.596 | 0.488 | 523 | 58 | 61 | MM | 1.3112 | 1.0736 | 20.5906 | 2.2835 | 2.4016 | 4SE
98766657 | Bulk, Strap Std. cpl. L= 508,2 | SPKIT | SD | 571 | 5712601091732 | 0.65 | 0.65 | 1030 | 60 | 60 | MM | 1.43 | 1.43 | 40.5512 | 2.3622 | 2.3622 | 4SE
98766658 | Bulk, Strap Std. cpl. L= 558,1 | SPKIT | SD | 571 | 5712601091749 | 0.747 | 0.544 | 1023 | 58 | 61 | MM | 1.6434 | 1.1968 | 40.2756 | 2.2835 | 2.4016 | 4SE
98766659 | Bulk, Strap Std. cpl. L= 608,0 | SPKIT | SD | 571 | 5712601091756 | 0.787 | 0.584 | 1023 | 58 | 61 | MM | 1.7314 | 1.2848 | 40.2756 | 2.2835 | 2.4016 | 4SE
98766660 | Bulk, Strap Std. cpl. L= 633,0 | SPKIT | SD | 571 | 5712601091763 | 0.807 | 0.604 | 1023 | 58 | 61 | MM | 1.7754 | 1.3288 | 40.2756 | 2.2835 | 2.4016 | 4SE
98766661 | Bulk, Strap Std. cpl. L= 657,9 | SPKIT | SD | 577 | 5712601091770 | 0.827 | 0.624 | 1023 | 58 | 61 | MM | 1.8194 | 1.3728 | 40.2756 | 2.2835 | 2.4016 | 4SE
98766662 | Bulk, Strap Std. cpl. L= 707,9 | SPKIT | SD | 577 | 5712601091787 | 0.863 | 0.66 | 1023 | 58 | 61 | MM | 1.8986 | 1.452 | 40.2756 | 2.2835 | 2.4016 | 4SE
98766663 | Bulk, Strap Std. cpl. L= 757,8 | SPKIT | SD | 577 | 5712601091794 | 0.903 | 0.7 | 1023 | 58 | 61 | MM | 1.9866 | 1.54 | 40.2756 | 2.2835 | 2.4016 | 4SE
98766664 | Bulk, Strap Std. cpl. L= 782,8 | SPKIT | SD | 586 | 5712601091800 | 0.923 | 0.72 | 1023 | 58 | 61 | MM | 2.0306 | 1.584 | 40.2756 | 2.2835 | 2.4016 | 4SE
98766665 | Bulk, Strap Std. cpl. L= 807,7 | SPKIT | SD | 586 | 5712601091817 | 0.943 | 0.74 | 1023 | 58 | 61 | MM | 2.0746 | 1.628 | 40.2756 | 2.2835 | 2.4016 | 4SE
98766666 | Bulk, Strap Std. cpl. L= 857,6 | SPKIT | SD | 586 | 5712601091824 | 0.979 | 0.776 | 1023 | 58 | 61 | MM | 2.1538 | 1.7072 | 40.2756 | 2.2835 | 2.4016 | 4SE
98766667 | Bulk, Strap Std. cpl. L= 907,6 | SPKIT | SD | 586 | 5712601091831 | 1.019 | 0.816 | 1023 | 58 | 61 | MM | 2.2418 | 1.7952 | 40.2756 | 2.2835 | 2.4016 | 4SE
98766668 | Bulk, Strap Std. cpl. L= 932,6 | SPKIT | SD | 593 | 5712601091848 | 1.039 | 0.836 | 1023 | 58 | 61 | MM | 2.2858 | 1.8392 | 40.2756 | 2.2835 | 2.4016 | 4SE
98766669 | Bulk, Strap Std. cpl. L= 957,5 | SPKIT | SD | 593 | 5712601091855 | 1.059 | 0.856 | 1023 | 58 | 61 | MM | 2.3298 | 1.8832 | 40.2756 | 2.2835 | 2.4016 | 4SE
98766670 | Bulk, Strap Std. cpl. L= 1007,4 | SPKIT | SD | 622 | 5712601091862 | 1.18 | 0.892 | 1523 | 62 | 61 | MM | 2.596 | 1.9624 | 59.9606 | 2.4409 | 2.4016 | 4SE
98766671 | Bulk, Strap Std. cpl. L= 1057,3 | SPKIT | SD | 622 | 5712601091879 | 1.22 | 0.932 | 1523 | 62 | 61 | MM | 2.684 | 2.0504 | 59.9606 | 2.4409 | 2.4016 | 4SE
98766672 | Bulk, Strap Std. cpl. L= 1082,4 | SPKIT | SD | 628 | 5712601091886 | 1.24 | 0.952 | 1523 | 62 | 61 | MM | 2.728 | 2.0944 | 59.9606 | 2.4409 | 2.4016 | 4SE
98766673 | Bulk, Strap Std. cpl. L= 1107,2 | SPKIT | SD | 628 | 5712601091893 | 1.26 | 0.972 | 1523 | 62 | 61 | MM | 2.772 | 2.1384 | 59.9606 | 2.4409 | 2.4016 | 4SE
98766674 | Bulk, Strap Std. cpl. L= 1157,2 | SPKIT | SD | 628 | 5712601091909 | 1.445 | 1.445 | 1520 | 60 | 60 | MM | 3.179 | 3.179 | 59.8425 | 2.3622 | 2.3622 | 4SE
98766675 | Bulk, Strap Std. cpl. L= 1207,1 | SPKIT | SD | 634 | 5712601091916 | 1.336 | 1.048 | 1523 | 62 | 61 | MM | 2.9392 | 2.3056 | 59.9606 | 2.4409 | 2.4016 | 4SE
98766676 | Bulk, Strap Std. cpl. L= 1232,2 | SPKIT | SD | 634 | 5712601091923 | 1.356 | 1.068 | 1523 | 62 | 61 | MM | 2.9832 | 2.3496 | 59.9606 | 2.4409 | 2.4016 | 4SE
98766677 | Bulk, Strap Std. cpl. L= 1257,0 | SPKIT | SD | 634 | 5712601091930 | 1.376 | 1.088 | 1523 | 62 | 61 | MM | 3.0272 | 2.3936 | 59.9606 | 2.4409 | 2.4016 | 4SE
98766678 | Bulk, Strap Std. cpl. L= 1306,9 | SPKIT | SD | 120 | 5712601091947 | 1.416 | 1.128 | 1523 | 62 | 61 | MM | 3.1152 | 2.4816 | 59.9606 | 2.4409 | 2.4016 | 4SE
98766679 | Bulk, Strap Std. cpl. L= 1356,9 | SPKIT | SD | 765 | 5712601091954 | 1.452 | 1.164 | 1523 | 62 | 61 | MM | 3.1944 | 2.5608 | 59.9606 | 2.4409 | 2.4016 | 4SE
98766680 | Bulk, Strap Std. cpl. L= 1381,9 | SPKIT | SD | 649 | 5712601091961 | 1.588 | 1.3 | 1523 | 62 | 61 | MM | 3.4936 | 2.86 | 59.9606 | 2.4409 | 2.4016 | 4SE
98766681 | Bulk, Strap Std. cpl. L= 1406,8 | SPKIT | SD | 768 | 5712601091978 | 1.492 | 1.204 | 1523 | 62 | 61 | MM | 3.2824 | 2.6488 | 59.9606 | 2.4409 | 2.4016 | 4SE
98766682 | Bulk, Strap Std. cpl. L= 1456,7 | SPKIT | SD | 771 | 5712601091985 | 1.532 | 1.244 | 1523 | 62 | 61 | MM | 3.3704 | 2.7368 | 59.9606 | 2.4409 | 2.4016 | 4SE
98766683 | Bulk, Strap Std. cpl. L= 1506,6 | SPKIT | SD | 664 | 5712600029743 | 3.161 | 1.28 | 1035 | 135 | 55 | MM | 6.9542 | 2.816 | 40.748 | 5.315 | 2.1654 | 4SE
98766684 | Bulk, Strap Std. cpl. L= 1531,7 | SPKIT | SD | 664 | 5712601092005 | 3.183 | 1.3 | 1035 | 135 | 55 | MM | 7.0026 | 2.86 | 40.748 | 5.315 | 2.1654 | 4SE
98766685 | Bulk, Strap Std. cpl. L= 1556,6 | SPKIT | SD | 671 | 5712601092012 | 3.203 | 1.32 | 1035 | 135 | 55 | MM | 7.0466 | 2.904 | 40.748 | 5.315 | 2.1654 | 4SE
98766686 | Bulk, Strap Std. cpl. L= 1606,5 | SPKIT | SD | 671 | 5712601092029 | 3.243 | 1.36 | 1035 | 135 | 55 | MM | 7.1346 | 2.992 | 40.748 | 5.315 | 2.1654 | 4SE
98766687 | Bulk, Strap Std. cpl. L= 1656,4 | SPKIT | SD | 671 | 5712601092036 | 3.279 | 1.396 | 1035 | 135 | 55 | MM | 7.2138 | 3.0712 | 40.748 | 5.315 | 2.1654 | 4SE
98766688 | Bulk, Strap Std. cpl. L= 1681,5 | SPKIT | SD | 677 | 5712601092043 | 3.299 | 1.416 | 1035 | 135 | 55 | MM | 7.2578 | 3.1152 | 40.748 | 5.315 | 2.1654 | 4SE
98766689 | Bulk, Strap Std. cpl. L= 1706,3 | SPKIT | SD | 677 | 5712601092050 | 3.319 | 1.436 | 1035 | 135 | 55 | MM | 7.3018 | 3.1592 | 40.748 | 5.315 | 2.1654 | 4SE
98766690 | Bulk, Strap Std. cpl. L= 1756,2 | SPKIT | SD | 677 | 5712601092067 | 3.359 | 1.476 | 1035 | 135 | 55 | MM | 7.3898 | 3.2472 | 40.748 | 5.315 | 2.1654 | 4SE
98766691 | Bulk, Strap Std. cpl. L= 1806,2 | SPKIT | SD | 677 | 5712601092074 | 3.395 | 1.512 | 1035 | 135 | 55 | MM | 7.469 | 3.3264 | 40.748 | 5.315 | 2.1654 | 4SE
98766692 | Bulk, Strap Std. cpl. L= 1831,3 | SPKIT | SD | 684 | 5712601092081 | 3.415 | 1.532 | 1035 | 135 | 55 | MM | 7.513 | 3.3704 | 40.748 | 5.315 | 2.1654 | 4SE
98766693 | Bulk, Strap Std. cpl. L= 1856,1 | SPKIT | SD | 684 | 5712601092098 | 3.435 | 1.552 | 1035 | 135 | 55 | MM | 7.557 | 3.4144 | 40.748 | 5.315 | 2.1654 | 4SE
98766694 | Bulk, Strap Std. cpl. L= 1906,0 | SPKIT | SD | 684 | 5712601092104 | 3.475 | 1.592 | 1035 | 135 | 55 | MM | 7.645 | 3.5024 | 40.748 | 5.315 | 2.1654 | 4SE
98766695 | Bulk, Strap Std. cpl. L= 1955,9 | SPKIT | SD | 684 | 5712601092111 | 3.511 | 1.628 | 1035 | 135 | 55 | MM | 7.7242 | 3.5816 | 40.748 | 5.315 | 2.1654 | 4SE
98766696 | Bulk, Strap Std. cpl. L= 1981,1 | SPKIT | SD | 692 | 5712601092128 | 3.531 | 1.648 | 1035 | 135 | 55 | MM | 7.7682 | 3.6256 | 40.748 | 5.315 | 2.1654 | 4SE
98766697 | Bulk, Strap Std. cpl. L= 2005,9 | SPKIT | SD | 677 | 5712601092135 | 4.389 | 1.668 | 1035 | 135 | 55 | MM | 9.6558 | 3.6696 | 40.748 | 5.315 | 2.1654 | 4SE
98766698 | Bulk, Strap Std. cpl. L= 2055,8 | SPKIT | SD | 677 | 5712601092142 | 4.431 | 1.708 | 1035 | 135 | 55 | MM | 9.7482 | 3.7576 | 40.748 | 5.315 | 2.1654 | 4SE
98766699 | Bulk, Strap Std. cpl. L= 2105,7 | SPKIT | SD | 677 | 5712601092159 | 4.471 | 1.748 | 1035 | 135 | 55 | MM | 9.8362 | 3.8456 | 40.748 | 5.315 | 2.1654 | 4SE
98766700 | Bulk, Strap Std. cpl. L= 2130,9 | SPKIT | SD | 677 | 5712601092166 | 4.487 | 1.764 | 1035 | 135 | 55 | MM | 9.8714 | 3.8808 | 40.748 | 5.315 | 2.1654 | 4SE
98766701 | Bulk, Strap Std. cpl. L= 2155,6 | SPKIT | SD | 684 | 5712601092173 | 1.296 | 1.008 | 1035 | 135 | 55 | MM | 2.8512 | 2.2176 | 40.748 | 5.315 | 2.1654 | 4SE
98766702 | Bulk, Strap Std. cpl. L= 2205,5 | SPKIT | SD | 684 | 5712601092180 | 1.336 | 1.048 | 1035 | 135 | 55 | MM | 2.9392 | 2.3056 | 40.748 | 5.315 | 2.1654 | 4SE
98766703 | Bulk, Strap Std. cpl. L= 2255,5 | SPKIT | SD | 684 | 5712601092197 | 1.356 | 1.068 | 1035 | 135 | 55 | MM | 2.9832 | 2.3496 | 40.748 | 5.315 | 2.1654 | 4SE
98766704 | Bulk, Strap Std. cpl. L= 2280,6 | SPKIT | SD | 684 | 5712601092203 | 1.376 | 1.088 | 1035 | 135 | 55 | MM | 3.0272 | 2.3936 | 40.748 | 5.315 | 2.1654 | 4SE
98766705 | Bulk, Strap Std. cpl. L= 2305,4 | SPKIT | SD | 692 | 5712601092210 | 1.416 | 1.128 | 1035 | 135 | 55 | MM | 3.1152 | 2.4816 | 40.748 | 5.315 | 2.1654 | 4SE
98766706 | Bulk, Strap Std. cpl. L= 2355,3 | SPKIT | SD | 692 | 5712601092227 | 1.452 | 1.164 | 1035 | 135 | 55 | MM | 3.1944 | 2.5608 | 40.748 | 5.315 | 2.1654 | 4SE
98766707 | Bulk, Strap Std. cpl. L= 2405,2 | SPKIT | SD | 692 | 5712601092234 | 1.588 | 1.3 | 1035 | 135 | 55 | MM | 3.4936 | 2.86 | 40.748 | 5.315 | 2.1654 | 4SE
98766708 | Bulk, Strap Std. cpl. L= 2430,4 | SPKIT | SD | 692 | 5712601092241 | 1.492 | 1.204 | 1035 | 135 | 55 | MM | 3.2824 | 2.6488 | 40.748 | 5.315 | 2.1654 | 4SE
98766709 | Bulk, Strap Std. cpl. L= 2455,2 | SPKIT | SD | 700 | 5712601092258 | 1.532 | 1.244 | 1035 | 135 | 55 | MM | 3.3704 | 2.7368 | 40.748 | 5.315 | 2.1654 | 4SE
98766710 | Bulk, Strap Std. cpl. L= 2505,1 | SPKIT | SD | 700 | 5712601092265 | 4.777 | 2.056 | 1035 | 135 | 55 | MM | 10.5094 | 4.5232 | 40.748 | 5.315 | 2.1654 | 4SE
98766711 | Bulk, Strap Std. cpl. L= 2555,0 | SPKIT | SD | 700 | 5712601092272 | 3.183 | 1.3 | 1035 | 135 | 55 | MM | 7.0026 | 2.86 | 40.748 | 5.315 | 2.1654 | 4SE
98766712 | Bulk, Strap Std. cpl. L= 2580,2 | SPKIT | SD | 700 | 5712601092289 | 3.203 | 1.32 | 1035 | 135 | 55 | MM | 7.0466 | 2.904 | 40.748 | 5.315 | 2.1654 | 4SE
98766713 | Bulk, Strap Std. cpl. L= 2604,9 | SPKIT | SD | 707 | 5712601092296 | 3.243 | 1.36 | 1035 | 135 | 55 | MM | 7.1346 | 2.992 | 40.748 | 5.315 | 2.1654 | 4SE
98766714 | Bulk, Strap Std. cpl. L= 2654,9 | SPKIT | SD | 707 | 5712601092302 | 3.279 | 1.396 | 1035 | 135 | 55 | MM | 7.2138 | 3.0712 | 40.748 | 5.315 | 2.1654 | 4SE
98766715 | Bulk, Strap Std. cpl. L= 2704,8 | SPKIT | SD | 707 | 5712601092319 | 3.299 | 1.416 | 1035 | 135 | 55 | MM | 7.2578 | 3.1152 | 40.748 | 5.315 | 2.1654 | 4SE
98766716 | Bulk, Strap Std. cpl. L= 2730,0 | SPKIT | SD | 707 | 5712601092326 | 3.319 | 1.436 | 1035 | 135 | 55 | MM | 7.3018 | 3.1592 | 40.748 | 5.315 | 2.1654 | 4SE
98766717 | Bulk, Strap Std. cpl. L= 2754,7 | SPKIT | SD | 713 | 5712601092333 | 3.359 | 1.476 | 1035 | 135 | 55 | MM | 7.3898 | 3.2472 | 40.748 | 5.315 | 2.1654 | 4SE
98766718 | Bulk, Strap Std. cpl. L= 2804,6 | SPKIT | SD | 713 | 5712601092340 | 3.395 | 1.512 | 1035 | 135 | 55 | MM | 7.469 | 3.3264 | 40.748 | 5.315 | 2.1654 | 4SE
98766719 | Bulk, Strap Std. cpl. L= 2854,5 | SPKIT | SD | 713 | 5712601092357 | 3.415 | 1.532 | 1035 | 135 | 55 | MM | 7.513 | 3.3704 | 40.748 | 5.315 | 2.1654 | 4SE
98766720 | Bulk, Strap Std. cpl. L= 2904,5 | SPKIT | SD | 719 | 5712601092364 | 3.435 | 1.552 | 1035 | 135 | 55 | MM | 7.557 | 3.4144 | 40.748 | 5.315 | 2.1654 | 4SE
98766721 | Bulk, Strap Std. cpl. L= 2954,4 | SPKIT | SD | 719 | 5712601092371 | 3.475 | 1.592 | 1035 | 135 | 55 | MM | 7.645 | 3.5024 | 40.748 | 5.315 | 2.1654 | 4SE
98766722 | Bulk, Strap Std. cpl. L= 3004,3 | SPKIT | SD | 742 | 5712601092388 | 3.511 | 1.628 | 1035 | 135 | 55 | MM | 7.7242 | 3.5816 | 40.748 | 5.315 | 2.1654 | 4SE
98766723 | Bulk, Strap Std. cpl. L= 3054,2 | SPKIT | SD | 749 | 5712601092395 | 3.531 | 1.648 | 1035 | 135 | 55 | MM | 7.7682 | 3.6256 | 40.748 | 5.315 | 2.1654 | 4SE
98766724 | Bulk, Strap Std. cpl. L= 3104,2 | SPKIT | SD | 749 | 5712601092401 | 6.081 | 2.52 | 1035 | 135 | 55 | MM | 13.3782 | 5.544 | 40.748 | 5.315 | 2.1654 | 4SE
98766725 | Bulk, Strap Std. cpl. L= 3154,1 | SPKIT | SD | 749 | 5712601092418 | 4.431 | 1.708 | 1035 | 135 | 55 | MM | 9.7482 | 3.7576 | 40.748 | 5.315 | 2.1654 | 4SE
98766726 | Bulk, Strap Std. cpl. L= 3204,0 | SPKIT | SD | 904 | 5712601092425 | 4.471 | 1.748 | 1035 | 135 | 55 | MM | 9.8362 | 3.8456 | 40.748 | 5.315 | 2.1654 | 4SE
98766727 | Bulk, Strap Std. cpl. L= 3253,9 | SPKIT | SD | 907 | 5712601092432 | 4.487 | 1.764 | 1035 | 135 | 55 | MM | 9.8714 | 3.8808 | 40.748 | 5.315 | 2.1654 | 4SE
98766728 | Bulk, Strap Std. cpl. L= 3303,8 | SPKIT | SD | 909 | 5712601092449 | 6.239 | 2.676 | 1035 | 135 | 55 | MM | 13.7258 | 5.8872 | 40.748 | 5.315 | 2.1654 | 4SE
98766729 | Bulk, Strap Std. cpl. L= 3353,8 | SPKIT | SD | 764 | 5712601092456 | 6.279 | 2.716 | 1035 | 135 | 55 | MM | 13.8138 | 5.9752 | 40.748 | 5.315 | 2.1654 | 4SE
98766730 | Bulk, Strap Std. cpl. L= 3403,7 | SPKIT | SD | 764 | 5712601092463 | 6.315 | 2.752 | 1035 | 135 | 55 | MM | 13.893 | 6.0544 | 40.748 | 5.315 | 2.1654 | 4SE
98766731 | Bulk, Strap Std. cpl. L= 3453,6 | SPKIT | SD | 764 | 5712601092470 | 6.355 | 2.792 | 1035 | 135 | 55 | MM | 13.981 | 6.1424 | 40.748 | 5.315 | 2.1654 | 4SE
98766732 | Bulk, Strap Std. cpl. L= 3503,5 | SPKIT | SD | 771 | 5712601092487 | 6.395 | 2.832 | 1035 | 135 | 55 | MM | 14.069 | 6.2304 | 40.748 | 5.315 | 2.1654 | 4SE
98766733 | Bulk, Strap Std. cpl. L= 3553,5 | SPKIT | SD | 771 | 5712601092494 | 6.431 | 2.868 | 1035 | 135 | 55 | MM | 14.1482 | 6.3096 | 40.748 | 5.315 | 2.1654 | 4SE
98766734 | Bulk, Strap Std. cpl. L= 3603,4 | SPKIT | SD | 771 | 5712601092500 | 6.471 | 2.908 | 1035 | 135 | 55 | MM | 14.2362 | 6.3976 | 40.748 | 5.315 | 2.1654 | 4SE
98766735 | Bulk, Strap Std. cpl. L= 3653,3 | SPKIT | SD | 777 | 5712601092517 | 6.511 | 2.948 | 1035 | 135 | 55 | MM | 14.3242 | 6.4856 | 40.748 | 5.315 | 2.1654 | 4SE
98766736 | Bulk, Strap Std. cpl. L= 3703,2 | SPKIT | SD | 777 | 5712601092524 | 6.547 | 2.984 | 1035 | 135 | 55 | MM | 14.4034 | 6.5648 | 40.748 | 5.315 | 2.1654 | 4SE
98766737 | Bulk, Strap Std. cpl. L= 3753,2 | SPKIT | SD | 777 | 5712601092531 | 6.587 | 3.024 | 1035 | 135 | 55 | MM | 14.4914 | 6.6528 | 40.748 | 5.315 | 2.1654 | 4SE
98766738 | Bulk, Strap Std. cpl. L= 3803,1 | SPKIT | SD | 785 | 5712601092548 | 6.627 | 3.064 | 1035 | 135 | 55 | MM | 14.5794 | 6.7408 | 40.748 | 5.315 | 2.1654 | 4SE
98766739 | Bulk, Strap Std. cpl. L= 3853,0 | SPKIT | SD | 785 | 5712601092555 | 6.663 | 3.1 | 1035 | 135 | 55 | MM | 14.6586 | 6.82 | 40.748 | 5.315 | 2.1654 | 4SE
98766740 | Bulk, Strap Std. cpl. L= 3902,9 | SPKIT | SD | 785 | 5712601092562 | 6.703 | 3.14 | 1035 | 135 | 55 | MM | 14.7466 | 6.908 | 40.748 | 5.315 | 2.1654 | 4SE
98766741 | Bulk, Strap Std. cpl. L= 3952,8 | SPKIT | SD | 793 | 5712601092579 | 6.743 | 3.18 | 1035 | 135 | 55 | MM | 14.8346 | 6.996 | 40.748 | 5.315 | 2.1654 | 4SE
98766742 | Bulk, Strap Std. cpl. L= 4002,8 | SPKIT | SD | 814 | 5712601092586 | 7.623 | 3.22 | 1035 | 135 | 55 | MM | 16.7706 | 7.084 | 40.748 | 5.315 | 2.1654 | 4SE
98766743 | Bulk, Strap Std. cpl. L= 4052,7 | SPKIT | SD | 814 | 5712601092593 | 7.659 | 3.256 | 1035 | 135 | 55 | MM | 16.8498 | 7.1632 | 40.748 | 5.315 | 2.1654 | 4SE
98766744 | Bulk, Strap Std. cpl. L= 4102,6 | SPKIT | SD | 814 | 5712601092609 | 7.699 | 3.296 | 1035 | 135 | 55 | MM | 16.9378 | 7.2512 | 40.748 | 5.315 | 2.1654 | 4SE
98766745 | Bulk, Strap Std. cpl. L= 4152,5 | SPKIT | SD | 820 | 5712601092616 | 7.739 | 3.336 | 1035 | 135 | 55 | MM | 17.0258 | 7.3392 | 40.748 | 5.315 | 2.1654 | 4SE
98766746 | Bulk, Strap Std. cpl. L= 4202,5 | SPKIT | SD | 820 | 5712601092623 | 7.775 | 3.372 | 1035 | 135 | 55 | MM | 17.105 | 7.4184 | 40.748 | 5.315 | 2.1654 | 4SE
98766747 | Bulk, Strap Std. cpl. L= 4252,4 | SPKIT | SD | 820 | 5712601092630 | 7.815 | 3.412 | 1035 | 135 | 55 | MM | 17.193 | 7.5064 | 40.748 | 5.315 | 2.1654 | 4SE
98766748 | Bulk, Strap Std. cpl. L= 4302,3 | SPKIT | SD | 827 | 5712601092647 | 7.855 | 3.452 | 1035 | 135 | 55 | MM | 17.281 | 7.5944 | 40.748 | 5.315 | 2.1654 | 4SE
98766749 | Bulk, Strap Std. cpl. L= 4352,2 | SPKIT | SD | 827 | 5712601092654 | 7.891 | 3.488 | 1035 | 135 | 55 | MM | 17.3602 | 7.6736 | 40.748 | 5.315 | 2.1654 | 4SE
98766750 | Bulk, Strap Std. cpl. L= 4402,2 | SPKIT | SD | 827 | 5712601092661 | 7.931 | 3.528 | 1035 | 135 | 55 | MM | 17.4482 | 7.7616 | 40.748 | 5.315 | 2.1654 | 4SE
98766751 | Bulk, Strap Std. cpl. L= 4452,1 | SPKIT | SD | 827 | 5712601092678 | 7.971 | 3.568 | 1035 | 135 | 55 | MM | 17.5362 | 7.8496 | 40.748 | 5.315 | 2.1654 | 4SE
98766752 | Bulk, Strap Std. cpl. L= 4502,0 | SPKIT | SD | 834 | 5712601092685 | 8.007 | 3.604 | 1035 | 135 | 55 | MM | 17.6154 | 7.9288 | 40.748 | 5.315 | 2.1654 | 4SE
98766753 | Bulk, Strap Std. N,R L= 158,7 | SPKIT | SD | 929 | 5712601092692 | 0.289 | 0.236 | 180 | 90 | 58 | MM | 0.6358 | 0.5192 | 7.0866 | 3.5433 | 2.2835 | 4SE
98766754 | Bulk, Strap Std. N,R L= 183,7 | SPKIT | SD | 935 | 5712601092708 | 0.364 | 0.256 | 523 | 58 | 61 | MM | 0.8008 | 0.5632 | 20.5906 | 2.2835 | 2.4016 | 4SE
98766755 | Bulk, Strap Std. N,R L= 208,6 | SPKIT | SD | 935 | 5712601092715 | 0.38 | 0.272 | 523 | 58 | 61 | MM | 0.836 | 0.5984 | 20.5906 | 2.2835 | 2.4016 | 4SE
98766756 | Bulk, Strap Std. N,R L= 258,6 | SPKIT | SD | 949 | 5712601092722 | 0.42 | 0.312 | 523 | 58 | 61 | MM | 0.924 | 0.6864 | 20.5906 | 2.2835 | 2.4016 | 4SE
98766757 | Bulk, Strap Std.N,R L= 308,5 | SPKIT | SD | 1149 | 5712601092739 | 0.46 | 0.352 | 523 | 58 | 61 | MM | 1.012 | 0.7744 | 20.5906 | 2.2835 | 2.4016 | 4SE
98766758 | Bulk, Strap Std. N,R L= 333,5 | SPKIT | SD | 1154 | 5712601092746 | 0.48 | 0.372 | 523 | 58 | 61 | MM | 1.056 | 0.8184 | 20.5906 | 2.2835 | 2.4016 | 4SE
98766759 | Bulk, Strap Std. N,R L= 358,4 | SPKIT | SD | 970 | 5712601092753 | 0.5 | 0.392 | 523 | 58 | 61 | MM | 1.1 | 0.8624 | 20.5906 | 2.2835 | 2.4016 | 4SE
98766760 | Bulk, Strap Std. N,R L= 408,3 | SPKIT | SD | 977 | 5712601092760 | 0.536 | 0.428 | 523 | 58 | 61 | MM | 1.1792 | 0.9416 | 20.5906 | 2.2835 | 2.4016 | 4SE
98766761 | Bulk, Strap Std. N,R L= 458,2 | SPKIT | SD | 992 | 5712601092777 | 0.576 | 0.468 | 523 | 58 | 61 | MM | 1.2672 | 1.0296 | 20.5906 | 2.2835 | 2.4016 | 4SE
98766762 | Bulk, Strap Std. N,R L= 483,2 | SPKIT | SD | 992 | 5712601092784 | 0.596 | 0.488 | 523 | 58 | 61 | MM | 1.3112 | 1.0736 | 20.5906 | 2.2835 | 2.4016 | 4SE
98766763 | Bulk, Strap Std. N,R L= 508,2 | SPKIT | SD | 1005 | 5712601092791 | 0.78 | 0.78 | 1020 | 60 | 60 | MM | 1.716 | 1.716 | 40.1575 | 2.3622 | 2.3622 | 4SE
98766764 | Bulk, Strap Std.N,R L= 558,1 | SPKIT | SD | 1215 | 5712601092807 | 0.747 | 0.544 | 1023 | 58 | 61 | MM | 1.6434 | 1.1968 | 40.2756 | 2.2835 | 2.4016 | 4SE
98766765 | Bulk, Strap Std. N,R L= 608,0 | SPKIT | SD | 1027 | 5712601092814 | 0.787 | 0.584 | 1023 | 58 | 61 | MM | 1.7314 | 1.2848 | 40.2756 | 2.2835 | 2.4016 | 4SE
98766766 | Bulk, Strap Std.N,R L= 633,0 | SPKIT | SD | 1027 | 5712601092821 | 0.807 | 0.604 | 1023 | 58 | 61 | MM | 1.7754 | 1.3288 | 40.2756 | 2.2835 | 2.4016 | 4SE
98766767 | Bulk, Strap Std. N,R L= 657,9 | SPKIT | SD | 1034 | 5712601092838 | 0.827 | 0.807 | 1023 | 58 | 61 | MM | 1.8194 | 1.7754 | 40.2756 | 2.2835 | 2.4016 | 4SE
98766768 | Bulk, Strap Std. N,R L= 707,9 | SPKIT | SD | 1042 | 5712601092845 | 0.863 | 0.66 | 1023 | 58 | 61 | MM | 1.8986 | 1.452 | 40.2756 | 2.2835 | 2.4016 | 4SE
98766769 | Bulk, Strap Std. N,R L= 757,8 | SPKIT | SD | 1055 | 5712601092852 | 0.903 | 0.7 | 1023 | 58 | 61 | MM | 1.9866 | 1.54 | 40.2756 | 2.2835 | 2.4016 | 4SE
98766770 | Bulk, Strap Std. N,R L= 782,8 | SPKIT | SD | 1062 | 5712601092869 | 0.923 | 0.72 | 1023 | 58 | 61 | MM | 2.0306 | 1.584 | 40.2756 | 2.2835 | 2.4016 | 4SE
98766771 | Bulk, Strap Std.N,R L= 807,7 | SPKIT | SD | 1062 | 5712601092876 | 0.943 | 0.74 | 1023 | 58 | 61 | MM | 2.0746 | 1.628 | 40.2756 | 2.2835 | 2.4016 | 4SE
98766772 | Bulk, Strap Std. N,R L= 857,6 | SPKIT | SD | 1077 | 5712601092883 | 0.979 | 0.776 | 1023 | 58 | 61 | MM | 2.1538 | 1.7072 | 40.2756 | 2.2835 | 2.4016 | 4SE
98766773 | Bulk, Strap Std. N,R L= 907,6 | SPKIT | SD | 1085 | 5712601092890 | 1.019 | 0.816 | 1023 | 58 | 61 | MM | 2.2418 | 1.7952 | 40.2756 | 2.2835 | 2.4016 | 4SE
98766774 | Bulk, Strap Std.N,R L= 932,6 | SPKIT | SD | 1091 | 5712601092906 | 1.039 | 0.836 | 1023 | 58 | 61 | MM | 2.2858 | 1.8392 | 40.2756 | 2.2835 | 2.4016 | 4SE
98766775 | Bulk, Strap Std. N,R L= 957,5 | SPKIT | SD | 1091 | 5712601092913 | 1.04 | 1.04 | 1030 | 70 | 70 | MM | 2.288 | 2.288 | 40.5512 | 2.7559 | 2.7559 | 4SE
98766776 | Bulk, Strap Std.N,R L= 1007,4 | SPKIT | SD | 1135 | 5712601092920 | 1.18 | 0.892 | 1523 | 62 | 61 | MM | 2.596 | 1.9624 | 59.9606 | 2.4409 | 2.4016 | 4SE
98766777 | Bulk, Strap Std. N,R L= 1057,3 | SPKIT | SD | 1369 | 5712601092937 | 1.22 | 0.892 | 1523 | 62 | 61 | MM | 2.684 | 1.9624 | 59.9606 | 2.4409 | 2.4016 | 4SE
98766778 | Bulk, Strap Std. N,R L= 1082,4 | SPKIT | SD | 1148 | 5712601092944 | 1.24 | 0.892 | 1523 | 62 | 61 | MM | 2.728 | 1.9624 | 59.9606 | 2.4409 | 2.4016 | 4SE
98766779 | Bulk, Strap Std. N,R L= 1107,2 | SPKIT | SD | 1156 | 5712601092951 | 1.26 | 0.892 | 1523 | 62 | 61 | MM | 2.772 | 1.9624 | 59.9606 | 2.4409 | 2.4016 | 4SE
98766780 | Bulk, Strap Std. N,R L= 1157,2 | SPKIT | SD | 1393 | 5712601092968 | 1.296 | 0.892 | 1523 | 62 | 61 | MM | 2.8512 | 1.9624 | 59.9606 | 2.4409 | 2.4016 | 4SE
98766781 | Bulk, Strap Std. N,R L= 1207,1 | SPKIT | SD | 1171 | 5712601092975 | 1.336 | 0.892 | 1523 | 62 | 61 | MM | 2.9392 | 1.9624 | 59.9606 | 2.4409 | 2.4016 | 4SE
98766782 | Bulk, Strap Std. N,R L= 1232,2 | SPKIT | SD | 1177 | 5712601092982 | 1.4 | 1.4 | 1250 | 60 | 60 | MM | 3.08 | 3.08 | 49.2126 | 2.3622 | 2.3622 | 4SE
98766783 | Bulk, Strap Std. N,R L= 1257,0 | SPKIT | SD | 1184 | 5712601092999 | 1.376 | 0.892 | 1523 | 62 | 61 | MM | 3.0272 | 1.9624 | 59.9606 | 2.4409 | 2.4016 | 4SE
98766784 | Bulk, Strap Std. N,R L= 1306,9 | SPKIT | SD | 1191 | 5712601093002 | 1.416 | 0.892 | 1523 | 62 | 61 | MM | 3.1152 | 1.9624 | 59.9606 | 2.4409 | 2.4016 | 4SE
98766785 | Bulk, Strap Std. N,R L= 1356,9 | SPKIT | SD | 1205 | 5712601093019 | 1.452 | 0.892 | 1523 | 62 | 61 | MM | 3.1944 | 1.9624 | 59.9606 | 2.4409 | 2.4016 | 4SE
98766786 | Bulk, Strap Std. N,R L= 1381,9 | SPKIT | SD | 1205 | 5712601093026 | 1.62 | 1.62 | 1520 | 60 | 60 | MM | 3.564 | 3.564 | 59.8425 | 2.3622 | 2.3622 | 4SE
98766787 | Bulk, Strap Std. N,R L= 1406,8 | SPKIT | SD | 1213 | 5712601093033 | 1.492 | 0.892 | 1523 | 62 | 61 | MM | 3.2824 | 1.9624 | 59.9606 | 2.4409 | 2.4016 | 4SE
98766788 | Bulk, Strap Std. N,R L= 1456,7 | SPKIT | SD | 1221 | 5712601093040 | 1.532 | 0.892 | 1523 | 62 | 61 | MM | 3.3704 | 1.9624 | 59.9606 | 2.4409 | 2.4016 | 4SE
98766789 | Bulk, Strap Std.N,R L= 1506,6 | SPKIT | SD | 1248 | 5712601093057 | 3.161 | 1.28 | 1035 | 135 | 55 | MM | 6.9542 | 2.816 | 40.748 | 5.315 | 2.1654 | 4SE
98766790 | Bulk, Strap Std. N,R L= 1531,7 | SPKIT | SD | 1254 | 5712601093064 | 3.183 | 1.3 | 1035 | 135 | 55 | MM | 7.0026 | 2.86 | 40.748 | 5.315 | 2.1654 | 4SE
98766791 | Bulk, Strap Std. N,R L= 1556,6 | SPKIT | SD | 1262 | 5712601093071 | 2.5 | 2.5 | 1650 | 700 | 200 | MM | 5.5 | 5.5 | 64.9606 | 27.5591 | 7.874 | 4SE
98766792 | Bulk, Strap Std. N,R L= 1606,5 | SPKIT | SD | 1270 | 5712601093088 | 3.243 | 1.36 | 1035 | 135 | 55 | MM | 7.1346 | 2.992 | 40.748 | 5.315 | 2.1654 | 4SE
98766793 | Bulk, Strap Std. N,R L= 1656,4 | SPKIT | SD | 1537 | 5712601093095 | 3.279 | 1.396 | 1035 | 135 | 55 | MM | 7.2138 | 3.0712 | 40.748 | 5.315 | 2.1654 | 4SE
98766794 | Bulk, Strap Std. N,R L= 1681,5 | SPKIT | SD | 1543 | 5712601093101 | 3.299 | 1.416 | 1035 | 135 | 55 | MM | 7.2578 | 3.1152 | 40.748 | 5.315 | 2.1654 | 4SE
98766795 | Bulk, Strap Std. N,R L= 1706,3 | SPKIT | SD | 1290 | 5712601093118 | 3.319 | 1.436 | 1035 | 135 | 55 | MM | 7.3018 | 3.1592 | 40.748 | 5.315 | 2.1654 | 4SE
98766796 | Bulk, Strap Std. N,R L= 1756,2 | SPKIT | SD | 1561 | 5712601093125 | 3.359 | 1.476 | 1035 | 135 | 55 | MM | 7.3898 | 3.2472 | 40.748 | 5.315 | 2.1654 | 4SE
98766797 | Bulk, Strap Std. N,R L= 1806,2 | SPKIT | SD | 1313 | 5712601093132 | 3.395 | 1.512 | 1035 | 135 | 55 | MM | 7.469 | 3.3264 | 40.748 | 5.315 | 2.1654 | 4SE
98766798 | Bulk, Strap Std. N,R L= 1831,3 | SPKIT | SD | 1319 | 5712601093149 | 3.415 | 1.532 | 1035 | 135 | 55 | MM | 7.513 | 3.3704 | 40.748 | 5.315 | 2.1654 | 4SE
98766799 | Bulk, Strap Std. N,R L= 1856,1 | SPKIT | SD | 1319 | 5712601093156 | 3.435 | 1.552 | 1035 | 135 | 55 | MM | 7.557 | 3.4144 | 40.748 | 5.315 | 2.1654 | 4SE
98766800 | Bulk, Strap Std. N,R L= 1906,0 | SPKIT | SD | 1277 | 5712601093163 | 3.475 | 1.592 | 1035 | 135 | 55 | MM | 7.645 | 3.5024 | 40.748 | 5.315 | 2.1654 | 4SE
98766801 | Bulk, Strap Std.N,R L= 1955,9 | SPKIT | SD | 1540 | 5712601093170 | 5 | 5 | 2000 | 500 | 500 | MM | 11 | 11 | 78.7402 | 19.685 | 19.685 | 4SE
98766802 | Bulk, Strap Std. N,R L= 1981,1 | SPKIT | SD | 1290 | 5712601093187 | 3.531 | 1.648 | 1035 | 135 | 55 | MM | 7.7682 | 3.6256 | 40.748 | 5.315 | 2.1654 | 4SE
98766803 | Bulk, Strap Std. N,R L= 2005,9 | SPKIT | SD | 1313 | 5712601093194 | 4.389 | 1.668 | 1035 | 135 | 55 | MM | 9.6558 | 3.6696 | 40.748 | 5.315 | 2.1654 | 4SE
98766804 | Bulk, Strap Std. N,R L= 2055,8 | SPKIT | SD | 1328 | 5712601093200 | 4.431 | 1.708 | 1035 | 135 | 55 | MM | 9.7482 | 3.7576 | 40.748 | 5.315 | 2.1654 | 4SE
98766805 | Bulk, Strap Std. N,R L= 2105,7 | SPKIT | SD | 1334 | 5712601093217 | 4.471 | 1.748 | 1035 | 135 | 55 | MM | 9.8362 | 3.8456 | 40.748 | 5.315 | 2.1654 | 4SE
98766806 | Bulk, Strap Std. N,R L= 2130,9 | SPKIT | SD | 1341 | 5712601093224 | 4.487 | 1.764 | 1035 | 135 | 55 | MM | 9.8714 | 3.8808 | 40.748 | 5.315 | 2.1654 | 4SE
98766807 | Bulk, Strap Std.N,R L= 2155,6 | SPKIT | SD | 1341 | 5712601093231 | 4.507 | 1.784 | 1035 | 135 | 55 | MM | 9.9154 | 3.9248 | 40.748 | 5.315 | 2.1654 | 4SE
98766808 | Bulk, Strap Std. N,R L= 2205,5 | SPKIT | SD | 1625 | 5712601093248 | 5 | 5 | 1900 | 800 | 200 | MM | 11 | 11 | 74.8031 | 31.4961 | 7.874 | 4SE
98766809 | Bulk, Strap Std. N,R L= 2255,5 | SPKIT | SD | 1363 | 5712601093255 | 4.587 | 1.864 | 1035 | 135 | 55 | MM | 10.0914 | 4.1008 | 40.748 | 5.315 | 2.1654 | 4SE
98766810 | Bulk, Strap Std. N,R L= 2280,6 | SPKIT | SD | 1642 | 5712601093262 | 4.603 | 1.88 | 1035 | 135 | 55 | MM | 10.1266 | 4.136 | 40.748 | 5.315 | 2.1654 | 4SE
98766811 | Bulk, Strap Std. N,R L= 2305,4 | SPKIT | SD | 1647 | 5712601093279 | 4.623 | 1.9 | 1035 | 135 | 55 | MM | 10.1706 | 4.18 | 40.748 | 5.315 | 2.1654 | 4SE
98766812 | Bulk, Strap Std. N,R L= 2355,3 | SPKIT | SD | 1384 | 5712601093286 | 4.663 | 1.94 | 1035 | 135 | 55 | MM | 10.2586 | 4.268 | 40.748 | 5.315 | 2.1654 | 4SE
98766813 | Bulk, Strap Std. N,R L= 2405,2 | SPKIT | SD | 1390 | 5712601093293 | 4.703 | 1.98 | 1035 | 135 | 55 | MM | 10.3466 | 4.356 | 40.748 | 5.315 | 2.1654 | 4SE
98766814 | Bulk, Strap Std. N,R L= 2430,4 | SPKIT | SD | 1676 | 5712601093309 | 4.719 | 1.996 | 1035 | 135 | 55 | MM | 10.3818 | 4.3912 | 40.748 | 5.315 | 2.1654 | 4SE
98766815 | Bulk, Strap Std. N,R L= 2455,2 | SPKIT | SD | 1404 | 5712601093316 | 4.739 | 2.016 | 1035 | 135 | 55 | MM | 10.4258 | 4.4352 | 40.748 | 5.315 | 2.1654 | 4SE
98766816 | Bulk, Strap Std. N,R L= 2505,1 | SPKIT | SD | 1413 | 5712601093323 | 4.779 | 2.056 | 1035 | 135 | 55 | MM | 10.5138 | 4.5232 | 40.748 | 5.315 | 2.1654 | 4SE
98766817 | Bulk, Strap Std. N,R L= 2555,0 | SPKIT | SD | 1420 | 5712601093330 | 4.819 | 2.096 | 1035 | 135 | 55 | MM | 10.6018 | 4.6112 | 40.748 | 5.315 | 2.1654 | 4SE
98766818 | Bulk, Strap Std. N,R L= 2580,2 | SPKIT | SD | 1426 | 5712601093347 | 4.839 | 2.116 | 1035 | 135 | 55 | MM | 10.6458 | 4.6552 | 40.748 | 5.315 | 2.1654 | 4SE
98766819 | Bulk, Strap Std. N,R L= 2604,9 | SPKIT | SD | 1716 | 5712601093354 | 4.855 | 2.132 | 1035 | 135 | 55 | MM | 10.681 | 4.6904 | 40.748 | 5.315 | 2.1654 | 4SE
98766820 | Bulk, Strap Std. N,R L= 2654,9 | SPKIT | SD | 1441 | 5712601093361 | 4.895 | 2.172 | 1035 | 135 | 55 | MM | 10.769 | 4.7784 | 40.748 | 5.315 | 2.1654 | 4SE
98766821 | Bulk, Strap Std. N,R L= 2704,8 | SPKIT | SD | 1448 | 5712601093378 | 4.935 | 2.212 | 1035 | 135 | 55 | MM | 10.857 | 4.8664 | 40.748 | 5.315 | 2.1654 | 4SE
98766822 | Bulk, Strap Std. N,R L= 2730,0 | SPKIT | SD | 1455 | 5712601093385 | 4.955 | 2.232 | 1035 | 135 | 55 | MM | 10.901 | 4.9104 | 40.748 | 5.315 | 2.1654 | 4SE
98766823 | Bulk, Strap Std. N,R L= 2754,7 | SPKIT | SD | 1462 | 5712601093392 | 4.971 | 2.248 | 1035 | 135 | 55 | MM | 10.9362 | 4.9456 | 40.748 | 5.315 | 2.1654 | 4SE
98766824 | Bulk, Strap Std. N,R L= 2804,6 | SPKIT | SD | 1470 | 5712601093408 | 5.011 | 2.288 | 1035 | 135 | 55 | MM | 11.0242 | 5.0336 | 40.748 | 5.315 | 2.1654 | 4SE
98766825 | Bulk, Strap Std. N,R L= 2854,5 | SPKIT | SD | 1775 | 5712601093415 | 5.051 | 2.328 | 1035 | 135 | 55 | MM | 11.1122 | 5.1216 | 40.748 | 5.315 | 2.1654 | 4SE
98766826 | Bulk, Strap Std. N,R L= 2904,5 | SPKIT | SD | 1787 | 5712601093422 | 5.087 | 2.364 | 1035 | 135 | 55 | MM | 11.1914 | 5.2008 | 40.748 | 5.315 | 2.1654 | 4SE
98766827 | Bulk, Strap Std. N,R L= 2954,4 | SPKIT | SD | 1498 | 5712601093439 | 5.127 | 2.404 | 1035 | 135 | 55 | MM | 11.2794 | 5.2888 | 40.748 | 5.315 | 2.1654 | 4SE
98766828 | Bulk, Strap Std. N,R L= 3004,3 | SPKIT | SD | 1533 | 5712601093446 | 6.007 | 2.444 | 1035 | 135 | 55 | MM | 13.2154 | 5.3768 | 40.748 | 5.315 | 2.1654 | 4SE
98766829 | Bulk, Strap Std. N,R L= 3054,2 | SPKIT | SD | 1540 | 5712601093453 | 6.047 | 2.484 | 1035 | 135 | 55 | MM | 13.3034 | 5.4648 | 40.748 | 5.315 | 2.1654 | 4SE
98766830 | Bulk, Strap Std. N,R L= 3104,2 | SPKIT | SD | 1547 | 5712601093460 | 6.083 | 2.52 | 1035 | 135 | 55 | MM | 13.3826 | 5.544 | 40.748 | 5.315 | 2.1654 | 4SE
98766831 | Bulk, Strap Std. N,R L= 3154,1 | SPKIT | SD | 1562 | 5712601093477 | 6.123 | 2.56 | 1035 | 135 | 55 | MM | 13.4706 | 5.632 | 40.748 | 5.315 | 2.1654 | 4SE
98766832 | Bulk, Strap Std. N,R L= 3204,0 | SPKIT | SD | 1882 | 5712601093484 | 6.163 | 2.6 | 1035 | 135 | 55 | MM | 13.5586 | 5.72 | 40.748 | 5.315 | 2.1654 | 4SE
98766833 | Bulk, Strap Std. N,R L= 3253,9 | SPKIT | SD | 1576 | 5712601093491 | 6.199 | 2.636 | 1035 | 135 | 55 | MM | 13.6378 | 5.7992 | 40.748 | 5.315 | 2.1654 | 4SE
98766834 | Bulk, Strap Std. N,R L= 3303,8 | SPKIT | SD | 1590 | 5712601093507 | 6.239 | 2.676 | 1035 | 135 | 55 | MM | 13.7258 | 5.8872 | 40.748 | 5.315 | 2.1654 | 4SE
98766835 | Bulk, Strap Std. N,R L= 3353,8 | SPKIT | SD | 1598 | 5712601093514 | 6.279 | 2.716 | 1035 | 135 | 55 | MM | 13.8138 | 5.9752 | 40.748 | 5.315 | 2.1654 | 4SE
98766836 | Bulk, Strap Std. N,R L= 3403,7 | SPKIT | SD | 1612 | 5712601093521 | 6.315 | 2.752 | 1035 | 135 | 55 | MM | 13.893 | 6.0544 | 40.748 | 5.315 | 2.1654 | 4SE
98766837 | Bulk, Strap Std. N,R L= 3453,6 | SPKIT | SD | 1620 | 5712601093538 | 6.355 | 2.792 | 1035 | 135 | 55 | MM | 13.981 | 6.1424 | 40.748 | 5.315 | 2.1654 | 4SE
98766838 | Bulk, Strap Std. N,R L= 3503,5 | SPKIT | SD | 1626 | 5712601093545 | 6.395 | 2.832 | 1035 | 135 | 55 | MM | 14.069 | 6.2304 | 40.748 | 5.315 | 2.1654 | 4SE
98766839 | Bulk, Strap Std. N,R L= 3553,5 | SPKIT | SD | 1641 | 5712601093552 | 6.431 | 2.868 | 1035 | 135 | 55 | MM | 14.1482 | 6.3096 | 40.748 | 5.315 | 2.1654 | 4SE
98766840 | Bulk, Strap Std. N,R L= 3603,4 | SPKIT | SD | 1977 | 5712601093569 | 6.471 | 2.908 | 1035 | 135 | 55 | MM | 14.2362 | 6.3976 | 40.748 | 5.315 | 2.1654 | 4SE
98766841 | Bulk, Strap Std. N,R L= 3653,3 | SPKIT | SD | 1988 | 5712601093576 | 6.511 | 2.948 | 1035 | 135 | 55 | MM | 14.3242 | 6.4856 | 40.748 | 5.315 | 2.1654 | 4SE
98766842 | Bulk, Strap Std. N,R L= 3703,2 | SPKIT | SD | 1669 | 5712601093583 | 6.547 | 2.984 | 1035 | 135 | 55 | MM | 14.4034 | 6.5648 | 40.748 | 5.315 | 2.1654 | 4SE
98766843 | Bulk, Strap Std. N,R L= 3753,2 | SPKIT | SD | 2012 | 5712601093590 | 6.587 | 3.024 | 1035 | 135 | 55 | MM | 14.4914 | 6.6528 | 40.748 | 5.315 | 2.1654 | 4SE
98766844 | Bulk, Strap Std. N,R L= 3803,1 | SPKIT | SD | 1684 | 5712601093606 | 6.627 | 3.064 | 1035 | 135 | 55 | MM | 14.5794 | 6.7408 | 40.748 | 5.315 | 2.1654 | 4SE
98766845 | Bulk, Strap Std. N,R L= 3853,0 | SPKIT | SD | 2035 | 5712601093613 | 6.663 | 3.1 | 1035 | 135 | 55 | MM | 14.6586 | 6.82 | 40.748 | 5.315 | 2.1654 | 4SE
98766846 | Bulk, Strap Std. N,R L= 3902,9 | SPKIT | SD | 2047 | 5712601093620 | 6.703 | 3.14 | 1035 | 135 | 55 | MM | 14.7466 | 6.908 | 40.748 | 5.315 | 2.1654 | 4SE
98766847 | Bulk, Strap Std. N,R L= 3952,8 | SPKIT | SD | 1711 | 5712601093637 | 6.743 | 3.18 | 1035 | 135 | 55 | MM | 14.8346 | 6.996 | 40.748 | 5.315 | 2.1654 | 4SE
98766848 | Bulk, Strap Std. N,R L= 4002,8 | SPKIT | SD | 1711 | 5712601093644 | 7.623 | 3.22 | 1035 | 135 | 55 | MM | 16.7706 | 7.084 | 40.748 | 5.315 | 2.1654 | 4SE
98766849 | Bulk, Strap Std. N,R L= 4052,7 | SPKIT | SD | 2060 | 5712601093651 | 7.659 | 3.256 | 1035 | 135 | 55 | MM | 16.8498 | 7.1632 | 40.748 | 5.315 | 2.1654 | 4SE
98766850 | Bulk, Strap Std. N,R L= 4102,6 | SPKIT | SD | 1726 | 5712601093668 | 7.699 | 3.296 | 1035 | 135 | 55 | MM | 16.9378 | 7.2512 | 40.748 | 5.315 | 2.1654 | 4SE
98766851 | Bulk, Strap Std. N,R L= 4152,5 | SPKIT | SD | 1740 | 5712601093675 | 7.739 | 3.336 | 1035 | 135 | 55 | MM | 17.0258 | 7.3392 | 40.748 | 5.315 | 2.1654 | 4SE
98766852 | Bulk, Strap Std. N,R L= 4202,5 | SPKIT | SD | 2097 | 5712601093682 | 7.775 | 3.372 | 1035 | 135 | 55 | MM | 17.105 | 7.4184 | 40.748 | 5.315 | 2.1654 | 4SE
98766853 | Bulk, Strap Std. N,R L= 4252,4 | SPKIT | SD | 1756 | 5712601093699 | 7.815 | 3.412 | 1035 | 135 | 55 | MM | 17.193 | 7.5064 | 40.748 | 5.315 | 2.1654 | 4SE
98766854 | Bulk, Strap Std. N,R L= 4302,3 | SPKIT | SD | 1768 | 5712601093705 | 7.855 | 3.452 | 1035 | 135 | 55 | MM | 17.281 | 7.5944 | 40.748 | 5.315 | 2.1654 | 4SE
98766855 | Bulk, Strap Std. N,R L= 4352,2 | SPKIT | SD | 1775 | 5712601093712 | 7.891 | 3.488 | 1035 | 135 | 55 | MM | 17.3602 | 7.6736 | 40.748 | 5.315 | 2.1654 | 4SE
98766856 | Bulk, Strap Std. N,R L= 4402,2 | SPKIT | SD | 2144 | 5712601093729 | 7.931 | 3.528 | 1035 | 135 | 55 | MM | 17.4482 | 7.7616 | 40.748 | 5.315 | 2.1654 | 4SE
98766857 | Bulk, Strap Std. N,R L= 4452,1 | SPKIT | SD | 1798 | 5712601093736 | 7.971 | 3.568 | 1035 | 135 | 55 | MM | 17.5362 | 7.8496 | 40.748 | 5.315 | 2.1654 | 4SE
98766858 | Bulk, Strap Std. N,R L= 4502,0 | SPKIT | SD | 1811 | 5712601093743 | 8.007 | 3.604 | 1035 | 135 | 55 | MM | 17.6154 | 7.9288 | 40.748 | 5.315 | 2.1654 | 4SE
98766860 | Spare, Cbl.Grd. 4" SP7/9-6 SP11/14-4 | SPKIT | SD | 193 | 5712601093767 | 0.237 | 0.129 | 523 | 58 | 61 | MM | 0.5214 | 0.2838 | 20.5906 | 2.2835 | 2.4016 | 4SE
98766861 | Spare, Cbl.Grd. 4" SP7/9-9 SP11/14-6 | SPKIT | SD | 228 | 5712601093774 | 0.374 | 0.171 | 1023 | 58 | 61 | MM | 0.8228 | 0.3762 | 40.2756 | 2.2835 | 2.4016 | 4SE
98766862 | Spare, Cbl.Grd. 4" SP7/9-12 SP11/14-8 | SPKIT | SD | 222 | 5712601093781 | 0.415 | 0.212 | 1023 | 58 | 61 | MM | 0.913 | 0.4664 | 40.2756 | 2.2835 | 2.4016 | 4SE
98766863 | Spare, Cbl.Grd. 4" SP7/9-15 SP11/14-10 | SPKIT | SD | 236 | 5712601093798 | 0.457 | 0.254 | 1023 | 58 | 61 | MM | 1.0054 | 0.5588 | 40.2756 | 2.2835 | 2.4016 | 4SE
98766864 | Spare, Cbl.Grd. 4" SP7/9-18 SP11/14-12 | SPKIT | SD | 257 | 5712601093804 | 0.7 | 0.411 | 1520 | 60 | 60 | MM | 1.54 | 0.9042 | 59.8425 | 2.3622 | 2.3622 | 4SE
98766865 | Spare, Cbl.Grd. 4" SP7/9-21 SP11/14-14 | SPKIT | SD | 289 | 5712601093811 | 1.56 | 1.56 | 500 | 500 | 500 | MM | 3.432 | 3.432 | 19.685 | 19.685 | 19.685 | 4SE
98766866 | Spare, Cbl.Grd. 4" SP7/9-24 SP11/14-16 | SPKIT | SD | 280 | 5712601093828 | 0.666 | 0.378 | 1523 | 62 | 61 | MM | 1.4652 | 0.8316 | 59.9606 | 2.4409 | 2.4016 | 4SE
98766867 | Spare, Cbl.Grd. 4" SP7/9-27 SP11/14-18 | SPKIT | SD | 307 | 5712601093835 | 1.64 | 1.64 | 1880 | 700 | 200 | MM | 3.608 | 3.608 | 74.0157 | 27.5591 | 7.874 | 4SE
98766868 | Spare, Cbl.Grd. 4" SP7/9-30 SP11/14-20 | SPKIT | SD | 299 | 5712601093842 | 3.824 | 0.461 | 1035 | 135 | 55 | MM | 8.4128 | 1.0142 | 40.748 | 5.315 | 2.1654 | 4SE
98766869 | Spare, Cbl.Grd. 4" SP7/9-33 SP11/14-22 | SPKIT | SD | 356 | 5712601093859 | 3.865 | 0.502 | 1035 | 135 | 55 | MM | 8.503 | 1.1044 | 40.748 | 5.315 | 2.1654 | 4SE
98766870 | Spare, Cbl.Grd. 4" SP7/9-36 SP11/14-24 | SPKIT | SD | 367 | 5712601093866 | 3.906 | 0.543 | 1035 | 135 | 55 | MM | 8.5932 | 1.1946 | 40.748 | 5.315 | 2.1654 | 4SE
98766871 | Spare, Cbl.Grd. 4" SP7/9-39 SP11/14-26 | SPKIT | SD | 350 | 5712601093873 | 8.148 | 0.585 | 1035 | 135 | 55 | MM | 17.9256 | 1.287 | 40.748 | 5.315 | 2.1654 | 4SE
98766872 | Spare, Cbl.Grd. 4" SP7/9-42 SP11/14-28 | SPKIT | SD | 364 | 5712601093880 | 8.189 | 0.626 | 1035 | 135 | 55 | MM | 18.0158 | 1.3772 | 40.748 | 5.315 | 2.1654 | 4SE
98766873 | Spare, Cbl.Grd. 4" SP7/9-45 SP11/14-30 | SPKIT | SD | 406 | 5712601093897 | 8.23 | 0.667 | 1035 | 135 | 55 | MM | 18.106 | 1.4674 | 40.748 | 5.315 | 2.1654 | 4SE
98766874 | Spare, Cbl.Grd. 4" SP7/9-48 SP11/14-32 | SPKIT | SD | 386 | 5712601093903 | 8.272 | 0.709 | 1035 | 135 | 55 | MM | 18.1984 | 1.5598 | 40.748 | 5.315 | 2.1654 | 4SE
98766875 | Spare, Cbl.Grd. 4" SP7/9-3 SP11/14-2 R | SPKIT | SD | 315 | 5712601093910 | 0.196 | 0.088 | 523 | 58 | 61 | MM | 0.4312 | 0.1936 | 20.5906 | 2.2835 | 2.4016 | 4SE
98766876 | Spare, Cbl.Grd. 4" SP7/9-6 SP11/14-4 R | SPKIT | SD | 350 | 5712601093927 | 0.237 | 0.129 | 523 | 58 | 61 | MM | 0.5214 | 0.2838 | 20.5906 | 2.2835 | 2.4016 | 4SE
98766877 | Spare, Cbl.Grd. 4" SP7/9-9 SP11/14-6 R | SPKIT | SD | 404 | 5712601093934 | 0.374 | 0.171 | 1023 | 58 | 61 | MM | 0.8228 | 0.3762 | 40.2756 | 2.2835 | 2.4016 | 4SE
98766878 | Spare, Cbl.Grd. 4" SP7/9-12 SP11/14-8 R | SPKIT | SD | 464 | 5712601093941 | 0.415 | 0.212 | 1023 | 58 | 61 | MM | 0.913 | 0.4664 | 40.2756 | 2.2835 | 2.4016 | 4SE
98766879 | Spare, Cbl.Grd. 4" SP7/9-15 SP11/14-10 R | SPKIT | SD | 511 | 5712601093958 | 0.457 | 0.254 | 1023 | 58 | 61 | MM | 1.0054 | 0.5588 | 40.2756 | 2.2835 | 2.4016 | 4SE
98766880 | Spare, Cbl.Grd. 4" SP7/9-18 SP11/14-12 R | SPKIT | SD | 577 | 5712601093965 | 0.584 | 0.295 | 1523 | 62 | 61 | MM | 1.2848 | 0.649 | 59.9606 | 2.4409 | 2.4016 | 4SE
98766881 | Spare, Cbl.Grd. 4" SP7/9-21 SP11/14-14 R | SPKIT | SD | 688 | 5712601093972 | 0.624 | 0.336 | 1523 | 62 | 61 | MM | 1.3728 | 0.7392 | 59.9606 | 2.4409 | 2.4016 | 4SE
98766882 | Spare, Cbl.Grd. 4" SP7/9-24 SP11/14-16 R | SPKIT | SD | 677 | 5712601093989 | 0.666 | 0.378 | 1523 | 62 | 61 | MM | 1.4652 | 0.8316 | 59.9606 | 2.4409 | 2.4016 | 4SE
98766883 | Spare, Cbl.Grd. 4" SP7/9-27 SP11/14-18 R | SPKIT | SD | 749 | 5712601093996 | 3.782 | 0.419 | 1035 | 135 | 55 | MM | 8.3204 | 0.9218 | 40.748 | 5.315 | 2.1654 | 4SE
98766884 | Spare, Cbl.Grd. 4" SP7/9-30 SP11/14-20 R | SPKIT | SD | 871 | 5712601094009 | 3.824 | 0.461 | 1035 | 135 | 55 | MM | 8.4128 | 1.0142 | 40.748 | 5.315 | 2.1654 | 4SE
98766885 | Spare, Cbl.Grd. 4" SP7/9-33 SP11/14-22 R | SPKIT | SD | 849 | 5712601094016 | 3.865 | 0.502 | 1035 | 135 | 55 | MM | 8.503 | 1.1044 | 40.748 | 5.315 | 2.1654 | 4SE
98766886 | Spare, Cbl.Grd. 4" SP7/9-36 SP11/14-24 R | SPKIT | SD | 980 | 5712601094023 | 3.906 | 0.543 | 1035 | 135 | 55 | MM | 8.5932 | 1.1946 | 40.748 | 5.315 | 2.1654 | 4SE
98766887 | Spare, Cbl.Grd. 4" SP7/9-39 SP11/14-26 R | SPKIT | SD | 1038 | 5712601094030 | 8.148 | 0.585 | 1035 | 135 | 55 | MM | 17.9256 | 1.287 | 40.748 | 5.315 | 2.1654 | 4SE
98766888 | Spare, Cbl.Grd. 4" SP7/9-42 SP11/14-28 R | SPKIT | SD | 994 | 5712601094047 | 8.189 | 0.626 | 1035 | 135 | 55 | MM | 18.0158 | 1.3772 | 40.748 | 5.315 | 2.1654 | 4SE
98766889 | Spare, Cbl.Grd. 4" SP7/9-45 SP11/14-30 R | SPKIT | SD | 1145 | 5712601094054 | 8.23 | 0.667 | 1035 | 135 | 55 | MM | 18.106 | 1.4674 | 40.748 | 5.315 | 2.1654 | 4SE
98766890 | Spare, Cbl.Grd. 4" SP7/9-48 SP11/14-32 R | SPKIT | SD | 1091 | 5712601094061 | 8.272 | 0.709 | 1035 | 135 | 55 | MM | 18.1984 | 1.5598 | 40.748 | 5.315 | 2.1654 | 4SE
98766891 | Spare, Cbl.Grd. 6" SP7/9-3 SP11/14-2 | SPKIT | SD | 186 | 5712601094078 | 0.245 | 0.137 | 523 | 58 | 61 | MM | 0.539 | 0.3014 | 20.5906 | 2.2835 | 2.4016 | 4SE
98766892 | Spare, Cbl.Grd. 6" SP7/9-6 SP11/14-4 | SPKIT | SD | 200 | 5712601094085 | 0.309 | 0.201 | 523 | 58 | 61 | MM | 0.6798 | 0.4422 | 20.5906 | 2.2835 | 2.4016 | 4SE
98766893 | Spare, Cbl.Grd. 6" SP7/9-9 SP11/14-6 | SPKIT | SD | 222 | 5712601094092 | 0.468 | 0.265 | 1023 | 58 | 61 | MM | 1.0296 | 0.583 | 40.2756 | 2.2835 | 2.4016 | 4SE
98766894 | Spare, Cbl.Grd. 6" SP7/9-12 SP11/14-8 | SPKIT | SD | 228 | 5712601094108 | 0.532 | 0.329 | 1023 | 58 | 61 | MM | 1.1704 | 0.7238 | 40.2756 | 2.2835 | 2.4016 | 4SE
98766895 | Spare, Cbl.Grd. 6" SP7/9-15 SP11/14-10 | SPKIT | SD | 244 | 5712601094115 | 0.596 | 0.393 | 1023 | 58 | 61 | MM | 1.3112 | 0.8646 | 40.2756 | 2.2835 | 2.4016 | 4SE
98766896 | Spare, Cbl.Grd. 6" SP7/9-18 SP11/14-12 | SPKIT | SD | 272 | 5712601094122 | 0.745 | 0.457 | 1523 | 62 | 61 | MM | 1.639 | 1.0054 | 59.9606 | 2.4409 | 2.4016 | 4SE
98766897 | Spare, Cbl.Grd. 6" SP7/9-21 SP11/14-14 | SPKIT | SD | 280 | 5712601094139 | 0.808 | 0.52 | 1523 | 62 | 61 | MM | 1.7776 | 1.144 | 59.9606 | 2.4409 | 2.4016 | 4SE
98766898 | Spare, Cbl.Grd. 6" SP7/9-24 SP11/14-16 | SPKIT | SD | 292 | 5712601094146 | 0.872 | 0.584 | 1523 | 62 | 61 | MM | 1.9184 | 1.2848 | 59.9606 | 2.4409 | 2.4016 | 4SE
98766899 | Spare, Cbl.Grd. 6" SP7/9-27 SP11/14-18 | SPKIT | SD | 321 | 5712601094153 | 4.411 | 0.648 | 1035 | 135 | 55 | MM | 9.7042 | 1.4256 | 40.748 | 5.315 | 2.1654 | 4SE
98766900 | Spare, Cbl.Grd. 6" SP7/9-30 SP11/14-20 | SPKIT | SD | 335 | 5712601094160 | 4.475 | 0.712 | 1035 | 135 | 55 | MM | 9.845 | 1.5664 | 40.748 | 5.315 | 2.1654 | 4SE
98766901 | Spare, Cbl.Grd. 6" SP7/9-33 SP11/14-22 | SPKIT | SD | 350 | 5712601094177 | 4.539 | 0.776 | 1035 | 135 | 55 | MM | 9.9858 | 1.7072 | 40.748 | 5.315 | 2.1654 | 4SE
98766902 | Spare, Cbl.Grd. 6" SP7/9-36 SP11/14-24 | SPKIT | SD | 392 | 5712601094184 | 4.603 | 0.84 | 1035 | 135 | 55 | MM | 10.1266 | 1.848 | 40.748 | 5.315 | 2.1654 | 4SE
98766903 | Spare, Cbl.Grd. 6" SP7/9-39 SP11/14-26 | SPKIT | SD | 379 | 5712601094191 | 8.867 | 0.904 | 1035 | 135 | 55 | MM | 19.5074 | 1.9888 | 40.748 | 5.315 | 2.1654 | 4SE
98766904 | Spare, Cbl.Grd. 6" SP7/9-42 SP11/14-28 | SPKIT | SD | 386 | 5712601094207 | 8.931 | 0.968 | 1035 | 135 | 55 | MM | 19.6482 | 2.1296 | 40.748 | 5.315 | 2.1654 | 4SE
98766905 | Spare, Cbl.Grd. 6" SP7/9-45 SP11/14-30 | SPKIT | SD | 399 | 5712601094214 | 8.995 | 1.032 | 1035 | 135 | 55 | MM | 19.789 | 2.2704 | 40.748 | 5.315 | 2.1654 | 4SE
98766906 | Spare, Cbl.Grd. 6" SP7/9-48 SP11/14-32 | SPKIT | SD | 416 | 5712601094221 | 9.059 | 1.096 | 1035 | 135 | 55 | MM | 19.9298 | 2.4112 | 40.748 | 5.315 | 2.1654 | 4SE
98766907 | Spare, Cbl.Grd. 6" SP7/9-3 SP11/14-2 R | SPKIT | SD | 307 | 5712601094238 | 0.245 | 0.137 | 523 | 58 | 61 | MM | 0.539 | 0.3014 | 20.5906 | 2.2835 | 2.4016 | 4SE
98766908 | Spare, Cbl.Grd. 6" SP7/9-6 SP11/14-4 R | SPKIT | SD | 372 | 5712601094245 | 0.309 | 0.201 | 523 | 58 | 61 | MM | 0.6798 | 0.4422 | 20.5906 | 2.2835 | 2.4016 | 4SE
98766909 | Spare, Cbl.Grd. 6" SP7/9-9 SP11/14-6 R | SPKIT | SD | 476 | 5712601094252 | 0.468 | 0.265 | 1023 | 58 | 61 | MM | 1.0296 | 0.583 | 40.2756 | 2.2835 | 2.4016 | 4SE
98766910 | Spare, Cbl.Grd. 6" SP7/9-12 SP11/14-8 R | SPKIT | SD | 500 | 5712601094269 | 0.532 | 0.329 | 1023 | 58 | 61 | MM | 1.1704 | 0.7238 | 40.2756 | 2.2835 | 2.4016 | 4SE
98766911 | Spare, Cbl.Grd. 6" SP7/9-15 SP11/14-10 R | SPKIT | SD | 558 | 5712601094276 | 0.596 | 0.393 | 1023 | 58 | 61 | MM | 1.3112 | 0.8646 | 40.2756 | 2.2835 | 2.4016 | 4SE
98766912 | Spare, Cbl.Grd. 6" SP7/9-18 SP11/14-12R | SPKIT | SD | 683 | 5712601094283 | 0.745 | 0.457 | 1523 | 62 | 61 | MM | 1.639 | 1.0054 | 59.9606 | 2.4409 | 2.4016 | 4SE
98766913 | Spare, Cbl.Grd. 6" SP7/9-21 SP11/14-14R | SPKIT | SD | 684 | 5712601094290 | 0.808 | 0.52 | 1523 | 62 | 61 | MM | 1.7776 | 1.144 | 59.9606 | 2.4409 | 2.4016 | 4SE
98766914 | Spare, Cbl.Grd. 6" SP7/9-24 SP11/14-16R | SPKIT | SD | 742 | 5712601094306 | 0.872 | 0.584 | 1523 | 62 | 61 | MM | 1.9184 | 1.2848 | 59.9606 | 2.4409 | 2.4016 | 4SE
98766915 | Spare, Cbl.Grd. 6" SP7/9-27 SP11/14-18R | SPKIT | SD | 814 | 5712601094313 | 4.411 | 0.648 | 1035 | 135 | 55 | MM | 9.7042 | 1.4256 | 40.748 | 5.315 | 2.1654 | 4SE
98766916 | Spare, Cbl.Grd. 6" SP7/9-30 SP11/14-20R | SPKIT | SD | 949 | 5712601094320 | 4.475 | 0.712 | 1035 | 135 | 55 | MM | 9.845 | 1.5664 | 40.748 | 5.315 | 2.1654 | 4SE
98766917 | Spare, Cbl.Grd. 6" SP7/9-33 SP11/14-22R | SPKIT | SD | 1010 | 5712601094337 | 4.539 | 0.776 | 1035 | 135 | 55 | MM | 9.9858 | 1.7072 | 40.748 | 5.315 | 2.1654 | 4SE
98766918 | Spare, Cbl.Grd. 6" SP7/9-36 SP11/14-24R | SPKIT | SD | 977 | 5712601094344 | 4.603 | 0.84 | 1035 | 135 | 55 | MM | 10.1266 | 1.848 | 40.748 | 5.315 | 2.1654 | 4SE
98766919 | Spare, Cbl.Grd. 6" SP7/9-39 SP11/14-26R | SPKIT | SD | 1133 | 5712601094351 | 8.867 | 0.904 | 1035 | 135 | 55 | MM | 19.5074 | 1.9888 | 40.748 | 5.315 | 2.1654 | 4SE
98766920 | Spare, Cbl.Grd. 6" SP7/9-42 SP11/14-28R | SPKIT | SD | 1193 | 5712601094368 | 8.931 | 0.968 | 1035 | 135 | 55 | MM | 19.6482 | 2.1296 | 40.748 | 5.315 | 2.1654 | 4SE
98766921 | Spare, Cbl.Grd. 6" SP7/9-45 SP11/14-30R | SPKIT | SD | 1252 | 5712601094375 | 8.995 | 1.032 | 1035 | 135 | 55 | MM | 19.789 | 2.2704 | 40.748 | 5.315 | 2.1654 | 4SE
98766922 | Spare, Cbl.Grd. 6" SP7/9-48 SP11/14-32R | SPKIT | SD | 1312 | 5712601094382 | 9.059 | 1.096 | 1035 | 135 | 55 | MM | 19.9298 | 2.4112 | 40.748 | 5.315 | 2.1654 | 4SE
98766923 | Kit, Wear Parts SP7/9, D12,7, NBR, 1 stg | SPKIT | SD | 179 | 5712601094399 | 0.068 | 0.051 | 151 | 216 | 17 | MM | 0.1496 | 0.1122 | 5.9449 | 8.5039 | 0.66929 | 4SE
98766924 | Kit, Wear Parts SP7/9, D16, NBR, 1 stg | SPKIT | SD | 193 | 5712601094405 | 0.069 | 0.05 | 152 | 216 | 17 | MM | 0.1518 | 0.11 | 5.9843 | 8.5039 | 0.66929 | 4SE
98766925 | Kit, Wear Parts SP7/9, D12,7, FKM, 1 stg | SPKIT | SD | 299 | 5712601094412 | 0.098 | 0.075 | 0 | 0 | 0 |  | 0.2156 | 0.165 |  |  |  | 4SE
98766926 | Kit, Wear Parts SP7/9, D16, FKM 1 stg | SPKIT | SD | 299 | 5712601094429 | 0.096 | 0.073 | 0 | 0 | 0 |  | 0.2112 | 0.1606 |  |  |  | 4SE
98766927 | Kit, Wear Parts SP11/14, NBR, 1 stg | SPKIT | SD | 193 | 5712601094436 | 0.042 | 0.042 | 131 | 162 | 22 | MM | 0.0924 | 0.0924 | 5.1575 | 6.378 | 0.86614 | 4SE
98766928 | Kit, Wear Parts SP11/14, FKM, 1 stg | SPKIT | SD | 299 | 5712601094443 | 0.077 | 0.071 | 162 | 132 | 22 | MM | 0.1694 | 0.1562 | 6.378 | 5.1969 | 0.86614 | 4SE
98766929 | Kit, Wear Parts SP7/9, D12,7, NBR, 5 stg | SPKIT | SD | 236 | 5712601094450 | 0.126 | 0.067 | 217 | 150 | 25 | MM | 0.2772 | 0.1474 | 8.5433 | 5.9055 | 0.98425 | 4SE
98766930 | Kit, Wear Parts SP7/9, D16, NBR, 5 stg | SPKIT | SD | 216 | 5712601094467 | 0.092 | 0.062 | 0 | 0 | 0 |  | 0.2024 | 0.1364 |  |  |  | 4SE
98766931 | Kit, Wear Parts SP7/9, D12,7, FKM, 5 stg | SPKIT | SD | 555 | 5712601094474 | 0.159 | 0.159 | 152 | 216 | 27 | MM | 0.3498 | 0.3498 | 5.9843 | 8.5039 | 1.063 | 4SE
98766932 | Kit, Wear Parts SP7/9, D16, FKM 5 stg | SPKIT | SD | 500 | 5712609789709 | 0.203 | 0.173 | 0 | 0 | 0 |  | 0.4466 | 0.3806 |  |  |  | 4SE
98766933 | Kit, Wear Parts SP11/14, NBR, 5 stg | SPKIT | SD | 228 | 5712601094498 | 0.12 | 0.11 | 151 | 216 | 27 | MM | 0.264 | 0.242 | 5.9449 | 8.5039 | 1.063 | 4SE
98766934 | Kit, Wear Parts SP11/14, FKM, 5 stg | SPKIT | SD | 514 | 5712601094504 | 0.161 | 0.161 | 151 | 216 | 27 | MM | 0.3542 | 0.3542 | 5.9449 | 8.5039 | 1.063 | 4SE
98766935 | Kit, Wear Parts SP7/9, D12,7, NBR,10 stg | SPKIT | SD | 251 | 5712601094511 | 0.222 | 0.087 | 227 | 249 | 27 | MM | 0.4884 | 0.1914 | 8.937 | 9.8031 | 1.063 | 4SE
98766936 | Kit, Wear Parts SP7/9, D16, NBR, 10 stg | SPKIT | SD | 236 | 5712601094528 | 0.209 | 0.077 | 224 | 254 | 27 | MM | 0.4598 | 0.1694 | 8.8189 | 10 | 1.063 | 4SE
98766937 | Kit, Wear Parts SP7/9, D12,7, FKM,10 stg | SPKIT | SD | 742 | 5712601094535 | 0.27 | 0.27 | 210 | 150 | 20 | MM | 0.594 | 0.594 | 8.2677 | 5.9055 | 0.7874 | 4SE
98766938 | Kit, Wear Parts SP7/9, D16, FKM 10 stg | SPKIT | SD | 735 | 5712601094542 | 0.326 | 0.298 | 0 | 0 | 0 |  | 0.7172 | 0.6556 |  |  |  | 4SE
98766939 | Kit, Wear Parts SP11/14, NBR, 10 stg | SPKIT | SD | 257 | 5712601094559 | 0.206 | 0.165 | 237 | 249 | 22 | MM | 0.4532 | 0.363 | 9.3307 | 9.8031 | 0.86614 | 4SE
98766940 | Kit, Wear Parts SP11/14, FKM, 10 stg | SPKIT | SD | 826 | 5712601094566 | 0.275 | 0.03 | 227 | 254 | 32 | MM | 0.605 | 0.066 | 8.937 | 10 | 1.2598 | 4SE
98766941 | Kit, Wear Parts SP7/9, D12,7, NBR,25 stg | SPKIT | SD | 350 | 5712601094573 | 0.443 | 0.443 | 226 | 223 | 55 | MM | 0.9746 | 0.9746 | 8.8976 | 8.7795 | 2.1654 | 4SE
98766942 | Kit, Wear Parts SP7/9, D16, NBR,25 stg | SPKIT | SD | 299 | 5712601094580 | 0.734 | 0.734 | 338 | 292 | 70 | MM | 1.6148 | 1.6148 | 13.3071 | 11.4961 | 2.7559 | 4SE
98766943 | Kit, Wear Parts SP7/9, D12,7, FKM,25 stg | SPKIT | SD | 1563 | 5712601094597 | 0.849 | 0.723 | 335 | 292 | 66 | MM | 1.8678 | 1.5906 | 13.189 | 11.4961 | 2.5984 | 4SE
98766944 | Kit, Wear Parts SP7/9, D16, FKM 25 stg | SPKIT | SD | 1528 | 5712601094603 | 0.799 | 0.673 | 335 | 292 | 66 | MM | 1.7578 | 1.4806 | 13.189 | 11.4961 | 2.5984 | 4SE
98766945 | Kit, Wear Parts SP11/14, NBR, 25 stg | SPKIT | SD | 306 | 5712601094610 | 0.627 | 0.627 | 336 | 300 | 70 | MM | 1.3794 | 1.3794 | 13.2283 | 11.811 | 2.7559 | 4SE
98766946 | Kit, Wear Parts SP11/14, FKM, 25 stg | SPKIT | SD | 1572 | 5712601094627 | 0.781 | 0.781 | 303 | 345 | 68 | MM | 1.7182 | 1.7182 | 11.9291 | 13.5827 | 2.6772 | 4SE
98766947 | Kit, Wear Parts SP7/9, D16, NBR, 50 stg | SPKIT | SD | 450 | 5712601094634 | 0.982 | 0.982 | 294 | 338 | 70 | MM | 2.1604 | 2.1604 | 11.5748 | 13.3071 | 2.7559 | 4SE
98766948 | Kit, Wear Parts SP7/9, D16, FKM, 50 stg | SPKIT | SD | 2655 | 5712601094641 | 1.42 | 1.42 | 340 | 290 | 70 | MM | 3.124 | 3.124 | 13.3858 | 11.4173 | 2.7559 | 4SE
98766949 | Kit, Rep. NRV, Std NBR | SPKIT | SD | 321 | 5712601094658 | 0.234 | 0.234 | 225 | 223 | 25 | MM | 0.5148 | 0.5148 | 8.8583 | 8.7795 | 0.98425 | 4SE
98766950 | Kit, Rep. NRV, R NBR | SPKIT | SD | 1222 | 5712601094665 | 1.468 | 1.446 | 185 | 185 | 97 | MM | 3.2296 | 3.1812 | 7.2835 | 7.2835 | 3.8189 | 4SE
98766951 | Kit, Rep. NRV, Std FKM | SPKIT | SD | 342 | 5712601094672 | 0.216 | 0.194 | 0 | 0 | 0 |  | 0.4752 | 0.4268 |  |  |  | 4SE
98766952 | Kit, Rep. NRV, R FKM | SPKIT | SD | 1136 | 5712601094689 | 1.449 | 1.427 | 0 | 0 | 0 |  | 3.1878 | 3.1394 |  |  |  | 4SE
98766953 | Kit, Rep. NRV, Std NBR Cone W/hole | SPKIT | SD | 335 | 5712601094696 | 0.236 | 0.214 | 0 | 0 | 0 |  | 0.5192 | 0.4708 |  |  |  | 4SE
98766954 | Kit, Rep. NRV, R NBR Cone W/hole | SPKIT | SD | 1234 | 5712601094702 | 1.466 | 1.444 | 0 | 0 | 0 |  | 3.2252 | 3.1768 |  |  |  | 4SE
98766955 | Kit, Rep. NRV, Std FKM Cone W/hole | SPKIT | SD | 358 | 5712601094719 | 0.217 | 0.195 | 0 | 0 | 0 |  | 0.4774 | 0.429 |  |  |  | 4SE
98766956 | Kit, Rep. NRV, R FKM Cone W/hole | SPKIT | SD | 1258 | 5712601094726 | 1.447 | 1.425 | 0 | 0 | 0 |  | 3.1834 | 3.135 |  |  |  | 4SE
98766957 | Spare, Valve Casing Rp 1 1/2" Std | SPKIT | SD | 529 | 5712601094733 | 1.45 | 1.45 | 190 | 190 | 180 | MM | 3.19 | 3.19 | 7.4803 | 7.4803 | 7.0866 | 4SE
98766958 | Spare, Valve Casing Rp 1 1/2" N,R | SPKIT | SD | 750 | 5712601094740 | 1.375 | 1.252 | 185 | 185 | 97 | MM | 3.025 | 2.7544 | 7.2835 | 7.2835 | 3.8189 | 4SE
98766959 | Spare, Valve Casing 1 1/2" NPT Std | SPKIT | SD | 558 | 5712601094757 | 1.375 | 1.252 | 185 | 185 | 97 | MM | 3.025 | 2.7544 | 7.2835 | 7.2835 | 3.8189 | 4SE
98766960 | Spare, Valve Casing 1 1/2" NPT N,R | SPKIT | SD | 677 | 5712601094764 | 1.375 | 1.252 | 185 | 185 | 97 | MM | 3.025 | 2.7544 | 7.2835 | 7.2835 | 3.8189 | 4SE
98766963 | Spare, Valve Casing Rp 2" Std | SPKIT | SD | 549 | 5712601094795 | 1.42 | 1.42 | 151 | 99 | 103 | MM | 3.124 | 3.124 | 5.9449 | 3.8976 | 4.0551 | 4SE
98766964 | Spare, Valve Casing Rp 2" R | SPKIT | SD | 711 | 5712601094801 | 1.54 | 1.54 | 180 | 180 | 100 | MM | 3.388 | 3.388 | 7.0866 | 7.0866 | 3.937 | 4SE
98766965 | Spare, Valve Casing 2" NPT Std | SPKIT | SD | 549 | 5712601094818 | 1.429 | 1.306 | 185 | 185 | 97 | MM | 3.1438 | 2.8732 | 7.2835 | 7.2835 | 3.8189 | 4SE
98766966 | Spare, Valve Casing 2" NPT R | SPKIT | SD | 773 | 5712601094825 | 1.429 | 1.306 | 185 | 185 | 97 | MM | 3.1438 | 2.8732 | 7.2835 | 7.2835 | 3.8189 | 4SE
98766967 | Kit, Cable Guard Clamp 4" | SPKIT | SD | 272 | 5712601094832 | 0.004 | 0.004 | 200 | 130 | 20 | MM | 0.0088 | 0.0088 | 7.874 | 5.1181 | 0.7874 | 4SE
98766968 | Kit, Cable Guard Clamp 6" | SPKIT | SD | 392 | 5712601094849 | 0.054 | 0.042 | 0 | 0 | 0 |  | 0.1188 | 0.0924 |  |  |  | 4SE
98766969 | Spare, Strainer 4x20 Std | SPKIT | SD | 212 | 5712601094856 | 0.056 | 0.043 | 162 | 129 | 53 | MM | 0.1232 | 0.0946 | 6.378 | 5.0787 | 2.0866 | 4SE
98766970 | Spare, Strainer 4x20 N,R | SPKIT | SD | 298 | 5712601094863 | 0.062 | 0.04 | 0 | 0 | 0 |  | 0.1364 | 0.088 |  |  |  | 4SE
98766971 | Spare, Cable Guard Bracket | SPKIT | SD | 206 | 5712601094870 | 0.027 | 0.015 | 0 | 0 | 0 |  | 0.0594 | 0.033 |  |  |  | 4SE
98766972 | Spare, Chamber Std. SP7,9 | SPKIT | SD | 263 | 5712607434083 | 0.391 | 0.368 | 0 | 0 | 0 |  | 0.8602 | 0.8096 |  |  |  | 4SE
98766973 | Spare, Chamber N,R SP7,9 | SPKIT | SD | 386 | 5712601094894 | 0.44 | 0.44 | 150 | 100 | 100 | MM | 0.968 | 0.968 | 5.9055 | 3.937 | 3.937 | 4SE
98766974 | Spare, Chamber Std. SP 11 | SPKIT | SD | 272 | 5712601094900 | 0.4 | 0.377 | 0 | 0 | 0 |  | 0.88 | 0.8294 |  |  |  | 4SE
98766975 | Spare, Chamber N,R SP 11 | SPKIT | SD | 393 | 5712601094917 | 0.4 | 0.377 | 0 | 0 | 0 |  | 0.88 | 0.8294 |  |  |  | 4SE
98766976 | Spare, Chamber Std. SP 14 | SPKIT | SD | 298 | 5712601094924 | 0.322 | 0.299 | 0 | 0 | 0 |  | 0.7084 | 0.6578 |  |  |  | 4SE
98766977 | Spare, Chamber N,R SP 14 | SPKIT | SD | 431 | 5712601094931 | 0.322 | 0.299 | 0 | 0 | 0 |  | 0.7084 | 0.6578 |  |  |  | 4SE
98766978 | Spare, Retainer S RingSP7,9 Std | SPKIT | SD | 250 | 5712601094948 | 0.18 | 0.18 | 160 | 130 | 20 | MM | 0.396 | 0.396 | 6.2992 | 5.1181 | 0.7874 | 4SE
98766979 | Spare, Retainer S RingSP7,9 R | SPKIT | SD | 272 | 5712601094955 | 0.186 | 0.164 | 0 | 0 | 0 |  | 0.4092 | 0.3608 |  |  |  | 4SE
98766980 | Spare, Retainer S RingSP11,14 Std | SPKIT | SD | 263 | 5712601094962 | 0.183 | 0.161 | 0 | 0 | 0 |  | 0.4026 | 0.3542 |  |  |  | 4SE
98766981 | Spare, Retainer S RingSP11,14 R | SPKIT | SD | 263 | 5712601094979 | 0.183 | 0.161 | 0 | 0 | 0 |  | 0.4026 | 0.3542 |  |  |  | 4SE
98766982 | Spare, Upthrust Bearing SP7,9 | SPKIT | SD | 206 | 5712601094986 | 0.04 | 0.025 | 130 | 160 | 22 | MM | 0.088 | 0.055 | 5.1181 | 6.2992 | 0.86614 | 4SE
98766983 | Spare, Upthrust Bearing SP11,14 | SPKIT | SD | 173 | 5712601094993 | 0.04 | 0.04 | 130 | 80 | 30 | MM | 0.088 | 0.088 | 5.1181 | 3.1496 | 1.1811 | 4SE
98766984 | Spare, Suction Inter. 4" Std. | SPKIT | SD | 664 | 5712601095006 | 1.14 | 1.14 | 150 | 90 | 100 | MM | 2.508 | 2.508 | 5.9055 | 3.5433 | 3.937 | 4SE
98766985 | Spare, Suction Inter. 4" R | SPKIT | SD | 727 | 5712601095013 | 1.2 | 1.2 | 150 | 100 | 100 | MM | 2.64 | 2.64 | 5.9055 | 3.937 | 3.937 | 4SE
98766986 | Spare, Adapter for suct int. std | SPKIT | SD | 558 | 5712601095020 | 1.507 | 1.385 | 185 | 185 | 97 | MM | 3.3154 | 3.047 | 7.2835 | 7.2835 | 3.8189 | 4SE
98766987 | Spare, Adapter for suct int. R | SPKIT | SD | 634 | 5712601095037 | 1.507 | 1.385 | 185 | 185 | 97 | MM | 3.3154 | 3.047 | 7.2835 | 7.2835 | 3.8189 | 4SE
98766988 | Spare, Impeller SP7, 12,7 Std | SPKIT | SD | 272 | 5712601095044 | 0.137 | 0.115 | 0 | 0 | 0 |  | 0.3014 | 0.253 |  |  |  | 4SE
98766989 | Spare, Impeller SP7, 12,7 N,R | SPKIT | SD | 379 | 5712601095051 | 0.139 | 0.117 | 0 | 0 | 0 |  | 0.3058 | 0.2574 |  |  |  | 4SE
98766990 | Spare, Impeller SP7, 16 Std | SPKIT | SD | 250 | 5712601095068 | 0.142 | 0.12 | 0 | 0 | 0 |  | 0.3124 | 0.264 |  |  |  | 4SE
98766991 | Spare, Impeller SP7, 16 N,R | SPKIT | SD | 392 | 5712601095075 | 0.142 | 0.12 | 0 | 0 | 0 |  | 0.3124 | 0.264 |  |  |  | 4SE
98766992 | Spare, Impeller SP9, 12,7 Std | SPKIT | SD | 272 | 5712607434052 | 0.137 | 0.115 | 0 | 0 | 0 |  | 0.3014 | 0.253 |  |  |  | 4SE
98766993 | Spare, Impeller SP9, 12,7 N,R | SPKIT | SD | 441 | 5712601095099 | 0.14 | 0.14 | 160 | 130 | 200 | MM | 0.308 | 0.308 | 6.2992 | 5.1181 | 7.874 | 4SE
98766994 | Spare, Impeller SP9, 16 Std | SPKIT | SD | 272 | 5712601095105 | 0.14 | 0.118 | 0 | 0 | 0 |  | 0.308 | 0.2596 |  |  |  | 4SE
98766995 | Spare, Impeller SP9, 16 N,R | SPKIT | SD | 445 | 5712601095112 | 0.14 | 0.118 | 0 | 0 | 0 |  | 0.308 | 0.2596 |  |  |  | 4SE
98766996 | Spare, Impeller SP11 Std | SPKIT | SD | 280 | 5712601095129 | 0.154 | 0.132 | 0 | 0 | 0 |  | 0.3388 | 0.2904 |  |  |  | 4SE
98766997 | Spare, Impeller SP11 N,R | SPKIT | SD | 422 | 5712601095136 | 0.154 | 0.132 | 0 | 0 | 0 |  | 0.3388 | 0.2904 |  |  |  | 4SE
98766998 | Spare, Impeller SP14 Std | SPKIT | SD | 305 | 5712601095143 | 0.154 | 0.132 | 0 | 0 | 0 |  | 0.3388 | 0.2904 |  |  |  | 4SE
98766999 | Spare, Impeller SP14 N,R | SPKIT | SD | 471 | 5712601095150 | 0.154 | 0.132 | 0 | 0 | 0 |  | 0.3388 | 0.2904 |  |  |  | 4SE
98767000 | Bulk, Chamber Std. SP7,9 - 5 pcs | SPKIT | SD | 650 | 5712607434021 | 1.88 | 1.88 | 180 | 180 | 180 | MM | 4.136 | 4.136 | 7.0866 | 7.0866 | 7.0866 | 4SE
98767001 | Bulk, Chamber N,R SP7,9 - 5Stg | SPKIT | SD | 1250 | 5712601095174 | 2 | 2 | 180 | 180 | 180 | MM | 4.4 | 4.4 | 7.0866 | 7.0866 | 7.0866 | 4SE
98767002 | Bulk, Chamber Std. SP 11 - 5 pcs. | SPKIT | SD | 717 | 5712601095181 | 2.36 | 2.36 | 190 | 190 | 190 | MM | 5.192 | 5.192 | 7.4803 | 7.4803 | 7.4803 | 4SE
98767003 | Bulk, Chamber N,R SP 11 - 5Stg | SPKIT | SD | 1293 | 5712601095198 | 2.093 | 1.885 | 400 | 158 | 166 | MM | 4.6046 | 4.147 | 15.748 | 6.2205 | 6.5354 | 4SE
98767004 | Bulk, Chamber Std. SP 14 - 5 pcs. | SPKIT | SD | 632 | 5712601095204 | 2.36 | 2.36 | 180 | 180 | 180 | MM | 5.192 | 5.192 | 7.0866 | 7.0866 | 7.0866 | 4SE
98767005 | Bulk, Chamber N,R SP 14 - 5Stg | SPKIT | SD | 1311 | 5712601095211 | 1.703 | 1.495 | 400 | 158 | 166 | MM | 3.7466 | 3.289 | 15.748 | 6.2205 | 6.5354 | 4SE
98767006 | Bulk, Chamber Std. SP7,9 - 10 pcs. | SPKIT | SD | 1167 | 5712607433994 | 3.735 | 3.735 | 402 | 160 | 167 | MM | 8.217 | 8.217 | 15.8268 | 6.2992 | 6.5748 | 4SE
98767007 | Bulk, Chamber N,R SP7,9 - 10Stg | SPKIT | SD | 2173 | 5712601095235 | 3.7 | 3.7 | 180 | 180 | 180 | MM | 8.14 | 8.14 | 7.0866 | 7.0866 | 7.0866 | 4SE
98767008 | Bulk, Chamber Std. SP 11 - 10 pcs. | SPKIT | SD | 1174 | 5712601095242 | 4.208 | 3.77 | 370 | 247 | 360 | MM | 9.2576 | 8.294 | 14.5669 | 9.7244 | 14.1732 | 4SE
98767009 | Bulk, Chamber N,R SP 11 - 10Stg | SPKIT | SD | 2254 | 5712601095259 | 4.208 | 3.77 | 370 | 247 | 360 | MM | 9.2576 | 8.294 | 14.5669 | 9.7244 | 14.1732 | 4SE
98767010 | Bulk, Chamber Std. SP 14 - 10 pcs. | SPKIT | SD | 1119 | 5712601095266 | 4.84 | 4.84 | 370 | 250 | 180 | MM | 10.648 | 10.648 | 14.5669 | 9.8425 | 7.0866 | 4SE
98767011 | Bulk, Chamber N,R SP 14 - 10Stg | SPKIT | SD | 2288 | 5712601095273 | 3.428 | 2.99 | 370 | 247 | 360 | MM | 7.5416 | 6.578 | 14.5669 | 9.7244 | 14.1732 | 4SE
98767012 | Bulk, Chamber Std. SP7,9 - 25 pcs. | SPKIT | SD | 2504 | 5712607433963 | 9.038 | 9.038 | 374 | 256 | 195 | MM | 19.8836 | 19.8836 | 14.7244 | 10.0787 | 7.6772 | 4SE
98767013 | Bulk, Chamber N,R SP7,9 - 25Stg | SPKIT | SD | 4833 | 5712601095297 | 10.005 | 9.2 | 555 | 370 | 371 | MM | 22.011 | 20.24 | 21.8504 | 14.5669 | 14.6063 | 4SE
98767014 | Bulk, Chamber Std. SP 11 - 25 psc. | SPKIT | SD | 2550 | 5712601095303 | 10.23 | 9.425 | 555 | 370 | 371 | MM | 22.506 | 20.735 | 21.8504 | 14.5669 | 14.6063 | 4SE
98767015 | Bulk, Chamber N,R SP 11 - 25Stg | SPKIT | SD | 5053 | 5712601095310 | 10.23 | 9.425 | 555 | 370 | 371 | MM | 22.506 | 20.735 | 21.8504 | 14.5669 | 14.6063 | 4SE
98767016 | Bulk, Chamber Std. SP 14 - 25 pcs. | SPKIT | SD | 2559 | 5712601095327 | 8.28 | 7.475 | 370 | 370 | 200 | MM | 18.216 | 16.445 | 14.5669 | 14.5669 | 7.874 | 4SE
98767017 | Bulk, Chamber N,R SP 14 - 25Stg | SPKIT | SD | 5100 | 5712601095334 | 12.5 | 12.5 | 380 | 370 | 180 | MM | 27.5 | 27.5 | 14.9606 | 14.5669 | 7.0866 | 4SE
98767018 | Bulk, Impeller SP7, 12,7 Std 5 pcs. | SPKIT | SD | 649 | 5712601095341 | 0.58 | 0.58 | 220 | 250 | 3 | MM | 1.276 | 1.276 | 8.6614 | 9.8425 | 0.11811 | 4SE
98767019 | Bulk, Impeller SP7, 12,7 N,R 5 pcs. | SPKIT | SD | 1341 | 5712601095358 | 0.6 | 0.6 | 230 | 230 | 40 | MM | 1.32 | 1.32 | 9.0551 | 9.0551 | 1.5748 | 4SE
98767020 | Bulk, Impeller SP7, 16 Std 5 pcs. | SPKIT | SD | 541 | 5712601095365 | 0.6 | 0.6 | 260 | 220 | 50 | MM | 1.32 | 1.32 | 10.2362 | 8.6614 | 1.9685 | 4SE
98767021 | Bulk, Impeller SP7, 16 N,R 5 pcs. | SPKIT | SD | 1169 | 5712601095372 | 0.663 | 0.6 | 260 | 230 | 30 | MM | 1.4586 | 1.32 | 10.2362 | 9.0551 | 1.1811 | 4SE
98767022 | Bulk, Impeller SP9, 12,7 Std 5 pcs. | SPKIT | SD | 317 | 5712607433932 | 0.611 | 0.611 | 255 | 226 | 27 | MM | 1.3442 | 1.3442 | 10.0394 | 8.8976 | 1.063 | 4SE
98767023 | Bulk, Impeller SP9, 12,7 N,R 5 pcs. | SPKIT | SD | 1329 | 5712601095396 | 0.64 | 0.64 | 250 | 220 | 20 | MM | 1.408 | 1.408 | 9.8425 | 8.6614 | 0.7874 | 4SE
98767024 | Bulk, Impeller SP9, 16 Std 5 pcs. | SPKIT | SD | 656 | 5712601095402 | 0.653 | 0.59 | 0 | 0 | 0 |  | 1.4366 | 1.298 |  |  |  | 4SE
98767025 | Bulk, Impeller SP9, 16 N,R 5 pcs. | SPKIT | SD | 1285 | 5712601095419 | 0.653 | 0.59 | 0 | 0 | 0 |  | 1.4366 | 1.298 |  |  |  | 4SE
98767026 | Bulk, Impeller SP11 Std 5 pcs. | SPKIT | SD | 661 | 5712601095426 | 0.64 | 0.64 | 260 | 220 | 50 | MM | 1.408 | 1.408 | 10.2362 | 8.6614 | 1.9685 | 4SE
98767027 | Bulk, Impeller SP11 N,R 5 pcs. | SPKIT | SD | 1286 | 5712601095433 | 0.66 | 0.66 | 260 | 220 | 40 | MM | 1.452 | 1.452 | 10.2362 | 8.6614 | 1.5748 | 4SE
98767028 | Bulk, Impeller SP14 Std 5 pcs. | SPKIT | SD | 661 | 5712601095440 | 0.66 | 0.66 | 250 | 230 | 40 | MM | 1.452 | 1.452 | 9.8425 | 9.0551 | 1.5748 | 4SE
98767029 | Bulk, Impeller SP14 N,R 5 pcs. | SPKIT | SD | 1284 | 5712601095457 | 0.68 | 0.68 | 250 | 230 | 40 | MM | 1.496 | 1.496 | 9.8425 | 9.0551 | 1.5748 | 4SE
98767030 | Bulk, Impeller SP7, 12,7 Std 10 pcs. | SPKIT | SD | 1213 | 5712601095464 | 1.33 | 1.33 | 330 | 290 | 60 | MM | 2.926 | 2.926 | 12.9921 | 11.4173 | 2.3622 | 4SE
98767031 | Bulk, Impeller SP7, 12,7 N,R 10 pcs. | SPKIT | SD | 2398 | 5712601095471 | 1.295 | 1.17 | 335 | 292 | 66 | MM | 2.849 | 2.574 | 13.189 | 11.4961 | 2.5984 | 4SE
98767032 | Bulk, Impeller SP7, 16 Std 10 pcs. | SPKIT | SD | 915 | 5712601095488 | 1.38 | 1.2 | 335 | 292 | 66 | MM | 3.036 | 2.64 | 13.189 | 11.4961 | 2.5984 | 4SE
98767033 | Bulk, Impeller SP7, 16 N,R 10 pcs. | SPKIT | SD | 2076 | 5712601095495 | 1.325 | 1.2 | 0 | 0 | 0 |  | 2.915 | 2.64 |  |  |  | 4SE
98767034 | Bulk, Impeller SP9, 12,7 Std 10 pcs. | SPKIT | SD | 1188 | 5712607433901 | 1.405 | 1.405 | 336 | 295 | 68 | MM | 3.091 | 3.091 | 13.2283 | 11.6142 | 2.6772 | 4SE
98767035 | Bulk, Impeller SP9, 12,7 N,R 10 pcs. | SPKIT | SD | 2378 | 5712601095518 | 1.498 | 1.498 | 340 | 290 | 60 | MM | 3.2956 | 3.2956 | 13.3858 | 11.4173 | 2.3622 | 4SE
98767036 | Bulk, Impeller SP9, 16 Std 10 pcs. | SPKIT | SD | 1200 | 5712601095525 | 1.42 | 1.42 | 330 | 290 | 60 | MM | 3.124 | 3.124 | 12.9921 | 11.4173 | 2.3622 | 4SE
98767037 | Bulk, Impeller SP9, 16 N,R 10 pcs. | SPKIT | SD | 2260 | 5712601095532 | 1.305 | 1.18 | 0 | 0 | 0 |  | 2.871 | 2.596 |  |  |  | 4SE
98767038 | Bulk, Impeller SP11 Std 10 pcs. | SPKIT | SD | 1211 | 5712601095549 | 8.4 | 8.4 | 290 | 330 | 600 | MM | 18.48 | 18.48 | 11.4173 | 12.9921 | 23.622 | 4SE
98767039 | Bulk, Impeller SP11 N,R 10 pcs. | SPKIT | SD | 2263 | 5712601095556 | 1.498 | 1.498 | 340 | 290 | 60 | MM | 3.2956 | 3.2956 | 13.3858 | 11.4173 | 2.3622 | 4SE
98767040 | Bulk, Impeller SP14 Std 10 pcs. | SPKIT | SD | 1332 | 5712601095563 | 1.491 | 1.491 | 340 | 297 | 70 | MM | 3.2802 | 3.2802 | 13.3858 | 11.6929 | 2.7559 | 4SE
98767041 | Bulk, Impeller SP14 N,R 10 pcs. | SPKIT | SD | 2258 | 5712601095570 | 1.52 | 1.52 | 330 | 300 | 600 | MM | 3.344 | 3.344 | 12.9921 | 11.811 | 23.622 | 4SE
98767042 | Bulk, Impeller SP7, 12,7 Std 25 pcs. | SPKIT | SD | 2494 | 5712601095587 | 3.12 | 3.12 | 360 | 240 | 180 | MM | 6.864 | 6.864 | 14.1732 | 9.4488 | 7.0866 | 4SE
98767043 | Bulk, Impeller SP7, 12,7 N,R 25 pcs. | SPKIT | SD | 5249 | 5712601095594 | 3.583 | 2.925 | 370 | 370 | 181 | MM | 7.8826 | 6.435 | 14.5669 | 14.5669 | 7.126 | 4SE
98767044 | Bulk, Impeller SP7, 16 Std 25 pcs. | SPKIT | SD | 1832 | 5712601095600 | 3.658 | 3 | 370 | 370 | 181 | MM | 8.0476 | 6.6 | 14.5669 | 14.5669 | 7.126 | 4SE
98767045 | Bulk, Impeller SP7, 16 N,R 25 pcs. | SPKIT | SD | 4496 | 5712601095617 | 3.658 | 3 | 370 | 370 | 181 | MM | 8.0476 | 6.6 | 14.5669 | 14.5669 | 7.126 | 4SE
98767046 | Bulk, Impeller SP9, 12,7 Std 25 pcs. | SPKIT | SD | 2437 | 5712607433871 | 3.53 | 3.53 | 350 | 250 | 180 | MM | 7.766 | 7.766 | 13.7795 | 9.8425 | 7.0866 | 4SE
98767047 | Bulk, Impeller SP9, 12,7 N,R 25 pcs. | SPKIT | SD | 5203 | 5712601095631 | 3.6 | 3.6 | 370 | 250 | 190 | MM | 7.92 | 7.92 | 14.5669 | 9.8425 | 7.4803 | 4SE
98767048 | Bulk, Impeller SP9, 16 Std 25 pcs. | SPKIT | SD | 2252 | 5712601095648 | 3.608 | 2.95 | 370 | 370 | 181 | MM | 7.9376 | 6.49 | 14.5669 | 14.5669 | 7.126 | 4SE
98767049 | Bulk, Impeller SP9, 16 N,R 25 pcs. | SPKIT | SD | 4934 | 5712601095655 | 3.608 | 2.95 | 370 | 247 | 180 | MM | 7.9376 | 6.49 | 14.5669 | 9.7244 | 7.0866 | 4SE
98767050 | Bulk, Impeller SP11 Std 25 pcs. | SPKIT | SD | 2604 | 5712601095662 | 3.4 | 3.4 | 370 | 250 | 180 | MM | 7.48 | 7.48 | 14.5669 | 9.8425 | 7.0866 | 4SE
98767051 | Bulk, Impeller SP11 N,R 25 pcs. | SPKIT | SD | 5043 | 5712601095679 | 3.958 | 3.3 | 370 | 370 | 181 | MM | 8.7076 | 7.26 | 14.5669 | 14.5669 | 7.126 | 4SE
98767052 | Bulk, Impeller SP14 Std 25 pcs. | SPKIT | SD | 2345 | 5712601095686 | 3 | 3 | 180 | 180 | 180 | MM | 6.6 | 6.6 | 7.0866 | 7.0866 | 7.0866 | 4SE
98767053 | Bulk, Impeller SP14 N,R 25 pcs. | SPKIT | SD | 4999 | 5712601095693 | 3.545 | 3.545 | 370 | 240 | 180 | MM | 7.799 | 7.799 | 14.5669 | 9.4488 | 7.0866 | 4SE
98767194 | Spare, Impeller 200-400 /308 CI | NBKIT | SB | 7134 | 5712601097642 | 22.971 | 22.4 | 370 | 370 | 181 | MM | 50.5362 | 49.28 | 14.5669 | 14.5669 | 7.126 | 4SE
98767197 | Spare, Impeller 40-250/252, CI | NBKIT | SB | 899 | 5712601097697 | 5.491 | 4.92 | 370 | 370 | 181 | MM | 12.0802 | 10.824 | 14.5669 | 14.5669 | 7.126 | 4SE
98767532 | Spare, Impeller 65-200/177, CI | NBKIT | SB | 719 | 5712601104456 | 4.092 | 3.78 | 341 | 292 | 136 | MM | 9.0024 | 8.316 | 13.4252 | 11.4961 | 5.3543 | 4SE
98767544 | Spare, Cable 4G1.0 No plug 10m. | APKIT | SD | 541 | 5712601104685 | 1.657 | 1.451 | 298 | 343 | 70 | MM | 3.6454 | 3.1922 | 11.7323 | 13.5039 | 2.7559 | 4SE
98767546 | Spare, Cable 3g1.0 with plug cpl. 10ft | APKIT | SD | 307 | 5712601104838 | 0.62 | 0.44 | 330 | 290 | 60 | MM | 1.364 | 0.968 | 12.9921 | 11.4173 | 2.3622 | 4SE
98767565 | Kit, Suction cover 96639277 S fr70.Z | GS2KT | SD | 6308 | 5711499919425 | 49.5 | 39 | 600 | 800 | 141 | MM | 108.9 | 85.8 | 23.622 | 31.4961 | 5.5512 | 4SE
98767644 | Bulk, O-Ring 15 x 2,5, PTFE | DOCKT | SF | 354 | 5712601106306 | 0.09 | 0.09 | 150 | 90 | 100 | MM | 0.198 | 0.198 | 5.9055 | 3.5433 | 3.937 | 4SE
98767645 | Bulk, O-Ring 15 x 1,5 FKM | DOCKT | SF | 118 | 5712601106313 | 0.09 | 0.09 | 150 | 90 | 100 | MM | 0.198 | 0.198 | 5.9055 | 3.5433 | 3.937 | 4SE
98768079 | Spare,Seal assy 58U/30,SICSIC,FPMH316,JC | PASE1 | SB | 2160 | 5712601113434 | 0.129 | 0.129 | 1 | 1 | 1 | MM | 0.2838 | 0.2838 | 0.03937 | 0.03937 | 0.03937 | 4SE
98768080 | Spare,Seal assy,58U/40,SiCSiC,FPMH316,JC | PASE1 | SB | 2460 | 5712601113441 | 0.227 | 0.227 | 1 | 1 | 1 | MM | 0.4994 | 0.4994 | 0.03937 | 0.03937 | 0.03937 | 4SE
98768313 | Kit, Impeller A EN-1561-EN-GJL-250, Z | GS3KT | SD | 4043 | 5712601117036 | 49.649 | 49.649 | 60 | 80 | 295 | CM | 109.2278 | 109.2278 | 23.622 | 31.4961 | 116.1417 | 4SE
98768548 | Kit, Fan cover Siemens 315S,M,L 2-6P | MO4KT | SC | 1009 | 5712601119689 | 5.5 | 5.5 | 600 | 620 | 320 | MM | 12.1 | 12.1 | 23.622 | 24.4094 | 12.5984 | 4SE
98768553 | Kit, Chamber stack CRN 3-10 | CRSKT | SC | 1991 | 5711499923194 | 2.605 | 2.4 | 400 | 158 | 166 | MM | 5.731 | 5.28 | 15.748 | 6.2205 | 6.5354 | 4SE
98769023 | Kit, Impeller 97574418 S fr70.Z | GS3KT | SD | 6201 | 5711499924153 | 69.5 | 59 | 800 | 600 | 303 | MM | 152.9 | 129.8 | 31.4961 | 23.622 | 11.9291 | 4SE
98769056 | Spare, Shaft w/Rotor 25/54 x300 | MS0KT | SD | 2154 | 5712601127622 | 6.312 | 6 | 341 | 292 | 136 | MM | 13.8864 | 13.2 | 13.4252 | 11.4961 | 5.3543 | 4SE
98769130 | Spare, Impeller 80-250/266 BZ | NBKIT | SB | 4862 | 5712601128919 | 9.631 | 9.06 | 370 | 370 | 181 | MM | 21.1882 | 19.932 | 14.5669 | 14.5669 | 7.126 | 4SE
98769522 | Spare, Impeller 150-250/271 BZ | NBKIT | SB | 10734 | 5712601134705 | 19.721 | 19.15 | 370 | 370 | 181 | MM | 43.3862 | 42.13 | 14.5669 | 14.5669 | 7.126 | 4SE
98769565 | Spare, Impeller 150-400/412, CI | NBKIT | SB | 4834 | 5712601136549 | 42.151 | 26.51 | 1585 | 474 | 138 | MM | 92.7322 | 58.322 | 62.4016 | 18.6614 | 5.4331 | 4SE
98769570 | Spare, Impeller 80-160/161, CI | NBKIT | SB | 649 | 5712601136938 | 4.362 | 4.05 | 341 | 292 | 136 | MM | 9.5964 | 8.91 | 13.4252 | 11.4961 | 5.3543 | 4SE
98769614 | Spare, Impeller 150-315/293 SS | NBKIT | SB | 12294 | 5712601137010 | 20.221 | 19.65 | 370 | 370 | 181 | MM | 44.4862 | 43.23 | 14.5669 | 14.5669 | 7.126 | 4SE
98769618 | Spare, Impeller 150-500/538 CI | NBKIT | SB | 4314 | 5712601137119 | 57.8 | 40.159 | 600 | 800 | 660 | MM | 127.16 | 88.3498 | 23.622 | 31.4961 | 25.9843 | 4SE
98769623 | Spare, Impeller 65-125/132 CI | NBKIT | SB | 458 | 5712601137171 | 2.318 | 2.19 | 185 | 185 | 180 | MM | 5.0996 | 4.818 | 7.2835 | 7.2835 | 7.0866 | 4SE
98769713 | Kit, Chamber stack CRN 5-26 | CRSKT | SC | 3164 | 5711499927024 | 10.44 | 10.44 | 1000 | 310 | 120 | MM | 22.968 | 22.968 | 39.3701 | 12.2047 | 4.7244 | 4SE
98769919 | 11-30121-1A6P08 | LF000 | CE | 7123 | 5712601141598 | 210 | 210 | 0 | 0 | 0 |  | 462 | 462 |  |  |  | 1CBS
98770237 | KIT,SIEMENS 180M 400D 18.5KW B35 RAL9018 | MO6KT | SC | 7418 | 5711499928250 | 165 | 165 | 770 | 600 | 650 | MM | 363 | 363 | 30.315 | 23.622 | 25.5906 | 4SE
98770239 | Spare, Pump head EMA F182TC cat. | CRMKT | SC | 1479 | 5712601146999 | 14.771 | 14.334 | 260 | 371 | 370 | MM | 32.4962 | 31.5348 | 10.2362 | 14.6063 | 14.5669 | 4SE
98770310 | Spare, Impeller 150-400/351, CI | NBKIT | SB | 4834 | 5712601148252 | 20.1 | 19.529 | 370 | 370 | 180 | MM | 44.22 | 42.9638 | 14.5669 | 14.5669 | 7.0866 | 4SE
98771046 | Bulk, O-Ring 7,65 x 1,78, PTFE | DOCKT | SF | 502 | 5712601157759 | 0.09 | 0.09 | 150 | 90 | 100 | MM | 0.198 | 0.198 | 5.9055 | 3.5433 | 3.937 | 4SE
98771139 | Kit, wear parts CR(N)32 8-11 Low NPSH | CRKIT | SC | 1201 | 5712601159838 | 1.68 | 1.68 | 340 | 290 | 70 | MM | 3.696 | 3.696 | 13.3858 | 11.4173 | 2.7559 | 4SE
98771161 | Spare, Impeller 80-160/168 CI | NBKIT | SB | 614 | 5712601160162 | 4.502 | 4.19 | 341 | 292 | 136 | MM | 9.9044 | 9.218 | 13.4252 | 11.4961 | 5.3543 | 4SE
98771272 | Ser. set 6" mot. cpl. BM6" 30,0kW 690V60 | MS60X | WG | 10959 | 5711499930659 | 99.5 | 80.5 | 0 | 0 | 0 |  | 218.9 | 177.1 |  |  |  | 3WU
98771295 | kit, Coupling ATEX NK H103 | NBKIT | SB | 3133 | 5712601161022 | 4.212 | 3.9 | 341 | 292 | 136 | MM | 9.2664 | 8.58 | 13.4252 | 11.4961 | 5.3543 | 4SE
98771297 | kit, Coupling ATEX NK H103 | NBKIT | SB | 3133 | 5712601161046 | 4.212 | 3.9 | 341 | 292 | 136 | MM | 9.2664 | 8.58 | 13.4252 | 11.4961 | 5.3543 | 4SE
98771298 | kit, Coupling ATEX NK H88 | NBKIT | SB | 2817 | 5712601161053 | 3.112 | 2.8 | 341 | 292 | 136 | MM | 6.8464 | 6.16 | 13.4252 | 11.4961 | 5.3543 | 4SE
98771299 | Spare, Outer sleeve, brushed 1.4301 L23 | CRMKT | SC | 840 | 5712601161060 | 1.993 | 1.993 | 251 | 373 | 197 | MM | 4.3846 | 4.3846 | 9.8819 | 14.685 | 7.7559 | 4SE
98771306 | Kit, Impeller 96619011 S fr70.Z | GS3KT | SD | 12226 | 5711499929554 | 63.5 | 53 | 800 | 600 | 276 | MM | 139.7 | 116.6 | 31.4961 | 23.622 | 10.8661 | 4SE
98771714 | LIQUID LEVEL SWITCH KIT 2.5" MANIFOLD | SYCKT | SB | 1272 | 5711499931434 | 2.4 | 2.2 | 206 | 165 | 105 | MM | 5.28 | 4.84 | 8.1102 | 6.4961 | 4.1339 | 4SE
98772465 | Adapter kit,SL,3"ANSI,cl 125,Barnes | SEACC | AW | 1007 | 5712601177740 | 16 | 16 | 0 | 0 | 0 |  | 35.2 | 35.2 |  |  |  | 3WU
98772885 | Service tool Split Cone Spanner D12,7 | SVVKT | SD | 507 | 5712601184540 | 0.107 | 0.107 | 197 | 142 | 40 | MM | 0.2354 | 0.2354 | 7.7559 | 5.5906 | 1.5748 | 4SE
98772889 | Spare, Impeller 65-125/127 SS trim | NBKIT | SB | 1826 | 5712601184601 | 2.375 | 2.247 | 180 | 180 | 180 | MM | 5.225 | 4.9434 | 7.0866 | 7.0866 | 7.0866 | 4SE
98772890 | Service tool Split Cone Spanner D16 | SVVKT | SD | 535 | 5712601184625 | 0.163 | 0.163 | 43 | 53 | 27 | MM | 0.3586 | 0.3586 | 1.6929 | 2.0866 | 1.063 | 4SE
98772924 | Spare, Impeller 80-200/214 SS trim | NBKIT | SB | 3257 | 5712601184649 | 7.052 | 6.74 | 341 | 292 | 136 | MM | 15.5144 | 14.828 | 13.4252 | 11.4961 | 5.3543 | 4SE
98773023 | Kit, Impeller 98775659 S fr74.Z | GS3KT | SD | 28104 | 5711499933810 | 112 | 100 | 600 | 800 | 141 | MM | 246.4 | 220 | 23.622 | 31.4961 | 5.5512 | 4SE
98773030 | Kit, Volute 96865437 S Fr72-74.Z | GS3KT | SD | 28896 | 5711499933827 | 253 | 231 | 1200 | 800 | 150 | MM | 556.6 | 508.2 | 47.2441 | 31.4961 | 5.9055 | 4SE
98773052 | Spare, Impeller 80-200/204 SS trim | NBKIT | SB | 3257 | 5712601186841 | 6.702 | 6.39 | 341 | 292 | 136 | MM | 14.7444 | 14.058 | 13.4252 | 11.4961 | 5.3543 | 4SE
98775035 | Kit, head DME 940-PP/T/C-NPT 1 1/4 | MDSKT | SF | 2562 | 5700311866566 | 2.8 | 2.8 | 0 | 0 | 0 |  | 6.16 | 6.16 |  |  |  | 4SE
98775941 | Spare, Impeller 80-160/164 BZ trim | NBKIT | SB | 2832 | 5712601210195 | 5.128 | 5 | 185 | 185 | 180 | MM | 11.2816 | 11 | 7.2835 | 7.2835 | 7.0866 | 4SE
98776435 | Spare, Pump housing TP 65-250, CI | TPKIT | SB | 1448 | 5712601221153 | 33 | 33 | 400 | 570 | 570 | MM | 72.6 | 72.6 | 15.748 | 22.4409 | 22.4409 | 4SE
98776436 | Spare, Pump housing TPD 65-250, CI | TPKIT | SB | 3478 | 5712601221160 | 58 | 58 | 590 | 780 | 670 | MM | 127.6 | 127.6 | 23.2283 | 30.7087 | 26.378 | 4SE
98776437 | Spare, Pump housing TP 125-400, CI | TPKIT | SB | 3272 | 5712601221177 | 163.3 | 163.3 | 1180 | 780 | 870 | MM | 359.26 | 359.26 | 46.4567 | 30.7087 | 34.252 | 4SE
98776438 | Spare, Pump housing TPD 125-400, CI | TPKIT | SB | 10583 | 5712601221184 | 359.318 | 272.304 | 1625 | 945 | 1170 | MM | 790.4996 | 599.0688 | 63.9764 | 37.2047 | 46.063 | 4SE
98776439 | Spare, Pump housing TP 50-140, CI | TPKIT | SB | 1890 | 5712601221191 | 37.01 | 37.01 | 400 | 570 | 570 | MM | 81.422 | 81.422 | 15.748 | 22.4409 | 22.4409 | 4SE
98776453 | Spare, Pump housing TP 40-140, CI | TPKIT | SB | 1726 | 5712601221238 | 32 | 32 | 600 | 400 | 520 | MM | 70.4 | 70.4 | 23.622 | 15.748 | 20.4724 | 4SE
98776454 | Spare, Pump housing TPD 40-140, CI | TPKIT | SB | 2710 | 5712601221245 | 65.071 | 48.621 | 778 | 588 | 543 | MM | 143.1562 | 106.9662 | 30.6299 | 23.1496 | 21.378 | 4SE
98776455 | Kit, Pump housing 100-250, CI | NBKIT | SB | 2082 | 5712601221252 | 66.157 | 51.908 | 670 | 600 | 800 | MM | 145.5454 | 114.1976 | 26.378 | 23.622 | 31.4961 | 4SE
98776456 | Kit, Pump housing 100-250, CI, table E | NBKIT | SB | 2082 | 5712601221269 | 65.957 | 51.708 | 578 | 388 | 548 | MM | 145.1054 | 113.7576 | 22.7559 | 15.2756 | 21.5748 | 4SE
98776457 | Kit, Pump housing 100-250, Ci, JIS | NBKIT | SB | 2160 | 5712601221276 | 65.157 | 50.908 | 578 | 388 | 548 | MM | 143.3454 | 111.9976 | 22.7559 | 15.2756 | 21.5748 | 4SE
98776458 | Kit, Pump housing 100-250 1.4408 | NBKIT | SB | 12268 | 5712601221283 | 71.713 | 48.6 | 0 | 0 | 0 |  | 157.7686 | 106.92 |  |  |  | 4SE
98776459 | kit, Pump housing 100-250 1.4517 | NBKIT | SB | 15282 | 5712601221290 | 66.513 | 43.39 | 0 | 0 | 0 |  | 146.3286 | 95.458 |  |  |  | 4SE
98776460 | Kit, Pump housing 100-400 CI | NBKIT | SB | 3385 | 5712601221313 | 124.4 | 124.4 | 1200 | 800 | 1000 | MM | 273.68 | 273.68 | 47.2441 | 31.4961 | 39.3701 | 4SE
98776461 | Kit, Pump housing 100-400, CI, Table E | NBKIT | SB | 3385 | 5712601221320 | 124.299 | 94.91 | 1193 | 793 | 628 | MM | 273.4578 | 208.802 | 46.9685 | 31.2205 | 24.7244 | 4SE
98776462 | Kit, Pump housing 100-400, CI, JIS | NBKIT | SB | 3385 | 5712601221337 | 124.399 | 95.01 | 1193 | 793 | 628 | MM | 273.6778 | 209.022 | 46.9685 | 31.2205 | 24.7244 | 4SE
98776463 | Kit, Pump housing 100-400 1.4408 | NBKIT | SB | 19126 | 5712601221344 | 124.461 | 84.648 | 0 | 0 | 0 |  | 273.8142 | 186.2256 |  |  |  | 4SE
98776464 | Kit, Pump housing 100-400 1.4517 | NBKIT | SB | 23977 | 5712601221351 | 124.461 | 84.648 | 0 | 0 | 0 |  | 273.8142 | 186.2256 |  |  |  | 4SE
98776465 | Kit, Pump housing 125-200, CI | NBKIT | SB | 2630 | 5712601221368 | 91.944 | 76.134 | 778 | 588 | 543 | MM | 202.2768 | 167.4948 | 30.6299 | 23.1496 | 21.378 | 4SE
98776466 | Kit, Pump housing 125-200, CI, Table E | NBKIT | SB | 2630 | 5712601221375 | 91.944 | 76.134 | 778 | 588 | 543 | MM | 202.2768 | 167.4948 | 30.6299 | 23.1496 | 21.378 | 4SE
98776467 | Kit, Pump housing 125-200, CI, JIS | NBKIT | SB | 2630 | 5712601221382 | 91.944 | 76.134 | 778 | 588 | 543 | MM | 202.2768 | 167.4948 | 30.6299 | 23.1496 | 21.378 | 4SE
98776468 | Kit, Pump housing 125-200 1.4408 | NBKIT | SB | 16898 | 5712601221399 | 137.159 | 97.346 | 0 | 0 | 0 |  | 301.7498 | 214.1612 |  |  |  | 4SE
98776469 | Kit, Pump housing 125-200 1.4517 | NBKIT | SB | 21299 | 5712601221405 | 107.159 | 67.346 | 0 | 0 | 0 |  | 235.7498 | 148.1612 |  |  |  | 4SE
98776470 | Kit, Pump housing 150-250, CI | NBKIT | SB | 3622 | 5712601221412 | 130 | 130 | 1200 | 800 | 720 | MM | 286 | 286 | 47.2441 | 31.4961 | 28.3465 | 4SE
98776471 | Kit, Pump housing 150-250, CI, Table E | NBKIT | SB | 3622 | 5712601221429 | 130.997 | 101.608 | 1193 | 793 | 628 | MM | 288.1934 | 223.5376 | 46.9685 | 31.2205 | 24.7244 | 4SE
98776472 | Kit, Pump housing 150-250, CI, JIS | NBKIT | SB | 3622 | 5712601221436 | 130.997 | 101.608 | 1193 | 793 | 628 | MM | 288.1934 | 223.5376 | 46.9685 | 31.2205 | 24.7244 | 4SE
98776473 | Kit, Pump housing 150-250 1.4408 | NBKIT | SB | 22060 | 5712601221443 | 129.213 | 89.4 | 0 | 0 | 0 |  | 284.2686 | 196.68 |  |  |  | 4SE
98776474 | Kit, Pump housing 150-250 1.4517 | NBKIT | SB | 27544 | 5712601221450 | 129.213 | 89.4 | 0 | 0 | 0 |  | 284.2686 | 196.68 |  |  |  | 4SE
98776475 | Kit, Pump housing 100-160, CI | NBKIT | SB | 1520 | 5712601221467 | 55 | 55 | 400 | 600 | 670 | MM | 121 | 121 | 15.748 | 23.622 | 26.378 | 4SE
98776476 | Kit, Pump housing 100-160, CI, Table E | NBKIT | SB | 1520 | 5712601221474 | 47.634 | 45.11 | 370 | 247 | 360 | MM | 104.7948 | 99.242 | 14.5669 | 9.7244 | 14.1732 | 4SE
98776477 | Kit, Pump housing 100-160, CI, JIS | NBKIT | SB | 1520 | 5712601221481 | 47.634 | 45.11 | 370 | 247 | 360 | MM | 104.7948 | 99.242 | 14.5669 | 9.7244 | 14.1732 | 4SE
98776478 | Kit, Pump housing 100-160 1.4408 | NBKIT | SB | 11110 | 5712601221498 | 59.3 | 59.3 | 600 | 800 | 150 | MM | 130.46 | 130.46 | 23.622 | 31.4961 | 5.9055 | 4SE
98776479 | Kit, Pump housing 100-160 1.4517 | NBKIT | SB | 13712 | 5712601221504 | 65.641 | 42.528 | 0 | 0 | 0 |  | 144.4102 | 93.5616 |  |  |  | 4SE
98776813 | Spare, Impeller 50-200 /202 CI | NBKIT | SB | 622 | 5712601227988 | 3.892 | 3.58 | 341 | 292 | 136 | MM | 8.5624 | 7.876 | 13.4252 | 11.4961 | 5.3543 | 4SE
98776848 | Bulk, O-Ring, 35x2, EPDM 10pc | DOCKT | SF | 36 | 5712601228718 | 0.046 | 0.01 | 224 | 229 | 17 | MM | 0.1012 | 0.022 | 8.8189 | 9.0157 | 0.66929 | 4SE
98776920 | Spare, Impeller cpl. MTH16 | CHKKT | SC | 423 | 5712601229395 | 0.41 | 0.274 | 197 | 188 | 101 | MM | 0.902 | 0.6028 | 7.7559 | 7.4016 | 3.9764 | 4SE
98776981 | Spare, Impeller cpl. MTH8 | CHKKT | SC | 643 | 5712601229401 | 0.152 | 0.125 | 190 | 190 | 100 | MM | 0.3344 | 0.275 | 7.4803 | 7.4803 | 3.937 | 4SE
98777178 | Spare,Half coupling HL4X100X200 | PASE1 | SB | 1132 | 5712601232708 | 26 | 26 | 360 | 360 | 250 | MM | 57.2 | 57.2 | 14.1732 | 14.1732 | 9.8425 | 4SE
98777250 | Kit, Impeller 98779030 S fr62.Z | GS3KT | SD | 4119 | 5711499940047 | 62 | 62 | 800 | 600 | 264 | MM | 136.4 | 136.4 | 31.4961 | 23.622 | 10.3937 | 4SE
98777255 | Kit, Impeller 97849932 S fr74 | GS3KT | SD | 5321 | 5712601234252 | 109 | 98 | 1200 | 800 | 550 | MM | 239.8 | 215.6 | 47.2441 | 31.4961 | 21.6535 | 4SE
98777515 | KIT, Tube and gasket | JPKIT | SA | 209 | 5712601240734 | 0.828 | 0.783 | 339 | 292 | 68 | MM | 1.8216 | 1.7226 | 13.3465 | 11.4961 | 2.6772 | 4SE
98777519 | Kit, 5 way fitting and Gasket | JPKIT | SA | 284 | 5712601240789 | 0.444 | 0.399 | 91 | 180 | 60 | MM | 0.9768 | 0.8778 | 3.5827 | 7.0866 | 2.3622 | 4SE
98777826 | KIT,IMPELLER,L,25957,X3 BF COATED | PAREP | SB | 2122 | 5712601245753 | 13.59 | 12.998 | 12 | 12 | 12 | " | 29.898 | 28.5956 |  |  |  | 4SE
98778356 | CIM 060 Wireless Add-on board (only EU) | CIMXX | II | 308 | 5712601254649 | 0.35 | 0.025 | 230 | 155 | 47 | MM | 0.77 | 0.055 | 9.0551 | 6.1024 | 1.8504 | 2IN
98778357 | Antenna kit for CIM060 | CIMXX | II | 168 | 5712601254656 | 0.17 | 0.1 | 0 | 0 | 0 |  | 0.374 | 0.22 |  |  |  | 2IN
98778494 | KIT,SEAL,VLS,VSMS,X4/XA,XF1O81 | PAREP | SB | 1784 | 5712601256407 | 0.513 | 0.513 | 125 | 88 | 94 | MM | 1.1286 | 1.1286 | 4.9213 | 3.4646 | 3.7008 | 4SE
98778717 | Spare,Impeller,VLS,X4(20959),full size | PASE1 | SB | 989 | 5712601259644 | 5.3 | 5.3 | 340 | 340 | 470 | MM | 11.66 | 11.66 | 13.3858 | 13.3858 | 18.5039 | 4SE
98778838 | 300R200- 5 4NPT 6"3X440-480/60 | SP060 | WG | 23299 | 5712601261913 | 98.37 | 72.6 | 1890 | 290 | 365 | MM | 216.414 | 159.72 | 74.4094 | 11.4173 | 14.3701 | 3WU
98778879 | Spare, Impeller 40-160/158 BS trim | NBKIT | SB | 2396 | 5712601262606 | 2.618 | 2.49 | 185 | 185 | 180 | MM | 5.7596 | 5.478 | 7.2835 | 7.2835 | 7.0866 | 4SE
98779020 | Spare, Impeller 125-400/392 CI | NBKIT | SB | 2244 | 5712601265126 | 35.5 | 19.859 | 800 | 600 | 670 | MM | 78.1 | 43.6898 | 31.4961 | 23.622 | 26.378 | 4SE
98779025 | Spare, Impeller 32-160.1 /170 CI | NBKIT | SB | 521 | 5712601265218 | 1.86 | 1.732 | 180 | 180 | 180 | MM | 4.092 | 3.8104 | 7.0866 | 7.0866 | 7.0866 | 4SE
98779032 | Kit, Chamber stack CRN 45-7 Magdrive | CRLKT | SC | 11740 | 5711499943925 | 20.2 | 20.2 | 1000 | 200 | 310 | MM | 44.44 | 44.44 | 39.3701 | 7.874 | 12.2047 | 4SE
98779137 | Spare, Impeller 50-125 / 121 BS trim | NBKIT | SB | 1711 | 5712601266925 | 2.482 | 2.17 | 341 | 292 | 136 | MM | 5.4604 | 4.774 | 13.4252 | 11.4961 | 5.3543 | 4SE
98779140 | Spare, Outer sleeve, CRN64 | CRLKT | SC | 3424 | 5712601266994 | 14.5 | 12.036 | 1150 | 350 | 340 | MM | 31.9 | 26.4792 | 45.2756 | 13.7795 | 13.3858 | 4SE
98779184 | Spare, Impeller 50-200 /212 CI | NBKIT | SB | 622 | 5712601267717 | 4.102 | 3.79 | 341 | 292 | 136 | MM | 9.0244 | 8.338 | 13.4252 | 11.4961 | 5.3543 | 4SE
98779203 | Kit, Chamber stack CRN 45-13-2 | CRLKT | SC | 21103 | 5711499944267 | 36.566 | 34.123 | 1356 | 334 | 327 | MM | 80.4452 | 75.0706 | 53.3858 | 13.1496 | 12.874 | 4SE
98779401 | UPC BTU Cpl. | UCACC | AD | 625 | 5712601270243 | 0.42 | 0.42 | 0 | 0 | 0 |  | 0.924 | 0.924 |  |  |  | 0DBS
98779587 | Kit, Impeller 98768377 S fr62 Z | GS3KT | SD | 4119 | 5711499946117 | 62 | 62 | 800 | 600 | 264 | MM | 136.4 | 136.4 | 31.4961 | 23.622 | 10.3937 | 4SE
98779654 | Spare, Impeller 125-400/362 CI | NBKIT | SB | 2244 | 5712601275200 | 25.711 | 18.87 | 700 | 400 | 138 | MM | 56.5642 | 41.514 | 27.5591 | 15.748 | 5.4331 | 4SE
98779739 | SP9-10 Rp2 4"3X380-415/50 2.2kW | SP09P | WG | 4828 | 5712601278249 | 23.753 | 22.043 | 1600 | 120 | 110 | MM | 52.2566 | 48.4946 | 62.9921 | 4.7244 | 4.3307 | 3WU
98779799 | Kit, Chamber stack CRN-90-2-2 | CRLKT | SC | 5245 | 5711499946483 | 8.859 | 7.849 | 794 | 200 | 310 | MM | 19.4898 | 17.2678 | 31.2598 | 7.874 | 12.2047 | 4SE
98780326 | Kit, Impeller 98780204 S fr54.Z | GS3KT | SD | 13407 | 5711499947206 | 28 | 28 | 800 | 600 | 550 | MM | 61.6 | 61.6 | 31.4961 | 23.622 | 21.6535 | 4SE
98780333 | Spare, Flow meter SI5100, ifm electronic | ALSKT | SF | 2818 | 5712601294386 | 0.62 | 0.485 | 180 | 180 | 100 | MM | 1.364 | 1.067 | 7.0866 | 7.0866 | 3.937 | 4SE
98780405 | Spare, Impeller 125-250/222 D42 2p CI | NBKIT | SB | 1198 | 5712601295192 | 8.9 | 8.329 | 370 | 370 | 180 | MM | 19.58 | 18.3238 | 14.5669 | 14.5669 | 7.0866 | 4SE
98780451 | Kit, Impeller fixing part B SS. | SEKIT | SD | 399 | 5711499947732 | 0.07 | 0.07 | 0 | 0 | 0 |  | 0.154 | 0.154 |  |  |  | 4SE
98780470 | Kit, Suction cover 96639923 S fr70 | GS2KT | SD | 7977 | 5711499948050 | 49.5 | 39 | 800 | 600 | 0 | MM | 108.9 | 85.8 | 31.4961 | 23.622 | 0 | 4SE
98780478 | Kit, Chamber stack CRN 3-9 | CRSKT | SC | 1102 | 5711499947749 | 2.405 | 2.2 | 594 | 200 | 310 | MM | 5.291 | 4.84 | 23.3858 | 7.874 | 12.2047 | 4SE
98780481 | Spare, Shaft cpl. 8" up to 93 kW (1410m) | SPKIT | SD | 1085 | 5712601296038 | 9.3 | 9.011 | 1520 | 60 | 60 | MM | 20.46 | 19.8242 | 59.8425 | 2.3622 | 2.3622 | 4SE
98780489 | Kit, Volute 96590102 S fr70.Z | GS3KT | SD | 32416 | 5711499948098 | 134 | 123 | 800 | 600 | 0 | MM | 294.8 | 270.6 | 31.4961 | 23.622 | 0 | 4SE
98780821 | KIT,ROTATE,29-14151-AK0001 | PAREP | SB | 30652 | 5712601302654 | 822.93 | 822.93 | 0 | 0 | 0 |  | 1810.446 | 1810.446 |  |  |  | 4SE
98783779 | Spare, Impeller 80-200/171 CI | NBKIT | SB | 843 | 5712601328036 | 5 | 4.688 | 210 | 200 | 210 | MM | 11 | 10.3136 | 8.2677 | 7.874 | 8.2677 | 4SE
98783794 | Spare, Impeller 150-500/489 BZ | NBKIT | SB | 22456 | 5712601328104 | 60.181 | 42.54 | 1785 | 534 | 138 | MM | 132.3982 | 93.588 | 70.2756 | 21.0236 | 5.4331 | 4SE
98783799 | Spare, Impeller 125-315/297 CI | NBKIT | SB | 1598 | 5712601328203 | 12.041 | 11.47 | 374 | 378 | 190 | MM | 26.4902 | 25.234 | 14.7244 | 14.8819 | 7.4803 | 4SE
98784147 | Spare, Impeller 100-200/203 BZ trim | NBKIT | SB | 4054 | 5712601333788 | 7.74 | 7.428 | 340 | 290 | 160 | MM | 17.028 | 16.3416 | 13.3858 | 11.4173 | 6.2992 | 4SE
98784186 | Spare,Cable 3g1.0 with plug cpl. 10m AUS | APKIT | SD | 464 | 5712601334280 | 1.5 | 1.32 | 335 | 292 | 66 | MM | 3.3 | 2.904 | 13.189 | 11.4961 | 2.5984 | 4SE
98784405 | Spare,press rel.valve DBV-12-120-G1-F-H | MUCKT | SC | 3279 | 5711499955720 | 2.875 | 2.363 | 344 | 292 | 142 | MM | 6.325 | 5.1986 | 13.5433 | 11.4961 | 5.5906 | 4SE
98784432 | Spare,press r.valve DBV-12-120-G1-F-P-24 | MUCKT | SC | 3567 | 5711499955768 | 3.056 | 2.544 | 344 | 292 | 142 | MM | 6.7232 | 5.5968 | 13.5433 | 11.4961 | 5.5906 | 4SE
98784436 | Spare,press r.valve DBV-12-120-G1-F-E-24 | MUCKT | SC | 6816 | 5711499955775 | 3.076 | 2.564 | 343 | 292 | 139 | MM | 6.7672 | 5.6408 | 13.5039 | 11.4961 | 5.4724 | 4SE
98784721 | Kit, IO 113 w/com. for service | WCOKT | SD | 2981 | 5712601344173 | 0.563 | 0.5 | 243 | 162 | 106 | MM | 1.2386 | 1.1 | 9.5669 | 6.378 | 4.1732 | 4SE
98784723 | Kit, IO 113 w/o com. for service | WCOKT | SD | 1631 | 5712601344203 | 0.536 | 0.344 | 162 | 244 | 106 | MM | 1.1792 | 0.7568 | 6.378 | 9.6063 | 4.1732 | 4SE
98784724 | Kit, Sensor module SM113 cpl. for servic | WCOKT | SD | 1946 | 5712601344418 | 0.738 | 0.65 | 230 | 157 | 50 | MM | 1.6236 | 1.43 | 9.0551 | 6.1811 | 1.9685 | 4SE
98785027 | Spare, Impeller 96067080 S fr54 | GS3KT | SD | 6680 | 5712601351829 | 30.503 | 30.503 | 0 | 0 | 0 |  | 67.1066 | 67.1066 |  |  |  | 4SE
98785084 | Spare, Pump housing cpl. DN65 | TPKIT | SB | 2219 | 5712601352383 | 38.8 | 38.8 | 580 | 390 | 570 | MM | 85.36 | 85.36 | 22.8346 | 15.3543 | 22.4409 | 4SE
98785091 | Spare, Pump head, CR 10, 15 | CRMKT | SC | 1215 | 5712601352444 | 10.656 | 10.219 | 260 | 376 | 370 | MM | 23.4432 | 22.4818 | 10.2362 | 14.8031 | 14.5669 | 4SE
98785409 | Spare,Seal seat,3.00",CUP,WC-FPM | PASE1 | SB | 1228 | 5712601356992 | 0.11 | 0.11 | 1 | 1 | 1 | MM | 0.242 | 0.242 | 0.03937 | 0.03937 | 0.03937 | 4SE
98785838 | Kit, Chamber stack CRN 32-4 | CRLKT | SC | 8341 | 5712601365246 | 11.136 | 11.136 | 0 | 0 | 0 |  | 24.4992 | 24.4992 |  |  |  | 4SE
98786110 | Spare, Pump head cover DPK 11-15kW | DW0KT | SD | 649 | 5712601368643 | 13.4 | 13.4 | 360 | 370 | 180 | MM | 29.48 | 29.48 | 14.1732 | 14.5669 | 7.0866 | 4SE
98786156 | Spare,Gasket,GB/T886,80X90,F | PASE1 | SB | 257 | 5712601369657 | 0.1 | 0.1 | 1 | 1 | 1 | MM | 0.22 | 0.22 | 0.03937 | 0.03937 | 0.03937 | 4SE
98786159 | Spare,Gasket,225IDx275BC,X006 | PASE1 | SB | 40 | 5712601369688 | 0.24 | 0.24 | 600 | 600 | 300 | MM | 0.528 | 0.528 | 23.622 | 23.622 | 11.811 | 4SE
98786160 | Spare,Gasket,135X90X0.6mm | PASE1 | SB | 18 | 5712601369695 | 0.12 | 0.12 | 200 | 200 | 500 | MM | 0.264 | 0.264 | 7.874 | 7.874 | 19.685 | 4SE
98786164 | Spare,Wear ring, 4.83"x 7.13"x0.69" | PASE1 | SB | 1002 | 5712601369732 | 2.17 | 2.17 | 1 | 1 | 1 | MM | 4.774 | 4.774 | 0.03937 | 0.03937 | 0.03937 | 4SE
98786167 | Spare,Gasket,84mmID,160mmOD,KPV | PASE1 | SB | 17 | 5712601369787 | 0.001 | 0.001 | 1 | 1 | 1 | MM | 0.0022 | 0.0022 | 0.03937 | 0.03937 | 0.03937 | 4SE
98786431 | Spare, Cover for oil chamber C, D233 | SEKIT | SD | 464 | 5712601373395 | 3.088 | 2.857 | 372 | 371 | 76 | MM | 6.7936 | 6.2854 | 14.6457 | 14.6063 | 2.9921 | 4SE
98786437 | Bulk, Wave spring C/D 10 PC | WLCKT | SD | 428 | 5712601373500 | 0.094 | 0.05 | 140 | 203 | 17 | MM | 0.2068 | 0.11 | 5.5118 | 7.9921 | 0.66929 | 4SE
98786491 | Spare, Flange el.coat PN40 DN80(160mm) | CRLKT | SC | 423 | 5712601374415 | 3.8 | 3.8 | 340 | 290 | 700 | MM | 8.36 | 8.36 | 13.3858 | 11.4173 | 27.5591 | 4SE
98787096 | Spare, Impeller 80-315/334, BS | NBKIT | SB | 5255 | 5712601382328 | 11.401 | 10.83 | 370 | 370 | 181 | MM | 25.0822 | 23.826 | 14.5669 | 14.5669 | 7.126 | 4SE
98787270 | Kit, Coupling assembly kit 70 | HSKIT | SB | 692 | 5711499961806 | 2.263 | 2.263 | 188 | 185 | 190 | MM | 4.9786 | 4.9786 | 7.4016 | 7.2835 | 7.4803 | 4SE
98787325 | Kit, Chamber stack CR/CRI 5-22 | CRSKT | SC | 2730 | 5711499962070 | 8.2 | 8.2 | 1000 | 200 | 310 | MM | 18.04 | 18.04 | 39.3701 | 7.874 | 12.2047 | 4SE
98787374 | Kit, Chamber stack CR/CRI 5-4 | CRSKT | SC | 1327 | 5711499962124 | 1.98 | 1.98 | 400 | 160 | 160 | MM | 4.356 | 4.356 | 15.748 | 6.2992 | 6.2992 | 4SE
98787550 | Kit, Chamber stack CR/CRI 5-2 | CRSKT | SC | 3084 | 5712601389303 | 1.005 | 0.8 | 555 | 282 | 282 | MM | 2.211 | 1.76 | 21.8504 | 11.1024 | 11.1024 | 4SE
98787643 | 24-15959-13036A-25B2MS1 GSR1C8S101AA | LSECA | CE | 9833 | 5712601390231 | 187 | 187 | 1219.2 | 812.8 | 609.6 | MM | 411.4 | 411.4 | 48 | 32 | 24 | 1CBS
98787645 | 24-15959-13036A-25D2MS1 GSR1C8S101AA | LSECA | CE | 11598 | 5712601390255 | 206 | 206 | 1219.2 | 812.8 | 609.6 | MM | 453.2 | 453.2 | 48 | 32 | 24 | 1CBS
98788060 | SMG.12.22.276.6.0H 10m | SMG00 | WA | 9311 | 5712601394901 | 70 | 70 | 0 | 0 | 0 |  | 154 | 154 |  |  |  | 3WU
98788061 | SMG.16.25.275.6.0H 10m | SMG00 | WA | 9755 | 5712601394918 | 70 | 70 | 0 | 0 | 0 |  | 154 | 154 |  |  |  | 3WU
98788062 | SMG.22.25.273.6.0H 10m | SMG00 | WA | 10050 | 5712601394925 | 70 | 70 | 0 | 0 | 0 |  | 154 | 154 |  |  |  | 3WU
98788063 | SMG.27.28.264.6.1H 10m | SMG00 | WA | 10492 | 5712601394932 | 77 | 77 | 0 | 0 | 0 |  | 169.4 | 169.4 |  |  |  | 3WU
98788064 | SMG.34.28.263.6.1H 10m | SMG00 | WA | 10789 | 5712601394949 | 77 | 77 | 0 | 0 | 0 |  | 169.4 | 169.4 |  |  |  | 3WU
98788065 | SMG.44.28.315.6.1H 10m | SMG00 | WA | 11381 | 5712601394956 | 77 | 77 | 0 | 0 | 0 |  | 169.4 | 169.4 |  |  |  | 3WU
98788066 | SMG.55.28.314.6.1H 10m | SMG00 | WA | 11824 | 5712601394963 | 77 | 77 | 0 | 0 | 0 |  | 169.4 | 169.4 |  |  |  | 3WU
98788067 | SMG.75.34.264.6.1H 10m | SMG00 | WA | 14634 | 5712601394970 | 163 | 163 | 0 | 0 | 0 |  | 358.6 | 358.6 |  |  |  | 3WU
98788068 | SMG.95.34.263.6.1H 10m | SMG00 | WA | 15372 | 5712601394987 | 163 | 163 | 0 | 0 | 0 |  | 358.6 | 358.6 |  |  |  | 3WU
98788069 | SMG.130.34.318.6.1H 10m | SMG00 | WA | 16701 | 5712601394994 | 179 | 179 | 0 | 0 | 0 |  | 393.8 | 393.8 |  |  |  | 3WU
98788070 | SMG.160.34.317.6.1H 10m | SMG00 | WA | 18179 | 5712601395007 | 179 | 179 | 0 | 0 | 0 |  | 393.8 | 393.8 |  |  |  | 3WU
98788071 | SMG.220.35.345.6.1H 10m | SMG00 | WA | 21280 | 5712601395014 | 268 | 268 | 0 | 0 | 0 |  | 589.6 | 589.6 |  |  |  | 3WU
98788072 | SFG.10.51.50.6.0H 10m | SFG00 | WB | 16405 | 5712601395021 | 90 | 90 | 0 | 0 | 0 |  | 198 | 198 |  |  |  | 3WU
98788073 | SFG.14.51.57.6.0H 10m | SFG00 | WB | 16554 | 5712601395038 | 90 | 90 | 0 | 0 | 0 |  | 198 | 198 |  |  |  | 3WU
98788074 | SFG.19.51.64.6.0H 10m | SFG00 | WB | 16949 | 5712601395045 | 90 | 90 | 0 | 0 | 0 |  | 198 | 198 |  |  |  | 3WU
98788075 | SFG.23.51.68.6.1H 10m | SFG00 | WB | 17293 | 5712601395052 | 95 | 95 | 0 | 0 | 0 |  | 209 | 209 |  |  |  | 3WU
98788076 | SFG.30.51.74.6.1H 10m | SFG00 | WB | 17588 | 5712601395069 | 95 | 95 | 0 | 0 | 0 |  | 209 | 209 |  |  |  | 3WU
98788077 | SFG.39.51.82.6.1H 10m | SFG00 | WB | 17736 | 5712601395076 | 95 | 95 | 0 | 0 | 0 |  | 209 | 209 |  |  |  | 3WU
98788078 | SFG.44.51.85.6.1H 10m | SFG00 | WB | 17884 | 5712601395083 | 95 | 95 | 0 | 0 | 0 |  | 209 | 209 |  |  |  | 3WU
98788079 | SFG.48.51.88.6.1H 10m | SFG00 | WB | 18032 | 5712601395090 | 95 | 95 | 0 | 0 | 0 |  | 209 | 209 |  |  |  | 3WU
98788080 | SFG.10.71.32.6.0H 10m | SFG00 | WB | 18328 | 5712601395106 | 170 | 170 | 0 | 0 | 0 |  | 374 | 374 |  |  |  | 3WU
98788081 | SFG.14.71.36.6.0H 10m | SFG00 | WB | 18771 | 5712601395113 | 170 | 170 | 0 | 0 | 0 |  | 374 | 374 |  |  |  | 3WU
98788082 | SFG.19.71.41.6.0H 10m | SFG00 | WB | 19067 | 5712601395120 | 170 | 170 | 0 | 0 | 0 |  | 374 | 374 |  |  |  | 3WU
98788083 | SFG.23.71.43.6.1H 10m | SFG00 | WB | 19567 | 5712601395137 | 175 | 175 | 0 | 0 | 0 |  | 385 | 385 |  |  |  | 3WU
98788084 | SFG.30.71.48.6.1H 10m | SFG00 | WB | 19805 | 5712601395144 | 175 | 175 | 0 | 0 | 0 |  | 385 | 385 |  |  |  | 3WU
98788085 | SFG.39.71.53.6.1H 10m | SFG00 | WB | 20100 | 5712601395151 | 175 | 175 | 0 | 0 | 0 |  | 385 | 385 |  |  |  | 3WU
98788086 | SFG.47.71.53.6.1H 10m | SFG00 | WB | 20396 | 5712601395168 | 198 | 198 | 0 | 0 | 0 |  | 435.6 | 435.6 |  |  |  | 3WU
98788087 | SFG.55.71.54.6.1H 10m | SFG00 | WB | 20692 | 5712601395175 | 198 | 198 | 0 | 0 | 0 |  | 435.6 | 435.6 |  |  |  | 3WU
98788088 | SFG.10.91.26.6.0H 10m | SFG00 | WB | 20838 | 5712601395182 | 175 | 175 | 0 | 0 | 0 |  | 385 | 385 |  |  |  | 3WU
98788089 | SFG.12.91.28.6.0H 10m | SFG00 | WB | 20988 | 5712601395199 | 175 | 175 | 0 | 0 | 0 |  | 385 | 385 |  |  |  | 3WU
98788090 | SFG.16.91.31.6.0H 10m | SFG00 | WB | 21136 | 5712601395205 | 175 | 175 | 0 | 0 | 0 |  | 385 | 385 |  |  |  | 3WU
98788091 | SFG.22.91.35.6.0H 10m | SFG00 | WB | 21256 | 5712601395212 | 175 | 175 | 0 | 0 | 0 |  | 385 | 385 |  |  |  | 3WU
98788092 | SFG.26.91.37.6.1H 10m | SFG00 | WB | 21431 | 5712601395229 | 180 | 180 | 0 | 0 | 0 |  | 396 | 396 |  |  |  | 3WU
98788093 | SFG.30.91.39.6.1H 10m | SFG00 | WB | 22022 | 5712601395236 | 180 | 180 | 0 | 0 | 0 |  | 396 | 396 |  |  |  | 3WU
98788094 | SFG.34.91.39.6.1H 10m | SFG00 | WB | 22318 | 5712601395243 | 205 | 205 | 0 | 0 | 0 |  | 451 | 451 |  |  |  | 3WU
98788095 | SFG.43.91.42.6.1H 10m | SFG00 | WB | 23352 | 5712601395250 | 205 | 205 | 0 | 0 | 0 |  | 451 | 451 |  |  |  | 3WU
98788096 | SFG.55.91.46.6.1H 10m | SFG00 | WB | 23796 | 5712601395267 | 205 | 205 | 0 | 0 | 0 |  | 451 | 451 |  |  |  | 3WU
98788097 | SFG.30.102.29.6.1H 10m | SFG00 | WB | 28377 | 5712601395274 | 315 | 315 | 0 | 0 | 0 |  | 693 | 693 |  |  |  | 3WU
98788098 | SFG.43.102.34.6.1H 10m | SFG00 | WB | 29707 | 5712601395281 | 315 | 315 | 0 | 0 | 0 |  | 693 | 693 |  |  |  | 3WU
98788099 | SFG.48.102.35.6.1H 10m | SFG00 | WB | 30152 | 5712601395298 | 315 | 315 | 0 | 0 | 0 |  | 693 | 693 |  |  |  | 3WU
98788100 | SFG.60.102.38.6.1H 10m | SFG00 | WB | 30891 | 5712601395304 | 315 | 315 | 0 | 0 | 0 |  | 693 | 693 |  |  |  | 3WU
98788101 | SFG.67.102.35.6.1H 10m | SFG00 | WB | 31630 | 5712601395311 | 370 | 370 | 0 | 0 | 0 |  | 814 | 814 |  |  |  | 3WU
98788102 | SFG.82.102.38.6.1H 10m | SFG00 | WB | 32812 | 5712601395328 | 370 | 370 | 0 | 0 | 0 |  | 814 | 814 |  |  |  | 3WU
98788103 | SFG.98.102.40.6.1H 10m | SFG00 | WB | 34290 | 5712601395335 | 370 | 370 | 0 | 0 | 0 |  | 814 | 814 |  |  |  | 3WU
98788104 | SFG.110.102.42.6.1H 10m | SFG00 | WB | 34585 | 5712601395342 | 370 | 370 | 0 | 0 | 0 |  | 814 | 814 |  |  |  | 3WU
98788105 | SMG.12.22.276.6.0H 15m | SMG00 | WA | 9634 | 5712601395359 | 72 | 72 | 0 | 0 | 0 |  | 158.4 | 158.4 |  |  |  | 3WU
98788106 | SMG.16.25.275.6.0H 15m | SMG00 | WA | 10013 | 5712601395366 | 72 | 72 | 0 | 0 | 0 |  | 158.4 | 158.4 |  |  |  | 3WU
98788107 | SMG.22.25.273.6.0H 15m | SMG00 | WA | 10368 | 5712601395373 | 72 | 72 | 0 | 0 | 0 |  | 158.4 | 158.4 |  |  |  | 3WU
98788108 | SMG.27.28.264.6.1H 15m | SMG00 | WA | 10642 | 5712601395380 | 79 | 79 | 0 | 0 | 0 |  | 173.8 | 173.8 |  |  |  | 3WU
98788109 | SMG.34.28.263.6.1H 15m | SMG00 | WA | 11085 | 5712601395397 | 79 | 79 | 0 | 0 | 0 |  | 173.8 | 173.8 |  |  |  | 3WU
98788110 | SMG.44.28.315.6.1H 15m | SMG00 | WA | 11718 | 5712601395403 | 79 | 79 | 0 | 0 | 0 |  | 173.8 | 173.8 |  |  |  | 3WU
98788111 | SMG.55.28.314.6.1H 15m | SMG00 | WA | 12121 | 5712601395410 | 79 | 79 | 0 | 0 | 0 |  | 173.8 | 173.8 |  |  |  | 3WU
98788112 | SMG.75.34.264.6.1H 15m | SMG00 | WA | 14927 | 5712601395427 | 166 | 166 | 0 | 0 | 0 |  | 365.2 | 365.2 |  |  |  | 3WU
98788113 | SMG.95.34.263.6.1H 15m | SMG00 | WA | 15666 | 5712601395434 | 166 | 166 | 0 | 0 | 0 |  | 365.2 | 365.2 |  |  |  | 3WU
98788114 | SMG.130.34.318.6.1H 15m | SMG00 | WA | 17003 | 5712601395441 | 182 | 182 | 0 | 0 | 0 |  | 400.4 | 400.4 |  |  |  | 3WU
98788115 | SMG.160.34.317.6.1H 15m | SMG00 | WA | 18561 | 5712601395458 | 182 | 182 | 0 | 0 | 0 |  | 400.4 | 400.4 |  |  |  | 3WU
98788116 | SMG.220.35.345.6.1H 15m | SMG00 | WA | 21579 | 5712601395465 | 271 | 271 | 0 | 0 | 0 |  | 596.2 | 596.2 |  |  |  | 3WU
98788117 | SFG.10.51.50.6.0H 15m | SFG00 | WB | 16729 | 5712601395472 | 92 | 92 | 0 | 0 | 0 |  | 202.4 | 202.4 |  |  |  | 3WU
98788118 | SFG.14.51.57.6.0H 15m | SFG00 | WB | 16931 | 5712601395489 | 92 | 92 | 0 | 0 | 0 |  | 202.4 | 202.4 |  |  |  | 3WU
98788119 | SFG.19.51.64.6.0H 15m | SFG00 | WB | 17293 | 5712601395496 | 92 | 92 | 0 | 0 | 0 |  | 202.4 | 202.4 |  |  |  | 3WU
98788120 | SFG.23.51.68.6.1H 15m | SFG00 | WB | 17588 | 5712601395502 | 97 | 97 | 0 | 0 | 0 |  | 213.4 | 213.4 |  |  |  | 3WU
98788121 | SFG.30.51.74.6.1H 15m | SFG00 | WB | 17884 | 5712601395519 | 97 | 97 | 0 | 0 | 0 |  | 213.4 | 213.4 |  |  |  | 3WU
98788122 | SFG.39.51.82.6.1H 15m | SFG00 | WB | 18032 | 5712601395526 | 97 | 97 | 0 | 0 | 0 |  | 213.4 | 213.4 |  |  |  | 3WU
98788123 | SFG.44.51.85.6.1H 15m | SFG00 | WB | 18179 | 5712601395533 | 97 | 97 | 0 | 0 | 0 |  | 213.4 | 213.4 |  |  |  | 3WU
98788124 | SFG.48.51.88.6.1H 15m | SFG00 | WB | 18328 | 5712601395540 | 97 | 97 | 0 | 0 | 0 |  | 213.4 | 213.4 |  |  |  | 3WU
98788125 | SFG.10.71.32.6.0H 15m | SFG00 | WB | 18623 | 5712601395557 | 172 | 172 | 0 | 0 | 0 |  | 378.4 | 378.4 |  |  |  | 3WU
98788126 | SFG.14.71.36.6.0H 15m | SFG00 | WB | 19089 | 5712601395564 | 172 | 172 | 0 | 0 | 0 |  | 378.4 | 378.4 |  |  |  | 3WU
98788127 | SFG.19.71.41.6.0H 15m | SFG00 | WB | 19445 | 5712601395571 | 172 | 172 | 0 | 0 | 0 |  | 378.4 | 378.4 |  |  |  | 3WU
98788128 | SFG.23.71.43.6.1H 15m | SFG00 | WB | 19747 | 5712601395588 | 177 | 177 | 0 | 0 | 0 |  | 389.4 | 389.4 |  |  |  | 3WU
98788129 | SFG.30.71.48.6.1H 15m | SFG00 | WB | 20141 | 5712601395595 | 177 | 177 | 0 | 0 | 0 |  | 389.4 | 389.4 |  |  |  | 3WU
98788130 | SFG.39.71.53.6.1H 15m | SFG00 | WB | 20452 | 5712601395601 | 177 | 177 | 0 | 0 | 0 |  | 389.4 | 389.4 |  |  |  | 3WU
98788131 | SFG.47.71.53.6.1H 15m | SFG00 | WB | 20692 | 5712601395618 | 200 | 200 | 0 | 0 | 0 |  | 440 | 440 |  |  |  | 3WU
98788132 | SFG.55.71.54.6.1H 15m | SFG00 | WB | 20988 | 5712601395625 | 200 | 200 | 0 | 0 | 0 |  | 440 | 440 |  |  |  | 3WU
98788133 | SFG.10.91.26.6.0H 15m | SFG00 | WB | 21136 | 5712601395632 | 177 | 177 | 0 | 0 | 0 |  | 389.4 | 389.4 |  |  |  | 3WU
98788134 | SFG.12.91.28.6.0H 15m | SFG00 | WB | 21283 | 5712601395649 | 177 | 177 | 0 | 0 | 0 |  | 389.4 | 389.4 |  |  |  | 3WU
98788135 | SFG.16.91.31.6.0H 15m | SFG00 | WB | 21431 | 5712601395656 | 177 | 177 | 0 | 0 | 0 |  | 389.4 | 389.4 |  |  |  | 3WU
98788136 | SFG.22.91.35.6.0H 15m | SFG00 | WB | 21579 | 5712601395663 | 177 | 177 | 0 | 0 | 0 |  | 389.4 | 389.4 |  |  |  | 3WU
98788137 | SFG.26.91.37.6.1H 15m | SFG00 | WB | 21782 | 5712601395670 | 182 | 182 | 0 | 0 | 0 |  | 400.4 | 400.4 |  |  |  | 3WU
98788138 | SFG.30.91.39.6.1H 15m | SFG00 | WB | 22318 | 5712601395687 | 182 | 182 | 0 | 0 | 0 |  | 400.4 | 400.4 |  |  |  | 3WU
98788139 | SFG.34.91.39.6.1H 15m | SFG00 | WB | 22613 | 5712601395694 | 207 | 207 | 0 | 0 | 0 |  | 455.4 | 455.4 |  |  |  | 3WU
98788140 | SFG.43.91.42.6.1H 15m | SFG00 | WB | 23647 | 5712601395700 | 207 | 207 | 0 | 0 | 0 |  | 455.4 | 455.4 |  |  |  | 3WU
98788141 | SFG.55.91.46.6.1H 15m | SFG00 | WB | 24131 | 5712601395717 | 207 | 207 | 0 | 0 | 0 |  | 455.4 | 455.4 |  |  |  | 3WU
98788142 | SFG.30.102.29.6.1H 15m | SFG00 | WB | 28674 | 5712601395724 | 318 | 318 | 0 | 0 | 0 |  | 699.6 | 699.6 |  |  |  | 3WU
98788143 | SFG.43.102.34.6.1H 15m | SFG00 | WB | 30002 | 5712601395731 | 318 | 318 | 0 | 0 | 0 |  | 699.6 | 699.6 |  |  |  | 3WU
98788144 | SFG.48.102.35.6.1H 15m | SFG00 | WB | 30446 | 5712601395748 | 318 | 318 | 0 | 0 | 0 |  | 699.6 | 699.6 |  |  |  | 3WU
98788145 | SFG.60.102.38.6.1H 15m | SFG00 | WB | 31186 | 5712601395755 | 318 | 318 | 0 | 0 | 0 |  | 699.6 | 699.6 |  |  |  | 3WU
98788146 | SFG.67.102.35.6.1H 15m | SFG00 | WB | 31924 | 5712601395762 | 373 | 373 | 0 | 0 | 0 |  | 820.6 | 820.6 |  |  |  | 3WU
98788147 | SFG.82.102.38.6.1H 15m | SFG00 | WB | 33107 | 5712601395779 | 373 | 373 | 0 | 0 | 0 |  | 820.6 | 820.6 |  |  |  | 3WU
98788148 | SFG.98.102.40.6.1H 15m | SFG00 | WB | 34727 | 5712601395786 | 373 | 373 | 0 | 0 | 0 |  | 820.6 | 820.6 |  |  |  | 3WU
98788149 | SFG.110.102.42.6.1H 15m | SFG00 | WB | 34880 | 5712601395793 | 373 | 373 | 0 | 0 | 0 |  | 820.6 | 820.6 |  |  |  | 3WU
98788214 | Spare,Bolts,nuts and sleeve for TD6-470 | PASE1 | SB | 885 | 5712601396769 | 1.84 | 1.84 | 200 | 200 | 180 | MM | 4.048 | 4.048 | 7.874 | 7.874 | 7.0866 | 4SE
98788385 | Kit, Wear parts MTR8 1-7 stages | CRKKT | SC | 374 | 5712601399487 | 1.469 | 1.044 | 338 | 292 | 68 | MM | 3.2318 | 2.2968 | 13.3071 | 11.4961 | 2.6772 | 4SE
98788386 | Kit, Wear parts MTR8 8-16 stages, EPDM | CRKKT | SC | 786 | 5712601399494 | 3.161 | 2.604 | 341 | 292 | 136 | MM | 6.9542 | 5.7288 | 13.4252 | 11.4961 | 5.3543 | 4SE
98788387 | Kit, Wear parts MTR8 17-22 stages, EPDM | CRKKT | SC | 1010 | 5712601399500 | 4.01 | 3.504 | 370 | 247 | 180 | MM | 8.822 | 7.7088 | 14.5669 | 9.7244 | 7.0866 | 4SE
98788388 | Kit, Wear parts MTR8 24-31 stages, EPDM | CRKKT | SC | 1412 | 5712601399517 | 5.759 | 5.115 | 370 | 247 | 360 | MM | 12.6698 | 11.253 | 14.5669 | 9.7244 | 14.1732 | 4SE
98788565 | Spare, Impeller SEV.100.40, ARC855 | SEKIT | SD | 2032 | 5711499965644 | 7 | 7 | 0 | 0 | 0 |  | 15.4 | 15.4 |  |  |  | 4SE
98788673 | Spare, Impeller | GS3KT | SD | 6614 | 5712601402934 | 73.841 | 67 | 700 | 400 | 138 | MM | 162.4502 | 147.4 | 27.5591 | 15.748 | 5.4331 | 4SE
98788950 | Spare,Shaft,KP,80172,XK,CCW | PASE1 | SB | 5097 | 5712601407366 | 36.9 | 36.9 | 1450 | 200 | 240 | MM | 81.18 | 81.18 | 57.0866 | 7.874 | 9.4488 | 4SE
98788981 | Spare,Lock washer,GB/T93,24,F | PASE1 | SB | 11 | 5712601407373 | 0.015 | 0.015 | 1 | 1 | 1 | MM | 0.033 | 0.033 | 0.03937 | 0.03937 | 0.03937 | 4SE
98791750 | Kit,S Stator connection 96308207 | GS1KT | SD | 777 | 5711499989978 | 0.954 | 0.468 | 180 | 90 | 58 | MM | 2.0988 | 1.0296 | 7.0866 | 3.5433 | 2.2835 | 4SE
98792086 | Spare, Impeller 150-315.1/320 1.4408 | NBKIT | SB | 13081 | 5712601425209 | 25.011 | 24.44 | 370 | 370 | 181 | MM | 55.0242 | 53.768 | 14.5669 | 14.5669 | 7.126 | 4SE
98792176 | Spare, Impeller 32-160.1 /175 SS trim | NBKIT | SB | 1960 | 5712601427128 | 2.502 | 2.19 | 341 | 292 | 136 | MM | 5.5044 | 4.818 | 13.4252 | 11.4961 | 5.3543 | 4SE
98792321 | KIT,ROTATE,29-80125-15000X,H304 IMP | PAREP | SB | 7166 | 5712601428989 | 166.849 | 166.849 | 0 | 0 | 0 |  | 367.0678 | 367.0678 |  |  |  | 4SE
98792384 | Kit, shaft seal UMT/UPT/TP clean, dry | SISKT | SB | 443 | 5712601430494 | 0.263 | 0.172 | 289 | 150 | 71 | MM | 0.5786 | 0.3784 | 11.378 | 5.9055 | 2.7953 | 4SE
98792387 | Spare, Shaft seal GQQV clean, dry | SICKT | SB | 1055 | 5712601430746 | 0.2 | 0.2 | 97 | 150 | 106 | MM | 0.44 | 0.44 | 3.8189 | 5.9055 | 4.1732 | 4SE
98792389 | Spare, O-ring FKM CR32 197mm x 4mm | MUCKT | SC | 225 | 5712601430777 | 0.035 | 0.035 | 160 | 130 | 10 | MM | 0.077 | 0.077 | 6.2992 | 5.1181 | 0.3937 | 4SE
98792451 | Spare,Seal head,BAL,2.25",1B,SVH | PASE1 | SB | 2282 | 5712601431637 | 2 | 2 | 1 | 1 | 1 | MM | 4.4 | 4.4 | 0.03937 | 0.03937 | 0.03937 | 4SE
98792454 | Spare,Seal head,BAL,3.00",1B,BP2-1,SVH | PASE1 | SB | 4785 | 5712601431651 | 1.001 | 1.001 | 1 | 1 | 1 | MM | 2.2022 | 2.2022 | 0.03937 | 0.03937 | 0.03937 | 4SE
98792532 | Kit, Chamber stack CRN 5-8 | CRSKT | SC | 2039 | 5711490022247 | 2.805 | 2.6 | 400 | 158 | 166 | MM | 6.171 | 5.72 | 15.748 | 6.2205 | 6.5354 | 4SE
98792577 | Kit, Motor fixing bolts SS. | WLSKT | SD | 321 | 5711490022308 | 0.07 | 0.07 | 0 | 0 | 0 |  | 0.154 | 0.154 |  |  |  | 4SE
98792646 | Kit, Protection covers f. MGE type F | MO2KT | SC | 225 | 5712601434232 | 0.457 | 0.457 | 193 | 208 | 152 | MM | 1.0054 | 1.0054 | 7.5984 | 8.189 | 5.9843 | 4SE
98793255 | Spare,Impeller,KP,2025-9/0,XK,full size | PASE1 | SB | 33153 | 5712601443364 | 200 | 200 | 1000 | 1000 | 710 | MM | 440 | 440 | 39.3701 | 39.3701 | 27.9528 | 4SE
98793258 | Kit, Motor fixing bolts SS.Z | WLSKT | SD | 179 | 5711490025224 | 0.07 | 0.07 | 0 | 0 | 0 |  | 0.154 | 0.154 |  |  |  | 4SE
98793708 | kit,head DMH281 SS | MDAKT | SF | 1374 | 5712601449748 | 1.83 | 1.695 | 175 | 135 | 60 | MM | 4.026 | 3.729 | 6.8898 | 5.315 | 2.3622 | 4SE
98793709 | kit,head DLD DMH281 SS | MDAKT | SF | 2650 | 5712601449755 | 2.14 | 1.961 | 240 | 160 | 120 | MM | 4.708 | 4.3142 | 9.4488 | 6.2992 | 4.7244 | 4SE
98793801 | Kit Elbow Adapter 90deg2"NPT x Sq Flg CI | WWYAC | AW | 1418 | 5712601450720 | 4.999 | 4.999 | 0 | 0 | 0 |  | 10.9978 | 10.9978 |  |  |  | 3WU
98793873 | Kit, Chamber stack CRI 20-6 | CRMKT | SC | 3073 | 5712601452175 | 7.43 | 6.6 | 0 | 0 | 0 |  | 16.346 | 14.52 |  |  |  | 4SE
98794392 | Spare, Flange for sleeve, CM | CMKIT | SC | 269 | 5712601460941 | 2.736 | 2.6 | 191 | 190 | 101 | MM | 6.0192 | 5.72 | 7.5197 | 7.4803 | 3.9764 | 4SE
98794421 | Bulk, Funct. module cpl., Advanced, FM30 | MO2KT | SC | 2958 | 5712601461405 | 4.7 | 3.632 | 520 | 310 | 370 | MM | 10.34 | 7.9904 | 20.4724 | 12.2047 | 14.5669 | 4SE
98794478 | Spare, Leakage switch | GSKIT | SD | 342 | 5712601462266 | 0.072 | 0.03 | 182 | 91 | 60 | MM | 0.1584 | 0.066 | 7.1654 | 3.5827 | 2.3622 | 4SE
98794497 | Spare, Impeller 100-250/245 BS | NBKIT | SB | 5855 | 5712601462556 | 8.731 | 8.16 | 370 | 370 | 181 | MM | 19.2082 | 17.952 | 14.5669 | 14.5669 | 7.126 | 4SE
98794843 | Kit,valve std. DN20 PVC/E/C | MDAKT | SF | 453 | 5712601466417 | 0.194 | 0.119 | 177 | 142 | 68 | MM | 0.4268 | 0.2618 | 6.9685 | 5.5906 | 2.6772 | 4SE
98794929 | Spare, Impeller 250-350 /362 CI | NBKIT | SB | 6889 | 5712601467896 | 35.7 | 28.859 | 420 | 560 | 560 | MM | 78.54 | 63.4898 | 16.5354 | 22.0472 | 22.0472 | 4SE
98795011 | Spare, Non-return valve DN100 | MISKT | SD | 2785 | 5712601469029 | 4.042 | 4.042 | 192 | 196 | 159 | MM | 8.8924 | 8.8924 | 7.5591 | 7.7165 | 6.2598 | 4SE
98795105 | Kit,head DMH254 PVC | MDAKT | SF | 368 | 5712601470162 | 3.41 | 3.15 | 260 | 260 | 210 | MM | 7.502 | 6.93 | 10.2362 | 10.2362 | 8.2677 | 4SE
98795106 | Kit,head DMH254 SS | MDAKT | SF | 1531 | 5712601470179 | 8.6 | 8.339 | 270 | 270 | 210 | MM | 18.92 | 18.3458 | 10.6299 | 10.6299 | 8.2677 | 4SE
98795108 | Kit,head DLD DMH254 PVC | MDAKT | SF | 1447 | 5712601470193 | 3.415 | 3.155 | 265 | 260 | 210 | MM | 7.513 | 6.941 | 10.4331 | 10.2362 | 8.2677 | 4SE
98795109 | Kit,head DLD DMH254 SS | MDAKT | SF | 2423 | 5712601470209 | 7.976 | 7.716 | 370 | 247 | 180 | MM | 17.5472 | 16.9752 | 14.5669 | 9.7244 | 7.0866 | 4SE
98795112 | kit , DMH adjusting knob | MDAKT | SF | 135 | 5712601470360 | 0.084 | 0.084 | 174 | 140 | 63 | MM | 0.1848 | 0.1848 | 6.8504 | 5.5118 | 2.4803 | 4SE
98795481 | 10-12501-100061-1381 BARNCNSN01AA | LC000 | CE | 2704 | 5712601475389 | 41 | 41 | 812.8 | 609.6 | 660.4 | MM | 90.2 | 90.2 | 32 | 24 | 26 | 1CBS
98795674 | Kit, shaft NKG D24 stuffing box,R | NBKIT | SB | 4736 | 5712601478526 | 4.35 | 4.176 | 500 | 130 | 130 | MM | 9.57 | 9.1872 | 19.685 | 5.1181 | 5.1181 | 4SE
98795675 | Kit, shaft NKG D32 stuffing box, R | NBKIT | SB | 7141 | 5712601478533 | 7.895 | 7.121 | 1000 | 150 | 150 | MM | 17.369 | 15.6662 | 39.3701 | 5.9055 | 5.9055 | 4SE
98795676 | Kit, shaft NK D42 stf.box | NBKIT | SB | 6756 | 5712601478540 | 11.55 | 10.773 | 1000 | 150 | 150 | MM | 25.41 | 23.7006 | 39.3701 | 5.9055 | 5.9055 | 4SE
98795677 | Kit, shaft NK D42 stf.box, N | NBKIT | SB | 7780 | 5712601478557 | 11.524 | 10.747 | 1000 | 150 | 150 | MM | 25.3528 | 23.6434 | 39.3701 | 5.9055 | 5.9055 | 4SE
98795678 | Kit, shaft NK D42 stf.box, R | NBKIT | SB | 9314 | 5712601478564 | 11.577 | 10.8 | 1000 | 150 | 150 | MM | 25.4694 | 23.76 | 39.3701 | 5.9055 | 5.9055 | 4SE
98795679 | Kit, shaft NKG D42 stf.box | NBKIT | SB | 6853 | 5712601478571 | 11.85 | 11.073 | 1000 | 150 | 150 | MM | 26.07 | 24.3606 | 39.3701 | 5.9055 | 5.9055 | 4SE
98795680 | Kit, shaft NKG D42 stf.box, N | NBKIT | SB | 7785 | 5712601478588 | 11.824 | 11.047 | 1000 | 150 | 150 | MM | 26.0128 | 24.3034 | 39.3701 | 5.9055 | 5.9055 | 4SE
98795681 | Kit, shaft NKG D42 stf.box, R | NBKIT | SB | 9286 | 5712601478595 | 11.877 | 11.1 | 1000 | 150 | 150 | MM | 26.1294 | 24.42 | 39.3701 | 5.9055 | 5.9055 | 4SE
98795682 | Kit, shaft NK/NKG D48 stf.box | NBKIT | SB | 9018 | 5712601478601 | 21.288 | 20.511 | 1000 | 150 | 150 | MM | 46.8336 | 45.1242 | 39.3701 | 5.9055 | 5.9055 | 4SE
98795683 | Kit, shaft NK/NKG D48 stf.box, N | NBKIT | SB | 10032 | 5712601478618 | 21.319 | 20.542 | 1000 | 150 | 150 | MM | 46.9018 | 45.1924 | 39.3701 | 5.9055 | 5.9055 | 4SE
98795684 | Kit, shaft NK/NKG D48 stf.box, R | NBKIT | SB | 12110 | 5712601478625 | 21.322 | 20.545 | 1000 | 150 | 150 | MM | 46.9084 | 45.199 | 39.3701 | 5.9055 | 5.9055 | 4SE
98795685 | Kit, shaft NK/NKG D60 stf.box | NBKIT | SB | 8352 | 5712601478632 | 23.116 | 22.339 | 1000 | 150 | 150 | MM | 50.8552 | 49.1458 | 39.3701 | 5.9055 | 5.9055 | 4SE
98795686 | Kit, shaft NK/NKG D60 stf.box,N | NBKIT | SB | 10028 | 5712601478649 | 23.176 | 22.399 | 1000 | 150 | 150 | MM | 50.9872 | 49.2778 | 39.3701 | 5.9055 | 5.9055 | 4SE
98795687 | Kit, shaft NK/NKG D60 stf.box, R | NBKIT | SB | 12756 | 5712601478656 | 23.182 | 22.405 | 1000 | 150 | 150 | MM | 51.0004 | 49.291 | 39.3701 | 5.9055 | 5.9055 | 4SE
98795688 | Kit, shaft NKG D24 stf. dbl. bearing N | NBKIT | SB | 5763 | 5712601478663 | 4.234 | 4.06 | 500 | 130 | 130 | MM | 9.3148 | 8.932 | 19.685 | 5.1181 | 5.1181 | 4SE
98795689 | Kit, shaft NKG D24 stf. dbl. bearing R | NBKIT | SB | 6872 | 5712601478670 | 4.35 | 4.176 | 500 | 130 | 130 | MM | 9.57 | 9.1872 | 19.685 | 5.1181 | 5.1181 | 4SE
98795690 | Kit, shaft NKG D32 stf. dbl. bearing N | NBKIT | SB | 6334 | 5712601478687 | 7.88 | 7.106 | 1000 | 150 | 150 | MM | 17.336 | 15.6332 | 39.3701 | 5.9055 | 5.9055 | 4SE
98795691 | Kit, shaft NKG D32 stf. dbl. bearing,R | NBKIT | SB | 8026 | 5712601478694 | 7.895 | 7.121 | 1000 | 150 | 150 | MM | 17.369 | 15.6662 | 39.3701 | 5.9055 | 5.9055 | 4SE
98795692 | Kit, shaft NKG D42 stf. dbl. bearing, N | NBKIT | SB | 7898 | 5712601478700 | 11.324 | 10.547 | 1000 | 150 | 150 | MM | 24.9128 | 23.2034 | 39.3701 | 5.9055 | 5.9055 | 4SE
98795693 | Kit, shaft NKG D42 stf. dbl. bearing, R | NBKIT | SB | 10094 | 5712601478717 | 11.377 | 10.6 | 1000 | 150 | 150 | MM | 25.0294 | 23.32 | 39.3701 | 5.9055 | 5.9055 | 4SE
98795694 | Kit, shaft NKG D48 stf. dbl. bearing, N | NBKIT | SB | 9326 | 5712601478724 | 18.819 | 18.042 | 1000 | 150 | 150 | MM | 41.4018 | 39.6924 | 39.3701 | 5.9055 | 5.9055 | 4SE
98795695 | Kit, shaft NKG D48 stf. dbl. bearing, R | NBKIT | SB | 11122 | 5712601478731 | 18.822 | 18.045 | 1000 | 150 | 150 | MM | 41.4084 | 39.699 | 39.3701 | 5.9055 | 5.9055 | 4SE
98795696 | Kit, shaft NKG D60 stf. dbl. bearing, N | NBKIT | SB | 9637 | 5712601478748 | 21.056 | 20.279 | 1000 | 150 | 150 | MM | 46.3232 | 44.6138 | 39.3701 | 5.9055 | 5.9055 | 4SE
98795697 | Kit, shaft NKG D60 stf. dbl. bearing, R | NBKIT | SB | 12119 | 5712601478755 | 21.062 | 20.285 | 1000 | 150 | 150 | MM | 46.3364 | 44.627 | 39.3701 | 5.9055 | 5.9055 | 4SE
98795698 | Kit, shaft NKG D24 stuffing box, R | NBKIT | SB | 4774 | 5712601478762 | 4.349 | 4.175 | 500 | 130 | 130 | MM | 9.5678 | 9.185 | 19.685 | 5.1181 | 5.1181 | 4SE
98795699 | Kit, shaft NKG D32 stuffing box, R | NBKIT | SB | 7735 | 5712601478779 | 7.89 | 7.116 | 1000 | 150 | 150 | MM | 17.358 | 15.6552 | 39.3701 | 5.9055 | 5.9055 | 4SE
98795700 | Kit, shaft NK D42 stf.box | NBKIT | SB | 6748 | 5712601478786 | 11.55 | 10.773 | 1000 | 150 | 150 | MM | 25.41 | 23.7006 | 39.3701 | 5.9055 | 5.9055 | 4SE
98795701 | Kit, shaft NK D42 stf.box, N | NBKIT | SB | 7772 | 5712601478793 | 11.524 | 10.747 | 1000 | 150 | 150 | MM | 25.3528 | 23.6434 | 39.3701 | 5.9055 | 5.9055 | 4SE
98795702 | Kit, shaft NK D42 stf.box, R | NBKIT | SB | 9306 | 5712601478809 | 11.577 | 10.8 | 1000 | 150 | 150 | MM | 25.4694 | 23.76 | 39.3701 | 5.9055 | 5.9055 | 4SE
98795703 | Kit, shaft NKG D42 stf.box | NBKIT | SB | 6845 | 5712601478915 | 11.85 | 11.073 | 1000 | 150 | 150 | MM | 26.07 | 24.3606 | 39.3701 | 5.9055 | 5.9055 | 4SE
98795704 | Kit, shaft NKG D42 stf.box, N | NBKIT | SB | 7777 | 5712601478922 | 11.824 | 11.047 | 1000 | 150 | 150 | MM | 26.0128 | 24.3034 | 39.3701 | 5.9055 | 5.9055 | 4SE
98795705 | Kit, shaft NKG D42 stf.box, R | NBKIT | SB | 9279 | 5712601478939 | 11.877 | 11.1 | 1000 | 150 | 150 | MM | 26.1294 | 24.42 | 39.3701 | 5.9055 | 5.9055 | 4SE
98795706 | Kit, shaft NK/NKG D48 stf.box | NBKIT | SB | 8361 | 5712601478946 | 21.288 | 20.511 | 1000 | 150 | 150 | MM | 46.8336 | 45.1242 | 39.3701 | 5.9055 | 5.9055 | 4SE
98795707 | Kit, shaft NK/NKG D48 stf.box, N | NBKIT | SB | 10025 | 5712601478953 | 21.319 | 20.542 | 1000 | 150 | 150 | MM | 46.9018 | 45.1924 | 39.3701 | 5.9055 | 5.9055 | 4SE
98795708 | Kit, shaft NK/NKG D48 stf.box, R | NBKIT | SB | 12104 | 5712601478960 | 21.322 | 20.545 | 1000 | 150 | 150 | MM | 46.9084 | 45.199 | 39.3701 | 5.9055 | 5.9055 | 4SE
98795709 | Kit, shaft NK/NKG D60 stf.box | NBKIT | SB | 8342 | 5712601478977 | 23.1 | 23.1 | 1050 | 170 | 170 | MM | 50.82 | 50.82 | 41.3386 | 6.6929 | 6.6929 | 4SE
98795710 | Kit, shaft NK/NKG D60 stf.box, N | NBKIT | SB | 10018 | 5712601478984 | 23.176 | 22.399 | 1000 | 150 | 150 | MM | 50.9872 | 49.2778 | 39.3701 | 5.9055 | 5.9055 | 4SE
98795711 | Kit, shaft NK/NKG D60 stf.box, R | NBKIT | SB | 12747 | 5712601478991 | 23.182 | 22.405 | 1000 | 150 | 150 | MM | 51.0004 | 49.291 | 39.3701 | 5.9055 | 5.9055 | 4SE
98795712 | Kit, shaft NKG D24 stf. dbl. bearing N | NBKIT | SB | 5800 | 5712601479004 | 2.95 | 2.95 | 520 | 60 | 60 | MM | 6.49 | 6.49 | 20.4724 | 2.3622 | 2.3622 | 4SE
98795713 | Kit, shaft NKG D24 stf. dbl. bearing R | NBKIT | SB | 6404 | 5712601479011 | 4.349 | 4.175 | 500 | 130 | 130 | MM | 9.5678 | 9.185 | 19.685 | 5.1181 | 5.1181 | 4SE
98795714 | Kit, shaft NKG D32 stf. dbl. bearing N | NBKIT | SB | 6872 | 5712601479028 | 7.875 | 7.101 | 1000 | 150 | 150 | MM | 17.325 | 15.6222 | 39.3701 | 5.9055 | 5.9055 | 4SE
98795715 | Kit, shaft NKG D32 stf. dbl. bearing,R | NBKIT | SB | 5876 | 5712601479035 | 7.89 | 7.116 | 1000 | 150 | 150 | MM | 17.358 | 15.6552 | 39.3701 | 5.9055 | 5.9055 | 4SE
98795716 | Kit, shaft NKG D42 stf. dbl. bearing, N | NBKIT | SB | 7889 | 5712601479042 | 11.324 | 10.547 | 1000 | 150 | 150 | MM | 24.9128 | 23.2034 | 39.3701 | 5.9055 | 5.9055 | 4SE
98795717 | Kit, shaft NKG D42 stf. dbl. bearing, R | NBKIT | SB | 9360 | 5712601479059 | 11.377 | 10.6 | 1000 | 150 | 150 | MM | 25.0294 | 23.32 | 39.3701 | 5.9055 | 5.9055 | 4SE
98795718 | Kit, shaft NKG D48 stf. dbl. bearing, N | NBKIT | SB | 9320 | 5712601479066 | 18.819 | 18.042 | 1000 | 150 | 150 | MM | 41.4018 | 39.6924 | 39.3701 | 5.9055 | 5.9055 | 4SE
98795719 | Kit, shaft NKG D48 stf. dbl. bearing, R | NBKIT | SB | 11116 | 5712601479073 | 18.822 | 18.045 | 1000 | 150 | 150 | MM | 41.4084 | 39.699 | 39.3701 | 5.9055 | 5.9055 | 4SE
98795720 | Kit, shaft NKG D60 stf. dbl. bearing, N | NBKIT | SB | 9628 | 5712601479080 | 21.056 | 20.279 | 1000 | 150 | 150 | MM | 46.3232 | 44.6138 | 39.3701 | 5.9055 | 5.9055 | 4SE
98795721 | Kit, shaft NKG D60 stf. dbl. bearing, R | NBKIT | SB | 12110 | 5712601479097 | 21.062 | 20.285 | 1000 | 150 | 150 | MM | 46.3364 | 44.627 | 39.3701 | 5.9055 | 5.9055 | 4SE
98795738 | Kit,Cover EN/ISO40/50-315 D32 SNE/SNO | NBKIT | SB | 4027 | 5712601479394 | 63.47 | 25.744 | 765 | 575 | 530 | MM | 139.634 | 56.6368 | 30.1181 | 22.6378 | 20.8661 | 4SE
98795739 | Kit,Cover EN/ISO 40/50-315 D32 SNF | NBKIT | SB | 4031 | 5712601479400 | 63.473 | 25.747 | 765 | 575 | 530 | MM | 139.6406 | 56.6434 | 30.1181 | 22.6378 | 20.8661 | 4SE
98795740 | Kit,Cover ISO100/125/80-160 D32 SNE/SNO | NBKIT | SB | 1612 | 5712601479516 | 5.775 | 5.267 | 315 | 285 | 130 | MM | 12.705 | 11.5874 | 12.4016 | 11.2205 | 5.1181 | 4SE
98795741 | Kit,Cover ISO100/125 80-160 D32 SNF | NBKIT | SB | 1620 | 5712601479523 | 5.718 | 5.21 | 315 | 285 | 130 | MM | 12.5796 | 11.462 | 12.4016 | 11.2205 | 5.1181 | 4SE
98795742 | Kit,Cover ISO65-200 D32 SNE/SNO | NBKIT | SB | 2078 | 5712601479530 | 12.719 | 12.012 | 315 | 285 | 130 | MM | 27.9818 | 26.4264 | 12.4016 | 11.2205 | 5.1181 | 4SE
98795743 | Kit,Cover ISO65-200 D32 SNF | NBKIT | SB | 2082 | 5712601479547 | 12.722 | 12.015 | 315 | 285 | 130 | MM | 27.9884 | 26.433 | 12.4016 | 11.2205 | 5.1181 | 4SE
98795744 | Kit,Cover ISO32/40/50-250 D32 SNE/SNO | NBKIT | SB | 2446 | 5712601479554 | 15.321 | 14.312 | 360 | 360 | 165 | MM | 33.7062 | 31.4864 | 14.1732 | 14.1732 | 6.4961 | 4SE
98795745 | Kit,Cover ISO32/40/50-250 D32 SNF | NBKIT | SB | 2446 | 5712601479561 | 15.324 | 14.315 | 360 | 360 | 165 | MM | 33.7128 | 31.493 | 14.1732 | 14.1732 | 6.4961 | 4SE
98795746 | Kit,Cover EN 150-250 D42 SNE/SNO | NBKIT | SB | 3074 | 5712601479578 | 15.957 | 15.08 | 360 | 360 | 165 | MM | 35.1054 | 33.176 | 14.1732 | 14.1732 | 6.4961 | 4SE
98795747 | Kit,Cover EN 150-250 D42 SNF | NBKIT | SB | 3074 | 5712601479585 | 15.96 | 15.083 | 360 | 360 | 165 | MM | 35.112 | 33.1826 | 14.1732 | 14.1732 | 6.4961 | 4SE
98795748 | Kit,Cover EN 125-315 D42 SNE/SNO | NBKIT | SB | 4272 | 5712601479592 | 66.19 | 28.342 | 765 | 575 | 530 | MM | 145.618 | 62.3524 | 30.1181 | 22.6378 | 20.8661 | 4SE
98795749 | Kit,Cover EN 125-315 D42 SNF | NBKIT | SB | 4275 | 5712601479608 | 66.193 | 28.345 | 765 | 575 | 530 | MM | 145.6246 | 62.359 | 30.1181 | 22.6378 | 20.8661 | 4SE
98795750 | Kit,Cover EN150-315/315.1 D42 SNE/SNO | NBKIT | SB | 4142 | 5712601479615 | 62.014 | 23.958 | 765 | 575 | 530 | MM | 136.4308 | 52.7076 | 30.1181 | 22.6378 | 20.8661 | 4SE
98795751 | Kit,Cover EN150-315/315.1 D42 SNF | NBKIT | SB | 4146 | 5712601479622 | 62.017 | 23.961 | 765 | 575 | 530 | MM | 136.4374 | 52.7142 | 30.1181 | 22.6378 | 20.8661 | 4SE
98795752 | Kit,Cover EN80/100/125/-400 D42 SNE/SNO | NBKIT | SB | 4747 | 5712601479639 | 46.786 | 45.102 | 541 | 356 | 337 | MM | 102.9292 | 99.2244 | 21.2992 | 14.0157 | 13.2677 | 4SE
98795753 | Kit,Cover EN80/100/125/-400 D42 SNF | NBKIT | SB | 5092 | 5712601479646 | 46.789 | 45.105 | 541 | 356 | 337 | MM | 102.9358 | 99.231 | 21.2992 | 14.0157 | 13.2677 | 4SE
98795754 | Kit,Cover EN150-400 D42 SNE/SNO | NBKIT | SB | 3261 | 5712601479653 | 77.02 | 38.88 | 765 | 575 | 530 | MM | 169.444 | 85.536 | 30.1181 | 22.6378 | 20.8661 | 4SE
98795755 | Kit,Cover EN150-400 D42 SNF | NBKIT | SB | 3494 | 5712601479660 | 77.023 | 38.883 | 765 | 575 | 530 | MM | 169.4506 | 85.5426 | 30.1181 | 22.6378 | 20.8661 | 4SE
98795756 | Kit,Cover EN/ISO65/80/100-315D42SNE/SNO | NBKIT | SB | 4398 | 5712601479677 | 66.44 | 28.592 | 765 | 575 | 530 | MM | 146.168 | 62.9024 | 30.1181 | 22.6378 | 20.8661 | 4SE
98795757 | Kit,Cover EN/ISO65/80/100-315 D42 SNF | NBKIT | SB | 4080 | 5712601479684 | 66.443 | 28.595 | 765 | 575 | 530 | MM | 146.1746 | 62.909 | 30.1181 | 22.6378 | 20.8661 | 4SE
98795758 | Kit,Cover EN/ISO100-250 D42 SNE/SNO | NBKIT | SB | 2359 | 5712601479691 | 16.057 | 15.18 | 360 | 360 | 165 | MM | 35.3254 | 33.396 | 14.1732 | 14.1732 | 6.4961 | 4SE
98795759 | Kit,Cover EN/ISO100-250 D42 SNF | NBKIT | SB | 2560 | 5712601479707 | 16.06 | 15.183 | 360 | 360 | 165 | MM | 35.332 | 33.4026 | 14.1732 | 14.1732 | 6.4961 | 4SE
98795760 | Kit,Cover EN/ISO125/150-250 D42 SNE/SNO | NBKIT | SB | 2874 | 5712601479714 | 14.457 | 13.58 | 360 | 360 | 165 | MM | 31.8054 | 29.876 | 14.1732 | 14.1732 | 6.4961 | 4SE
98795761 | Kit,Cover EN/ISO125/150-250 D42 SNF | NBKIT | SB | 3109 | 5712601479721 | 14.46 | 13.583 | 360 | 360 | 165 | MM | 31.812 | 29.8826 | 14.1732 | 14.1732 | 6.4961 | 4SE
98795762 | Kit,Cover ISO80/100/125-400 D42 SNE/SNO | NBKIT | SB | 4231 | 5712601479738 | 45.326 | 43.642 | 541 | 356 | 337 | MM | 99.7172 | 96.0124 | 21.2992 | 14.0157 | 13.2677 | 4SE
98795763 | Kit,Cover ISO80/100/125-400 D42 SNF | NBKIT | SB | 5077 | 5712601479745 | 45.329 | 43.645 | 541 | 356 | 337 | MM | 99.7238 | 96.019 | 21.2992 | 14.0157 | 13.2677 | 4SE
98795764 | Kit,Cover EN/ISO150-315 D48 | NBKIT | SB | 3764 | 5712601479752 | 56.636 | 19.054 | 765 | 575 | 530 | MM | 124.5992 | 41.9188 | 30.1181 | 22.6378 | 20.8661 | 4SE
98795765 | Kit,Cover EN/ISO150-400 D48 | NBKIT | SB | 6367 | 5712601479769 | 87.594 | 48.282 | 765 | 575 | 530 | MM | 192.7068 | 106.2204 | 30.1181 | 22.6378 | 20.8661 | 4SE
98795766 | Kit,Cover EN/ISO250-200-450 D48 | NBKIT | SB | 5704 | 5712601479776 | 94.394 | 55.082 | 765 | 575 | 530 | MM | 207.6668 | 121.1804 | 30.1181 | 22.6378 | 20.8661 | 4SE
98795767 | Kit,Cover EN/ISO300-250-400 D48 | NBKIT | SB | 3274 | 5712601479783 | 86.994 | 47.682 | 765 | 575 | 530 | MM | 191.3868 | 104.9004 | 30.1181 | 22.6378 | 20.8661 | 4SE
98795768 | Kit,Cover EN/ISO125/150-500 D60 | NBKIT | SB | 9883 | 5712601479790 | 173.924 | 101.066 | 1165 | 765 | 600 | MM | 382.6328 | 222.3452 | 45.8661 | 30.1181 | 23.622 | 4SE
98795769 | Kit,Cover EN/ISO300/250-450 D60 | NBKIT | SB | 6360 | 5712601479806 | 98.394 | 59.082 | 765 | 575 | 530 | MM | 216.4668 | 129.9804 | 30.1181 | 22.6378 | 20.8661 | 4SE
98795770 | Kit,Cover EN/ISO300/250-500 D60 | NBKIT | SB | 9917 | 5712601479813 | 176.924 | 104.066 | 1165 | 765 | 600 | MM | 389.2328 | 228.9452 | 45.8661 | 30.1181 | 23.622 | 4SE
98795771 | Kit,Cover EN125-250 D32 N | NBKIT | SB | 6033 | 5712601479820 | 16.187 | 14.979 | 360 | 360 | 165 | MM | 35.6114 | 32.9538 | 14.1732 | 14.1732 | 6.4961 | 4SE
98795772 | Kit,Cover EN125-250 D32 R | NBKIT | SB | 7091 | 5712601479837 | 15.971 | 14.952 | 360 | 360 | 165 | MM | 35.1362 | 32.8944 | 14.1732 | 14.1732 | 6.4961 | 4SE
98795773 | Kit,Cover EN65/80/100-315 D32 N | NBKIT | SB | 7817 | 5712601479844 | 60.784 | 23.352 | 765 | 575 | 530 | MM | 133.7248 | 51.3744 | 30.1181 | 22.6378 | 20.8661 | 4SE
98795774 | Kit,Cover EN65/80/100-315 D32 R | NBKIT | SB | 9876 | 5712601479851 | 60.784 | 23.352 | 765 | 575 | 530 | MM | 133.7248 | 51.3744 | 30.1181 | 22.6378 | 20.8661 | 4SE
98795775 | Kit,Cover EN150-315/315.1 D42 N | NBKIT | SB | 8268 | 5712601479868 | 67.072 | 29.016 | 765 | 575 | 530 | MM | 147.5584 | 63.8352 | 30.1181 | 22.6378 | 20.8661 | 4SE
98795776 | Kit,Cover EN150-315/315.1 D42 R | NBKIT | SB | 10372 | 5712601479875 | 67.072 | 29.016 | 765 | 575 | 530 | MM | 147.5584 | 63.8352 | 30.1181 | 22.6378 | 20.8661 | 4SE
98795777 | Kit,Cover EN150-400 D42 N | NBKIT | SB | 11850 | 5712601479882 | 82.388 | 44.221 | 765 | 575 | 530 | MM | 181.2536 | 97.2862 | 30.1181 | 22.6378 | 20.8661 | 4SE
98795778 | Kit,Cover EN150-400 D42 R | NBKIT | SB | 14827 | 5712601479899 | 82.388 | 44.221 | 765 | 575 | 530 | MM | 181.2536 | 97.2862 | 30.1181 | 22.6378 | 20.8661 | 4SE
98795779 | Kit,Cover EN80/100/125-400 D42 N | NBKIT | SB | 17851 | 5712601479905 | 39.584 | 37.9 | 541 | 356 | 337 | MM | 87.0848 | 83.38 | 21.2992 | 14.0157 | 13.2677 | 4SE
98795780 | Kit,Cover EN80/100/125-400 D42 R | NBKIT | SB | 21208 | 5712601479912 | 39.584 | 37.9 | 541 | 356 | 337 | MM | 87.0848 | 83.38 | 21.2992 | 14.0157 | 13.2677 | 4SE
98795791 | Kit, Control unit | FLSPA | SD | 10222 | 5712601479431 | 2.9 | 2.3 | 362 | 362 | 164 | MM | 6.38 | 5.06 | 14.252 | 14.252 | 6.4567 | 4SE
98795792 | Kit, Power supply | FLSPA | SD | 2360 | 5712601479448 | 2.11 | 2.11 | 370 | 370 | 180 | MM | 4.642 | 4.642 | 14.5669 | 14.5669 | 7.0866 | 4SE
98795793 | Kit, Flow Sensor | FLSPA | SD | 1055 | 5712601479455 | 0.382 | 0.382 | 308 | 254 | 32 | MM | 0.8404 | 0.8404 | 12.126 | 10 | 1.2598 | 4SE
98795796 | Kit, Cables | FLSPA | SD | 907 | 5712601479493 | 0.37 | 0.124 | 0 | 0 | 0 |  | 0.814 | 0.2728 |  |  |  | 4SE
98795797 | Kit, Power plug | FLSPA | SD | 108 | 5712601479509 | 0.067 | 0.067 | 256 | 152 | 17 | MM | 0.1474 | 0.1474 | 10.0787 | 5.9843 | 0.66929 | 4SE
98795798 | Kit, Battery | FLSPA | SD | 750 | 5712601480413 | 6.37 | 6.37 | 340 | 290 | 140 | MM | 14.014 | 14.014 | 13.3858 | 11.4173 | 5.5118 | 4SE
98795799 | Kit, Hydraulic part cpl. | FLSPA | SD | 6153 | 5712601480420 | 2.49 | 2.11 | 318 | 282 | 130 | MM | 5.478 | 4.642 | 12.5197 | 11.1024 | 5.1181 | 4SE
98795821 | Spare, Non-return valve DN 80 | MISKT | SD | 2431 | 5712601480789 | 2.7 | 2.7 | 185 | 190 | 160 | MM | 5.94 | 5.94 | 7.2835 | 7.4803 | 6.2992 | 4SE
98795827 | Spare, Non-return valve DN 65 | MISKT | SD | 1455 | 5712601481052 | 1.85 | 1.714 | 138 | 137 | 53 | MM | 4.07 | 3.7708 | 5.4331 | 5.3937 | 2.0866 | 4SE
98795829 | Spare, Non-return valve DN 50 | MISKT | SD | 1191 | 5712601481090 | 1.157 | 1.157 | 185 | 157 | 81 | MM | 2.5454 | 2.5454 | 7.2835 | 6.1811 | 3.189 | 4SE
98795841 | Spare, Non-return valve DN 40 | MISKT | SD | 992 | 5712601481120 | 0.073 | 0.073 | 180 | 155 | 7 | MM | 0.1606 | 0.1606 | 7.0866 | 6.1024 | 0.27559 | 4SE
98795843 | Spare, Non-return valve DN 32 | MISKT | SD | 919 | 5712601481168 | 0.539 | 0.403 | 184 | 157 | 81 | MM | 1.1858 | 0.8866 | 7.2441 | 6.1811 | 3.189 | 4SE
98796159 | Kit, shaft sleeve, D32,1.4462, FKM | NBKIT | SB | 564 | 5712601486330 | 0.293 | 0.293 | 234 | 167 | 41 | MM | 0.6446 | 0.6446 | 9.2126 | 6.5748 | 1.6142 | 4SE
98796160 | Kit, shaft sleeve, D42,1.4034, FKM | NBKIT | SB | 541 | 5712601486347 | 0.458 | 0.458 | 234 | 167 | 51 | MM | 1.0076 | 1.0076 | 9.2126 | 6.5748 | 2.0079 | 4SE
98796172 | Kit,stuffing box D42/48 Buraflon SNE/SNF | NBKIT | SB | 370 | 5712601486255 | 0.337 | 0.337 | 700 | 500 | 21 | MM | 0.7414 | 0.7414 | 27.5591 | 19.685 | 0.82677 | 4SE
98796173 | Kit,stuffing boxD42/48 ThermoflonSNE/SNF | NBKIT | SB | 370 | 5712601486262 | 0.337 | 0.337 | 700 | 500 | 21 | MM | 0.7414 | 0.7414 | 27.5591 | 19.685 | 0.82677 | 4SE
98796176 | Kit,stuffing box D42/48 Buraflon SNO | NBKIT | SB | 370 | 5712601486293 | 0.187 | 0.187 | 700 | 500 | 21 | MM | 0.4114 | 0.4114 | 27.5591 | 19.685 | 0.82677 | 4SE
98796177 | Kit,stuffing box D42/48 Thermoflon SNO | NBKIT | SB | 370 | 5712601486309 | 0.187 | 0.187 | 700 | 500 | 21 | MM | 0.4114 | 0.4114 | 27.5591 | 19.685 | 0.82677 | 4SE
98796180 | Kit,stuffing box D48/55 Buraflon SNE | NBKIT | SB | 478 | 5712601486439 | 0.465 | 0.465 | 700 | 500 | 25 | MM | 1.023 | 1.023 | 27.5591 | 19.685 | 0.98425 | 4SE
98796181 | Kit,stuffing box D48/55 Thermoflon SNE | NBKIT | SB | 478 | 5712601486446 | 0.465 | 0.465 | 700 | 500 | 25 | MM | 1.023 | 1.023 | 27.5591 | 19.685 | 0.98425 | 4SE
98796184 | Kit,stuffing box D48/55 Buraflon SNO | NBKIT | SB | 478 | 5712601486477 | 0.286 | 0.286 | 700 | 500 | 25 | MM | 0.6292 | 0.6292 | 27.5591 | 19.685 | 0.98425 | 4SE
98796185 | Kit,stuffing box D48/55 Thermoflon SNO | NBKIT | SB | 478 | 5712601486484 | 0.286 | 0.286 | 700 | 500 | 25 | MM | 0.6292 | 0.6292 | 27.5591 | 19.685 | 0.98425 | 4SE
98796188 | Kit,stuffing box D60/D60 Buraflon SNE | NBKIT | SB | 492 | 5712601486514 | 0.549 | 0.549 | 190 | 190 | 100 | MM | 1.2078 | 1.2078 | 7.4803 | 7.4803 | 3.937 | 4SE
98796189 | Kit,stuffing box D60/D60 Thermoflon SNE | NBKIT | SB | 492 | 5712601486521 | 0.549 | 0.549 | 700 | 500 | 25 | MM | 1.2078 | 1.2078 | 27.5591 | 19.685 | 0.98425 | 4SE
98796192 | Kit,stuffing box D60/D60 Buraflon SNO | NBKIT | SB | 492 | 5712601486552 | 0.346 | 0.346 | 700 | 500 | 25 | MM | 0.7612 | 0.7612 | 27.5591 | 19.685 | 0.98425 | 4SE
98796193 | Kit,stuffing box D60/D60 Thermoflon SNO | NBKIT | SB | 492 | 5712601486569 | 0.346 | 0.346 | 700 | 500 | 25 | MM | 0.7612 | 0.7612 | 27.5591 | 19.685 | 0.98425 | 4SE
98796196 | Kit,stuffing box D24/28 Buraflon SNE | NBKIT | SB | 492 | 5712601486590 | 0.101 | 0.101 | 500 | 350 | 17 | MM | 0.2222 | 0.2222 | 19.685 | 13.7795 | 0.66929 | 4SE
98796197 | Kit,stuffing box D24/28 Thermoflon SNE | NBKIT | SB | 492 | 5712601486606 | 0.101 | 0.101 | 500 | 350 | 17 | MM | 0.2222 | 0.2222 | 19.685 | 13.7795 | 0.66929 | 4SE
98796200 | Kit,stuffing box D32/38 Buraflon SNE | NBKIT | SB | 507 | 5712601486637 | 0.29 | 0.29 | 180 | 90 | 50 | MM | 0.638 | 0.638 | 7.0866 | 3.5433 | 1.9685 | 4SE
98796201 | Kit,stuffing box D32/38 Thermoflon SNE | NBKIT | SB | 771 | 5712601486644 | 0.131 | 0.131 | 500 | 350 | 17 | MM | 0.2882 | 0.2882 | 19.685 | 13.7795 | 0.66929 | 4SE
98796204 | Kit,stuffing box D42/48 Buraflon SNE | NBKIT | SB | 521 | 5712601486675 | 0.337 | 0.337 | 700 | 500 | 21 | MM | 0.7414 | 0.7414 | 27.5591 | 19.685 | 0.82677 | 4SE
98796205 | Kit,stuffing box D42/48 Thermoflon SNE | NBKIT | SB | 541 | 5712601486682 | 0.337 | 0.337 | 700 | 500 | 21 | MM | 0.7414 | 0.7414 | 27.5591 | 19.685 | 0.82677 | 4SE
98796208 | Kit,stuffing box D48/55 Buraflon SNE | NBKIT | SB | 622 | 5712601486712 | 0.465 | 0.465 | 700 | 500 | 25 | MM | 1.023 | 1.023 | 27.5591 | 19.685 | 0.98425 | 4SE
98796209 | Kit,stuffing box D48/55 Thermoflon SNE | NBKIT | SB | 602 | 5712601486729 | 0.465 | 0.465 | 700 | 500 | 25 | MM | 1.023 | 1.023 | 27.5591 | 19.685 | 0.98425 | 4SE
98796212 | Kit,stuffing box D60/D60 Buraflon SNE | NBKIT | SB | 599 | 5712601486750 | 0.549 | 0.549 | 700 | 500 | 25 | MM | 1.2078 | 1.2078 | 27.5591 | 19.685 | 0.98425 | 4SE
98796213 | Kit,stuffing box D60/D60 Thermoflon SNE | NBKIT | SB | 692 | 5712601486767 | 0.549 | 0.549 | 700 | 500 | 25 | MM | 1.2078 | 1.2078 | 27.5591 | 19.685 | 0.98425 | 4SE
98796221 | Kit, shaft sleeve, D42,1.4404, FKM | NBKIT | SB | 713 | 5712601486354 | 0.458 | 0.458 | 234 | 167 | 51 | MM | 1.0076 | 1.0076 | 9.2126 | 6.5748 | 2.0079 | 4SE
98796222 | Kit, shaft sleeve, D42,1.4462, FKM | NBKIT | SB | 735 | 5712601486361 | 0.458 | 0.458 | 234 | 167 | 51 | MM | 1.0076 | 1.0076 | 9.2126 | 6.5748 | 2.0079 | 4SE
98796223 | Kit, shaft sleeve, D48,1.4034, FKM | NBKIT | SB | 541 | 5712601486378 | 0.558 | 0.558 | 234 | 167 | 56 | MM | 1.2276 | 1.2276 | 9.2126 | 6.5748 | 2.2047 | 4SE
98796224 | Kit, shaft sleeve, D48,1.4404, FKM | NBKIT | SB | 834 | 5712601486385 | 0.558 | 0.558 | 234 | 167 | 56 | MM | 1.2276 | 1.2276 | 9.2126 | 6.5748 | 2.2047 | 4SE
98796225 | Kit, shaft sleeve, D48,1.4462, FKM | NBKIT | SB | 871 | 5712601486392 | 0.558 | 0.558 | 234 | 167 | 56 | MM | 1.2276 | 1.2276 | 9.2126 | 6.5748 | 2.2047 | 4SE
98796226 | Kit, shaft sleeve, D60,1.4034, FKM | NBKIT | SB | 600 | 5712601486408 | 0.678 | 0.678 | 234 | 167 | 64 | MM | 1.4916 | 1.4916 | 9.2126 | 6.5748 | 2.5197 | 4SE
98796227 | Kit, shaft sleeve, D60,1.4404, FKM | NBKIT | SB | 935 | 5712601487016 | 0.678 | 0.678 | 234 | 167 | 64 | MM | 1.4916 | 1.4916 | 9.2126 | 6.5748 | 2.5197 | 4SE
98796228 | Kit, shaft sleeve, D60,1.4462, FKM | NBKIT | SB | 992 | 5712601487023 | 0.678 | 0.678 | 234 | 167 | 64 | MM | 1.4916 | 1.4916 | 9.2126 | 6.5748 | 2.5197 | 4SE
98796229 | Kit, shaft sleeve, D24,1.4404, FKM | NBKIT | SB | 558 | 5712601487030 | 0.177 | 0.177 | 234 | 167 | 33 | MM | 0.3894 | 0.3894 | 9.2126 | 6.5748 | 1.2992 | 4SE
98796230 | Kit, shaft sleeve, D24,1.4462, FKM | NBKIT | SB | 458 | 5712601487047 | 0.293 | 0.293 | 234 | 167 | 33 | MM | 0.6446 | 0.6446 | 9.2126 | 6.5748 | 1.2992 | 4SE
98796231 | Kit, shaft sleeve, D32,1.4404, FKM | NBKIT | SB | 671 | 5712601487054 | 0.293 | 0.293 | 234 | 167 | 41 | MM | 0.6446 | 0.6446 | 9.2126 | 6.5748 | 1.6142 | 4SE
98796232 | Kit, shaft sleeve, D32,1.4462, EPDM | NBKIT | SB | 606 | 5712601487061 | 0.288 | 0.288 | 234 | 167 | 41 | MM | 0.6336 | 0.6336 | 9.2126 | 6.5748 | 1.6142 | 4SE
98796233 | Kit, shaft sleeve, D42,1.4034, EPDM | NBKIT | SB | 521 | 5712601487078 | 0.458 | 0.458 | 234 | 167 | 51 | MM | 1.0076 | 1.0076 | 9.2126 | 6.5748 | 2.0079 | 4SE
98796234 | Kit, shaft sleeve, D42,1.4404, EPDM | NBKIT | SB | 692 | 5712601487085 | 0.58 | 0.58 | 180 | 180 | 100 | MM | 1.276 | 1.276 | 7.0866 | 7.0866 | 3.937 | 4SE
98796235 | Kit, shaft sleeve, D42,1.4462, EPDM | NBKIT | SB | 719 | 5712601487092 | 0.458 | 0.458 | 234 | 167 | 51 | MM | 1.0076 | 1.0076 | 9.2126 | 6.5748 | 2.0079 | 4SE
98796236 | Kit, shaft sleeve, D48,1.4034, EPDM | NBKIT | SB | 535 | 5712601487108 | 0.558 | 0.558 | 234 | 167 | 56 | MM | 1.2276 | 1.2276 | 9.2126 | 6.5748 | 2.2047 | 4SE
98796237 | Kit, shaft sleeve, D48,1.4404, EPDM | NBKIT | SB | 820 | 5712601487115 | 0.558 | 0.558 | 234 | 167 | 56 | MM | 1.2276 | 1.2276 | 9.2126 | 6.5748 | 2.2047 | 4SE
98796238 | Kit, shaft sleeve, D48,1.4462, EPDM | NBKIT | SB | 863 | 5712601487122 | 0.558 | 0.558 | 234 | 167 | 56 | MM | 1.2276 | 1.2276 | 9.2126 | 6.5748 | 2.2047 | 4SE
98796239 | Kit, shaft sleeve, D60,1.4034, EPDM | NBKIT | SB | 593 | 5712601487139 | 0.678 | 0.678 | 180 | 180 | 100 | MM | 1.4916 | 1.4916 | 7.0866 | 7.0866 | 3.937 | 4SE
98796240 | Kit, shaft sleeve, D60,1.4404, EPDM | NBKIT | SB | 929 | 5712601487146 | 0.678 | 0.678 | 234 | 167 | 64 | MM | 1.4916 | 1.4916 | 9.2126 | 6.5748 | 2.5197 | 4SE
98796241 | Kit, shaft sleeve, D60,1.4462, EPDM | NBKIT | SB | 885 | 5712601487153 | 0.678 | 0.678 | 234 | 167 | 64 | MM | 1.4916 | 1.4916 | 9.2126 | 6.5748 | 2.5197 | 4SE
98796242 | Kit, shaft sleeve, D24,1.4404, EPDM | NBKIT | SB | 606 | 5712601487160 | 0.24 | 0.24 | 180 | 90 | 60 | MM | 0.528 | 0.528 | 7.0866 | 3.5433 | 2.3622 | 4SE
98796243 | Kit, shaft sleeve, D24,1.4462, EPDM | NBKIT | SB | 514 | 5712601487177 | 0.292 | 0.292 | 234 | 167 | 33 | MM | 0.6424 | 0.6424 | 9.2126 | 6.5748 | 1.2992 | 4SE
98796244 | Kit, shaft sleeve, D32,1.4404, EPDM | NBKIT | SB | 719 | 5712601487184 | 0.34 | 0.34 | 180 | 90 | 60 | MM | 0.748 | 0.748 | 7.0866 | 3.5433 | 2.3622 | 4SE
98796245 | Kit, shaft sleeve, D24,1.4034, FKM | NBKIT | SB | 492 | 5712601487191 | 0.177 | 0.177 | 234 | 167 | 33 | MM | 0.3894 | 0.3894 | 9.2126 | 6.5748 | 1.2992 | 4SE
98796246 | Kit, shaft sleeve, D32,1.4034, FKM | NBKIT | SB | 500 | 5712601487207 | 0.355 | 0.355 | 180 | 90 | 60 | MM | 0.781 | 0.781 | 7.0866 | 3.5433 | 2.3622 | 4SE
98796248 | Kit,gland, D24, R | NBKIT | SB | 1067 | 5712601487221 | 0.32 | 0.32 | 250 | 234 | 33 | MM | 0.704 | 0.704 | 9.8425 | 9.2126 | 1.2992 | 4SE
98796250 | Kit,gland, D32, R | NBKIT | SB | 1319 | 5712601487245 | 0.48 | 0.48 | 250 | 234 | 41 | MM | 1.056 | 1.056 | 9.8425 | 9.2126 | 1.6142 | 4SE
98796251 | Kit,gland, D42, N | NBKIT | SB | 777 | 5712601487252 | 0.506 | 0.506 | 250 | 234 | 51 | MM | 1.1132 | 1.1132 | 9.8425 | 9.2126 | 2.0079 | 4SE
98796252 | Kit,gland, D42, R | NBKIT | SB | 1042 | 5712601487269 | 0.506 | 0.506 | 250 | 234 | 51 | MM | 1.1132 | 1.1132 | 9.8425 | 9.2126 | 2.0079 | 4SE
98796253 | Kit,gland, D48, N | NBKIT | SB | 1248 | 5712601487276 | 1.18 | 1.18 | 250 | 234 | 56 | MM | 2.596 | 2.596 | 9.8425 | 9.2126 | 2.2047 | 4SE
98796254 | Kit,gland, D48, R | NBKIT | SB | 1632 | 5712601487283 | 1.18 | 1.18 | 250 | 234 | 56 | MM | 2.596 | 2.596 | 9.8425 | 9.2126 | 2.2047 | 4SE
98796255 | Kit,gland, D60, N | NBKIT | SB | 1178 | 5712601487290 | 1.18 | 1.18 | 250 | 234 | 64 | MM | 2.596 | 2.596 | 9.8425 | 9.2126 | 2.5197 | 4SE
98796256 | Kit,gland, D60, R | NBKIT | SB | 1684 | 5712601487306 | 1.18 | 1.18 | 250 | 234 | 64 | MM | 2.596 | 2.596 | 9.8425 | 9.2126 | 2.5197 | 4SE
98796800 | 11-25123-133P08 PNRNCNSN01AA | LF000 | CE | 5913 | 5712601496049 | 165 | 165 | 1701.8 | 1143 | 939.8 | MM | 363 | 363 | 67 | 45 | 37 | 1CBS
98796836 | Dosing Kit 3x7.5-16 FCM-PVC/V/C Nalco | MDSKT | SF | 9612 | 5700311877432 | 17.23 | 15.23 | 0 | 0 | 0 |  | 37.906 | 33.506 |  |  |  | 4SE
98796909 | Kit elbow 4x4 w/slide clamp and brkt E-L | WWYAC | AW | 2064 | 5712601496216 | 142.999 | 142.999 | 0 | 0 | 0 |  | 314.5978 | 314.5978 |  |  |  | 3WU
98796991 | Spare,Impeller,KP,2427-3/4,XB,full size | PASE1 | SB | 30132 | 5712601497473 | 206 | 206 | 800 | 800 | 710 | MM | 453.2 | 453.2 | 31.4961 | 31.4961 | 27.9528 | 4SE
98797597 | 16-60957-140101-2852P BPR1CNSN01AA | VL000 | CE | 9819 | 5712601506120 | 297 | 297 | 1270 | 558.8 | 736.6 | MM | 653.4 | 653.4 | 50 | 22 | 29 | 1CBS
98797914 | Spare,Trumy coupling,D4-22-A22048-160 | PASE1 | SB | 1890 | 5712601509718 | 10 | 10 | 1 | 1 | 1 | MM | 22 | 22 | 0.03937 | 0.03937 | 0.03937 | 4SE
98798286 | SRG.11.12.524.08.6.0H 10m | SRG00 | WB | 13207 | 5712601514422 | 109 | 109 | 0 | 0 | 0 |  | 239.8 | 239.8 |  |  |  | 3WU
98798287 | SRG.15.12.628.08.6.0H 10m | SRG00 | WB | 13336 | 5712601514439 | 109 | 109 | 0 | 0 | 0 |  | 239.8 | 239.8 |  |  |  | 3WU
98798288 | SRG.20.12.720.08.6.0H 10m | SRG00 | WB | 13529 | 5712601514446 | 109 | 109 | 0 | 0 | 0 |  | 239.8 | 239.8 |  |  |  | 3WU
98798289 | SRG.26.12.805.08.6.0H 10m | SRG00 | WB | 13654 | 5712601514453 | 109 | 109 | 0 | 0 | 0 |  | 239.8 | 239.8 |  |  |  | 3WU
98798290 | SRG.30.12.883.08.6.0H 10m | SRG00 | WB | 13851 | 5712601514460 | 109 | 109 | 0 | 0 | 0 |  | 239.8 | 239.8 |  |  |  | 3WU
98798291 | SRG.40.12.513.25.6.1H 10m | SRG00 | WB | 14780 | 5712601514477 | 112 | 112 | 0 | 0 | 0 |  | 246.4 | 246.4 |  |  |  | 3WU
98798292 | SRG.55.12.607.25.6.1H 10m | SRG00 | WB | 15598 | 5712601514484 | 112 | 112 | 0 | 0 | 0 |  | 246.4 | 246.4 |  |  |  | 3WU
98798293 | SRG.75.12.722.25.6.1H 10m | SRG00 | WB | 16759 | 5712601514491 | 120 | 120 | 0 | 0 | 0 |  | 264 | 264 |  |  |  | 3WU
98798294 | SRG.95.12.805.25.6.1H 10m | SRG00 | WB | 18017 | 5712601514507 | 120 | 120 | 0 | 0 | 0 |  | 264 | 264 |  |  |  | 3WU
98798295 | SRG.48.20.254.27.6.1H 10m | SRG00 | WB | 23929 | 5712601514514 | 150 | 150 | 0 | 0 | 0 |  | 330 | 330 |  |  |  | 3WU
98798296 | SRG.68.20.299.27.6.1H 10m | SRG00 | WB | 25239 | 5712601514521 | 240 | 240 | 0 | 0 | 0 |  | 528 | 528 |  |  |  | 3WU
98798297 | SRG.95.20.363.27.6.1H 10m | SRG00 | WB | 26693 | 5712601514538 | 240 | 240 | 0 | 0 | 0 |  | 528 | 528 |  |  |  | 3WU
98798298 | SRG.135.20.406.27.6.1H 10m | SRG00 | WB | 29478 | 5712601514545 | 256 | 256 | 0 | 0 | 0 |  | 563.2 | 563.2 |  |  |  | 3WU
98798299 | SRG.95.32.260.11.6.1H 10m | SRG00 | WB | 38250 | 5712601514552 | 334 | 334 | 1276 | 1576 | 1770 | MM | 734.8 | 734.8 | 50.2362 | 62.0472 | 69.685 | 3WU
98798300 | SRG.160.32.308.11.6.1H 10m | SRG00 | WB | 39691 | 5712601514569 | 350 | 350 | 1276 | 1576 | 1770 | MM | 770 | 770 | 50.2362 | 62.0472 | 69.685 | 3WU
98798301 | SRG.200.32.334.11.6.1H 10m | SRG00 | WB | 42510 | 5712601514576 | 430 | 430 | 1276 | 1576 | 1770 | MM | 946 | 946 | 50.2362 | 62.0472 | 69.685 | 3WU
98798302 | SRG.175.32.355.11.6.1H 10m | SRG00 | WB | 40962 | 5712601514583 | 350 | 350 | 1276 | 1576 | 1770 | MM | 770 | 770 | 50.2362 | 62.0472 | 69.685 | 3WU
98798303 | SRG.270.32.374.11.6.1H 10m | SRG00 | WB | 44496 | 5712601514590 | 430 | 430 | 1276 | 1576 | 1770 | MM | 946 | 946 | 50.2362 | 62.0472 | 69.685 | 3WU
98798305 | SRG.320.32.418.11.6.1H 10m | SRG00 | WB | 46169 | 5712601514613 | 430 | 430 | 1276 | 1576 | 1770 | MM | 946 | 946 | 50.2362 | 62.0472 | 69.685 | 3WU
98798307 | SRG.11.12.524.08.6.0H 15m | SRG00 | WB | 13514 | 5712601514637 | 111 | 111 | 0 | 0 | 0 |  | 244.2 | 244.2 |  |  |  | 3WU
98798308 | SRG.15.12.628.08.6.0H 15m | SRG00 | WB | 13654 | 5712601514644 | 111 | 111 | 0 | 0 | 0 |  | 244.2 | 244.2 |  |  |  | 3WU
98798309 | SRG.20.12.720.08.6.0H 15m | SRG00 | WB | 13794 | 5712601514651 | 111 | 111 | 0 | 0 | 0 |  | 244.2 | 244.2 |  |  |  | 3WU
98798310 | SRG.26.12.805.08.6.0H 15m | SRG00 | WB | 13901 | 5712601514668 | 111 | 111 | 0 | 0 | 0 |  | 244.2 | 244.2 |  |  |  | 3WU
98798311 | SRG.30.12.883.08.6.0H 15m | SRG00 | WB | 14029 | 5712601514675 | 111 | 111 | 0 | 0 | 0 |  | 244.2 | 244.2 |  |  |  | 3WU
98798312 | SRG.40.12.513.25.6.1H 15m | SRG00 | WB | 15110 | 5712601514682 | 114 | 114 | 0 | 0 | 0 |  | 250.8 | 250.8 |  |  |  | 3WU
98798313 | SRG.55.12.607.25.6.1H 15m | SRG00 | WB | 15907 | 5712601514699 | 114 | 114 | 0 | 0 | 0 |  | 250.8 | 250.8 |  |  |  | 3WU
98798314 | SRG.75.12.722.25.6.1H 15m | SRG00 | WB | 17034 | 5712601514705 | 122 | 122 | 0 | 0 | 0 |  | 268.4 | 268.4 |  |  |  | 3WU
98798315 | SRG.95.12.805.25.6.1H 15m | SRG00 | WB | 18284 | 5712601514712 | 122 | 122 | 0 | 0 | 0 |  | 268.4 | 268.4 |  |  |  | 3WU
98798316 | SRG.48.20.254.27.6.1H 15m | SRG00 | WB | 24235 | 5712601514729 | 152 | 152 | 0 | 0 | 0 |  | 334.4 | 334.4 |  |  |  | 3WU
98798317 | SRG.68.20.299.27.6.1H 15m | SRG00 | WB | 25481 | 5712601514736 | 243 | 243 | 0 | 0 | 0 |  | 534.6 | 534.6 |  |  |  | 3WU
98798318 | SRG.95.20.363.27.6.1H 15m | SRG00 | WB | 26935 | 5712601514743 | 243 | 243 | 0 | 0 | 0 |  | 534.6 | 534.6 |  |  |  | 3WU
98798319 | SRG.135.20.406.27.6.1H 15m | SRG00 | WB | 29720 | 5712601514750 | 259 | 259 | 0 | 0 | 0 |  | 569.8 | 569.8 |  |  |  | 3WU
98798320 | SRG.95.32.260.11.6.1H 15m | SRG00 | WB | 38492 | 5712601514767 | 337 | 337 | 1276 | 1576 | 1770 | MM | 741.4 | 741.4 | 50.2362 | 62.0472 | 69.685 | 3WU
98798321 | SRG.160.32.308.11.6.1H 15m | SRG00 | WB | 39934 | 5712601514774 | 353 | 353 | 1276 | 1576 | 1770 | MM | 776.6 | 776.6 | 50.2362 | 62.0472 | 69.685 | 3WU
98798322 | SRG.200.32.334.11.6.1H 15m | SRG00 | WB | 42791 | 5712601514781 | 433 | 433 | 1276 | 1576 | 1770 | MM | 952.6 | 952.6 | 50.2362 | 62.0472 | 69.685 | 3WU
98798323 | SRG.175.32.355.11.6.1H 15m | SRG00 | WB | 41242 | 5712601514798 | 353 | 353 | 1276 | 1576 | 1770 | MM | 776.6 | 776.6 | 50.2362 | 62.0472 | 69.685 | 3WU
98798324 | SRG.270.32.374.11.6.1H 15m | SRG00 | WB | 44672 | 5712601514804 | 433 | 433 | 1276 | 1576 | 1770 | MM | 952.6 | 952.6 | 50.2362 | 62.0472 | 69.685 | 3WU
98798326 | SRG.320.32.418.11.6.1H 15m | SRG00 | WB | 46595 | 5712601514828 | 433 | 433 | 1276 | 1576 | 1770 | MM | 952.6 | 952.6 | 50.2362 | 62.0472 | 69.685 | 3WU
98798361 | SRG.135.20.406.27.6.1H 15m EMC | SRG00 | WB | 30135 | 5712601515177 | 263 | 263 | 0 | 0 | 0 |  | 578.6 | 578.6 |  |  |  | 3WU
98798541 | Kit,valve std. DN8 PVC/E/SS | MDAKT | SF | 184 | 5712601518505 | 0.053 | 0.053 | 234 | 168 | 32 | MM | 0.1166 | 0.1166 | 9.2126 | 6.6142 | 1.2598 | 4SE
98798542 | Kit,valve std. DN8 PVC/V/C | MDAKT | SF | 119 | 5712601518611 | 0.047 | 0.047 | 236 | 168 | 32 | MM | 0.1034 | 0.1034 | 9.2913 | 6.6142 | 1.2598 | 4SE
98798543 | Kit,valve std. DN8 PVC/V/SS | MDAKT | SF | 176 | 5712601518628 | 0.049 | 0.049 | 235 | 168 | 32 | MM | 0.1078 | 0.1078 | 9.252 | 6.6142 | 1.2598 | 4SE
98798545 | Kit,valve std. DN8 PVC/T/T | MDAKT | SF | 311 | 5712601518642 | 0.045 | 0.045 | 230 | 170 | 350 | MM | 0.099 | 0.099 | 9.0551 | 6.6929 | 13.7795 | 4SE
98798546 | Kit,valve std. DN8 SS/T/SS | MDAKT | SF | 847 | 5712601518659 | 0.146 | 0.146 | 234 | 168 | 30 | MM | 0.3212 | 0.3212 | 9.2126 | 6.6142 | 1.1811 | 4SE
98798547 | Kit,valve std. DN8 SS/V/SS | MDAKT | SF | 498 | 5712601518666 | 0.145 | 0.145 | 234 | 168 | 30 | MM | 0.319 | 0.319 | 9.2126 | 6.6142 | 1.1811 | 4SE
98798548 | Kit,valve std. DN8 PVC/E/T | MDAKT | SF | 99 | 5712601518673 | 0.045 | 0.045 | 235 | 470 | 35 | MM | 0.099 | 0.099 | 9.252 | 18.5039 | 1.378 | 4SE
98798549 | Kit,valve std. DN8 PVC/T/C | MDAKT | SF | 354 | 5712601518680 | 0.053 | 0.052 | 234 | 168 | 32 | MM | 0.1166 | 0.1144 | 9.2126 | 6.6142 | 1.2598 | 4SE
98798550 | Kit,valve std. DN8 PVC/E/C | MDAKT | SF | 143 | 5712601518697 | 0.052 | 0.052 | 177 | 241 | 32 | MM | 0.1144 | 0.1144 | 6.9685 | 9.4882 | 1.2598 | 4SE
98798551 | Kit,valve std. DN8 PVC/VX/C | MDAKT | SF | 529 | 5712601518703 | 0.048 | 0.048 | 235 | 168 | 32 | MM | 0.1056 | 0.1056 | 9.252 | 6.6142 | 1.2598 | 4SE
98798553 | Kit,valve std. DN8 PP/E/C | MDAKT | SF | 225 | 5712601518727 | 0.048 | 0.047 | 233 | 168 | 32 | MM | 0.1056 | 0.1034 | 9.1732 | 6.6142 | 1.2598 | 4SE
98798923 | Kit, head DME 375-PP/V/C-NPT 1 1/4-SP | MDSKT | SF | 1503 | 5700311877876 | 2.18 | 2.18 | 270 | 250 | 270 | MM | 4.796 | 4.796 | 10.6299 | 9.8425 | 10.6299 | 4SE
98799784 | Spare,Volute,CL-40707,PN16 | PASE1 | SB | 8509 | 5712601527606 | 104.12 | 104.12 | 650 | 600 | 470 | MM | 229.064 | 229.064 | 25.5906 | 23.622 | 18.5039 | 4SE
98800943 | Spare, Impeller 80-200/179 SS trim | NBKIT | SB | 3257 | 5712601530972 | 6.06 | 5.748 | 340 | 290 | 140 | MM | 13.332 | 12.6456 | 13.3858 | 11.4173 | 5.5118 | 4SE
98800978 | Spare, Impeller 50-200 /210 BS trim | NBKIT | SB | 3132 | 5712601531856 | 3.942 | 3.63 | 341 | 292 | 136 | MM | 8.6724 | 7.986 | 13.4252 | 11.4961 | 5.3543 | 4SE
98800993 | Kit, Chamber stack CRN 90-5 SF | CRLKT | SC | 9276 | 5711490061291 | 20.52 | 19.4 | 0 | 0 | 0 |  | 45.144 | 42.68 |  |  |  | 4SE
98800995 | Spare, Impeller 50-160 /163 CI | NBKIT | SB | 564 | 5712601532211 | 2.9 | 2.764 | 180 | 180 | 100 | MM | 6.38 | 6.0808 | 7.0866 | 7.0866 | 3.937 | 4SE
98801057 | Spare, Outer sleeve, brushed CR/N 10 | CRMKT | SC | 670 | 5712601532976 | 1.632 | 1.498 | 187 | 196 | 187 | MM | 3.5904 | 3.2956 | 7.3622 | 7.7165 | 7.3622 | 4SE
98801117 | Spare, Impeller 50-160 / 159 CI | NBKIT | SB | 564 | 5712601533386 | 2.816 | 2.68 | 185 | 185 | 97 | MM | 6.1952 | 5.896 | 7.2835 | 7.2835 | 3.8189 | 4SE
98801188 | Spare, Impeller 32-125.1/100 CI | NBKIT | SB | 443 | 5712601534611 | 1.062 | 0.958 | 200 | 188 | 103 | MM | 2.3364 | 2.1076 | 7.874 | 7.4016 | 4.0551 | 4SE
98801209 | Terminal box Cpl. Siemens 180M 1PC3006 | MO4KT | SC | 1406 | 5712601534956 | 5.1 | 5.1 | 0 | 0 | 0 |  | 11.22 | 11.22 |  |  |  | 4SE
98801846 | Kit, Pump housing 100-250, CI | NBKIT | SB | 2160 | 5712601545785 | 65.957 | 51.708 | 578 | 388 | 548 | MM | 145.1054 | 113.7576 | 22.7559 | 15.2756 | 21.5748 | 4SE
98801847 | Kit, Pump housing 150-250, CI | NBKIT | SB | 3144 | 5712601545808 | 121.497 | 101.608 | 778 | 588 | 543 | MM | 267.2934 | 223.5376 | 30.6299 | 23.1496 | 21.378 | 4SE
98802208 | Kit,valve std. DN20 PVC/T/T | MDAKT | SF | 225 | 5712601551144 | 0.111 | 0.111 | 176 | 137 | 63 | MM | 0.2442 | 0.2442 | 6.9291 | 5.3937 | 2.4803 | 4SE
98802210 | Kit,valve std. DN32 PVC/T/T | MDAKT | SF | 1159 | 5712601551168 | 0.29 | 0.29 | 100 | 80 | 140 | MM | 0.638 | 0.638 | 3.937 | 3.1496 | 5.5118 | 4SE
98802231 | Kit,valve std. DN32 PVC/E/SS | MDAKT | SF | 580 | 5712601551175 | 0.637 | 0.637 | 244 | 160 | 126 | MM | 1.4014 | 1.4014 | 9.6063 | 6.2992 | 4.9606 | 4SE
98802232 | Kit,valve std. DN32 PV/T/T | MDAKT | SF | 992 | 5712601551182 | 0.25 | 0.25 | 0 | 0 | 0 |  | 0.55 | 0.55 |  |  |  | 4SE
98802234 | Kit,valve std. DN32 SS/V/SS | MDAKT | SF | 936 | 5712601551205 | 1.32 | 1.32 | 180 | 180 | 100 | MM | 2.904 | 2.904 | 7.0866 | 7.0866 | 3.937 | 4SE
98802235 | Kit,valve std. DN32 SS/T/SS | MDAKT | SF | 1062 | 5712601551311 | 1.32 | 1.32 | 190 | 190 | 100 | MM | 2.904 | 2.904 | 7.4803 | 7.4803 | 3.937 | 4SE
98802302 | 29-30147-140001 PNRNCNSN01AA | SPLK0 | CF | 9631 | 5712601552325 | 385 | 385 | 2159 | 1270 | 1066.8 | MM | 847 | 847 | 85 | 50 | 42 | 1CBS
98802463 | Kit, DPS Sensor cpl. | TPKIT | SB | 341 | 5712601554602 | 0.142 | 0.072 | 208 | 203 | 32 | MM | 0.3124 | 0.1584 | 8.189 | 7.9921 | 1.2598 | 4SE
98802862 | Kit, Chamber stack CRN 5-18 | CRSKT | SC | 3156 | 5711490063936 | 6.61 | 5.6 | 794 | 200 | 310 | MM | 14.542 | 12.32 | 31.2598 | 7.874 | 12.2047 | 4SE
98803596 | Kit,valve std. DN8 PP/T/T | MDAKT | SF | 148 | 5712601572989 | 0.045 | 0.045 | 230 | 170 | 30 | MM | 0.099 | 0.099 | 9.0551 | 6.6929 | 1.1811 | 4SE
98803597 | Kit,valve std. DN8 PP/E/SS | MDAKT | SF | 137 | 5712601572996 | 0.049 | 0.049 | 235 | 168 | 32 | MM | 0.1078 | 0.1078 | 9.252 | 6.6142 | 1.2598 | 4SE
98803598 | Kit,valve std. DN8 PP/VX/C | MDAKT | SF | 571 | 5712601573009 | 0.048 | 0.046 | 168 | 231 | 32 | MM | 0.1056 | 0.1012 | 6.6142 | 9.0945 | 1.2598 | 4SE
98803599 | Kit,valve std. DN8 PP/V/T | MDAKT | SF | 122 | 5712601573238 | 0.04 | 0.04 | 230 | 170 | 40 | MM | 0.088 | 0.088 | 9.0551 | 6.6929 | 1.5748 | 4SE
98803600 | Kit,valve std. DN8 PP/V/C | MDAKT | SF | 148 | 5712601573245 | 0.04 | 0.04 | 230 | 170 | 20 | MM | 0.088 | 0.088 | 9.0551 | 6.6929 | 0.7874 | 4SE
98803611 | Spare, Shaft cpl. 10" 13 stg. | SPKIT | SD | 3464 | 5712601573252 | 18.467 | 15.746 | 1035 | 135 | 55 | MM | 40.6274 | 34.6412 | 40.748 | 5.315 | 2.1654 | 4SE
98803612 | Kit,valve std. DN8 PP/E/T | MDAKT | SF | 114 | 5712601573269 | 0.045 | 0.045 | 230 | 170 | 30 | MM | 0.099 | 0.099 | 9.0551 | 6.6929 | 1.1811 | 4SE
98803613 | Kit,valve std. DN32 PP/E/T | MDAKT | SF | 619 | 5712601573276 | 0.2 | 0.2 | 150 | 100 | 100 | MM | 0.44 | 0.44 | 5.9055 | 3.937 | 3.937 | 4SE
98803614 | Kit,valve std. DN32 PP/V/G | MDAKT | SF | 677 | 5712601573283 | 0.42 | 0.42 | 240 | 160 | 120 | MM | 0.924 | 0.924 | 9.4488 | 6.2992 | 4.7244 | 4SE
98803615 | Kit,maint DMH251/252 PP/E/T | MDAKT | SF | 318 | 5712601573290 | 0.16 | 0.16 | 230 | 230 | 50 | MM | 0.352 | 0.352 | 9.0551 | 9.0551 | 1.9685 | 4SE
98803620 | Spare, Impeller 125-200/196-174 SS trim | NBKIT | SB | 5511 | 5712601573429 | 7.951 | 7.38 | 370 | 370 | 181 | MM | 17.4922 | 16.236 | 14.5669 | 14.5669 | 7.126 | 4SE
98803622 | Kit,maint DMH251/252 PP/E/C | MDAKT | SF | 502 | 5712601573443 | 0.171 | 0.171 | 226 | 234 | 32 | MM | 0.3762 | 0.3762 | 8.8976 | 9.2126 | 1.2598 | 4SE
98803624 | Spare, Impeller 80-200/182 SS trim | NBKIT | SB | 3257 | 5712601573467 | 5.962 | 5.65 | 341 | 292 | 136 | MM | 13.1164 | 12.43 | 13.4252 | 11.4961 | 5.3543 | 4SE
98803625 | Spare, Impeller 80-315/288, SS trim | NBKIT | SB | 6707 | 5712601573474 | 10.551 | 9.98 | 370 | 370 | 181 | MM | 23.2122 | 21.956 | 14.5669 | 14.5669 | 7.126 | 4SE
98803627 | Spare, Impeller 125-200/206 SS trim | NBKIT | SB | 5511 | 5712601573498 | 8.942 | 8.63 | 341 | 292 | 136 | MM | 19.6724 | 18.986 | 13.4252 | 11.4961 | 5.3543 | 4SE
98803628 | Spare, Impeller 100-200/217 CI | NBKIT | SB | 877 | 5712601573504 | 6.522 | 6.21 | 350 | 292 | 144 | MM | 14.3484 | 13.662 | 13.7795 | 11.4961 | 5.6693 | 4SE
98803642 | Spare, Impeller 80-200/182 CI | NBKIT | SB | 843 | 5712601573856 | 5.4 | 5.088 | 340 | 290 | 140 | MM | 11.88 | 11.1936 | 13.3858 | 11.4173 | 5.5118 | 4SE
98803647 | Spare, Impeller 125-200/215 CI | NBKIT | SB | 1049 | 5712601574129 | 8.692 | 8.38 | 341 | 292 | 136 | MM | 19.1224 | 18.436 | 13.4252 | 11.4961 | 5.3543 | 4SE
98803650 | Spare, Impeller 80-160/158, CI | NBKIT | SB | 649 | 5712601574204 | 4.096 | 3.96 | 185 | 185 | 97 | MM | 9.0112 | 8.712 | 7.2835 | 7.2835 | 3.8189 | 4SE
98803909 | Spare, Impeller 250-500 /485 CI | NBKIT | SB | 10594 | 5712601578578 | 56.841 | 39.2 | 1785 | 534 | 138 | MM | 125.0502 | 86.24 | 70.2756 | 21.0236 | 5.4331 | 4SE
98803928 | Spare, Impeller 125-315/336 BZ trim | NBKIT | SB | 7741 | 5712601578745 | 18 | 17.429 | 370 | 370 | 190 | MM | 39.6 | 38.3438 | 14.5669 | 14.5669 | 7.4803 | 4SE
98804047 | Spare, Pumphead F130 (MG100/112), cat. | CRSKT | SC | 571 | 5712601580977 | 3.605 | 3.477 | 192 | 188 | 187 | MM | 7.931 | 7.6494 | 7.5591 | 7.4016 | 7.3622 | 4SE
98804269 | Spare, Impeller 50-160 /148 SS trim | NBKIT | SB | 2139 | 5712601584937 | 2.706 | 2.57 | 185 | 185 | 97 | MM | 5.9532 | 5.654 | 7.2835 | 7.2835 | 3.8189 | 4SE
98804292 | Spare, Impeller 100-315/301, SS trim | NBKIT | SB | 7464 | 5712601584982 | 12.121 | 11.55 | 370 | 370 | 181 | MM | 26.6662 | 25.41 | 14.5669 | 14.5669 | 7.126 | 4SE
98804322 | 10-20501-100061-2516X,4.06"BAC302727 | LC000 | CE | 3081 | 5712601585446 | 69.233 | 69.233 | 30 | 20 | 18 | " | 152.3126 | 152.3126 |  |  |  | 1CBS
98804414 | 16-20959-X30101-1682 FSR3CNSN01AA | VL000 | CE | 4598 | 5712601586672 | 194 | 194 | 30 | 20 | 25 | " | 426.8 | 426.8 |  |  |  | 1CBS
98804946 | Spare, Power supply 24 V DC | WCOKT | SD | 1334 | 5712601595056 | 0.42 | 0.42 | 190 | 190 | 145 | MM | 0.924 | 0.924 | 7.4803 | 7.4803 | 5.7087 | 4SE
98805059 | 29-60123-140001 | SPLK0 | CF | 12429 | 5712601597104 | 904 | 904 | 2159 | 1270 | 1066.8 | MM | 1988.8 | 1988.8 | 85 | 50 | 42 | 1CBS
98805954 | Kit, valve SD-S-PVDF/T/C-1-FDA | MDSKT | SF | 763 | 5712601609739 | 0.114 | 0.066 | 224 | 221 | 32 | MM | 0.2508 | 0.1452 | 8.8189 | 8.7008 | 1.2598 | 4SE
98805955 | Kit, valve SD-M/L-PVDF/T/C-1-FDA | MDSKT | SF | 430 | 5712601609746 | 0.387 | 0.066 | 336 | 297 | 68 | MM | 0.8514 | 0.1452 | 13.2283 | 11.6929 | 2.6772 | 4SE
98805957 | Kit, valve SD-S-SS/T/SS-1-FDA | MDSKT | SF | 1292 | 5712601609760 | 0.292 | 0.222 | 226 | 229 | 35 | MM | 0.6424 | 0.4884 | 8.8976 | 9.0157 | 1.378 | 4SE
98805958 | Kit, valve SD-M/L-SS/T/SS-1-FDA | MDSKT | SF | 1412 | 5712601609777 | 0.306 | 0.092 | 224 | 229 | 32 | MM | 0.6732 | 0.2024 | 8.8189 | 9.0157 | 1.2598 | 4SE
98806252 | Kit, seal CM1/3/5-AUQE/V (I/G version) | CMKIT | SC | 1060 | 5712601614184 | 0.262 | 0.185 | 189 | 193 | 101 | MM | 0.5764 | 0.407 | 7.4409 | 7.5984 | 3.9764 | 4SE
98806851 | 16-20955-130101-1682P BPR1CNSN01AA | VL000 | CE | 3884 | 5712601622646 | 198 | 198 | 1219.2 | 812.8 | 609.6 | MM | 435.6 | 435.6 | 48 | 32 | 24 | 1CBS
98807230 | Kit,maint DMH251/252 PV/T/C | MDAKT | SF | 617 | 5712601631297 | 0.19 | 0.19 | 230 | 230 | 40 | MM | 0.418 | 0.418 | 9.0551 | 9.0551 | 1.5748 | 4SE
98807231 | Kit,maint DMH251/252 PV/T/T | MDAKT | SF | 617 | 5712601631419 | 0.18 | 0.18 | 230 | 230 | 30 | MM | 0.396 | 0.396 | 9.0551 | 9.0551 | 1.1811 | 4SE
98807232 | Kit,maint DMH251/252 Y/T/Y | MDAKT | SF | 4483 | 5712601631426 | 0.21 | 0.21 | 220 | 230 | 20 | MM | 0.462 | 0.462 | 8.6614 | 9.0551 | 0.7874 | 4SE
98807234 | Kit,maint DMH251HP SS/V/SS | MDAKT | SF | 1258 | 5712601631457 | 0.2 | 0.2 | 230 | 220 | 20 | MM | 0.44 | 0.44 | 9.0551 | 8.6614 | 0.7874 | 4SE
98807236 | Kit,maint DMH251/252 SS/T/SS | MDAKT | SF | 1066 | 5712601631471 | 0.193 | 0.193 | 228 | 226 | 25 | MM | 0.4246 | 0.4246 | 8.9764 | 8.8976 | 0.98425 | 4SE
98807237 | Kit,maint DMH251/252 SS/V/SS | MDAKT | SF | 889 | 5712601631488 | 0.25 | 0.25 | 210 | 210 | 200 | MM | 0.55 | 0.55 | 8.2677 | 8.2677 | 7.874 | 4SE
98807603 | Base CR90 Model A/B, painted /Spare | CRLKT | SC | 1652 | 5712601637008 | 29 | 27.656 | 560 | 370 | 370 | MM | 63.8 | 60.8432 | 22.0472 | 14.5669 | 14.5669 | 4SE
98807648 | Kit, Wear parts MTR8 8-16 stages, FKM | CRKKT | SC | 487 | 5712601638005 | 2.66 | 2.235 | 370 | 250 | 190 | MM | 5.852 | 4.917 | 14.5669 | 9.8425 | 7.4803 | 4SE
98807649 | Kit, Wear parts MTR8 17-22 stages, FKM | CRKKT | SC | 1101 | 5712601638012 | 3.285 | 2.86 | 340 | 290 | 140 | MM | 7.227 | 6.292 | 13.3858 | 11.4173 | 5.5118 | 4SE
98807650 | Kit, Wear parts MTR8 24-31 stages, FKM | CRKKT | SC | 1065 | 5712601638029 | 4.5 | 4.075 | 360 | 250 | 190 | MM | 9.9 | 8.965 | 14.1732 | 9.8425 | 7.4803 | 4SE
98807865 | Spare, Impeller 80-200/222 BS trim | NBKIT | SB | 3076 | 5712601641777 | 7.389 | 6.99 | 370 | 247 | 360 | MM | 16.2558 | 15.378 | 14.5669 | 9.7244 | 14.1732 | 4SE
98807942 | Spare, Impeller 80-160/145 CI | NBKIT | SB | 771 | 5712601642705 | 3.604 | 3.468 | 197 | 185 | 187 | MM | 7.9288 | 7.6296 | 7.7559 | 7.2835 | 7.3622 | 4SE
98807944 | Spare, Impeller 250-450 /393 CI | NBKIT | SB | 7427 | 5712601642736 | 44.341 | 28.7 | 600 | 800 | 680 | MM | 97.5502 | 63.14 | 23.622 | 31.4961 | 26.7717 | 4SE
98808112 | Kit,head DMX221-16 PVC | MDAKT | SF | 565 | 5712601645843 | 0.571 | 0.571 | 142 | 175 | 63 | MM | 1.2562 | 1.2562 | 5.5906 | 6.8898 | 2.4803 | 4SE
98808114 | Kit,head DMX221-27 PVC | MDAKT | SF | 579 | 5712601645867 | 0.571 | 0.571 | 175 | 140 | 63 | MM | 1.2562 | 1.2562 | 6.8898 | 5.5118 | 2.4803 | 4SE
98808115 | Kit,head DMX221-35 PVC | MDAKT | SF | 600 | 5712601645874 | 0.56 | 0.56 | 174 | 137 | 63 | MM | 1.232 | 1.232 | 6.8504 | 5.3937 | 2.4803 | 4SE
98808116 | Kit,head DMX221-50 PVC | MDSKT | SF | 260 | 5712601645881 | 0.543 | 0.543 | 175 | 137 | 63 | MM | 1.1946 | 1.1946 | 6.8898 | 5.3937 | 2.4803 | 4SE
98808117 | Kit,head DMX221-75/226-190 PVC | MDAKT | SF | 777 | 5712601645898 | 1.485 | 1.485 | 164 | 244 | 124 | MM | 3.267 | 3.267 | 6.4567 | 9.6063 | 4.8819 | 4SE
98808118 | Kit,head DMX221-115/226-280 PVC | MDAKT | SF | 417 | 5712601645904 | 1.754 | 1.754 | 169 | 244 | 124 | MM | 3.8588 | 3.8588 | 6.6535 | 9.6063 | 4.8819 | 4SE
98808120 | Kit,head DMX226-460 PVC | MDAKT | SF | 960 | 5712601646024 | 3.336 | 3.336 | 272 | 262 | 213 | MM | 7.3392 | 7.3392 | 10.7087 | 10.315 | 8.3858 | 4SE
98808121 | Kit,head DMX226-765 PVC | MDAKT | SF | 1192 | 5712601646031 | 4.072 | 4.072 | 275 | 262 | 213 | MM | 8.9584 | 8.9584 | 10.8268 | 10.315 | 8.3858 | 4SE
98808271 | Kit,cable power 4.0Sqx7C+1Sqx4C 30.3m | DW0KT | SD | 4393 | 5712601647823 | 73.5 | 73.5 | 0 | 0 | 0 |  | 161.7 | 161.7 |  |  |  | 4SE
98808278 | Kit,impeller DPK.V.80 3.7kW 2P 50Hz | DW0KT | SD | 514 | 5712601648226 | 3.253 | 3.133 | 179 | 179 | 84 | MM | 7.1566 | 6.8926 | 7.0472 | 7.0472 | 3.3071 | 4SE
98808279 | Kit,impeller DPK.V.80 5.5kW 2P 50Hz | DW0KT | SD | 671 | 5712601648233 | 4.613 | 4.282 | 362 | 239 | 164 | MM | 10.1486 | 9.4204 | 14.252 | 9.4094 | 6.4567 | 4SE
98808280 | Kit,impeller DPK.V.80 7.5kW 2P 50Hz | DW0KT | SD | 671 | 5712601648240 | 5.6 | 5.6 | 340 | 290 | 140 | MM | 12.32 | 12.32 | 13.3858 | 11.4173 | 5.5118 | 4SE
98808660 | Spare, Impeller 150-250/259 D42 2p CI | NBKIT | SB | 2282 | 5712601654579 | 15.217 | 14.71 | 341 | 292 | 136 | MM | 33.4774 | 32.362 | 13.4252 | 11.4961 | 5.3543 | 4SE
98808691 | Spare, Impeller 65-250/243 D32 2p CI | NBKIT | SB | 1384 | 5712601654586 | 7.147 | 6.64 | 341 | 292 | 136 | MM | 15.7234 | 14.608 | 13.4252 | 11.4961 | 5.3543 | 4SE
98808693 | Spare, Impeller 32-160 /134 CI | NBKIT | SB | 514 | 5712601654609 | 2.367 | 1.86 | 341 | 292 | 136 | MM | 5.2074 | 4.092 | 13.4252 | 11.4961 | 5.3543 | 4SE
98808694 | Spare, Impeller 32-200 /212 CI | NBKIT | SB | 507 | 5712601654616 | 3.478 | 3.478 | 343 | 292 | 139 | MM | 7.6516 | 7.6516 | 13.5039 | 11.4961 | 5.4724 | 4SE
98808696 | Spare, Impeller 50-125 / 80-65-125/140 C | NBKIT | SB | 464 | 5712601654630 | 2.235 | 2.235 | 180 | 180 | 90 | MM | 4.917 | 4.917 | 7.0866 | 7.0866 | 3.5433 | 4SE
98808698 | Spare, Impeller 50-125 / 80-65-125/129 C | NBKIT | SB | 464 | 5712601654654 | 2.617 | 2.11 | 341 | 292 | 136 | MM | 5.7574 | 4.642 | 13.4252 | 11.4961 | 5.3543 | 4SE
98808699 | Spare, Impeller 50-200 /205 CI | NBKIT | SB | 719 | 5712601654661 | 3.695 | 3.695 | 345 | 292 | 147 | MM | 8.129 | 8.129 | 13.5827 | 11.4961 | 5.7874 | 4SE
98808700 | Spare, Impeller 50-200 /188 CI | NBKIT | SB | 622 | 5712601654678 | 3.817 | 3.31 | 341 | 292 | 136 | MM | 8.3974 | 7.282 | 13.4252 | 11.4961 | 5.3543 | 4SE
98808701 | Spare, Impeller 50-200 /171 CI | NBKIT | SB | 622 | 5712601654685 | 3 | 3 | 340 | 290 | 130 | MM | 6.6 | 6.6 | 13.3858 | 11.4173 | 5.1181 | 4SE
98808702 | Spare, Impeller 50-250 /246 CI | NBKIT | SB | 691 | 5712601654692 | 5.377 | 4.87 | 341 | 292 | 136 | MM | 11.8294 | 10.714 | 13.4252 | 11.4961 | 5.3543 | 4SE
98808703 | Spare, Impeller 65-160/166 CI | NBKIT | SB | 606 | 5712601654708 | 4.247 | 3.74 | 341 | 292 | 136 | MM | 9.3434 | 8.228 | 13.4252 | 11.4961 | 5.3543 | 4SE
98808704 | Spare, Impeller 65-160/143 CI | NBKIT | SB | 606 | 5712601654715 | 2.92 | 2.92 | 187 | 190 | 106 | MM | 6.424 | 6.424 | 7.3622 | 7.4803 | 4.1732 | 4SE
98808705 | Spare, Impeller 65-200/181 CI | NBKIT | SB | 692 | 5712601654722 | 4.467 | 3.96 | 341 | 292 | 136 | MM | 9.8274 | 8.712 | 13.4252 | 11.4961 | 5.3543 | 4SE
98808706 | Spare, Impeller 65-200/171 CI | NBKIT | SB | 692 | 5712601654739 | 4.28 | 4.28 | 350 | 150 | 150 | MM | 9.416 | 9.416 | 13.7795 | 5.9055 | 5.9055 | 4SE
98808707 | Spare, Impeller 65-315/290 CI | NBKIT | SB | 1177 | 5712601654746 | 8.493 | 8.493 | 345 | 300 | 147 | MM | 18.6846 | 18.6846 | 13.5827 | 11.811 | 5.7874 | 4SE
98808708 | Spare, Impeller 65-315/287 CI | NBKIT | SB | 1177 | 5712601654753 | 9.427 | 8.92 | 341 | 292 | 136 | MM | 20.7394 | 19.624 | 13.4252 | 11.4961 | 5.3543 | 4SE
98808709 | Spare, Impeller 65-315/277 CI | NBKIT | SB | 1177 | 5712601654760 | 9.037 | 8.53 | 341 | 292 | 136 | MM | 19.8814 | 18.766 | 13.4252 | 11.4961 | 5.3543 | 4SE
98808710 | Spare, Impeller 80-160/174 CI | NBKIT | SB | 614 | 5712601654777 | 5 | 5 | 340 | 290 | 160 | MM | 11 | 11 | 13.3858 | 11.4173 | 6.2992 | 4SE
98808711 | Spare, Impeller 80-200/206 CI | NBKIT | SB | 843 | 5712601654784 | 6.125 | 6.125 | 340 | 290 | 130 | MM | 13.475 | 13.475 | 13.3858 | 11.4173 | 5.1181 | 4SE
98808712 | Spare, Impeller 80-200/198 CI | NBKIT | SB | 843 | 5712601654791 | 6.257 | 5.75 | 341 | 292 | 136 | MM | 13.7654 | 12.65 | 13.4252 | 11.4961 | 5.3543 | 4SE
98808715 | Spare, Impeller 100-200/182 CI | NBKIT | SB | 877 | 5712601654821 | 5.997 | 5.49 | 341 | 292 | 136 | MM | 13.1934 | 12.078 | 13.4252 | 11.4961 | 5.3543 | 4SE
98808717 | Spare, Impeller 80-200/211 BZ trim | NBKIT | SB | 3619 | 5712601654845 | 8.037 | 7.53 | 341 | 292 | 136 | MM | 17.6814 | 16.566 | 13.4252 | 11.4961 | 5.3543 | 4SE
98808720 | Spare, Impeller 32-125.1/95 SS trim | NBKIT | SB | 1420 | 5712601654876 | 1.125 | 1.125 | 180 | 180 | 90 | MM | 2.475 | 2.475 | 7.0866 | 7.0866 | 3.5433 | 4SE
98808722 | Spare, Impeller 32-125 /107 SS trim | NBKIT | SB | 1341 | 5712601654890 | 1.18 | 1.18 | 180 | 180 | 100 | MM | 2.596 | 2.596 | 7.0866 | 7.0866 | 3.937 | 4SE
98808723 | Spare, Impeller 32-125 /97 SS trim | NBKIT | SB | 1341 | 5712601654906 | 1.08 | 1.08 | 180 | 180 | 100 | MM | 2.376 | 2.376 | 7.0866 | 7.0866 | 3.937 | 4SE
98808724 | Spare, Impeller 32-200 /206 SS trim | NBKIT | SB | 2219 | 5712601654913 | 3.703 | 3.703 | 347 | 295 | 139 | MM | 8.1466 | 8.1466 | 13.6614 | 11.6142 | 5.4724 | 4SE
98808727 | Spare, Impeller 40-200 /204 SS trim | NBKIT | SB | 2303 | 5712601654944 | 3.847 | 3.34 | 341 | 292 | 136 | MM | 8.4634 | 7.348 | 13.4252 | 11.4961 | 5.3543 | 4SE
98808728 | Spare, Impeller 40-200 /177 SS trim | NBKIT | SB | 2303 | 5712601654951 | 3.257 | 2.75 | 341 | 292 | 136 | MM | 7.1654 | 6.05 | 13.4252 | 11.4961 | 5.3543 | 4SE
98808729 | Spare, Impeller 50-125 / 80-65-125/113 S | NBKIT | SB | 1740 | 5712601654968 | 2.12 | 2.12 | 190 | 190 | 190 | MM | 4.664 | 4.664 | 7.4803 | 7.4803 | 7.4803 | 4SE
98808732 | Spare, Impeller 65-160/143 SS trim | NBKIT | SB | 3466 | 5712601654999 | 3.607 | 3.1 | 341 | 292 | 136 | MM | 7.9354 | 6.82 | 13.4252 | 11.4961 | 5.3543 | 4SE
98808733 | Spare, Impeller 80-160/167 SS trim | NBKIT | SB | 2760 | 5712601655002 | 5 | 5 | 340 | 290 | 140 | MM | 11 | 11 | 13.3858 | 11.4173 | 5.5118 | 4SE
98808734 | Spare, Impeller 80-160/147-127 SS trim | NBKIT | SB | 2760 | 5712601655019 | 4.24 | 4.24 | 340 | 290 | 140 | MM | 9.328 | 9.328 | 13.3858 | 11.4173 | 5.5118 | 4SE
98808735 | Spare, Impeller 80-250/247 SS trim | NBKIT | SB | 4059 | 5712601655026 | 9 | 9 | 340 | 290 | 140 | MM | 19.8 | 19.8 | 13.3858 | 11.4173 | 5.5118 | 4SE
98808737 | Spare, Impeller 100-200/211 SS trim | NBKIT | SB | 3936 | 5712601655040 | 7.68 | 7.68 | 340 | 290 | 150 | MM | 16.896 | 16.896 | 13.3858 | 11.4173 | 5.9055 | 4SE
98808738 | Spare, Impeller 100-200/203 SS trim | NBKIT | SB | 3936 | 5712601655057 | 7.34 | 7.34 | 340 | 290 | 140 | MM | 16.148 | 16.148 | 13.3858 | 11.4173 | 5.5118 | 4SE
98808739 | Spare, Impeller 100-200/195 SS trim | NBKIT | SB | 3936 | 5712601655064 | 6.875 | 6.875 | 340 | 290 | 140 | MM | 15.125 | 15.125 | 13.3858 | 11.4173 | 5.5118 | 4SE
98808742 | Spare, Impeller 65-200/168, ISO D32, CI | NBKIT | SB | 719 | 5712601655095 | 4.087 | 3.58 | 341 | 292 | 136 | MM | 8.9914 | 7.876 | 13.4252 | 11.4961 | 5.3543 | 4SE
98808746 | Spare, Impeller 80-160/151, ISO D32, BZ | NBKIT | SB | 3828 | 5712601655132 | 5.107 | 4.6 | 341 | 292 | 136 | MM | 11.2354 | 10.12 | 13.4252 | 11.4961 | 5.3543 | 4SE
98808747 | Spare, Impeller 80-315/328, ISO D42, CI | NBKIT | SB | 1949 | 5712601655149 | 10.5 | 10.5 | 360 | 240 | 370 | MM | 23.1 | 23.1 | 14.1732 | 9.4488 | 14.5669 | 4SE
98808748 | Spare, Impeller 100-250/231, ISO D42, CI | NBKIT | SB | 1034 | 5712601655156 | 8.087 | 7.58 | 341 | 292 | 136 | MM | 17.7914 | 16.676 | 13.4252 | 11.4961 | 5.3543 | 4SE
98808749 | Spare, Impeller 100-315/322, ISO D42, BZ | NBKIT | SB | 8293 | 5712601655163 | 15.12 | 15.12 | 360 | 360 | 180 | MM | 33.264 | 33.264 | 14.1732 | 14.1732 | 7.0866 | 4SE
98808753 | Spare, Impeller 40-315/308 CI | NBKIT | SB | 1945 | 5712601655200 | 11.607 | 11.1 | 341 | 292 | 136 | MM | 25.5354 | 24.42 | 13.4252 | 11.4961 | 5.3543 | 4SE
98808754 | Spare, Impeller 40-315/298 CI | NBKIT | SB | 1945 | 5712601655217 | 11.077 | 10.57 | 341 | 292 | 136 | MM | 24.3694 | 23.254 | 13.4252 | 11.4961 | 5.3543 | 4SE
98808756 | Spare, Impeller 65-250/100-65-250/269 BZ | NBKIT | SB | 5006 | 5712601655231 | 9.727 | 9.22 | 341 | 292 | 136 | MM | 21.3994 | 20.284 | 13.4252 | 11.4961 | 5.3543 | 4SE
98808757 | Spare, Impeller65-250/100-65-250/251BZ t | NBKIT | SB | 5006 | 5712601655248 | 8.937 | 8.43 | 341 | 292 | 136 | MM | 19.6614 | 18.546 | 13.4252 | 11.4961 | 5.3543 | 4SE
98808758 | Spare, Impeller 65-250/100-65-250/251 SS | NBKIT | SB | 4175 | 5712601655255 | 8.34 | 8.34 | 340 | 290 | 130 | MM | 18.348 | 18.348 | 13.3858 | 11.4173 | 5.1181 | 4SE
98808759 | Spare, Impeller 65-250/100-65-250/232 SS | NBKIT | SB | 4175 | 5712601655262 | 8.037 | 7.53 | 341 | 292 | 136 | MM | 17.6814 | 16.566 | 13.4252 | 11.4961 | 5.3543 | 4SE
98808761 | Spare, Impeller 125-200/225 CI | NBKIT | SB | 1049 | 5712601655286 | 8.457 | 8.457 | 344 | 302 | 154 | MM | 18.6054 | 18.6054 | 13.5433 | 11.8898 | 6.063 | 4SE
98808762 | Spare, Impeller 125-200/202 CI | NBKIT | SB | 1049 | 5712601655293 | 7.42 | 7.42 | 340 | 290 | 140 | MM | 16.324 | 16.324 | 13.3858 | 11.4173 | 5.5118 | 4SE
98808763 | Spare, Impeller 125-200/196-172 BZ trim | NBKIT | SB | 6124 | 5712601655309 | 8.757 | 8.25 | 341 | 292 | 136 | MM | 19.2654 | 18.15 | 13.4252 | 11.4961 | 5.3543 | 4SE
98808764 | Spare, Impeller 125-200/221 SS trim | NBKIT | SB | 5511 | 5712601655316 | 9.817 | 9.31 | 341 | 292 | 136 | MM | 21.5974 | 20.482 | 13.4252 | 11.4961 | 5.3543 | 4SE
98808766 | Spare, Impeller 125-400/433 CI | NBKIT | SB | 5605 | 5712601655330 | 22.25 | 22.25 | 540 | 370 | 370 | MM | 48.95 | 48.95 | 21.2598 | 14.5669 | 14.5669 | 4SE
98808767 | Spare, Impeller 125-400/333 BZ trim | NBKIT | SB | 14943 | 5712601655347 | 18.778 | 18.34 | 370 | 247 | 360 | MM | 41.3116 | 40.348 | 14.5669 | 9.7244 | 14.1732 | 4SE
98808768 | Spare, Impeller 150-250/236 CI | NBKIT | SB | 2282 | 5712601655354 | 13 | 13 | 300 | 300 | 300 | MM | 28.6 | 28.6 | 11.811 | 11.811 | 11.811 | 4SE
98808769 | Spare, Impeller 150-250/284 SS trim | NBKIT | SB | 9520 | 5712601655361 | 18.447 | 17.94 | 341 | 292 | 136 | MM | 40.5834 | 39.468 | 13.4252 | 11.4961 | 5.3543 | 4SE
98808772 | Spare, Impeller 150-315/327, D42 CI | NBKIT | SB | 2104 | 5712601655392 | 21.708 | 21.27 | 370 | 247 | 360 | MM | 47.7576 | 46.794 | 14.5669 | 9.7244 | 14.1732 | 4SE
98808776 | Spare, Impeller 40-125 / 65-50-125/130 S | NBKIT | SB | 2207 | 5712601655439 | 2.727 | 2.22 | 341 | 292 | 136 | MM | 5.9994 | 4.884 | 13.4252 | 11.4961 | 5.3543 | 4SE
98808781 | Spare, Impeller 80-200/188 SS trim | NBKIT | SB | 4343 | 5712601655484 | 6.2 | 6.2 | 340 | 290 | 160 | MM | 13.64 | 13.64 | 13.3858 | 11.4173 | 6.2992 | 4SE
98808785 | Spare, Impeller 150-200/218-202 SS trim | NBKIT | SB | 5763 | 5712601655521 | 10.177 | 9.67 | 341 | 292 | 136 | MM | 22.3894 | 21.274 | 13.4252 | 11.4961 | 5.3543 | 4SE
98808786 | Spare, Impeller 150-200/218-210 CI | NBKIT | SB | 932 | 5712601655538 | 9.78 | 9.78 | 310 | 300 | 280 | MM | 21.516 | 21.516 | 12.2047 | 11.811 | 11.0236 | 4SE
98808860 | Kit,Cooling jacket 96067663 S fr58.Z | GS2KT | SD | 3666 | 5711490077827 | 73 | 62 | 0 | 0 | 0 |  | 160.6 | 136.4 |  |  |  | 4SE
98808963 | Bulk, o-ring 13x2,5 FKM 50pcs | DOCKT | SF | 198 | 5712601658249 | 0.04 | 0.04 | 87 | 81 | 40 | MM | 0.088 | 0.088 | 3.4252 | 3.189 | 1.5748 | 4SE
98809281 | SP9-16 Rp2 4"3X380-415/50 3.0kW | SP09P | WG | 7958 | 5712601664233 | 55.323 | 30.123 | 1890 | 290 | 365 | MM | 121.7106 | 66.2706 | 74.4094 | 11.4173 | 14.3701 | 3WU
98809486 | Kit, Chamber stack CRN 10-2 | CRMKT | SC | 1964 | 5711490078565 | 3.12 | 3.12 | 430 | 170 | 170 | MM | 6.864 | 6.864 | 16.9291 | 6.6929 | 6.6929 | 4SE
98810113 | Spare, Impeller 40-125 /110 SS trim | NBKIT | SB | 1798 | 5712601675857 | 2.016 | 1.88 | 185 | 185 | 97 | MM | 4.4352 | 4.136 | 7.2835 | 7.2835 | 3.8189 | 4SE
98810273 | kit, Coupling ATEX NK H103 | NBKIT | SB | 4408 | 5712601678377 | 4.512 | 4.2 | 341 | 292 | 136 | MM | 9.9264 | 9.24 | 13.4252 | 11.4961 | 5.3543 | 4SE
98810275 | Kit, seal CM1/3/5-AQBE/V (I/G version) | CMKIT | SC | 439 | 5712601678384 | 0.132 | 0.132 | 177 | 175 | 30 | MM | 0.2904 | 0.2904 | 6.9685 | 6.8898 | 1.1811 | 4SE
98810910 | CMBE 1-44 I-X-C-B-D-E 1x115V 60Hz | CMBE1 | DA | 2874 | 5712601689786 | 27.914 | 18.129 | 600 | 400 | 662 | MM | 61.4108 | 39.8838 | 23.622 | 15.748 | 26.063 | 0DBS
98810921 | CMBE 1-75 I-X-C-B-D-E 1x115V 60Hz | CMBE1 | DA | 3427 | 5712601689793 | 27.364 | 17.579 | 600 | 400 | 662 | MM | 60.2008 | 38.6738 | 23.622 | 15.748 | 26.063 | 0DBS
98810922 | CMBE 3-30 I-X-C-B-D-E 1x115V 60Hz | CMBE1 | DA | 3417 | 5712601689809 | 29.284 | 19.499 | 600 | 400 | 662 | MM | 64.4248 | 42.8978 | 23.622 | 15.748 | 26.063 | 0DBS
98810924 | CMBE 3-51 I-X-C-B-D-E 1x115V 60Hz | CMBE1 | DA | 3715 | 5712601689977 | 26.088 | 16.303 | 600 | 400 | 662 | MM | 57.3936 | 35.8666 | 23.622 | 15.748 | 26.063 | 0DBS
98811061 | Spare, Impeller 50-250 /245 CI | NBKIT | SB | 749 | 5712601693684 | 4.3 | 3.988 | 340 | 290 | 140 | MM | 9.46 | 8.7736 | 13.3858 | 11.4173 | 5.5118 | 4SE
98811216 | Spare, Sleeve N, L 80,6mm - Electro-pol. | CRSKT | SC | 627 | 5712601695800 | 0.541 | 0.405 | 185 | 185 | 97 | MM | 1.1902 | 0.891 | 7.2835 | 7.2835 | 3.8189 | 4SE
98811228 | Spare, Sleeve N, L 260,6mm - Electro-pol | CRSKT | SC | 562 | 5712601696029 | 1.543 | 1.311 | 400 | 158 | 166 | MM | 3.3946 | 2.8842 | 15.748 | 6.2205 | 6.5354 | 4SE
98811231 | Spare, Sleeve N, L 314,6mm - Electro-pol | CRSKT | SC | 1023 | 5712601696050 | 1.815 | 1.583 | 400 | 158 | 166 | MM | 3.993 | 3.4826 | 15.748 | 6.2205 | 6.5354 | 4SE
98811249 | Spare, Outer sleeve, 1.4301, L44,6mm | CRSKT | SC | 417 | 5712609745972 | 0.33 | 0.194 | 180 | 180 | 90 | MM | 0.726 | 0.4268 | 7.0866 | 7.0866 | 3.5433 | 4SE
98811250 | Spare, Outer sleeve, 1.4301, L638,6mm | CRSKT | SC | 1241 | 5712601696241 | 4.735 | 3.935 | 1550 | 180 | 170 | MM | 10.417 | 8.657 | 61.0236 | 7.0866 | 6.6929 | 4SE
98811252 | Spare, Outer sleeve, 1.4401, L44,6mm | CRSKT | SC | 430 | 5712609810878 | 0.35 | 0.214 | 180 | 180 | 90 | MM | 0.77 | 0.4708 | 7.0866 | 7.0866 | 3.5433 | 4SE
98811253 | Spare, Outer sleeve, 1.4401, L962,6mm | CRSKT | SC | 1065 | 5712601696272 | 7 | 6.25 | 1050 | 170 | 170 | MM | 15.4 | 13.75 | 41.3386 | 6.6929 | 6.6929 | 4SE
98811254 | Spare, Outer sleeve, 1.4301, L98,6mm | CRSKT | SC | 587 | 5712601696289 | 0.694 | 0.566 | 196 | 188 | 190 | MM | 1.5268 | 1.2452 | 7.7165 | 7.4016 | 7.4803 | 4SE
98811255 | Spare, Outer sleeve, 1.4301, L152,6mm | CRSKT | SC | 515 | 5712601696296 | 0.98 | 0.852 | 180 | 180 | 180 | MM | 2.156 | 1.8744 | 7.0866 | 7.0866 | 7.0866 | 4SE
98811256 | Spare, Outer sleeve, 1.4301, L206,6mm | CRSKT | SC | 587 | 5712601696302 | 1.393 | 1.161 | 405 | 160 | 169 | MM | 3.0646 | 2.5542 | 15.9449 | 6.2992 | 6.6535 | 4SE
98811257 | Spare, Outer sleeve, 1.4301, L260,6mm | CRSKT | SC | 621 | 5712601696319 | 1.673 | 1.439 | 161 | 401 | 167 | MM | 3.6806 | 3.1658 | 6.3386 | 15.7874 | 6.5748 | 4SE
98811258 | Spare, Outer sleeve, 1.4301, L314,6mm | CRSKT | SC | 657 | 5712601696326 | 1.94 | 1.708 | 400 | 160 | 160 | MM | 4.268 | 3.7576 | 15.748 | 6.2992 | 6.2992 | 4SE
98811260 | Spare, Outer sleeve, 1.4301, L422,6mm | CRSKT | SC | 982 | 5712601696340 | 3.21 | 2.376 | 599 | 203 | 312 | MM | 7.062 | 5.2272 | 23.5827 | 7.9921 | 12.2835 | 4SE
98811261 | Spare, Outer sleeve, 1.4301, L476,6mm | CRSKT | SC | 834 | 5712601696357 | 3.487 | 2.653 | 597 | 206 | 314 | MM | 7.6714 | 5.8366 | 23.5039 | 8.1102 | 12.3622 | 4SE
98811262 | Spare, Outer sleeve, 1.4301, L530,6mm | CRSKT | SC | 756 | 5712601696364 | 3.775 | 2.941 | 599 | 203 | 314 | MM | 8.305 | 6.4702 | 23.5827 | 7.9921 | 12.3622 | 4SE
98811263 | Spare, Outer sleeve, 1.4301, L584,6mm | CRSKT | SC | 691 | 5712601696371 | 4.2 | 3.4 | 800 | 200 | 310 | MM | 9.24 | 7.48 | 31.4961 | 7.874 | 12.2047 | 4SE
98811264 | Spare, Outer sleeve, 1.4301, L692,6mm | CRSKT | SC | 960 | 5712601696388 | 4.28 | 3.48 | 800 | 200 | 310 | MM | 9.416 | 7.656 | 31.4961 | 7.874 | 12.2047 | 4SE
98811265 | Spare, Outer sleeve, 1.4301 , L62,6mm | CRSKT | SC | 439 | 5712601696395 | 0.435 | 0.299 | 180 | 180 | 95 | MM | 0.957 | 0.6578 | 7.0866 | 7.0866 | 3.7402 | 4SE
98811266 | Spare, Outer sleeve, 1.4301, L773,6mm | CRSKT | SC | 960 | 5712601696401 | 4.7 | 3.56 | 1050 | 170 | 170 | MM | 10.34 | 7.832 | 41.3386 | 6.6929 | 6.6929 | 4SE
98811267 | Spare, Outer sleeve, 1.4301, L854,6mm | CRSKT | SC | 893 | 5712601696418 | 5.88 | 4.74 | 1000 | 210 | 310 | MM | 12.936 | 10.428 | 39.3701 | 8.2677 | 12.2047 | 4SE
98811268 | Spare, Outer sleeve, 1.4301, L71,6mm | CRSKT | SC | 445 | 5712601696425 | 0.496 | 0.36 | 190 | 190 | 100 | MM | 1.0912 | 0.792 | 7.4803 | 7.4803 | 3.937 | 4SE
98811269 | Spare, Outer sleeve, 1.4401, L98 6mm | CRSKT | SC | 502 | 5712601696432 | 0.67 | 0.542 | 180 | 180 | 180 | MM | 1.474 | 1.1924 | 7.0866 | 7.0866 | 7.0866 | 4SE
98811270 | Spare, Outer sleeve, 1.4401, L152,6mm | CRSKT | SC | 700 | 5712601696449 | 0.988 | 0.86 | 196 | 188 | 187 | MM | 2.1736 | 1.892 | 7.7165 | 7.4016 | 7.3622 | 4SE
98811271 | Spare, Outer sleeve, 1.4401, L206,6mm | CRSKT | SC | 627 | 5712601696456 | 1.271 | 1.039 | 160 | 150 | 400 | MM | 2.7962 | 2.2858 | 6.2992 | 5.9055 | 15.748 | 4SE
98811272 | Spare, Outer sleeve, 1.4401, L260,6mm | CRSKT | SC | 693 | 5712601696463 | 0.516 | 0.284 | 403 | 173 | 167 | MM | 1.1352 | 0.6248 | 15.8661 | 6.811 | 6.5748 | 4SE
98811273 | Spare, Outer sleeve, 1.4401, L314,6mm | CRSKT | SC | 540 | 5712601696470 | 1.96 | 1.728 | 400 | 160 | 170 | MM | 4.312 | 3.8016 | 15.748 | 6.2992 | 6.6929 | 4SE
98811274 | Spare, Outer sleeve, 1.4401, L368,6mm | CRSKT | SC | 806 | 5712601696487 | 2.23 | 1.998 | 400 | 160 | 160 | MM | 4.906 | 4.3956 | 15.748 | 6.2992 | 6.2992 | 4SE
98811275 | Spare, Outer sleeve, 1.4401, L422,6mm | CRSKT | SC | 882 | 5712601696494 | 3.566 | 2.764 | 600 | 203 | 314 | MM | 7.8452 | 6.0808 | 23.622 | 7.9921 | 12.3622 | 4SE
98811276 | Spare, Outer sleeve, 1.4401, L476,6mm | CRSKT | SC | 939 | 5712601696500 | 3.66 | 2.826 | 600 | 200 | 310 | MM | 8.052 | 6.2172 | 23.622 | 7.874 | 12.2047 | 4SE
98811277 | Spare, Outer sleeve, 1.4401, L530,6mm | CRSKT | SC | 1017 | 5712601696517 | 3.859 | 3.025 | 595 | 203 | 314 | MM | 8.4898 | 6.655 | 23.4252 | 7.9921 | 12.3622 | 4SE
98811278 | Spare, Outer sleeve, 1.4401, L584,6mm | CRSKT | SC | 502 | 5712601696524 | 4.54 | 3.74 | 579 | 386 | 370 | MM | 9.988 | 8.228 | 22.7953 | 15.1969 | 14.5669 | 4SE
98811279 | Spare, Outer sleeve, 1.4401, L 692,6mm | CRSKT | SC | 1209 | 5712601696531 | 4.284 | 3.484 | 794 | 196 | 311 | MM | 9.4248 | 7.6648 | 31.2598 | 7.7165 | 12.2441 | 4SE
98811280 | Spare, Outer sleeve, 1.4401, L62,6mm | CRSKT | SC | 453 | 5712601696548 | 0.451 | 0.315 | 185 | 185 | 97 | MM | 0.9922 | 0.693 | 7.2835 | 7.2835 | 3.8189 | 4SE
98811281 | Spare, Outer sleeve, 1.4401, L854,6mm | CRSKT | SC | 1433 | 5712601696555 | 5.439 | 4.299 | 994 | 196 | 311 | MM | 11.9658 | 9.4578 | 39.1339 | 7.7165 | 12.2441 | 4SE
98811282 | Spare, Outer sleeve, 1.4401, L71,6mm | CRSKT | SC | 289 | 5712601696562 | 0.5 | 0.364 | 180 | 180 | 100 | MM | 1.1 | 0.8008 | 7.0866 | 7.0866 | 3.937 | 4SE
98811283 | Spare, outer sleeve, 1.4301, L80,6mm | CRSKT | SC | 445 | 5712601696579 | 0.535 | 0.399 | 188 | 196 | 103 | MM | 1.177 | 0.8778 | 7.4016 | 7.7165 | 4.0551 | 4SE
98811284 | Spare, Outer sleeve, 1.4301, L125,6mm | CRSKT | SC | 502 | 5712601696586 | 0.823 | 0.695 | 195 | 188 | 187 | MM | 1.8106 | 1.529 | 7.6772 | 7.4016 | 7.3622 | 4SE
98811285 | Spare, Outer sleeve, 1.4301, L134,6mm | CRSKT | SC | 509 | 5712601696593 | 0.878 | 0.75 | 189 | 196 | 187 | MM | 1.9316 | 1.65 | 7.4409 | 7.7165 | 7.3622 | 4SE
98811286 | Spare, Outer sleeve, 1.4301, L170,6mm | CRSKT | SC | 529 | 5712601696609 | 1.03 | 0.902 | 180 | 180 | 180 | MM | 2.266 | 1.9844 | 7.0866 | 7.0866 | 7.0866 | 4SE
98811287 | Spare, Outer sleeve, 1.4301, L179,6mm | CRSKT | SC | 536 | 5712601696616 | 1.136 | 0.904 | 170 | 150 | 400 | MM | 2.4992 | 1.9888 | 6.6929 | 5.9055 | 15.748 | 4SE
98811288 | Spare, Outer sleeve, 1.4301, L188,6mm | CRSKT | SC | 571 | 5712601696623 | 1.299 | 1.067 | 401 | 175 | 167 | MM | 2.8578 | 2.3474 | 15.7874 | 6.8898 | 6.5748 | 4SE
98811289 | Spare, Outer sleeve, 1.4301, L224,6mm | CRSKT | SC | 587 | 5712601696630 | 1.47 | 1.238 | 401 | 160 | 167 | MM | 3.234 | 2.7236 | 15.7874 | 6.2992 | 6.5748 | 4SE
98811290 | Spare, Outer sleeve, 1.4301, L233,6mm | CRSKT | SC | 594 | 5712601696647 | 1.4 | 1.168 | 400 | 160 | 170 | MM | 3.08 | 2.5696 | 15.748 | 6.2992 | 6.6929 | 4SE
98811291 | Spare, Outer sleeve, 1.4301, L287,6mm | CRSKT | SC | 468 | 5712601696654 | 1.92 | 1.688 | 400 | 170 | 170 | MM | 4.224 | 3.7136 | 15.748 | 6.6929 | 6.6929 | 4SE
98811292 | Spare, Outer sleeve, L296,6mm | CRSKT | SC | 579 | 5712601696661 | 2.096 | 1.862 | 402 | 160 | 169 | MM | 4.6112 | 4.0964 | 15.8268 | 6.2992 | 6.6535 | 4SE
98811293 | Spare, Outer sleeve, 1.4301, L332,6mm | CRSKT | SC | 742 | 5712601696678 | 2.044 | 1.81 | 161 | 401 | 169 | MM | 4.4968 | 3.982 | 6.3386 | 15.7874 | 6.6535 | 4SE
98811294 | Spare, Outer sleeve, 1.4301, L341,6mm | CRSKT | SC | 700 | 5712601696685 | 2.326 | 2.094 | 161 | 401 | 169 | MM | 5.1172 | 4.6068 | 6.3386 | 15.7874 | 6.6535 | 4SE
98811295 | Spare, Outer sleeve, 1.4301, L395,6mm | CRSKT | SC | 763 | 5712601696692 | 3 | 2.166 | 600 | 200 | 310 | MM | 6.6 | 4.7652 | 23.622 | 7.874 | 12.2047 | 4SE
98811296 | Spare, Outer sleeve, 1.4301, L404,6mm | CRSKT | SC | 967 | 5712601696708 | 3.136 | 2.334 | 600 | 206 | 312 | MM | 6.8992 | 5.1348 | 23.622 | 8.1102 | 12.2835 | 4SE
98811297 | Spare, Outer sleeve, 1.4301, L440,6mm | CRSKT | SC | 784 | 5712601696715 | 3.572 | 2.738 | 598 | 206 | 314 | MM | 7.8584 | 6.0236 | 23.5433 | 8.1102 | 12.3622 | 4SE
98811298 | Spare, Outer sleeve, 1.4301, L512,6mm | CRSKT | SC | 876 | 5712601696722 | 3.413 | 2.579 | 594 | 201 | 311 | MM | 7.5086 | 5.6738 | 23.3858 | 7.9134 | 12.2441 | 4SE
98811299 | Spare, Outer sleeve, 1.4301, L548,6mm | CRSKT | SC | 898 | 5712601696739 | 3.735 | 2.901 | 600 | 200 | 310 | MM | 8.217 | 6.3822 | 23.622 | 7.874 | 12.2047 | 4SE
98811300 | Spare, Outer sleeve, 1.4401, L80,6mm | CRSKT | SC | 473 | 5712601696746 | 0.56 | 0.424 | 180 | 180 | 100 | MM | 1.232 | 0.9328 | 7.0866 | 7.0866 | 3.937 | 4SE
98811301 | Spare, Outer sleeve, 1.4401, L116,6mm | CRSKT | SC | 473 | 5712601696753 | 0.715 | 0.587 | 180 | 180 | 180 | MM | 1.573 | 1.2914 | 7.0866 | 7.0866 | 7.0866 | 4SE
98811302 | Spare, Outer sleeve, 1.4401, L125,6mm | CRSKT | SC | 529 | 5712601696760 | 0.082 | 0.082 | 185 | 185 | 185 | MM | 0.1804 | 0.1804 | 7.2835 | 7.2835 | 7.2835 | 4SE
98811303 | Spare, Outer sleeve, 1.4401, L134,6mm | CRSKT | SC | 552 | 5712601696777 | 0.86 | 0.732 | 180 | 180 | 180 | MM | 1.892 | 1.6104 | 7.0866 | 7.0866 | 7.0866 | 4SE
98811304 | Spare, Outer sleeve, 1.4401, L170,6mm | CRSKT | SC | 579 | 5712601696784 | 1 | 0.872 | 180 | 180 | 180 | MM | 2.2 | 1.9184 | 7.0866 | 7.0866 | 7.0866 | 4SE
98811305 | Spare, Outer sleeve, 1.4401, L179,6mm | CRSKT | SC | 587 | 5712601696791 | 1.1 | 0.972 | 190 | 190 | 190 | MM | 2.42 | 2.1384 | 7.4803 | 7.4803 | 7.4803 | 4SE
98811306 | Spare, Outer sleeve, 1.4401, L188,6mm | CRSKT | SC | 615 | 5712601696807 | 1.181 | 0.949 | 400 | 158 | 166 | MM | 2.5982 | 2.0878 | 15.748 | 6.2205 | 6.5354 | 4SE
98811307 | Spare, Outer sleeve, 1.4401, L224,6mm | CRSKT | SC | 470 | 5712601696814 | 1.44 | 1.208 | 400 | 150 | 160 | MM | 3.168 | 2.6576 | 15.748 | 5.9055 | 6.2992 | 4SE
98811308 | Spare, Outer sleeve, 1.4401, L233,6mm | CRSKT | SC | 664 | 5712601696821 | 1.52 | 1.288 | 400 | 160 | 160 | MM | 3.344 | 2.8336 | 15.748 | 6.2992 | 6.2992 | 4SE
98811309 | Spare, Outer sleeve, 1.4401, L287,6mm | CRSKT | SC | 889 | 5712601696838 | 1.838 | 1.604 | 161 | 401 | 167 | MM | 4.0436 | 3.5288 | 6.3386 | 15.7874 | 6.5748 | 4SE
98811310 | Spare, Outer sleeve, 1.4401, L296,6mm | CRSKT | SC | 727 | 5712601696845 | 1.724 | 1.492 | 400 | 158 | 166 | MM | 3.7928 | 3.2824 | 15.748 | 6.2205 | 6.5354 | 4SE
98811311 | Spare, Outer sleeve, 1.4401, L332,6mm | CRSKT | SC | 763 | 5712601696852 | 2.198 | 1.964 | 403 | 160 | 169 | MM | 4.8356 | 4.3208 | 15.8661 | 6.2992 | 6.6535 | 4SE
98811312 | Spare, Outer sleeve, 1.4401, L341,6mm | CRSKT | SC | 777 | 5712609618818 | 2.285 | 2.053 | 400 | 170 | 170 | MM | 5.027 | 4.5166 | 15.748 | 6.6929 | 6.6929 | 4SE
98811313 | Spare, Outer sleeve, 1.4401, L395,6mm | CRSKT | SC | 862 | 5712601696876 | 3.18 | 2.346 | 600 | 200 | 310 | MM | 6.996 | 5.1612 | 23.622 | 7.874 | 12.2047 | 4SE
98811314 | Spare, Outer sleeve, 1.4401, L404,6mm | CRSKT | SC | 1074 | 5712601696883 | 3.525 | 2.691 | 596 | 203 | 312 | MM | 7.755 | 5.9202 | 23.4646 | 7.9921 | 12.2835 | 4SE
98811315 | Spare, Outer sleeve, 1.4401, L440,6mm | CRSKT | SC | 806 | 5712601696890 | 3.739 | 2.937 | 595 | 206 | 319 | MM | 8.2258 | 6.4614 | 23.4252 | 8.1102 | 12.5591 | 4SE
98811316 | Spare, Outer sleeve, 1.4401, L512,6mm | CRSKT | SC | 995 | 5712601696906 | 3.74 | 2.906 | 600 | 200 | 310 | MM | 8.228 | 6.3932 | 23.622 | 7.874 | 12.2047 | 4SE
98811317 | Spare, Outer sleeve, 1.4401, L548,6mm | CRSKT | SC | 1031 | 5712601696913 | 3.86 | 3.026 | 600 | 200 | 310 | MM | 8.492 | 6.6572 | 23.622 | 7.874 | 12.2047 | 4SE
98811394 | KIT,SEAL,VLS,VSMS,X3,21,XF1O81 | PAREP | SB | 2659 | 5712601698597 | 1 | 1 | 6 | 6 | 6 | " | 2.2 | 2.2 |  |  |  | 4SE
98811502 | Spare, O-ring 100x4.05 FKM | SICKT | SB | 236 | 5712601699723 | 0.252 | 0.252 | 266 | 251 | 50 | MM | 0.5544 | 0.5544 | 10.4724 | 9.8819 | 1.9685 | 4SE
98811627 | Spare, Impeller 150-400/408 CI | NBKIT | SB | 3294 | 5712601702577 | 40.101 | 24.46 | 1585 | 474 | 138 | MM | 88.2222 | 53.812 | 62.4016 | 18.6614 | 5.4331 | 4SE
98811630 | Spare, Impeller 150-400/417, D48 CI | NBKIT | SB | 3294 | 5712601702751 | 40.891 | 25.25 | 1585 | 474 | 138 | MM | 89.9602 | 55.55 | 62.4016 | 18.6614 | 5.4331 | 4SE
98812112 | 150S20- 1 3NPT 6" 60 | SP030 | WG | 1598 | 5712601710282 | 41.6 | 5.6 | 0 | 0 | 0 |  | 91.52 | 12.32 |  |  |  | 3WU
98812264 | Kit, ring stand for DPK 2.2kW 50Hz | DW0KT | SD | 401 | 5712601712347 | 4.662 | 3.908 | 235 | 235 | 85 | MM | 10.2564 | 8.5976 | 9.252 | 9.252 | 3.3465 | 4SE
98812375 | Kit, Impeller 97632056 S fr66 | GS3KT | SD | 4627 | 5711490083101 | 69.5 | 59 | 600 | 800 | 500 | MM | 152.9 | 129.8 | 23.622 | 31.4961 | 19.685 | 4SE
98812444 | Kit,2x Floater, PE-HD, for RSL-2L, FV-2L | OXIKT | SF | 58 | 5712601716734 | 0.028 | 0.028 | 80 | 80 | 40 | MM | 0.0616 | 0.0616 | 3.1496 | 3.1496 | 1.5748 | 4SE
98812462 | Kit, Chamber stack CRN 5-15 | CRSKT | SC | 2133 | 5711490083347 | 5.53 | 4.7 | 794 | 200 | 310 | MM | 12.166 | 10.34 | 31.2598 | 7.874 | 12.2047 | 4SE
98812489 | Kit,maint DMH257 SS/V/SS | MDAKT | SF | 2774 | 5712601718219 | 1.22 | 1.22 | 190 | 190 | 100 | MM | 2.684 | 2.684 | 7.4803 | 7.4803 | 3.937 | 4SE
98812523 | Kit,maint DMH257 SS/T/SS | MDAKT | SF | 1823 | 5712601718240 | 1.5 | 1.5 | 340 | 290 | 60 | MM | 3.3 | 3.3 | 13.3858 | 11.4173 | 2.3622 | 4SE
98812524 | Kit,maint DMH257 SS/E/SS | MDAKT | SF | 2188 | 5712601718257 | 1.42 | 1.42 | 240 | 160 | 120 | MM | 3.124 | 3.124 | 9.4488 | 6.2992 | 4.7244 | 4SE
98812525 | Kit,maint DMH257 PV/T/T | MDAKT | SF | 2329 | 5712601718264 | 1.725 | 1.725 | 350 | 250 | 100 | MM | 3.795 | 3.795 | 13.7795 | 9.8425 | 3.937 | 4SE
98812527 | Kit,maint DMH257 PVC/V/G | MDAKT | SF | 1916 | 5712601718288 | 0.3 | 0.3 | 340 | 290 | 60 | MM | 0.66 | 0.66 | 13.3858 | 11.4173 | 2.3622 | 4SE
98812528 | Kit,maint DMH257 PP/V/G | MDAKT | SF | 1994 | 5712601718295 | 1.3 | 1.3 | 330 | 290 | 60 | MM | 2.86 | 2.86 | 12.9921 | 11.4173 | 2.3622 | 4SE
98812604 | Spare, Sleeve N L-254mm Electro- pol. | CRMKT | SC | 1241 | 5712601719582 | 1.953 | 1.721 | 400 | 158 | 166 | MM | 4.2966 | 3.7862 | 15.748 | 6.2205 | 6.5354 | 4SE
98812618 | Spare, Outer sleeve, brushed L-74mm | CRMKT | SC | 473 | 5712601719728 | 0.6 | 0.464 | 180 | 100 | 100 | MM | 1.32 | 1.0208 | 7.0866 | 3.937 | 3.937 | 4SE
98812619 | Spare, Outer sleeve, brushed L-104mm | CRMKT | SC | 515 | 5712609810847 | 0.833 | 0.705 | 187 | 196 | 190 | MM | 1.8326 | 1.551 | 7.3622 | 7.7165 | 7.4803 | 4SE
98812620 | Spare, Outer sleeve, brushed L-134mm | CRMKT | SC | 693 | 5712601719742 | 1.107 | 0.979 | 189 | 196 | 185 | MM | 2.4354 | 2.1538 | 7.4409 | 7.7165 | 7.2835 | 4SE
98812621 | Spare, Outer sleeve, brushed L-149mm | CRMKT | SC | 571 | 5712601719759 | 1.095 | 0.967 | 180 | 180 | 180 | MM | 2.409 | 2.1274 | 7.0866 | 7.0866 | 7.0866 | 4SE
98812622 | Spare, Outer sleeve, brushed L-164mm | CRMKT | SC | 587 | 5712601719766 | 1.3 | 1.172 | 190 | 190 | 190 | MM | 2.86 | 2.5784 | 7.4803 | 7.4803 | 7.4803 | 4SE
98812623 | Spare, Outer sleeve, brushed L-194mm | CRMKT | SC | 798 | 5712601719773 | 1.712 | 1.412 | 374 | 259 | 197 | MM | 3.7664 | 3.1064 | 14.7244 | 10.1969 | 7.7559 | 4SE
98812625 | Spare, Outer sleeve, brushed L-254mm | CRMKT | SC | 706 | 5712601719797 | 2.33 | 2.33 | 375 | 259 | 370 | MM | 5.126 | 5.126 | 14.7638 | 10.1969 | 14.5669 | 4SE
98812626 | Spare, Outer sleeve, brushed L-314mm | CRMKT | SC | 769 | 5712601719803 | 2.92 | 2.688 | 600 | 200 | 310 | MM | 6.424 | 5.9136 | 23.622 | 7.874 | 12.2047 | 4SE
98812627 | Spare, Outer sleeve, brushed L-329mm | CRMKT | SC | 929 | 5712601719810 | 3.146 | 2.912 | 596 | 203 | 312 | MM | 6.9212 | 6.4064 | 23.4646 | 7.9921 | 12.2835 | 4SE
98812628 | Spare, Outer sleeve, brushed L-374mm | CRMKT | SC | 939 | 5712601719827 | 3.481 | 2.679 | 596 | 203 | 309 | MM | 7.6582 | 5.8938 | 23.4646 | 7.9921 | 12.1654 | 4SE
98812629 | Spare, Outer sleeve, brushed L-434mm | CRMKT | SC | 919 | 5712601719834 | 3.82 | 2.986 | 596 | 208 | 312 | MM | 8.404 | 6.5692 | 23.4646 | 8.189 | 12.2835 | 4SE
98812630 | Spare, Outer sleeve, brushed L-464mm | CRMKT | SC | 1192 | 5712601719841 | 3.992 | 3.19 | 599 | 203 | 312 | MM | 8.7824 | 7.018 | 23.5827 | 7.9921 | 12.2835 | 4SE
98812631 | Spare, Outer sleeve, brushed L-74mm | CRMKT | SC | 552 | 5712601719858 | 0.64 | 0.504 | 180 | 180 | 60 | MM | 1.408 | 1.1088 | 7.0866 | 7.0866 | 2.3622 | 4SE
98812632 | Spare, Outer sleeve, brushed L-104mm | CRMKT | SC | 600 | 5712601719865 | 1.124 | 0.996 | 195 | 188 | 187 | MM | 2.4728 | 2.1912 | 7.6772 | 7.4016 | 7.3622 | 4SE
98812633 | Spare, Outer sleeve, brushed L-134mm | CRMKT | SC | 135 | 5712601719872 | 1.35 | 1.222 | 196 | 185 | 187 | MM | 2.97 | 2.6884 | 7.7165 | 7.2835 | 7.3622 | 4SE
98812634 | Spare, Outer sleeve, brushed L-149mm | CRMKT | SC | 854 | 5712601719889 | 1.5 | 1.372 | 200 | 185 | 185 | MM | 3.3 | 3.0184 | 7.874 | 7.2835 | 7.2835 | 4SE
98812636 | Spare, Outer sleeve, brushed L-194mm42 | CRMKT | SC | 706 | 5712601719902 | 2.201 | 1.802 | 374 | 254 | 200 | MM | 4.8422 | 3.9644 | 14.7244 | 10 | 7.874 | 4SE
98812637 | Spare, Outer sleeve, brushed L-239mm | CRMKT | SC | 847 | 5712601719919 | 2.6 | 2.339 | 373 | 254 | 200 | MM | 5.72 | 5.1458 | 14.685 | 10 | 7.874 | 4SE
98812638 | Spare, Outer sleeve, brushed L-254mm | CRMKT | SC | 876 | 5712601719926 | 4 | 3.166 | 600 | 200 | 300 | MM | 8.8 | 6.9652 | 23.622 | 7.874 | 11.811 | 4SE
98812639 | Spare, Outer sleeve, brushed L-284mm | CRMKT | SC | 978 | 5712601719933 | 2.947 | 2.686 | 370 | 254 | 200 | MM | 6.4834 | 5.9092 | 14.5669 | 10 | 7.874 | 4SE
98812640 | Spare, Outer sleeve, brushed L-314mm | CRMKT | SC | 929 | 5712601719940 | 2.256 | 2.128 | 370 | 250 | 360 | MM | 4.9632 | 4.6816 | 14.5669 | 9.8425 | 14.1732 | 4SE
98812641 | Spare, Outer sleeve, brushed L-329mm | CRMKT | SC | 995 | 5712601719957 | 4 | 3.166 | 600 | 200 | 300 | MM | 8.8 | 6.9652 | 23.622 | 7.874 | 11.811 | 4SE
98812642 | Spare, Outer Sleeve, brushed L-374mm | CRMKT | SC | 552 | 5712601719964 | 4.476 | 4.242 | 598 | 206 | 312 | MM | 9.8472 | 9.3324 | 23.5433 | 8.1102 | 12.2835 | 4SE
98812643 | Spare, Outer sleeve, brushed L-434mm | CRMKT | SC | 1186 | 5712601719971 | 0.048 | 0.048 | 290 | 150 | 70 | MM | 0.1056 | 0.1056 | 11.4173 | 5.9055 | 2.7559 | 4SE
98812644 | Spare, Outer sleeve, brushed L-464mm | CRMKT | SC | 1170 | 5712601719988 | 5.24 | 4.406 | 600 | 200 | 310 | MM | 11.528 | 9.6932 | 23.622 | 7.874 | 12.2047 | 4SE
98812645 | Spare, Outer sleeve, brushed L-494mm | CRMKT | SC | 1299 | 5712601719995 | 4.183 | 3.349 | 594 | 201 | 311 | MM | 9.2026 | 7.3678 | 23.3858 | 7.9134 | 12.2441 | 4SE
98812646 | Spare, Outer sleeve, brushed L-554mm | CRMKT | SC | 1673 | 5712601720007 | 6.323 | 5.351 | 789 | 206 | 312 | MM | 13.9106 | 11.7722 | 31.063 | 8.1102 | 12.2835 | 4SE
98812647 | Spare, Outer sleeve, brushed L-614mm | CRMKT | SC | 1525 | 5712601720014 | 7.235 | 6.435 | 800 | 200 | 310 | MM | 15.917 | 14.157 | 31.4961 | 7.874 | 12.2047 | 4SE
98812648 | Spare, Outer sleeve, brushed L-644mm | CRMKT | SC | 1814 | 5712601720021 | 7.429 | 6.629 | 794 | 203 | 312 | MM | 16.3438 | 14.5838 | 31.2598 | 7.9921 | 12.2835 | 4SE
98812649 | Spare, Outer sleeve, brushed L-779mm | CRMKT | SC | 1957 | 5712601720038 | 8.5 | 7.358 | 1000 | 200 | 300 | MM | 18.7 | 16.1876 | 39.3701 | 7.874 | 11.811 | 4SE
98812650 | Spare, Outer sleeve, brushed L-224mm | CRMKT | SC | 834 | 5712601720045 | 1.843 | 1.582 | 375 | 256 | 195 | MM | 4.0546 | 3.4804 | 14.7638 | 10.0787 | 7.6772 | 4SE
98812651 | Spare, Outer sleeve, brushed L-419mm | CRMKT | SC | 558 | 5712601720052 | 3.8 | 2.966 | 600 | 200 | 310 | MM | 8.36 | 6.5252 | 23.622 | 7.874 | 12.2047 | 4SE
98812652 | Spare, Outer sleeve, brushed L-224mm | CRMKT | SC | 825 | 5712601720069 | 2.419 | 2.02 | 372 | 256 | 200 | MM | 5.3218 | 4.444 | 14.6457 | 10.0787 | 7.874 | 4SE
98812653 | Spare, outer sleeve, brushed L-419mm | CRMKT | SC | 1165 | 5712601720076 | 3.7 | 2.866 | 600 | 180 | 310 | MM | 8.14 | 6.3052 | 23.622 | 7.0866 | 12.2047 | 4SE
98812654 | Spare, Outer sleeve, brushed L-674mm | CRMKT | SC | 2021 | 5712601720083 | 7.324 | 6.524 | 793 | 206 | 312 | MM | 16.1128 | 14.3528 | 31.2205 | 8.1102 | 12.2835 | 4SE
98812655 | Spare, Outer sleeve, brushed L-494mm | CRMKT | SC | 847 | 5712601720090 | 4.498 | 3.664 | 598 | 203 | 312 | MM | 9.8956 | 8.0608 | 23.5433 | 7.9921 | 12.2835 | 4SE
98812673 | Kit, Suction cover 98812541 S fr58.Z | GS2KT | SD | 6821 | 5711490083491 | 37.5 | 27 | 800 | 600 | 125 | MM | 82.5 | 59.4 | 31.4961 | 23.622 | 4.9213 | 4SE
98812736 | Kit,valve std. DN20 Y/T/Y | MDAKT | SF | 2127 | 5712601721653 | 0.4 | 0.4 | 148 | 97 | 103 | MM | 0.88 | 0.88 | 5.8268 | 3.8189 | 4.0551 | 4SE
98812738 | Kit,valve std. DN20 ST/T/C | MDAKT | SF | 3008 | 5712601721677 | 0.6 | 0.6 | 148 | 97 | 103 | MM | 1.32 | 1.32 | 5.8268 | 3.8189 | 4.0551 | 4SE
98812753 | Kit,valve std. DN20 HP SS/V/SS | MDAKT | SF | 958 | 5712601721745 | 0.46 | 0.46 | 150 | 900 | 100 | MM | 1.012 | 1.012 | 5.9055 | 35.4331 | 3.937 | 4SE
98812754 | Kit,valve std. DN32 PVC/V/G | MDAKT | SF | 578 | 5712601721752 | 0.239 | 0.239 | 177 | 137 | 68 | MM | 0.5258 | 0.5258 | 6.9685 | 5.3937 | 2.6772 | 4SE
98812756 | Kit,valve std. DN20 SS/E/SS | MDAKT | SF | 967 | 5712601721776 | 0.341 | 0.341 | 176 | 140 | 65 | MM | 0.7502 | 0.7502 | 6.9291 | 5.5118 | 2.5591 | 4SE
98812757 | Kit,valve std. DN20 PV/V/T | MDAKT | SF | 432 | 5712601721783 | 0.08 | 0.08 | 148 | 97 | 103 | MM | 0.176 | 0.176 | 5.8268 | 3.8189 | 4.0551 | 4SE
98812758 | Kit,valve std. DN20 SS/T/SS | MDAKT | SF | 1144 | 5712601721790 | 0.428 | 0.428 | 175 | 140 | 68 | MM | 0.9416 | 0.9416 | 6.8898 | 5.5118 | 2.6772 | 4SE
98812759 | Kit,valve std. DN20 PV/T/C | MDAKT | SF | 700 | 5712601721806 | 0.08 | 0.08 | 148 | 97 | 103 | MM | 0.176 | 0.176 | 5.8268 | 3.8189 | 4.0551 | 4SE
98812760 | Kit,valve std. DN20 PP/E/C | MDAKT | SF | 617 | 5712601721912 | 0.12 | 0.12 | 170 | 130 | 60 | MM | 0.264 | 0.264 | 6.6929 | 5.1181 | 2.3622 | 4SE
98812826 | 29-40127-140001-1822P BPRNC2S101AA | SPLK0 | CF | 10777 | 5712601722629 | 577 | 577 | 2159 | 1270 | 1066.8 | MM | 1269.4 | 1269.4 | 85 | 50 | 42 | 1CBS
98812951 | Kit, shaft NK D24 stuffing box | NBKIT | SB | 5177 | 5712601725262 | 4.118 | 3.944 | 0 | 0 | 0 |  | 9.0596 | 8.6768 |  |  |  | 4SE
98812952 | Kit, shaft NK D24 stuffing box N | NBKIT | SB | 4776 | 5712601725279 | 4.134 | 3.96 | 0 | 0 | 0 |  | 9.0948 | 8.712 |  |  |  | 4SE
98812953 | Kit, shaft NKG D24 stuffing box | NBKIT | SB | 5545 | 5712601725286 | 4.11 | 3.936 | 0 | 0 | 0 |  | 9.042 | 8.6592 |  |  |  | 4SE
98812954 | Kit, shaft NKG D24 stuffing box N | NBKIT | SB | 6036 | 5712601725293 | 4.134 | 3.96 | 0 | 0 | 0 |  | 9.0948 | 8.712 |  |  |  | 4SE
98812955 | Kit, shaft NK D32 stuffing box | NBKIT | SB | 6131 | 5712601725309 | 7.702 | 6.928 | 1044 | 168 | 171 | MM | 16.9444 | 15.2416 | 41.1024 | 6.6142 | 6.7323 | 4SE
98812956 | Kit, shaft NK D32 stuffing box N | NBKIT | SB | 6927 | 5712601725316 | 7.694 | 6.92 | 1044 | 168 | 171 | MM | 16.9268 | 15.224 | 41.1024 | 6.6142 | 6.7323 | 4SE
98812957 | Kit, shaft NKG D32 stuffing box | NBKIT | SB | 6139 | 5712601725323 | 7.924 | 7.15 | 1044 | 168 | 171 | MM | 17.4328 | 15.73 | 41.1024 | 6.6142 | 6.7323 | 4SE
98812958 | Kit, shaft NKG D32 stuffing box N | NBKIT | SB | 7052 | 5712601725330 | 8.016 | 7.242 | 1044 | 168 | 171 | MM | 17.6352 | 15.9324 | 41.1024 | 6.6142 | 6.7323 | 4SE
98812959 | Kit, shaft NK D24 stuffing box N | NBKIT | SB | 4813 | 5712601725347 | 4.142 | 3.968 | 0 | 0 | 0 |  | 9.1124 | 8.7296 |  |  |  | 4SE
98812960 | Kit, shaft NKG D32 stuffing box N | NBKIT | SB | 7085 | 5712601725354 | 8.021 | 7.247 | 1044 | 168 | 171 | MM | 17.6462 | 15.9434 | 41.1024 | 6.6142 | 6.7323 | 4SE
98812961 | Kit, shaft NK D32 stuffing box N | NBKIT | SB | 6960 | 5712601725361 | 7.699 | 6.925 | 1044 | 168 | 171 | MM | 16.9378 | 15.235 | 41.1024 | 6.6142 | 6.7323 | 4SE
98812962 | Kit, shaft NKG D24 stuffing box N | NBKIT | SB | 6072 | 5712601725378 | 4.142 | 3.968 | 0 | 0 | 0 |  | 9.1124 | 8.7296 |  |  |  | 4SE
98813063 | Spare, Impeller 65-125/132 SS trim | NBKIT | SB | 1826 | 5712601726955 | 2.486 | 2.35 | 185 | 185 | 97 | MM | 5.4692 | 5.17 | 7.2835 | 7.2835 | 3.8189 | 4SE
98813091 | Kit, Mechanical seal type BAQP | SKKIT | SC | 814 | 5712601727525 | 0.14 | 0.055 | 150 | 100 | 100 | MM | 0.308 | 0.121 | 5.9055 | 3.937 | 3.937 | 4SE
98813142 | Kit, Chamber stack CR 15-14 | CRMKT | SC | 5093 | 5711490084351 | 16.52 | 15.4 | 994 | 200 | 310 | MM | 36.344 | 33.88 | 39.1339 | 7.874 | 12.2047 | 4SE
98813251 | Bulk, O-ring 80x3,0 FKM 20pcs | DOCKT | SF | 260 | 5712601730525 | 0.1 | 0.1 | 148 | 97 | 103 | MM | 0.22 | 0.22 | 5.8268 | 3.8189 | 4.0551 | 4SE
98813302 | Kit, Chamber stack CRN 5-9 | CRSKT | SC | 2562 | 5711490084771 | 3.105 | 2.9 | 594 | 200 | 310 | MM | 6.831 | 6.38 | 23.3858 | 7.874 | 12.2047 | 4SE
98813892 | SP9-10S Rp1¼ 4"3X440-480/60 3.0kW | SP09P | WG | 6328 | 5712601741576 | 28.343 | 26.643 | 1600 | 120 | 110 | MM | 62.3546 | 58.6146 | 62.9921 | 4.7244 | 4.3307 | 3WU
98813957 | Spare, Impeller 80-315/286 BZ trim | NBKIT | SB | 5444 | 5712601742696 | 11.484 | 10.884 | 474 | 348 | 203 | MM | 25.2648 | 23.9448 | 18.6614 | 13.7008 | 7.9921 | 4SE
98814593 | Spare, Suction part lower 1.4408 | CRMKT | SC | 445 | 5712601751766 | 0.592 | 0.347 | 224 | 229 | 42 | MM | 1.3024 | 0.7634 | 8.8189 | 9.0157 | 1.6535 | 4SE
98814595 | Spare, Suction part lower 1.4308 | CRMKT | SC | 529 | 5712601751803 | 0.623 | 0.61 | 225 | 229 | 58 | MM | 1.3706 | 1.342 | 8.8583 | 9.0157 | 2.2835 | 4SE
98814596 | Kit, front cover DME3 side op. - AP | MDSKT | SF | 112 | 5712601751827 | 0.792 | 0.713 | 345 | 290 | 135 | MM | 1.7424 | 1.5686 | 13.5827 | 11.4173 | 5.315 | 4SE
98815306 | Spare, Moisture sensor calibrated 5mm SL | SEKIT | SD | 244 | 5712601763592 | 0.101 | 0.101 | 91 | 180 | 60 | MM | 0.2222 | 0.2222 | 3.5827 | 7.0866 | 2.3622 | 4SE
98815315 | Spare, Shaft/Rotor cpl. R D25/54x220 | MS0KT | SD | 1297 | 5712601763820 | 4.774 | 3.818 | 526 | 69 | 73 | MM | 10.5028 | 8.3996 | 20.7087 | 2.7165 | 2.874 | 4SE
98815317 | Spare, Shaft/Rotor cpl. D25/54x220 | MS0KT | SD | 2004 | 5712601763875 | 4.912 | 4.6 | 341 | 292 | 136 | MM | 10.8064 | 10.12 | 13.4252 | 11.4961 | 5.3543 | 4SE
98815825 | Spare, Impeller 100-200/182 BZ trim | NBKIT | SB | 4054 | 5712601773164 | 7.271 | 6.7 | 370 | 370 | 181 | MM | 15.9962 | 14.74 | 14.5669 | 14.5669 | 7.126 | 4SE
98815828 | Spare, Impeller 250-400 /349 CI | NBKIT | SB | 7169 | 5712601773201 | 28.771 | 28.2 | 370 | 370 | 181 | MM | 63.2962 | 62.04 | 14.5669 | 14.5669 | 7.126 | 4SE
98815830 | Spare, Impeller 40-125/105 CI | NBKIT | SB | 450 | 5712601773447 | 1.648 | 1.512 | 161 | 132 | 136 | MM | 3.6256 | 3.3264 | 6.3386 | 5.1969 | 5.3543 | 4SE
98815884 | Spare, Shaft SP 125/160-10 - 8" | SPKIT | SD | 1034 | 5712601773508 | 12.26 | 10.379 | 1820 | 80 | 80 | MM | 26.972 | 22.8338 | 71.6535 | 3.1496 | 3.1496 | 4SE
98815907 | Kit, adjusting screw M20x60 DIN913 A4 | WLCKT | SD | 335 | 5712601774192 | 0.919 | 0.906 | 96 | 150 | 103 | MM | 2.0218 | 1.9932 | 3.7795 | 5.9055 | 4.0551 | 4SE
98816000 | Kit, Impeller L Dual tube 22kW 50Hz F52 | GS3KT | SD | 4566 | 5712601776813 | 21.2 | 21.2 | 550 | 370 | 370 | MM | 46.64 | 46.64 | 21.6535 | 14.5669 | 14.5669 | 4SE
98816012 | Kit, Impeller L Dual tube 20kW 50Hz F52 | GS3KT | SD | 3626 | 5712601776851 | 19.9 | 19.06 | 541 | 356 | 337 | MM | 43.78 | 41.932 | 21.2992 | 14.0157 | 13.2677 | 4SE
98816013 | Kit, Impeller L Dual tube 18,5kW F52 | GS3KT | SD | 4182 | 5712601776868 | 19.4 | 18.56 | 541 | 356 | 337 | MM | 42.68 | 40.832 | 21.2992 | 14.0157 | 13.2677 | 4SE
98816015 | Kit, Impeller L Dual tube 17kW 50Hz F52 | GS3KT | SD | 4424 | 5712601776882 | 17.5 | 16.66 | 541 | 356 | 337 | MM | 38.5 | 36.652 | 21.2992 | 14.0157 | 13.2677 | 4SE
98816018 | Kit, Impeller L Dual tube 15kW 50Hz F52 | GS3KT | SD | 3954 | 5712601777230 | 16.9 | 16.06 | 541 | 356 | 337 | MM | 37.18 | 35.332 | 21.2992 | 14.0157 | 13.2677 | 4SE
98816019 | Kit, Impeller L Dual tube 13kW/22kW F52 | GS3KT | SD | 4549 | 5712601777247 | 15.9 | 15.06 | 541 | 356 | 337 | MM | 34.98 | 33.132 | 21.2992 | 14.0157 | 13.2677 | 4SE
98816044 | Kit, Volute 98555743 F52 | GS3KT | SD | 11180 | 5712601777407 | 202.7 | 173.29 | 1200 | 800 | 980 | MM | 445.94 | 381.238 | 47.2441 | 31.4961 | 38.5827 | 4SE
98816046 | Kit, Volute 98555761 F52 | GS3KT | SD | 11874 | 5712601777520 | 204 | 204 | 1200 | 780 | 1050 | MM | 448.8 | 448.8 | 47.2441 | 30.7087 | 41.3386 | 4SE
98816118 | Kit, Impeller 96236683 S fr70.Z | GS3KT | SD | 11833 | 5711490089356 | 63.5 | 53 | 800 | 600 | 276 | MM | 139.7 | 116.6 | 31.4961 | 23.622 | 10.8661 | 4SE
98816554 | Spare, Impeller 150-200/218-208 SS trim | NBKIT | SB | 4323 | 5712601787970 | 10.5 | 9.929 | 30 | 310 | 290 | MM | 23.1 | 21.8438 | 1.1811 | 12.2047 | 11.4173 | 4SE
98816558 | Spare, Impeller 125-200/201 CI | NBKIT | SB | 1198 | 5712601788250 | 7.321 | 6.75 | 344 | 292 | 147 | MM | 16.1062 | 14.85 | 13.5433 | 11.4961 | 5.7874 | 4SE
98817025 | Spare,Sleeve KP X5 SEAL/PACKING | PASE1 | SB | 2208 | 5712601796095 | 1.75 | 1.75 | 1 | 1 | 1 | MM | 3.85 | 3.85 | 0.03937 | 0.03937 | 0.03937 | 4SE
98817204 | Kit, Chamber stack CRN 10-12 LNPSH | CRMKT | SC | 4371 | 5711490090567 | 11 | 11 | 600 | 200 | 310 | MM | 24.2 | 24.2 | 23.622 | 7.874 | 12.2047 | 4SE
98817281 | Spare, Impeller 80-315/328, BZ trim | NBKIT | SB | 7452 | 5712601800327 | 14.051 | 13.48 | 370 | 370 | 181 | MM | 30.9122 | 29.656 | 14.5669 | 14.5669 | 7.126 | 4SE
98817851 | Spare,Half coupling HL2X1.75"x3.543" | PASE1 | SB | 529 | 5712601812610 | 4.33 | 4.33 | 1 | 1 | 1 | MM | 9.526 | 9.526 | 0.03937 | 0.03937 | 0.03937 | 4SE
98818694 | Spare, Impeller 150-315.1/335 BZ | NBKIT | SB | 14535 | 5712601828604 | 29.181 | 28.61 | 370 | 370 | 181 | MM | 64.1982 | 62.942 | 14.5669 | 14.5669 | 7.126 | 4SE
98818795 | Spare, Impeller 80-160/158 BZ trim | NBKIT | SB | 2832 | 5712601830454 | 4.956 | 4.82 | 185 | 185 | 97 | MM | 10.9032 | 10.604 | 7.2835 | 7.2835 | 3.8189 | 4SE
98818812 | Spare, Base, ovalflange 1 1/2"" | CRMKT | SC | 1250 | 5712601830607 | 10.556 | 10.178 | 256 | 373 | 187 | MM | 23.2232 | 22.3916 | 10.0787 | 14.685 | 7.3622 | 4SE
98818877 | Spare, Kit Cartridge PXQ300 | WTKIT | SC | 268948 | 5712601832106 | 32 | 32 | 0 | 0 | 0 |  | 70.4 | 70.4 |  |  |  | 4SE
98818922 | Spare, Inlet part upper cpl. N | CRMKT | SC | 269 | 5712601833028 | 0.388 | 0.284 | 189 | 196 | 101 | MM | 0.8536 | 0.6248 | 7.4409 | 7.7165 | 3.9764 | 4SE
98818924 | Spare, Inlet part upper cpl. | CRMKT | SC | 269 | 5712601833066 | 0.388 | 0.284 | 187 | 198 | 101 | MM | 0.8536 | 0.6248 | 7.3622 | 7.7953 | 3.9764 | 4SE
98818926 | Bulk, Spacing pipe CHK 10,0mm | CHKKT | SC | 247 | 5712601833097 | 0.056 | 0.03 | 162 | 129 | 12 | MM | 0.1232 | 0.066 | 6.378 | 5.0787 | 0.47244 | 4SE
98818932 | Kit, Chamber stack CRN 5-22 | CRSKT | SC | 3996 | 5711490094008 | 7.81 | 6.8 | 794 | 200 | 310 | MM | 17.182 | 14.96 | 31.2598 | 7.874 | 12.2047 | 4SE
98818984 | Kit, Impeller 98085973 S fr70 | GS3KT | SD | 16480 | 5711490094763 | 67.5 | 57 | 800 | 600 | 261 | MM | 148.5 | 125.4 | 31.4961 | 23.622 | 10.2756 | 4SE
98818987 | Kit, Impeller 97532842 S fr62 BELZ | GS3KT | SD | 12971 | 5711490094770 | 63.5 | 53 | 800 | 600 | 264 | MM | 139.7 | 116.6 | 31.4961 | 23.622 | 10.3937 | 4SE
98819125 | Kit, Chamber stack CRI20-05 cpl. | CRMKT | SC | 6121 | 5711490094862 | 7.78 | 7.78 | 600 | 200 | 300 | MM | 17.116 | 17.116 | 23.622 | 7.874 | 11.811 | 4SE
98819133 | Kit, MTR 32 chamber + bearing SIC/SIC | CRKKT | SC | 643 | 5712601837019 | 1.641 | 1.388 | 190 | 190 | 190 | MM | 3.6102 | 3.0536 | 7.4803 | 7.4803 | 7.4803 | 4SE
98819135 | Kit, MTR 45 chamber + bearing SIC/SIC | CRKKT | SC | 2475 | 5712601837064 | 1.94 | 1.687 | 190 | 190 | 190 | MM | 4.268 | 3.7114 | 7.4803 | 7.4803 | 7.4803 | 4SE
98819140 | Kit, MTR 64 chamber + bearing SIC/SIC | CRKKT | SC | 1892 | 5712601837163 | 2.48 | 2.227 | 360 | 250 | 180 | MM | 5.456 | 4.8994 | 14.1732 | 9.8425 | 7.0866 | 4SE
98819499 | TPE3 40-80 S-A-G-A-BQQE-CYB | TPE44 | CB | 5011 | 5712601841283 | 27.4 | 20.2 | 590 | 375 | 472 | MM | 60.28 | 44.44 | 23.2283 | 14.7638 | 18.5827 | 1CBS
98819500 | TPE3 40-120 S-A-G-A-BQQE-DYB | TPE44 | CB | 5572 | 5712601841306 | 27.4 | 20.2 | 590 | 375 | 472 | MM | 60.28 | 44.44 | 23.2283 | 14.7638 | 18.5827 | 1CBS
98819501 | TPE3 40-150 S-A-G-A-BQQE-EYB | TPE44 | CB | 5905 | 5712601841320 | 27.4 | 20.2 | 590 | 375 | 472 | MM | 60.28 | 44.44 | 23.2283 | 14.7638 | 18.5827 | 1CBS
98819502 | TPE3 40-180 S-A-G-A-BQQE-FYC | TPE44 | CB | 8017 | 5712601841344 | 27.4 | 20.2 | 590 | 375 | 472 | MM | 60.28 | 44.44 | 23.2283 | 14.7638 | 18.5827 | 1CBS
98819503 | TPE3 40-200 S-A-G-A-BQQE-GYC | TPE44 | CB | 8303 | 5712601841368 | 27.4 | 20.2 | 590 | 375 | 472 | MM | 60.28 | 44.44 | 23.2283 | 14.7638 | 18.5827 | 1CBS
98819504 | TPE3 40-240 S-A-G-A-BQQE-HYC | TPE44 | CB | 8936 | 5712601841382 | 29.2 | 22 | 590 | 375 | 472 | MM | 64.24 | 48.4 | 23.2283 | 14.7638 | 18.5827 | 1CBS
98819518 | TPE3 40-80 S-A-G-I-BQQE-CYB | TPE44 | CB | 7667 | 5712601841757 | 27.6 | 20.4 | 590 | 375 | 472 | MM | 60.72 | 44.88 | 23.2283 | 14.7638 | 18.5827 | 1CBS
98819519 | TPE3 40-120 S-A-G-I-BQQE-DYB | TPE44 | CB | 8617 | 5712601841771 | 27.6 | 20.4 | 590 | 375 | 472 | MM | 60.72 | 44.88 | 23.2283 | 14.7638 | 18.5827 | 1CBS
98819520 | TPE3 40-150 S-A-G-I-BQQE-EYB | TPE44 | CB | 9116 | 5712601841795 | 27.6 | 20.4 | 590 | 375 | 472 | MM | 60.72 | 44.88 | 23.2283 | 14.7638 | 18.5827 | 1CBS
98819521 | TPE3 40-180 S-A-G-I-BQQE-FYC | TPE44 | CB | 12422 | 5712601841818 | 27.6 | 20.4 | 590 | 375 | 472 | MM | 60.72 | 44.88 | 23.2283 | 14.7638 | 18.5827 | 1CBS
98819522 | TPE3 40-200 S-A-G-I-BQQE-GYC | TPE44 | CB | 12976 | 5712601841832 | 27.6 | 20.4 | 590 | 375 | 472 | MM | 60.72 | 44.88 | 23.2283 | 14.7638 | 18.5827 | 1CBS
98819523 | TPE3 40-240 S-A-G-I-BQQE-HYC | TPE44 | CB | 13928 | 5712601841856 | 29.4 | 22.2 | 590 | 375 | 472 | MM | 64.68 | 48.84 | 23.2283 | 14.7638 | 18.5827 | 1CBS
98819536 | TPE3 40-80 S-A-G-A-BQQE-CYB | TPE45 | CB | 5429 | 5712601842112 | 29.4 | 21.9 | 590 | 375 | 472 | MM | 64.68 | 48.18 | 23.2283 | 14.7638 | 18.5827 | 1CBS
98819537 | TPE3 40-120 S-A-G-A-BQQE-DYB | TPE45 | CB | 5999 | 5712601842136 | 29.4 | 21.9 | 590 | 375 | 472 | MM | 64.68 | 48.18 | 23.2283 | 14.7638 | 18.5827 | 1CBS
98819538 | TPE3 40-150 S-A-G-A-BQQE-EYB | TPE45 | CB | 6268 | 5712601842150 | 29.4 | 21.9 | 590 | 375 | 472 | MM | 64.68 | 48.18 | 23.2283 | 14.7638 | 18.5827 | 1CBS
98819539 | TPE3 40-180 S-A-G-A-BQQE-FYC | TPE45 | CB | 8364 | 5712601842174 | 29.5 | 22 | 590 | 375 | 472 | MM | 64.9 | 48.4 | 23.2283 | 14.7638 | 18.5827 | 1CBS
98819540 | TPE3 40-200 S-A-G-A-BQQE-GYC | TPE45 | CB | 8605 | 5712601842198 | 29.5 | 22 | 590 | 375 | 472 | MM | 64.9 | 48.4 | 23.2283 | 14.7638 | 18.5827 | 1CBS
98819541 | TPE3 40-240 S-A-G-A-BQQE-HYC | TPE45 | CB | 9223 | 5712601842310 | 31.3 | 23.8 | 590 | 375 | 472 | MM | 68.86 | 52.36 | 23.2283 | 14.7638 | 18.5827 | 1CBS
98819564 | TPE3 40-80 S-A-G-I-BQQE-CYB | TPE45 | CB | 8084 | 5712601842587 | 29.6 | 22.1 | 590 | 375 | 472 | MM | 65.12 | 48.62 | 23.2283 | 14.7638 | 18.5827 | 1CBS
98819565 | TPE3 40-120 S-A-G-I-BQQE-DYB | TPE45 | CB | 9044 | 5712601842600 | 29.6 | 22.1 | 590 | 375 | 472 | MM | 65.12 | 48.62 | 23.2283 | 14.7638 | 18.5827 | 1CBS
98819566 | TPE3 40-150 S-A-G-I-BQQE-EYB | TPE45 | CB | 9477 | 5712601842624 | 29.6 | 22.1 | 590 | 375 | 472 | MM | 65.12 | 48.62 | 23.2283 | 14.7638 | 18.5827 | 1CBS
98819567 | TPE3 40-180 S-A-G-I-BQQE-FYC | TPE45 | CB | 12770 | 5712601842648 | 29.7 | 22.2 | 590 | 375 | 472 | MM | 65.34 | 48.84 | 23.2283 | 14.7638 | 18.5827 | 1CBS
98819568 | TPE3 40-200 S-A-G-I-BQQE-GYC | TPE45 | CB | 13279 | 5712601842662 | 29.7 | 22.2 | 590 | 375 | 472 | MM | 65.34 | 48.84 | 23.2283 | 14.7638 | 18.5827 | 1CBS
98819569 | TPE3 40-240 S-A-G-I-BQQE-HYC | TPE45 | CB | 14214 | 5712601842686 | 31.5 | 24 | 590 | 375 | 472 | MM | 69.3 | 52.8 | 23.2283 | 14.7638 | 18.5827 | 1CBS
98819583 | Kit, Bearing bracket D24 D. Grease NKG | NBKIT | SB | 1944 | 5712601843065 | 16.525 | 16.075 | 370 | 247 | 360 | MM | 36.355 | 35.365 | 14.5669 | 9.7244 | 14.1732 | 4SE
98819584 | Kit, Bearing cover Front D24 D. NKG | NBKIT | SB | 764 | 5712601843072 | 0.74 | 0.615 | 185 | 185 | 97 | MM | 1.628 | 1.353 | 7.2835 | 7.2835 | 3.8189 | 4SE
98819586 | Kit, Bearing cover End D24 NKG | NBKIT | SB | 1390 | 5712601843102 | 1.38 | 1.255 | 185 | 185 | 97 | MM | 3.036 | 2.761 | 7.2835 | 7.2835 | 3.8189 | 4SE
98819587 | Kit, Bearing NU207/7207 FKM | NBKIT | SB | 353 | 5712601843119 | 1.26 | 1.26 | 180 | 180 | 90 | MM | 2.772 | 2.772 | 7.0866 | 7.0866 | 3.5433 | 4SE
98819588 | Kit,Shaft NKG,D24 double bearing | NBKIT | SB | 5212 | 5712601843126 | 2.921 | 2.746 | 0 | 0 | 0 |  | 6.4262 | 6.0412 |  |  |  | 4SE
98819591 | TPE3 50-80 S-A-G-A-BQQE-DYB | TPE54 | CB | 7090 | 5712601843188 | 32.2 | 25 | 590 | 375 | 472 | MM | 70.84 | 55 | 23.2283 | 14.7638 | 18.5827 | 1CBS
98819593 | TPE3 50-150 S-A-G-A-BQQE-FYB | TPE54 | CB | 7853 | 5712601843225 | 32.2 | 25 | 590 | 375 | 472 | MM | 70.84 | 55 | 23.2283 | 14.7638 | 18.5827 | 1CBS
98819595 | TPE3 50-200 S-A-G-A-BQQE-HYC | TPE54 | CB | 8865 | 5712601843263 | 34 | 26.8 | 590 | 375 | 472 | MM | 74.8 | 58.96 | 23.2283 | 14.7638 | 18.5827 | 1CBS
98819610 | TPE3 50-80 S-A-G-I-BQQE-DYB | TPE54 | CB | 10359 | 5712601843553 | 32.5 | 25.3 | 590 | 375 | 472 | MM | 71.5 | 55.66 | 23.2283 | 14.7638 | 18.5827 | 1CBS
98819612 | TPE3 50-150 S-A-G-I-BQQE-FYB | TPE54 | CB | 12174 | 5712601843591 | 32.5 | 25.3 | 590 | 375 | 472 | MM | 71.5 | 55.66 | 23.2283 | 14.7638 | 18.5827 | 1CBS
98819614 | TPE3 50-200 S-A-G-I-BQQE-HYC | TPE54 | CB | 13607 | 5712601843638 | 34.2 | 27 | 590 | 375 | 472 | MM | 75.24 | 59.4 | 23.2283 | 14.7638 | 18.5827 | 1CBS
98819626 | TPE3 50-80 S-A-G-A-BQQE-DYB | TPE55 | CB | 7516 | 5712601843874 | 33.9 | 26.7 | 590 | 375 | 472 | MM | 74.58 | 58.74 | 23.2283 | 14.7638 | 18.5827 | 1CBS
98819628 | TPE3 50-150 S-A-G-A-BQQE-FYB | TPE55 | CB | 8113 | 5712601843911 | 33.9 | 26.7 | 590 | 375 | 472 | MM | 74.58 | 58.74 | 23.2283 | 14.7638 | 18.5827 | 1CBS
98819630 | TPE3 50-200 S-A-G-A-BQQE-HYC | TPE55 | CB | 9150 | 5712601843959 | 35.8 | 28.6 | 590 | 375 | 472 | MM | 78.76 | 62.92 | 23.2283 | 14.7638 | 18.5827 | 1CBS
98819631 | TPE3 50-240 S-A-G-A-BQQE-IYC | TPE55 | CB | 9732 | 5712601843973 | 36.6 | 29.4 | 590 | 375 | 472 | MM | 80.52 | 64.68 | 23.2283 | 14.7638 | 18.5827 | 1CBS
98819647 | TPE3 50-80 S-A-G-I-BQQE-DYB | TPE55 | CB | 10788 | 5712601844291 | 34.2 | 27 | 590 | 375 | 472 | MM | 75.24 | 59.4 | 23.2283 | 14.7638 | 18.5827 | 1CBS
98819649 | TPE3 50-150 S-A-G-I-BQQE-FYB | TPE55 | CB | 12434 | 5712601844338 | 34.2 | 27 | 590 | 375 | 472 | MM | 75.24 | 59.4 | 23.2283 | 14.7638 | 18.5827 | 1CBS
98819651 | TPE3 50-200 S-A-G-I-BQQE-HYC | TPE55 | CB | 13893 | 5712601844376 | 36.1 | 28.9 | 590 | 375 | 472 | MM | 79.42 | 63.58 | 23.2283 | 14.7638 | 18.5827 | 1CBS
98819652 | TPE3 50-240 S-A-G-I-BQQE-IYC | TPE55 | CB | 14831 | 5712601844390 | 36.9 | 29.7 | 590 | 375 | 472 | MM | 81.18 | 65.34 | 23.2283 | 14.7638 | 18.5827 | 1CBS
98819667 | TPE3 65-80 S-A-G-A-BQQE-EYB | TPE64 | CB | 8349 | 5712601844703 | 36.2 | 27.5 | 646 | 406 | 626 | MM | 79.64 | 60.5 | 25.4331 | 15.9843 | 24.6457 | 1CBS
98819668 | TPE3 65-120 S-A-G-A-BQQE-FAB | TPE64 | CB | 8835 | 5712601844727 | 36.2 | 27.5 | 646 | 406 | 626 | MM | 79.64 | 60.5 | 25.4331 | 15.9843 | 24.6457 | 1CBS
98819672 | Spare,Wear ring,275x260x30,B24 | PASE1 | SB | 849 | 5712601842983 | 1.7 | 1.7 | 1 | 1 | 1 | MM | 3.74 | 3.74 | 0.03937 | 0.03937 | 0.03937 | 4SE
98819674 | Spare,O ring,GB3452.1,145x3.55, Buna -N | PASE1 | SB | 44 | 5712601843003 | 0.015 | 0.015 | 1 | 1 | 1 | MM | 0.033 | 0.033 | 0.03937 | 0.03937 | 0.03937 | 4SE
98819675 | Spare,Gasket,ID 300x OD 370x1 THK,TEFLON | PASE1 | SB | 286 | 5712601845113 | 0.1 | 0.1 | 1 | 1 | 1 | MM | 0.22 | 0.22 | 0.03937 | 0.03937 | 0.03937 | 4SE
98819676 | Kit, Bearing bracket D32 180D. GreaseNKG | NBKIT | SB | 3599 | 5712601845120 | 32.271 | 24.374 | 578 | 388 | 443 | MM | 70.9962 | 53.6228 | 22.7559 | 15.2756 | 17.4409 | 4SE
98819677 | Kit, Bearing cover Front D32 D. NKG | NBKIT | SB | 342 | 5712601845137 | 1.032 | 0.907 | 185 | 185 | 97 | MM | 2.2704 | 1.9954 | 7.2835 | 7.2835 | 3.8189 | 4SE
98819678 | Kit, Bearing cover End D32 D. NKG | NBKIT | SB | 877 | 5712601845144 | 2.322 | 2.197 | 185 | 185 | 97 | MM | 5.1084 | 4.8334 | 7.2835 | 7.2835 | 3.8189 | 4SE
98819679 | Kit, Bearing NU209/7209 D45/D72x19 FKM | NBKIT | SB | 1288 | 5712601845151 | 1.73 | 1.73 | 180 | 180 | 90 | MM | 3.806 | 3.806 | 7.0866 | 7.0866 | 3.5433 | 4SE
98819680 | Kit,Shaft NKG,D32 double bearing | NBKIT | SB | 5548 | 5712601845168 | 6.715 | 5.94 | 1044 | 168 | 171 | MM | 14.773 | 13.068 | 41.1024 | 6.6142 | 6.7323 | 4SE
98819682 | TPE3 65-150 S-A-G-A-BQQE-GAB | TPE64 | CB | 9334 | 5712601844796 | 36.9 | 28.2 | 646 | 406 | 626 | MM | 81.18 | 62.04 | 25.4331 | 15.9843 | 24.6457 | 1CBS
98819695 | TPE3 65-80 S-A-G-I-BQQE-EYB | TPE64 | CB | 13548 | 5712601845052 | 36.8 | 28.1 | 646 | 406 | 626 | MM | 80.96 | 61.82 | 25.4331 | 15.9843 | 24.6457 | 1CBS
98819696 | TPE3 65-120 S-A-G-I-BQQE-FAB | TPE64 | CB | 14323 | 5712601845076 | 36.8 | 28.1 | 646 | 406 | 626 | MM | 80.96 | 61.82 | 25.4331 | 15.9843 | 24.6457 | 1CBS
98819697 | TPE3 65-150 S-A-G-I-BQQE-GAB | TPE64 | CB | 15119 | 5712601845090 | 37.6 | 28.9 | 646 | 406 | 626 | MM | 82.72 | 63.58 | 25.4331 | 15.9843 | 24.6457 | 1CBS
98819710 | TPE3 65-80 S-A-G-A-BQQE-EYB | TPE65 | CB | 8874 | 5712601845441 | 37.8 | 29.1 | 646 | 406 | 626 | MM | 83.16 | 64.02 | 25.4331 | 15.9843 | 24.6457 | 1CBS
98819711 | TPE3 65-120 S-A-G-A-BQQE-FCB | TPE65 | CB | 9317 | 5712601845465 | 37.8 | 29.1 | 646 | 406 | 626 | MM | 83.16 | 64.02 | 25.4331 | 15.9843 | 24.6457 | 1CBS
98819712 | TPE3 65-150 S-A-G-A-BQQE-GCB | TPE65 | CB | 9787 | 5712601845489 | 38.6 | 29.9 | 646 | 406 | 626 | MM | 84.92 | 65.78 | 25.4331 | 15.9843 | 24.6457 | 1CBS
98819729 | TPE3 65-80 S-A-G-I-BQQE-EYB | TPE65 | CB | 13895 | 5712601845816 | 38.5 | 29.8 | 646 | 406 | 626 | MM | 84.7 | 65.56 | 25.4331 | 15.9843 | 24.6457 | 1CBS
98819730 | TPE3 65-120 S-A-G-I-BQQE-FCB | TPE65 | CB | 14572 | 5712601845830 | 38.5 | 29.8 | 646 | 406 | 626 | MM | 84.7 | 65.56 | 25.4331 | 15.9843 | 24.6457 | 1CBS
98819731 | TPE3 65-150 S-A-G-I-BQQE-GCB | TPE65 | CB | 15317 | 5712601845854 | 39.3 | 30.6 | 646 | 406 | 626 | MM | 86.46 | 67.32 | 25.4331 | 15.9843 | 24.6457 | 1CBS
98819743 | TPE3 80-40 S-A-G-A-BQQE-CYA | TPE84 | CB | 7846 | 5712601846097 | 41.8 | 33.1 | 646 | 406 | 626 | MM | 91.96 | 72.82 | 25.4331 | 15.9843 | 24.6457 | 1CBS
98819748 | TPE3 80-40 S-A-G-A-BQQE-CYA | TPE85 | CB | 8099 | 5712601846196 | 43.6 | 34.9 | 646 | 406 | 626 | MM | 95.92 | 76.78 | 25.4331 | 15.9843 | 24.6457 | 1CBS
98819749 | TPE3 80-120 S-A-G-A-BQQE-GCB | TPE85 | CB | 9964 | 5712601846219 | 44.3 | 35.6 | 646 | 406 | 626 | MM | 97.46 | 78.32 | 25.4331 | 15.9843 | 24.6457 | 1CBS
98819750 | TPE3 80-150 S-A-G-A-BQQE-HCB | TPE85 | CB | 10509 | 5712601846233 | 46 | 37.3 | 646 | 406 | 626 | MM | 101.2 | 82.06 | 25.4331 | 15.9843 | 24.6457 | 1CBS
98819751 | TPE3 80-180 S-A-G-A-BQQE-ICB | TPE85 | CB | 11329 | 5712601846257 | 47.4 | 38.7 | 646 | 406 | 626 | MM | 104.28 | 85.14 | 25.4331 | 15.9843 | 24.6457 | 1CBS
98819756 | TPE3 80-120 S-A-G-A-BQQE-GAB | TPE84 | CB | 9823 | 5712601846356 | 42.6 | 33.9 | 646 | 406 | 626 | MM | 93.72 | 74.58 | 25.4331 | 15.9843 | 24.6457 | 1CBS
98819757 | TPE3 80-150 S-A-G-A-BQQE-HAB | TPE84 | CB | 10367 | 5712601846370 | 44.4 | 35.7 | 646 | 406 | 626 | MM | 97.68 | 78.54 | 25.4331 | 15.9843 | 24.6457 | 1CBS
98819766 | TPE3 100-150 S-A-G-A-BQQE-HAB | TPEC4 | CB | 10907 | 5712601846554 | 48.2 | 39.4 | 646 | 406 | 626 | MM | 106.04 | 86.68 | 25.4331 | 15.9843 | 24.6457 | 1CBS
98819776 | TPE3 100-150 S-A-G-A-BQQE-HCB | TPEC5 | CB | 11035 | 5712601846752 | 49.8 | 41 | 646 | 406 | 626 | MM | 109.56 | 90.2 | 25.4331 | 15.9843 | 24.6457 | 1CBS
98819777 | TPE3 100-180 S-A-G-A-BQQE-ICB | TPEC5 | CB | 11901 | 5712601846776 | 51.2 | 42.4 | 646 | 406 | 626 | MM | 112.64 | 93.28 | 25.4331 | 15.9843 | 24.6457 | 1CBS
98819795 | TPE3 D 65-80 S-A-G-A-BQQE-EYB | TPED4 | CB | 14052 | 5712601847124 | 65.5 | 52.2 | 762 | 458 | 721 | MM | 144.1 | 114.84 | 30 | 18.0315 | 28.3858 | 1CBS
98819796 | TPE3 D 65-120 S-A-G-A-BQQE-FAB | TPED4 | CB | 14980 | 5712601847148 | 65.5 | 52.2 | 762 | 458 | 721 | MM | 144.1 | 114.84 | 30 | 18.0315 | 28.3858 | 1CBS
98819797 | TPE3 D 65-150 S-A-G-A-BQQE-GAB | TPED4 | CB | 15934 | 5712601847162 | 67.1 | 53.8 | 762 | 458 | 721 | MM | 147.62 | 118.36 | 30 | 18.0315 | 28.3858 | 1CBS
98819799 | TPE3 D 80-40 S-A-G-A-BQQE-CYA | TPED4 | CB | 12951 | 5712601847209 | 73 | 59.7 | 762 | 458 | 721 | MM | 160.6 | 131.34 | 30 | 18.0315 | 28.3858 | 1CBS
98819800 | TPE3 D 80-120 S-A-G-A-BQQE-GAB | TPED4 | CB | 16860 | 5712601847223 | 74.6 | 61.3 | 762 | 458 | 721 | MM | 164.12 | 134.86 | 30 | 18.0315 | 28.3858 | 1CBS
98819801 | TPE3 D 80-150 S-A-G-A-BQQE-HAB | TPED4 | CB | 17897 | 5712601847247 | 78.1 | 64.8 | 762 | 458 | 721 | MM | 171.82 | 142.56 | 30 | 18.0315 | 28.3858 | 1CBS
98819805 | TPE3 D 100-150 S-A-G-A-BQQE-HAB | TPED4 | CB | 18926 | 5712601847315 | 88.5 | 72.9 | 772 | 550 | 743 | MM | 194.7 | 160.38 | 30.3937 | 21.6535 | 29.252 | 1CBS
98819812 | Kit, Bearing bracket D32 228D. GreaseNKG | NBKIT | SB | 4159 | 5712601847445 | 38.395 | 30.471 | 578 | 388 | 443 | MM | 84.469 | 67.0362 | 22.7559 | 15.2756 | 17.4409 | 4SE
98819813 | Spare, Impeller 150-400/369 D48 CI | NBKIT | SB | 3230 | 5712601847452 | 28.063 | 21.22 | 700 | 400 | 138 | MM | 61.7386 | 46.684 | 27.5591 | 15.748 | 5.4331 | 4SE
98819815 | Spare, Impeller 150-400/360 D48 CI | NBKIT | SB | 3230 | 5712601847476 | 27.343 | 20.5 | 700 | 400 | 138 | MM | 60.1546 | 45.1 | 27.5591 | 15.748 | 5.4331 | 4SE
98819847 | TPE3 D 65-80 S-A-G-A-BQQE-EYB | TPED5 | CB | 14898 | 5712601847902 | 68.9 | 55.6 | 762 | 458 | 721 | MM | 151.58 | 122.32 | 30 | 18.0315 | 28.3858 | 1CBS
98819848 | TPE3 D 65-120 S-A-G-A-BQQE-FCB | TPED5 | CB | 15945 | 5712601847926 | 68.9 | 55.6 | 762 | 458 | 721 | MM | 151.58 | 122.32 | 30 | 18.0315 | 28.3858 | 1CBS
98819849 | TPE3 D 65-150 S-A-G-A-BQQE-GCB | TPED5 | CB | 16839 | 5712601847940 | 70.5 | 57.2 | 762 | 458 | 721 | MM | 155.1 | 125.84 | 30 | 18.0315 | 28.3858 | 1CBS
98819852 | TPE3 D 80-40 S-A-G-A-BQQE-CYA | TPED5 | CB | 13273 | 5712601848008 | 76.4 | 63.1 | 762 | 458 | 721 | MM | 168.08 | 138.82 | 30 | 18.0315 | 28.3858 | 1CBS
98819853 | TPE3 D 80-120 S-A-G-A-BQQE-GCB | TPED5 | CB | 16939 | 5712601848022 | 78 | 64.7 | 762 | 458 | 721 | MM | 171.6 | 142.34 | 30 | 18.0315 | 28.3858 | 1CBS
98819854 | TPE3 D 80-150 S-A-G-A-BQQE-HCB | TPED5 | CB | 17973 | 5712601848046 | 81.4 | 68.1 | 762 | 458 | 721 | MM | 179.08 | 149.82 | 30 | 18.0315 | 28.3858 | 1CBS
98819855 | TPE3 D 80-180 S-A-G-A-BQQE-ICB | TPED5 | CB | 19770 | 5712601848060 | 84.2 | 70.9 | 762 | 458 | 721 | MM | 185.24 | 155.98 | 30 | 18.0315 | 28.3858 | 1CBS
98819858 | TPE3 D 100-150 S-A-G-A-BQQE-HCB | TPED5 | CB | 18960 | 5712601848121 | 91.8 | 76.2 | 772 | 550 | 743 | MM | 201.96 | 167.64 | 30.3937 | 21.6535 | 29.252 | 1CBS
98819859 | TPE3 D 100-180 S-A-G-A-BQQE-ICB | TPED5 | CB | 20856 | 5712601848145 | 94.6 | 79 | 772 | 550 | 743 | MM | 208.12 | 173.8 | 30.3937 | 21.6535 | 29.252 | 1CBS
98819873 | Kit, Bearing bracket D42 D. Grease NKG | NBKIT | SB | 877 | 5712601848411 | 46.102 | 37.227 | 0 | 0 | 0 |  | 101.4244 | 81.8994 |  |  |  | 4SE
98819874 | Kit, Bearing cover Front D42 D. NKG | NBKIT | SB | 341 | 5712601848428 | 1.282 | 1.157 | 185 | 185 | 97 | MM | 2.8204 | 2.5454 | 7.2835 | 7.2835 | 3.8189 | 4SE
98819875 | Kit, Bearing cover End D42 D. NKG | NBKIT | SB | 871 | 5712601848435 | 2.522 | 2.397 | 185 | 185 | 97 | MM | 5.5484 | 5.2734 | 7.2835 | 7.2835 | 3.8189 | 4SE
98819876 | Kit, Bearing NU211/7211 D55/D100x21 FKM | NBKIT | SB | 1894 | 5712601848442 | 2.585 | 2.585 | 180 | 180 | 90 | MM | 5.687 | 5.687 | 7.0866 | 7.0866 | 3.5433 | 4SE
98819877 | Kit,Shaft NKG,D42 double bearing | NBKIT | SB | 6427 | 5712601848459 | 10.746 | 9.98 | 1044 | 168 | 171 | MM | 23.6412 | 21.956 | 41.1024 | 6.6142 | 6.7323 | 4SE
98819879 | Kit, Bearing bracket D48 D. Grease NKG | NBKIT | SB | 1020 | 5712601848480 | 89.8 | 89.8 | 500 | 500 | 640 | MM | 197.56 | 197.56 | 19.685 | 19.685 | 25.1969 | 4SE
98819880 | Kit, Bearing cover Front D48,D60 D. NKG | NBKIT | SB | 4996 | 5712601848497 | 1.95 | 1.751 | 335 | 292 | 66 | MM | 4.29 | 3.8522 | 13.189 | 11.4961 | 2.5984 | 4SE
98819881 | Kit, Bearing cover End D48,D60 D. NKG | NBKIT | SB | 1005 | 5712601848503 | 4.55 | 4.351 | 335 | 292 | 66 | MM | 10.01 | 9.5722 | 13.189 | 11.4961 | 2.5984 | 4SE
98819882 | Kit, Bearing NU213ECJ/7213 D65/D120x23 F | NBKIT | SB | 2041 | 5712601848619 | 5.56 | 5.399 | 180 | 180 | 180 | MM | 12.232 | 11.8778 | 7.0866 | 7.0866 | 7.0866 | 4SE
98819883 | Kit,Shaft NKG,D48 double bearing | NBKIT | SB | 7386 | 5712601848626 | 17 | 16.297 | 1050 | 190 | 190 | MM | 37.4 | 35.8534 | 41.3386 | 7.4803 | 7.4803 | 4SE
98819884 | Kit, Bearing bracket D60 D. Grease NKG | NBKIT | SB | 4935 | 5712601848633 | 87.256 | 72.6 | 778 | 588 | 543 | MM | 191.9632 | 159.72 | 30.6299 | 23.1496 | 21.378 | 4SE
98819887 | Spare, Impeller 150-200/222 SS trim | NBKIT | SB | 8813 | 5712601848664 | 10.418 | 10.04 | 341 | 292 | 136 | MM | 22.9196 | 22.088 | 13.4252 | 11.4961 | 5.3543 | 4SE
98819888 | Kit, Shaft NKG D60 Double seal | NBKIT | SB | 7599 | 5712601848671 | 19.996 | 19.293 | 1044 | 168 | 171 | MM | 43.9912 | 42.4446 | 41.1024 | 6.6142 | 6.7323 | 4SE
98819903 | TPE3 80-40 S-A-G-I-BQQE-CYA | TPE84 | CB | 12012 | 5712601848862 | 43.7 | 35 | 646 | 406 | 626 | MM | 96.14 | 77 | 25.4331 | 15.9843 | 24.6457 | 1CBS
98819908 | TPE3 80-40 S-A-G-I-BQQE-CYA | TPE85 | CB | 12330 | 5712601848961 | 45.4 | 36.7 | 646 | 406 | 626 | MM | 99.88 | 80.74 | 25.4331 | 15.9843 | 24.6457 | 1CBS
98819909 | TPE3 80-120 S-A-G-I-BQQE-GCB | TPE85 | CB | 15333 | 5712601848985 | 46.2 | 37.5 | 646 | 406 | 626 | MM | 101.64 | 82.5 | 25.4331 | 15.9843 | 24.6457 | 1CBS
98819910 | TPE3 80-150 S-A-G-I-BQQE-HCB | TPE85 | CB | 16197 | 5712601849005 | 47.9 | 39.2 | 646 | 406 | 626 | MM | 105.38 | 86.24 | 25.4331 | 15.9843 | 24.6457 | 1CBS
98819911 | TPE3 80-180 S-A-G-I-BQQE-ICB | TPE85 | CB | 17379 | 5712601849029 | 49.3 | 40.6 | 646 | 406 | 626 | MM | 108.46 | 89.32 | 25.4331 | 15.9843 | 24.6457 | 1CBS
98819916 | TPE3 80-120 S-A-G-I-BQQE-GAB | TPE84 | CB | 15135 | 5712601849128 | 44.5 | 35.8 | 646 | 406 | 626 | MM | 97.9 | 78.76 | 25.4331 | 15.9843 | 24.6457 | 1CBS
98819917 | TPE3 80-150 S-A-G-I-BQQE-HAB | TPE84 | CB | 15994 | 5712601849142 | 46.2 | 37.5 | 646 | 406 | 626 | MM | 101.64 | 82.5 | 25.4331 | 15.9843 | 24.6457 | 1CBS
98819926 | TPE3 100-150 S-A-G-I-BQQE-HAB | TPEC4 | CB | 17049 | 5712601849326 | 51.3 | 42.5 | 646 | 406 | 626 | MM | 112.86 | 93.5 | 25.4331 | 15.9843 | 24.6457 | 1CBS
98819936 | TPE3 100-150 S-A-G-I-BQQE-HCB | TPEC5 | CB | 17049 | 5712601849623 | 53 | 44.2 | 646 | 406 | 626 | MM | 116.6 | 97.24 | 25.4331 | 15.9843 | 24.6457 | 1CBS
98819937 | TPE3 100-180 S-A-G-I-BQQE-ICB | TPEC5 | CB | 18293 | 5712601849647 | 54.4 | 45.6 | 646 | 406 | 626 | MM | 119.68 | 100.32 | 25.4331 | 15.9843 | 24.6457 | 1CBS
98820042 | Spare, Impeller 65-250/269 CI | NBKIT | SB | 1043 | 5712601851428 | 6.351 | 5.78 | 345 | 292 | 147 | MM | 13.9722 | 12.716 | 13.5827 | 11.4961 | 5.7874 | 4SE
98820157 | Kit, Impeller 96861693 Fr 66 | GS3KT | SD | 12920 | 5711490096446 | 80.5 | 70 | 600 | 800 | 141 | MM | 177.1 | 154 | 23.622 | 31.4961 | 5.5512 | 4SE
98820219 | Spare, Outer sleeve, 1.4301 L=103.5mm | CRLKT | SC | 657 | 5712601854887 | 1.46 | 1.199 | 370 | 250 | 180 | MM | 3.212 | 2.6378 | 14.5669 | 9.8425 | 7.0866 | 4SE
98820220 | Spare, Outer sleeve, 1.4301 L=183.5mm | CRLKT | SC | 777 | 5712601854894 | 2.443 | 2.044 | 374 | 254 | 365 | MM | 5.3746 | 4.4968 | 14.7244 | 10 | 14.3701 | 4SE
98820341 | Spare, Outer sleeve, 1.4301 L=263.5mm | CRLKT | SC | 898 | 5712601854900 | 3.316 | 2.917 | 372 | 254 | 368 | MM | 7.2952 | 6.4174 | 14.6457 | 10 | 14.4882 | 4SE
98820342 | Spare, Outer sleeve, 1.4301 L=343.5mm | CRLKT | SC | 1017 | 5712601856218 | 4.137 | 4.137 | 372 | 262 | 368 | MM | 9.1014 | 9.1014 | 14.6457 | 10.315 | 14.4882 | 4SE
98820343 | Spare, Outer sleeve, 1.4301 L=423.5mm | CRLKT | SC | 1169 | 5712601856225 | 5.763 | 4.958 | 563 | 373 | 370 | MM | 12.6786 | 10.9076 | 22.1654 | 14.685 | 14.5669 | 4SE
98820344 | Spare, Outer sleeve, 1.4301 L=503.5mm | CRLKT | SC | 2139 | 5712601856232 | 11.5 | 9.036 | 1140 | 350 | 340 | MM | 25.3 | 19.8792 | 44.8819 | 13.7795 | 13.3858 | 4SE
98820345 | Spare, Outer sleeve, 1.4301 L=583.5mm | CRLKT | SC | 1776 | 5712601856249 | 12 | 7.976 | 800 | 290 | 310 | MM | 26.4 | 17.5472 | 31.4961 | 11.4173 | 12.2047 | 4SE
98820346 | Spare, Outer sleeve, 1.4301 L=663.5mm | CRLKT | SC | 1930 | 5712601856256 | 13.5 | 13.5 | 1150 | 330 | 340 | MM | 29.7 | 29.7 | 45.2756 | 12.9921 | 13.3858 | 4SE
98820347 | Spare, Outer sleeve, 1.4301 L=743.5mm | CRLKT | SC | 3181 | 5712601856263 | 14.064 | 11.6 | 1142 | 334 | 341 | MM | 30.9408 | 25.52 | 44.9606 | 13.1496 | 13.4252 | 4SE
98820348 | Spare, Outer sleeve, 1.4301 L=823.5mm | CRLKT | SC | 3329 | 5712601856270 | 15.5 | 13.036 | 1150 | 350 | 340 | MM | 34.1 | 28.6792 | 45.2756 | 13.7795 | 13.3858 | 4SE
98820349 | Spare, Outer sleeve, 1.4401 L=103.5mm | CRLKT | SC | 700 | 5712601856287 | 1.5 | 1.239 | 360 | 240 | 180 | MM | 3.3 | 2.7258 | 14.1732 | 9.4488 | 7.0866 | 4SE
98820350 | Spare, Outer sleeve, 1.4401 L=183.5mm | CRLKT | SC | 854 | 5712601856294 | 2.607 | 2.208 | 387 | 254 | 370 | MM | 5.7354 | 4.8576 | 15.2362 | 10 | 14.5669 | 4SE
98820351 | Spare, Outer sleeve, 1.4401 L=263.5mm | CRLKT | SC | 1010 | 5712601856300 | 3.34 | 2.941 | 370 | 260 | 370 | MM | 7.348 | 6.4702 | 14.5669 | 10.2362 | 14.5669 | 4SE
98820352 | Spare, Outer sleeve, 1.4401 L=343.5mm | CRLKT | SC | 1165 | 5712601856317 | 4.2 | 3.801 | 370 | 250 | 370 | MM | 9.24 | 8.3622 | 14.5669 | 9.8425 | 14.5669 | 4SE
98820353 | Spare, Outer sleeve, 1.4401 L=423.5mm | CRLKT | SC | 1398 | 5712601856324 | 7.06 | 4.596 | 560 | 380 | 380 | MM | 15.532 | 10.1112 | 22.0472 | 14.9606 | 14.9606 | 4SE
98820354 | Spare, Outer sleeve, 1.4401 L=503.5mm | CRLKT | SC | 1998 | 5712601856331 | 11.32 | 9.976 | 550 | 370 | 370 | MM | 24.904 | 21.9472 | 21.6535 | 14.5669 | 14.5669 | 4SE
98820355 | Spare, Outer sleeve, 1.4401 L=583.5mm | CRLKT | SC | 2211 | 5712601856348 | 11.864 | 9.4 | 1142 | 334 | 341 | MM | 26.1008 | 20.68 | 44.9606 | 13.1496 | 13.4252 | 4SE
98820356 | Spare, Outer sleeve, 1.4401 L=663.5mm | CRLKT | SC | 2542 | 5712601856355 | 12.264 | 9.8 | 1142 | 334 | 341 | MM | 26.9808 | 21.56 | 44.9606 | 13.1496 | 13.4252 | 4SE
98820357 | Spare, Outer sleeve, 1.4401 L=743.5mm | CRLKT | SC | 3707 | 5712601856362 | 13.354 | 10.89 | 1142 | 334 | 341 | MM | 29.3788 | 23.958 | 44.9606 | 13.1496 | 13.4252 | 4SE
98820358 | Spare, Outer sleeve, 1.4401 L=823.5mm | CRLKT | SC | 3908 | 5712601856379 | 15.5 | 13.036 | 1150 | 350 | 350 | MM | 34.1 | 28.6792 | 45.2756 | 13.7795 | 13.7795 | 4SE
98820359 | Spare, Outer sleeve, 1.4301 L=423.5mm | CRLKT | SC | 1546 | 5712601856386 | 9.064 | 6.6 | 1142 | 334 | 341 | MM | 19.9408 | 14.52 | 44.9606 | 13.1496 | 13.4252 | 4SE
98820360 | Spare, Outer sleeve, 1.4401 L=423.5mm | CRLKT | SC | 2884 | 5712601856393 | 7.544 | 6.2 | 555 | 370 | 371 | MM | 16.5968 | 13.64 | 21.8504 | 14.5669 | 14.6063 | 4SE
98820364 | Spare, Outer sleeve, 1.4301 L=343.5mm | CRLKT | SC | 2463 | 5712601856430 | 0.638 | 0.538 | 370 | 247 | 360 | MM | 1.4036 | 1.1836 | 14.5669 | 9.7244 | 14.1732 | 4SE
98820367 | Spare, Outer sleeve, 1.4401 L=263.5mm | CRLKT | SC | 2388 | 5712601856461 | 0.638 | 0.538 | 370 | 247 | 360 | MM | 1.4036 | 1.1836 | 14.5669 | 9.7244 | 14.1732 | 4SE
98820370 | Spare, Outer sleeve, 1.4401 L=1063.5mm | CRLKT | SC | 4483 | 5712601856492 | 19.66 | 17.196 | 1150 | 350 | 350 | MM | 43.252 | 37.8312 | 45.2756 | 13.7795 | 13.7795 | 4SE
98820371 | Spare, Outer sleeve, 1.4401 L=983.5mm | CRLKT | SC | 3396 | 5712601856508 | 20 | 17.536 | 1140 | 350 | 340 | MM | 44 | 38.5792 | 44.8819 | 13.7795 | 13.3858 | 4SE
98820372 | Spare, Outer sleeve, 1.4301 L=903.5mm | CRLKT | SC | 2519 | 5712601856515 | 16.664 | 14.2 | 1142 | 334 | 341 | MM | 36.6608 | 31.24 | 44.9606 | 13.1496 | 13.4252 | 4SE
98820373 | Spare, Outer sleeve, 1.4301 L=983.5mm | CRLKT | SC | 3790 | 5712601856522 | 18.064 | 15.6 | 1142 | 334 | 341 | MM | 39.7408 | 34.32 | 44.9606 | 13.1496 | 13.4252 | 4SE
98820374 | Spare, Outer sleeve, 1.4301 L=1063.5mm | CRLKT | SC | 3772 | 5712601856539 | 19.264 | 16.8 | 1200 | 340 | 340 | MM | 42.3808 | 36.96 | 47.2441 | 13.3858 | 13.3858 | 4SE
98820375 | Spare, Outer sleeve, 1.4301 L=106mm | CRLKT | SC | 664 | 5712601856546 | 1.48 | 1.219 | 320 | 250 | 150 | MM | 3.256 | 2.6818 | 12.5984 | 9.8425 | 5.9055 | 4SE
98820376 | Spare, Outer sleeve, 1.4301 L=188.5mm | CRLKT | SC | 777 | 5712609969279 | 2.5 | 2.5 | 380 | 240 | 360 | MM | 5.5 | 5.5 | 14.9606 | 9.4488 | 14.1732 | 4SE
98820377 | Spare, Outer sleeve, 1.4301 L=271mm | CRLKT | SC | 910 | 5712601856560 | 3.64 | 3.241 | 370 | 250 | 370 | MM | 8.008 | 7.1302 | 14.5669 | 9.8425 | 14.5669 | 4SE
98820378 | Spare, Outer sleeve, 1.4301 L=353.5mm | CRLKT | SC | 995 | 5712601856577 | 4.255 | 4.255 | 370 | 250 | 370 | MM | 9.361 | 9.361 | 14.5669 | 9.8425 | 14.5669 | 4SE
98820379 | Spare, Outer sleeve, 1.4301 L=436mm | CRLKT | SC | 1241 | 5712601856584 | 6 | 3.536 | 550 | 360 | 370 | MM | 13.2 | 7.7792 | 21.6535 | 14.1732 | 14.5669 | 4SE
98820380 | Spare, Outer sleeve, 1.4301 L=518.5mm | CRLKT | SC | 1744 | 5712601856591 | 10.6 | 9.256 | 540 | 380 | 380 | MM | 23.32 | 20.3632 | 21.2598 | 14.9606 | 14.9606 | 4SE
98820381 | Spare, Outer sleeve, 1.4301 L=601mm | CRLKT | SC | 1921 | 5712601856607 | 11.8 | 11.8 | 1150 | 340 | 340 | MM | 25.96 | 25.96 | 45.2756 | 13.3858 | 13.3858 | 4SE
98820382 | Spare, Outer sleeve, 1.4401 L=106mm | CRLKT | SC | 712 | 5712601856614 | 1.45 | 1.45 | 360 | 250 | 180 | MM | 3.19 | 3.19 | 14.1732 | 9.8425 | 7.0866 | 4SE
98820383 | Spare, Outer sleeve, 1.4401 L=271mm | CRLKT | SC | 1038 | 5712601856621 | 3.438 | 2.938 | 370 | 240 | 360 | MM | 7.5636 | 6.4636 | 14.5669 | 9.4488 | 14.1732 | 4SE
98820384 | Spare, Outer sleeve, 1.4401 L=353.5mm | CRLKT | SC | 1223 | 5712601856638 | 6.276 | 5.966 | 370 | 247 | 360 | MM | 13.8072 | 13.1252 | 14.5669 | 9.7244 | 14.1732 | 4SE
98820385 | Spare, Outer sleeve, 1.4401 L=436mm | CRLKT | SC | 1440 | 5712601856645 | 7.164 | 4.7 | 1142 | 334 | 341 | MM | 15.7608 | 10.34 | 44.9606 | 13.1496 | 13.4252 | 4SE
98820386 | Spare, Outer sleeve, 1.4401 L=518.5mm | CRLKT | SC | 1991 | 5712601856652 | 10.664 | 8.2 | 1142 | 334 | 341 | MM | 23.4608 | 18.04 | 44.9606 | 13.1496 | 13.4252 | 4SE
98820389 | Spare, Outer sleeve, 1.4401 L=353.5mm | CRLKT | SC | 1603 | 5712601856683 | 5.599 | 5.2 | 370 | 247 | 360 | MM | 12.3178 | 11.44 | 14.5669 | 9.7244 | 14.1732 | 4SE
98820393 | Spare, Outer sleeve, 1.4301 L=436mm | CRLKT | SC | 2733 | 5712601856720 | 9.14 | 9.14 | 550 | 370 | 370 | MM | 20.108 | 20.108 | 21.6535 | 14.5669 | 14.5669 | 4SE
98820397 | Spare, Outer sleeve, 1.4401 L=436mm | CRLKT | SC | 2915 | 5712601856768 | 2.966 | 2.666 | 555 | 370 | 371 | MM | 6.5252 | 5.8652 | 21.8504 | 14.5669 | 14.6063 | 4SE
98820398 | Spare, Outer sleeve, 1.4401 L=683.5mm | CRLKT | SC | 3546 | 5712601856775 | 14 | 11.536 | 1150 | 340 | 340 | MM | 30.8 | 25.3792 | 45.2756 | 13.3858 | 13.3858 | 4SE
98820399 | Spare, Outer sleeve, 1.4301 L=683.5mm | CRLKT | SC | 3213 | 5712601856782 | 13.264 | 10.8 | 1142 | 334 | 341 | MM | 29.1808 | 23.76 | 44.9606 | 13.1496 | 13.4252 | 4SE
98820400 | Spare, Outer sleeve, 1.4301 L=115.5mm | CRLKT | SC | 706 | 5712601856799 | 1.6 | 1.339 | 340 | 300 | 140 | MM | 3.52 | 2.9458 | 13.3858 | 11.811 | 5.5118 | 4SE
98820401 | Spare, Outer sleeve, 1.4301 L=207.5mm | CRLKT | SC | 825 | 5712601856805 | 2.6 | 2.201 | 380 | 250 | 360 | MM | 5.72 | 4.8422 | 14.9606 | 9.8425 | 14.1732 | 4SE
98820403 | Spare, Outer sleeve, 1.4301 L=391.5mm | CRLKT | SC | 1277 | 5712601856829 | 6.666 | 5.666 | 360 | 360 | 550 | MM | 14.6652 | 12.4652 | 14.1732 | 14.1732 | 21.6535 | 4SE
98820404 | Spare, Outer sleeve, 1.4401 L=483.5mm | CRLKT | SC | 2208 | 5712601856836 | 8.944 | 7.6 | 360 | 70 | 540 | MM | 19.6768 | 16.72 | 14.1732 | 2.7559 | 21.2598 | 4SE
98820405 | Spare, Outer sleeve, 1.4401 L=391.5mm | CRLKT | SC | 2061 | 5712601856843 | 8 | 6.656 | 560 | 370 | 370 | MM | 17.6 | 14.6432 | 22.0472 | 14.5669 | 14.5669 | 4SE
98820406 | Spare, Outer sleeve, 1.4401 L=115.5mm | CRLKT | SC | 2231 | 5712601856850 | 2.24 | 1.979 | 360 | 250 | 180 | MM | 4.928 | 4.3538 | 14.1732 | 9.8425 | 7.0866 | 4SE
98820407 | Spare, Outer sleeve, 1.4401 L=207.5mm | CRLKT | SC | 1292 | 5712601856867 | 4.22 | 3.821 | 370 | 250 | 370 | MM | 9.284 | 8.4062 | 14.5669 | 9.8425 | 14.5669 | 4SE
98820408 | Spare, Outer sleeve, 1.4401 L=299.5mm | CRLKT | SC | 1667 | 5712601856874 | 5.495 | 5.096 | 376 | 256 | 365 | MM | 12.089 | 11.2112 | 14.8031 | 10.0787 | 14.3701 | 4SE
98821047 | Spare,Wear ring,8.00"x8.73"x1.00" | PASE1 | SB | 660 | 5712601866408 | 1.4 | 1.4 | 1 | 1 | 1 | MM | 3.08 | 3.08 | 0.03937 | 0.03937 | 0.03937 | 4SE
98821334 | Kit, S Fr 70 bearing kit.Z | GS2KT | SD | 10990 | 5711490098068 | 12.8 | 11 | 0 | 0 | 0 |  | 28.16 | 24.2 |  |  |  | 4SE
98821359 | Kit, Chamber stack CRN 3-36 | CRSKT | SC | 3321 | 5711490098235 | 10 | 10 | 1000 | 300 | 190 | MM | 22 | 22 | 39.3701 | 11.811 | 7.4803 | 4SE
98821387 | Spare, Impeller 40-160/164 SS trim | NBKIT | SB | 1909 | 5712601872430 | 2.9 | 2.764 | 180 | 180 | 100 | MM | 6.38 | 6.0808 | 7.0866 | 7.0866 | 3.937 | 4SE
98821403 | Spare, Impeller 80-315/294 BS trim | NBKIT | SB | 4627 | 5712601872911 | 9.901 | 9.33 | 370 | 370 | 181 | MM | 21.7822 | 20.526 | 14.5669 | 14.5669 | 7.126 | 4SE
98821580 | SA-SPM MS402 0.5HP 115V CSIR-Bundle Pack | 3WSTA | AS | 194 | 5711490098655 | 22.5 | 20.5 | 0 | 0 | 0 |  | 49.5 | 45.1 |  |  |  | 3WU
98821631 | SA-SPM MS402 0.5HP 230V CSIR-Bundle Pack | 3WSTA | AS | 194 | 5711490098662 | 22.5 | 20.5 | 0 | 0 | 0 |  | 49.5 | 45.1 |  |  |  | 3WU
98821632 | SA-SPM MS402 0.75HP230V CSIR-Bundle Pack | 3WSTA | AS | 202 | 5711490098679 | 22.5 | 20.5 | 0 | 0 | 0 |  | 49.5 | 45.1 |  |  |  | 3WU
98821633 | SA-SPM MS402 1HP 230V CSIR-Bundle Pack | 3WSTA | AS | 206 | 5711490098686 | 22.2 | 20.5 | 0 | 0 | 0 |  | 48.84 | 45.1 |  |  |  | 3WU
98821879 | Spare, Chamber plate CM 1/3/5 | CMKIT | SC | 213 | 5712601881135 | 0.233 | 0.129 | 195 | 198 | 101 | MM | 0.5126 | 0.2838 | 7.6772 | 7.7953 | 3.9764 | 4SE
98821903 | Spare, Cover plate small CM (1.4401) | CMKIT | SC | 473 | 5712601881173 | 0.255 | 0.151 | 197 | 188 | 101 | MM | 0.561 | 0.3322 | 7.7559 | 7.4016 | 3.9764 | 4SE
98821905 | Spare, Cover plate Large CM (1.4401) | CMKIT | SC | 411 | 5712601881197 | 0.355 | 0.251 | 197 | 188 | 101 | MM | 0.781 | 0.5522 | 7.7559 | 7.4016 | 3.9764 | 4SE
98821912 | Kit, seal CM10/15/25-AQBE/V(I/G version) | CMKIT | SC | 473 | 5712601881500 | 0.399 | 0.399 | 337 | 295 | 70 | MM | 0.8778 | 0.8778 | 13.2677 | 11.6142 | 2.7559 | 4SE
98821920 | Kit, seal CM10/15/25-AUQE/V(IIG version) | CMKIT | SC | 693 | 5712601881807 | 0.293 | 0.293 | 190 | 196 | 101 | MM | 0.6446 | 0.6446 | 7.4803 | 7.7165 | 3.9764 | 4SE
98821932 | Kit, seal CM10/15/25-AUQE/V (A-version) | CMKIT | SC | 213 | 5712601881944 | 0.197 | 0.197 | 0 | 0 | 0 |  | 0.4334 | 0.4334 |  |  |  | 4SE
98821933 | Kit, seal CM10/15/25-AQBE/V (A-version) | CMKIT | SC | 453 | 5712601881951 | 0.4 | 0.4 | 340 | 290 | 60 | MM | 0.88 | 0.88 | 13.3858 | 11.4173 | 2.3622 | 4SE
98821937 | Kit, seal CM1/3/5-AUQE/V (A-vers.) | CMKIT | SC | 204 | 5712601881975 | 0.14 | 0.14 | 175 | 175 | 32 | MM | 0.308 | 0.308 | 6.8898 | 6.8898 | 1.2598 | 4SE
98821938 | Kit, seal CM1/3/5-AQBE/V (A-vers.) | CMKIT | SC | 423 | 5712601881982 | 0.16 | 0.16 | 250 | 230 | 30 | MM | 0.352 | 0.352 | 9.8425 | 9.0551 | 1.1811 | 4SE
98822182 | Spare, Impeller 150-315/275, D42 CI | NBKIT | SB | 2104 | 5712601885959 | 17.491 | 16.92 | 370 | 370 | 181 | MM | 38.4802 | 37.224 | 14.5669 | 14.5669 | 7.126 | 4SE
98822220 | 300S250- 6 3NPT 6"3X440-460/60 VT | SP060 | WG | 12080 | 5712601886598 | 122 | 84 | 0 | 0 | 0 |  | 268.4 | 184.8 |  |  |  | 3WU
98822875 | Spare, Impeller 80-160/163, CI | NBKIT | SB | 649 | 5712601895385 | 4.236 | 4.1 | 185 | 185 | 97 | MM | 9.3192 | 9.02 | 7.2835 | 7.2835 | 3.8189 | 4SE
98822880 | Spare, Impeller 65-200/176 CI | NBKIT | SB | 692 | 5712601895774 | 4.142 | 3.83 | 341 | 292 | 136 | MM | 9.1124 | 8.426 | 13.4252 | 11.4961 | 5.3543 | 4SE
98822886 | Kit, Impeller 98822741 S fr66 | GS3KT | SD | 21533 | 5711490103052 | 90 | 90 | 500 | 500 | 650 | MM | 198 | 198 | 19.685 | 19.685 | 25.5906 | 4SE
98823202 | 11-10707-133P08 PNRNCNSN01AA | LF000 | CE | 2604 | 5712601899857 | 62 | 62 | 1219.2 | 812.8 | 609.6 | MM | 136.4 | 136.4 | 48 | 32 | 24 | 1CBS
98823433 | Kit, Impeller 96581963 S fr74 | GS3KT | SD | 15316 | 5711490105377 | 161 | 150 | 600 | 800 | 141 | MM | 354.2 | 330 | 23.622 | 31.4961 | 5.5512 | 4SE
98824053 | BM 9- 4 1.10kW 3X440-480 60Hz | SPBO4 | IG | 9496 | 5711490107043 | 62.394 | 32.394 | 1376 | 326 | 426 | MM | 137.2668 | 71.2668 | 54.1732 | 12.8346 | 16.7717 | 2IN
98824054 | BM 9- 8 3.0kW 3X440-480 60Hz | SPBO4 | IG | 10954 | 5711490107050 | 73.714 | 40.514 | 1676 | 326 | 426 | MM | 162.1708 | 89.1308 | 65.9843 | 12.8346 | 16.7717 | 2IN
98824055 | BM 9-10 3.0kW 3X440-480 60Hz | SPBO4 | IG | 13097 | 5711490107067 | 79.574 | 43.774 | 1876 | 326 | 426 | MM | 175.0628 | 96.3028 | 73.8583 | 12.8346 | 16.7717 | 2IN
98824056 | BM 9-12 4.0kW 3X440-480 60Hz | SPBO4 | IG | 14082 | 5711490107074 | 87.634 | 50.634 | 2076 | 326 | 426 | MM | 192.7948 | 111.3948 | 81.7323 | 12.8346 | 16.7717 | 2IN
98824057 | BM 9-17 5.5kW 3X440-480 60Hz | SPBO4 | IG | 15799 | 5711490107081 | 111.534 | 61.134 | 2676 | 326 | 426 | MM | 245.3748 | 134.4948 | 105.3543 | 12.8346 | 16.7717 | 2IN
98824058 | BM 9- 4N 1.10kW 3X440-480 60Hz | SPBO4 | IG | 10668 | 5711490107098 | 62.457 | 32.457 | 1376 | 326 | 426 | MM | 137.4054 | 71.4054 | 54.1732 | 12.8346 | 16.7717 | 2IN
98824059 | BM 9- 8N 3.0kW 3X440-480 60Hz | SPBO4 | IG | 13039 | 5711490107104 | 73.789 | 40.589 | 1676 | 326 | 426 | MM | 162.3358 | 89.2958 | 65.9843 | 12.8346 | 16.7717 | 2IN
98824060 | BM 9-10N 3.0kW 3X440-480 60Hz | SPBO4 | IG | 15407 | 5711490107210 | 79.655 | 43.855 | 1876 | 326 | 426 | MM | 175.241 | 96.481 | 73.8583 | 12.8346 | 16.7717 | 2IN
98824061 | BM 9-12N 4.0kW 3X440-480 60Hz | SPBO4 | IG | 15999 | 5711490107227 | 73.935 | 36.935 | 2076 | 326 | 426 | MM | 162.657 | 81.257 | 81.7323 | 12.8346 | 16.7717 | 2IN
98824062 | BM 9-17N 5.5kW 3X440-480 60Hz | SPBO4 | IG | 18371 | 5711490107234 | 111.636 | 61.236 | 2676 | 326 | 426 | MM | 245.5992 | 134.7192 | 105.3543 | 12.8346 | 16.7717 | 2IN
98824063 | BM 9- 4NE 1.1kW 3X440-480 60Hz | SPBO4 | IG | 10988 | 5711490107241 | 61.957 | 31.957 | 1376 | 326 | 426 | MM | 136.3054 | 70.3054 | 54.1732 | 12.8346 | 16.7717 | 2IN
98824064 | BM 9- 8NE 3.0kW 3X440-480 60Hz | SPBO4 | IG | 13428 | 5711490107258 | 73.289 | 40.089 | 1676 | 326 | 426 | MM | 161.2358 | 88.1958 | 65.9843 | 12.8346 | 16.7717 | 2IN
98824065 | BM 9-10NE 3.0kW 3X440-480 60Hz | SPBO4 | IG | 15870 | 5711490107265 | 79.155 | 43.355 | 1876 | 326 | 426 | MM | 174.141 | 95.381 | 73.8583 | 12.8346 | 16.7717 | 2IN
98824066 | BM 9-12NE 4.0kW 3X440-480 60Hz | SPBO4 | IG | 16482 | 5711490107272 | 73.435 | 36.435 | 2076 | 326 | 426 | MM | 161.557 | 80.157 | 81.7323 | 12.8346 | 16.7717 | 2IN
98824067 | BM 9-17NE 5.5kW 3X440-480 60Hz | SPBO4 | IG | 18919 | 5711490107289 | 111.136 | 60.736 | 2676 | 326 | 426 | MM | 244.4992 | 133.6192 | 105.3543 | 12.8346 | 16.7717 | 2IN
98824068 | BM 9- 4R 1.1kW 3X440-480 60Hz | SPBO4 | IG | 19267 | 5711490107296 | 60.658 | 30.658 | 1376 | 326 | 426 | MM | 133.4476 | 67.4476 | 54.1732 | 12.8346 | 16.7717 | 2IN
98824069 | BM 9- 8R 3.0kW 3X440-480 60Hz | SPBO4 | IG | 20535 | 5711490107302 | 71.586 | 38.386 | 1676 | 326 | 426 | MM | 157.4892 | 84.4492 | 65.9843 | 12.8346 | 16.7717 | 2IN
98824070 | BM 9-10R 3.0kW 3X440-480 60Hz | SPBO4 | IG | 22506 | 5711490107319 | 76.85 | 41.05 | 1876 | 326 | 426 | MM | 169.07 | 90.31 | 73.8583 | 12.8346 | 16.7717 | 2IN
98824071 | BM 9-12R 4.0kW 3X440-480 60Hz | SPBO4 | IG | 23216 | 5711490107326 | 84.514 | 47.514 | 2076 | 326 | 426 | MM | 185.9308 | 104.5308 | 81.7323 | 12.8346 | 16.7717 | 2IN
98824072 | BM 9-17R 5.5kW 3X440-480 60Hz | SPBO4 | IG | 25786 | 5711490107333 | 107.819 | 57.419 | 2676 | 326 | 426 | MM | 237.2018 | 126.3218 | 105.3543 | 12.8346 | 16.7717 | 2IN
98824073 | BM 9- 4 1.10kW 3X440-480 60Hz Elbow | SPBO4 | IG | 9496 | 5711490107340 | 62.094 | 32.094 | 1376 | 326 | 426 | MM | 136.6068 | 70.6068 | 54.1732 | 12.8346 | 16.7717 | 2IN
98824074 | BM 9- 8 3.0kW 3X440-480 60Hz Elbow | SPBO4 | IG | 10954 | 5711490107357 | 71.214 | 40.214 | 1476 | 326 | 426 | MM | 156.6708 | 88.4708 | 58.1102 | 12.8346 | 16.7717 | 2IN
98824075 | BM 9-10 3.0kW 3X440-480 60Hz Elbow | SPBO4 | IG | 13097 | 5711490107364 | 79.274 | 43.474 | 1876 | 326 | 426 | MM | 174.4028 | 95.6428 | 73.8583 | 12.8346 | 16.7717 | 2IN
98824076 | BM 9-12 4.0kW 3X440-480 60Hz Elbow | SPBO4 | IG | 14082 | 5711490107371 | 87.234 | 50.234 | 2076 | 326 | 426 | MM | 191.9148 | 110.5148 | 81.7323 | 12.8346 | 16.7717 | 2IN
98824077 | BM 9-17 5.5kW 3X440-480 60Hz Elbow | SPBO4 | IG | 15799 | 5711490107388 | 106.134 | 60.734 | 2376 | 326 | 426 | MM | 233.4948 | 133.6148 | 93.5433 | 12.8346 | 16.7717 | 2IN
98824078 | BM 9- 4N 1.1kW 3X440-480 60Hz Elbow | SPBO4 | IG | 10668 | 5711490107395 | 62.216 | 32.216 | 1376 | 326 | 426 | MM | 136.8752 | 70.8752 | 54.1732 | 12.8346 | 16.7717 | 2IN
98824079 | BM 9- 8N 3.0kW 3X440-480 60Hz Elbow | SPBO4 | IG | 13039 | 5711490107401 | 71.348 | 40.348 | 1476 | 326 | 426 | MM | 156.9656 | 88.7656 | 58.1102 | 12.8346 | 16.7717 | 2IN
98824080 | BM 9-10N 3.0kW 3X440-480 60Hz Elbow | SPBO4 | IG | 15407 | 5711490107418 | 79.414 | 43.614 | 1876 | 326 | 426 | MM | 174.7108 | 95.9508 | 73.8583 | 12.8346 | 16.7717 | 2IN
98824081 | BM 9-12N 4.0kW 3X440-480 60Hz Elbow | SPBO4 | IG | 15999 | 5711490107425 | 87.38 | 50.38 | 2076 | 326 | 426 | MM | 192.236 | 110.836 | 81.7323 | 12.8346 | 16.7717 | 2IN
98824082 | BM 9-17N 5.5kW 3X440-480 60Hz Elbow | SPBO4 | IG | 18371 | 5711490107432 | 106.295 | 60.895 | 2376 | 326 | 426 | MM | 233.849 | 133.969 | 93.5433 | 12.8346 | 16.7717 | 2IN
98824083 | BM 9- 4NE 1.1kW 3X440-480 60Hz Elbow | SPBO4 | IG | 10988 | 5711490107449 | 61.716 | 31.716 | 1376 | 326 | 426 | MM | 135.7752 | 69.7752 | 54.1732 | 12.8346 | 16.7717 | 2IN
98824084 | BM 9- 8NE 3.0kW 3X440-480 60Hz Elbow | SPBO4 | IG | 13428 | 5711490107456 | 70.848 | 39.848 | 1476 | 326 | 426 | MM | 155.8656 | 87.6656 | 58.1102 | 12.8346 | 16.7717 | 2IN
98824085 | BM 9-10NE 3.0kW 3X440-480 60Hz Elbow | SPBO4 | IG | 15870 | 5711490107463 | 78.914 | 43.114 | 1876 | 326 | 426 | MM | 173.6108 | 94.8508 | 73.8583 | 12.8346 | 16.7717 | 2IN
98824086 | BM 9-12NE 4.0kW 3X440-480 60Hz Elbow | SPBO4 | IG | 16482 | 5711490107470 | 86.88 | 49.88 | 2076 | 326 | 426 | MM | 191.136 | 109.736 | 81.7323 | 12.8346 | 16.7717 | 2IN
98824087 | BM 9-17NE 5.5kW 3X440-480 60Hz Elbow | SPBO4 | IG | 18919 | 5711490107487 | 105.795 | 60.395 | 2376 | 326 | 426 | MM | 232.749 | 132.869 | 93.5433 | 12.8346 | 16.7717 | 2IN
98824088 | BM 9- 4R 1.1kW 3X440-480 60Hz Elbow | SPBO4 | IG | 19268 | 5711490107494 | 60.509 | 30.509 | 1376 | 326 | 426 | MM | 133.1198 | 67.1198 | 54.1732 | 12.8346 | 16.7717 | 2IN
98824089 | BM 9- 8R 3.0kW 3X440-480 60Hz Elbow | SPBO4 | IG | 20536 | 5711490107500 | 69.236 | 38.236 | 1476 | 326 | 426 | MM | 152.3192 | 84.1192 | 58.1102 | 12.8346 | 16.7717 | 2IN
98824090 | BM 9-10R 3.0kW 3X440-480 60Hz Elbow | SPBO4 | IG | 22506 | 5711490107517 | 76.8 | 41 | 1876 | 326 | 426 | MM | 168.96 | 90.2 | 73.8583 | 12.8346 | 16.7717 | 2IN
98824091 | BM 9-12R 4.0kW 3X440-480 60Hz Elbow | SPBO4 | IG | 23216 | 5711490107524 | 84.364 | 47.364 | 2076 | 326 | 426 | MM | 185.6008 | 104.2008 | 81.7323 | 12.8346 | 16.7717 | 2IN
98824092 | BM 9-17R 5.5kW 3X440-480 60Hz Elbow | SPBO4 | IG | 25786 | 5711490107531 | 102.674 | 57.274 | 2376 | 326 | 426 | MM | 225.8828 | 126.0028 | 93.5433 | 12.8346 | 16.7717 | 2IN
98824639 | Service tool for Monitor, Sensor | SVVKT | SD | 206 | 5712601921343 | 0.19 | 0.145 | 128 | 196 | 60 | MM | 0.418 | 0.319 | 5.0394 | 7.7165 | 2.3622 | 4SE
98824711 | Spare, Baseplate, low, cat. | CRMKT | SC | 684 | 5712601922647 | 4.307 | 4.307 | 336 | 289 | 68 | MM | 9.4754 | 9.4754 | 13.2283 | 11.378 | 2.6772 | 4SE
98824712 | Spare, Pump head 130 (MG100/112) cat. | CRMKT | SC | 1017 | 5712601922654 | 6.868 | 6.431 | 262 | 376 | 368 | MM | 15.1096 | 14.1482 | 10.315 | 14.8031 | 14.4882 | 4SE
98824713 | Spare, Pump head F100 (MG80) cat. | CRMKT | SC | 806 | 5712601922661 | 6.25 | 6.25 | 372 | 259 | 190 | MM | 13.75 | 13.75 | 14.6457 | 10.1969 | 7.4803 | 4SE
98824714 | Spare, Pumphead NEMA 182TC(basic -high) | CRMKT | SC | 1215 | 5712601922678 | 16.053 | 15.753 | 374 | 272 | 370 | MM | 35.3166 | 34.6566 | 14.7244 | 10.7087 | 14.5669 | 4SE
98824794 | Spare, Impeller 100-400/405 CI | NBKIT | SB | 2835 | 5712601924139 | 34 | 18.966 | 800 | 600 | 650 | MM | 74.8 | 41.7252 | 31.4961 | 23.622 | 25.5906 | 4SE
98824797 | Spare, Impeller 50-125 /80-65-125/128 CI | NBKIT | SB | 464 | 5712601924184 | 2.218 | 2.09 | 185 | 185 | 180 | MM | 4.8796 | 4.598 | 7.2835 | 7.2835 | 7.0866 | 4SE
98824798 | Spare, Impeller 80-160/167 BS trim | NBKIT | SB | 2656 | 5712601924191 | 5.131 | 4.56 | 370 | 370 | 181 | MM | 11.2882 | 10.032 | 14.5669 | 14.5669 | 7.126 | 4SE
98824800 | Spare, Impeller 80-200/200 BS trim | NBKIT | SB | 3296 | 5712601924429 | 7.021 | 6.45 | 370 | 370 | 181 | MM | 15.4462 | 14.19 | 14.5669 | 14.5669 | 7.126 | 4SE
98824811 | Spare, Impeller 50-160 /80-65-160/167 BS | NBKIT | SB | 2059 | 5712601924436 | 3.521 | 2.95 | 370 | 370 | 181 | MM | 7.7462 | 6.49 | 14.5669 | 14.5669 | 7.126 | 4SE
98824843 | 16-60957-140101-1822P BPR1CNS101FT | VL000 | CE | 10777 | 5712601924283 | 640 | 640 | 1270 | 558.8 | 736.6 | MM | 1408 | 1408 | 50 | 22 | 29 | 1CBS
98825155 | Spare,Cap,seal,KP,XK | PASE1 | SB | 257 | 5712601929387 | 2.955 | 2.955 | 1 | 1 | 1 | MM | 6.501 | 6.501 | 0.03937 | 0.03937 | 0.03937 | 4SE
98825164 | Kit, Shaft seal special BUUV D12 std | MUSKT | SC | 565 | 5712601929523 | 0.318 | 0.243 | 148 | 96 | 102 | MM | 0.6996 | 0.5346 | 5.8268 | 3.7795 | 4.0157 | 4SE
98825190 | Kit, Shaft seal special BUUV D12 | MUSKT | SC | 571 | 5712601930543 | 0.322 | 0.247 | 148 | 96 | 102 | MM | 0.7084 | 0.5434 | 5.8268 | 3.7795 | 4.0157 | 4SE
98825204 | Kit, Shaft seal special BUUV D16 std | MUSKT | SC | 552 | 5712601930925 | 0.225 | 0.15 | 96 | 150 | 103 | MM | 0.495 | 0.33 | 3.7795 | 5.9055 | 4.0551 | 4SE
98825309 | Kit, Impeller 96744273 S fr62 | GS3KT | SD | 12561 | 5711490110104 | 48.1 | 48.1 | 500 | 500 | 650 | MM | 105.82 | 105.82 | 19.685 | 19.685 | 25.5906 | 4SE
98825388 | Kit, Chamber stack CR/CRI 5-6 | CRSKT | SC | 1625 | 5711490110593 | 2.564 | 2.564 | 169 | 401 | 172 | MM | 5.6408 | 5.6408 | 6.6535 | 15.7874 | 6.7717 | 4SE
98825955 | SP215- 1ARE 6NPT 6"3X440-480/60 22kW | SP215 | WG | 30785 | 5712601945240 | 137.37 | 107.6 | 2190 | 290 | 365 | MM | 302.214 | 236.72 | 86.2205 | 11.4173 | 14.3701 | 3WU
98825964 | MTR8-1/1 A-WB-A-HUUV 3x230/460 60Hz | MTR08 | IH | 2756 | 5712601945110 | 22.518 | 19.418 | 634 | 327 | 334 | MM | 49.5396 | 42.7196 | 24.9606 | 12.874 | 13.1496 | 2IN
98825966 | MTR8-2/2-1 A-WB-A-HUUV 3x230/460 60Hz | MTR08 | IH | 3155 | 5712601945158 | 22.652 | 19.452 | 634 | 327 | 334 | MM | 49.8344 | 42.7944 | 24.9606 | 12.874 | 13.1496 | 2IN
98825967 | MTR8-2/2 A-WB-A-HUUV 3x230/460 60Hz | MTR08 | IH | 3301 | 5712601945172 | 22.852 | 19.652 | 634 | 327 | 334 | MM | 50.2744 | 43.2344 | 24.9606 | 12.874 | 13.1496 | 2IN
98825968 | MTR8-3/3-1 A-WB-A-HUUV 3x230/460 60Hz | MTR08 | IH | 3673 | 5712601945196 | 30.327 | 27.627 | 884 | 334 | 348 | MM | 66.7194 | 60.7794 | 34.8031 | 13.1496 | 13.7008 | 2IN
98825980 | MTR8-5/5-1 A-WB-A-HUUV 3x230/460 60Hz | MTR08 | IH | 4388 | 5712601945554 | 41.872 | 38.272 | 884 | 334 | 348 | MM | 92.1184 | 84.1984 | 34.8031 | 13.1496 | 13.7008 | 2IN
98825982 | MTR8-5/5 A-WB-A-HUUV 3x230/460 60Hz | MTR08 | IH | 4878 | 5712601945608 | 60.434 | 56.834 | 884 | 334 | 348 | MM | 132.9548 | 125.0348 | 34.8031 | 13.1496 | 13.7008 | 2IN
98825985 | MTR8-6/6-1 A-WB-A-HUUV 3x230/460 60Hz | MTR08 | IH | 6513 | 5712601945769 | 60.468 | 56.868 | 1120 | 340 | 340 | MM | 133.0296 | 125.1096 | 44.0945 | 13.3858 | 13.3858 | 2IN
98825987 | MTR8-6/6 A-WB-A-HUUV 3x230/460 60Hz | MTR08 | IH | 6513 | 5712601945813 | 60.468 | 56.868 | 1120 | 340 | 340 | MM | 133.0296 | 125.1096 | 44.0945 | 13.3858 | 13.3858 | 2IN
98825988 | MTR8-7/7-1 A-WB-A-HUUV 3x230/460 60Hz | MTR08 | IH | 6696 | 5712601945837 | 60.502 | 56.902 | 1120 | 340 | 340 | MM | 133.1044 | 125.1844 | 44.0945 | 13.3858 | 13.3858 | 2IN
98825989 | MTR8-7/7 A-WB-A-HUUV 3x230/460 60Hz | MTR08 | IH | 6696 | 5712601945851 | 60.502 | 56.902 | 1120 | 340 | 340 | MM | 133.1044 | 125.1844 | 44.0945 | 13.3858 | 13.3858 | 2IN
98825993 | MTR8-8/8-1 A-WB-A-HUUV 3x230/460 60Hz | MTR08 | IH | 6987 | 5712601945974 | 60.536 | 56.936 | 1120 | 340 | 340 | MM | 133.1792 | 125.2592 | 44.0945 | 13.3858 | 13.3858 | 2IN
98825994 | MTR8-8/8 A-WB-A-HUUV 3x230/460 60Hz | MTR08 | IH | 7567 | 5712601945998 | 84.236 | 65.936 | 1120 | 340 | 340 | MM | 185.3192 | 145.0592 | 44.0945 | 13.3858 | 13.3858 | 2IN
98825995 | MTR8-9/9-1 A-WB-A-HUUV 3x230/460 60Hz | MTR08 | IH | 7857 | 5712601946025 | 84.27 | 65.97 | 1120 | 340 | 340 | MM | 185.394 | 145.134 | 44.0945 | 13.3858 | 13.3858 | 2IN
98825996 | MTR8-9/9 A-WB-A-HUUV 3x230/460 60Hz | MTR08 | IH | 7857 | 5712601946049 | 84.27 | 65.97 | 1120 | 340 | 340 | MM | 185.394 | 145.134 | 44.0945 | 13.3858 | 13.3858 | 2IN
98825998 | MTR8-10/10 A-WB-A-HUUV 3x230/460 60Hz | MTR08 | IH | 8148 | 5712601946094 | 86.904 | 66.004 | 1120 | 340 | 340 | MM | 191.1888 | 145.2088 | 44.0945 | 13.3858 | 13.3858 | 2IN
98826000 | MTR8-11/11 A-WB-A-HUUV 3x230/460 60Hz | MTR08 | IH | 8438 | 5712601946131 | 86.938 | 66.038 | 1120 | 340 | 340 | MM | 191.2636 | 145.2836 | 44.0945 | 13.3858 | 13.3858 | 2IN
98826001 | MTR8-12/12 A-WB-A-HUUV 3x230/460 60Hz | MTR08 | IH | 8988 | 5712601946162 | 97.492 | 76.592 | 1120 | 340 | 340 | MM | 214.4824 | 168.5024 | 44.0945 | 13.3858 | 13.3858 | 2IN
98826003 | MTR8-13/13 A-WB-A-HUUV 3x230/460 60Hz | MTR08 | IH | 9279 | 5712601946209 | 97.526 | 76.626 | 1120 | 340 | 340 | MM | 214.5572 | 168.5772 | 44.0945 | 13.3858 | 13.3858 | 2IN
98826005 | MTR8-14/14 A-WB-A-HUUV 3x230/460 60Hz | MTR08 | IH | 9569 | 5712601946261 | 97.56 | 76.66 | 1358 | 334 | 348 | MM | 214.632 | 168.652 | 53.4646 | 13.1496 | 13.7008 | 2IN
98826006 | MTR8-3/3 A-WB-A-HUUV 3x230/460 60Hz | MTR08 | IH | 3673 | 5712601946292 | 30.327 | 27.627 | 884 | 334 | 348 | MM | 66.7194 | 60.7794 | 34.8031 | 13.1496 | 13.7008 | 2IN
98826007 | MTR8-4/4-1 A-WB-A-HUUV 3x230/460 60Hz | MTR08 | IH | 4250 | 5712601946414 | 41.838 | 38.238 | 884 | 334 | 348 | MM | 92.0436 | 84.1236 | 34.8031 | 13.1496 | 13.7008 | 2IN
98826009 | MTR8-4/4 A-WB-A-HUUV 3x230/460 60Hz | MTR08 | IH | 4250 | 5712601946445 | 41.838 | 38.238 | 884 | 334 | 348 | MM | 92.0436 | 84.1236 | 34.8031 | 13.1496 | 13.7008 | 2IN
98826908 | SP9-40 Rp2 4"3X380-415/50 7.5kW | SP09P | WG | 17224 | 5712601959438 | 100.083 | 58.443 | 3490 | 290 | 365 | MM | 220.1826 | 128.5746 | 137.4016 | 11.4173 | 14.3701 | 3WU
98827233 | Kit,maint DMX226-190 SS/E/SS | MDAKT | SF | 791 | 5712601964722 | 1.19 | 1.19 | 170 | 130 | 60 | MM | 2.618 | 2.618 | 6.6929 | 5.1181 | 2.3622 | 4SE
98827234 | Kit,maint DMX226-190 SS/T/SS | MDAKT | SF | 1074 | 5712601964739 | 1.195 | 1.195 | 170 | 130 | 60 | MM | 2.629 | 2.629 | 6.6929 | 5.1181 | 2.3622 | 4SE
98827235 | Kit,maint DMX226-280 SS/T/SS | MDAKT | SF | 1663 | 5712601964746 | 1.46 | 1.46 | 190 | 190 | 100 | MM | 3.212 | 3.212 | 7.4803 | 7.4803 | 3.937 | 4SE
98827236 | Kit,maint DMX226-460 SS/E/SS | MDAKT | SF | 911 | 5712601964753 | 3 | 3 | 360 | 250 | 190 | MM | 6.6 | 6.6 | 14.1732 | 9.8425 | 7.4803 | 4SE
98827237 | Kit,maint DMX226-460 SS/T/SS | MDAKT | SF | 1321 | 5712601964760 | 1.715 | 1.715 | 244 | 165 | 124 | MM | 3.773 | 3.773 | 9.6063 | 6.4961 | 4.8819 | 4SE
98827244 | Kit,maint DMX226-280 PVC/V/C | MDAKT | SF | 1165 | 5712601965170 | 0.84 | 0.84 | 180 | 140 | 60 | MM | 1.848 | 1.848 | 7.0866 | 5.5118 | 2.3622 | 4SE
98827249 | Kit, cable 2RNCT 4.0Sqx7C+1Sqx4C 20,3M | DW0KT | SD | 3120 | 5712601965248 | 58.301 | 58.301 | 0 | 0 | 0 |  | 128.2622 | 128.2622 |  |  |  | 4SE
98827281 | Spare, Shaft cpl. D16 MTR15/20 L655.3 | CRKKT | SC | 798 | 5712607493486 | 1.3 | 1.102 | 1020 | 60 | 60 | MM | 2.86 | 2.4244 | 40.1575 | 2.3622 | 2.3622 | 4SE
98827290 | Kit, flange/safety diaph. S | MDSKT | SF | 130 | 5712601965804 | 0.109 | 0.034 | 226 | 229 | 17 | MM | 0.2398 | 0.0748 | 8.8976 | 9.0157 | 0.66929 | 4SE
98827314 | Kit, flange/safety diaph. L | MDSKT | SF | 179 | 5712601966542 | 0.163 | 0.124 | 221 | 223 | 27 | MM | 0.3586 | 0.2728 | 8.7008 | 8.7795 | 1.063 | 4SE
98827341 | Kit,maint DMX226-190 PVC/V/C | MDAKT | SF | 1066 | 5712601966863 | 0.61 | 0.61 | 170 | 130 | 60 | MM | 1.342 | 1.342 | 6.6929 | 5.1181 | 2.3622 | 4SE
98827342 | Kit,maint DMX226-190 PVC/V/SS | MDAKT | SF | 737 | 5712601966870 | 0.93 | 0.93 | 240 | 160 | 120 | MM | 2.046 | 2.046 | 9.4488 | 6.2992 | 4.7244 | 4SE
98827344 | Kit,maint DMX226-460 PVC/V/C | MDAKT | SF | 1306 | 5712601966894 | 1.73 | 1.73 | 240 | 160 | 120 | MM | 3.806 | 3.806 | 9.4488 | 6.2992 | 4.7244 | 4SE
98827345 | Kit,maint DMX226-460 PVC/V/SS | MDAKT | SF | 866 | 5712601966900 | 1.58 | 1.58 | 190 | 180 | 100 | MM | 3.476 | 3.476 | 7.4803 | 7.0866 | 3.937 | 4SE
98827346 | Kit,maint DMX226-190 PP/V/G | MDAKT | SF | 882 | 5712601966917 | 0.82 | 0.82 | 240 | 160 | 120 | MM | 1.804 | 1.804 | 9.4488 | 6.2992 | 4.7244 | 4SE
98827347 | Kit,maint DMX226-190 PP/E/C | MDAKT | SF | 1049 | 5712601966924 | 0.62 | 0.62 | 150 | 100 | 100 | MM | 1.364 | 1.364 | 5.9055 | 3.937 | 3.937 | 4SE
98827412 | Spare, Insulation Shell MAGNA3/1 32-XX | LUPKT | SB | 113 | 5712601967952 | 0.2 | 0.2 | 0 | 0 | 0 |  | 0.44 | 0.44 |  |  |  | 4SE
98827415 | Spare, Insulation Shell MAGNA3/1 40-XX | M3AKT | SB | 128 | 5712601967983 | 0.2 | 0.2 | 0 | 0 | 0 |  | 0.44 | 0.44 |  |  |  | 4SE
98827416 | Spare, Insulation Shell MAGNA3/1 50-XX | SMEKT | SB | 119 | 5712601967990 | 0.2 | 0.2 | 0 | 0 | 0 |  | 0.44 | 0.44 |  |  |  | 4SE
98827417 | Spare, Insulation Shell MAGNA3/1 65-XX | M3AKT | SB | 142 | 5712601968003 | 0.25 | 0.25 | 0 | 0 | 0 |  | 0.55 | 0.55 |  |  |  | 4SE
98827418 | Spare, Insulation Shell MAGNA3/1 80-XX | M3AKT | SB | 198 | 5712601968119 | 0.25 | 0.25 | 0 | 0 | 0 |  | 0.55 | 0.55 |  |  |  | 4SE
98827419 | Spare, Insulation Shell MAGNA3/1 100-120 | M3AKT | SB | 269 | 5712601968126 | 0.25 | 0.25 | 0 | 0 | 0 |  | 0.55 | 0.55 |  |  |  | 4SE
98827591 | Kit, flange/safety diaph. M | MDSKT | SF | 137 | 5712601971584 | 0.08 | 0.039 | 222 | 229 | 22 | MM | 0.176 | 0.0858 | 8.7402 | 9.0157 | 0.86614 | 4SE
98827741 | Kit,maint DMX226-460 PP/V/G | MDAKT | SF | 855 | 5712601973793 | 1.58 | 1.58 | 240 | 160 | 120 | MM | 3.476 | 3.476 | 9.4488 | 6.2992 | 4.7244 | 4SE
98827742 | Kit,maint DMX226-460 PP/E/C | MDAKT | SF | 1856 | 5712601973809 | 1.545 | 1.545 | 244 | 165 | 124 | MM | 3.399 | 3.399 | 9.6063 | 6.4961 | 4.8819 | 4SE
98827747 | Kit,maint DMX226-280 PP/E/C | MDAKT | SF | 1216 | 5712601974318 | 1.26 | 1.26 | 240 | 160 | 120 | MM | 2.772 | 2.772 | 9.4488 | 6.2992 | 4.7244 | 4SE
98827891 | 11-30127-1A6P08 PNRNCNSN01AA | LF000 | CE | 7653 | 5712601976596 | 210 | 210 | 1524 | 660.4 | 736.6 | MM | 462 | 462 | 60 | 26 | 29 | 1CBS
98828302 | Spare, Impeller 80-200/194 BS trim | NBKIT | SB | 3076 | 5712601984119 | 7.5 | 7.5 | 360 | 370 | 180 | MM | 16.5 | 16.5 | 14.1732 | 14.5669 | 7.0866 | 4SE
98828349 | Spare, Impeller 65-160/157 BS trim | NBKIT | SB | 3274 | 5712601985017 | 3.966 | 3.83 | 185 | 185 | 97 | MM | 8.7252 | 8.426 | 7.2835 | 7.2835 | 3.8189 | 4SE
98828456 | Spare,valve std. DN20 PVC/E/SS | MDAKT | SF | 339 | 5712601986786 | 0.126 | 0.126 | 138 | 175 | 63 | MM | 0.2772 | 0.2772 | 5.4331 | 6.8898 | 2.4803 | 4SE
98828457 | Kit,valve std. DN20 PVC/V/G | MDAKT | SF | 112 | 5712601986793 | 0.103 | 0.103 | 176 | 137 | 63 | MM | 0.2266 | 0.2266 | 6.9291 | 5.3937 | 2.4803 | 4SE
98828458 | Kit,valve std. DN20 PP/E/T | MDAKT | SF | 334 | 5712601986809 | 0.185 | 0.185 | 175 | 135 | 65 | MM | 0.407 | 0.407 | 6.8898 | 5.315 | 2.5591 | 4SE
98828459 | Kit,valve std. DN20 PP/V/G | MDAKT | SF | 305 | 5712601986816 | 0.1 | 0.1 | 174 | 140 | 63 | MM | 0.22 | 0.22 | 6.8504 | 5.5118 | 2.4803 | 4SE
98828462 | Kit,valve std. DN20 PVC/V/C | MDAKT | SF | 289 | 5712601986878 | 0.117 | 0.117 | 174 | 140 | 63 | MM | 0.2574 | 0.2574 | 6.8504 | 5.5118 | 2.4803 | 4SE
98828463 | Kit,valve std. DN20 PVC/V/SS | MDAKT | SF | 262 | 5712601986885 | 0.119 | 0.119 | 174 | 137 | 63 | MM | 0.2618 | 0.2618 | 6.8504 | 5.3937 | 2.4803 | 4SE
98828464 | Kit,valve std. DN20 PV/T/T | MDAKT | SF | 354 | 5712601986892 | 0.1 | 0.1 | 148 | 97 | 103 | MM | 0.22 | 0.22 | 5.8268 | 3.8189 | 4.0551 | 4SE
98828465 | Kit,valve std. DN20 SS/V/SS | MDAKT | SF | 1159 | 5712601986908 | 0.334 | 0.334 | 174 | 137 | 63 | MM | 0.7348 | 0.7348 | 6.8504 | 5.3937 | 2.4803 | 4SE
98828466 | Kit,valve std. DN20 PP/E/SS | MDAKT | SF | 487 | 5712601986915 | 0.203 | 0.203 | 177 | 137 | 70 | MM | 0.4466 | 0.4466 | 6.9685 | 5.3937 | 2.7559 | 4SE
98828467 | Kit,valve std. DN20 PP/T/T | MDAKT | SF | 432 | 5712601986922 | 0.163 | 0.163 | 174 | 140 | 65 | MM | 0.3586 | 0.3586 | 6.8504 | 5.5118 | 2.5591 | 4SE
98828468 | Kit,valve std. DN20 PVC/E/T | MDAKT | SF | 171 | 5712601986939 | 0.176 | 0.176 | 175 | 142 | 65 | MM | 0.3872 | 0.3872 | 6.8898 | 5.5906 | 2.5591 | 4SE
98828469 | Kit,valve std. DN20 PVC/T/C | MDAKT | SF | 643 | 5712601986946 | 1.779 | 1.779 | 177 | 140 | 63 | MM | 3.9138 | 3.9138 | 6.9685 | 5.5118 | 2.4803 | 4SE
98828659 | 29-12205-XK0001 PNRNCNSN01AA | SPLK0 | CF | 61844 | 5712601989893 | 3050 | 3050 | 2794 | 1270 | 1066.8 | MM | 6710 | 6710 | 110 | 50 | 42 | 1CBS
98828775 | Spare,Wear ring,1.62"x 1.88"x0.62" | PASE1 | SB | 1103 | 5712601991315 | 0.563 | 0.563 | 1 | 1 | 1 | MM | 1.2386 | 1.2386 | 0.03937 | 0.03937 | 0.03937 | 4SE
98828963 | Kit, Impeller 98828917 S fr62.Z | GS3KT | SD | 5813 | 5711490117714 | 48.5 | 38 | 800 | 600 | 282 | MM | 106.7 | 83.6 | 31.4961 | 23.622 | 11.1024 | 4SE
98828978 | Kit, Chamber stack CR 64-3-2 | CRLKT | SC | 5201 | 5711490117646 | 10.7 | 10.7 | 800 | 200 | 310 | MM | 23.54 | 23.54 | 31.4961 | 7.874 | 12.2047 | 4SE
98829450 | Kit, Gasket EPDM CR/I/N1s/1/3/5 CleanDry | CRSKT | SC | 289 | 5712602003482 | 0.06 | 0.06 | 180 | 90 | 60 | MM | 0.132 | 0.132 | 7.0866 | 3.5433 | 2.3622 | 4SE
98829465 | Kit, wear part CR/I/N1s/1/3-27 Clean Dry | CRSKT | SC | 904 | 5712602003710 | 1.976 | 1.67 | 335 | 292 | 66 | MM | 4.3472 | 3.674 | 13.189 | 11.4961 | 2.5984 | 4SE
98829551 | Kit, MAGNA3 equipotential bonding wire | SMEKT | SB | 142 | 5712602005226 | 0.107 | 0.107 | 224 | 226 | 27 | MM | 0.2354 | 0.2354 | 8.8189 | 8.8976 | 1.063 | 4SE
98830239 | Kit, Chamber stack CRN 90-1-1 | CRLKT | SC | 3771 | 5711490119480 | 6.7 | 6.7 | 600 | 200 | 310 | MM | 14.74 | 14.74 | 23.622 | 7.874 | 12.2047 | 4SE
98832150 | Spare,Seal seat,2.75",B-C- ,CUP | PASE1 | SB | 385 | 5712602055245 | 0.12 | 0.12 | 1 | 1 | 1 | MM | 0.264 | 0.264 | 0.03937 | 0.03937 | 0.03937 | 4SE
98832175 | Spare,Gasket,70MMID,164MMOD,KPV | PASE1 | SB | 21 | 5712602055290 | 0.14 | 0.14 | 200 | 200 | 50 | MM | 0.308 | 0.308 | 7.874 | 7.874 | 1.9685 | 4SE
98832177 | Spare,Seal assy,58B/60,SIC-SIC-FPM-H316 | PASE1 | SB | 1711 | 5712602055511 | 1.001 | 1.001 | 1 | 1 | 1 | MM | 2.2022 | 2.2022 | 0.03937 | 0.03937 | 0.03937 | 4SE
98832178 | Spare,Seal assy,58B/45,SIC-SIC-FPM-H316 | PASE1 | SB | 1135 | 5712602055528 | 0.6 | 0.6 | 1 | 1 | 1 | MM | 1.32 | 1.32 | 0.03937 | 0.03937 | 0.03937 | 4SE
98832448 | Kit, Cover for shaft seal | CRLKT | SC | 354 | 5712602059953 | 0.595 | 0.35 | 217 | 150 | 22 | MM | 1.309 | 0.77 | 8.5433 | 5.9055 | 0.86614 | 4SE
98833136 | Kit, Suction cover 97768097 S fr70.Z | GS2KT | SD | 8173 | 5711490124002 | 51.5 | 41 | 600 | 800 | 141 | MM | 113.3 | 90.2 | 23.622 | 31.4961 | 5.5512 | 4SE
98833239 | Kit, Volute 98833229 S fr66.Z | GS3KT | SD | 39255 | 5711490124149 | 130 | 105 | 1200 | 800 | 340 | MM | 286 | 231 | 47.2441 | 31.4961 | 13.3858 | 4SE
98833395 | Kit, Impeller 96942649S fr74 | GS3KT | SD | 61621 | 5711490124347 | 131 | 98 | 600 | 800 | 141 | MM | 288.2 | 215.6 | 23.622 | 31.4961 | 5.5512 | 4SE
98833440 | Kit, Wear Part SP8A - 1 stg PTFE | SPKIT | SD | 272 | 5712602076219 | 0.051 | 0.03 | 0 | 0 | 0 |  | 0.1122 | 0.066 |  |  |  | 4SE
98833581 | Kit, Impeller 96639267 S fr70 | GS3KT | SD | 25478 | 5711490124408 | 68.5 | 58 | 600 | 800 | 141 | MM | 150.7 | 127.6 | 23.622 | 31.4961 | 5.5512 | 4SE
98833851 | Spare, Impeller 100-250/243 CI | NBKIT | SB | 1042 | 5712602081947 | 8.338 | 7.96 | 341 | 292 | 136 | MM | 18.3436 | 17.512 | 13.4252 | 11.4961 | 5.3543 | 4SE
98833852 | Spare,Impeller 100-315/312 BS trim | NBKIT | SB | 5481 | 5712602081961 | 20.373 | 11.15 | 688 | 385 | 380 | MM | 44.8206 | 24.53 | 27.0866 | 15.1575 | 14.9606 | 4SE
98833853 | Spare,Impeller 80-315/305 BS trim | NBKIT | SB | 5370 | 5712602081978 | 10.31 | 9.71 | 370 | 370 | 181 | MM | 22.682 | 21.362 | 14.5669 | 14.5669 | 7.126 | 4SE
98833854 | Spare,Impeller 80-250/270 BS trim | NBKIT | SB | 4050 | 5712602081985 | 8.91 | 8.31 | 370 | 370 | 181 | MM | 19.602 | 18.282 | 14.5669 | 14.5669 | 7.126 | 4SE
98833866 | Spare,Impeller 150-250/241 CI | NBKIT | SB | 2067 | 5712602082302 | 13.388 | 13.01 | 341 | 292 | 136 | MM | 29.4536 | 28.622 | 13.4252 | 11.4961 | 5.3543 | 4SE
98833892 | Spare,Impeller 125-250/236,ISO D42,CI | NBKIT | SB | 1841 | 5712602082845 | 10.388 | 10.01 | 341 | 292 | 136 | MM | 22.8536 | 22.022 | 13.4252 | 11.4961 | 5.3543 | 4SE
98833927 | Spare, Capacitor cpl. 14uF | MIAC2 | SB | 318 | 5712602083682 | 0.28 | 0.28 | 190 | 190 | 100 | MM | 0.616 | 0.616 | 7.4803 | 7.4803 | 3.937 | 4SE
98834609 | Spare, Impeller 125-315/332 SS trim | NBKIT | SB | 14322 | 5712602094589 | 15.81 | 15.21 | 370 | 370 | 181 | MM | 34.782 | 33.462 | 14.5669 | 14.5669 | 7.126 | 4SE
98834701 | Spare, Impeller 80-200/211 BS trim | NBKIT | SB | 3257 | 5712602096095 | 7.157 | 6.72 | 370 | 247 | 360 | MM | 15.7454 | 14.784 | 14.5669 | 9.7244 | 14.1732 | 4SE
98834704 | S1.30.A50.540.4.62H.S.320.G.Ex.D.611.Z | GEX62 | WC | 35700 | 5711490127195 | 710 | 600 | 0 | 0 | 0 |  | 1562 | 1320 |  |  |  | 3WU
98834738 | Spare, Impeller 250c CI CED | TPKIT | SB | 4866 | 5712602097337 | 22.6 | 22 | 500 | 500 | 650 | MM | 49.72 | 48.4 | 19.685 | 19.685 | 25.5906 | 4SE
98835255 | Kit, shaft NK D24 stuffing box,R | NBKIT | SB | 1968 | 5712602104066 | 4.35 | 4.176 | 0 | 0 | 0 |  | 9.57 | 9.1872 |  |  |  | 4SE
98835256 | Kit, shaft NK D32 stuffing box,R | NBKIT | SB | 3030 | 5712602104073 | 7.895 | 7.121 | 1044 | 168 | 171 | MM | 17.369 | 15.6662 | 41.1024 | 6.6142 | 6.7323 | 4SE
98835257 | Kit, shaft NK D24 stuffing box,R | NBKIT | SB | 2008 | 5712602104080 | 4.35 | 4.176 | 0 | 0 | 0 |  | 9.57 | 9.1872 |  |  |  | 4SE
98835258 | Kit, shaft NK D32 stuffing box,R | NBKIT | SB | 3308 | 5712602104097 | 7.895 | 7.121 | 1044 | 168 | 171 | MM | 17.369 | 15.6662 | 41.1024 | 6.6142 | 6.7323 | 4SE
98835278 | Spare, Impeller 40-125/120 SS trim | NBKIT | SB | 3707 | 5712602104226 | 2.26 | 2.26 | 190 | 190 | 190 | MM | 4.972 | 4.972 | 7.4803 | 7.4803 | 7.4803 | 4SE
98835693 | Spare, Shaft cpl. D12 (L=629) | SKKIT | SC | 417 | 5712607514167 | 1 | 0.802 | 1020 | 60 | 60 | MM | 2.2 | 1.7644 | 40.1575 | 2.3622 | 2.3622 | 4SE
98835987 | Spare, Impeller 125c CI CED | TPKIT | SB | 3998 | 5712602115703 | 12.2 | 12.2 | 360 | 180 | 180 | MM | 26.84 | 26.84 | 14.1732 | 7.0866 | 7.0866 | 4SE
98835990 | Spare, Impeller 125-250/266 BS trim | NBKIT | SB | 5423 | 5712602116267 | 12.62 | 12.02 | 370 | 370 | 181 | MM | 27.764 | 26.444 | 14.5669 | 14.5669 | 7.126 | 4SE
98836239 | Spare, Sleeve CM25-3 Rp thread | CMKIT | SC | 596 | 5712602120554 | 1.234 | 1.234 | 373 | 259 | 187 | MM | 2.7148 | 2.7148 | 14.685 | 10.1969 | 7.3622 | 4SE
98837058 | Kit, Shaft seal type AQQE TT N 12 | MUSKT | SC | 1008 | 5712602139686 | 0.051 | 0.051 | 162 | 129 | 30 | MM | 0.1122 | 0.1122 | 6.378 | 5.0787 | 1.1811 | 4SE
98837421 | S1.30.A50.540.4.62H.S.320.G.Ex.D.611.Z | GEX62 | WC | 32896 | 5711490133714 | 720 | 610 | 0 | 0 | 0 |  | 1584 | 1342 |  |  |  | 3WU
98837554 | Spare, Ball bearing 6319.C3 insulated | MISKT | SD | 11760 | 5712602148046 | 5.98 | 5.98 | 340 | 290 | 70 | MM | 13.156 | 13.156 | 13.3858 | 11.4173 | 2.7559 | 4SE
98837868 | Kit, Sensor tube cpl. MLD/MD1/MDV | MISKT | SD | 949 | 5712602153514 | 2.5 | 2.5 | 800 | 200 | 310 | MM | 5.5 | 5.5 | 31.4961 | 7.874 | 12.2047 | 4SE
98837935 | Kit,head DLD DMH253 PVC | MDAKT | SF | 1040 | 5712602154054 | 1.5 | 1.365 | 180 | 180 | 100 | MM | 3.3 | 3.003 | 7.0866 | 7.0866 | 3.937 | 4SE
98837937 | Kit,head DLD DMH253 SS | MDAKT | SF | 2824 | 5712602154078 | 5.243 | 5.108 | 185 | 185 | 97 | MM | 11.5346 | 11.2376 | 7.2835 | 7.2835 | 3.8189 | 4SE
98837938 | Kit,head DLD DMH251/252 PVC | MDAKT | SF | 1209 | 5712602154085 | 0.984 | 0.849 | 243 | 162 | 121 | MM | 2.1648 | 1.8678 | 9.5669 | 6.378 | 4.7638 | 4SE
98837940 | Kit,head DLD DMH251/252 SS | MDAKT | SF | 2322 | 5712602154108 | 2.56 | 2.425 | 180 | 180 | 100 | MM | 5.632 | 5.335 | 7.0866 | 7.0866 | 3.937 | 4SE
98838110 | Spare, Shaft SP5A 8stg N (L=276) | SPKIT | SD | 263 | 5712602156805 | 0.486 | 0.486 | 525 | 66 | 68 | MM | 1.0692 | 1.0692 | 20.6693 | 2.5984 | 2.6772 | 4SE
98838146 | Spare, Seal Ring D145xD123x20 NBR | SUSKT | SD | 216 | 5712602157314 | 0.154 | 0.154 | 228 | 226 | 22 | MM | 0.3388 | 0.3388 | 8.9764 | 8.8976 | 0.86614 | 4SE
98838156 | Spare, Impeller 32-200.1/205 SS trim | NBKIT | SB | 2367 | 5712602160352 | 3.138 | 2.76 | 341 | 292 | 136 | MM | 6.9036 | 6.072 | 13.4252 | 11.4961 | 5.3543 | 4SE
98838157 | Spare, Impeller 50-200 /200 SS trim | NBKIT | SB | 2503 | 5712602160369 | 4.178 | 3.8 | 341 | 292 | 136 | MM | 9.1916 | 8.36 | 13.4252 | 11.4961 | 5.3543 | 4SE
98838158 | Spare, Impeller 200c CI CED | TPKIT | SB | 5319 | 5712602160376 | 17 | 17 | 370 | 370 | 190 | MM | 37.4 | 37.4 | 14.5669 | 14.5669 | 7.4803 | 4SE
98838360 | Spare, Suction cover | GS3KT | SD | 6353 | 5712602161465 | 57 | 57 | 500 | 500 | 650 | MM | 125.4 | 125.4 | 19.685 | 19.685 | 25.5906 | 4SE
98838435 | Kit, Chamber stack CRN1S-25 | CRSKT | SC | 4285 | 5711490136951 | 6.542 | 5.532 | 794 | 200 | 310 | MM | 14.3924 | 12.1704 | 31.2598 | 7.874 | 12.2047 | 4SE
98838644 | Spare,Gasket,6.37"IDx7.37"BC | PASE1 | SB | 44 | 5712602165685 | 0.011 | 0.011 | 1 | 1 | 1 | MM | 0.0242 | 0.0242 | 0.03937 | 0.03937 | 0.03937 | 4SE
98839026 | Kit, Shaft sealing ring Siemens 80M | MO4KT | SC | 254 | 5712602174267 | 0.035 | 0.035 | 0 | 0 | 0 |  | 0.077 | 0.077 |  |  |  | 4SE
98839029 | Kit, Shaft sealing ring Siemens 90S-90M | MO4KT | SC | 254 | 5712602174410 | 0.04 | 0.04 | 0 | 0 | 0 |  | 0.088 | 0.088 |  |  |  | 4SE
98839054 | Kit, Oil Shell Ondina X420 0.1L | WLCKT | SD | 193 | 5712602174564 | 0.132 | 0.058 | 92 | 180 | 60 | MM | 0.2904 | 0.1276 | 3.622 | 7.0866 | 2.3622 | 4SE
98839056 | Spare, Impeller mach. lost wax E150-50Hz | APKIT | SD | 335 | 5712602174571 | 0.733 | 0.64 | 189 | 193 | 101 | MM | 1.6126 | 1.408 | 7.4409 | 7.5984 | 3.9764 | 4SE
98839123 | Kit, Chamber stack CRN 5-20 | CRSKT | SC | 2691 | 5711490138009 | 7.21 | 6.2 | 794 | 200 | 310 | MM | 15.862 | 13.64 | 31.2598 | 7.874 | 12.2047 | 4SE
98839158 | Spare, Stator in housing cpl, fr.78 | GS3KT | SD | 38069 | 5712602177237 | 1627 | 1627 | 0 | 0 | 0 |  | 3579.4 | 3579.4 |  |  |  | 4SE
98839162 | Spare, Impeller (11493Z) | GS3KT | SD | 33537 | 5712602177466 | 247 | 225 | 1200 | 800 | 150 | MM | 543.4 | 495 | 47.2441 | 31.4961 | 5.9055 | 4SE
98839166 | Spare, Impeller (11542Z), mach. fr.74 | GS3KT | SD | 16073 | 5712602177619 | 128 | 120 | 600 | 800 | 141 | MM | 281.6 | 264 | 23.622 | 31.4961 | 5.5512 | 4SE
98839554 | Spare, Impeller 65-315/295 SS trim | NBKIT | SB | 7977 | 5712602183498 | 10.52 | 9.92 | 370 | 360 | 180 | MM | 23.144 | 21.824 | 14.5669 | 14.1732 | 7.0866 | 4SE
98839560 | Spare, Impeller 80-315/295 BZ trim | NBKIT | SB | 5518 | 5712602183672 | 11.54 | 10.94 | 370 | 370 | 181 | MM | 25.388 | 24.068 | 14.5669 | 14.5669 | 7.126 | 4SE
98839892 | Kit, Strainer SP 77/95 6" mtr (Std, N) | SPKIT | SD | 442 | 5712602190717 | 0.94 | 0.94 | 370 | 250 | 190 | MM | 2.068 | 2.068 | 14.5669 | 9.8425 | 7.4803 | 4SE
98840823 | Spare, Impeller 32-200 /198 BS trim | NBKIT | SB | 2196 | 5712602210033 | 3.31 | 2.71 | 370 | 370 | 181 | MM | 7.282 | 5.962 | 14.5669 | 14.5669 | 7.126 | 4SE
98840824 | Spare, Impeller 65-250/270 BS trim | NBKIT | SB | 4281 | 5712602210040 | 7.54 | 6.94 | 370 | 370 | 181 | MM | 16.588 | 15.268 | 14.5669 | 14.5669 | 7.126 | 4SE
98841075 | Kit, Turning knob, DDE, PPO/PS | MDSKT | SF | 254 | 5712602217681 | 0.008 | 0.008 | 150 | 100 | 100 | MM | 0.0176 | 0.0176 | 5.9055 | 3.937 | 3.937 | 4SE
98841523 | Spare,Impeller 80-315/291 CI cpl. | NBKIT | SB | 1270 | 5712602225020 | 9.46 | 8.86 | 370 | 370 | 181 | MM | 20.812 | 19.492 | 14.5669 | 14.5669 | 7.126 | 4SE
98841524 | Spare,Impeller 80-315/289 CI cpl. | NBKIT | SB | 1270 | 5712602225037 | 9.37 | 8.77 | 370 | 370 | 181 | MM | 20.614 | 19.294 | 14.5669 | 14.5669 | 7.126 | 4SE
98841525 | Spare,Impeller 80-315/288 CI cpl. | NBKIT | SB | 1270 | 5712602225044 | 9.33 | 8.73 | 370 | 370 | 181 | MM | 20.526 | 19.206 | 14.5669 | 14.5669 | 7.126 | 4SE
98841526 | Spare,Impeller 80-315/287 CI cpl. | NBKIT | SB | 1270 | 5712602225051 | 9.29 | 8.69 | 370 | 370 | 181 | MM | 20.438 | 19.118 | 14.5669 | 14.5669 | 7.126 | 4SE
98841527 | Spare,Impeller 80-315/286 CI cpl. | NBKIT | SB | 1270 | 5712602225068 | 9.24 | 8.64 | 370 | 370 | 181 | MM | 20.328 | 19.008 | 14.5669 | 14.5669 | 7.126 | 4SE
98841543 | Spare,Gasket,flange,8.0",ANSI250 | PASE1 | SB | 65 | 5712602225211 | 0.011 | 0.011 | 1 | 1 | 1 | MM | 0.0242 | 0.0242 | 0.03937 | 0.03937 | 0.03937 | 4SE
98841545 | Spare,Washer,GB/T97,24,F | PASE1 | SB | 7 | 5712602225235 | 0.02 | 0.02 | 1 | 1 | 1 | MM | 0.044 | 0.044 | 0.03937 | 0.03937 | 0.03937 | 4SE
98841553 | Spare,D/DJ4-142 Laminated menbrane | PASE1 | SB | 1538 | 5712602225464 | 2 | 2 | 1 | 1 | 1 | MM | 4.4 | 4.4 | 0.03937 | 0.03937 | 0.03937 | 4SE
98842452 | SQF 1-30 Rp1 1/4 cpl. | SQFSM | WF | 3515 | 5712602234411 | 6.552 | 5.624 | 1070 | 108 | 108 | MM | 14.4144 | 12.3728 | 42.126 | 4.252 | 4.252 | 3WU
98842487 | Kit, Test Selcoperm | ALSKT | SF | 4253 | 5712602235982 | 3.344 | 2 | 555 | 371 | 367 | MM | 7.3568 | 4.4 | 21.8504 | 14.6063 | 14.4488 | 4SE
98842506 | Spare, Conductivity measurement | SVVKT | SD | 1441 | 5712602236217 | 0.64 | 0.461 | 350 | 260 | 100 | MM | 1.408 | 1.0142 | 13.7795 | 10.2362 | 3.937 | 4SE
98842520 | 5 SQF-80 1 1/4" NPT Cpl. | SQFSM | WF | 3487 | 5712602236835 | 8.761 | 7.833 | 1070 | 108 | 108 | MM | 19.2742 | 17.2326 | 42.126 | 4.252 | 4.252 | 3WU
98842762 | HOSE KIT, 0.25X0.375" 100 FT PTFE | MACCS | IJ | 2815 | 5700311909317 | 7.4 | 7 | 0 | 0 | 0 |  | 16.28 | 15.4 | 0 | 0 | 0 | 2IN
98842763 | Hose kit, 0.25x0.375" 20 ft PTFE | MACCS | IJ | 611 | 5700311909324 | 1.6 | 1.4 | 0 | 0 | 0 |  | 3.52 | 3.08 |  |  |  | 2IN
98842764 | Hose kit, 0.17x0.25" 100 ft PTFE | MACCS | IJ | 1261 | 5700311909331 | 6.4 | 5.4 | 0 | 0 | 0 |  | 14.08 | 11.88 |  |  |  | 2IN
98842770 | TANK,EXP BLADDER,34 GAL,20X54 125PSI VER | BET00 | AC | 3667 | 5712602240009 | 280 | 280 | 0 | 0 | 0 |  | 616 | 616 |  |  |  | 1CBS
98842775 | TANK,EXP BLADDER,36 GAL,125PSI VER | BET00 | AC | 4322 | 5712602240450 | 195 | 195 | 0 | 0 | 0 |  | 429 | 429 |  |  |  | 1CBS
98842776 | TANK,EXP BLADDER,57 GAL,125PSI VER | BET00 | AC | 4937 | 5712602240467 | 290 | 290 | 0 | 0 | 0 |  | 638 | 638 |  |  |  | 1CBS
98842777 | TANK,EXP BLADDER,82 GAL,125PSI VER | BET00 | AC | 5277 | 5712602240474 | 320 | 320 | 0 | 0 | 0 |  | 704 | 704 |  |  |  | 1CBS
98842780 | TANK,EXP BLADDER,220 GAL,150PSI VER | BET00 | AC | 7086 | 5712602240504 | 590 | 590 | 0 | 0 | 0 |  | 1298 | 1298 |  |  |  | 1CBS
98842784 | Hose kit, 0.17x0.25" 20 ft PTFE | MACCS | IJ | 298 | 5700311909348 | 1.4 | 1 | 0 | 0 | 0 |  | 3.08 | 2.2 |  |  |  | 2IN
98842785 | Hose kit, 0.25x0.375" 100 ft PVDF | MACCS | IJ | 1460 | 5700311909355 | 7.4 | 7 | 0 | 0 | 0 |  | 16.28 | 15.4 |  |  |  | 2IN
98842786 | Hose kit, 0.25x0.375" 20 ft PVDF | MACCS | IJ | 339 | 5700311909362 | 1.6 | 1.4 | 0 | 0 | 0 |  | 3.52 | 3.08 |  |  |  | 2IN
98842787 | Hose kit, 0.17x0.25" 100 ft PVDF | MACCS | IJ | 716 | 5700311909379 | 6.4 | 5.4 | 0 | 0 | 0 |  | 14.08 | 11.88 |  |  |  | 2IN
98842789 | Hose kit, 0.17x0.25" 20 ft PVDF | MACCS | IJ | 192 | 5700311909386 | 1.4 | 1 | 0 | 0 | 0 |  | 3.08 | 2.2 |  |  |  | 2IN
98842822 | SEPARATOR,AIR,STRNR,30X58 125PSI VER | TAS00 | AC | 14381 | 5712602240924 | 747 | 747 | 0 | 0 | 0 |  | 1643.4 | 1643.4 |  |  |  | 1CBS
98842823 | SEPARATOR,AIR,STRNR,36X75 125PSI VER | TAS00 | AC | 19723 | 5712602240931 | 1220 | 1220 | 0 | 0 | 0 |  | 2684 | 2684 |  |  |  | 1CBS
98842830 | SEPARATOR,AIR,20X41 125PSI VER | TAS00 | AC | 3257 | 5712602241006 | 201 | 201 | 0 | 0 | 0 |  | 442.2 | 442.2 |  |  |  | 1CBS
98843281 | kit,cable bush 90 56 23 | KPLKT | SD | 1086 | 5712602249132 | 0.625 | 0.625 | 185 | 155 | 75 | MM | 1.375 | 1.375 | 7.2835 | 6.1024 | 2.9528 | 4SE
98843284 | kit,cable bush 100 65 23 | KPLKT | SD | 895 | 5712602249163 | 0.75 | 0.75 | 180 | 180 | 60 | MM | 1.65 | 1.65 | 7.0866 | 7.0866 | 2.3622 | 4SE
98843287 | Kit,cable bush 55 23 25 | KPLKT | SD | 148 | 5712602249194 | 0.368 | 0.368 | 193 | 185 | 101 | MM | 0.8096 | 0.8096 | 7.5984 | 7.2835 | 3.9764 | 4SE
98843295 | Kit,shaft seal cartridge K-100-1 | KPLKT | SD | 6926 | 5712602249279 | 12.45 | 12.45 | 370 | 250 | 360 | MM | 27.39 | 27.39 | 14.5669 | 9.8425 | 14.1732 | 4SE
98843296 | Kit,shaft seal cartridge K-100-2 | KPLKT | SD | 9733 | 5712602249286 | 13.5 | 13 | 300 | 300 | 250 | MM | 29.7 | 28.6 | 11.811 | 11.811 | 9.8425 | 4SE
98843313 | Spare,power lock DR400-80x120 | KPLKT | SD | 1475 | 5712602249453 | 4.22 | 4.22 | 180 | 180 | 170 | MM | 9.284 | 9.284 | 7.0866 | 7.0866 | 6.6929 | 4SE
98843328 | Spare,turbulence optimizer KPL KWM1000 | KPLKT | SD | 2270 | 5712602249606 | 70 | 70 | 1200 | 1200 | 350 | MM | 154 | 154 | 47.2441 | 47.2441 | 13.7795 | 4SE
98843382 | Kit,o-ring for oil plugs 500-600 | WLCKT | SD | 1009 | 5712602250145 | 0.14 | 0.14 | 180 | 180 | 100 | MM | 0.308 | 0.308 | 7.0866 | 7.0866 | 3.937 | 4SE
98843383 | Kit,o-ring for oil plugs 650 | WLCKT | SD | 919 | 5712602250152 | 0.14 | 0.14 | 180 | 180 | 60 | MM | 0.308 | 0.308 | 7.0866 | 7.0866 | 2.3622 | 4SE
98843384 | Kit,o-ring for oil plugs 700-1600 | WLCKT | SD | 186 | 5712602250169 | 0.18 | 0.18 | 180 | 180 | 100 | MM | 0.396 | 0.396 | 7.0866 | 7.0866 | 3.937 | 4SE
98843385 | Spare,non-return valve | WLCKT | SD | 2033 | 5712602250176 | 2.5 | 2.5 | 100 | 100 | 100 | MM | 5.5 | 5.5 | 3.937 | 3.937 | 3.937 | 4SE
98844615 | 3AC 0,75kW 230/400V 50Hz PTC | MDAKT | SF | 2488 | 5712602274424 | 11 | 11 | 0 | 0 | 0 |  | 24.2 | 24.2 |  |  |  | 4SE
98845024 | 1100R300- 1A 6NPT 6"3X440-480/60 | SP215 | WG | 29514 | 5712602281880 | 137.37 | 107.6 | 2190 | 290 | 365 | MM | 302.214 | 236.72 | 86.2205 | 11.4173 | 14.3701 | 3WU
98845150 | 800R400- 2AA 6NPT 6" 60 | SP160 | WG | 20088 | 5712602284454 | 66.62 | 39.2 | 1690 | 340 | 400 | MM | 146.564 | 86.24 | 66.5354 | 13.3858 | 15.748 | 3WU
98845487 | Kit, Chamber stack CR 90-3 | CRLKT | SC | 12352 | 5712602291322 | 12.052 | 11.25 | 555 | 282 | 282 | MM | 26.5144 | 24.75 | 21.8504 | 11.1024 | 11.1024 | 4SE
98846039 | TP 25-100/2-X-O-A-GQQV-DX2 | TP125 | CA | 3999 | 5711490161526 | 11 | 10 | 0 | 0 | 0 |  | 24.2 | 22 |  |  |  | 1CBS
98846076 | Kit, Cable cpl., 10 m, with CEE-plug | APKIT | SD | 254 | 5712602300017 | 1.8 | 1.632 | 185 | 185 | 180 | MM | 3.96 | 3.5904 | 7.2835 | 7.2835 | 7.0866 | 4SE
98846397 | Spare, Impeller 100-200/185 CI | NBKIT | SB | 863 | 5712602304862 | 5.968 | 5.59 | 341 | 292 | 136 | MM | 13.1296 | 12.298 | 13.4252 | 11.4961 | 5.3543 | 4SE
98846399 | Spare,Impeller 150-200/218-190 CI | NBKIT | SB | 999 | 5712602304886 | 9.26 | 8.88 | 341 | 292 | 136 | MM | 20.372 | 19.536 | 13.4252 | 11.4961 | 5.3543 | 4SE
98846400 | Spare,Impeller 150-200/218-190 BS trim | NBKIT | SB | 4321 | 5712602304893 | 10.17 | 9.79 | 341 | 292 | 136 | MM | 22.374 | 21.538 | 13.4252 | 11.4961 | 5.3543 | 4SE
98846414 | Spare,Impeller 80-160/171 CI | NBKIT | SB | 600 | 5712602305036 | 4.435 | 4.055 | 190 | 185 | 180 | MM | 9.757 | 8.921 | 7.4803 | 7.2835 | 7.0866 | 4SE
98846416 | Spare,Impeller 125-250/265ISOD42BZtrim | NBKIT | SB | 7562 | 5712602305050 | 14.29 | 13.91 | 341 | 292 | 136 | MM | 31.438 | 30.602 | 13.4252 | 11.4961 | 5.3543 | 4SE
98846417 | Spare,Impeller 80-160/151 ISO D32 CI | NBKIT | SB | 634 | 5712602305067 | 4.15 | 3.77 | 341 | 292 | 136 | MM | 9.13 | 8.294 | 13.4252 | 11.4961 | 5.3543 | 4SE
98846418 | Spare,Impeller 100-400/432 CI | NBKIT | SB | 2779 | 5712602305074 | 19.52 | 19.14 | 341 | 292 | 136 | MM | 42.944 | 42.108 | 13.4252 | 11.4961 | 5.3543 | 4SE
98846419 | Spare,Impeller40-125/65-50-125/137BStrim | NBKIT | SB | 1662 | 5712602305081 | 2.88 | 2.5 | 341 | 292 | 136 | MM | 6.336 | 5.5 | 13.4252 | 11.4961 | 5.3543 | 4SE
98846518 | Kit Ch.sta. CR45-13-2 SIC LNPSH Mo.B | CRLKT | SC | 10076 | 5712602306873 | 42.5 | 40.057 | 1380 | 350 | 340 | MM | 93.5 | 88.1254 | 54.3307 | 13.7795 | 13.3858 | 4SE
98846654 | Spare, Impeller SEV/SLV.80.110,balanc. D | SEKIT | SD | 2775 | 5711490162141 | 5.431 | 5.2 | 370 | 370 | 66 | MM | 11.9482 | 11.44 | 14.5669 | 14.5669 | 2.5984 | 4SE
98846835 | Kit, CAPACITOR CPL. 50MF 400V | MO1KT | SC | 311 | 5712602313574 | 0.59 | 0.59 | 200 | 180 | 140 | MM | 1.298 | 1.298 | 7.874 | 7.0866 | 5.5118 | 4SE
98846839 | Spare, Cable grd. cpl. L=1779 | SPKIT | SD | 206 | 5712602313789 | 2.344 | 0.461 | 1035 | 135 | 55 | MM | 5.1568 | 1.0142 | 40.748 | 5.315 | 2.1654 | 4SE
98846862 | Bulk, Strap cpl. L=1702,5 | SPKIT | SD | 292 | 5712602314335 | 2.843 | 0.96 | 1035 | 135 | 55 | MM | 6.2546 | 2.112 | 40.748 | 5.315 | 2.1654 | 4SE
98846869 | Spare, Cable grd. cpl. L=1170 | SPKIT | SD | 216 | 5712602314533 | 0.593 | 0.305 | 1523 | 62 | 61 | MM | 1.3046 | 0.671 | 59.9606 | 2.4409 | 2.4016 | 4SE
98847066 | Gasket/seal kit, grinder 7671A | YGKIT | SD | 309 | 5712602317602 | 0.123 | 0.123 | 0 | 0 | 0 |  | 0.2706 | 0.2706 |  |  |  | 4SE
98847097 | Kit, pump head DME 60 PV/T/Y/NPT | MDSKT | SF | 3142 | 5700311910290 | 1.08 | 1.08 | 0 | 0 | 0 |  | 2.376 | 2.376 |  |  |  | 4SE
98847131 | KIT,LIQ END,VL,30957,X3 B22 | PKIT0 | AC | 1008 | 5712602319248 | 127.698 | 127.698 | 24 | 18 | 20 | " | 280.9356 | 280.9356 |  |  |  | 1CBS
98848396 | TP 25-100/2-X-O-A-BQQE 480Y 60Hz | TP125 | CA | 3128 | 5711490164749 | 9.6 | 8.6 | 0 | 0 | 0 |  | 21.12 | 18.92 |  |  |  | 1CBS
98848567 | KIT,ROTATE,29-50150-145001 | PAREP | SB | 14000 | 5712602344905 | 164.712 | 164.712 | 0 | 0 | 0 |  | 362.3664 | 362.3664 |  |  |  | 4SE
98848764 | Spare, Impeller 80-250/253 CI | NBKIT | SB | 977 | 5712602348262 | 7.28 | 6.902 | 340 | 290 | 140 | MM | 16.016 | 15.1844 | 13.3858 | 11.4173 | 5.5118 | 4SE
98848767 | Spare, Impeller 40-125/139 BS trim | NBKIT | SB | 1641 | 5712602348439 | 2.634 | 2.53 | 185 | 185 | 97 | MM | 5.7948 | 5.566 | 7.2835 | 7.2835 | 3.8189 | 4SE
98849453 | Spare, Impeller 40-250 /246 SS trim | NBKIT | SB | 3551 | 5712602361414 | 6 | 5.622 | 340 | 290 | 130 | MM | 13.2 | 12.3684 | 13.3858 | 11.4173 | 5.1181 | 4SE
98850673 | Spare, Impeller 50-125 /115 SS trim | NBKIT | SB | 1711 | 5712602364828 | 2.104 | 2 | 185 | 185 | 97 | MM | 4.6288 | 4.4 | 7.2835 | 7.2835 | 3.8189 | 4SE
98850675 | Spare,Gasket,case,KP12283,X006 | PASE1 | SB | 372 | 5712602364859 | 0.36 | 0.36 | 340 | 290 | 60 | MM | 0.792 | 0.792 | 13.3858 | 11.4173 | 2.3622 | 4SE
98850910 | Spare, Terminal board Siemens 80M-90M | MO4KT | SC | 544 | 5712602370331 | 0.14 | 0.14 | 190 | 190 | 100 | MM | 0.308 | 0.308 | 7.4803 | 7.4803 | 3.937 | 4SE
98850958 | Kit, Terminal board Siemens 180M/L | MO4KT | SC | 544 | 5712602370874 | 0.24 | 0.24 | 200 | 130 | 60 | MM | 0.528 | 0.528 | 7.874 | 5.1181 | 2.3622 | 4SE
98851085 | Kit, Coupling guard SPK 1,2,4 | SKKIT | SC | 162 | 5712609881250 | 0.11 | 0.035 | 150 | 100 | 100 | MM | 0.242 | 0.077 | 5.9055 | 3.937 | 3.937 | 4SE
98851149 | Antenna directional 3G/4G HG w/cable | COACC | AW | 649 | 5712602373448 | 4.999 | 4.999 | 0 | 0 | 0 |  | 10.9978 | 10.9978 |  |  |  | 3WU
98851246 | KIT,SEAL,L, 9.5",1A, BAC, K127-1 | PAREP | SB | 206 | 5712602375190 | 1 | 1 | 6 | 6 | 6 | " | 2.2 | 2.2 |  |  |  | 4SE
98851917 | Spare, 3AC motor 1,5kW 230/400V 50Hz PTC | MDAKT | SF | 2917 | 5712602388954 | 31 | 31 | 600 | 600 | 450 | MM | 68.2 | 68.2 | 23.622 | 23.622 | 17.7165 | 4SE
98851994 | KIT,CPLG ASSY,FALK 1030T10,0.88"X1.38" | PAREP | SB | 791 | 5712602390087 | 2.555 | 2.555 | 0 | 0 | 0 |  | 5.621 | 5.621 |  |  |  | 4SE
98851995 | KIT,CPLG ASSY,FALK 1040T10,0.88"X1.63" | PAREP | SB | 529 | 5712602390094 | 8.03 | 8.03 | 0 | 0 | 0 |  | 17.666 | 17.666 |  |  |  | 4SE
98851996 | KIT,CPLG ASSY,FALK 1040T10,1.38"x1.63" | PAREP | SB | 871 | 5712602390100 | 8.03 | 8.03 | 0 | 0 | 0 |  | 17.666 | 17.666 |  |  |  | 4SE
98852386 | Spare, Pump head 115, MG90 cat. | CRKIT | SC | 1179 | 5712602394344 | 9.947 | 9.815 | 374 | 262 | 370 | MM | 21.8834 | 21.593 | 14.7244 | 10.315 | 14.5669 | 4SE
98852388 | Spare, Strap N 269 mm | CRKIT | SC | 162 | 5712602394368 | 0.195 | 0.167 | 290 | 150 | 70 | MM | 0.429 | 0.3674 | 11.4173 | 5.9055 | 2.7559 | 4SE
98852390 | Spare, Outer sleeve EN 1.4301 L795,5mm | CRKIT | SC | 1123 | 5712602394405 | 11.292 | 11.2 | 994 | 196 | 311 | MM | 24.8424 | 24.64 | 39.1339 | 7.7165 | 12.2441 | 4SE
98852395 | Spare, Strap N 404 mm | CRKIT | SC | 133 | 5712602394689 | 0.221 | 0.115 | 523 | 58 | 61 | MM | 0.4862 | 0.253 | 20.5906 | 2.2835 | 2.4016 | 4SE
98852413 | Spare, Impeller 125-250/241 CI | NBKIT | SB | 1198 | 5712602394757 | 10.608 | 10.23 | 341 | 292 | 136 | MM | 23.3376 | 22.506 | 13.4252 | 11.4961 | 5.3543 | 4SE
98852417 | Spare, Impeller 65-125/137 BS trim | NBKIT | SB | 1690 | 5712602394795 | 3 | 2.62 | 341 | 292 | 136 | MM | 6.6 | 5.764 | 13.4252 | 11.4961 | 5.3543 | 4SE
98852419 | Spare, Impeller 125-315/317 BS trim | NBKIT | SB | 6911 | 5712602395013 | 13.65 | 13.27 | 341 | 292 | 136 | MM | 30.03 | 29.194 | 13.4252 | 11.4961 | 5.3543 | 4SE
98853219 | KIT,BRK B/M LCSE,X3,7" 182/256 TC MTR | PKIT0 | AC | 1538 | 5712602407976 | 77.534 | 77.534 | 24 | 18 | 20 | " | 170.5748 | 170.5748 |  |  |  | 1CBS
98853255 | KIT,BRK B/M LCSE,X4,9.5" 213/256 TC MTR | PKIT0 | AC | 877 | 5712602408331 | 75.052 | 75.052 | 0 | 0 | 0 |  | 165.1144 | 165.1144 |  |  |  | 1CBS
98853386 | Spare, Impeller 80-315/285 CI | NBKIT | SB | 1270 | 5712602410679 | 9.2 | 8.6 | 370 | 370 | 181 | MM | 20.24 | 18.92 | 14.5669 | 14.5669 | 7.126 | 4SE
98853388 | Spare, Impeller 80-200/207 CI | NBKIT | SB | 820 | 5712602410693 | 6.16 | 5.782 | 340 | 290 | 160 | MM | 13.552 | 12.7204 | 13.3858 | 11.4173 | 6.2992 | 4SE
98853391 | Spare, Impeller 100-400/387 CI | NBKIT | SB | 2709 | 5712602411324 | 23.433 | 16.59 | 700 | 400 | 138 | MM | 51.5526 | 36.498 | 27.5591 | 15.748 | 5.4331 | 4SE
98854079 | Bulk, INSERT FOR NON-RETURN VALVE DN32 | SYCKT | SB | 612 | 5712602422771 | 0.142 | 0.142 | 147 | 155 | 42 | MM | 0.3124 | 0.3124 | 5.7874 | 6.1024 | 1.6535 | 4SE
98854101 | Bulk, INSERT FOR NON-RETURN VALVE DN40 | SYCKT | SB | 996 | 5712602422917 | 0.255 | 0.255 | 252 | 157 | 60 | MM | 0.561 | 0.561 | 9.9213 | 6.1811 | 2.3622 | 4SE
98854639 | VFI/--8-160m/1/C/M5.00-X/EG6/SG/39F/AC-1 | VFI01 | II | 2737 | 5712602431506 | 1 | 1 | 271 | 248 | 221 | MM | 2.2 | 2.2 | 10.6693 | 9.7638 | 8.7008 | 2IN
98854640 | VFI/-12-240m/1/C/M5.00-X/EG6/SG/40F/AC-1 | VFI01 | II | 2866 | 5712602431711 | 1 | 1 | 287 | 284 | 295 | MM | 2.2 | 2.2 | 11.2992 | 11.1811 | 11.6142 | 2IN
98854641 | VFI/-12-240m/1/C/N------/VG6/SG/40F/AC-1 | VFI01 | II | 2866 | 5712602431728 | 1 | 1 | 287 | 284 | 295 | MM | 2.2 | 2.2 | 11.2992 | 11.1811 | 11.6142 | 2IN
98854857 | Spare, Impeller 40-160 / 171 BS trim | NBKIT | SB | 1832 | 5712602434644 | 2.804 | 2.7 | 185 | 185 | 97 | MM | 6.1688 | 5.94 | 7.2835 | 7.2835 | 3.8189 | 4SE
98854868 | Spare, Impeller 40-315/284 BS trim | NBKIT | SB | 6666 | 5712602434965 | 9.91 | 9.31 | 370 | 370 | 181 | MM | 21.802 | 20.482 | 14.5669 | 14.5669 | 7.126 | 4SE
98854929 | Spare, Impeller 80-315/334 BS trim | NBKIT | SB | 5249 | 5712602436860 | 11.38 | 10.78 | 370 | 370 | 181 | MM | 25.036 | 23.716 | 14.5669 | 14.5669 | 7.126 | 4SE
98854958 | Kit, Chamber stack CRN 1s-21 | CRSKT | SC | 3579 | 5711490187236 | 5.43 | 4.6 | 594 | 200 | 310 | MM | 11.946 | 10.12 | 23.3858 | 7.874 | 12.2047 | 4SE
98854992 | Kit, Chamber stack CRN 10-7 | CRMKT | SC | 3184 | 5711490187243 | 7.5 | 6.67 | 600 | 300 | 190 | MM | 16.5 | 14.674 | 23.622 | 11.811 | 7.4803 | 4SE
98855505 | MS4000 Lead, 4xAWG14 SOOW 10ft 1p | MSCAB | AS | 191 | 5711490187625 | 0.6 | 0.6 | 0 | 0 | 0 |  | 1.32 | 1.32 |  |  |  | 3WU
98855509 | MS4000 Lead, 4xAWG14 SOOW 40ft 1p | MSCAB | AS | 466 | 5711490187632 | 0.6 | 0.6 | 0 | 0 | 0 |  | 1.32 | 1.32 |  |  |  | 3WU
98855711 | Kit, Chamber stack CRN 20-7 | CRMKT | SC | 5134 | 5712602444971 | 9.42 | 8.59 | 600 | 200 | 310 | MM | 20.724 | 18.898 | 23.622 | 7.874 | 12.2047 | 4SE
98855735 | Spare,Seal assy58U/30 SiC-M,FPM-H316,ZJG | PASE1 | SB | 692 | 5712602445404 | 0.24 | 0.24 | 120 | 120 | 90 | MM | 0.528 | 0.528 | 4.7244 | 4.7244 | 3.5433 | 4SE
98855875 | 300R200- 5 4NPT 6" 60 | SP060 | WG | 11870 | 5712602449211 | 19.76 | 17.2 | 1200 | 165 | 160 | MM | 43.472 | 37.84 | 47.2441 | 6.4961 | 6.2992 | 3WU
98855922 | Spare,Impeller 125-200/219 SS trim | NBKIT | SB | 9397 | 5712602449778 | 9.618 | 9.24 | 341 | 292 | 136 | MM | 21.1596 | 20.328 | 13.4252 | 11.4961 | 5.3543 | 4SE
98855923 | Spare,Impeller 100-160/169 SS trim | NBKIT | SB | 3246 | 5712602449785 | 4.874 | 4.77 | 185 | 185 | 97 | MM | 10.7228 | 10.494 | 7.2835 | 7.2835 | 3.8189 | 4SE
98855924 | Spare,Impeller 32-160.1 /162 CI | NBKIT | SB | 463 | 5712602449792 | 1.904 | 1.8 | 185 | 185 | 97 | MM | 4.1888 | 3.96 | 7.2835 | 7.2835 | 3.8189 | 4SE
98855925 | Spare,Impeller 80-200/215 CI | NBKIT | SB | 820 | 5712602449808 | 6.688 | 6.31 | 341 | 292 | 136 | MM | 14.7136 | 13.882 | 13.4252 | 11.4961 | 5.3543 | 4SE
98856086 | 150R150- 6 3NPT 6" 60 | SP030 | WG | 9238 | 5712602452785 | 18.3 | 15.74 | 1200 | 165 | 160 | MM | 40.26 | 34.628 | 47.2441 | 6.4961 | 6.2992 | 3WU
98856200 | Spare,Pump hous. 30.A40.20-30.60A IE1 2p | SEKIT | SD | 1562 | 5712602454505 | 37.555 | 30.6 | 578 | 388 | 443 | MM | 82.621 | 67.32 | 22.7559 | 15.2756 | 17.4409 | 4SE
98856444 | 10-40709-130001-2662P,5.70"BAC302713 | LC000 | CE | 3860 | 5712602458534 | 214 | 214 | 42 | 28 | 26 | " | 470.8 | 470.8 |  |  |  | 1CBS
98857092 | Spare, Impeller 100-315/303 BS trim | NBKIT | SB | 5830 | 5712602470352 | 11.41 | 10.81 | 370 | 370 | 181 | MM | 25.102 | 23.782 | 14.5669 | 14.5669 | 7.126 | 4SE
98857211 | Kit, Horizontal install. DN150 fr62 | GS3KT | SD | 9197 | 5712602474084 | 60 | 49.837 | 1200 | 800 | 780 | MM | 132 | 109.6414 | 47.2441 | 31.4961 | 30.7087 | 4SE
98857433 | Kit, O-ring ACT, EPDM CR/N120/150 | MUCKT | SC | 395 | 5712602477870 | 0.277 | 0.211 | 0 | 0 | 0 |  | 0.6094 | 0.4642 |  |  |  | 4SE
98857434 | Kit, O-ring ACT, FXM/EPDM CR/N120/150 | MUCKT | SC | 3357 | 5712602477894 | 0.12 | 0.12 | 180 | 90 | 60 | MM | 0.264 | 0.264 | 7.0866 | 3.5433 | 2.3622 | 4SE
98859508 | Kit, Isolation cover, Small | MO2KT | SC | 198 | 5712602513080 | 1.069 | 0.451 | 370 | 370 | 181 | MM | 2.3518 | 0.9922 | 14.5669 | 14.5669 | 7.126 | 4SE
98859523 | Kit, Isolation cover, Large | MO2KT | SC | 289 | 5712602513257 | 1.183 | 0.565 | 370 | 370 | 181 | MM | 2.6026 | 1.243 | 14.5669 | 14.5669 | 7.126 | 4SE
98859571 | Kit, Lower part cpl, 5.5kW 3ph | MO2KT | SC | 1342 | 5712602514032 | 7.12 | 6.352 | 376 | 378 | 187 | MM | 15.664 | 13.9744 | 14.8031 | 14.8819 | 7.3622 | 4SE
98859573 | Kit, Lower part cpl, 11kW 3ph | MO2KT | SC | 1886 | 5712602514056 | 9.789 | 9.021 | 373 | 383 | 187 | MM | 21.5358 | 19.8462 | 14.685 | 15.0787 | 7.3622 | 4SE
98859585 | Kit, Control box MAGNA3 750W | M3AKT | SB | 1793 | 5712602514346 | 4.645 | 3.759 | 275 | 348 | 279 | MM | 10.219 | 8.2698 | 10.8268 | 13.7008 | 10.9843 | 4SE
98859586 | Kit, Control box MAGNA3 1600W | M3AKT | SB | 4062 | 5712602514353 | 5.595 | 4.709 | 348 | 274 | 279 | MM | 12.309 | 10.3598 | 13.7008 | 10.7874 | 10.9843 | 4SE
98859981 | Spare, Impeller 125-315/302 BZ trim | NBKIT | SB | 7590 | 5712602519617 | 15.72 | 15.12 | 370 | 370 | 181 | MM | 34.584 | 33.264 | 14.5669 | 14.5669 | 7.126 | 4SE
98860045 | Fan MMG280-E | MO4KT | SC | 118 | 5712602521153 | 0.6 | 0.6 | 280 | 290 | 100 | MM | 1.32 | 1.32 | 11.0236 | 11.4173 | 3.937 | 4SE
98860850 | Kit, Strainer | FLSPA | SD | 514 | 5712602536065 | 0.295 | 0.251 | 181 | 89 | 58 | MM | 0.649 | 0.5522 | 7.126 | 3.5039 | 2.2835 | 4SE
98861318 | Kit, Chamber stack CR/CRI 5-16 | CRSKT | SC | 4483 | 5711490202755 | 6.21 | 5.2 | 794 | 200 | 310 | MM | 13.662 | 11.44 | 31.2598 | 7.874 | 12.2047 | 4SE
98861428 | Kit, Pump head DN50-60 M1 w/o thermal | M1AKT | SB | 2464 | 5712602545166 | 4.763 | 4.089 | 210 | 210 | 360 | MM | 10.4786 | 8.9958 | 8.2677 | 8.2677 | 14.1732 | 4SE
98861442 | Kit, Pump head DN80/100-120 M1 w/o therm | M1AKT | SB | 3997 | 5712602545302 | 7.5 | 6.791 | 210 | 210 | 360 | MM | 16.5 | 14.9402 | 8.2677 | 8.2677 | 14.1732 | 4SE
98861519 | Kit, Chamber stack CRN 120-6-2 | CRXKT | SC | 20933 | 5712602547290 | 49 | 48.999 | 1220 | 400 | 340 | MM | 107.8 | 107.7978 | 48.0315 | 15.748 | 13.3858 | 4SE
98862070 | Kit, Volute S fr58 .Z | GS3KT | SD | 19459 | 5711490203899 | 56 | 45 | 800 | 600 | 250 | MM | 123.2 | 99 | 31.4961 | 23.622 | 9.8425 | 4SE
98862086 | Bulk, Strap cpl. N 629 mm | CRMKT | SC | 263 | 5712602556742 | 7.181 | 0.338 | 1023 | 58 | 61 | MM | 15.7982 | 0.7436 | 40.2756 | 2.2835 | 2.4016 | 4SE
98862285 | KIT,SEAL,L, 9.5",X4,21S,XP1O1 | PAREP | SB | 1499 | 5712602561333 | 1 | 1 | 6 | 6 | 6 | " | 2.2 | 2.2 |  |  |  | 4SE
98862754 | Kit, Chamber stack CRN 1-25 | CRSKT | SC | 2568 | 5711490205442 | 6.71 | 5.7 | 794 | 200 | 310 | MM | 14.762 | 12.54 | 31.2598 | 7.874 | 12.2047 | 4SE
98862883 | SP46- 3C 3NPT 4" 50 | SP046 | WG | 2940 | 5712602571110 | 13.96 | 11.4 | 1200 | 165 | 160 | MM | 30.712 | 25.08 | 47.2441 | 6.4961 | 6.2992 | 3WU
98862947 | Kit, Chamber stack CR/CRI 5-18 | CRSKT | SC | 2565 | 5712602571899 | 6.903 | 5.893 | 650 | 282 | 282 | MM | 15.1866 | 12.9646 | 25.5906 | 11.1024 | 11.1024 | 4SE
98863247 | Kit,valve 0.6 DN20 PVC/E/SS | MDAKT | SF | 311 | 5712602576399 | 0.119 | 0.045 | 180 | 145 | 63 | MM | 0.2618 | 0.099 | 7.0866 | 5.7087 | 2.4803 | 4SE
98863248 | Kit,valve 0.6 DN20 PVC/V/G | MDAKT | SF | 319 | 5712602576405 | 0.14 | 0.066 | 150 | 100 | 100 | MM | 0.308 | 0.1452 | 5.9055 | 3.937 | 3.937 | 4SE
98863249 | Kit,valve 0.6 DN20 PP/E/T | MDAKT | SF | 466 | 5712602576412 | 0.12 | 0.046 | 150 | 100 | 100 | MM | 0.264 | 0.1012 | 5.9055 | 3.937 | 3.937 | 4SE
98863250 | Kit,valve 0.6 DN20 PP/V/G | MDAKT | SF | 258 | 5712602576429 | 0.197 | 0.123 | 174 | 140 | 65 | MM | 0.4334 | 0.2706 | 6.8504 | 5.5118 | 2.5591 | 4SE
98863252 | Kit,valve 0.6 DN20 PVC/E/T | MDAKT | SF | 276 | 5712602576436 | 0.11 | 0.036 | 170 | 130 | 60 | MM | 0.242 | 0.0792 | 6.6929 | 5.1181 | 2.3622 | 4SE
98863253 | Kit,valve 0.6 DN20 PVC/T/C | MDAKT | SF | 304 | 5712602576443 | 0.114 | 0.04 | 176 | 140 | 63 | MM | 0.2508 | 0.088 | 6.9291 | 5.5118 | 2.4803 | 4SE
98863254 | Kit,valve 0.6 DN20 PV/T/T | MDAKT | SF | 564 | 5712602576450 | 0.08 | 0.08 | 0 | 0 | 0 |  | 0.176 | 0.176 |  |  |  | 4SE
98863255 | Kit,valve 0.6 DN20 SS/V/SS | MDAKT | SF | 693 | 5712602576467 | 0.341 | 0.267 | 175 | 137 | 63 | MM | 0.7502 | 0.5874 | 6.8898 | 5.3937 | 2.4803 | 4SE
98863256 | Kit,valve 0.6 DN20 SS/T/SS | MDAKT | SF | 802 | 5712602576474 | 0.354 | 0.28 | 150 | 100 | 100 | MM | 0.7788 | 0.616 | 5.9055 | 3.937 | 3.937 | 4SE
98863257 | Kit,valve 0.6 DN20 PVC/V/SS | MDAKT | SF | 247 | 5712602576481 | 0.114 | 0.04 | 175 | 140 | 63 | MM | 0.2508 | 0.088 | 6.8898 | 5.5118 | 2.4803 | 4SE
98863258 | Kit,valve 0.6 DN20 Y/T/Y | MDAKT | SF | 2033 | 5712602576498 | 0.3 | 0.3 | 0 | 0 | 0 |  | 0.66 | 0.66 |  |  |  | 4SE
98863483 | 150S50- 2 3NPT 4" 60 | SP030 | WG | 1949 | 5712602580525 | 10.1 | 7.54 | 1200 | 165 | 160 | MM | 22.22 | 16.588 | 47.2441 | 6.4961 | 6.2992 | 3WU
98864454 | Spare, Impeller 65-250/241 CI | NBKIT | SB | 977 | 5712602594317 | 6.95 | 6.572 | 340 | 300 | 150 | MM | 15.29 | 14.4584 | 13.3858 | 11.811 | 5.9055 | 4SE
98864456 | Spare, Impeller 32-160 /152 CI | NBKIT | SB | 507 | 5712602594331 | 2.28 | 2.176 | 180 | 180 | 100 | MM | 5.016 | 4.7872 | 7.0866 | 7.0866 | 3.937 | 4SE
98864464 | Spare, Impeller 65-200/214 CI | NBKIT | SB | 677 | 5712602594522 | 5.048 | 4.67 | 341 | 292 | 136 | MM | 11.1056 | 10.274 | 13.4252 | 11.4961 | 5.3543 | 4SE
98864465 | Spare, Impeller 100-315/312 BZ trim | NBKIT | SB | 5760 | 5712602594539 | 14.28 | 13.68 | 370 | 370 | 181 | MM | 31.416 | 30.096 | 14.5669 | 14.5669 | 7.126 | 4SE
98864550 | Bulk, o-ring 12x1,5 FKM 25pcs | DOCKT | SF | 63 | 5712602595956 | 0.019 | 0.019 | 89 | 81 | 40 | MM | 0.0418 | 0.0418 | 3.5039 | 3.189 | 1.5748 | 4SE
98864558 | Spare,Casing,middle,CVM5,black paint,C | PASE1 | SB | 777 | 5712602595888 | 10.6 | 10.6 | 340 | 340 | 270 | MM | 23.32 | 23.32 | 13.3858 | 13.3858 | 10.6299 | 4SE
98864719 | Spare, UGRH DN100/150 | GS3KT | SD | 885 | 5712602598728 | 2.4 | 2.4 | 340 | 290 | 70 | MM | 5.28 | 5.28 | 13.3858 | 11.4173 | 2.7559 | 4SE
98865168 | Spare, Impeller 50-160/144 BS trim | NBKIT | SB | 1975 | 5712602606003 | 2.948 | 2.57 | 341 | 292 | 136 | MM | 6.4856 | 5.654 | 13.4252 | 11.4961 | 5.3543 | 4SE
98865169 | Spare, Impeller 50-125/140 SS trim | NBKIT | SB | 3891 | 5712602606119 | 2.868 | 2.49 | 341 | 292 | 136 | MM | 6.3096 | 5.478 | 13.4252 | 11.4961 | 5.3543 | 4SE
98865170 | Spare, Impeller 80-250/232 BZ trim | NBKIT | SB | 4421 | 5712602606126 | 8.038 | 7.66 | 341 | 292 | 136 | MM | 17.6836 | 16.852 | 13.4252 | 11.4961 | 5.3543 | 4SE
98865171 | Spare, Impeller 32-200/197 CI | NBKIT | SB | 500 | 5712602606133 | 3.298 | 2.92 | 341 | 292 | 136 | MM | 7.2556 | 6.424 | 13.4252 | 11.4961 | 5.3543 | 4SE
98865272 | Spare,Trumy coupling,TD6-470-048095-180 | PASE1 | SB | 5952 | 5712602607505 | 10 | 10 | 1 | 1 | 1 | MM | 22 | 22 | 0.03937 | 0.03937 | 0.03937 | 4SE
98865395 | 45S30- 7 2NPT 4" 60 | SP09P | WG | 1945 | 5712602609882 | 8.553 | 7.403 | 800 | 120 | 110 | MM | 18.8166 | 16.2866 | 31.4961 | 4.7244 | 4.3307 | 3WU
98865698 | Kit, Chamber stack CRI 20-14 | CRMKT | SC | 5735 | 5711490210842 | 16.52 | 15.4 | 994 | 200 | 310 | MM | 36.344 | 33.88 | 39.1339 | 7.874 | 12.2047 | 4SE
98865887 | Kit, Chamber stack CR 120-3/2-2 | CRXKT | SC | 11109 | 5712602618129 | 26.983 | 24.8 | 0 | 0 | 0 |  | 59.3626 | 54.56 |  |  |  | 4SE
98866730 | 85S30- 2 3NPT 4" 60 | SP017 | WG | 1772 | 5712602633337 | 8.65 | 6.09 | 1200 | 165 | 160 | MM | 19.03 | 13.398 | 47.2441 | 6.4961 | 6.2992 | 3WU
98866745 | 10-12707-13000X-1681 CI IMP,TRIVOLT | LC000 | CE | 5798 | 5712602633023 | 90 | 90 | 30 | 20 | 18 | " | 198 | 198 |  |  |  | 1CBS
98866817 | 29-20952-620561 PNR3CNSN01AA | SPLK0 | CF | 10830 | 5712602634037 | 160 | 160 | 2794 | 1270 | 1066.8 | MM | 352 | 352 | 110 | 50 | 42 | 1CBS
98866842 | Spare,Impeller 125-250/236 CI | NBKIT | SB | 1177 | 5712602634341 | 10.368 | 9.99 | 341 | 292 | 136 | MM | 22.8096 | 21.978 | 13.4252 | 11.4961 | 5.3543 | 4SE
98866843 | Spare,Impeller 80-200/207 BS trim | NBKIT | SB | 3430 | 5712602634358 | 6.998 | 6.62 | 341 | 292 | 136 | MM | 15.3956 | 14.564 | 13.4252 | 11.4961 | 5.3543 | 4SE
98867528 | Kit, Chamber stack CR/CRI 1-15 | CRSKT | SC | 1594 | 5711490211757 | 4.43 | 3.6 | 594 | 200 | 310 | MM | 9.746 | 7.92 | 23.3858 | 7.874 | 12.2047 | 4SE
98868084 | Spare,Impeller 100-250/258 ISO D42,CI | NBKIT | SB | 1020 | 5712602655988 | 9.21 | 8.61 | 370 | 370 | 181 | MM | 20.262 | 18.942 | 14.5669 | 14.5669 | 7.126 | 4SE
98869337 | Spare,Impeller 65-200/190 BS trim | NBKIT | SB | 3218 | 5712602678314 | 4.31 | 3.93 | 341 | 292 | 136 | MM | 9.482 | 8.646 | 13.4252 | 11.4961 | 5.3543 | 4SE
98869338 | Spare,Impeller 65-160/177 BS trim | NBKIT | SB | 2970 | 5712602678321 | 4.6 | 4.22 | 370 | 250 | 190 | MM | 10.12 | 9.284 | 14.5669 | 9.8425 | 7.4803 | 4SE
98869339 | Spare,Impeller 80-160/177 BS trim | NBKIT | SB | 2921 | 5712602678338 | 5.18 | 4.8 | 341 | 292 | 136 | MM | 11.396 | 10.56 | 13.4252 | 11.4961 | 5.3543 | 4SE
98869385 | Spare,Impeller,VLS,X3(15709),full size | PASE1 | SB | 785 | 5712602679298 | 3 | 3 | 1 | 1 | 1 | MM | 6.6 | 6.6 | 0.03937 | 0.03937 | 0.03937 | 4SE
98869386 | Spare,Wear ring,2.12"X2.63"X0.62",B24 | PASE1 | SB | 179 | 5712602679304 | 0.17 | 0.17 | 1 | 1 | 1 | MM | 0.374 | 0.374 | 0.03937 | 0.03937 | 0.03937 | 4SE
98869387 | Spare,Shaft,X3,1.125,H316 | PASE1 | SB | 1034 | 5712602679410 | 0.9 | 0.9 | 1 | 1 | 1 | MM | 1.98 | 1.98 | 0.03937 | 0.03937 | 0.03937 | 4SE
98869388 | Spare,Washer,0.406"x1.188"x0.188"TK,H316 | PASE1 | SB | 136 | 5712602679427 | 0.02 | 0.02 | 1 | 1 | 1 | MM | 0.044 | 0.044 | 0.03937 | 0.03937 | 0.03937 | 4SE
98869389 | Spare,Key,SQ,3/16",1.25"LG | PASE1 | SB | 164 | 5712602679434 | 0.005 | 0.005 | 1 | 1 | 1 | MM | 0.011 | 0.011 | 0.03937 | 0.03937 | 0.03937 | 4SE
98869390 | Spare,Seal head,SGL,1.25",21,BP1-1 | PASE1 | SB | 379 | 5712602679441 | 0.04 | 0.04 | 1 | 1 | 1 | MM | 0.088 | 0.088 | 0.03937 | 0.03937 | 0.03937 | 4SE
98869402 | Spare,Bushing,VLS,X3 | PASE1 | SB | 885 | 5712602679472 | 0.18 | 0.18 | 1 | 1 | 1 | MM | 0.396 | 0.396 | 0.03937 | 0.03937 | 0.03937 | 4SE
98869686 | Spare, Priming valve FKM G1/2A | MUCKT | SC | 289 | 5712602685893 | 0.085 | 0.085 | 160 | 130 | 30 | MM | 0.187 | 0.187 | 6.2992 | 5.1181 | 1.1811 | 4SE
98869864 | Kit, Cover blind cpl.3ph MGE/MLE | MO2KT | SC | 245 | 5711490214604 | 2.98 | 2.335 | 375 | 370 | 190 | MM | 6.556 | 5.137 | 14.7638 | 14.5669 | 7.4803 | 4SE
98869865 | Kit, Control box upper part, Standard S | MO2KT | SC | 240 | 5711490214710 | 3.08 | 2.435 | 380 | 375 | 200 | MM | 6.776 | 5.357 | 14.9606 | 14.7638 | 7.874 | 4SE
98869867 | Kit, Control graph.cpl.3ph MGE/MLE | MO2KT | SC | 79 | 5711490214734 | 2.566 | 1.953 | 376 | 373 | 190 | MM | 5.6452 | 4.2966 | 14.8031 | 14.685 | 7.4803 | 4SE
98869868 | Kit, Control blind cpl.3ph MGE/MLE | MO2KT | SC | 197 | 5711490214741 | 3.835 | 3.187 | 375 | 370 | 190 | MM | 8.437 | 7.0114 | 14.7638 | 14.5669 | 7.4803 | 4SE
98869869 | Kit, Control stand.cpl.3ph MGE/MLE | MO2KT | SC | 247 | 5711490214758 | 3.32 | 2.672 | 375 | 370 | 190 | MM | 7.304 | 5.8784 | 14.7638 | 14.5669 | 7.4803 | 4SE
98869871 | Kit Control graph.cpl.3ph MGE/MLE | MO2KT | SC | 317 | 5711490214772 | 3.267 | 2.619 | 371 | 371 | 195 | MM | 7.1874 | 5.7618 | 14.6063 | 14.6063 | 7.6772 | 4SE
98869873 | Kit, Fan cover C3 regreased | MO2KT | SC | 181 | 5711490214796 | 1.37 | 1.243 | 375 | 378 | 200 | MM | 3.014 | 2.7346 | 14.7638 | 14.8819 | 7.874 | 4SE
98869874 | Kit Fan D18.2/D108, Seal ring D30 | MO2KT | SC | 116 | 5711490214802 | 0.193 | 0.193 | 245 | 173 | 45 | MM | 0.4246 | 0.4246 | 9.6457 | 6.811 | 1.7717 | 4SE
98869875 | Kit, Fan D18.2/D108, Seal ring D35 | MO2KT | SC | 41 | 5711490214819 | 0.202 | 0.2 | 244 | 173 | 50 | MM | 0.4444 | 0.44 | 9.6063 | 6.811 | 1.9685 | 4SE
98869876 | Kit, Fan D18.2/D128, Seal ring D30 | MO2KT | SC | 44 | 5711490214826 | 0.212 | 0.212 | 244 | 175 | 45 | MM | 0.4664 | 0.4664 | 9.6063 | 6.8898 | 1.7717 | 4SE
98869877 | Kit, Fan D18.2/D128, Seal ring D35 | MO2KT | SC | 116 | 5711490214833 | 0.213 | 0.2 | 245 | 173 | 45 | MM | 0.4686 | 0.44 | 9.6457 | 6.811 | 1.7717 | 4SE
98869878 | Kit, Fan D18.2/D158, Seal ring D30 | MO2KT | SC | 47 | 5711490214840 | 0.22 | 0.22 | 244 | 173 | 45 | MM | 0.484 | 0.484 | 9.6063 | 6.811 | 1.7717 | 4SE
98869879 | Kit, Fan D18.2/D158, Seal ring D35 | MO2KT | SC | 116 | 5711490214857 | 0.226 | 0.001 | 244 | 175 | 50 | MM | 0.4972 | 0.0022 | 9.6063 | 6.8898 | 1.9685 | 4SE
98869880 | Kit, Fan D18.2/D198, Seal ring D30 | MO2KT | SC | 46 | 5711490214864 | 0.389 | 0.389 | 337 | 292 | 81 | MM | 0.8558 | 0.8558 | 13.2677 | 11.4961 | 3.189 | 4SE
98869881 | Kit, Fan, D18.2/D198, Seal ring D35 | MO2KT | SC | 46 | 5711490214871 | 0.28 | 0.055 | 267 | 249 | 48 | MM | 0.616 | 0.121 | 10.5118 | 9.8031 | 1.8898 | 4SE
98869882 | Kit, End shield NDE D52/D161x25 6205 | MO2KT | SC | 155 | 5711490214888 | 0.668 | 0.453 | 291 | 338 | 70 | MM | 1.4696 | 0.9966 | 11.4567 | 13.3071 | 2.7559 | 4SE
98869883 | Kit, End shield NDE D62/D161x26 6206 | MO2KT | SC | 94 | 5711490214895 | 0.671 | 0.456 | 291 | 335 | 70 | MM | 1.4762 | 1.0032 | 11.4567 | 13.189 | 2.7559 | 4SE
98869884 | Kit, End shield D72/161x29.2 SF | MO2KT | SC | 615 | 5711490214901 | 1.606 | 1.391 | 335 | 292 | 66 | MM | 3.5332 | 3.0602 | 13.189 | 11.4961 | 2.5984 | 4SE
98869885 | Kit, End shield MGE132 | MO2KT | SC | 289 | 5711490214918 | 1.5 | 1.282 | 330 | 290 | 60 | MM | 3.3 | 2.8204 | 12.9921 | 11.4173 | 2.3622 | 4SE
98869886 | Kit, End shield D72/223x34.5 IP66 | MO2KT | SC | 980 | 5711490214925 | 4.16 | 3.982 | 340 | 290 | 700 | MM | 9.152 | 8.7604 | 13.3858 | 11.4173 | 27.5591 | 4SE
98869887 | Kit, Flange FT115 D161 | MO2KT | SC | 1192 | 5711490214932 | 1.958 | 1.652 | 370 | 370 | 66 | MM | 4.3076 | 3.6344 | 14.5669 | 14.5669 | 2.5984 | 4SE
98869888 | Kit, Flange FT130 D161 M5 | MO2KT | SC | 218 | 5711490214949 | 2.446 | 2.169 | 370 | 370 | 66 | MM | 5.3812 | 4.7718 | 14.5669 | 14.5669 | 2.5984 | 4SE
98869889 | Kit, Flange FT165 D161 | MO2KT | SC | 1130 | 5711490214956 | 5.489 | 5.23 | 370 | 370 | 66 | MM | 12.0758 | 11.506 | 14.5669 | 14.5669 | 2.5984 | 4SE
98869891 | Kit, Flange FF215 D161 M5 | MO2KT | SC | 198 | 5711490214970 | 3.975 | 3.646 | 60 | 370 | 370 | MM | 8.745 | 8.0212 | 2.3622 | 14.5669 | 14.5669 | 4SE
98869892 | Kit, Flange FF265 D161 | MO2KT | SC | 598 | 5711490214987 | 7.384 | 7.306 | 370 | 370 | 66 | MM | 16.2448 | 16.0732 | 14.5669 | 14.5669 | 2.5984 | 4SE
98869894 | Kit, End shield DE D161 M5 | MO2KT | SC | 299 | 5711490215007 | 1.794 | 1.716 | 370 | 370 | 66 | MM | 3.9468 | 3.7752 | 14.5669 | 14.5669 | 2.5984 | 4SE
98869895 | Kit, End shield DE D161 | MO2KT | SC | 3348 | 5711490215014 | 5.482 | 5.404 | 370 | 370 | 66 | MM | 12.0604 | 11.8888 | 14.5669 | 14.5669 | 2.5984 | 4SE
98869896 | Kit, Flange FT130 SF D161 M6 | MO2KT | SC | 465 | 5711490215021 | 2.166 | 2.088 | 370 | 370 | 66 | MM | 4.7652 | 4.5936 | 14.5669 | 14.5669 | 2.5984 | 4SE
98869898 | Kit, Flange 182/4TC D161 M5 | MO2KT | SC | 557 | 5711490215045 | 2.842 | 2.764 | 370 | 370 | 66 | MM | 6.2524 | 6.0808 | 14.5669 | 14.5669 | 2.5984 | 4SE
98869899 | Kit, Flange 213/215TC D161 | MO2KT | SC | 720 | 5711490215052 | 6.745 | 6.667 | 370 | 370 | 66 | MM | 14.839 | 14.6674 | 14.5669 | 14.5669 | 2.5984 | 4SE
98869900 | Kit, Flange MG100S | MO2KT | SC | 324 | 5711490215069 | 3.432 | 3.354 | 370 | 370 | 66 | MM | 7.5504 | 7.3788 | 14.5669 | 14.5669 | 2.5984 | 4SE
98869901 | Kit, Flange MG 100 L | MO2KT | SC | 409 | 5711490215076 | 4.435 | 4.435 | 330 | 290 | 60 | MM | 9.757 | 9.757 | 12.9921 | 11.4173 | 2.3622 | 4SE
98869903 | Kit, Flange FT165 D214 | MO2KT | SC | 1068 | 5711490215090 | 6.998 | 6.917 | 370 | 370 | 66 | MM | 15.3956 | 15.2174 | 14.5669 | 14.5669 | 2.5984 | 4SE
98869905 | Kit, Flange FF265 D214 | MO2KT | SC | 769 | 5711490215113 | 8 | 7.92 | 370 | 370 | 70 | MM | 17.6 | 17.424 | 14.5669 | 14.5669 | 2.7559 | 4SE
98869906 | Kit, Flange FF300 regrease D214 | MO2KT | SC | 812 | 5711490215120 | 13.9 | 13.819 | 370 | 370 | 70 | MM | 30.58 | 30.4018 | 14.5669 | 14.5669 | 2.7559 | 4SE
98869908 | Kit, End Shield DE D214 | MO2KT | SC | 2156 | 5711490215144 | 7.171 | 7.091 | 370 | 370 | 66 | MM | 15.7762 | 15.6002 | 14.5669 | 14.5669 | 2.5984 | 4SE
98869909 | Kit, End Shield DE regrease D214 | MO2KT | SC | 1981 | 5711490215151 | 8.584 | 8.503 | 370 | 370 | 70 | MM | 18.8848 | 18.7066 | 14.5669 | 14.5669 | 2.7559 | 4SE
98869910 | Kit, Flange FT130 D214 | MO2KT | SC | 560 | 5711490215168 | 5.66 | 5.579 | 370 | 370 | 70 | MM | 12.452 | 12.2738 | 14.5669 | 14.5669 | 2.7559 | 4SE
98869913 | Kit, Flange 213/215TC D214 | MO2KT | SC | 869 | 5711490215199 | 8.276 | 8.195 | 370 | 370 | 66 | MM | 18.2072 | 18.029 | 14.5669 | 14.5669 | 2.5984 | 4SE
98869914 | Kit, Flange 254/256TC regrease D214 | MO2KT | SC | 1586 | 5711490215205 | 8.157 | 7.859 | 370 | 370 | 66 | MM | 17.9454 | 17.2898 | 14.5669 | 14.5669 | 2.5984 | 4SE
98869993 | Kit, End shield D72/223x32 SF | MO2KT | SC | 564 | 5712602690040 | 4.14 | 3.922 | 340 | 290 | 70 | MM | 9.108 | 8.6284 | 13.3858 | 11.4173 | 2.7559 | 4SE
98870723 | Kit, Chamber stack CRI 20-3 | CRMKT | SC | 5599 | 5711490215878 | 5.5 | 5.295 | 600 | 200 | 310 | MM | 12.1 | 11.649 | 23.622 | 7.874 | 12.2047 | 4SE
98871180 | Kit,maint DMX226-765 PP/E/T | MDAKT | SF | 1482 | 5712602709179 | 1.878 | 1.556 | 244 | 165 | 124 | MM | 4.1316 | 3.4232 | 9.6063 | 6.4961 | 4.8819 | 4SE
98871191 | Kit,maint DMX226-765 PP/V/G | MDAKT | SF | 1601 | 5712602709186 | 2.8 | 2.664 | 260 | 270 | 205 | MM | 6.16 | 5.8608 | 10.2362 | 10.6299 | 8.0709 | 4SE
98871192 | Kit,maint DMX226-765 PVC/T/T | MDAKT | SF | 2585 | 5712602709193 | 1.98 | 1.844 | 190 | 190 | 100 | MM | 4.356 | 4.0568 | 7.4803 | 7.4803 | 3.937 | 4SE
98871193 | Kit,maint DMX226-765 PVC/V/G | MDAKT | SF | 856 | 5712602709209 | 1.984 | 1.884 | 245 | 170 | 129 | MM | 4.3648 | 4.1448 | 9.6457 | 6.6929 | 5.0787 | 4SE
98871194 | Kit,maint DMX226-765 PVC/E/SS | MDAKT | SF | 1694 | 5712602709216 | 2.09 | 1.954 | 240 | 160 | 120 | MM | 4.598 | 4.2988 | 9.4488 | 6.2992 | 4.7244 | 4SE
98871195 | Kit,maint DMX226-460 PVC/V/G | MDAKT | SF | 570 | 5712602709223 | 1.496 | 1.496 | 247 | 165 | 121 | MM | 3.2912 | 3.2912 | 9.7244 | 6.4961 | 4.7638 | 4SE
98871196 | Kit,maint DMX226-765 PV/T/T | MDAKT | SF | 976 | 5712602709230 | 0.25 | 0.25 | 0 | 0 | 0 |  | 0.55 | 0.55 |  |  |  | 4SE
98871197 | Kit,maint DMX226-765 SS/V/SS | MDAKT | SF | 1688 | 5712602709247 | 2.727 | 2.591 | 272 | 264 | 208 | MM | 5.9994 | 5.7002 | 10.7087 | 10.3937 | 8.189 | 4SE
98871198 | Kit,maint DMX226-765 SS/T/SS | MDAKT | SF | 1535 | 5712602709254 | 1.965 | 1.704 | 240 | 160 | 120 | MM | 4.323 | 3.7488 | 9.4488 | 6.2992 | 4.7244 | 4SE
98871199 | Kit,maint DMX226-460 SS/V/SS | MDAKT | SF | 764 | 5712602709261 | 1.608 | 1.187 | 167 | 244 | 124 | MM | 3.5376 | 2.6114 | 6.5748 | 9.6063 | 4.8819 | 4SE
98871363 | Spare, adjusting spindle 0,2-0,5kg/hCl2 | VACKT | SF | 62 | 5712602713466 | 0.02 | 0.004 | 90 | 90 | 40 | MM | 0.044 | 0.0088 | 3.5433 | 3.5433 | 1.5748 | 4SE
98871517 | Kit, Chamber stack CRN 32-9-2 | CRLKT | SC | 10569 | 5712602716283 | 21.538 | 20.377 | 1544 | 164 | 171 | MM | 47.3836 | 44.8294 | 60.7874 | 6.4567 | 6.7323 | 4SE
98871634 | 10-10707-130008-1781P-4.50-7.10" | LC000 | CE | 3756 | 5712602718683 | 158 | 158 | 812.8 | 609.6 | 660.4 | MM | 347.6 | 347.6 | 32 | 24 | 26 | 1CBS
98871635 | 10-10707-130001-1821EE 6.98"TRIM | LC000 | CE | 3992 | 5712602718690 | 176 | 176 | 30 | 20 | 18 | " | 387.2 | 387.2 |  |  |  | 1CBS
98871636 | 10-12709-130008-1681P-5.00-5.20" | LC000 | CE | 3315 | 5712602718706 | 106 | 106 | 812.8 | 609.6 | 660.4 | MM | 233.2 | 233.2 | 32 | 24 | 26 | 1CBS
98871637 | 10-12709-130008-1741P BPRNCNSN01AA | LC000 | CE | 3803 | 5712602719314 | 115 | 115 | 812.8 | 609.6 | 660.4 | MM | 253 | 253 | 32 | 24 | 26 | 1CBS
98871638 | 10-12709-130008-1781P-5.00-6.41" | LC000 | CE | 3961 | 5712602719321 | 161 | 161 | 812.8 | 609.6 | 660.4 | MM | 354.2 | 354.2 | 32 | 24 | 26 | 1CBS
98871639 | 10-12709-130008-1821P BPRNCNSN01AA | LC000 | CE | 4361 | 5712602719338 | 179 | 179 | 812.8 | 609.6 | 660.4 | MM | 393.8 | 393.8 | 32 | 24 | 26 | 1CBS
98871640 | 10-15507-130001-1561P BPRNCNSN01FT | LC000 | CE | 1706 | 5712602719345 | 67 | 67 | 30 | 20 | 18 | " | 147.4 | 147.4 |  |  |  | 1CBS
98871711 | 10-15507-130001-15B1P-3.38-4.07" | LC000 | CE | 1780 | 5712602719352 | 78 | 78 | 30 | 20 | 18 | " | 171.6 | 171.6 |  |  |  | 1CBS
98871713 | 10-15509-130001-16G1P-3.00-4.60" | LC000 | CE | 1775 | 5712602719376 | 67 | 67 | 30 | 20 | 18 | " | 147.4 | 147.4 |  |  |  | 1CBS
98871714 | 10-15509-130001-15B1P-3.00-5.11" | LC000 | CE | 1849 | 5712602719383 | 78 | 78 | 30 | 20 | 18 | " | 171.6 | 171.6 |  |  |  | 1CBS
98871715 | 10-15705-130008-1681P-5.00-5.03" | LC000 | CE | 3381 | 5712602719390 | 131 | 131 | 30 | 20 | 18 | " | 288.2 | 288.2 |  |  |  | 1CBS
98871716 | 10-15705-130008-1741P-5.00-5.68" | LC000 | CE | 3918 | 5712602719406 | 140 | 140 | 812.8 | 609.6 | 660.4 | MM | 308 | 308 | 32 | 24 | 26 | 1CBS
98871717 | 10-15705-130008-1781P | LC000 | CE | 4017 | 5712602719512 | 186 | 186 | 30 | 20 | 18 | " | 409.2 | 409.2 |  |  |  | 1CBS
98871718 | 10-15705-130008-1821P-5.00-6.90" | LC000 | CE | 4420 | 5712602719529 | 204 | 204 | 30 | 20 | 18 | " | 448.8 | 448.8 |  |  |  | 1CBS
98871731 | 10-15951-130008-1781P-7.50-7.90" | LC000 | CE | 4532 | 5712602719550 | 206 | 206 | 30 | 20 | 18 | " | 453.2 | 453.2 |  |  |  | 1CBS
98871732 | 10-15951-130008-1821P-7.50-8.56" | LC000 | CE | 4933 | 5712602719567 | 224 | 224 | 812.8 | 609.6 | 660.4 | MM | 492.8 | 492.8 | 32 | 24 | 26 | 1CBS
98871733 | 10-15951-140008-1851P-7.50-9.06" | LC000 | CE | 5620 | 5712602719574 | 284 | 284 | 30 | 20 | 20 | " | 624.8 | 624.8 |  |  |  | 1CBS
98871734 | 10-15951-140008-1871P-7.50-9.6" | LC000 | CE | 5903 | 5712602719581 | 321 | 321 | 30 | 20 | 20 | " | 706.2 | 706.2 |  |  |  | 1CBS
98871735 | 10-15955-130008-1821P-7.50-7.73" | LC000 | CE | 4835 | 5712602719598 | 224 | 224 | 30 | 20 | 18 | " | 492.8 | 492.8 |  |  |  | 1CBS
98871736 | 10-15955-140008-1851P BPRNCNSN01AA | LC000 | CE | 5717 | 5712602719604 | 284 | 284 | 1219.2 | 812.8 | 609.6 | MM | 624.8 | 624.8 | 48 | 32 | 24 | 1CBS
98871737 | 10-15955-140008-1871P-7.50-8.75" | LC000 | CE | 5800 | 5712602719611 | 321 | 321 | 30 | 20 | 20 | " | 706.2 | 706.2 |  |  |  | 1CBS
98871738 | 10-15955-140008-1881P-7.50-8.99" | LC000 | CE | 6984 | 5712602719628 | 404 | 404 | 1219.2 | 812.8 | 609.6 | MM | 888.8 | 888.8 | 48 | 32 | 24 | 1CBS
98871739 | 10-15955-140008-1891P-7.50-9.6" | LC000 | CE | 7613 | 5712602719635 | 460 | 460 | 1219.2 | 812.8 | 609.6 | MM | 1012 | 1012 | 48 | 32 | 24 | 1CBS
98871740 | 10-15959-140001-15I1P-7.00-7.26" | LC000 | CE | 3395 | 5712602719642 | 284 | 284 | 30 | 20 | 20 | " | 624.8 | 624.8 |  |  |  | 1CBS
98871741 | 10-15959-140008-1871P-7.00-7.85" | LC000 | CE | 5800 | 5712602719659 | 321 | 321 | 30 | 20 | 20 | " | 706.2 | 706.2 |  |  |  | 1CBS
98871742 | 10-15959-140008-1881P-7.00-8.25" | LC000 | CE | 6984 | 5712602719666 | 404 | 404 | 1219.2 | 812.8 | 609.6 | MM | 888.8 | 888.8 | 48 | 32 | 24 | 1CBS
98871743 | 10-15959-140008-1891P BPRNCNSN01AA | LC000 | CE | 7613 | 5712602719673 | 460 | 460 | 1219.2 | 812.8 | 609.6 | MM | 1012 | 1012 | 48 | 32 | 24 | 1CBS
98871744 | 10-15959-140008-1901P-7.00-9.4" | LC000 | CE | 9416 | 5712602719680 | 531 | 531 | 1219.2 | 812.8 | 609.6 | MM | 1168.2 | 1168.2 | 48 | 32 | 24 | 1CBS
98871745 | 10-20501-130001-1501P-3.25-3.43" | LC000 | CE | 2242 | 5712602719697 | 65 | 65 | 30 | 20 | 18 | " | 143 | 143 |  |  |  | 1CBS
98871746 | 10-20501-130001-16G1P-3.25-3.66" | LC000 | CE | 1650 | 5712602719703 | 71 | 71 | 30 | 20 | 18 | " | 156.2 | 156.2 |  |  |  | 1CBS
98871747 | 10-20501-130001-15B1P-3.25-4.09" | LC000 | CE | 1724 | 5712602719819 | 82 | 82 | 30 | 20 | 18 | " | 180.4 | 180.4 |  |  |  | 1CBS
98871748 | 10-20501-130001-15D1P-3.25-4.99" | LC000 | CE | 1853 | 5712602719826 | 107 | 107 | 30 | 20 | 18 | " | 235.4 | 235.4 |  |  |  | 1CBS
98871749 | 10-20501-130001-15F1P-3.25-5.11" | LC000 | CE | 1997 | 5712602719833 | 104 | 104 | 30 | 20 | 18 | " | 228.8 | 228.8 |  |  |  | 1CBS
98871750 | 10-20709-130008-1741P-5.00-5.21" | LC000 | CE | 3812 | 5712602719840 | 135 | 135 | 30 | 20 | 18 | " | 297 | 297 |  |  |  | 1CBS
98871761 | 10-20709-130008-1781P-5.00-5.66" | LC000 | CE | 4073 | 5712602719857 | 181 | 181 | 812.8 | 609.6 | 660.4 | MM | 398.2 | 398.2 | 32 | 24 | 26 | 1CBS
98871762 | 10-20709-130008-1821P-5.00-6.30" | LC000 | CE | 4475 | 5712602719864 | 199 | 199 | 812.8 | 609.6 | 660.4 | MM | 437.8 | 437.8 | 32 | 24 | 26 | 1CBS
98871763 | 10-20709-140008-1851P-5.00-6.78" | LC000 | CE | 5160 | 5712602719871 | 259 | 259 | 812.8 | 609.6 | 660.4 | MM | 569.8 | 569.8 | 32 | 24 | 26 | 1CBS
98871764 | 10-20709-140008-1871P BPRNCNSN01AA | LC000 | CE | 5440 | 5712602719888 | 296 | 296 | 812.8 | 609.6 | 660.4 | MM | 651.2 | 651.2 | 32 | 24 | 26 | 1CBS
98871765 | 10-20953-140001-15I1P-7.00-7.14" | LC000 | CE | 3437 | 5712602719895 | 289 | 289 | 30 | 20 | 20 | " | 635.8 | 635.8 |  |  |  | 1CBS
98871766 | 10-20953-140008-1871P-7.00-7.68" | LC000 | CE | 5879 | 5712602719901 | 326 | 326 | 30 | 20 | 20 | " | 717.2 | 717.2 |  |  |  | 1CBS
98871767 | 10-20953-140008-1881P-7.00-8.14" | LC000 | CE | 7061 | 5712602719918 | 409 | 409 | 30 | 20 | 20 | " | 899.8 | 899.8 |  |  |  | 1CBS
98871768 | 10-20953-140008-1891P-7.00-8.87" | LC000 | CE | 7692 | 5712602719925 | 465 | 465 | 30 | 20 | 20 | " | 1023 | 1023 |  |  |  | 1CBS
98871769 | 10-20953-140008-1901P-7.00-9.60" | LC000 | CE | 9496 | 5712602719932 | 536 | 536 | 30 | 20 | 20 | " | 1179.2 | 1179.2 |  |  |  | 1CBS
98871771 | 10-25707-130001-1741EE 4.74"TRIM | LC000 | CE | 2319 | 5712602719956 | 155 | 155 | 30 | 20 | 18 | " | 341 | 341 |  |  |  | 1CBS
98871772 | 10-25707-130008-1781P-5.00-5.41" | LC000 | CE | 4278 | 5712602719963 | 201 | 201 | 1219.2 | 812.8 | 609.6 | MM | 442.2 | 442.2 | 48 | 32 | 24 | 1CBS
98871773 | 10-25707-130008-1821P-5.00-5.98" | LC000 | CE | 4851 | 5712602719970 | 219 | 219 | 1219.2 | 812.8 | 609.6 | MM | 481.8 | 481.8 | 48 | 32 | 24 | 1CBS
98871774 | 10-25707-140008-1851P-5.00-6.44" | LC000 | CE | 5364 | 5712602719987 | 279 | 279 | 1219.2 | 812.8 | 609.6 | MM | 613.8 | 613.8 | 48 | 32 | 24 | 1CBS
98871775 | 10-25707-140008-1871P-5.00-6.85" | LC000 | CE | 5646 | 5712602719994 | 316 | 316 | 30 | 20 | 20 | " | 695.2 | 695.2 |  |  |  | 1CBS
98871776 | 10-25707-140008-1881P BPRNCNSN01AA | LC000 | CE | 6828 | 5712602720006 | 399 | 399 | 1219.2 | 812.8 | 609.6 | MM | 877.8 | 877.8 | 48 | 32 | 24 | 1CBS
98871777 | 10-25957-140001-15J1P-6.50-6.95" | LC000 | CE | 4023 | 5712602720013 | 346 | 346 | 30 | 20 | 20 | " | 761.2 | 761.2 |  |  |  | 1CBS
98871778 | 10-25957-140001-15K1P-6.50-7.35" | LC000 | CE | 4835 | 5712602720020 | 429 | 429 | 30 | 20 | 20 | " | 943.8 | 943.8 |  |  |  | 1CBS
98871779 | 10-25957-140008-1891P-6.50-8.05" | LC000 | CE | 7946 | 5712602720037 | 485 | 485 | 30 | 20 | 20 | " | 1067 | 1067 |  |  |  | 1CBS
98871780 | 10-25957-140008-1901P-6.50-8.62" | LC000 | CE | 9750 | 5712602720044 | 556 | 556 | 30 | 20 | 20 | " | 1223.2 | 1223.2 |  |  |  | 1CBS
98871781 | 10-25957-140008-1911P BPRNCNSN01AA | LC000 | CE | 11754 | 5712602720051 | 573 | 573 | 1219.2 | 812.8 | 609.6 | MM | 1260.6 | 1260.6 | 48 | 32 | 24 | 1CBS
98871782 | 10-30501-130001-15B1P-3.90-3.93" | LC000 | CE | 1803 | 5712602720068 | 91 | 91 | 30 | 20 | 22 | " | 200.2 | 200.2 |  |  |  | 1CBS
98871783 | 10-30501-130001-15D1P-3.90-4.37" | LC000 | CE | 1932 | 5712602720075 | 116 | 116 | 30 | 20 | 22 | " | 255.2 | 255.2 |  |  |  | 1CBS
98871784 | 10-30501-130001-15F1P-3.90-4.40" | LC000 | CE | 2076 | 5712602720082 | 113 | 113 | 30 | 20 | 22 | " | 248.6 | 248.6 |  |  |  | 1CBS
98871785 | 10-30707-130001-1781EE 4.75"TRIM | LC000 | CE | 2945 | 5712602720099 | 201 | 201 | 30 | 20 | 22 | " | 442.2 | 442.2 |  |  |  | 1CBS
98871786 | 10-30707-130008-1821P-5.00-5.51" | LC000 | CE | 4933 | 5712602720105 | 219 | 219 | 30 | 20 | 22 | " | 481.8 | 481.8 |  |  |  | 1CBS
98871787 | 10-30707-140008-1851P-5.00-5.97" | LC000 | CE | 5823 | 5712602720112 | 279 | 279 | 1219.2 | 812.8 | 609.6 | MM | 613.8 | 613.8 | 48 | 32 | 24 | 1CBS
98871788 | 10-30707-140008-1871P-5.00-6.34" | LC000 | CE | 5903 | 5712602720129 | 316 | 316 | 30 | 20 | 22 | " | 695.2 | 695.2 |  |  |  | 1CBS
98871789 | 10-30707-140008-1881P-5.00-6.64" | LC000 | CE | 7084 | 5712602720136 | 399 | 399 | 30 | 20 | 22 | " | 877.8 | 877.8 |  |  |  | 1CBS
98871790 | 10-30707-140008-1891P-5.00-7.10" | LC000 | CE | 7714 | 5712602720143 | 455 | 455 | 1219.2 | 812.8 | 609.6 | MM | 1001 | 1001 | 48 | 32 | 24 | 1CBS
98871791 | 10-30707-140001-1901EE 6.98"TRIM | LC000 | CE | 5744 | 5712602720150 | 526 | 526 | 30 | 20 | 22 | " | 1157.2 | 1157.2 |  |  |  | 1CBS
98871792 | 10-30957-1A0001-15L1P-7.00-7.44" | LC000 | CE | 5857 | 5712602720167 | 500 | 500 | 30 | 20 | 22 | " | 1100 | 1100 |  |  |  | 1CBS
98871793 | 10-30957-1A0001-15M1P-7.00-8.06" | LC000 | CE | 6452 | 5712602720174 | 571 | 571 | 30 | 20 | 22 | " | 1256.2 | 1256.2 |  |  |  | 1CBS
98871795 | 10-30957-1A0008-1921P-7.00-8.86" | LC000 | CE | 11455 | 5712602720198 | 868 | 868 | 30 | 20 | 22 | " | 1909.6 | 1909.6 |  |  |  | 1CBS
98871796 | 10-30957-1A0008-1931P-7.00-9.52" | LC000 | CE | 13572 | 5712602720204 | 943 | 943 | 30 | 20 | 22 | " | 2074.6 | 2074.6 |  |  |  | 1CBS
98871797 | 10-40707-140008-1871P-5.50-5.64" | LC000 | CE | 6475 | 5712602720310 | 339 | 339 | 42 | 28 | 26 | " | 745.8 | 745.8 |  |  |  | 1CBS
98871798 | 10-40707-140008-1881P-5.50-6.06" | LC000 | CE | 7657 | 5712602720327 | 422 | 422 | 42 | 28 | 26 | " | 928.4 | 928.4 |  |  |  | 1CBS
98871799 | 10-40707-140008-1901P-5.50-6.58" | LC000 | CE | 6666 | 5712602720334 | 549 | 549 | 42 | 28 | 26 | " | 1207.8 | 1207.8 |  |  |  | 1CBS
98871800 | 10-40707-140008-1901P BPRNCNSN01AA | LC000 | CE | 10094 | 5712602720341 | 549 | 549 | 1219.2 | 812.8 | 609.6 | MM | 1207.8 | 1207.8 | 48 | 32 | 24 | 1CBS
98871801 | 10-40707-140008-1911P BPRNCNSN01AA | LC000 | CE | 12094 | 5712602720358 | 566 | 566 | 1219.2 | 812.8 | 609.6 | MM | 1245.2 | 1245.2 | 48 | 32 | 24 | 1CBS
98871802 | 10-40959-1A0001-1901EE 7.12"TRIM | LC000 | CE | 6602 | 5712602720365 | 599 | 599 | 42 | 28 | 26 | " | 1317.8 | 1317.8 |  |  |  | 1CBS
98871803 | 10-40959-1A0008-1911P-7.50-7.52" | LC000 | CE | 12943 | 5712602720372 | 616 | 616 | 42 | 28 | 26 | " | 1355.2 | 1355.2 |  |  |  | 1CBS
98871804 | 10-40959-1A0008-1921P-7.50-8.05" | LC000 | CE | 11605 | 5712602720389 | 896 | 896 | 42 | 28 | 26 | " | 1971.2 | 1971.2 |  |  |  | 1CBS
98871805 | 10-40959-1A0008-1931P 8.73" | LC000 | CE | 13722 | 5712602720396 | 971 | 971 | 42 | 28 | 26 | " | 2136.2 | 2136.2 |  |  |  | 1CBS
98871979 | Spare,Bearing cover,3H,inboard | PASE1 | SB | 286 | 5712602724059 | 1.53 | 1.53 | 1 | 1 | 1 | MM | 3.366 | 3.366 | 0.03937 | 0.03937 | 0.03937 | 4SE
98871980 | Spare,Bearing cover,3H,outboard | PASE1 | SB | 321 | 5712602724066 | 1.64 | 1.64 | 1 | 1 | 1 | MM | 3.608 | 3.608 | 0.03937 | 0.03937 | 0.03937 | 4SE
98872323 | 10-10707-130001-1621P-4.50-4.74" | LC000 | CE | 2116 | 5712602729177 | 78 | 78 | 30 | 20 | 18 | " | 171.6 | 171.6 |  |  |  | 1CBS
98872324 | 10-10707-130008-1681P-4.50-5.66" | LC000 | CE | 3028 | 5712602729184 | 103 | 103 | 812.8 | 609.6 | 660.4 | MM | 226.6 | 226.6 | 32 | 24 | 26 | 1CBS
98872684 | 10-20709-140008-2821P 6.30" | LC000 | CE | 5701 | 5712602735949 | 293 | 293 | 812.8 | 609.6 | 660.4 | MM | 644.6 | 644.6 | 32 | 24 | 26 | 1CBS
98872685 | 10-20709-140008-2851P 6.78" | LC000 | CE | 6081 | 5712602735956 | 312 | 312 | 812.8 | 609.6 | 660.4 | MM | 686.4 | 686.4 | 32 | 24 | 26 | 1CBS
98872686 | 10-25707-140008-2821P 5.98" | LC000 | CE | 5905 | 5712602735963 | 313 | 313 | 30 | 20 | 20 | " | 688.6 | 688.6 |  |  |  | 1CBS
98872687 | 10-20709-140008-2871P 7.10" | LC000 | CE | 6750 | 5712602735970 | 441 | 441 | 812.8 | 609.6 | 660.4 | MM | 970.2 | 970.2 | 32 | 24 | 26 | 1CBS
98872688 | 10-15705-130008-2681P 5.03" | LC000 | CE | 3395 | 5712602735987 | 132 | 132 | 812.8 | 609.6 | 660.4 | MM | 290.4 | 290.4 | 32 | 24 | 26 | 1CBS
98872690 | 10-15951-140008-2821P BPRNCNSN01AA | LC000 | CE | 6160 | 5712602736007 | 318 | 318 | 812.8 | 609.6 | 660.4 | MM | 699.6 | 699.6 | 32 | 24 | 26 | 1CBS
98873198 | 10-10707-130001-2561EE 4.32"TRIM | LC000 | CE | 1738 | 5712602742718 | 76 | 76 | 30 | 20 | 18 | " | 167.2 | 167.2 |  |  |  | 1CBS
98873200 | 10-30957-1A0001-2931P-7.00-9.52" | LC000 | CE | 23168 | 5712602742732 | 1254 | 1254 | 30 | 20 | 22 | " | 2758.8 | 2758.8 |  |  |  | 1CBS
98873460 | 10-10707-130008-2741P 6.34" | LC000 | CE | 3690 | 5712602746464 | 188 | 188 | 812.8 | 609.6 | 660.4 | MM | 413.6 | 413.6 | 32 | 24 | 26 | 1CBS
98873471 | 10-10707-130001-2621P-4.50-4.74" | LC000 | CE | 2538 | 5712602746471 | 88 | 88 | 30 | 20 | 18 | " | 193.6 | 193.6 |  |  |  | 1CBS
98873472 | 10-10707-130008-2681P 5.66" | LC000 | CE | 3132 | 5712602746488 | 104 | 104 | 30 | 20 | 18 | " | 228.8 | 228.8 |  |  |  | 1CBS
98873473 | 10-10707-130008-2781P 7.10" | LC000 | CE | 4837 | 5712602746495 | 183 | 183 | 30 | 20 | 18 | " | 402.6 | 402.6 |  |  |  | 1CBS
98873474 | 10-10707-130001-2821EE 6.98"TRIM | LC000 | CE | 3688 | 5712602746501 | 302 | 302 | 30 | 20 | 18 | " | 664.4 | 664.4 |  |  |  | 1CBS
98873475 | 10-12709-130008-2681P BPRNCNSN01AA | LC000 | CE | 3336 | 5712602746716 | 107 | 107 | 812.8 | 609.6 | 660.4 | MM | 235.4 | 235.4 | 32 | 24 | 26 | 1CBS
98873476 | 10-12709-130008-2741P BPRNCNSN01AA | LC000 | CE | 3970 | 5712602746723 | 157 | 157 | 812.8 | 609.6 | 660.4 | MM | 345.4 | 345.4 | 32 | 24 | 26 | 1CBS
98873477 | 10-12709-130008-2781P 6.41" | LC000 | CE | 5038 | 5712602746730 | 186 | 186 | 30 | 20 | 18 | " | 409.2 | 409.2 |  |  |  | 1CBS
98873478 | 10-12709-130008-2821P-5.00-7.1" | LC000 | CE | 7334 | 5712602746747 | 305 | 305 | 812.8 | 609.6 | 660.4 | MM | 671 | 671 | 32 | 24 | 26 | 1CBS
98873481 | 10-20501-130001-25B1P-3.25-4.09" | LC000 | CE | 1713 | 5712602746815 | 97 | 97 | 30 | 20 | 18 | " | 213.4 | 213.4 |  |  |  | 1CBS
98873483 | 10-15509-130001-26F1P-3.00-4.23" | LC000 | CE | 1772 | 5712602746839 | 67 | 67 | 30 | 20 | 18 | " | 147.4 | 147.4 |  |  |  | 1CBS
98873484 | 10-15507-130001-2621P BPRNCNSN01FT | LC000 | CE | 1770 | 5712602746846 | 93 | 93 | 812.8 | 609.6 | 660.4 | MM | 204.6 | 204.6 | 32 | 24 | 26 | 1CBS
98873485 | 10-25957-140001-25K1P-6.50-7.35" | LC000 | CE | 5535 | 5712602746853 | 477 | 477 | 30 | 20 | 20 | " | 1049.4 | 1049.4 |  |  |  | 1CBS
98873486 | 10-15951-130008-2781P 7.90" | LC000 | CE | 5615 | 5712602746860 | 231 | 231 | 30 | 20 | 18 | " | 508.2 | 508.2 |  |  |  | 1CBS
98873487 | 10-15507-130001-26G1P-3.38-3.65" | LC000 | CE | 1725 | 5712602746877 | 75 | 75 | 30 | 20 | 18 | " | 165 | 165 |  |  |  | 1CBS
98873488 | 10-15705-130008-2821P-5.00-6.90" | LC000 | CE | 3784 | 5712602746884 | 330 | 330 | 30 | 20 | 18 | " | 726 | 726 |  |  |  | 1CBS
98873489 | 10-20501-130001-26G1P-3.25-3.66" | LC000 | CE | 1668 | 5712602746891 | 79 | 79 | 30 | 20 | 18 | " | 173.8 | 173.8 |  |  |  | 1CBS
98873490 | 10-15705-130008-2781P 6.13" | LC000 | CE | 5226 | 5712602746907 | 211 | 211 | 812.8 | 609.6 | 660.4 | MM | 464.2 | 464.2 | 32 | 24 | 26 | 1CBS
98873491 | 10-25707-130008-2781P BPRNCNSN01AA | LC000 | CE | 5479 | 5712602746914 | 226 | 226 | 1219.2 | 812.8 | 609.6 | MM | 497.2 | 497.2 | 48 | 32 | 24 | 1CBS
98873492 | 10-20953-140008-2871P 7.68" | LC000 | CE | 7187 | 5712602746921 | 471 | 471 | 30 | 20 | 20 | " | 1036.2 | 1036.2 |  |  |  | 1CBS
98873493 | 10-20953-140008-2881P 8.14" | LC000 | CE | 8598 | 5712602746938 | 457 | 457 | 30 | 20 | 20 | " | 1005.4 | 1005.4 |  |  |  | 1CBS
98873494 | 10-25707-130001-2741EE 4.74"TRIM | LC000 | CE | 2408 | 5712602746945 | 197 | 197 | 30 | 20 | 18 | " | 433.4 | 433.4 |  |  |  | 1CBS
98873495 | 10-20953-140008-2891P BPRNCNSN01AA | LC000 | CE | 9867 | 5712602746952 | 593 | 593 | 1219.2 | 812.8 | 609.6 | MM | 1304.6 | 1304.6 | 48 | 32 | 24 | 1CBS
98873496 | 10-20953-140008-2901P 9.60" | LC000 | CE | 11439 | 5712602746969 | 650 | 650 | 1219.2 | 812.8 | 609.6 | MM | 1430 | 1430 | 48 | 32 | 24 | 1CBS
98873498 | 10-25957-140008-2891P 8.05" | LC000 | CE | 10122 | 5712602746983 | 613 | 613 | 48 | 42 | 24 | " | 1348.6 | 1348.6 |  |  |  | 1CBS
98873499 | 10-20953-140008-25I1P-7.00-7.14" | LC000 | CE | 3930 | 5712602746990 | 342 | 342 | 48 | 42 | 24 | " | 752.4 | 752.4 |  |  |  | 1CBS
98873500 | 10-15951-140008-2851P 9.06" | LC000 | CE | 6542 | 5712602747003 | 337 | 337 | 48 | 42 | 24 | " | 741.4 | 741.4 |  |  |  | 1CBS
98873501 | 10-15951-140008-2871P BPRNCNSN01AA | LC000 | CE | 7210 | 5712602747010 | 466 | 466 | 48 | 42 | 24 | " | 1025.2 | 1025.2 |  |  |  | 1CBS
98873502 | 10-20501-130001-26F1P-3.25-3.43" | LC000 | CE | 1647 | 5712602747027 | 71 | 71 | 30 | 20 | 18 | " | 156.2 | 156.2 |  |  |  | 1CBS
98873503 | 10-25957-140001-25J1P-6.50-6.95" | LC000 | CE | 4508 | 5712602747034 | 491 | 491 | 48 | 42 | 24 | " | 1080.2 | 1080.2 |  |  |  | 1CBS
98873504 | 10-15955-140008-2821P-7.50-7.73" | LC000 | CE | 6061 | 5712602747041 | 318 | 318 | 1219.2 | 812.8 | 609.6 | MM | 699.6 | 699.6 | 48 | 32 | 24 | 1CBS
98873505 | 10-15955-140008-2851P 8.38" | LC000 | CE | 6640 | 5712602747058 | 337 | 337 | 1219.2 | 812.8 | 609.6 | MM | 741.4 | 741.4 | 48 | 32 | 24 | 1CBS
98873506 | 10-15959-140008-2901P-7.00-9.4" | LC000 | CE | 11361 | 5712602747065 | 645 | 645 | 48 | 42 | 24 | " | 1419 | 1419 |  |  |  | 1CBS
98873507 | 10-15705-130008-2741P 5.68" | LC000 | CE | 3800 | 5712602747072 | 182 | 182 | 812.8 | 609.6 | 660.4 | MM | 400.4 | 400.4 | 32 | 24 | 26 | 1CBS
98873508 | 10-25957-140008-2901P 8.62" | LC000 | CE | 11693 | 5712602747089 | 670 | 670 | 48 | 42 | 24 | " | 1474 | 1474 |  |  |  | 1CBS
98873509 | 10-25957-140001-2911P-6.50-9.07" | LC000 | CE | 21120 | 5712602747096 | 934 | 934 | 48 | 42 | 24 | " | 2054.8 | 2054.8 |  |  |  | 1CBS
98873510 | 10-40959-1A0001-25P1P-7.50-8.05" | LC000 | CE | 17027 | 5712602747102 | 1041 | 1041 | 48 | 42 | 30 | " | 2290.2 | 2290.2 |  |  |  | 1CBS
98873531 | 10-30501-130001-25B1P-3.90-3.93" | LC000 | CE | 1792 | 5712602747218 | 106 | 106 | 42 | 28 | 23 | " | 233.2 | 233.2 |  |  |  | 1CBS
98873532 | 10-30501-130001-25D1P-3.90-4.37" | LC000 | CE | 1915 | 5712602747225 | 117 | 117 | 42 | 28 | 23 | " | 257.4 | 257.4 |  |  |  | 1CBS
98873533 | 10-40959-1A0001-25N1P-7.50-7.52" | LC000 | CE | 21936 | 5712602747232 | 977 | 977 | 48 | 42 | 30 | " | 2149.4 | 2149.4 |  |  |  | 1CBS
98873535 | 10-30707-130001-2781EE 4.75"TRIM | LC000 | CE | 3444 | 5712602747256 | 226 | 226 | 42 | 28 | 23 | " | 497.2 | 497.2 |  |  |  | 1CBS
98873536 | 10-40959-1A0001-2901EE 7.12"TRIM | LC000 | CE | 7744 | 5712602747263 | 713 | 713 | 48 | 42 | 30 | " | 1568.6 | 1568.6 |  |  |  | 1CBS
98873537 | 10-30707-140008-2821P 5.51" | LC000 | CE | 6160 | 5712602747270 | 313 | 313 | 1219.2 | 812.8 | 609.6 | MM | 688.6 | 688.6 | 48 | 32 | 24 | 1CBS
98873538 | 10-30707-140008-2851P 5.97" | LC000 | CE | 6542 | 5712602747287 | 332 | 332 | 48 | 42 | 24 | " | 730.4 | 730.4 |  |  |  | 1CBS
98873539 | 10-15955-140008-2871P 8.75" | LC000 | CE | 7109 | 5712602747294 | 466 | 466 | 48 | 42 | 24 | " | 1025.2 | 1025.2 |  |  |  | 1CBS
98873540 | 10-15955-140008-2881P 8.99" | LC000 | CE | 8522 | 5712602747300 | 452 | 452 | 48 | 42 | 24 | " | 994.4 | 994.4 |  |  |  | 1CBS
98873541 | 10-15959-140008-2891P BPRNCNSN01AA | LC000 | CE | 9790 | 5712602747416 | 588 | 588 | 1219.2 | 812.8 | 609.6 | MM | 1293.6 | 1293.6 | 48 | 32 | 24 | 1CBS
98873542 | 10-25707-140008-2881P 7.10" | LC000 | CE | 8367 | 5712602747423 | 447 | 447 | 1219.2 | 812.8 | 609.6 | MM | 983.4 | 983.4 | 48 | 32 | 24 | 1CBS
98873543 | 10-15959-140001-25I1P-7.00-7.26" | LC000 | CE | 3888 | 5712602747430 | 337 | 337 | 48 | 42 | 24 | " | 741.4 | 741.4 |  |  |  | 1CBS
98873544 | 10-15959-140008-2881P 8.25" | LC000 | CE | 8522 | 5712602747447 | 452 | 452 | 48 | 42 | 24 | " | 994.4 | 994.4 |  |  |  | 1CBS
98873545 | 10-15955-140008-2891P 9.60" | LC000 | CE | 9790 | 5712602747454 | 588 | 588 | 48 | 42 | 24 | " | 1293.6 | 1293.6 |  |  |  | 1CBS
98873546 | 10-40707-140001-25N1P-5.50-7.10" | LC000 | CE | 21999 | 5712602747461 | 927 | 927 | 48 | 42 | 24 | " | 2039.4 | 2039.4 |  |  |  | 1CBS
98873547 | 10-30707-140008-2871P 6.34" | LC000 | CE | 7210 | 5712602747478 | 461 | 461 | 1219.2 | 812.8 | 609.6 | MM | 1014.2 | 1014.2 | 48 | 32 | 24 | 1CBS
98873548 | 10-30707-140008-2881P 6.64" | LC000 | CE | 8621 | 5712602747485 | 447 | 447 | 48 | 42 | 24 | " | 983.4 | 983.4 |  |  |  | 1CBS
98873549 | 10-40707-140008-2901P 6.88" | LC000 | CE | 12036 | 5712602747492 | 663 | 663 | 48 | 42 | 24 | " | 1458.6 | 1458.6 |  |  |  | 1CBS
98873550 | 10-30707-140008-2891P 7.10" | LC000 | CE | 9891 | 5712602747508 | 583 | 583 | 1219.2 | 812.8 | 609.6 | MM | 1282.6 | 1282.6 | 48 | 32 | 24 | 1CBS
98873561 | 10-30707-140001-2901EE 6.98"TRIM | LC000 | CE | 6886 | 5712602747614 | 640 | 640 | 48 | 42 | 24 | " | 1408 | 1408 |  |  |  | 1CBS
98873562 | 10-40707-140008-2891P 6.58" | LC000 | CE | 11261 | 5712602747621 | 663 | 663 | 48 | 42 | 24 | " | 1458.6 | 1458.6 |  |  |  | 1CBS
98873563 | 10-30957-1A0001-2921EE 8.63"TRIM | LC000 | CE | 16877 | 5712602747638 | 1013 | 1013 | 48 | 42 | 30 | " | 2228.6 | 2228.6 |  |  |  | 1CBS
98873564 | 10-30957-1A0001-25N1P-7.00-8.40" | LC000 | CE | 21786 | 5712602747645 | 949 | 949 | 48 | 42 | 30 | " | 2087.8 | 2087.8 |  |  |  | 1CBS
98873565 | 10-30957-1A0001-25M1P-7.00-8.06" | LC000 | CE | 7594 | 5712602747652 | 685 | 685 | 48 | 42 | 30 | " | 1507 | 1507 |  |  |  | 1CBS
98873566 | 10-40707-140008-2881P 6.06" | LC000 | CE | 9196 | 5712602747669 | 470 | 470 | 1219.2 | 812.8 | 609.6 | MM | 1034 | 1034 | 48 | 32 | 24 | 1CBS
98873568 | 10-40707-140008-2871P 5.64" | LC000 | CE | 7783 | 5712602747683 | 484 | 484 | 48 | 42 | 24 | " | 1064.8 | 1064.8 |  |  |  | 1CBS
98873569 | 10-15959-140008-2871P 7.85" | LC000 | CE | 7109 | 5712602747690 | 466 | 466 | 1219.2 | 812.8 | 609.6 | MM | 1025.2 | 1025.2 | 48 | 32 | 24 | 1CBS
98873570 | 10-20501-130001-25D1P-3.25-4.99" | LC000 | CE | 1836 | 5712602747706 | 108 | 108 | 30 | 20 | 18 | " | 237.6 | 237.6 |  |  |  | 1CBS
98873591 | 10-25707-140008-2871P 6.85" | LC000 | CE | 6956 | 5712602747812 | 461 | 461 | 1219.2 | 812.8 | 609.6 | MM | 1014.2 | 1014.2 | 48 | 32 | 24 | 1CBS
98873592 | 10-20501-130001-2741P-3.25-5.11" | LC000 | CE | 3163 | 5712602747829 | 168 | 168 | 30 | 20 | 18 | " | 369.6 | 369.6 |  |  |  | 1CBS
98873593 | 10-20709-130008-2741P BPRNCNSN01AA | LC000 | CE | 4008 | 5712602747836 | 177 | 177 | 812.8 | 609.6 | 660.4 | MM | 389.4 | 389.4 | 32 | 24 | 26 | 1CBS
98873594 | 10-20709-130008-2781P 5.66" | LC000 | CE | 5153 | 5712602747843 | 206 | 206 | 812.8 | 609.6 | 660.4 | MM | 453.2 | 453.2 | 32 | 24 | 26 | 1CBS
98873595 | 10-25707-140008-2851P 6.44" | LC000 | CE | 6288 | 5712602747850 | 332 | 332 | 1219.2 | 812.8 | 609.6 | MM | 730.4 | 730.4 | 48 | 32 | 24 | 1CBS
98873610 | kit, shaft seal MTR DBT 10/15/20 AQQV | MUSKT | SC | 283 | 5712602748222 | 0.185 | 0.185 | 180 | 180 | 90 | MM | 0.407 | 0.407 | 7.0866 | 7.0866 | 3.5433 | 4SE
98873710 | Kit, Chamber stack CRN 1s-17 | CRSKT | SC | 1503 | 5712602750195 | 6.132 | 5.33 | 594 | 201 | 311 | MM | 13.4904 | 11.726 | 23.3858 | 7.9134 | 12.2441 | 4SE
98873798 | Spare,Impeller 40-200 /210 SS trim | NBKIT | SB | 2086 | 5712602752434 | 3.858 | 3.48 | 341 | 292 | 136 | MM | 8.4876 | 7.656 | 13.4252 | 11.4961 | 5.3543 | 4SE
98873799 | Spare,Impeller 65-200/214 BZ trim | NBKIT | SB | 2772 | 5712602752441 | 5.98 | 5.602 | 341 | 292 | 136 | MM | 13.156 | 12.3244 | 13.4252 | 11.4961 | 5.3543 | 4SE
98873800 | Spare,Impeller 65-250/224 SS trim | NBKIT | SB | 4420 | 5712602752458 | 6.848 | 6.47 | 341 | 292 | 136 | MM | 15.0656 | 14.234 | 13.4252 | 11.4961 | 5.3543 | 4SE
98873801 | Spare,Impeller 40-125/116 BZ trim | NBKIT | SB | 1841 | 5712602752465 | 2.4 | 2.296 | 180 | 180 | 100 | MM | 5.28 | 5.0512 | 7.0866 | 7.0866 | 3.937 | 4SE
98873802 | Spare,Impeller 65-250/240 SS trim | NBKIT | SB | 4420 | 5712602752472 | 7.398 | 7.02 | 341 | 292 | 136 | MM | 16.2756 | 15.444 | 13.4252 | 11.4961 | 5.3543 | 4SE
98874256 | 11-10707-133P08-1681P-4.50-5.66" | LF000 | CE | 4798 | 5712602761313 | 198 | 198 | 42 | 28 | 24 | " | 435.6 | 435.6 |  |  |  | 1CBS
98874257 | 11-10707-133P08-1741P-4.50-6.34" | LF000 | CE | 5330 | 5712602761320 | 207 | 207 | 42 | 28 | 24 | " | 455.4 | 455.4 |  |  |  | 1CBS
98874258 | 11-10707-133P08-1781P-4.50-7.10" | LF000 | CE | 6067 | 5712602761337 | 267 | 267 | 42 | 28 | 24 | " | 587.4 | 587.4 |  |  |  | 1CBS
98874273 | 11-12709-133P08-1781P-5.00-6.41" | LF000 | CE | 5963 | 5712602753905 | 270 | 270 | 42 | 28 | 24 | " | 594 | 594 |  |  |  | 1CBS
98874291 | 11-12709-133P08-1741P-5.00-5.84" | LF000 | CE | 5228 | 5712602761580 | 210 | 210 | 42 | 28 | 24 | " | 462 | 462 |  |  |  | 1CBS
98874293 | 11-12709-133P08-1681P-5.00-5.20" | LF000 | CE | 4697 | 5712602761603 | 201 | 201 | 42 | 28 | 24 | " | 442.2 | 442.2 |  |  |  | 1CBS
98874315 | 11-15955-146P08-1891P-7.50-9.6" | LF000 | CE | 11807 | 5712602761825 | 678 | 678 | 64 | 32 | 25 | " | 1491.6 | 1491.6 |  |  |  | 1CBS
98874344 | 11-40959-1A6P08-1941P-7.50-9.1" | LF000 | CE | 27094 | 5712602762112 | 1527 | 1527 | 64 | 32 | 25 | " | 3359.4 | 3359.4 |  |  |  | 1CBS
98874356 | Spare,Shaft,KP,2832-5/6 | PASE1 | SB | 18358 | 5712602762600 | 300 | 300 | 2600 | 300 | 320 | MM | 660 | 660 | 102.3622 | 11.811 | 12.5984 | 4SE
98874360 | Spare,Set screw, GB/T80,M10X10,H304 | SICKT | SB | 10 | 5712602762860 | 0.003 | 0.003 | 1 | 1 | 1 | MM | 0.0066 | 0.0066 | 0.03937 | 0.03937 | 0.03937 | 4SE
98874375 | Spare, Pump housing TP 150-170, CI | TPKIT | SB | 3917 | 5712602762617 | 164.8 | 136.996 | 1200 | 800 | 880 | MM | 362.56 | 301.3912 | 47.2441 | 31.4961 | 34.6457 | 4SE
98874596 | Bulk, Strap cpl. L=568 mm | CRKKT | SC | 381 | 5712602766684 | 1.346 | 1.148 | 1023 | 58 | 61 | MM | 2.9612 | 2.5256 | 40.2756 | 2.2835 | 2.4016 | 4SE
98875476 | Spare,Impeller 65-250/210 CI | NBKIT | SB | 977 | 5712602779899 | 5.958 | 5.58 | 341 | 292 | 136 | MM | 13.1076 | 12.276 | 13.4252 | 11.4961 | 5.3543 | 4SE
98875477 | Spare,Impeller trim 150-315.1/320 CI | NBKIT | SB | 4414 | 5712602779905 | 22.72 | 22.12 | 370 | 370 | 181 | MM | 49.984 | 48.664 | 14.5669 | 14.5669 | 7.126 | 4SE
98876039 | 10-40709-130001-2722P,6.50"BAC302718 | LC000 | CE | 4375 | 5712602790580 | 252 | 252 | 812.8 | 609.6 | 660.4 | MM | 554.4 | 554.4 | 32 | 24 | 26 | 1CBS
98876986 | 11-30957-1A6P08-2931P-7.00-9.52" | LF000 | CE | 29630 | 5712602806120 | 1538 | 1538 | 64 | 32 | 28 | " | 3383.6 | 3383.6 |  |  |  | 1CBS
98876996 | 11-40959-1A6P08-2931P-7.50-8.75" | LF000 | CE | 30612 | 5712602806229 | 1566 | 1566 | 64 | 32 | 28 | " | 3445.2 | 3445.2 |  |  |  | 1CBS
98876997 | 11-40959-1A6P08-2941P-7.50-9.1" | LF000 | CE | 38974 | 5712602806236 | 1899 | 1899 | 64 | 32 | 25 | " | 4177.8 | 4177.8 |  |  |  | 1CBS
98877060 | Kit,Equipotential bonding wire TPE3 (D) | MISKT | SD | 157 | 5712602807127 | 0.068 | 0.063 | 228 | 226 | 27 | MM | 0.1496 | 0.1386 | 8.9764 | 8.8976 | 1.063 | 4SE
98877176 | Kit, Cable for DWK.E 200mm/90kW DOL, 15m | DW0KT | SD | 16848 | 5712602810066 | 90 | 90 | 0 | 0 | 0 |  | 198 | 198 |  |  |  | 4SE
98877177 | Kit, Impeller f.DWK.E 200/90kW A743 CF8M | DW0KT | SD | 20770 | 5712602810073 | 25 | 25 | 295 | 295 | 100 | MM | 55 | 55 | 11.6142 | 11.6142 | 3.937 | 4SE
98877180 | Kit, cable DWK 380V 22kW DOL 15m | DW0KT | SD | 5445 | 5712602810103 | 25 | 25 | 0 | 0 | 0 |  | 55 | 55 |  |  |  | 4SE
98877376 | Kit, Chamber stack CR 64-2-2 | CRLKT | SC | 4233 | 5712602814279 | 7.9 | 7.07 | 800 | 200 | 310 | MM | 17.38 | 15.554 | 31.4961 | 7.874 | 12.2047 | 4SE
98877666 | 475S200- 2 6NPT 6" 60 | SP095 | WG | 7068 | 5712602820782 | 50.5 | 30.1 | 1290 | 290 | 365 | MM | 111.1 | 66.22 | 50.7874 | 11.4173 | 14.3701 | 3WU
98877667 | 230S150- 4 3NPT 6" 60 | SP046 | WG | 3544 | 5712602820911 | 17.36 | 14.8 | 1200 | 165 | 160 | MM | 38.192 | 32.56 | 47.2441 | 6.4961 | 6.2992 | 3WU
98877669 | 230S75- 3BB 3NPT 6" 60 | SP046 | WG | 2721 | 5712602820959 | 14.96 | 12.4 | 1200 | 165 | 160 | MM | 32.912 | 27.28 | 47.2441 | 6.4961 | 6.2992 | 3WU
98877739 | Spare, INNER BEARING CAP 90/02 | MO4KT | SC | 1652 | 5712602823561 | 4 | 4 | 0 | 0 | 0 |  | 8.8 | 8.8 |  |  |  | 4SE
98877918 | 11-30157-1A6P08-2902P-12.00-14.13" | LF000 | CE | 19354 | 5712602826418 | 1200 | 1200 | 1524 | 660.4 | 736.6 | MM | 2640 | 2640 | 60 | 26 | 29 | 1CBS
98877953 | 11-40157-158208-2912P-12.75-13.67" | LF000 | CE | 29887 | 5712602826661 | 1558 | 1558 | 64 | 32 | 28 | " | 3427.6 | 3427.6 |  |  |  | 1CBS
98877954 | 11-40157-158208-2922P-12.75-14.62" | LF000 | CE | 33807 | 5712602826678 | 1652 | 1652 | 1701.8 | 1143 | 939.8 | MM | 3634.4 | 3634.4 | 67 | 45 | 37 | 1CBS
98877964 | 11-50157-158208-2912P-12.00-12.06" | LF000 | CE | 28343 | 5712602826777 | 1579 | 1579 | 0 | 0 | 0 |  | 3473.8 | 3473.8 |  |  |  | 1CBS
98877965 | 11-50157-158208-2922P BPRNC4S101AA | LF000 | CE | 32265 | 5712602826784 | 1673 | 1673 | 2159 | 1270 | 1066.8 | MM | 3680.6 | 3680.6 | 85 | 50 | 42 | 1CBS
98877966 | 11-50157-158208-2932P-12.00-13.74" | LF000 | CE | 37357 | 5712602826791 | 2126 | 2126 | 64 | 32 | 28 | " | 4677.2 | 4677.2 |  |  |  | 1CBS
98877967 | 11-50157-158208-2942P-12.00-14.54" | LF000 | CE | 44382 | 5712602826807 | 2510 | 2510 | 64 | 32 | 25 | " | 5522 | 5522 |  |  |  | 1CBS
98877976 | 11-60123-158208-2922P-9.00-11.60" | LF000 | CE | 32166 | 5712602826890 | 1667 | 1667 | 1701.8 | 1143 | 939.8 | MM | 3667.4 | 3667.4 | 67 | 45 | 37 | 1CBS
98877977 | 11-60123-158208-2932P-9.00-12.10" | LF000 | CE | 37261 | 5712602826906 | 2120 | 2120 | 64 | 32 | 28 | " | 4664 | 4664 |  |  |  | 1CBS
98877978 | 11-60157-158208-2932P-12.00-12.66" | LF000 | CE | 42122 | 5712602826913 | 2206 | 2206 | 64 | 32 | 28 | " | 4853.2 | 4853.2 |  |  |  | 1CBS
98877980 | 11-80123-158208-2922P-10.00-10.71" | LF000 | CE | 33707 | 5712602826937 | 1578 | 1578 | 0 | 0 | 0 |  | 3471.6 | 3471.6 |  |  |  | 1CBS
98877991 | 11-80123-158208-2932P-10.00-11.77" | LF000 | CE | 38798 | 5712602826944 | 2031 | 2031 | 64 | 32 | 28 | " | 4468.2 | 4468.2 |  |  |  | 1CBS
98877994 | 11-80123-158208-2942P-10.00-12.10" | LF000 | CE | 45822 | 5712602826975 | 2415 | 2415 | 64 | 32 | 25 | " | 5313 | 5313 |  |  |  | 1CBS
98877996 | 11-25707-133P08-1622P BPRNC4S101AA | LF000 | CE | 4734 | 5712602826999 | 234 | 234 | 1270 | 558.8 | 736.6 | MM | 514.8 | 514.8 | 50 | 22 | 29 | 1CBS
98878007 | 11-20121-133P08-1742P BPRNC4S101AA | LF000 | CE | 6790 | 5712602827101 | 312 | 312 | 1219.2 | 812.8 | 609.6 | MM | 686.4 | 686.4 | 48 | 32 | 24 | 1CBS
98878015 | 11-20709-133P08-1622P BPRNC4S101AA | LF000 | CE | 5673 | 5712602827187 | 214 | 214 | 1219.2 | 812.8 | 609.6 | MM | 470.8 | 470.8 | 48 | 32 | 24 | 1CBS
98878072 | 11-40157-158208-1912P-12.75-13.67" | LF000 | CE | 24344 | 5712602828030 | 1434 | 1434 | 64 | 32 | 28 | " | 3154.8 | 3154.8 |  |  |  | 1CBS
98878073 | 11-40157-158208-1922P-12.75-14.62" | LF000 | CE | 26103 | 5712602828047 | 1552 | 1552 | 0 | 0 | 0 |  | 3414.4 | 3414.4 |  |  |  | 1CBS
98878083 | 11-50157-158208-1912P-12.00-12.06" | LF000 | CE | 22802 | 5712602828245 | 1455 | 1455 | 0 | 0 | 0 |  | 3201 | 3201 |  |  |  | 1CBS
98878084 | 11-50157-158208-1922P-12.00-12.77" | LF000 | CE | 24561 | 5712602828252 | 1573 | 1573 | 0 | 0 | 0 |  | 3460.6 | 3460.6 |  |  |  | 1CBS
98878085 | 11-50157-158208-1932P-12.00-13.74" | LF000 | CE | 28022 | 5712602828269 | 1650 | 1650 | 64 | 32 | 28 | " | 3630 | 3630 |  |  |  | 1CBS
98878086 | 11-50157-158208-1942P-12.00-14.54" | LF000 | CE | 30504 | 5712602828276 | 2038 | 2038 | 64 | 32 | 25 | " | 4483.6 | 4483.6 |  |  |  | 1CBS
98878093 | Spare,Impeller 65-250/264 CI | NBKIT | SB | 977 | 5712602828313 | 7.748 | 7.37 | 341 | 292 | 136 | MM | 17.0456 | 16.214 | 13.4252 | 11.4961 | 5.3543 | 4SE
98878094 | Spare,Impeller 50-160/136 SS trim | NBKIT | SB | 1940 | 5712602828320 | 2.86 | 2.756 | 180 | 180 | 100 | MM | 6.292 | 6.0632 | 7.0866 | 7.0866 | 3.937 | 4SE
98878116 | 11-60123-158208-1932P-9.00-12.10" | LF000 | CE | 27922 | 5712602828573 | 1644 | 1644 | 64 | 32 | 28 | " | 3616.8 | 3616.8 |  |  |  | 1CBS
98878117 | 11-60157-158208-1932P-12.00-12.66" | LF000 | CE | 32788 | 5712602828580 | 1730 | 1730 | 64 | 32 | 28 | " | 3806 | 3806 |  |  |  | 1CBS
98878119 | 11-80123-158208-1922P-10.00-10.71" | LF000 | CE | 26000 | 5712602828603 | 1478 | 1478 | 0 | 0 | 0 |  | 3251.6 | 3251.6 |  |  |  | 1CBS
98878120 | 11-80123-158208-1932P-10.00-11.77" | LF000 | CE | 29463 | 5712602828719 | 1555 | 1555 | 64 | 32 | 28 | " | 3421 | 3421 |  |  |  | 1CBS
98878131 | 11-80123-158208-1942P-10.00-12.10" | LF000 | CE | 31938 | 5712602828726 | 1943 | 1943 | 64 | 32 | 25 | " | 4274.6 | 4274.6 |  |  |  | 1CBS
98878132 | 11-80155-158208-1932P-10.00-12.28" | LF000 | CE | 35520 | 5712602828733 | 1715 | 1715 | 64 | 32 | 28 | " | 3773 | 3773 |  |  |  | 1CBS
98878289 | Spare,Impeller,CLS-30707,H316,full size | PASE1 | SB | 863 | 5712602832112 | 2.49 | 2.49 | 1 | 1 | 1 | MM | 5.478 | 5.478 | 0.03937 | 0.03937 | 0.03937 | 4SE
98878599 | Kit, Control box cpl. BBAK | MO2KT | SC | 3243 | 5712602837407 | 9.25 | 7.69 | 373 | 373 | 195 | MM | 20.35 | 16.918 | 14.685 | 14.685 | 7.6772 | 4SE
98878602 | Kit, Chamber stack CRN 32-1-1 | CRLKT | SC | 3118 | 5712602837568 | 3.78 | 3.575 | 400 | 170 | 170 | MM | 8.316 | 7.865 | 15.748 | 6.6929 | 6.6929 | 4SE
98878611 | Kit, Control box cpl. BBAL | MO2KT | SC | 3738 | 5712602837629 | 12.468 | 10.908 | 379 | 381 | 192 | MM | 27.4296 | 23.9976 | 14.9213 | 15 | 7.5591 | 4SE
98878612 | Kit, Control box cpl. CBAK | MO2KT | SC | 3306 | 5712602837636 | 9.283 | 7.713 | 376 | 373 | 190 | MM | 20.4226 | 16.9686 | 14.8031 | 14.685 | 7.4803 | 4SE
98878613 | Kit, Control box cpl. CBAL | MO2KT | SC | 5319 | 5712600035706 | 12.5 | 10.93 | 340 | 340 | 180 | MM | 27.5 | 24.046 | 13.3858 | 13.3858 | 7.0866 | 4SE
98878614 | Kit, Control box cpl. BAAK | MO2KT | SC | 2659 | 5712602837650 | 9.2 | 7.64 | 370 | 360 | 180 | MM | 20.24 | 16.808 | 14.5669 | 14.1732 | 7.0866 | 4SE
98878615 | Kit, Control box cpl. BAAL | MO2KT | SC | 3288 | 5712602837667 | 11.6 | 10.04 | 370 | 370 | 181 | MM | 25.52 | 22.088 | 14.5669 | 14.5669 | 7.126 | 4SE
98878617 | Kit, Control box cpl. BDAK | MO2KT | SC | 3461 | 5712602837681 | 9.349 | 3.907 | 374 | 373 | 195 | MM | 20.5678 | 8.5954 | 14.7244 | 14.685 | 7.6772 | 4SE
98878618 | Kit, Control box cpl. BDAL | MO2KT | SC | 3698 | 5712602837698 | 32 | 30.44 | 430 | 430 | 340 | MM | 70.4 | 66.968 | 16.9291 | 16.9291 | 13.3858 | 4SE
98878619 | Kit, Control box cpl. CDAK | MO2KT | SC | 3236 | 5712602837704 | 9.425 | 7.855 | 384 | 371 | 192 | MM | 20.735 | 17.281 | 15.1181 | 14.6063 | 7.5591 | 4SE
98878620 | Kit, Control box cpl. CDAL | MO2KT | SC | 3602 | 5712602837810 | 12.535 | 7.135 | 370 | 370 | 180 | MM | 27.577 | 15.697 | 14.5669 | 14.5669 | 7.0866 | 4SE
98878773 | KIT Manifold -/S 2CR10 R 2 1/2" PN10/16 | BOKIT | SA | 1682 | 5712602840100 | 4.393 | 3.593 | 794 | 196 | 311 | MM | 9.6646 | 7.9046 | 31.2598 | 7.7165 | 12.2441 | 4SE
98878787 | 10-10707-130008-1442P-4.50-6.46" | LC000 | CE | 2470 | 5712602840629 | 62 | 62 | 30 | 20 | 18 | " | 136.4 | 136.4 |  |  |  | 1CBS
98878788 | 10-10707-130008-1502P-4.50-7.10" | LC000 | CE | 2542 | 5712602840636 | 66 | 66 | 30 | 20 | 18 | " | 145.2 | 145.2 |  |  |  | 1CBS
98878789 | 10-12709-130008-1442P-5.00-5.95" | LC000 | CE | 2674 | 5712602840643 | 65 | 65 | 812.8 | 609.6 | 660.4 | MM | 143 | 143 | 32 | 24 | 26 | 1CBS
98878797 | KIT,BELL ASSY SHO 200/150 GAL OPER SIMP | YZDMT | SD | 17691 | 5712602839999 | 74.623 | 74.623 | 0 | 0 | 0 |  | 164.1706 | 164.1706 |  |  |  | 4SE
98878851 | 10-12709-130008-1502P-5.00-6.74" | LC000 | CE | 2746 | 5712602840667 | 69 | 69 | 812.8 | 609.6 | 660.4 | MM | 151.8 | 151.8 | 32 | 24 | 26 | 1CBS
98878854 | 10-12709-130008-1562P-5.00-7.10" | LC000 | CE | 2837 | 5712602840698 | 75 | 75 | 30 | 20 | 18 | " | 165 | 165 |  |  |  | 1CBS
98878858 | 10-15507-130001-1442EE 4.92"TRIM | LC000 | CE | 1627 | 5712602840933 | 59 | 59 | 30 | 20 | 18 | " | 129.8 | 129.8 |  |  |  | 1CBS
98878861 | 10-15705-130008-1442P-5.00-5.77" | LC000 | CE | 2822 | 5712602840964 | 90 | 90 | 812.8 | 609.6 | 660.4 | MM | 198 | 198 | 32 | 24 | 26 | 1CBS
98878864 | 10-15705-130008-1502P-5.00-6.49" | LC000 | CE | 2899 | 5712602840995 | 94 | 94 | 30 | 20 | 18 | " | 206.8 | 206.8 |  |  |  | 1CBS
98878869 | 10-15705-130008-1562P-5.00-7.02" | LC000 | CE | 2991 | 5712602841046 | 100 | 100 | 812.8 | 609.6 | 660.4 | MM | 220 | 220 | 32 | 24 | 26 | 1CBS
98878874 | 10-15951-130008-1502P BPRNCNSN01AA | LC000 | CE | 3324 | 5712602841091 | 114 | 114 | 812.8 | 609.6 | 660.4 | MM | 250.8 | 250.8 | 32 | 24 | 26 | 1CBS
98878878 | 10-15951-130008-1562P-7.50-8.66" | LC000 | CE | 3408 | 5712602841138 | 120 | 120 | 30 | 20 | 18 | " | 264 | 264 |  |  |  | 1CBS
98878884 | 10-15951-130008-1622P-7.50-9.53" | LC000 | CE | 3584 | 5712602841190 | 168 | 168 | 812.8 | 609.6 | 660.4 | MM | 369.6 | 369.6 | 32 | 24 | 26 | 1CBS
98878889 | 10-15955-130008-1562P BPRNCNSN01AA | LC000 | CE | 3307 | 5712602841244 | 120 | 120 | 1219.2 | 812.8 | 609.6 | MM | 264 | 264 | 48 | 32 | 24 | 1CBS
98878894 | 10-15955-130008-1622P-7.50-8.68" | LC000 | CE | 3483 | 5712602841299 | 168 | 168 | 30 | 20 | 18 | " | 369.6 | 369.6 |  |  |  | 1CBS
98878899 | 10-15955-130008-1682P-7.50-9.60" | LC000 | CE | 3571 | 5712602841343 | 178 | 178 | 1219.2 | 812.8 | 609.6 | MM | 391.6 | 391.6 | 48 | 32 | 24 | 1CBS
98879031 | 10-25707-130008-1442P BPRNCNSN01AA | LC000 | CE | 3091 | 5712602842616 | 105 | 105 | 1219.2 | 812.8 | 609.6 | MM | 231 | 231 | 48 | 32 | 24 | 1CBS
98879032 | 10-15959-130008-1622P-7.00-7.73" | LC000 | CE | 3493 | 5712602842623 | 168 | 168 | 30 | 20 | 18 | " | 369.6 | 369.6 |  |  |  | 1CBS
98879033 | 10-30957-130008-1682P BPRNCNSN01AA | LC000 | CE | 2716 | 5712602842630 | 189 | 189 | 1219.2 | 812.8 | 609.6 | MM | 415.8 | 415.8 | 48 | 32 | 24 | 1CBS
98879034 | 10-20121-1A0008-1822P-9.63-12.10" | LC000 | CE | 5896 | 5712602842647 | 305 | 305 | 48 | 42 | 30 | " | 671 | 671 |  |  |  | 1CBS
98879036 | 10-30127-1A0008-1872P BPRNCNSN01AA | LC000 | CE | 8309 | 5712602842661 | 462 | 462 | 1219.2 | 812.8 | 609.6 | MM | 1016.4 | 1016.4 | 48 | 32 | 24 | 1CBS
98879037 | 10-40957-130001-1742EE 6.94"TRIM | LC000 | CE | 3559 | 5712602842678 | 261 | 261 | 42 | 28 | 23 | " | 574.2 | 574.2 |  |  |  | 1CBS
98879039 | 10-30127-1A0001-1892EE 11.89"TRIM | LC000 | CE | 7437 | 5712602842692 | 562 | 562 | 48 | 42 | 30 | " | 1236.4 | 1236.4 |  |  |  | 1CBS
98879040 | 10-30157-1A0008-1882P BPRNCNSN01AA | LC000 | CE | 10482 | 5712602842708 | 564 | 564 | 48 | 42 | 30 | " | 1240.8 | 1240.8 |  |  |  | 1CBS
98879061 | 10-40707-130008-1742P-5.50-7.10" | LC000 | CE | 4970 | 5712602842913 | 211 | 211 | 1219.2 | 812.8 | 609.6 | MM | 464.2 | 464.2 | 48 | 32 | 24 | 1CBS
98879063 | 10-30157-1A0008-1892P BPRNCNSN01AA | LC000 | CE | 11261 | 5712602842937 | 622 | 622 | 1219.2 | 812.8 | 609.6 | MM | 1368.4 | 1368.4 | 48 | 32 | 24 | 1CBS
98879064 | 10-30157-1A0008-1902P BPRNCNSN01AA | LC000 | CE | 13768 | 5712602842944 | 696 | 696 | 48 | 42 | 30 | " | 1531.2 | 1531.2 |  |  |  | 1CBS
98879065 | 10-40707-130008-1682P-5.50-6.58" | LC000 | CE | 4246 | 5712602842951 | 167 | 167 | 1219.2 | 812.8 | 609.6 | MM | 367.4 | 367.4 | 48 | 32 | 24 | 1CBS
98879066 | 10-40707-130008-1622P-5.50-5.57" | LC000 | CE | 4158 | 5712602842968 | 186 | 186 | 42 | 28 | 23 | " | 409.2 | 409.2 |  |  |  | 1CBS
98879070 | 10-20121-130008-1782P-9.63-11.07" | LC000 | CE | 5247 | 5712602843002 | 228 | 228 | 30 | 20 | 18 | " | 501.6 | 501.6 |  |  |  | 1CBS
98879081 | 10-15959-130008-1682P-7.00-8.84" | LC000 | CE | 3571 | 5712602843316 | 149 | 149 | 1219.2 | 812.8 | 609.6 | MM | 327.8 | 327.8 | 48 | 32 | 24 | 1CBS
98879082 | 10-30707-130001-1742EE 6.98"TRIM | LC000 | CE | 2762 | 5712602843323 | 188 | 188 | 42 | 28 | 23 | " | 413.6 | 413.6 |  |  |  | 1CBS
98879083 | 10-15959-130008-1742P-7.00-9.60" | LC000 | CE | 4331 | 5712602843330 | 193 | 193 | 1219.2 | 812.8 | 609.6 | MM | 424.6 | 424.6 | 48 | 32 | 24 | 1CBS
98879084 | 10-20121-130008-1742P-9.63-10.22" | LC000 | CE | 5077 | 5712602843347 | 203 | 203 | 30 | 20 | 18 | " | 446.6 | 446.6 |  |  |  | 1CBS
98879085 | 10-20709-130008-1442P-5.00-5.30" | LC000 | CE | 2787 | 5712602843354 | 85 | 85 | 812.8 | 609.6 | 660.4 | MM | 187 | 187 | 32 | 24 | 26 | 1CBS
98879086 | 10-20709-130008-1502P-5.00-5.95" | LC000 | CE | 2858 | 5712602843361 | 89 | 89 | 812.8 | 609.6 | 660.4 | MM | 195.8 | 195.8 | 32 | 24 | 26 | 1CBS
98879087 | 10-40129-1A0001-15N2P-8.00-12.10" | LC000 | CE | 13082 | 5712602843378 | 1087 | 1087 | 48 | 42 | 30 | " | 2391.4 | 2391.4 |  |  |  | 1CBS
98879088 | 10-4012A-1A0008-1822P BPRNCNSN01AA | LC000 | CE | 8007 | 5712602843385 | 473 | 473 | 1219.2 | 812.8 | 609.6 | MM | 1040.6 | 1040.6 | 48 | 32 | 24 | 1CBS
98879089 | 10-60123-1A0008-1892P-9.00-9.90" | LC000 | CE | 13308 | 5712602843392 | 755 | 755 | 48 | 42 | 30 | " | 1661 | 1661 |  |  |  | 1CBS
98879090 | 10-4012A-1A0008-1852P-9.00-10.23" | LC000 | CE | 8529 | 5712602843408 | 494 | 494 | 1219.2 | 812.8 | 609.6 | MM | 1086.8 | 1086.8 | 48 | 32 | 24 | 1CBS
98879104 | Spare,Impeller 200 CI CED | TPKIT | SB | 6080 | 5712602843620 | 57 | 56.4 | 800 | 600 | 670 | MM | 125.4 | 124.08 | 31.4961 | 23.622 | 26.378 | 4SE
98879111 | 10-4012A-1A0008-1872P 9.00-10.81" | LC000 | CE | 8552 | 5712602843712 | 565 | 565 | 1219.2 | 812.8 | 609.6 | MM | 1243 | 1243 | 48 | 32 | 24 | 1CBS
98879112 | 10-60123-1A0008-1882P-9" | LC000 | CE | 12660 | 5712602843729 | 697 | 697 | 48 | 42 | 30 | " | 1533.4 | 1533.4 |  |  |  | 1CBS
98879113 | 10-4012A-1A0008-1882P-9.00-11.41" | LC000 | CE | 10140 | 5712602843736 | 607 | 607 | 1219.2 | 812.8 | 609.6 | MM | 1335.4 | 1335.4 | 48 | 32 | 24 | 1CBS
98879114 | 10-4012A-1A0008-1892P-9.00-12.10" | LC000 | CE | 10738 | 5712602843743 | 665 | 665 | 48 | 42 | 30 | " | 1463 | 1463 |  |  |  | 1CBS
98879115 | 10-60951-1A0001-1902EE 9.44"TRIM | LC000 | CE | 8651 | 5712602843750 | 829 | 829 | 48 | 42 | 30 | " | 1823.8 | 1823.8 |  |  |  | 1CBS
98879116 | 10-40157-1A0008-1902P-12.75-13.06" | LC000 | CE | 16547 | 5712602843767 | 814 | 814 | 48 | 42 | 30 | " | 1790.8 | 1790.8 |  |  |  | 1CBS
98879117 | 10-40157-1A0001-15N2P-12.75-13.67" | LC000 | CE | 13785 | 5712602843774 | 1162 | 1162 | 42 | 28 | 23 | " | 2556.4 | 2556.4 |  |  |  | 1CBS
98879118 | 10-60951-1A0008-1892P-7.50-9.60" | LC000 | CE | 11434 | 5712602843781 | 755 | 755 | 1219.2 | 812.8 | 609.6 | MM | 1661 | 1661 | 48 | 32 | 24 | 1CBS
98879119 | 10-40157-150001-15P2P-12.75-14.62" | LC000 | CE | 16474 | 5712602843798 | 1154 | 1154 | 48 | 42 | 24 | " | 2538.8 | 2538.8 |  |  |  | 1CBS
98879120 | 10-50957-140008-1822P-7.50-7.87" | LC000 | CE | 7980 | 5712602843804 | 455 | 455 | 1219.2 | 812.8 | 609.6 | MM | 1001 | 1001 | 48 | 32 | 24 | 1CBS
98879131 | 10-20953-130008-1742P BPRNCNSN01AA | LC000 | CE | 4373 | 5712602844016 | 210 | 210 | 1219.2 | 812.8 | 609.6 | MM | 462 | 462 | 48 | 32 | 24 | 1CBS
98879132 | 10-20709-130008-1562P-5.00-6.40" | LC000 | CE | 2948 | 5712602844023 | 95 | 95 | 30 | 20 | 18 | " | 209 | 209 |  |  |  | 1CBS
98879133 | 10-20709-130008-1622P-5.00-7.10" | LC000 | CE | 3125 | 5712602844030 | 143 | 143 | 812.8 | 609.6 | 660.4 | MM | 314.6 | 314.6 | 32 | 24 | 26 | 1CBS
98879134 | 10-30707-130008-1682P BPRNCNSN01AA | LC000 | CE | 3673 | 5712602844047 | 144 | 144 | 1219.2 | 812.8 | 609.6 | MM | 316.8 | 316.8 | 48 | 32 | 24 | 1CBS
98879135 | 10-40129-1A0008-1882P BPRNCNSN01FT | LC000 | CE | 10068 | 5712602844054 | 607 | 607 | 1219.2 | 812.8 | 609.6 | MM | 1335.4 | 1335.4 | 48 | 32 | 24 | 1CBS
98879136 | 10-20953-130008-1622P-7.00-7.59" | LC000 | CE | 3662 | 5712602844061 | 173 | 173 | 1219.2 | 812.8 | 609.6 | MM | 380.6 | 380.6 | 48 | 32 | 24 | 1CBS
98879137 | 10-20953-130008-1682P-7.00-8.87" | LC000 | CE | 3647 | 5712602844078 | 154 | 154 | 30 | 20 | 18 | " | 338.8 | 338.8 |  |  |  | 1CBS
98879138 | 10-60157-150001-1942P-12.00-13.40" | LC000 | CE | 18873 | 5712602844085 | 1696 | 1696 | 48 | 42 | 24 | " | 3731.2 | 3731.2 |  |  |  | 1CBS
98879139 | 10-25707-130008-1502P BPRNCNSN01AA | LC000 | CE | 3152 | 5712602844092 | 109 | 109 | 1219.2 | 812.8 | 609.6 | MM | 239.8 | 239.8 | 48 | 32 | 24 | 1CBS
98879140 | 10-30707-130008-1622P BPRNCNSN01AA | LC000 | CE | 3584 | 5712602844108 | 144 | 144 | 1219.2 | 812.8 | 609.6 | MM | 316.8 | 316.8 | 48 | 32 | 24 | 1CBS
98879151 | 10-25707-130008-1562P BPRNCNSN01AA | LC000 | CE | 3244 | 5712602844214 | 115 | 115 | 30 | 20 | 18 | " | 253 | 253 |  |  |  | 1CBS
98879152 | 10-60951-1A0008-1882P-7.50-9.16" | LC000 | CE | 11026 | 5712602844221 | 697 | 697 | 48 | 42 | 30 | " | 1533.4 | 1533.4 |  |  |  | 1CBS
98879153 | 10-50957-140008-1852P-7.50-8.75" | LC000 | CE | 8502 | 5712602844238 | 476 | 476 | 48 | 42 | 24 | " | 1047.2 | 1047.2 |  |  |  | 1CBS
98879154 | 10-50957-140008-1872P BPRNCNSN01AA | LC000 | CE | 8524 | 5712602844245 | 547 | 547 | 1219.2 | 812.8 | 609.6 | MM | 1203.4 | 1203.4 | 48 | 32 | 24 | 1CBS
98879155 | 10-60951-1A0008-1872P BPRNCNSN01AA | LC000 | CE | 9856 | 5712602844252 | 655 | 655 | 1219.2 | 812.8 | 609.6 | MM | 1441 | 1441 | 48 | 32 | 24 | 1CBS
98879156 | 10-50957-140008-1882P-7.50-9.60" | LC000 | CE | 9773 | 5712602844269 | 589 | 589 | 48 | 42 | 24 | " | 1295.8 | 1295.8 |  |  |  | 1CBS
98879157 | 10-50123-1A0008-1872P-9.00-9.63" | LC000 | CE | 10239 | 5712602844276 | 575 | 575 | 48 | 42 | 30 | " | 1265 | 1265 |  |  |  | 1CBS
98879158 | 10-60951-1A0008-1852P-7.50-7.89" | LC000 | CE | 9225 | 5712602844283 | 584 | 584 | 1219.2 | 812.8 | 609.6 | MM | 1284.8 | 1284.8 | 48 | 32 | 24 | 1CBS
98879172 | 10-50157-150001-1942P-12.00-14.54" | LC000 | CE | 17844 | 5712602844429 | 1616 | 1616 | 48 | 42 | 24 | " | 3555.2 | 3555.2 |  |  |  | 1CBS
98879173 | 10-50123-1A0001-15N2P-9.00-12.10" | LC000 | CE | 13303 | 5712602844436 | 1097 | 1097 | 48 | 42 | 30 | " | 2413.4 | 2413.4 |  |  |  | 1CBS
98879174 | 10-50157-150001-15N2P-12.00-12.06" | LC000 | CE | 14008 | 5712602844443 | 1062 | 1062 | 48 | 42 | 24 | " | 2336.4 | 2336.4 |  |  |  | 1CBS
98879176 | 10-50157-150001-15R2P-12.00-13.74" | LC000 | CE | 24039 | 5712602844467 | 933 | 933 | 48 | 42 | 24 | " | 2052.6 | 2052.6 |  |  |  | 1CBS
98879177 | 10-25707-130008-1622P BPRNCNSN01AA | LC000 | CE | 3364 | 5712602844474 | 163 | 163 | 1219.2 | 812.8 | 609.6 | MM | 358.6 | 358.6 | 48 | 32 | 24 | 1CBS
98879179 | 10-30707-130008-1562P BPRNCNSN01AA | LC000 | CE | 3408 | 5712602844498 | 115 | 115 | 42 | 28 | 23 | " | 253 | 253 |  |  |  | 1CBS
98879181 | 10-25707-130008-1682P BPRNCNSN01AA | LC000 | CE | 3523 | 5712602844511 | 144 | 144 | 1219.2 | 812.8 | 609.6 | MM | 316.8 | 316.8 | 48 | 32 | 24 | 1CBS
98879182 | 10-25957-130001-1622P-6.50-6.87" | LC000 | CE | 2357 | 5712602844528 | 193 | 193 | 42 | 28 | 23 | " | 424.6 | 424.6 |  |  |  | 1CBS
98879183 | 10-30707-130008-1502P BPRNCNSN01AA | LC000 | CE | 3324 | 5712602844535 | 109 | 109 | 42 | 28 | 23 | " | 239.8 | 239.8 |  |  |  | 1CBS
98879184 | 10-25957-130008-1682P-6.50-8.04" | LC000 | CE | 3960 | 5712602844542 | 174 | 174 | 1219.2 | 812.8 | 609.6 | MM | 382.8 | 382.8 | 48 | 32 | 24 | 1CBS
98879186 | 10-25957-130008-1782P BPRNCNSN01AA | LC000 | CE | 4809 | 5712602844566 | 243 | 243 | 1219.2 | 812.8 | 609.6 | MM | 534.6 | 534.6 | 48 | 32 | 24 | 1CBS
98879187 | 10-25123-1A0008-1852P-9.00-12.10" | LC000 | CE | 6516 | 5712602844573 | 371 | 371 | 48 | 42 | 30 | " | 816.2 | 816.2 |  |  |  | 1CBS
98879188 | 10-40129-1A0008-1852P-8.00-9.50" | LC000 | CE | 8421 | 5712602844580 | 494 | 494 | 1219.2 | 812.8 | 609.6 | MM | 1086.8 | 1086.8 | 48 | 32 | 24 | 1CBS
98879189 | 10-60157-150001-15R2P-12.00-12.66" | LC000 | CE | 25068 | 5712602844597 | 1013 | 1013 | 48 | 42 | 24 | " | 2228.6 | 2228.6 |  |  |  | 1CBS
98879190 | 10-25123-130008-1742P-9.00-9.39" | LC000 | CE | 5097 | 5712602844603 | 248 | 248 | 30 | 20 | 18 | " | 545.6 | 545.6 |  |  |  | 1CBS
98879191 | 10-25123-130008-1782P-9.00-10.29" | LC000 | CE | 5267 | 5712602844719 | 273 | 273 | 30 | 20 | 18 | " | 600.6 | 600.6 |  |  |  | 1CBS
98879192 | 10-50157-150001-15P2P-12.00-12.77" | LC000 | CE | 17131 | 5712602844726 | 1175 | 1175 | 48 | 42 | 24 | " | 2585 | 2585 |  |  |  | 1CBS
98879193 | 10-80123-150001-1912EE 9.50"TRIM | LC000 | CE | 14443 | 5712602844733 | 967 | 967 | 48 | 42 | 24 | " | 2127.4 | 2127.4 |  |  |  | 1CBS
98879194 | 10-80123-150001-15P2P-10.00-10.71" | LC000 | CE | 17567 | 5712602844740 | 1080 | 1080 | 48 | 42 | 24 | " | 2376 | 2376 |  |  |  | 1CBS
98879196 | 10-80123-150001-15R2P-10.00-11.77" | LC000 | CE | 24475 | 5712602844757 | 838 | 838 | 48 | 42 | 24 | " | 1843.6 | 1843.6 |  |  |  | 1CBS
98879197 | 10-80123-150001-1942P-10.00-12.10" | LC000 | CE | 18280 | 5712602844764 | 1521 | 1521 | 48 | 42 | 24 | " | 3346.2 | 3346.2 |  |  |  | 1CBS
98879199 | 10-30957-130008-1742P BPRNCNSN01AA | LC000 | CE | 5011 | 5712602844788 | 233 | 233 | 1219.2 | 812.8 | 609.6 | MM | 512.6 | 512.6 | 48 | 32 | 24 | 1CBS
98879200 | 10-40129-1A0008-1822P-8.00-8.77" | LC000 | CE | 7899 | 5712602844795 | 473 | 473 | 48 | 42 | 30 | " | 1040.6 | 1040.6 |  |  |  | 1CBS
98879201 | 10-30957-130008-1782P-7.00-9.01" | LC000 | CE | 4920 | 5712602844801 | 258 | 258 | 1219.2 | 812.8 | 609.6 | MM | 567.6 | 567.6 | 48 | 32 | 24 | 1CBS
98879202 | 10-30957-1A0008-1822P-7.00-9.60" | LC000 | CE | 5775 | 5712602844818 | 335 | 335 | 1219.2 | 812.8 | 609.6 | MM | 737 | 737 | 48 | 32 | 24 | 1CBS
98879203 | 10-40957-140008-1852P-7.50-9.6" | LC000 | CE | 7135 | 5712602844825 | 384 | 384 | 1219.2 | 812.8 | 609.6 | MM | 844.8 | 844.8 | 48 | 32 | 24 | 1CBS
98879204 | 10-60123-150001-15R2P-9.00-12.10" | LC000 | CE | 23485 | 5712602844832 | 927 | 927 | 48 | 42 | 24 | " | 2039.4 | 2039.4 |  |  |  | 1CBS
98879205 | 10-30121-1A0001-1822EE 10.71"TRIM | LC000 | CE | 4467 | 5712602844849 | 370 | 370 | 48 | 42 | 30 | " | 814 | 814 |  |  |  | 1CBS
98879206 | 10-30121-1A0008-1852P-10.00-10.92" | LC000 | CE | 7416 | 5712602844856 | 391 | 391 | 48 | 42 | 30 | " | 860.2 | 860.2 |  |  |  | 1CBS
98879207 | 10-40957-140008-1822P-7.50-9.12" | LC000 | CE | 6530 | 5712602844863 | 363 | 363 | 1219.2 | 812.8 | 609.6 | MM | 798.6 | 798.6 | 48 | 32 | 24 | 1CBS
98879208 | 10-30121-1A0008-1872P-10.00-11.67" | LC000 | CE | 8090 | 5712602844870 | 462 | 462 | 48 | 42 | 30 | " | 1016.4 | 1016.4 |  |  |  | 1CBS
98879210 | 10-40957-130008-1782P-7.50-8.21" | LC000 | CE | 5790 | 5712602844894 | 286 | 286 | 1219.2 | 812.8 | 609.6 | MM | 629.2 | 629.2 | 48 | 32 | 24 | 1CBS
98879221 | 10-30127-1A0008-1852P-10.00-11.10" | LC000 | CE | 7711 | 5712602844900 | 391 | 391 | 1219.2 | 812.8 | 609.6 | MM | 860.2 | 860.2 | 48 | 32 | 24 | 1CBS
98879271 | Spare,Impeller 40-160/65-50-160/162 SS t | NBKIT | SB | 2495 | 5712602845914 | 2.824 | 2.69 | 185 | 185 | 180 | MM | 6.2128 | 5.918 | 7.2835 | 7.2835 | 7.0866 | 4SE
98879272 | Spare,Impeller 125-400/347 BZ trim | NBKIT | SB | 11678 | 5712602845921 | 22.5 | 21.695 | 550 | 250 | 370 | MM | 49.5 | 47.729 | 21.6535 | 9.8425 | 14.5669 | 4SE
98879273 | Spare,Impeller 125-400/358 BZ trim | NBKIT | SB | 11678 | 5712602845938 | 25 | 24.195 | 560 | 370 | 370 | MM | 55 | 53.229 | 22.0472 | 14.5669 | 14.5669 | 4SE
98879274 | Spare,Impeller 150-250/236 BZ trim | NBKIT | SB | 10371 | 5712602845945 | 15.68 | 15.3 | 341 | 292 | 136 | MM | 34.496 | 33.66 | 13.4252 | 11.4961 | 5.3543 | 4SE
98879445 | PROGRAMMED 98362305 MGE71A 1R230-2 .37kW | MO7KT | SC | 3047 | 5712602851441 | 9.3 | 9.3 | 270 | 270 | 340 | MM | 20.46 | 20.46 | 10.6299 | 10.6299 | 13.3858 | 4SE
98879626 | 10-10707-130008-2442P 6.46" | LC000 | CE | 2477 | 5712602854466 | 66 | 66 | 30 | 20 | 18 | " | 145.2 | 145.2 |  |  |  | 1CBS
98879627 | 10-10707-130008-2502P 7.10" | LC000 | CE | 2577 | 5712602854473 | 71 | 71 | 812.8 | 609.6 | 660.4 | MM | 156.2 | 156.2 | 32 | 24 | 26 | 1CBS
98879628 | 10-12709-130008-2442P 5.95" | LC000 | CE | 2681 | 5712602854480 | 69 | 69 | 30 | 20 | 18 | " | 151.8 | 151.8 |  |  |  | 1CBS
98879629 | 10-12709-130008-2502P 6.74" | LC000 | CE | 2785 | 5712602854497 | 74 | 74 | 812.8 | 609.6 | 660.4 | MM | 162.8 | 162.8 | 32 | 24 | 26 | 1CBS
98879630 | 10-12709-130008-2562P 7.10" | LC000 | CE | 2881 | 5712602854503 | 78 | 78 | 30 | 20 | 18 | " | 171.6 | 171.6 |  |  |  | 1CBS
98879639 | 10-40709-130001-2742EE,6.50"BAC302733 | LC000 | CE | 4375 | 5712602854886 | 236 | 236 | 42 | 28 | 23 | " | 519.2 | 519.2 |  |  |  | 1CBS
98879641 | 10-15507-130001-2442EE 4.92"TRIM | LC000 | CE | 1610 | 5712602854718 | 63 | 63 | 30 | 20 | 18 | " | 138.6 | 138.6 |  |  |  | 1CBS
98879643 | 10-15705-130008-2442P 5.77" | LC000 | CE | 2802 | 5712602854732 | 94 | 94 | 812.8 | 609.6 | 660.4 | MM | 206.8 | 206.8 | 32 | 24 | 26 | 1CBS
98879645 | 10-15705-130008-2502P 6.49" | LC000 | CE | 2852 | 5712602854756 | 99 | 99 | 30 | 20 | 18 | " | 217.8 | 217.8 |  |  |  | 1CBS
98879646 | 10-15705-130008-2562P 7.02" | LC000 | CE | 3040 | 5712602854763 | 103 | 103 | 812.8 | 609.6 | 660.4 | MM | 226.6 | 226.6 | 32 | 24 | 26 | 1CBS
98879647 | 10-15951-130008-2502P 8.21" | LC000 | CE | 3356 | 5712602854770 | 119 | 119 | 812.8 | 609.6 | 660.4 | MM | 261.8 | 261.8 | 32 | 24 | 26 | 1CBS
98879648 | 10-15951-130008-2562P 8.66" | LC000 | CE | 3454 | 5712602854787 | 123 | 123 | 30 | 20 | 18 | " | 270.6 | 270.6 |  |  |  | 1CBS
98879666 | 10-15951-130008-2622P BPRNCNSN01AA | LC000 | CE | 3609 | 5712602855067 | 144 | 144 | 812.8 | 609.6 | 660.4 | MM | 316.8 | 316.8 | 32 | 24 | 26 | 1CBS
98879667 | 10-15955-130008-2562P 7.92" | LC000 | CE | 3350 | 5712602855074 | 123 | 123 | 30 | 20 | 18 | " | 270.6 | 270.6 |  |  |  | 1CBS
98879668 | 10-15955-130008-2622P 8.68" | LC000 | CE | 3507 | 5712602855081 | 144 | 144 | 30 | 20 | 18 | " | 316.8 | 316.8 |  |  |  | 1CBS
98879669 | 10-15955-130008-2682P 9.60" | LC000 | CE | 3760 | 5712602855098 | 170 | 170 | 1219.2 | 812.8 | 609.6 | MM | 374 | 374 | 48 | 32 | 24 | 1CBS
98879670 | 10-15959-130008-2622P 7.73" | LC000 | CE | 3507 | 5712602855104 | 144 | 144 | 30 | 20 | 18 | " | 316.8 | 316.8 |  |  |  | 1CBS
98879681 | 10-15959-130008-2682P 8.84" | LC000 | CE | 3694 | 5712602855111 | 170 | 170 | 30 | 20 | 18 | " | 374 | 374 |  |  |  | 1CBS
98879682 | 10-15959-130008-2742P 9.60" | LC000 | CE | 4352 | 5712602855128 | 212 | 212 | 1219.2 | 812.8 | 609.6 | MM | 466.4 | 466.4 | 48 | 32 | 24 | 1CBS
98879683 | 10-20709-130008-2442P 5.30" | LC000 | CE | 2795 | 5712602855135 | 89 | 89 | 30 | 20 | 18 | " | 195.8 | 195.8 |  |  |  | 1CBS
98879685 | 10-20709-130008-2502P 5.95" | LC000 | CE | 2897 | 5712602855159 | 94 | 94 | 812.8 | 609.6 | 660.4 | MM | 206.8 | 206.8 | 32 | 24 | 26 | 1CBS
98879686 | 10-20709-130008-2562P 6.40" | LC000 | CE | 2993 | 5712602855166 | 98 | 98 | 812.8 | 609.6 | 660.4 | MM | 215.6 | 215.6 | 32 | 24 | 26 | 1CBS
98879687 | 10-20709-130008-2622P 7.10" | LC000 | CE | 3146 | 5712602855173 | 119 | 119 | 812.8 | 609.6 | 660.4 | MM | 261.8 | 261.8 | 32 | 24 | 26 | 1CBS
98879688 | 10-20953-130008-2622P 7.59" | LC000 | CE | 3582 | 5712602855180 | 149 | 149 | 30 | 20 | 18 | " | 327.8 | 327.8 |  |  |  | 1CBS
98879689 | 10-20953-130008-2682P 8.87" | LC000 | CE | 3771 | 5712602855197 | 175 | 175 | 30 | 20 | 18 | " | 385 | 385 |  |  |  | 1CBS
98879693 | 10-20953-130008-2742P 9.60" | LC000 | CE | 4429 | 5712602855234 | 217 | 217 | 30 | 20 | 18 | " | 477.4 | 477.4 |  |  |  | 1CBS
98879694 | 10-20121-130008-2742P 10.22" | LC000 | CE | 5225 | 5712602855265 | 222 | 222 | 30 | 20 | 18 | " | 488.4 | 488.4 |  |  |  | 1CBS
98879703 | 10-20121-130008-2782P 11.07" | LC000 | CE | 5576 | 5712602855357 | 245 | 245 | 30 | 20 | 18 | " | 539 | 539 |  |  |  | 1CBS
98879705 | 10-20121-1A0008-2822P 12.10" | LC000 | CE | 6963 | 5712602855371 | 344 | 344 | 48 | 42 | 30 | " | 756.8 | 756.8 |  |  |  | 1CBS
98879706 | 10-25707-130008-2442P BPRNCNSN01AA | LC000 | CE | 3054 | 5712602855388 | 109 | 109 | 1219.2 | 812.8 | 609.6 | MM | 239.8 | 239.8 | 48 | 32 | 24 | 1CBS
98879707 | 10-25707-130008-2502P BPRNCNSN01AA | LC000 | CE | 3105 | 5712602855418 | 114 | 114 | 1219.2 | 812.8 | 609.6 | MM | 250.8 | 250.8 | 48 | 32 | 24 | 1CBS
98879708 | 10-25707-130008-2562P 5.55" | LC000 | CE | 3309 | 5712602855425 | 118 | 118 | 1219.2 | 812.8 | 609.6 | MM | 259.6 | 259.6 | 48 | 32 | 24 | 1CBS
98879709 | 10-25707-130008-2622P 6.77" | LC000 | CE | 3456 | 5712602855432 | 139 | 139 | 1219.2 | 812.8 | 609.6 | MM | 305.8 | 305.8 | 48 | 32 | 24 | 1CBS
98879710 | 10-25707-130008-2682P 7.10" | LC000 | CE | 3656 | 5712602855449 | 165 | 165 | 1219.2 | 812.8 | 609.6 | MM | 363 | 363 | 48 | 32 | 24 | 1CBS
98879711 | 10-25957-130001-2622P-6.50-6.87" | LC000 | CE | 2406 | 5712602855456 | 169 | 169 | 42 | 28 | 23 | " | 371.8 | 371.8 |  |  |  | 1CBS
98879712 | 10-25957-130008-2682P 8.04" | LC000 | CE | 4093 | 5712602855463 | 195 | 195 | 1219.2 | 812.8 | 609.6 | MM | 429 | 429 | 48 | 32 | 24 | 1CBS
98879713 | 10-25957-130008-2742P 9.07" | LC000 | CE | 4814 | 5712602855470 | 237 | 237 | 1219.2 | 812.8 | 609.6 | MM | 521.4 | 521.4 | 48 | 32 | 24 | 1CBS
98879714 | 10-25957-130008-2782P 9.60" | LC000 | CE | 5138 | 5712602855487 | 260 | 260 | 1219.2 | 812.8 | 609.6 | MM | 572 | 572 | 48 | 32 | 24 | 1CBS
98879715 | 10-25123-130008-2742P 9.39" | LC000 | CE | 5245 | 5712602855494 | 267 | 267 | 30 | 20 | 18 | " | 587.4 | 587.4 |  |  |  | 1CBS
98879716 | 10-25123-130008-2782P BPRNCNSN01AA | LC000 | CE | 5596 | 5712602855500 | 290 | 290 | 1219.2 | 812.8 | 609.6 | MM | 638 | 638 | 48 | 32 | 24 | 1CBS
98879717 | 10-25123-1A0008-2822P 11.67" | LC000 | CE | 6971 | 5712602855616 | 389 | 389 | 48 | 42 | 30 | " | 855.8 | 855.8 |  |  |  | 1CBS
98879718 | 10-25123-1A0008-2852P 12.10" | LC000 | CE | 7480 | 5712602855623 | 426 | 426 | 1219.2 | 812.8 | 609.6 | MM | 937.2 | 937.2 | 48 | 32 | 24 | 1CBS
98879719 | 10-30707-130008-2502P BPRNCNSN01AA | LC000 | CE | 3356 | 5712602855630 | 114 | 114 | 1219.2 | 812.8 | 609.6 | MM | 250.8 | 250.8 | 48 | 32 | 24 | 1CBS
98879720 | 10-30707-130008-2562P BPRNCNSN01AA | LC000 | CE | 3454 | 5712602855647 | 118 | 118 | 1219.2 | 812.8 | 609.6 | MM | 259.6 | 259.6 | 48 | 32 | 24 | 1CBS
98879721 | 10-30707-130008-2622P 6.27" | LC000 | CE | 3609 | 5712602855654 | 165 | 165 | 1219.2 | 812.8 | 609.6 | MM | 363 | 363 | 48 | 32 | 24 | 1CBS
98879722 | 10-30707-130008-2682P BPRNCNSN01AA | LC000 | CE | 3866 | 5712602855661 | 165 | 165 | 1219.2 | 812.8 | 609.6 | MM | 363 | 363 | 48 | 32 | 24 | 1CBS
98879723 | 10-30707-130001-2742EE 6.98"TRIM | LC000 | CE | 2841 | 5712602855678 | 207 | 207 | 42 | 28 | 23 | " | 455.4 | 455.4 |  |  |  | 1CBS
98879724 | 10-30957-130001-2682P-7.00-7.44" | LC000 | CE | 2787 | 5712602855685 | 210 | 210 | 42 | 28 | 23 | " | 462 | 462 |  |  |  | 1CBS
98879725 | 10-30957-130008-2742P BPRNCNSN01AA | LC000 | CE | 4898 | 5712602855692 | 252 | 252 | 1219.2 | 812.8 | 609.6 | MM | 554.4 | 554.4 | 48 | 32 | 24 | 1CBS
98879726 | 10-30957-130008-2782P 9.01" | LC000 | CE | 5249 | 5712602855708 | 275 | 275 | 42 | 28 | 23 | " | 605 | 605 |  |  |  | 1CBS
98879727 | 10-30957-1A0008-2822P 9.60" | LC000 | CE | 7011 | 5712602855715 | 374 | 374 | 1219.2 | 812.8 | 609.6 | MM | 822.8 | 822.8 | 48 | 32 | 24 | 1CBS
98879728 | 10-30121-1A0001-2822EE 10.71"TRIM | LC000 | CE | 4554 | 5712602855722 | 409 | 409 | 48 | 42 | 30 | " | 899.8 | 899.8 |  |  |  | 1CBS
98879729 | 10-30121-1A0008-2872P-10.00-11.67" | LC000 | CE | 9462 | 5712602855739 | 563 | 563 | 48 | 42 | 30 | " | 1238.6 | 1238.6 |  |  |  | 1CBS
98879730 | 10-30121-1A0008-2852P-10.00-10.92" | LC000 | CE | 8525 | 5712602855746 | 446 | 446 | 48 | 42 | 30 | " | 981.2 | 981.2 |  |  |  | 1CBS
98879741 | 10-30127-1A0008-2822P 10.20" | LC000 | CE | 8429 | 5712602855753 | 409 | 409 | 1219.2 | 812.8 | 609.6 | MM | 899.8 | 899.8 | 48 | 32 | 24 | 1CBS
98879742 | 10-30127-1A0008-2852P 11.10" | LC000 | CE | 8907 | 5712602855760 | 446 | 446 | 48 | 42 | 30 | " | 981.2 | 981.2 |  |  |  | 1CBS
98879743 | 10-30127-1A0008-2872P 11.79" | LC000 | CE | 9681 | 5712602855777 | 563 | 563 | 48 | 42 | 30 | " | 1238.6 | 1238.6 |  |  |  | 1CBS
98879744 | 10-30127-1A0008-2882P 12.10" | LC000 | CE | 10416 | 5712602855784 | 592 | 592 | 1219.2 | 812.8 | 609.6 | MM | 1302.4 | 1302.4 | 48 | 32 | 24 | 1CBS
98879745 | 10-30127-1A0001-2892EE 11.89"TRIM | LC000 | CE | 7250 | 5712602855791 | 765 | 765 | 48 | 42 | 30 | " | 1683 | 1683 |  |  |  | 1CBS
98879746 | 10-30157-1A0008-2882P 12.57" | LC000 | CE | 11421 | 5712602855807 | 652 | 652 | 48 | 42 | 30 | " | 1434.4 | 1434.4 |  |  |  | 1CBS
98879747 | 10-30157-1A0008-2892P 13.60" | LC000 | CE | 13376 | 5712602855814 | 825 | 825 | 1219.2 | 812.8 | 609.6 | MM | 1815 | 1815 | 48 | 32 | 24 | 1CBS
98879748 | 10-30157-1A0008-2902P 13.60" | LC000 | CE | 14925 | 5712602855821 | 977 | 977 | 48 | 42 | 30 | " | 2149.4 | 2149.4 |  |  |  | 1CBS
98879749 | 10-40707-130008-2622P 5.57" | LC000 | CE | 4297 | 5712602855838 | 162 | 162 | 1219.2 | 812.8 | 609.6 | MM | 356.4 | 356.4 | 48 | 32 | 24 | 1CBS
98879750 | 10-40707-130008-2682P 6.58" | LC000 | CE | 4367 | 5712602855845 | 188 | 188 | 1219.2 | 812.8 | 609.6 | MM | 413.6 | 413.6 | 48 | 32 | 24 | 1CBS
98879762 | 10-40707-130008-2742P 7.10" | LC000 | CE | 5205 | 5712602855869 | 230 | 230 | 1219.2 | 812.8 | 609.6 | MM | 506 | 506 | 48 | 32 | 24 | 1CBS
98879763 | 10-40957-130001-2742EE 6.94"TRIM | LC000 | CE | 3638 | 5712602855876 | 280 | 280 | 42 | 28 | 23 | " | 616 | 616 |  |  |  | 1CBS
98879764 | 10-40957-130008-2782P 8.21" | LC000 | CE | 6120 | 5712602855883 | 303 | 303 | 1219.2 | 812.8 | 609.6 | MM | 666.6 | 666.6 | 48 | 32 | 24 | 1CBS
98879765 | 10-40957-140008-2822P BPRNCNSN01AA | LC000 | CE | 7516 | 5712602855890 | 402 | 402 | 1219.2 | 812.8 | 609.6 | MM | 884.4 | 884.4 | 48 | 32 | 24 | 1CBS
98879766 | 10-40957-140008-2852P 9.6" | LC000 | CE | 8024 | 5712602855906 | 439 | 439 | 48 | 42 | 24 | " | 965.8 | 965.8 |  |  |  | 1CBS
98879768 | 10-40129-1A0008-2822P 8.77" | LC000 | CE | 9019 | 5712602856026 | 512 | 512 | 48 | 42 | 30 | " | 1126.4 | 1126.4 |  |  |  | 1CBS
98879769 | 10-40129-1A0008-2852P 9.50" | LC000 | CE | 9498 | 5712602856033 | 549 | 549 | 48 | 42 | 30 | " | 1207.8 | 1207.8 |  |  |  | 1CBS
98879770 | 10-40129-1A0008-2872P 10.03" | LC000 | CE | 10277 | 5712602856040 | 666 | 666 | 1219.2 | 812.8 | 609.6 | MM | 1465.2 | 1465.2 | 48 | 32 | 24 | 1CBS
98879771 | 10-40129-1A0008-2882P 10.55" | LC000 | CE | 10511 | 5712602856057 | 695 | 695 | 48 | 42 | 30 | " | 1529 | 1529 |  |  |  | 1CBS
98879773 | 10-40129-1A0008-2892P 11.41" | LC000 | CE | 12397 | 5712602856071 | 868 | 868 | 48 | 42 | 30 | " | 1909.6 | 1909.6 |  |  |  | 1CBS
98879774 | 10-40129-1A0008-2902P 11.95" | LC000 | CE | 14046 | 5712602856088 | 1020 | 1020 | 1219.2 | 812.8 | 609.6 | MM | 2244 | 2244 | 48 | 32 | 24 | 1CBS
98879775 | 10-40129-1A0008-2912P-8.00-12.10" | LC000 | CE | 16634 | 5712602856095 | 1087 | 1087 | 48 | 42 | 30 | " | 2391.4 | 2391.4 |  |  |  | 1CBS
98879776 | 10-4012A-1A0008-2822P 9.46" | LC000 | CE | 9090 | 5712602856101 | 512 | 512 | 48 | 42 | 30 | " | 1126.4 | 1126.4 |  |  |  | 1CBS
98879777 | 10-4012A-1A0008-2852P 10.23" | LC000 | CE | 9567 | 5712602856217 | 549 | 549 | 48 | 42 | 30 | " | 1207.8 | 1207.8 |  |  |  | 1CBS
98879778 | 10-4012A-1A0008-2872P 10.81" | LC000 | CE | 10344 | 5712602856224 | 666 | 666 | 48 | 42 | 30 | " | 1465.2 | 1465.2 |  |  |  | 1CBS
98879779 | 10-4012A-1A0008-2882P 11.41" | LC000 | CE | 10619 | 5712602856231 | 695 | 695 | 48 | 42 | 30 | " | 1529 | 1529 |  |  |  | 1CBS
98879780 | 10-4012A-1A0008-2892P BPRNCNSN01AA | LC000 | CE | 12505 | 5712602856248 | 868 | 868 | 1219.2 | 812.8 | 609.6 | MM | 1909.6 | 1909.6 | 48 | 32 | 24 | 1CBS
98879791 | 10-40157-1A0008-2902P 13.06" | LC000 | CE | 18035 | 5712602856255 | 1095 | 1095 | 1219.2 | 812.8 | 609.6 | MM | 2409 | 2409 | 48 | 32 | 24 | 1CBS
98879792 | 10-40157-1A0001-25N2P-12.75-13.67" | LC000 | CE | 17337 | 5712602856262 | 1162 | 1162 | 48 | 42 | 30 | " | 2556.4 | 2556.4 |  |  |  | 1CBS
98879793 | 10-40157-150008-25P2P-12.75-14.62" | LC000 | CE | 19618 | 5712602856279 | 1257 | 1257 | 48 | 42 | 24 | " | 2765.4 | 2765.4 |  |  |  | 1CBS
98879794 | 10-50957-140008-2822P 7.87" | LC000 | CE | 8722 | 5712602856286 | 494 | 494 | 1219.2 | 812.8 | 609.6 | MM | 1086.8 | 1086.8 | 48 | 32 | 24 | 1CBS
98879795 | 10-50957-140008-2852P 8.75" | LC000 | CE | 9199 | 5712602856293 | 531 | 531 | 1219.2 | 812.8 | 609.6 | MM | 1168.2 | 1168.2 | 48 | 32 | 24 | 1CBS
98879797 | 10-50957-140008-2872P 9.34" | LC000 | CE | 9610 | 5712602856415 | 648 | 648 | 1219.2 | 812.8 | 609.6 | MM | 1425.6 | 1425.6 | 48 | 32 | 24 | 1CBS
98879798 | 10-50957-140008-2882P BPRNCNSN01AA | LC000 | CE | 10591 | 5712602856422 | 677 | 677 | 1219.2 | 812.8 | 609.6 | MM | 1489.4 | 1489.4 | 48 | 32 | 24 | 1CBS
98879799 | 10-50123-1A0008-2872P 9.63" | LC000 | CE | 11615 | 5712602856439 | 676 | 676 | 1219.2 | 812.8 | 609.6 | MM | 1487.2 | 1487.2 | 48 | 32 | 24 | 1CBS
98879800 | 10-50123-1A0008-2882P 10.26" | LC000 | CE | 12347 | 5712602856446 | 705 | 705 | 48 | 42 | 30 | " | 1551 | 1551 |  |  |  | 1CBS
98879811 | 10-50123-1A0008-2892P 11.13" | LC000 | CE | 14302 | 5712602856453 | 878 | 878 | 48 | 42 | 30 | " | 1931.6 | 1931.6 |  |  |  | 1CBS
98879812 | 10-50123-1A0008-2902P 11.80" | LC000 | CE | 15853 | 5712602856460 | 1030 | 1030 | 1219.2 | 812.8 | 609.6 | MM | 2266 | 2266 | 48 | 32 | 24 | 1CBS
98879813 | 10-50123-1A0001-25N2P-9.00-12.10" | LC000 | CE | 16855 | 5712602856477 | 1097 | 1097 | 48 | 42 | 30 | " | 2413.4 | 2413.4 |  |  |  | 1CBS
98879814 | 10-50157-150001-25N2P-12.00-12.06" | LC000 | CE | 21086 | 5712602856484 | 1181 | 1181 | 48 | 42 | 24 | " | 2598.2 | 2598.2 |  |  |  | 1CBS
98879817 | 10-50157-150001-25P2P-12.00-12.77" | LC000 | CE | 20275 | 5712602856514 | 1278 | 1278 | 48 | 42 | 24 | " | 2811.6 | 2811.6 |  |  |  | 1CBS
98879818 | 10-50157-150001-25R2P-12.00-13.74" | LC000 | CE | 20750 | 5712602856521 | 1563 | 1563 | 48 | 42 | 24 | " | 3438.6 | 3438.6 |  |  |  | 1CBS
98879819 | 10-60951-1A0008-2852P 7.89" | LC000 | CE | 10454 | 5712602856538 | 639 | 639 | 48 | 42 | 30 | " | 1405.8 | 1405.8 |  |  |  | 1CBS
98879820 | 10-60951-1A0008-2872P BPRNCNSN01AA | LC000 | CE | 11233 | 5712602856545 | 756 | 756 | 1219.2 | 812.8 | 609.6 | MM | 1663.2 | 1663.2 | 48 | 32 | 24 | 1CBS
98879851 | 10-60951-1A0008-2882P 9.16" | LC000 | CE | 11315 | 5712602856552 | 785 | 785 | 48 | 42 | 30 | " | 1727 | 1727 |  |  |  | 1CBS
98879852 | 10-60951-1A0008-2892P BPRNCNSN01AA | LC000 | CE | 13201 | 5712602856569 | 958 | 958 | 1219.2 | 812.8 | 609.6 | MM | 2107.6 | 2107.6 | 48 | 32 | 24 | 1CBS
98879853 | 10-60951-1A0001-2902EE 9.44"TRIM | LC000 | CE | 8677 | 5712602856576 | 1110 | 1110 | 48 | 42 | 30 | " | 2442 | 2442 |  |  |  | 1CBS
98879854 | 10-60123-1A0008-2882P-9" | LC000 | CE | 13467 | 5712602856583 | 785 | 785 | 48 | 42 | 30 | " | 1727 | 1727 |  |  |  | 1CBS
98879855 | 10-60123-1A0008-2892P 9.90" | LC000 | CE | 15422 | 5712602856590 | 958 | 958 | 48 | 42 | 30 | " | 2107.6 | 2107.6 |  |  |  | 1CBS
98879856 | 10-60123-1A0008-2902P BPRNCNSN01AA | LC000 | CE | 16971 | 5712602856606 | 1110 | 1110 | 1219.2 | 812.8 | 609.6 | MM | 2442 | 2442 | 48 | 32 | 24 | 1CBS
98879857 | 10-60123-1A0001-25N2P-9.00-11.06" | LC000 | CE | 17417 | 5712602856613 | 1177 | 1177 | 48 | 42 | 30 | " | 2589.4 | 2589.4 |  |  |  | 1CBS
98879858 | 10-60123-150001-25P2P-9.00-11.60" | LC000 | CE | 19722 | 5712602856620 | 1272 | 1272 | 48 | 42 | 24 | " | 2798.4 | 2798.4 |  |  |  | 1CBS
98879859 | 10-60123-150001-25R2P-9.00-12.10" | LC000 | CE | 20197 | 5712602856637 | 1557 | 1557 | 48 | 42 | 24 | " | 3425.4 | 3425.4 |  |  |  | 1CBS
98879860 | 10-60157-150001-25R2P-12.00-12.66" | LC000 | CE | 21780 | 5712602856644 | 1643 | 1643 | 48 | 42 | 24 | " | 3614.6 | 3614.6 |  |  |  | 1CBS
98879881 | 10-80123-150001-2912EE 9.50"TRIM | LC000 | CE | 21522 | 5712602856651 | 1086 | 1086 | 48 | 42 | 24 | " | 2389.2 | 2389.2 |  |  |  | 1CBS
98879883 | 10-80123-150001-25P2P-10.00-10.71" | LC000 | CE | 20711 | 5712602856675 | 1183 | 1183 | 48 | 42 | 24 | " | 2602.6 | 2602.6 |  |  |  | 1CBS
98879884 | 10-80123-150001-25R2P-10.00-11.77" | LC000 | CE | 21186 | 5712602856682 | 1468 | 1468 | 48 | 42 | 24 | " | 3229.6 | 3229.6 |  |  |  | 1CBS
98880679 | 29-20951-120061-1851EE 6.68"TRIM | SPLK0 | CF | 12724 | 5712602871647 | 501 | 501 | 2794 | 1270 | 1066.8 | MM | 1102.2 | 1102.2 | 110 | 50 | 42 | 1CBS
98880699 | 10-20501-100061-2501P,3.35"BAC302730 | LC000 | CE | 1784 | 5712602872347 | 55 | 55 | 812.8 | 609.6 | 660.4 | MM | 121 | 121 | 32 | 24 | 26 | 1CBS
98880708 | 29-20951-120061-1901P BPRNC4S101AA | SPLK0 | CF | 16928 | 5712602872033 | 847 | 847 | 2794 | 1270 | 1066.8 | MM | 1863.4 | 1863.4 | 110 | 50 | 42 | 1CBS
98880711 | 29-30147-140001-1852P BPRNC4S101AA | SPLK0 | CF | 15355 | 5712602872064 | 622 | 622 | 2159 | 1270 | 1066.8 | MM | 1368.4 | 1368.4 | 85 | 50 | 42 | 1CBS
98880726 | 29-40121-140001-1931P BPRNC4S101AA | SPLK0 | CF | 22501 | 5712602872415 | 1435 | 1435 | 68 | 36 | 34 | " | 3157 | 3157 |  |  |  | 1CBS
98880759 | Kit, base A-FGJ-G-/-//// cpl. | CRSKT | SC | 1191 | 5712602873375 | 9.3 | 8.864 | 340 | 290 | 160 | MM | 20.46 | 19.5008 | 13.3858 | 11.4173 | 6.2992 | 4SE
98880776 | 29-20951-120061-2881P BPRNC4S101AA | SPLK0 | CF | 13837 | 5712602872811 | 742 | 742 | 2794 | 1270 | 1066.8 | MM | 1632.4 | 1632.4 | 110 | 50 | 42 | 1CBS
98880805 | 29-50127-140001-1882P BPRNC4S101AA | SPLK0 | CF | 18718 | 5712602873207 | 1162 | 1162 | 2794 | 1270 | 1066.8 | MM | 2556.4 | 2556.4 | 110 | 50 | 42 | 1CBS
98880824 | 29-40121-140001-2872P BPRNC4S101AA | SPLK0 | CF | 15126 | 5712602873498 | 958 | 958 | 2794 | 1270 | 1066.8 | MM | 2107.6 | 2107.6 | 110 | 50 | 42 | 1CBS
98880828 | 29-40127-140001-2822P BPRNC4S101AA | SPLK0 | CF | 14013 | 5712602873535 | 750 | 750 | 68 | 36 | 34 | " | 1650 | 1650 |  |  |  | 1CBS
98880843 | 29-60123-140001-1872EE 7.58"TRIM | SPLK0 | CF | 18050 | 5712602873689 | 1434 | 1434 | 2159 | 1270 | 1066.8 | MM | 3154.8 | 3154.8 | 85 | 50 | 42 | 1CBS
98880894 | 29-50159-140001-2922P BPRNC4S101AA | SPLK0 | CF | 29261 | 5712602874396 | 1873 | 1873 | 2159 | 1270 | 1066.8 | MM | 4120.6 | 4120.6 | 85 | 50 | 42 | 1CBS
98880954 | 29-10121-150001-1962P BPRNC4S101AA | SPLK0 | CF | 49539 | 5712602874891 | 3295 | 3295 | 82 | 45 | 40 | " | 7249 | 7249 |  |  |  | 1CBS
98881030 | 16-20955-130101-1562P BPR1CNSN01AA | VL000 | CE | 3489 | 5712602875751 | 169 | 169 | 1219.2 | 812.8 | 609.6 | MM | 371.8 | 371.8 | 48 | 32 | 24 | 1CBS
98881034 | 16-20955-130101-1622P BPR1CNSN01AA | VL000 | CE | 3640 | 5712602875799 | 217 | 217 | 1219.2 | 812.8 | 609.6 | MM | 477.4 | 477.4 | 48 | 32 | 24 | 1CBS
98881038 | 16-20955-130101-1682P BPR1CNSN01AA | VL000 | CE | 3715 | 5712602875836 | 198 | 198 | 1219.2 | 812.8 | 609.6 | MM | 435.6 | 435.6 | 48 | 32 | 24 | 1CBS
98881040 | 16-20955-140101-2821P BPR1CNSN01AA | VL000 | CE | 6843 | 5712602875850 | 399 | 399 | 1219.2 | 812.8 | 609.6 | MM | 877.8 | 877.8 | 48 | 32 | 24 | 1CBS
98881041 | 16-20955-130101-2562P BPR1CNSN01AA | VL000 | CE | 3764 | 5712602875867 | 172 | 172 | 1219.2 | 812.8 | 609.6 | MM | 378.4 | 378.4 | 48 | 32 | 24 | 1CBS
98881042 | 16-20955-130101-1742P BPR1CNSN01AA | VL000 | CE | 4715 | 5712602875874 | 242 | 242 | 1219.2 | 812.8 | 609.6 | MM | 532.4 | 532.4 | 48 | 32 | 24 | 1CBS
98881044 | 16-20955-140101-2851P BPR1CNSN01AA | VL000 | CE | 7267 | 5712602875898 | 419 | 419 | 45 | 35 | 25 | " | 921.8 | 921.8 |  |  |  | 1CBS
98881045 | 16-20955-130101-2622P BPR1CNSN01AA | VL000 | CE | 3935 | 5712602875904 | 193 | 193 | 1219.2 | 812.8 | 609.6 | MM | 424.6 | 424.6 | 48 | 32 | 24 | 1CBS
98881046 | 16-20959-130101-1622P BPR1CNSN01AA | VL000 | CE | 3670 | 5712602875911 | 217 | 217 | 1219.2 | 812.8 | 609.6 | MM | 477.4 | 477.4 | 48 | 32 | 24 | 1CBS
98881047 | 16-20955-130101-1821P BPR1CNSN01AA | VL000 | CE | 4800 | 5712602875928 | 273 | 273 | 1219.2 | 812.8 | 609.6 | MM | 600.6 | 600.6 | 48 | 32 | 24 | 1CBS
98881048 | 16-20955-140101-2891P BPR1CNSN01AA | VL000 | CE | 9150 | 5712602875935 | 636 | 636 | 45 | 35 | 25 | " | 1399.2 | 1399.2 |  |  |  | 1CBS
98881049 | 16-20955-130101-2682P BPR1CNSN01AA | VL000 | CE | 4144 | 5712602875942 | 219 | 219 | 1219.2 | 812.8 | 609.6 | MM | 481.8 | 481.8 | 48 | 32 | 24 | 1CBS
98881050 | 16-20959-130101-1682P BPR1CNSN01AA | VL000 | CE | 3744 | 5712602875959 | 198 | 198 | 1219.2 | 812.8 | 609.6 | MM | 435.6 | 435.6 | 48 | 32 | 24 | 1CBS
98881051 | 16-20955-140101-1851P BPR1CNSN01AA | VL000 | CE | 6303 | 5712602875966 | 333 | 333 | 45 | 35 | 25 | " | 732.6 | 732.6 |  |  |  | 1CBS
98881052 | 16-20955-140101-2901P BPR1CNSN01AA | VL000 | CE | 10500 | 5712602875973 | 714 | 714 | 45 | 35 | 25 | " | 1570.8 | 1570.8 |  |  |  | 1CBS
98881053 | 16-20955-130101-2742P BPR1CNSN01AA | VL000 | CE | 4869 | 5712602875980 | 261 | 261 | 42 | 28 | 32 | " | 574.2 | 574.2 |  |  |  | 1CBS
98881054 | 16-20959-130101-1742P BPR1CNSN01AA | VL000 | CE | 4685 | 5712602875997 | 242 | 242 | 1219.2 | 812.8 | 609.6 | MM | 532.4 | 532.4 | 48 | 32 | 24 | 1CBS
98881055 | 16-20955-140101-1871P BPR1CNSN01AA | VL000 | CE | 7208 | 5712602876000 | 370 | 370 | 45 | 35 | 25 | " | 814 | 814 |  |  |  | 1CBS
98881057 | 16-20959-130101-2622P BPR1CNSN01AA | VL000 | CE | 3943 | 5712602876123 | 193 | 193 | 1219.2 | 812.8 | 609.6 | MM | 424.6 | 424.6 | 48 | 32 | 24 | 1CBS
98881058 | 16-20959-130101-1782P BPR1CNSN01AA | VL000 | CE | 5097 | 5712602876130 | 267 | 267 | 42 | 28 | 32 | " | 587.4 | 587.4 |  |  |  | 1CBS
98881059 | 16-20955-140101-1881P BPR1CNSN01AA | VL000 | CE | 6740 | 5712602876147 | 453 | 453 | 45 | 35 | 25 | " | 996.6 | 996.6 |  |  |  | 1CBS
98881063 | 16-20955-140101-1891P BPR1CNSN01AA | VL000 | CE | 7284 | 5712602876185 | 509 | 509 | 45 | 35 | 25 | " | 1119.8 | 1119.8 |  |  |  | 1CBS
98881065 | 16-20959-130101-2742P BPR1CNSN01AA | VL000 | CE | 4828 | 5712602876208 | 261 | 261 | 1219.2 | 812.8 | 609.6 | MM | 574.2 | 574.2 | 48 | 32 | 24 | 1CBS
98881067 | 16-20955-140101-1901P BPR1CNSN01AA | VL000 | CE | 8831 | 5712602876222 | 580 | 580 | 45 | 35 | 25 | " | 1276 | 1276 |  |  |  | 1CBS
98881069 | 16-20959-130101-2782P BPR1CNSN01AA | VL000 | CE | 5441 | 5712602876246 | 284 | 284 | 42 | 28 | 32 | " | 624.8 | 624.8 |  |  |  | 1CBS
98881070 | 16-25709-130101-1562P BPR1CNSN01AA | VL000 | CE | 3087 | 5712602876253 | 141 | 141 | 1219.2 | 812.8 | 609.6 | MM | 310.2 | 310.2 | 48 | 32 | 24 | 1CBS
98881073 | 16-25709-140101-2821P BPR1CNSN01AA | VL000 | CE | 6498 | 5712602876284 | 371 | 371 | 1270 | 558.8 | 736.6 | MM | 816.2 | 816.2 | 50 | 22 | 29 | 1CBS
98881079 | 16-25709-140101-2851P BPR1CNSN01AA | VL000 | CE | 5902 | 5712602876345 | 391 | 391 | 1270 | 558.8 | 736.6 | MM | 860.2 | 860.2 | 50 | 22 | 29 | 1CBS
98881114 | 16-30707-130101-2622EE 6.88"TRIM | VL000 | CE | 6693 | 5712602876697 | 204 | 204 | 42 | 28 | 32 | " | 448.8 | 448.8 |  |  |  | 1CBS
98881158 | 16-40957-130101-1782EE 8.76"TRIM | VL000 | CE | 5916 | 5712602877137 | 345 | 345 | 42 | 28 | 32 | " | 759 | 759 |  |  |  | 1CBS
98881174 | 16-40121-1A0101-1822P BPR1CNSN01AA | VL000 | CE | 7956 | 5712602877199 | 444 | 444 | 42 | 28 | 24 | " | 976.8 | 976.8 |  |  |  | 1CBS
98881177 | 16-40121-1A0101-1852P BPR1CNSN01AA | VL000 | CE | 8869 | 5712602877229 | 465 | 465 | 42 | 28 | 24 | " | 1023 | 1023 |  |  |  | 1CBS
98881182 | 16-40121-1A0101-2822P BPR1CNSN01AA | VL000 | CE | 8838 | 5712602877274 | 483 | 483 | 42 | 28 | 24 | " | 1062.6 | 1062.6 |  |  |  | 1CBS
98881185 | 16-40121-1A0101-2852P BPR1CNSN01AA | VL000 | CE | 9033 | 5712602877304 | 522 | 522 | 42 | 28 | 24 | " | 1148.4 | 1148.4 |  |  |  | 1CBS
98881223 | 16-60957-140101-1822P BPR1CNSN01AA | VL000 | CE | 8436 | 5712602877786 | 523 | 523 | 45 | 35 | 25 | " | 1150.6 | 1150.6 |  |  |  | 1CBS
98881225 | 16-60957-140101-1852P BPR1CNSN01AA | VL000 | CE | 8197 | 5712602877809 | 544 | 544 | 1270 | 558.8 | 736.6 | MM | 1196.8 | 1196.8 | 50 | 22 | 29 | 1CBS
98881226 | 16-60957-140101-2822P BPR1CNSN01AA | VL000 | CE | 10603 | 5712602877915 | 562 | 562 | 45 | 35 | 25 | " | 1236.4 | 1236.4 |  |  |  | 1CBS
98881227 | 16-60957-140101-1872P BPR1CNSN01AA | VL000 | CE | 9714 | 5712602877922 | 639 | 639 | 45 | 35 | 25 | " | 1405.8 | 1405.8 |  |  |  | 1CBS
98881228 | 16-60957-140101-2852P BPR1CNSN01FT | VL000 | CE | 8965 | 5712602877939 | 601 | 601 | 1270 | 558.8 | 736.6 | MM | 1322.2 | 1322.2 | 50 | 22 | 29 | 1CBS
98881229 | 16-60957-140101-1882P BPR1CNSN01AA | VL000 | CE | 10705 | 5712602877946 | 682 | 682 | 45 | 35 | 25 | " | 1500.4 | 1500.4 |  |  |  | 1CBS
98881230 | 16-60957-140101-2872P BPR1CNSN01AA | VL000 | CE | 9632 | 5712602877953 | 709 | 709 | 1270 | 558.8 | 736.6 | MM | 1559.8 | 1559.8 | 50 | 22 | 29 | 1CBS
98881232 | 16-60957-140101-2882P BPR1CNSN01AA | VL000 | CE | 10264 | 5712602877977 | 749 | 749 | 45 | 35 | 25 | " | 1647.8 | 1647.8 |  |  |  | 1CBS
98881380 | Spare,Seal assy,SGL,1.75",21S,MCVH | PASE1 | SB | 649 | 5712602880830 | 0.2 | 0.2 | 1 | 1 | 1 | MM | 0.44 | 0.44 | 0.03937 | 0.03937 | 0.03937 | 4SE
98881391 | Spare,Seal assy,SGL,1.25",21S,MCVH | PASE1 | SB | 529 | 5712602880847 | 0.15 | 0.15 | 1 | 1 | 1 | MM | 0.33 | 0.33 | 0.03937 | 0.03937 | 0.03937 | 4SE
98881507 | Kit, Ball bearing 6305.2Z.C3.SYN+6205 | MOCKT | SC | 69 | 5711490231519 | 0.473 | 0.473 | 180 | 122 | 45 | MM | 1.0406 | 1.0406 | 7.0866 | 4.8031 | 1.7717 | 4SE
98881508 | Kit, Ball bearing 6306.2Z.C3.SYN+6205 | MOCKT | SC | 125 | 5711490702590 | 0.636 | 0.636 | 153 | 96 | 106 | MM | 1.3992 | 1.3992 | 6.0236 | 3.7795 | 4.1732 | 4SE
98881509 | Kit, Ball bearing 6306.2Z.C3.SYN+6206 | MOCKT | SC | 73 | 5711490231533 | 0.704 | 0.704 | 150 | 96 | 103 | MM | 1.5488 | 1.5488 | 5.9055 | 3.7795 | 4.0551 | 4SE
98881510 | Kit, Ball bearing 6308.2Z.C3.SYN+6206 | MOCKT | SC | 133 | 5711490231540 | 0.974 | 0.974 | 179 | 122 | 48 | MM | 2.1428 | 2.1428 | 7.0472 | 4.8031 | 1.8898 | 4SE
98881520 | Kit, V-Ring VA-45 | MOCKT | SC | 106 | 5712602883060 | 0.12 | 0.036 | 150 | 100 | 100 | MM | 0.264 | 0.0792 | 5.9055 | 3.937 | 3.937 | 4SE
98881521 | Kit, Ball bearing 6308.2Z.C3.SYN+6206 | MOCKT | SC | 126 | 5711490231557 | 0.93 | 0.93 | 181 | 122 | 48 | MM | 2.046 | 2.046 | 7.126 | 4.8031 | 1.8898 | 4SE
98881522 | Kit, Ball bearing 6309.Z.C3+6306 | MOCKT | SC | 265 | 5711490231564 | 1.335 | 0.374 | 244 | 175 | 45 | MM | 2.937 | 0.8228 | 9.6063 | 6.8898 | 1.7717 | 4SE
98881523 | Kit, Ball bearing 6207.2Z.C3+6205 | MOCKT | SC | 56 | 5711490231571 | 0.541 | 0.541 | 179 | 122 | 45 | MM | 1.1902 | 1.1902 | 7.0472 | 4.8031 | 1.7717 | 4SE
98881524 | Kit, Ball bearing 7306+6206 | MOCKT | SC | 233 | 5711490702569 | 0.668 | 0.668 | 245 | 175 | 45 | MM | 1.4696 | 1.4696 | 9.6457 | 6.8898 | 1.7717 | 4SE
98881525 | Kit, Ball bearing 7308+6206 | MOCKT | SC | 270 | 5711490702316 | 0.95 | 0.95 | 243 | 173 | 48 | MM | 2.09 | 2.09 | 9.5669 | 6.811 | 1.8898 | 4SE
98881526 | Kit, Ball bearing 7309+6306 | MOCKT | SC | 248 | 5711490231601 | 1.307 | 0.346 | 243 | 175 | 48 | MM | 2.8754 | 0.7612 | 9.5669 | 6.8898 | 1.8898 | 4SE
98881527 | Kit, Ball bearing 6306.2Z.C3.SYN+7306 | MOCKT | SC | 332 | 5711490231618 | 0.812 | 0.812 | 246 | 175 | 45 | MM | 1.7864 | 1.7864 | 9.685 | 6.8898 | 1.7717 | 4SE
98881528 | Kit, Ball bearing 6308.2Z.C3.SYN+7306 | MOCKT | SC | 391 | 5711490231625 | 1.118 | 0.157 | 245 | 173 | 48 | MM | 2.4596 | 0.3454 | 9.6457 | 6.811 | 1.8898 | 4SE
98881529 | Kit, Ball bearing 6309.Z.C3+7306 | MOCKT | SC | 311 | 5711490231632 | 1.348 | 0.288 | 245 | 173 | 45 | MM | 2.9656 | 0.6336 | 9.6457 | 6.811 | 1.7717 | 4SE
98881530 | Kit, Hybr. Ball bea. 6305.2Z.C3.SYN+6205 | MO2KT | SC | 732 | 5711490231809 | 0.44 | 0.44 | 180 | 120 | 400 | MM | 0.968 | 0.968 | 7.0866 | 4.7244 | 15.748 | 4SE
98881531 | Kit, Hybr.Ball bea. 6306.2Z.C3.SYN+6205 | MO2KT | SC | 732 | 5711490231656 | 0.54 | 0.54 | 180 | 120 | 50 | MM | 1.188 | 1.188 | 7.0866 | 4.7244 | 1.9685 | 4SE
98881532 | Kit, Hybr. Ball bea. 6306.2Z.C3.SYN+6206 | MO2KT | SC | 572 | 5711490231663 | 1.654 | 0.693 | 148 | 96 | 102 | MM | 3.6388 | 1.5246 | 5.8268 | 3.7795 | 4.0157 | 4SE
98881533 | Kit, Hybr. Ball bea. 6308.2Z.C3.SYN+6206 | MO2KT | SC | 877 | 5711490231816 | 0.88 | 0.88 | 180 | 120 | 40 | MM | 1.936 | 1.936 | 7.0866 | 4.7244 | 1.5748 | 4SE
98881534 | Kit, Hybr. Ball bea. 6308.2Z.C3.SYN+6206 | MO2KT | SC | 868 | 5711490231687 | 0.84 | 0.84 | 170 | 120 | 40 | MM | 1.848 | 1.848 | 6.6929 | 4.7244 | 1.5748 | 4SE
98881537 | Kit, Hybrid Ball bearing 7306+6206 | MOCKT | SC | 862 | 5711490231717 | 0.56 | 0.56 | 180 | 120 | 50 | MM | 1.232 | 1.232 | 7.0866 | 4.7244 | 1.9685 | 4SE
98881538 | Kit, Hybrid Ball bearing 7308+6206 | MOCKT | SC | 1301 | 5711490231724 | 0.84 | 0.84 | 240 | 170 | 40 | MM | 1.848 | 1.848 | 9.4488 | 6.6929 | 1.5748 | 4SE
98881540 | Kit, Hybr. Ball bea. 6306.2Z.C3.SYN+7306 | MO2KT | SC | 1250 | 5711490231748 | 1.902 | 0.932 | 148 | 96 | 102 | MM | 4.1844 | 2.0504 | 5.8268 | 3.7795 | 4.0157 | 4SE
98881541 | Kit, Hybr. Ball bea. 6308.2Z.C3.SYN+7306 | MO2KT | SC | 1559 | 5711490231755 | 2.206 | 1.245 | 148 | 96 | 102 | MM | 4.8532 | 2.739 | 5.8268 | 3.7795 | 4.0157 | 4SE
98881542 | Kit, Hybr. Ball bea. 6309.Z.C3+7306 | MO2KT | SC | 3446 | 5711490231762 | 2.357 | 1.395 | 148 | 96 | 102 | MM | 5.1854 | 3.069 | 5.8268 | 3.7795 | 4.0157 | 4SE
98881543 | Kit, Stay bolts M6 | MO2KT | SC | 94 | 5711490231830 | 0.394 | 0.18 | 240 | 170 | 400 | MM | 0.8668 | 0.396 | 9.4488 | 6.6929 | 15.748 | 4SE
98881544 | Kit, Stay bolts M5 | MO2KT | SC | 80 | 5711490231786 | 0.338 | 0.124 | 523 | 58 | 61 | MM | 0.7436 | 0.2728 | 20.5906 | 2.2835 | 2.4016 | 4SE
98881785 | 29-50127-140001-1902P BPRNC4S101FT | SPLK0 | CF | 22186 | 5712602889727 | 1302 | 1302 | 70 | 35 | 35 | " | 2864.4 | 2864.4 |  |  |  | 1CBS
98883016 | Kit, Wear Parts SP8A 16mm | SPKIT | SD | 604 | 5712602910704 | 1.035 | 0.85 | 335 | 292 | 66 | MM | 2.277 | 1.87 | 13.189 | 11.4961 | 2.5984 | 4SE
98883482 | 16-20705-130101-2821EE 6.98"TRIM | VL000 | CE | 7875 | 5712602917406 | 370 | 370 | 42 | 28 | 32 | " | 814 | 814 |  |  |  | 1CBS
98883485 | 16-20955-140101-2871P BPR1CNSN01AA | VL000 | CE | 7733 | 5712602917437 | 502 | 502 | 1219.2 | 812.8 | 609.6 | MM | 1104.4 | 1104.4 | 48 | 32 | 24 | 1CBS
98883964 | 16-20955-140101-2881P BPR1CNSN01AA | VL000 | CE | 10159 | 5712602920130 | 501 | 501 | 45 | 35 | 25 | " | 1102.2 | 1102.2 |  |  |  | 1CBS
98884103 | 16-30707-140101-2871P BPR1CNSN01AA | VL000 | CE | 8117 | 5712602921533 | 513 | 513 | 1219.2 | 812.8 | 609.6 | MM | 1128.6 | 1128.6 | 48 | 32 | 24 | 1CBS
98884106 | Kit, head DME 375-PV/T/SS-NPT 1 1/4 | MDSKT | SF | 6498 | 5700311924112 | 2.4 | 2.4 | 0 | 0 | 0 |  | 5.28 | 5.28 |  |  |  | 4SE
98884675 | 29-80125-150001-1892P BPRNC4S101AA | SPLK0 | CF | 25675 | 5712602927221 | 1806 | 1806 | 82 | 45 | 40 | " | 3973.2 | 3973.2 |  |  |  | 1CBS
98884860 | Spare, Impeller 50Hz SEV.80.40.4 | SEKIT | SD | 386 | 5712602929515 | 6.863 | 6.549 | 343 | 295 | 139 | MM | 15.0986 | 14.4078 | 13.5039 | 11.6142 | 5.4724 | 4SE
98884880 | Spare,bearing frame,3H | SICKT | SB | 1740 | 5712602929997 | 34 | 34 | 650 | 600 | 470 | MM | 74.8 | 74.8 | 25.5906 | 23.622 | 18.5039 | 4SE
98884892 | Spare,Wear ring, 6.774"x 7.75"x1.00" | PASE1 | SB | 806 | 5712602930016 | 2 | 2 | 1 | 1 | 1 | MM | 4.4 | 4.4 | 0.03937 | 0.03937 | 0.03937 | 4SE
98885074 | 625S1500- 7 6NPT 10" 60 | SP125 | WG | 15487 | 5712602934045 | 132.61 | 91 | 2090 | 390 | 470 | MM | 291.742 | 200.2 | 82.2835 | 15.3543 | 18.5039 | 3WU
98885112 | Kit, Coupling D60/D22, CR/N 64/90 | CRLKT | SC | 1456 | 5712602934649 | 11.012 | 10.68 | 370 | 247 | 180 | MM | 24.2264 | 23.496 | 14.5669 | 9.7244 | 7.0866 | 4SE
98885236 | Kit, Impeller 97764125 S fr62 | GS3KT | SD | 3111 | 5712602937466 | 48 | 46 | 0 | 0 | 0 |  | 105.6 | 101.2 |  |  |  | 4SE
98885821 | 17-20955-130261-1821P BPR1C8SN01AA | VLS00 | CE | 7030 | 5712602944471 | 533 | 533 | 30 | 20 | 20 | " | 1172.6 | 1172.6 |  |  |  | 1CBS
98885822 | 17-20955-130261-1851P BPR1C8SN01AA | VLS00 | CE | 7474 | 5712602944488 | 604 | 604 | 30 | 20 | 20 | " | 1328.8 | 1328.8 |  |  |  | 1CBS
98885823 | 17-20955-130261-1871P BPR1C8SN01AA | VLS00 | CE | 8052 | 5712602944495 | 652 | 652 | 30 | 20 | 20 | " | 1434.4 | 1434.4 |  |  |  | 1CBS
98885824 | 17-20955-140261-1881P BPR1C8SN01AA | VLS00 | CE | 9010 | 5712602944501 | 550 | 550 | 30 | 20 | 20 | " | 1210 | 1210 |  |  |  | 1CBS
98885825 | 17-20959-130261-1851P BPR1C8SN01AA | VLS00 | CE | 7502 | 5712602944518 | 604 | 604 | 30 | 20 | 20 | " | 1328.8 | 1328.8 |  |  |  | 1CBS
98885826 | 17-20959-130261-1871P BPR1C8SN01AA | VLS00 | CE | 8082 | 5712602944525 | 652 | 652 | 30 | 20 | 20 | " | 1434.4 | 1434.4 |  |  |  | 1CBS
98885857 | 17-20955-130261-1622P BPR1C8SN01AA | VLS00 | CE | 6038 | 5712602944839 | 516 | 516 | 30 | 20 | 20 | " | 1135.2 | 1135.2 |  |  |  | 1CBS
98885859 | 17-20955-130261-1682P BPR1C8SN01FT | VLS00 | CE | 6402 | 5712602944853 | 498 | 498 | 30 | 20 | 20 | " | 1095.6 | 1095.6 |  |  |  | 1CBS
98885861 | 17-20959-130261-1622P BPR1C8SN01AA | VLS00 | CE | 6250 | 5712602944877 | 516 | 516 | 30 | 20 | 20 | " | 1135.2 | 1135.2 |  |  |  | 1CBS
98885864 | 17-20959-130261-1682P BPR1C8SN01AA | VLS00 | CE | 6613 | 5712602944907 | 498 | 498 | 1270 | 558.8 | 736.6 | MM | 1095.6 | 1095.6 | 50 | 22 | 29 | 1CBS
98885866 | 17-20959-130261-1742P BPR1C8SN01AA | VLS00 | CE | 7757 | 5712602944921 | 536 | 536 | 1270 | 558.8 | 736.6 | MM | 1179.2 | 1179.2 | 50 | 22 | 29 | 1CBS
98885868 | 17-20959-130261-1782P BPR1C8SN01AA | VLS00 | CE | 6619 | 5712602944945 | 552 | 552 | 30 | 20 | 20 | " | 1214.4 | 1214.4 |  |  |  | 1CBS
98885884 | 17-20955-130261-2821P BPR1C8SN01AA | VLS00 | CE | 7766 | 5712602945102 | 601 | 601 | 30 | 20 | 20 | " | 1322.2 | 1322.2 |  |  |  | 1CBS
98885886 | 17-20955-130261-2851P BPR1C8SN01AA | VLS00 | CE | 8192 | 5712602945126 | 648 | 648 | 30 | 20 | 20 | " | 1425.6 | 1425.6 |  |  |  | 1CBS
98885888 | 17-20959-130261-2851P BPR1C8SN01AA | VLS00 | CE | 8222 | 5712602945140 | 648 | 648 | 30 | 20 | 20 | " | 1425.6 | 1425.6 |  |  |  | 1CBS
98885919 | 17-40121-1A0261-1822P BPR1C8SN01AA | VLS00 | CE | 10660 | 5712602945454 | 596 | 596 | 42 | 28 | 32 | " | 1311.2 | 1311.2 |  |  |  | 1CBS
98885921 | 17-40121-1A0261-1852P BPR1C8SN01AA | VLS00 | CE | 11321 | 5712602945478 | 621 | 621 | 42 | 28 | 32 | " | 1366.2 | 1366.2 |  |  |  | 1CBS
98885958 | 17-60957-140261-1822P BPR1C8SN01AA | VLS00 | CE | 9857 | 5712602945843 | 827 | 827 | 48 | 42 | 48 | " | 1819.4 | 1819.4 |  |  |  | 1CBS
98885959 | 17-60957-140261-1852P BPR1C8SN01AA | VLS00 | CE | 13256 | 5712602945850 | 852 | 852 | 48 | 42 | 48 | " | 1874.4 | 1874.4 |  |  |  | 1CBS
98885960 | 17-60957-140261-1872P BPR1C8SN01AA | VLS00 | CE | 11410 | 5712602945867 | 751 | 751 | 48 | 42 | 48 | " | 1652.2 | 1652.2 |  |  |  | 1CBS
98885988 | 17-20955-130261-2622P BPR1C8SN01AA | VLS00 | CE | 6571 | 5712602946246 | 494 | 494 | 30 | 20 | 20 | " | 1086.8 | 1086.8 |  |  |  | 1CBS
98885989 | 17-20955-130261-2682P BPR1C8SN01AA | VLS00 | CE | 6772 | 5712602946253 | 512 | 512 | 30 | 20 | 20 | " | 1126.4 | 1126.4 |  |  |  | 1CBS
98885990 | 17-20959-130261-2622P BPR1C8SN01AA | VLS00 | CE | 6783 | 5712602946260 | 494 | 494 | 30 | 20 | 20 | " | 1086.8 | 1086.8 |  |  |  | 1CBS
98885991 | 17-20959-130261-2682P BPR1C8SN01AA | VLS00 | CE | 6984 | 5712602946277 | 512 | 512 | 30 | 20 | 20 | " | 1126.4 | 1126.4 |  |  |  | 1CBS
98885992 | 17-20959-130261-2742P BPR1C8SN01AA | VLS00 | CE | 6599 | 5712602946284 | 549 | 549 | 30 | 20 | 20 | " | 1207.8 | 1207.8 |  |  |  | 1CBS
98885993 | 17-20959-130261-2782P BPR1C8SN01AA | VLS00 | CE | 6964 | 5712602946291 | 584 | 584 | 30 | 20 | 20 | " | 1284.8 | 1284.8 |  |  |  | 1CBS
98886017 | 17-40121-1A0261-2822P BPR1C8SN01AA | VLS00 | CE | 11519 | 5712602946536 | 617 | 617 | 42 | 28 | 32 | " | 1357.4 | 1357.4 |  |  |  | 1CBS
98886018 | 17-40121-1A0261-2852P BPR1C8SN01AA | VLS00 | CE | 12354 | 5712602946543 | 648 | 648 | 42 | 28 | 32 | " | 1425.6 | 1425.6 |  |  |  | 1CBS
98886019 | 17-40127-1A0261-2822P BPR1C8SN01AA | VLS00 | CE | 9492 | 5712602946550 | 617 | 617 | 1270 | 558.8 | 736.6 | MM | 1357.4 | 1357.4 | 50 | 22 | 29 | 1CBS
98886047 | 17-60957-140261-2822P BPR1C8SN01AA | VLS00 | CE | 10459 | 5712602946833 | 848 | 848 | 48 | 42 | 48 | " | 1865.6 | 1865.6 |  |  |  | 1CBS
98886048 | 17-60957-140261-2852P BPR1C8SN01AA | VLS00 | CE | 11074 | 5712602946840 | 879 | 879 | 48 | 42 | 48 | " | 1933.8 | 1933.8 |  |  |  | 1CBS
98886049 | 17-60957-140261-2872P BPR1C8SN01AA | VLS00 | CE | 11876 | 5712602946857 | 784 | 784 | 48 | 42 | 48 | " | 1724.8 | 1724.8 |  |  |  | 1CBS
98886216 | Spare, Pump shaft 73stg (L=3361) | SPKIT | SD | 824 | 5712602949346 | 8.886 | 6.165 | 1035 | 135 | 55 | MM | 19.5492 | 13.563 | 40.748 | 5.315 | 2.1654 | 4SE
98886219 | Spare, Pump shaft 91stg (=L4117) | SPKIT | SD | 958 | 5712602949513 | 11.112 | 7.551 | 1035 | 135 | 55 | MM | 24.4464 | 16.6122 | 40.748 | 5.315 | 2.1654 | 4SE
98886223 | Spare,Pump shaft 110stg (L=4915) | SPKIT | SD | 1179 | 5712602949582 | 13.416 | 9.015 | 1035 | 135 | 55 | MM | 29.5152 | 19.833 | 40.748 | 5.315 | 2.1654 | 4SE
98886248 | Spare,Impeller 100-200/178 BZ trim | NBKIT | SB | 3651 | 5712602950946 | 7 | 6.493 | 340 | 290 | 130 | MM | 15.4 | 14.2846 | 13.3858 | 11.4173 | 5.1181 | 4SE
98886250 | Spare,Impeller 32-250/206,D24 CI | NBKIT | SB | 1029 | 5712602950960 | 4.678 | 4.3 | 341 | 292 | 136 | MM | 10.2916 | 9.46 | 13.4252 | 11.4961 | 5.3543 | 4SE
98886272 | Spare,Impeller 150-400/404,D48 CI | NBKIT | SB | 3230 | 5712602950984 | 39.916 | 24.11 | 778 | 588 | 543 | MM | 87.8152 | 53.042 | 30.6299 | 23.1496 | 21.378 | 4SE
98886273 | Spare,Impeller 150-315/336,D48 BS trim | NBKIT | SB | 8924 | 5712602950991 | 30.865 | 22.01 | 578 | 388 | 443 | MM | 67.903 | 48.422 | 22.7559 | 15.2756 | 17.4409 | 4SE
98886274 | Spare,Impeller 80-250/268 CI | NBKIT | SB | 977 | 5712602951004 | 16.713 | 7.49 | 688 | 385 | 380 | MM | 36.7686 | 16.478 | 27.0866 | 15.1575 | 14.9606 | 4SE
98886275 | Spare,Impeller 65-160/136,ISO D32,CI | NBKIT | SB | 428 | 5712602951110 | 3.194 | 3.06 | 185 | 185 | 180 | MM | 7.0268 | 6.732 | 7.2835 | 7.2835 | 7.0866 | 4SE
98886382 | Spare, Seal ring Ø88xØ68x20 NBR | SUSKT | SD | 200 | 5712602952285 | 0.107 | 0.064 | 0 | 0 | 0 |  | 0.2354 | 0.1408 |  |  |  | 4SE
98886383 | Spare, Seal ring Ø115xØ89x20 NBR | SUSKT | SD | 216 | 5712602952308 | 0.15 | 0.107 | 0 | 0 | 0 |  | 0.33 | 0.2354 |  |  |  | 4SE
98886881 | Kit Base seal ret assy 10A/10C | YZDMT | SD | 469 | 5712602966589 | 0.258 | 0.258 | 0 | 0 | 0 |  | 0.5676 | 0.5676 |  |  |  | 4SE
98887554 | Oil change kit for KPL/KWM | KPLKT | SD | 8357 | 5712602977448 | 14 | 13.9 | 730 | 500 | 200 | MM | 30.8 | 30.58 | 28.7402 | 19.685 | 7.874 | 4SE
98887731 | Kit, Chamber stack CR 20-2 | CRMKT | SC | 2373 | 5712602980899 | 3.105 | 2.9 | 400 | 158 | 166 | MM | 6.831 | 6.38 | 15.748 | 6.2205 | 6.5354 | 4SE
98888434 | Kit, Impeller 97898221 S fr70 | GS3KT | SD | 4490 | 5712602993417 | 67.5 | 57 | 800 | 600 | 261 | MM | 148.5 | 125.4 | 31.4961 | 23.622 | 10.2756 | 4SE
98888804 | 17-12707-130261-1621EE 4.92"TRIM | VLS00 | CE | 8372 | 5712602998030 | 124 | 124 | 0 | 0 | 0 |  | 272.8 | 272.8 |  |  |  | 1CBS
98888807 | 17-20955-140261-1891P BPR1C8SN01AA | VLS00 | CE | 10627 | 5712602998047 | 571 | 571 | 30 | 20 | 20 | " | 1256.2 | 1256.2 |  |  |  | 1CBS
98888808 | 17-20955-140261-1901P BPR1C8SN01AA | VLS00 | CE | 13613 | 5712602998054 | 813 | 813 | 30 | 20 | 20 | " | 1788.6 | 1788.6 |  |  |  | 1CBS
98888823 | 17-20955-140261-2871P BPR1C8SN01AA | VLS00 | CE | 9426 | 5712602998191 | 589 | 589 | 30 | 20 | 20 | " | 1295.8 | 1295.8 |  |  |  | 1CBS
98888824 | 17-20955-140261-2881P BPR1C8SN01AA | VLS00 | CE | 10235 | 5712602998207 | 631 | 631 | 30 | 20 | 20 | " | 1388.2 | 1388.2 |  |  |  | 1CBS
98888825 | 17-20955-140261-2891P BPR1C8SN01AA | VLS00 | CE | 13337 | 5712602998214 | 965 | 965 | 30 | 20 | 20 | " | 2123 | 2123 |  |  |  | 1CBS
98888826 | 17-20955-140261-2901P BPR1C8SN01AA | VLS00 | CE | 17491 | 5712602998221 | 1010 | 1010 | 30 | 20 | 20 | " | 2222 | 2222 |  |  |  | 1CBS
98888832 | 10-15951-A40008-2821P BPRNCNSN01AA | LC000 | CE | 6507 | 5712602998283 | 320 | 320 | 812.8 | 609.6 | 660.4 | MM | 704 | 704 | 32 | 24 | 26 | 1CBS
98888839 | 17-40957-1A0261-2941EE 9.44"TRIM | VLS00 | CE | 50431 | 5712602998450 | 1736 | 1736 | 42 | 28 | 32 | " | 3819.2 | 3819.2 |  |  |  | 1CBS
98888841 | 17-60125-150261-1912EE 11.90"TRIM | VLS00 | CE | 27541 | 5712602998474 | 974 | 974 | 48 | 42 | 48 | " | 2142.8 | 2142.8 |  |  |  | 1CBS
98888844 | 17-60125-150261-2912EE 11.89"TRIM | VLS00 | CE | 32228 | 5712602998504 | 1238 | 1238 | 48 | 42 | 48 | " | 2723.6 | 2723.6 |  |  |  | 1CBS
98889179 | 17-5012A-1A0261-2882P BPR1C8SN01AA | VLS00 | CE | 13012 | 5712603001852 | 906 | 906 | 1270 | 558.8 | 736.6 | MM | 1993.2 | 1993.2 | 50 | 22 | 29 | 1CBS
98889249 | KIT,IMPELLER,L,60123,VL,VSM,80123,XA 304 | PAREP | SB | 2798 | 5712603002613 | 27.978 | 27.978 | 12 | 12 | 12 | " | 61.5516 | 61.5516 |  |  |  | 4SE
98890099 | Spare, Strap cpl. 169mm | CRLKT | SC | 204 | 5712603020747 | 0.17 | 0.142 | 290 | 15 | 70 | MM | 0.374 | 0.3124 | 11.4173 | 0.59055 | 2.7559 | 4SE
98890100 | Spare, Strap cpl. N 561 mm | CRLKT | SC | 225 | 5712603020754 | 0.32 | 0.122 | 1020 | 60 | 60 | MM | 0.704 | 0.2684 | 40.1575 | 2.3622 | 2.3622 | 4SE
98890111 | spare,base cr10 /15/20 | CRMKT | SC | 1087 | 5712603021249 | 18.634 | 16.435 | 373 | 383 | 200 | MM | 40.9948 | 36.157 | 14.685 | 15.0787 | 7.874 | 4SE
98890114 | Spare, Staybolt N 422mm | CRLKT | SC | 219 | 5712609855794 | 0.67 | 0.07 | 520 | 60 | 60 | MM | 1.474 | 0.154 | 20.4724 | 2.3622 | 2.3622 | 4SE
98890708 | Spare,Impeller 125-250/242 BS trim | NBKIT | SB | 4939 | 5712603030784 | 11.67 | 11.07 | 370 | 370 | 181 | MM | 25.674 | 24.354 | 14.5669 | 14.5669 | 7.126 | 4SE
98890731 | Spare,Impeller 125-250/218 CI | NBKIT | SB | 1198 | 5712603030937 | 9.136 | 9.136 | 374 | 381 | 190 | MM | 20.0992 | 20.0992 | 14.7244 | 15 | 7.4803 | 4SE
98890953 | Spare, Inlet part cpl. upper N | CRMKT | SC | 198 | 5712609862174 | 0.383 | 0.279 | 188 | 198 | 103 | MM | 0.8426 | 0.6138 | 7.4016 | 7.7953 | 4.0551 | 4SE
98890955 | Spare, Strap cpl. N 674 mm | CRMKT | SC | 213 | 5712603034997 | 0.42 | 0.42 | 1020 | 60 | 60 | MM | 0.924 | 0.924 | 40.1575 | 2.3622 | 2.3622 | 4SE
98891123 | MMG132SA Fan 2-p | MO4KT | SC | 30 | 5712603039923 | 0.13 | 0.13 | 0 | 0 | 0 |  | 0.286 | 0.286 |  |  |  | 4SE
98891149 | Spare, bear.Cover N-end MMG355LB | MO4KT | SC | 868 | 5712603040769 | 3.5 | 3.5 | 0 | 0 | 0 |  | 7.7 | 7.7 |  |  |  | 4SE
98891210 | 29-20952-720061-1682P | SPLK0 | CF | 11839 | 5712603042312 | 294 | 294 | 2794 | 1270 | 1066.8 | MM | 646.8 | 646.8 | 110 | 50 | 42 | 1CBS
98891258 | Kit, Chamber stack CRI 10-5 | CRMKT | SC | 2556 | 5712603042091 | 4.605 | 4.4 | 0 | 0 | 0 |  | 10.131 | 9.68 |  |  |  | 4SE
98892148 | Spare,Shaft seal type H AQKMGAQK 28 | SICKT | SB | 7369 | 5712603052762 | 2.034 | 1.93 | 185 | 185 | 97 | MM | 4.4748 | 4.246 | 7.2835 | 7.2835 | 3.8189 | 4SE
98892149 | Spare,Impeller 80-160/169 brass trim | TPKIT | SB | 3257 | 5712603052779 | 5.478 | 5.1 | 341 | 292 | 136 | MM | 12.0516 | 11.22 | 13.4252 | 11.4961 | 5.3543 | 4SE
98892150 | Spare,Pump housing cpl DN32 L440 D226 | TPKIT | SB | 1306 | 5712603052786 | 23.2 | 22.395 | 540 | 370 | 370 | MM | 51.04 | 49.269 | 21.2598 | 14.5669 | 14.5669 | 4SE
98892151 | Spare,PumphousingDN100L500cpl.w/wearring | TPKIT | SB | 1395 | 5712603052793 | 42.9 | 42.095 | 600 | 800 | 660 | MM | 94.38 | 92.609 | 23.622 | 31.4961 | 25.9843 | 4SE
98892152 | Spare,PumphousingDN80L440cpl.w/wear ring | TPKIT | SB | 2085 | 5712603052809 | 45.5 | 44.695 | 600 | 400 | 690 | MM | 100.1 | 98.329 | 23.622 | 15.748 | 27.1654 | 4SE
98892153 | Spare,PumphousingDIN/JIScplDN65L475D264 | TPKIT | SB | 1441 | 5712603052816 | 30.132 | 29.327 | 555 | 370 | 371 | MM | 66.2904 | 64.5194 | 21.8504 | 14.5669 | 14.6063 | 4SE
98892154 | Spare,Impeller 32-160/177 BS trim | NBKIT | SB | 2183 | 5712603052823 | 2.684 | 2.58 | 185 | 185 | 97 | MM | 5.9048 | 5.676 | 7.2835 | 7.2835 | 3.8189 | 4SE
98892155 | Spare,PumphousingDN80L500cpl.w/wearring | TPKIT | SB | 1288 | 5712603052830 | 45.5 | 44.695 | 600 | 400 | 560 | MM | 100.1 | 98.329 | 23.622 | 15.748 | 22.0472 | 4SE
98892156 | Spare,Impeller 100-160/176 D24 BS trim | NBKIT | SB | 3559 | 5712603052847 | 5.288 | 4.91 | 341 | 292 | 136 | MM | 11.6336 | 10.802 | 13.4252 | 11.4961 | 5.3543 | 4SE
98892235 | Spare,Impeller 80-160/164 CI | NBKIT | SB | 949 | 5712603054438 | 4.234 | 4.1 | 185 | 185 | 180 | MM | 9.3148 | 9.02 | 7.2835 | 7.2835 | 7.0866 | 4SE
98892237 | Spare,Impeller 40-160 / 65-50-160/138 CI | NBKIT | SB | 571 | 5712603054452 | 2.164 | 2.06 | 185 | 185 | 97 | MM | 4.7608 | 4.532 | 7.2835 | 7.2835 | 3.8189 | 4SE
98892301 | Bulk, Staybolt painted M16 1207mm | CRKIT | SC | 565 | 5712603055770 | 5.357 | 5.068 | 1523 | 62 | 61 | MM | 11.7854 | 11.1496 | 59.9606 | 2.4409 | 2.4016 | 4SE
98892305 | Spare, Base DN40 N machined | CRKIT | SC | 2703 | 5712603055947 | 6.83 | 5.742 | 345 | 292 | 144 | MM | 15.026 | 12.6324 | 13.5827 | 11.4961 | 5.6693 | 4SE
98892308 | Bulk, Staybolt M16 840mm | CRKIT | SC | 529 | 5712603056012 | 4.56 | 4.362 | 1020 | 60 | 60 | MM | 10.032 | 9.5964 | 40.1575 | 2.3622 | 2.3622 | 4SE
98892694 | Kit, Chamber stack CRN 20-1 | CRMKT | SC | 2146 | 5712603064079 | 2.705 | 2.359 | 0 | 0 | 0 |  | 5.951 | 5.1898 |  |  |  | 4SE
98892948 | Spare,Key,GB/T1096,A6X25,H316 | PASE1 | SB | 103 | 5712603069289 | 0.01 | 0.01 | 1 | 1 | 1 | MM | 0.022 | 0.022 | 0.03937 | 0.03937 | 0.03937 | 4SE
98893157 | Spare, Strap cpl. N 169mm | CRKIT | SC | 155 | 5712603072685 | 0.008 | 0.008 | 220 | 150 | 40 | MM | 0.0176 | 0.0176 | 8.6614 | 5.9055 | 1.5748 | 4SE
98893158 | Spare, Cover electrocoated D40 | CRKIT | SC | 141 | 5712603072692 | 0.5 | 0.472 | 217 | 150 | 15 | MM | 1.1 | 1.0384 | 8.5433 | 5.9055 | 0.59055 | 4SE
98893160 | Spare, Outer sleeve brushed 935,5mm | CRKIT | SC | 2429 | 5712603072913 | 15.466 | 13 | 1142 | 334 | 341 | MM | 34.0252 | 28.6 | 44.9606 | 13.1496 | 13.4252 | 4SE
98893507 | Kit, TANK MQ | MQKIT | SA | 291 | 5712603076966 | 0.598 | 0.43 | 186 | 188 | 185 | MM | 1.3156 | 0.946 | 7.3228 | 7.4016 | 7.2835 | 4SE
98894209 | Kit, Chamber stack CRN 5-10 | CRSKT | SC | 4179 | 5711490246797 | 4.03 | 3.2 | 594 | 200 | 310 | MM | 8.866 | 7.04 | 23.3858 | 7.874 | 12.2047 | 4SE
98894321 | Spare, Strap cpl. L=758,5 mm | CRKKT | SC | 684 | 5712603090962 | 1 | 0.802 | 1020 | 60 | 60 | MM | 2.2 | 1.7644 | 40.1575 | 2.3622 | 2.3622 | 4SE
98894323 | Spare, Suction interconn. cpl. Neck Ring | CRKKT | SC | 453 | 5712603090986 | 0.99 | 0.805 | 336 | 292 | 76 | MM | 2.178 | 1.771 | 13.2283 | 11.4961 | 2.9921 | 4SE
98894882 | Kit, Ball bearing 7308.BE/6206.2RSL.HYB | MOSKT | SC | 536 | 5712603101125 | 0.897 | 0.811 | 245 | 175 | 50 | MM | 1.9734 | 1.7842 | 9.6457 | 6.8898 | 1.9685 | 4SE
98894883 | Kit, Ball Bearing 7306.BE/6306.2RSL.HYB | MOSKT | SC | 1625 | 5712603101132 | 0.759 | 0.673 | 244 | 173 | 53 | MM | 1.6698 | 1.4806 | 9.6063 | 6.811 | 2.0866 | 4SE
98894884 | Kit, Ball Bearing 6308.2Z/6206.2RSL.HYB | MOSKT | SC | 740 | 5712603101149 | 0.75 | 0.75 | 0 | 0 | 0 |  | 1.65 | 1.65 |  |  |  | 4SE
98895049 | Kit, Chamber stack CRN 1s-8 | CRSKT | SC | 2358 | 5712603103839 | 3.461 | 2.645 | 594 | 201 | 311 | MM | 7.6142 | 5.819 | 23.3858 | 7.9134 | 12.2441 | 4SE
98895072 | Spare, Staybolt N M16 XLCR-2 590mm | CRXKT | SC | 225 | 5712603103860 | 0.94 | 0.742 | 1030 | 60 | 60 | MM | 2.068 | 1.6324 | 40.5512 | 2.3622 | 2.3622 | 4SE
98895077 | Spare, Outer sleeve brushed 305,5mm | CRLKT | SC | 818 | 5712603104041 | 3.489 | 3.052 | 253 | 373 | 368 | MM | 7.6758 | 6.7144 | 9.9606 | 14.685 | 14.4882 | 4SE
98895268 | Kit, Chamber stack CR/CRI 3-21 | CRSKT | SC | 4384 | 5712603107738 | 5.83 | 5 | 555 | 282 | 282 | MM | 12.826 | 11 | 21.8504 | 11.1024 | 11.1024 | 4SE
98895610 | Kit,Shaft seal ABVP HS400-350-397 | SISKT | SB | 18044 | 5712603114125 | 9.09 | 9.09 | 0 | 0 | 0 |  | 19.998 | 19.998 |  |  |  | 4SE
98895727 | Spare, Staybolt M16 493mm cat. | CRMKT | SC | 234 | 5712603115702 | 0.834 | 0.636 | 1023 | 58 | 61 | MM | 1.8348 | 1.3992 | 40.2756 | 2.2835 | 2.4016 | 4SE
98895728 | Spare, Shaft cpl. N 44stg (L=1956mm) | SPKIT | SD | 393 | 5712603115917 | 4.773 | 2.05 | 1035 | 135 | 55 | MM | 10.5006 | 4.51 | 40.748 | 5.315 | 2.1654 | 4SE
98895730 | Spare, Connec. pipe 250mm CRN5-SF HPX | CRKIT | SC | 734 | 5712603115955 | 1.382 | 1.274 | 290 | 152 | 76 | MM | 3.0404 | 2.8028 | 11.4173 | 5.9843 | 2.9921 | 4SE
98895732 | Spare,Pump shaft 6"motor N 44stg(L=2013) | SPKIT | SD | 556 | 5712603115993 | 3.86 | 1.137 | 2120 | 70 | 70 | MM | 8.492 | 2.5014 | 83.4646 | 2.7559 | 2.7559 | 4SE
98895738 | Spare,Pump shaft 6"motor N 50stg(L=2265) | SPKIT | SD | 586 | 5712603116075 | 5.467 | 2.744 | 1035 | 135 | 55 | MM | 12.0274 | 6.0368 | 40.748 | 5.315 | 2.1654 | 4SE
98895751 | Spare, Shaft cpl. N 50stg (L=2208mm) | SPKIT | SD | 416 | 5712603116310 | 3.72 | 0.997 | 2300 | 70 | 70 | MM | 8.184 | 2.1934 | 90.5512 | 2.7559 | 2.7559 | 4SE
98895760 | Spare, Shaft cpl. N 37stg (L1662) | SPKIT | SD | 364 | 5712603116648 | 3.63 | 1.747 | 1760 | 70 | 50 | MM | 7.986 | 3.8434 | 69.2913 | 2.7559 | 1.9685 | 4SE
98896482 | Bulk, Strap cpl. 889mm | CRLKT | SC | 148 | 5712603128801 | 0.574 | 0.376 | 1023 | 58 | 61 | MM | 1.2628 | 0.8272 | 40.2756 | 2.2835 | 2.4016 | 4SE
98896484 | Spare, Outer sleeve brushed 305,5mm | CRLKT | SC | 1258 | 5712603128931 | 3.425 | 2.99 | 374 | 254 | 368 | MM | 7.535 | 6.578 | 14.7244 | 10 | 14.4882 | 4SE
98896780 | Kit, Chamber stack CR 32-2-1 | CRLKT | SC | 2765 | 5712603134284 | 6.23 | 5.4 | 555 | 282 | 282 | MM | 13.706 | 11.88 | 21.8504 | 11.1024 | 11.1024 | 4SE
98896867 | Spare,Shaft D34 TL Cpl. DC 90 | TPKIT | SB | 3187 | 5712603136417 | 3 | 2.622 | 180 | 180 | 180 | MM | 6.6 | 5.7684 | 7.0866 | 7.0866 | 7.0866 | 4SE
98896868 | Spare,Impeller 100-160/165 D24,CI | NBKIT | SB | 749 | 5712603136424 | 4.04 | 4.04 | 180 | 180 | 180 | MM | 8.888 | 8.888 | 7.0866 | 7.0866 | 7.0866 | 4SE
98896869 | Spare,Impeller 32-200.1/172 SS | NBKIT | SB | 2139 | 5712603136431 | 2.134 | 2.03 | 185 | 185 | 97 | MM | 4.6948 | 4.466 | 7.2835 | 7.2835 | 3.8189 | 4SE
98896921 | Spare,Impeller 250-350 /330 CI | NBKIT | SB | 6754 | 5712603136455 | 26.705 | 25.9 | 555 | 370 | 371 | MM | 58.751 | 56.98 | 21.8504 | 14.5669 | 14.6063 | 4SE
98896922 | Spare,Impeller 40-125 / 65-50-125/141 CI | NBKIT | SB | 443 | 5712603136462 | 2.374 | 2.27 | 185 | 185 | 97 | MM | 5.2228 | 4.994 | 7.2835 | 7.2835 | 3.8189 | 4SE
98896923 | Spare,Impeller65-200/219,ISO D32,BS trim | NBKIT | SB | 3218 | 5712603136479 | 4.908 | 4.53 | 341 | 292 | 136 | MM | 10.7976 | 9.966 | 13.4252 | 11.4961 | 5.3543 | 4SE
98896924 | Spare,Impeller65-200/217,ISO D32,BZtrim | NBKIT | SB | 3786 | 5712603136486 | 6.128 | 5.78 | 341 | 292 | 136 | MM | 13.4816 | 12.716 | 13.4252 | 11.4961 | 5.3543 | 4SE
98897015 | Spare,Impeller 100-315/272 CI | NBKIT | SB | 1313 | 5712603139234 | 9.858 | 9.48 | 341 | 292 | 136 | MM | 21.6876 | 20.856 | 13.4252 | 11.4961 | 5.3543 | 4SE
98897016 | Spare,Impeller 100-200/181 BS trim | NBKIT | SB | 3651 | 5712603139241 | 6.358 | 5.98 | 341 | 292 | 136 | MM | 13.9876 | 13.156 | 13.4252 | 11.4961 | 5.3543 | 4SE
98897017 | Spare,Impeller 100-315/312,ISOD42,BStrim | NBKIT | SB | 6911 | 5712603139258 | 11.758 | 11.16 | 370 | 370 | 181 | MM | 25.8676 | 24.552 | 14.5669 | 14.5669 | 7.126 | 4SE
98897018 | Spare,Impeller 80-250/267 BZ trim | NBKIT | SB | 4421 | 5712603139265 | 9.478 | 9.1 | 341 | 292 | 136 | MM | 20.8516 | 20.02 | 13.4252 | 11.4961 | 5.3543 | 4SE
98897020 | Spare,Impeller50-160/80-65-160/177BStrim | NBKIT | SB | 1983 | 5712603139289 | 3.498 | 3.12 | 341 | 292 | 136 | MM | 7.6956 | 6.864 | 13.4252 | 11.4961 | 5.3543 | 4SE
98897644 | Spare,Impeller50-125/80-65-125/135BStrim | NBKIT | SB | 1620 | 5712603151281 | 2.494 | 2.39 | 185 | 185 | 97 | MM | 5.4868 | 5.258 | 7.2835 | 7.2835 | 3.8189 | 4SE
98898594 | Spare,Shaft seal type H AQKMGAQK 38 | SICKT | SB | 6880 | 5712603183695 | 2.034 | 1.93 | 185 | 185 | 97 | MM | 4.4748 | 4.246 | 7.2835 | 7.2835 | 3.8189 | 4SE
98898595 | Spare,Impeller 50-200/205 BS trim | NBKIT | SB | 2503 | 5712603183701 | 3.928 | 3.55 | 341 | 292 | 136 | MM | 8.6416 | 7.81 | 13.4252 | 11.4961 | 5.3543 | 4SE
98898596 | Spare,Impeller 150-200/210-158 CI | NBKIT | SB | 1148 | 5712603183718 | 9.227 | 8.904 | 324 | 305 | 294 | MM | 20.2994 | 19.5888 | 12.7559 | 12.0079 | 11.5748 | 4SE
98898597 | Spare,Impeller 32-250/218,D32 SS trim | NBKIT | SB | 5087 | 5712603183725 | 5.418 | 5.04 | 341 | 292 | 136 | MM | 11.9196 | 11.088 | 13.4252 | 11.4961 | 5.3543 | 4SE
98898599 | Spare,Impeller 100-315/312,ISO D42, CI | NBKIT | SB | 1177 | 5712603183749 | 15.17 | 14.57 | 370 | 370 | 181 | MM | 33.374 | 32.054 | 14.5669 | 14.5669 | 7.126 | 4SE
98898602 | Spare,Impeller 40-200 /215 SS trim | NBKIT | SB | 2086 | 5712603183770 | 11.85 | 11.25 | 341 | 292 | 136 | MM | 26.07 | 24.75 | 13.4252 | 11.4961 | 5.3543 | 4SE
98898755 | Spare, Strap cpl. 307mm CRK/MTR | CRKKT | SC | 176 | 5712603196428 | 0.286 | 0.178 | 523 | 58 | 61 | MM | 0.6292 | 0.3916 | 20.5906 | 2.2835 | 2.4016 | 4SE
98898758 | Kit, Chamber stack CRN 3-27 | CRSKT | SC | 2704 | 5712603196480 | 9.441 | 8.287 | 994 | 196 | 311 | MM | 20.7702 | 18.2314 | 39.1339 | 7.7165 | 12.2441 | 4SE
98898775 | Spare, Guide vane | CRSKT | SC | 571 | 5712603196572 | 0.107 | 0.107 | 217 | 150 | 20 | MM | 0.2354 | 0.2354 | 8.5433 | 5.9055 | 0.7874 | 4SE
98898785 | Spare, Guide ring | CRSKT | SC | 840 | 5712603196831 | 0.6 | 0.496 | 190 | 190 | 100 | MM | 1.32 | 1.0912 | 7.4803 | 7.4803 | 3.937 | 4SE
98898802 | Spare, Base N, PJE HS-pump | CRMKT | SC | 889 | 5712603197135 | 2.344 | 2.238 | 197 | 188 | 103 | MM | 5.1568 | 4.9236 | 7.7559 | 7.4016 | 4.0551 | 4SE
98898805 | Spare, Spring formed wire | MUCKT | SC | 311 | 5712603197203 | 0.052 | 0.038 | 217 | 150 | 12 | MM | 0.1144 | 0.0836 | 8.5433 | 5.9055 | 0.47244 | 4SE
98898915 | Terminal box Cpl. Siemens 56-90 1LA7 | MO4KT | SC | 587 | 5712603199306 | 0.18 | 0.18 | 0 | 0 | 0 |  | 0.396 | 0.396 |  |  |  | 4SE
98898930 | Flash tool LC22X USB | MMDKT | SA | 1473 | 5712603200453 | 0.198 | 0.193 | 188 | 196 | 101 | MM | 0.4356 | 0.4246 | 7.4016 | 7.7165 | 3.9764 | 4SE
98898960 | Spare,Pump shaft,splined cpl.23stg=539,5 | SPKIT | SD | 250 | 5712603201955 | 0.795 | 0.597 | 1020 | 60 | 60 | MM | 1.749 | 1.3134 | 40.1575 | 2.3622 | 2.3622 | 4SE
98899201 | Spare,Impeller 32-160.1/169 SS trim | NBKIT | SB | 2082 | 5712603206844 | 2.04 | 2.04 | 180 | 180 | 100 | MM | 4.488 | 4.488 | 7.0866 | 7.0866 | 3.937 | 4SE
98899202 | Spare,Impeller 125-250/222D42 2pBZtrim | NBKIT | SB | 7634 | 5712603206851 | 11.683 | 11.36 | 370 | 247 | 180 | MM | 25.7026 | 24.992 | 14.5669 | 9.7244 | 7.0866 | 4SE
98899697 | Kit, Chamber stack CRN 45-4 | CRLKT | SC | 7482 | 5711490253306 | 12.61 | 11.6 | 794 | 200 | 310 | MM | 27.742 | 25.52 | 31.2598 | 7.874 | 12.2047 | 4SE
98899896 | Spare, Filter Oil JU4H&JU6H-LP 00C04521 | FISER | SB | 458 | 5712603239941 | 1.04 | 1.04 | 180 | 180 | 180 | MM | 2.288 | 2.288 | 7.0866 | 7.0866 | 7.0866 | 4SE
98899942 | SP14-15R Rp2 4"3X380-415/50 4.0kW | SP14P | WG | 19860 | 5712603240855 | 71.203 | 37.063 | 2490 | 290 | 365 | MM | 156.6466 | 81.5386 | 98.0315 | 11.4173 | 14.3701 | 3WU
98900050 | Spare, Shaft cpl. D16 MTR10 L 483.8 | CRKIT | SC | 466 | 5712607514136 | 0.87 | 0.762 | 522 | 63 | 68 | MM | 1.914 | 1.6764 | 20.5512 | 2.4803 | 2.6772 | 4SE
98900052 | Spare, Shaft cpl. D16 MTR10 L 273.8 | CRKIT | SC | 311 | 5712607514105 | 0.519 | 0.411 | 523 | 58 | 61 | MM | 1.1418 | 0.9042 | 20.5906 | 2.2835 | 2.4016 | 4SE
98900054 | Spare, Shaft cpl. D16 MTR15/20 L 565.3 | CRKIT | SC | 495 | 5712607514075 | 1.1 | 0.902 | 1020 | 60 | 60 | MM | 2.42 | 1.9844 | 40.1575 | 2.3622 | 2.3622 | 4SE
98900056 | Spare, Shaft cpl. D16 MTR15/20 L 295.3 | CRKIT | SC | 304 | 5712607514044 | 0.58 | 0.472 | 523 | 58 | 61 | MM | 1.276 | 1.0384 | 20.5906 | 2.2835 | 2.4016 | 4SE
98900057 | Spare, Shaft cpl. D16 MTR15/20 L 430.3 | CRKIT | SC | 339 | 5712607514013 | 0.77 | 0.662 | 520 | 60 | 60 | MM | 1.694 | 1.4564 | 20.4724 | 2.3622 | 2.3622 | 4SE
98900058 | Spare, Shaft D22 L 351 | CRKIT | SC | 260 | 5712607513986 | 1.175 | 1.067 | 520 | 60 | 60 | MM | 2.585 | 2.3474 | 20.4724 | 2.3622 | 2.3622 | 4SE
98900133 | KIT,SEAL,VLS,VSMS,A4/AA,2,BP2C1 | PAREP | SB | 2949 | 5712603244792 | 1.037 | 1.037 | 6 | 6 | 6 | " | 2.2814 | 2.2814 |  |  |  | 4SE
98900481 | Spare,Shaft seal BAQE GG D48 Vogt | SUSKT | SD | 334 | 5712609856524 | 0.292 | 0.23 | 0 | 0 | 0 |  | 0.6424 | 0.506 |  |  |  | 4SE
98900485 | Spare, Cable grd 4" 5stg (L=536) | SPKIT | SD | 164 | 5712603249544 | 0.05 | 0.05 | 770 | 60 | 60 | MM | 0.11 | 0.11 | 30.315 | 2.3622 | 2.3622 | 4SE
98900515 | Spare, Pump top mach. SMCR | CRSKT | SC | 1546 | 5712603250106 | 2.76 | 2.626 | 190 | 190 | 190 | MM | 6.072 | 5.7772 | 7.4803 | 7.4803 | 7.4803 | 4SE
98900618 | Bulk, o-ring 28x3,5 FKM 50pcs | DOCKT | SF | 311 | 5712603252070 | 0.144 | 0.069 | 175 | 137 | 65 | MM | 0.3168 | 0.1518 | 6.8898 | 5.3937 | 2.5591 | 4SE
98901320 | SP14-31 Rp2 4"3X380-415/50 7.5kW | SP14P | WG | 16807 | 5712603262499 | 105.671 | 60.031 | 3890 | 290 | 365 | MM | 232.4762 | 132.0682 | 153.1496 | 11.4173 | 14.3701 | 3WU
98901533 | Spare, Filter, Fuel JU4/6H C02550 | FISER | SB | 361 | 5712603265902 | 0.4 | 0.2 | 190 | 190 | 190 | MM | 0.88 | 0.44 | 7.4803 | 7.4803 | 7.4803 | 4SE
98901695 | Spare, Strap cpl. 784mm | CRKKT | SC | 148 | 5712603268644 | 0.595 | 0.397 | 1020 | 60 | 60 | MM | 1.309 | 0.8734 | 40.1575 | 2.3622 | 2.3622 | 4SE
98901699 | Spare, Staybolt 415mm painted | CRKIT | SC | 225 | 5712603268705 | 6.8 | 6.602 | 520 | 700 | 600 | MM | 14.96 | 14.5244 | 20.4724 | 27.5591 | 23.622 | 4SE
98901997 | Spare, Staybolt M12 x 187mm cat. | CRSKT | SC | 155 | 5712603274546 | 0.437 | 0.116 | 290 | 150 | 70 | MM | 0.9614 | 0.2552 | 11.4173 | 5.9055 | 2.7559 | 4SE
98902001 | Spare, Staybolt M16 x 540mm | CRMKT | SC | 191 | 5712603274607 | 0.9 | 0.702 | 1020 | 60 | 60 | MM | 1.98 | 1.5444 | 40.1575 | 2.3622 | 2.3622 | 4SE
98902003 | Spare, Guide vane upper cpl. N | CRSKT | SC | 184 | 5712603274744 | 0.318 | 0.214 | 188 | 196 | 101 | MM | 0.6996 | 0.4708 | 7.4016 | 7.7165 | 3.9764 | 4SE
98902328 | Spare,Impeller 32-125.1/110 SS trim | NBKIT | SB | 1390 | 5712603278827 | 1.28 | 1.176 | 180 | 180 | 100 | MM | 2.816 | 2.5872 | 7.0866 | 7.0866 | 3.937 | 4SE
98902341 | Spare,Impeller 125-500/546 SS trim | NBKIT | SB | 18974 | 5712603278858 | 55.396 | 39.59 | 778 | 588 | 543 | MM | 121.8712 | 87.098 | 30.6299 | 23.1496 | 21.378 | 4SE
98902343 | Spare,Impeller 100-250/266,ISO D42,CI | NBKIT | SB | 1020 | 5712603278872 | 9.318 | 8.94 | 341 | 292 | 136 | MM | 20.4996 | 19.668 | 13.4252 | 11.4961 | 5.3543 | 4SE
98902401 | Spare,BACKPLATE,DBL,SEAL,3H,IMP13" | PASE1 | SB | 6153 | 5712603280011 | 16 | 16 | 500 | 500 | 320 | MM | 35.2 | 35.2 | 19.685 | 19.685 | 12.5984 | 4SE
98902453 | Kit, Gaskets CR/N32 1-15 EPDM CleanDry | CRKIT | SC | 502 | 5712603280844 | 1.1 | 0.072 | 180 | 100 | 70 | MM | 2.42 | 0.1584 | 7.0866 | 3.937 | 2.7559 | 4SE
98902457 | Spare, Strap cpl. 785mm N | CRMKT | SC | 191 | 5712603280882 | 0.425 | 0.227 | 1020 | 60 | 60 | MM | 0.935 | 0.4994 | 40.1575 | 2.3622 | 2.3622 | 4SE
98902458 | Spare, Strap cpl. 764mm N | CRMKT | SC | 184 | 5712603280899 | 0.399 | 0.201 | 1020 | 60 | 60 | MM | 0.8778 | 0.4422 | 40.1575 | 2.3622 | 2.3622 | 4SE
98902517 | Kit, Cable 4x150mm2 20M fr78 | GS3KT | SD | 20527 | 5712603281766 | 320.5 | 273 | 0 | 0 | 0 |  | 705.1 | 600.6 |  |  |  | 4SE
98902653 | Spare, Staybolt M16 315mm | CRMKT | SC | 176 | 5712603284712 | 0.545 | 0.437 | 520 | 60 | 60 | MM | 1.199 | 0.9614 | 20.4724 | 2.3622 | 2.3622 | 4SE
98903193 | Spare,pump housing TP125- 230 PN25 DIN | TPKIT | SB | 3877 | 5712603293578 | 148.5 | 122.088 | 1200 | 800 | 800 | MM | 326.7 | 268.5936 | 47.2441 | 31.4961 | 31.4961 | 4SE
98903194 | Spare,pump housing TP125- 230 JIS 20K | TPKIT | SB | 3877 | 5712603293585 | 148.512 | 122.1 | 1107 | 657 | 577 | MM | 326.7264 | 268.62 | 43.5827 | 25.8661 | 22.7165 | 4SE
98903195 | Spare,pump housing TP125- 400 PN25 DIN | TPKIT | SB | 4101 | 5712603293592 | 159.712 | 133.3 | 1107 | 657 | 577 | MM | 351.3664 | 293.26 | 43.5827 | 25.8661 | 22.7165 | 4SE
98903196 | Spare, pump housing TP125- 400 JIS 20K | TPKIT | SB | 4101 | 5712603293608 | 159.712 | 133.3 | 1107 | 657 | 577 | MM | 351.3664 | 293.26 | 43.5827 | 25.8661 | 22.7165 | 4SE
98903197 | Spare,pump housing TP150- 390 PN25 DIN | TPKIT | SB | 6274 | 5712603294117 | 178.119 | 150.5 | 1193 | 793 | 628 | MM | 391.8618 | 331.1 | 46.9685 | 31.2205 | 24.7244 | 4SE
98903198 | Spare,pump housing TP150- 390 JIS 20K | TPKIT | SB | 6274 | 5712603294124 | 178.119 | 150.5 | 1193 | 793 | 628 | MM | 391.8618 | 331.1 | 46.9685 | 31.2205 | 24.7244 | 4SE
98903199 | Spare,pump housing TP150- 660 PN25 DIN | TPKIT | SB | 5908 | 5712603294131 | 225.719 | 198.1 | 1193 | 793 | 628 | MM | 496.5818 | 435.82 | 46.9685 | 31.2205 | 24.7244 | 4SE
98903200 | Spare,pump housing TP150- 660 JIS 20K | TPKIT | SB | 5907 | 5712603294148 | 225.719 | 198.1 | 1193 | 793 | 628 | MM | 496.5818 | 435.82 | 46.9685 | 31.2205 | 24.7244 | 4SE
98903201 | Spare,pump housing TP200- 290 PN25 DIN | TPKIT | SB | 5747 | 5712603294155 | 235.501 | 207.882 | 1193 | 793 | 628 | MM | 518.1022 | 457.3404 | 46.9685 | 31.2205 | 24.7244 | 4SE
98903202 | Spare,pump housing TP200- 290 JIS 20K | TPKIT | SB | 5747 | 5712603294162 | 235.501 | 207.882 | 1193 | 793 | 628 | MM | 518.1022 | 457.3404 | 46.9685 | 31.2205 | 24.7244 | 4SE
98903203 | Spare,pump housing TP200-410 PN25 DIN | TPKIT | SB | 6183 | 5712603294179 | 254.461 | 226.842 | 1193 | 793 | 628 | MM | 559.8142 | 499.0524 | 46.9685 | 31.2205 | 24.7244 | 4SE
98903204 | Spare,pump housing TP200-410 JIS 20K | TPKIT | SB | 6183 | 5712603294186 | 254.461 | 226.842 | 1193 | 793 | 628 | MM | 559.8142 | 499.0524 | 46.9685 | 31.2205 | 24.7244 | 4SE
98903205 | Spare,pump housing TP200-660 PN25 DIN | TPKIT | SB | 7240 | 5712603294193 | 315.272 | 287.653 | 1193 | 793 | 628 | MM | 693.5984 | 632.8366 | 46.9685 | 31.2205 | 24.7244 | 4SE
98903206 | Spare,pump housing TP200-660 PN25 DIN | TPKIT | SB | 10217 | 5712603294209 | 315.025 | 287.406 | 1193 | 793 | 628 | MM | 693.055 | 632.2932 | 46.9685 | 31.2205 | 24.7244 | 4SE
98903207 | Spare,pump housing TP200-660 JIS 20K | TPKIT | SB | 7240 | 5712603294216 | 315.272 | 287.653 | 1193 | 793 | 628 | MM | 693.5984 | 632.8366 | 46.9685 | 31.2205 | 24.7244 | 4SE
98903208 | Spare,pump housing TP150- 250 PN25 DIN | TPKIT | SB | 4422 | 5712603294223 | 173.777 | 146.158 | 1193 | 793 | 628 | MM | 382.3094 | 321.5476 | 46.9685 | 31.2205 | 24.7244 | 4SE
98903209 | Spare,pump housing TP200- 290 JIS 20K | TPKIT | SB | 4422 | 5712603294230 | 173.777 | 146.158 | 1193 | 793 | 628 | MM | 382.3094 | 321.5476 | 46.9685 | 31.2205 | 24.7244 | 4SE
98903210 | Kit,Cover 65/80/100-315, D32 PN25 | TPKIT | SB | 7341 | 5712603294247 | 38.953 | 24.412 | 778 | 588 | 543 | MM | 85.6966 | 53.7064 | 30.6299 | 23.1496 | 21.378 | 4SE
98903211 | Kit,Cover 125-250 D32 PN25 | TPKIT | SB | 6637 | 5712603294254 | 18.227 | 17.626 | 370 | 370 | 181 | MM | 40.0994 | 38.7772 | 14.5669 | 14.5669 | 7.126 | 4SE
98903212 | kit,Cover 125-315 D42 PN25 | TPKIT | SB | 8089 | 5712603294261 | 32.538 | 30.997 | 476 | 316 | 210 | MM | 71.5836 | 68.1934 | 18.7402 | 12.4409 | 8.2677 | 4SE
98903213 | Kit,Cover 80/100/125-400 D42 PN25 | TPKIT | SB | 10229 | 5712603294278 | 50.639 | 46.396 | 644 | 498 | 210 | MM | 111.4058 | 102.0712 | 25.3543 | 19.6063 | 8.2677 | 4SE
98903214 | Kit,Cover 150-250 D42 PN25 | TPKIT | SB | 5814 | 5712603294285 | 17.82 | 17.219 | 370 | 370 | 180 | MM | 39.204 | 37.8818 | 14.5669 | 14.5669 | 7.0866 | 4SE
98903215 | Kit,Cover 150-315 D48 PN25 | TPKIT | SB | 7927 | 5712603294292 | 26.338 | 25.245 | 0 | 0 | 0 |  | 57.9436 | 55.539 |  |  |  | 4SE
98903216 | Kit,Cover 150-400 D48 PN25 | TPKIT | SB | 12103 | 5712603294308 | 52.679 | 48.436 | 644 | 498 | 210 | MM | 115.8938 | 106.5592 | 25.3543 | 19.6063 | 8.2677 | 4SE
98903217 | Kit,Cover 150-400 D48 PN25 | TPKIT | SB | 12592 | 5712603294315 | 60.044 | 55.801 | 644 | 498 | 210 | MM | 132.0968 | 122.7622 | 25.3543 | 19.6063 | 8.2677 | 4SE
98903218 | Spare,Shaft seal DAUE GG D38 | SUSKT | SD | 7776 | 5712603294322 | 0.446 | 0.2 | 0 | 0 | 0 |  | 0.9812 | 0.44 |  |  |  | 4SE
98903219 | Spare,Shaft seal DAUE GG D48 | SUSKT | SD | 7776 | 5712603294339 | 0.66 | 0.414 | 180 | 180 | 100 | MM | 1.452 | 0.9108 | 7.0866 | 7.0866 | 3.937 | 4SE
98903220 | Spare,Shaft seal DAUE GG D55 | SUSKT | SD | 7776 | 5712603294346 | 0.546 | 0.3 | 0 | 0 | 0 |  | 1.2012 | 0.66 |  |  |  | 4SE
98903221 | Spare,Shaft seal DAUE GG D60 | SUSKT | SD | 9198 | 5712603294353 | 0.696 | 0.45 | 0 | 0 | 0 |  | 1.5312 | 0.99 |  |  |  | 4SE
98903367 | Canopy, Siemens 1PC3006 200L 4P | MO4KT | SC | 904 | 5712603296661 | 2.15 | 2.15 | 0 | 0 | 0 |  | 4.73 | 4.73 |  |  |  | 4SE
98903388 | Spare,Seal gland,2H | PASE1 | SB | 713 | 5712603296890 | 1.04 | 1.04 | 1 | 1 | 1 | MM | 2.288 | 2.288 | 0.03937 | 0.03937 | 0.03937 | 4SE
98903390 | Spare,Washer 12 for impeller | PASE1 | SB | 120 | 5712603297118 | 0.03 | 0.03 | 1 | 1 | 1 | MM | 0.066 | 0.066 | 0.03937 | 0.03937 | 0.03937 | 4SE
98903402 | Spare,Bolt,GB/T5783,M12X35,316L | PASE1 | SB | 73 | 5712603297125 | 0.03 | 0.03 | 1 | 1 | 1 | MM | 0.066 | 0.066 | 0.03937 | 0.03937 | 0.03937 | 4SE
98903405 | Spare,Backplate SGL SEAL,2H,IMP 7" | PASE1 | SB | 2524 | 5712603297156 | 4.625 | 4.625 | 1 | 1 | 1 | MM | 10.175 | 10.175 | 0.03937 | 0.03937 | 0.03937 | 4SE
98903851 | Spare, Strap cpl. | CRKKT | SC | 523 | 5712603303550 | 0.825 | 0.627 | 1023 | 58 | 61 | MM | 1.815 | 1.3794 | 40.2756 | 2.2835 | 2.4016 | 4SE
98903852 | Bulk, Intermediate chamber w/ring | CRKKT | SC | 876 | 5712603303567 | 3.9 | 3.329 | 370 | 370 | 180 | MM | 8.58 | 7.3238 | 14.5669 | 14.5669 | 7.0866 | 4SE
98903853 | Spare, Intermediate chamber w bush MTR32 | CRKKT | SC | 579 | 5712603303574 | 0.976 | 0.84 | 188 | 196 | 101 | MM | 2.1472 | 1.848 | 7.4016 | 7.7165 | 3.9764 | 4SE
98903854 | Spare, Shaft D22 L=701 | CRKKT | SC | 374 | 5712607513955 | 2.265 | 2.067 | 1020 | 60 | 60 | MM | 4.983 | 4.5474 | 40.1575 | 2.3622 | 2.3622 | 4SE
98903857 | Spare, Motor stool w.o. drain hole F85 | SKKIT | SC | 389 | 5712603304014 | 2.621 | 2.487 | 189 | 193 | 187 | MM | 5.7662 | 5.4714 | 7.4409 | 7.5984 | 7.3622 | 4SE
98903858 | Spare, Strap cpl. L=793 mm | CRKKT | SC | 225 | 5712609534361 | 0.625 | 0.427 | 1020 | 60 | 60 | MM | 1.375 | 0.9394 | 40.1575 | 2.3622 | 2.3622 | 4SE
98904008 | Spare,Impeller 50-250/263 BS trim | NBKIT | SB | 8944 | 5712603305417 | 5.538 | 5.16 | 341 | 292 | 136 | MM | 12.1836 | 11.352 | 13.4252 | 11.4961 | 5.3543 | 4SE
98904009 | Spare,Impeller 100-250/242 SS trim | NBKIT | SB | 4119 | 5712603305424 | 9.5 | 9.122 | 340 | 290 | 160 | MM | 20.9 | 20.0684 | 13.3858 | 11.4173 | 6.2992 | 4SE
98904010 | Spare,Impeller 80-160/173 CI | NBKIT | SB | 600 | 5712603305431 | 4.708 | 4.33 | 341 | 292 | 136 | MM | 10.3576 | 9.526 | 13.4252 | 11.4961 | 5.3543 | 4SE
98904021 | Spare,Impeller 100-250/257 BS trim | NBKIT | SB | 3891 | 5712603305448 | 9.09 | 8.49 | 370 | 370 | 181 | MM | 19.998 | 18.678 | 14.5669 | 14.5669 | 7.126 | 4SE
98904022 | Spare,Impeller 100-315/295 BS trim | NBKIT | SB | 4476 | 5712603305455 | 11.11 | 10.51 | 370 | 370 | 181 | MM | 24.442 | 23.122 | 14.5669 | 14.5669 | 7.126 | 4SE
98904024 | Spare,Impeller 150-250/286 BS trim | NBKIT | SB | 8944 | 5712603305479 | 17.26 | 16.66 | 370 | 370 | 181 | MM | 37.972 | 36.652 | 14.5669 | 14.5669 | 7.126 | 4SE
98904151 | Spare, Shaft cpl. 20stg (L948.0mm ) | SPKIT | SD | 244 | 5712603307183 | 1.22 | 0.931 | 1020 | 60 | 60 | MM | 2.684 | 2.0482 | 40.1575 | 2.3622 | 2.3622 | 4SE
98904155 | Spare,Wear ring,4.83"x5.50"x0.75" | PASE1 | SB | 474 | 5712603307619 | 0.6 | 0.6 | 1 | 1 | 1 | MM | 1.32 | 1.32 | 0.03937 | 0.03937 | 0.03937 | 4SE
98904173 | Spare,Seal assy,58U/70 SiC-M,FPM-H316 | PASE1 | SB | 1231 | 5712603307565 | 0.6 | 0.6 | 1 | 1 | 1 | MM | 1.32 | 1.32 | 0.03937 | 0.03937 | 0.03937 | 4SE
98904838 | Spare,Gasket, 9.69"IDx10.75"BC | PASE1 | SB | 58 | 5712603321301 | 0.11 | 0.11 | 1 | 1 | 1 | MM | 0.242 | 0.242 | 0.03937 | 0.03937 | 0.03937 | 4SE
98904839 | Spare,Gasket,9.69"IDx10.75"BC,DBL DRILL | PASE1 | SB | 48 | 5712603321417 | 0.02 | 0.02 | 1 | 1 | 1 | MM | 0.044 | 0.044 | 0.03937 | 0.03937 | 0.03937 | 4SE
98905043 | Spare, Motor stool, w.o. d. h. F115 SPK8 | CRKKT | SC | 579 | 5712603324395 | 5 | 4.563 | 360 | 250 | 180 | MM | 11 | 10.0386 | 14.1732 | 9.8425 | 7.0866 | 4SE
98905047 | Spare, Shaft D22 L=631 | CRKKT | SC | 360 | 5712607513924 | 2.1 | 1.902 | 1020 | 60 | 60 | MM | 4.62 | 4.1844 | 40.1575 | 2.3622 | 2.3622 | 4SE
98905064 | Spare, Shaft D22 L=981 | CRKKT | SC | 466 | 5712607513894 | 3.1 | 2.902 | 1020 | 60 | 600 | MM | 6.82 | 6.3844 | 40.1575 | 2.3622 | 23.622 | 4SE
98905066 | Spare, Pump head F100, cat. | CRKKT | SC | 502 | 5712603325019 | 4.601 | 4.164 | 191 | 193 | 190 | MM | 10.1222 | 9.1608 | 7.5197 | 7.5984 | 7.4803 | 4SE
98905067 | Spare, Motor stool MG160, MTS20/40/80 | CRKKT | SC | 1235 | 5712603325026 | 3.105 | 2.3 | 555 | 370 | 371 | MM | 6.831 | 5.06 | 21.8504 | 14.5669 | 14.6063 | 4SE
98905070 | Spare, Pump head F100, cata. MTR10/15/20 | SKKIT | SC | 1136 | 5712603325095 | 10.325 | 9.888 | 375 | 373 | 205 | MM | 22.715 | 21.7536 | 14.7638 | 14.685 | 8.0709 | 4SE
98905081 | Spare, Shaft cpl. D12 (L=545) | SKKIT | SC | 289 | 5712607513863 | 0.6 | 0.402 | 1020 | 60 | 60 | MM | 1.32 | 0.8844 | 40.1575 | 2.3622 | 2.3622 | 4SE
98905083 | Spare, Pump head MTH2/4 A-type CED Rp | CHKKT | SC | 565 | 5712603325323 | 4.78 | 4.4 | 341 | 292 | 136 | MM | 10.516 | 9.68 | 13.4252 | 11.4961 | 5.3543 | 4SE
98905101 | Kit, Chamber stack CRN 45-1 | CRLKT | SC | 4203 | 5712603325392 | 4.8 | 3.97 | 600 | 200 | 310 | MM | 10.56 | 8.734 | 23.622 | 7.874 | 12.2047 | 4SE
98905788 | Spare,Pump housing DIN/JIS DN50L340 CED | TPKIT | SB | 1135 | 5712603337807 | 23.203 | 22.4 | 555 | 370 | 371 | MM | 51.0466 | 49.28 | 21.8504 | 14.5669 | 14.6063 | 4SE
98905919 | Spare, Intermediate chamber w bush MTR45 | CRKKT | SC | 627 | 5712603339627 | 1.5 | 1.122 | 340 | 290 | 135 | MM | 3.3 | 2.4684 | 13.3858 | 11.4173 | 5.315 | 4SE
98905920 | Spare, Intermediate chamber w bush MTR64 | CRKKT | SC | 415 | 5712603339634 | 1.475 | 1.163 | 343 | 292 | 139 | MM | 3.245 | 2.5586 | 13.5039 | 11.4961 | 5.4724 | 4SE
98905962 | Spare, Term.box cov. W. H. plug MG90/100 | MO2KT | SC | 677 | 5712603340449 | 0.827 | 0.699 | 188 | 190 | 187 | MM | 1.8194 | 1.5378 | 7.4016 | 7.4803 | 7.3622 | 4SE
98905967 | Spare, ANGULAR CONTACT BEARING 7311.BE | MISKT | SD | 292 | 5712603340760 | 0.74 | 0.637 | 252 | 172 | 72 | MM | 1.628 | 1.4014 | 9.9213 | 6.7717 | 2.8346 | 4SE
98906008 | Spare, BALL BEARING 7313.BE | SUCKT | SD | 386 | 5712603341071 | 2.319 | 2.216 | 255 | 173 | 76 | MM | 5.1018 | 4.8752 | 10.0394 | 6.811 | 2.9921 | 4SE
98906052 | Spare, Pump head cat. 55-75kW | CRLKT | SC | 734 | 5712603341361 | 10.327 | 9.893 | 354 | 295 | 147 | MM | 22.7194 | 21.7646 | 13.937 | 11.6142 | 5.7874 | 4SE
98906053 | Spare, Pump head 115 (MG90) cat. | CRSKT | SC | 727 | 5712603341378 | 3.218 | 3.084 | 197 | 185 | 190 | MM | 7.0796 | 6.7848 | 7.7559 | 7.2835 | 7.4803 | 4SE
98906056 | Spare, Shaft 463,5mm CRN15/20-7 MAGrive | CRMKT | SC | 643 | 5712603341408 | 0.8 | 0.8 | 400 | 70 | 70 | MM | 1.76 | 1.76 | 15.748 | 2.7559 | 2.7559 | 4SE
98906058 | Spare, Staybolt M16 1110mm | CRLKT | SC | 260 | 5712603341842 | 1.75 | 1.461 | 1500 | 60 | 60 | MM | 3.85 | 3.2142 | 59.0551 | 2.3622 | 2.3622 | 4SE
98906510 | Spare, Impeller 100c CI CED | TPKIT | SB | 4388 | 5712603348933 | 20.6 | 20 | 370 | 370 | 181 | MM | 45.32 | 44 | 14.5669 | 14.5669 | 7.126 | 4SE
98906512 | Kit,Coupling P&B mach 100D 44.45 - 75 | HSKIT | SB | 5006 | 5712603348957 | 43 | 43 | 0 | 0 | 0 |  | 94.6 | 94.6 |  |  |  | 4SE
98906906 | Kit, Pressure switch CMB PS/PT,vert tank | CMBKT | SA | 415 | 5712603355924 | 0.5 | 0.5 | 180 | 180 | 90 | MM | 1.1 | 1.1 | 7.0866 | 7.0866 | 3.5433 | 4SE
98906907 | Kit, Pressure switch CMB PT,Horizon tank | CMBKT | SA | 361 | 5712603355931 | 0.602 | 0.474 | 196 | 188 | 101 | MM | 1.3244 | 1.0428 | 7.7165 | 7.4016 | 3.9764 | 4SE
98906908 | Spare, CMBE Pressure tank Rp | SUCKT | SD | 458 | 5712603355948 | 1.229 | 1.067 | 195 | 196 | 187 | MM | 2.7038 | 2.3474 | 7.6772 | 7.7165 | 7.3622 | 4SE
98906909 | Kit, CMBE Pressure tank NPT | CMBKT | SA | 188 | 5712603355955 | 1.24 | 1.24 | 190 | 190 | 190 | MM | 2.728 | 2.728 | 7.4803 | 7.4803 | 7.4803 | 4SE
98906910 | Kit, Pressure tank GT-H (24L) | CMBKT | SA | 374 | 5712603355962 | 6.84 | 5.84 | 550 | 370 | 370 | MM | 15.048 | 12.848 | 21.6535 | 14.5669 | 14.5669 | 4SE
98906911 | Kit, Pressure tank GT-H (60L) | CMBKT | SA | 652 | 5712603355979 | 11.5 | 11.5 | 530 | 400 | 450 | MM | 25.3 | 25.3 | 20.8661 | 15.748 | 17.7165 | 4SE
98906912 | Kit, Pressure tank GT-H (18L) | CMBKT | SA | 597 | 5712603355986 | 4.2 | 4.2 | 280 | 280 | 390 | MM | 9.24 | 9.24 | 11.0236 | 11.0236 | 15.3543 | 4SE
98906913 | Kit, Manometer CMB PS/PT + JPB PT | CMBKT | SA | 173 | 5712603355993 | 0.15 | 0.055 | 150 | 100 | 100 | MM | 0.33 | 0.121 | 5.9055 | 3.937 | 3.937 | 4SE
98906914 | Kit, CMBE Manometer Rp | CMBKT | SA | 264 | 5712603356006 | 0.267 | 0.163 | 149 | 96 | 103 | MM | 0.5874 | 0.3586 | 5.8661 | 3.7795 | 4.0551 | 4SE
98906915 | Kit, CMBE Manometer NPT | CMBKT | SA | 409 | 5712603356013 | 0.31 | 0.205 | 150 | 90 | 100 | MM | 0.682 | 0.451 | 5.9055 | 3.5433 | 3.937 | 4SE
98906916 | Kit, Non return valve (1") | CMBKT | SA | 236 | 5712603356020 | 0.089 | 0.089 | 213 | 150 | 37 | MM | 0.1958 | 0.1958 | 8.3858 | 5.9055 | 1.4567 | 4SE
98906917 | Kit, Non return valve (1½") | CMBKT | SA | 132 | 5712603356037 | 0.158 | 0.158 | 206 | 142 | 53 | MM | 0.3476 | 0.3476 | 8.1102 | 5.5906 | 2.0866 | 4SE
98906918 | Kit, Flexible pipe 24L | CMBKT | SA | 188 | 5712603356044 | 0.86 | 0.86 | 1020 | 70 | 70 | MM | 1.892 | 1.892 | 40.1575 | 2.7559 | 2.7559 | 4SE
98906919 | Kit, Flexible pipe 60L | MUCKT | SC | 219 | 5712603356051 | 0.865 | 0.628 | 1020 | 60 | 60 | MM | 1.903 | 1.3816 | 40.1575 | 2.3622 | 2.3622 | 4SE
98907006 | Spare, Staybolt M12 349mm cat. | CRSKT | SC | 204 | 5712603357973 | 0.376 | 0.268 | 523 | 58 | 61 | MM | 0.8272 | 0.5896 | 20.5906 | 2.2835 | 2.4016 | 4SE
98907008 | Bulk, Strap cpl. 314mm CRT8/16 | CRTKT | SC | 401 | 5712603357997 | 0.236 | 0.128 | 523 | 58 | 61 | MM | 0.5192 | 0.2816 | 20.5906 | 2.2835 | 2.4016 | 4SE
98907035 | CM5-3 A-S-I-E-AQQE E-A-A-N | CM05I | IE | 1589 | 5712603358482 | 18.391 | 15.891 | 500 | 200 | 250 | MM | 40.4602 | 34.9602 | 19.685 | 7.874 | 9.8425 | 2IN
98907100 | KIT Liquid Level Switch 6" Manifold | BOKIT | SA | 4508 | 5712603359489 | 14.878 | 12.48 | 441 | 340 | 340 | MM | 32.7316 | 27.456 | 17.3622 | 13.3858 | 13.3858 | 4SE
98907165 | KIT Liquid Level Switch 4" Manifold | BOKIT | SA | 1344 | 5712603360454 | 9.442 | 7.044 | 441 | 340 | 340 | MM | 20.7724 | 15.4968 | 17.3622 | 13.3858 | 13.3858 | 4SE
98907190 | 29-60197-X604XX PNR3CNSN01BB | SPLK0 | CF | 46390 | 5712603360812 | 1175 | 1175 | 2794 | 1270 | 1066.8 | MM | 2585 | 2585 | 110 | 50 | 42 | 1CBS
98907607 | Kit, Chamber stack CR 20-6 | CRMKT | SC | 3516 | 5711490264838 | 8 | 7.17 | 1000 | 200 | 300 | MM | 17.6 | 15.774 | 39.3701 | 7.874 | 11.811 | 4SE
98907617 | Spare, Strap cpl. 257mm | CRLKT | SC | 191 | 5712603368252 | 0.18 | 0.072 | 520 | 60 | 60 | MM | 0.396 | 0.1584 | 20.4724 | 2.3622 | 2.3622 | 4SE
98907619 | Spare, Strap cpl. 174,5mm | CRLKT | SC | 162 | 5712603368290 | 0.1 | 0.1 | 180 | 90 | 60 | MM | 0.22 | 0.22 | 7.0866 | 3.5433 | 2.3622 | 4SE
98908012 | Spare, Impeller 40-160/65-50-160/143 CI | NBKIT | SB | 521 | 5712603378459 | 2.53 | 2.15 | 341 | 292 | 136 | MM | 5.566 | 4.73 | 13.4252 | 11.4961 | 5.3543 | 4SE
98908013 | Spare,Impeller 150-250/269 CI | NBKIT | SB | 2067 | 5712603378466 | 16.215 | 15.41 | 555 | 370 | 371 | MM | 35.673 | 33.902 | 21.8504 | 14.5669 | 14.6063 | 4SE
98908014 | Spare,Impeller 150-400/390, D48 CI | NBKIT | SB | 3230 | 5712603378473 | 23.53 | 22.93 | 370 | 370 | 181 | MM | 51.766 | 50.446 | 14.5669 | 14.5669 | 7.126 | 4SE
98908015 | Spare,Impeller 150-400/359, D48 CI | NBKIT | SB | 3230 | 5712603378480 | 21.02 | 20.42 | 370 | 370 | 181 | MM | 46.244 | 44.924 | 14.5669 | 14.5669 | 7.126 | 4SE
98908016 | Spare,Impeller 50-125/80-65-125/138 BZ | NBKIT | SB | 1898 | 5712603378497 | 2.874 | 2.77 | 185 | 185 | 97 | MM | 6.3228 | 6.094 | 7.2835 | 7.2835 | 3.8189 | 4SE
98908017 | Spare,Impeller 50-125/80-65-125/138 SS | NBKIT | SB | 1711 | 5712603378503 | 2.554 | 2.45 | 185 | 185 | 97 | MM | 5.6188 | 5.39 | 7.2835 | 7.2835 | 3.8189 | 4SE
98908019 | Spare,Impeller 125-400/357 CI | NBKIT | SB | 2200 | 5712603378527 | 19.13 | 18.53 | 370 | 370 | 181 | MM | 42.086 | 40.766 | 14.5669 | 14.5669 | 7.126 | 4SE
98908110 | Spare,SHAFT,PED,3L | PASE1 | SB | 885 | 5712603380902 | 4.2 | 4.2 | 1 | 1 | 1 | MM | 9.24 | 9.24 | 0.03937 | 0.03937 | 0.03937 | 4SE
98908241 | Spare,IMPELLER,L,15705,X3,SS,full size | PASE1 | SB | 777 | 5712603382210 | 2.8 | 2.8 | 1 | 1 | 1 | MM | 6.16 | 6.16 | 0.03937 | 0.03937 | 0.03937 | 4SE
98908243 | Spare,SNAP RING,N5000-281 | PASE1 | SB | 37 | 5712603382241 | 0.05 | 0.05 | 1 | 1 | 1 | MM | 0.11 | 0.11 | 0.03937 | 0.03937 | 0.03937 | 4SE
98909060 | Kit, Chamber stack CRN 5-8 | CRSKT | SC | 1639 | 5712603392660 | 2.805 | 2.6 | 400 | 158 | 166 | MM | 6.171 | 5.72 | 15.748 | 6.2205 | 6.5354 | 4SE
98909556 | 1100R1000- 2 6NPT 8"3X460/60 | SP215 | WG | 60320 | 5712603402437 | 333.26 | 289.5 | 2890 | 340 | 400 | MM | 733.172 | 636.9 | 113.7795 | 13.3858 | 15.748 | 3WU
98909943 | Spare, Shaft cpl. 17stg R (L=465) | SPKIT | SD | 350 | 5712603410586 | 0.642 | 0.532 | 523 | 58 | 61 | MM | 1.4124 | 1.1704 | 20.5906 | 2.2835 | 2.4016 | 4SE
98910079 | S1.30.A50.540.4.62H.C.320.G.Ex.D.611.Z | GEX62 | WC | 37696 | 5712603413495 | 770 | 660 | 0 | 0 | 0 |  | 1694 | 1452 |  |  |  | 3WU
98910105 | S1.40.A50.540.4.62M.S.292.G.Ex.D.611.Z | GEX62 | WC | 36809 | 5712603413747 | 710 | 600 | 0 | 0 | 0 |  | 1562 | 1320 |  |  |  | 3WU
98910228 | Spare, Suction interconnector 6" R | SPKIT | SD | 3791 | 5712603416830 | 10.415 | 9.978 | 370 | 240 | 360 | MM | 22.913 | 21.9516 | 14.5669 | 9.4488 | 14.1732 | 4SE
98910423 | Spare,Pump head F130-265 mach. Lost Wax | CRKKT | SC | 1010 | 5712603420813 | 5.437 | 5 | 370 | 247 | 360 | MM | 11.9614 | 11 | 14.5669 | 9.7244 | 14.1732 | 4SE
98910424 | Spare, Shaft D22 L=421 | CRKKT | SC | 304 | 5712607513832 | 1.35 | 1.242 | 524 | 61 | 63 | MM | 2.97 | 2.7324 | 20.6299 | 2.4016 | 2.4803 | 4SE
98910427 | Spare, Shaft D22 L=501 | CRKKT | SC | 100 | 5712607513801 | 1.572 | 1.464 | 524 | 63 | 63 | MM | 3.4584 | 3.2208 | 20.6299 | 2.4803 | 2.4803 | 4SE
98910428 | Spare, Shaft cpl. D12 (L=251) | SKKIT | SC | 254 | 5712607513771 | 0.307 | 0.199 | 289 | 152 | 73 | MM | 0.6754 | 0.4378 | 11.378 | 5.9843 | 2.874 | 4SE
98910748 | S1.40.A50.540.4.62M.C.292.G.Ex.D.611.Z | GEX62 | WC | 38805 | 5712603425986 | 770 | 660 | 0 | 0 | 0 |  | 1694 | 1452 |  |  |  | 3WU
98910763 | S1.30.A50.700.4.62H.S.334.G.Ex.D.611.Z | GEX62 | WC | 37918 | 5712603426136 | 710 | 600 | 0 | 0 | 0 |  | 1562 | 1320 |  |  |  | 3WU
98910781 | S1.30.A50.700.4.62H.C.334.G.Ex.D.611.Z | GEX62 | WC | 39913 | 5712603426211 | 770 | 760 | 0 | 0 | 0 |  | 1694 | 1672 |  |  |  | 3WU
98910782 | S2.40.A80.540.4.62L.S.245.G.Ex.D.611.Z | GEX62 | WC | 39026 | 5712603426228 | 750 | 640 | 0 | 0 | 0 |  | 1650 | 1408 |  |  |  | 3WU
98910783 | S2.40.A80.540.4.62L.C.245.G.Ex.D.611.Z | GEX62 | WC | 41022 | 5712603426235 | 810 | 700 | 0 | 0 | 0 |  | 1782 | 1540 |  |  |  | 3WU
98910794 | Spare, Impeller 50-315/331 SS trim | NBKIT | SB | 7234 | 5712603426655 | 12.96 | 12.36 | 370 | 370 | 181 | MM | 28.512 | 27.192 | 14.5669 | 14.5669 | 7.126 | 4SE
98910799 | Spare, Impeller 150-200/220 CI | NBKIT | SB | 999 | 5712603426716 | 9.65 | 9.213 | 370 | 250 | 370 | MM | 21.23 | 20.2686 | 14.5669 | 9.8425 | 14.5669 | 4SE
98910801 | Spare, Impeller 125-400/375 CI | NBKIT | SB | 2200 | 5712603426754 | 20.148 | 19.77 | 341 | 292 | 136 | MM | 44.3256 | 43.494 | 13.4252 | 11.4961 | 5.3543 | 4SE
98910803 | Spare, Impeller 65-160/173 BS trim | NBKIT | SB | 2970 | 5712603426785 | 4.53 | 4.18 | 370 | 247 | 180 | MM | 9.966 | 9.196 | 14.5669 | 9.7244 | 7.0866 | 4SE
98910836 | Spare, Sender, Water Temp - VDO C071881 | FISER | SB | 601 | 5712603427508 | 0.12 | 0.12 | 90 | 30 | 30 | MM | 0.264 | 0.264 | 3.5433 | 1.1811 | 1.1811 | 4SE
98911039 | Spare, Strap cpl. 539mm | CRMKT | SC | 213 | 5712603431390 | 0.32 | 0.122 | 770 | 60 | 60 | MM | 0.704 | 0.2684 | 30.315 | 2.3622 | 2.3622 | 4SE
98911051 | Spare, Staybolt M16 838mm cat. | CRMKT | SC | 269 | 5712603431710 | 1.32 | 1.122 | 1020 | 60 | 60 | MM | 2.904 | 2.4684 | 40.1575 | 2.3622 | 2.3622 | 4SE
98911217 | Spare, Cable guard cpl. 44 stages L=1149 | SPKIT | SD | 164 | 5712603434865 | 0.589 | 0.3 | 1523 | 62 | 61 | MM | 1.2958 | 0.66 | 59.9606 | 2.4409 | 2.4016 | 4SE
98911544 | Spare, Impeller 11578b.Z | GS3KT | SD | 4092 | 5712603440835 | 72.806 | 57 | 1200 | 800 | 540 | MM | 160.1732 | 125.4 | 47.2441 | 31.4961 | 21.2598 | 4SE
98911567 | Spare,PACO,415V/50HZ,160Kw/4P,SF1.0,IMB3 | PASE1 | SB | 44607 | 5712603441139 | 1070 | 1070 | 1 | 1 | 1 | MM | 2354 | 2354 | 0.03937 | 0.03937 | 0.03937 | 4SE
98911579 | Spare,Pump housing DN80 L620 cpl. | TPKIT | SB | 2859 | 5712603441405 | 86.2 | 79.897 | 600 | 660 | 660 | MM | 189.64 | 175.7734 | 23.622 | 25.9843 | 25.9843 | 4SE
98911615 | Spare, Pump housing DN32 L340 CED | TPKIT | SB | 1726 | 5712603441832 | 18.737 | 18.3 | 550 | 370 | 370 | MM | 41.2214 | 40.26 | 21.6535 | 14.5669 | 14.5669 | 4SE
98911985 | Spare, BALL BEARING 6313.C3 electric iso | SUCKT | SD | 2830 | 5712603448183 | 2.246 | 2.11 | 180 | 180 | 90 | MM | 4.9412 | 4.642 | 7.0866 | 7.0866 | 3.5433 | 4SE
98911990 | Spare, BALL BEARING 6315.C3 electric iso | SUCKT | SD | 3519 | 5712603448428 | 2.77 | 2.63 | 180 | 180 | 90 | MM | 6.094 | 5.786 | 7.0866 | 7.0866 | 3.5433 | 4SE
98912042 | 475S400- 5B 5NPT 6"3X440-480/60 | SP095 | WG | 16730 | 5712603449098 | 156.14 | 122 | 2490 | 290 | 365 | MM | 343.508 | 268.4 | 98.0315 | 11.4173 | 14.3701 | 3WU
98912045 | Spare, Shaft cpl. D16 MTR10 L=603.8 | CRKKT | SC | 381 | 5712607493196 | 1.17 | 0.972 | 1020 | 60 | 60 | MM | 2.574 | 2.1384 | 40.1575 | 2.3622 | 2.3622 | 4SE
98912227 | S2.40.A80.700.4.62L.S.256.G.Ex.D.611.Z | GEX62 | WC | 41244 | 5712603451893 | 750 | 640 | 0 | 0 | 0 |  | 1650 | 1408 |  |  |  | 3WU
98912228 | S2.40.A80.700.4.62L.C.256.G.Ex.D.611.Z | GEX62 | WC | 43240 | 5712603451909 | 810 | 700 | 0 | 0 | 0 |  | 1782 | 1540 |  |  |  | 3WU
98912308 | Spare,Wear ring,240mmX260mmX26mm,H330 | PASE1 | SB | 2247 | 5712603453583 | 1.6 | 1.6 | 1 | 1 | 1 | MM | 3.52 | 3.52 | 0.03937 | 0.03937 | 0.03937 | 4SE
98912686 | S1.40.A50.700.4.62M.S.308.G.Ex.D.611.Z | GEX62 | WC | 39026 | 5712603460819 | 710 | 600 | 0 | 0 | 0 |  | 1562 | 1320 |  |  |  | 3WU
98912687 | S1.40.A50.700.4.62M.C.308.G.Ex.D.611.Z | GEX62 | WC | 41022 | 5712603460826 | 770 | 660 | 0 | 0 | 0 |  | 1694 | 1452 |  |  |  | 3WU
98912741 | S1.40.A50.790.4.62M.C.326.G.Ex.D.611.Z | GEX62 | WC | 42907 | 5712603461472 | 790 | 680 | 0 | 0 | 0 |  | 1738 | 1496 |  |  |  | 3WU
98912742 | S1.40.A50.790.4.62M.S.326.G.Ex.D.611.Z | GEX62 | WC | 40912 | 5712603461489 | 730 | 620 | 0 | 0 | 0 |  | 1606 | 1364 |  |  |  | 3WU
98912744 | S2.40.A80.790.4.62L.S.272.G.Ex.D.611.Z | GEX62 | WC | 43129 | 5712603461502 | 770 | 660 | 0 | 0 | 0 |  | 1694 | 1452 |  |  |  | 3WU
98912747 | Spare, Impeller 80-200/204 CI | NBKIT | SB | 820 | 5712603461670 | 15.163 | 5.94 | 688 | 385 | 380 | MM | 33.3586 | 13.068 | 27.0866 | 15.1575 | 14.9606 | 4SE
98912748 | Spare, Impeller 100-315/334 BS trim | NBKIT | SB | 4897 | 5712603461687 | 21.213 | 11.99 | 688 | 385 | 380 | MM | 46.6686 | 26.378 | 27.0866 | 15.1575 | 14.9606 | 4SE
98912749 | Spare, Impeller 100-250/270 BS trim | NBKIT | SB | 3891 | 5712603461694 | 18.113 | 8.89 | 688 | 385 | 380 | MM | 39.8486 | 19.558 | 27.0866 | 15.1575 | 14.9606 | 4SE
98912865 | MTR8-1/1 A-WB-A-HUUV 56C 60Hz | MTR08 | IH | 1932 | 5712603463490 | 14.818 | 11.718 | 634 | 327 | 334 | MM | 32.5996 | 25.7796 | 24.9606 | 12.874 | 13.1496 | 2IN
98912866 | MTR8-2/2-1 A-WB-A-HUUV 56C 60Hz | MTR08 | IH | 2261 | 5712603464015 | 14.852 | 11.752 | 634 | 327 | 334 | MM | 32.6744 | 25.8544 | 24.9606 | 12.874 | 13.1496 | 2IN
98912868 | MTR8-2/2 A-WB-A-HUUV 56C 60Hz | MTR08 | IH | 2261 | 5712603464053 | 14.852 | 11.752 | 634 | 327 | 334 | MM | 32.6744 | 25.8544 | 24.9606 | 12.874 | 13.1496 | 2IN
98912869 | MTR8-3/3-1 A-WB-A-HUUV 56C 60Hz | MTR08 | IH | 2475 | 5712603464077 | 14.886 | 11.786 | 634 | 327 | 334 | MM | 32.7492 | 25.9292 | 24.9606 | 12.874 | 13.1496 | 2IN
98912870 | MTR8-3/3 A-WB-A-HUUV 56C 60Hz | MTR08 | IH | 2475 | 5712603464091 | 14.886 | 11.786 | 634 | 327 | 334 | MM | 32.7492 | 25.9292 | 24.9606 | 12.874 | 13.1496 | 2IN
98912892 | MTR8-4/4-1 A-WB-A-HUUV 182TC 60Hz | MTR08 | IH | 2719 | 5712603464138 | 19.92 | 16.82 | 634 | 327 | 334 | MM | 43.824 | 37.004 | 24.9606 | 12.874 | 13.1496 | 2IN
98912893 | MTR8-4/4 A-WB-A-HUUV 182TC 60Hz | MTR08 | IH | 2719 | 5712603464169 | 19.92 | 16.82 | 634 | 327 | 334 | MM | 43.824 | 37.004 | 24.9606 | 12.874 | 13.1496 | 2IN
98912894 | MTR8-5/5-1 A-WB-A-HUUV 182TC 60Hz | MTR08 | IH | 2857 | 5712603464183 | 19.954 | 16.854 | 634 | 327 | 334 | MM | 43.8988 | 37.0788 | 24.9606 | 12.874 | 13.1496 | 2IN
98912897 | MTR8-5/5 A-WB-A-HUUV 182TC 60Hz | MTR08 | IH | 2857 | 5712603464770 | 19.954 | 16.854 | 634 | 327 | 334 | MM | 43.8988 | 37.0788 | 24.9606 | 12.874 | 13.1496 | 2IN
98912898 | MTR8-6/6-1 A-WB-A-HUUV 182TC 60Hz | MTR08 | IH | 4491 | 5712603464794 | 19.988 | 16.888 | 634 | 327 | 334 | MM | 43.9736 | 37.1536 | 24.9606 | 12.874 | 13.1496 | 2IN
98912899 | MTR8-6/6 A-WB-A-HUUV 182TC 60HZ | MTR08 | IH | 4491 | 5712603465012 | 19.988 | 16.888 | 634 | 327 | 334 | MM | 43.9736 | 37.1536 | 24.9606 | 12.874 | 13.1496 | 2IN
98912900 | MTR8-7/7 A-WB-A-HUUV 182TC 60Hz | MTR08 | IH | 4676 | 5712603465036 | 20.022 | 16.922 | 634 | 327 | 334 | MM | 44.0484 | 37.2284 | 24.9606 | 12.874 | 13.1496 | 2IN
98912919 | Spare,BACKPLATE SGL SEAL,2H,IMP9.5" | PASE1 | SB | 4604 | 5712603464978 | 21.5 | 21.5 | 500 | 500 | 320 | MM | 47.3 | 47.3 | 19.685 | 19.685 | 12.5984 | 4SE
98912921 | MTR8-7/7-1 A-WB-A-HUUV 182TC 60Hz | MTR08 | IH | 4676 | 5712603465050 | 20.022 | 16.922 | 634 | 327 | 334 | MM | 44.0484 | 37.2284 | 24.9606 | 12.874 | 13.1496 | 2IN
98912922 | MTR8-8/8-1 A-WB-A-HUUV 182TC 60Hz | MTR08 | IH | 4965 | 5712603465074 | 20.156 | 16.956 | 634 | 327 | 334 | MM | 44.3432 | 37.3032 | 24.9606 | 12.874 | 13.1496 | 2IN
98912923 | MTR8-8/8 A-WB-A-HUUV 213TC 60Hz | MTR08 | IH | 4965 | 5712603465098 | 37.456 | 22.456 | 634 | 327 | 334 | MM | 82.4032 | 49.4032 | 24.9606 | 12.874 | 13.1496 | 2IN
98912924 | MTR8-9/9-1 A-WB-A-HUUV 213TC 60Hz | MTR08 | IH | 5255 | 5712603465111 | 37.49 | 22.49 | 634 | 327 | 334 | MM | 82.478 | 49.478 | 24.9606 | 12.874 | 13.1496 | 2IN
98912925 | MTR8-9/9 A-WB-A-HUUV 213TC 60Hz | MTR08 | IH | 5255 | 5712603465135 | 37.49 | 22.49 | 634 | 327 | 334 | MM | 82.478 | 49.478 | 24.9606 | 12.874 | 13.1496 | 2IN
98912927 | MTR8-10/10 A-WB-A-HUUV 213TC 60Hz | MTR08 | IH | 5545 | 5712603465166 | 37.524 | 22.524 | 634 | 327 | 334 | MM | 82.5528 | 49.5528 | 24.9606 | 12.874 | 13.1496 | 2IN
98912928 | MTR8-11/11 A-WB-A-HUUV 213TC 60Hz | MTR08 | IH | 5836 | 5712603465180 | 37.558 | 22.558 | 634 | 327 | 334 | MM | 82.6276 | 49.6276 | 24.9606 | 12.874 | 13.1496 | 2IN
98912929 | MTR8-12/12 A-WB-A-HUUV 213TC 60Hz | MTR08 | IH | 6126 | 5712603465203 | 37.592 | 22.592 | 884 | 334 | 348 | MM | 82.7024 | 49.7024 | 34.8031 | 13.1496 | 13.7008 | 2IN
98912930 | MTR8-13/13 A-WB-A-HUUV 213TC 60Hz | MTR08 | IH | 6417 | 5712603465227 | 39.326 | 22.626 | 884 | 334 | 348 | MM | 86.5172 | 49.7772 | 34.8031 | 13.1496 | 13.7008 | 2IN
98912931 | MTR8-14/14 A-WB-A-HUUV 213TC 60Hz | MTR08 | IH | 6708 | 5712603465241 | 39.36 | 22.66 | 884 | 334 | 348 | MM | 86.592 | 49.852 | 34.8031 | 13.1496 | 13.7008 | 2IN
98912941 | Spare,BOLT,GB/T5783,M12X35,316 | PASE1 | SB | 73 | 5712603465005 | 0.03 | 0.03 | 1 | 1 | 1 | MM | 0.066 | 0.066 | 0.03937 | 0.03937 | 0.03937 | 4SE
98912969 | Spare,WASHER 12 FOR IMPELLER | PASE1 | SB | 120 | 5712603466019 | 0.03 | 0.03 | 1 | 1 | 1 | MM | 0.066 | 0.066 | 0.03937 | 0.03937 | 0.03937 | 4SE
98912971 | Spare,BACKPLATE SGL SEAL,3H,IMP10" | PASE1 | SB | 4013 | 5712603466057 | 17.5 | 17.5 | 500 | 500 | 320 | MM | 38.5 | 38.5 | 19.685 | 19.685 | 12.5984 | 4SE
98913313 | Spare, Impeller SEV/SLV.80.22, cataph,TR | SEKIT | SD | 877 | 5712603471143 | 4.7 | 4.7 | 340 | 290 | 140 | MM | 10.34 | 10.34 | 13.3858 | 11.4173 | 5.5118 | 4SE
98913499 | Spare,Cap,bearing,KP,XK OUTBRD | PASE1 | SB | 399 | 5712603476100 | 5.41 | 5.41 | 340 | 340 | 270 | MM | 11.902 | 11.902 | 13.3858 | 13.3858 | 10.6299 | 4SE
98913514 | Spare,Nut for Impeller,M30 | PASE1 | SB | 507 | 5712603476520 | 0.01 | 0.01 | 1 | 1 | 1 | MM | 0.022 | 0.022 | 0.03937 | 0.03937 | 0.03937 | 4SE
98913661 | Spare, Staybolt M16 583mm cat. | CRSKT | SC | 219 | 5712603480534 | 0.605 | 0.407 | 1023 | 58 | 61 | MM | 1.331 | 0.8954 | 40.2756 | 2.2835 | 2.4016 | 4SE
98913788 | Spare, Flange F300 MG160, cat. | CRMKT | SC | 473 | 5712603482842 | 7.884 | 4.298 | 370 | 368 | 73 | MM | 17.3448 | 9.4556 | 14.5669 | 14.4882 | 2.874 | 4SE
98914086 | S2.40.A80.790.4.62L.C.272.G.Ex.D.611.Z | GEX62 | WC | 45125 | 5712603488097 | 840 | 730 | 0 | 0 | 0 |  | 1848 | 1606 |  |  |  | 3WU
98914088 | S1.30.A50.790.4.62H.S.351.G.Ex.D.611.Z | GEX62 | WC | 39803 | 5712603488318 | 730 | 620 | 0 | 0 | 0 |  | 1606 | 1364 |  |  |  | 3WU
98914089 | S1.30.A50.790.4.62H.C.351.G.Ex.D.611.Z | GEX62 | WC | 41799 | 5712603488325 | 790 | 680 | 0 | 0 | 0 |  | 1738 | 1496 |  |  |  | 3WU
98914110 | Spare,Pump housing twin comp.DN50 L440 | TPKIT | SB | 3663 | 5712603488592 | 27.58 | 5.041 | 903 | 593 | 1078 | MM | 60.676 | 11.0902 | 35.5512 | 23.3465 | 42.4409 | 4SE
98914131 | Spare,Impeller 65-250/100-65-250/246 CI | NBKIT | SB | 977 | 5712603488608 | 7.4 | 6.8 | 370 | 370 | 190 | MM | 16.28 | 14.96 | 14.5669 | 14.5669 | 7.4803 | 4SE
98914132 | Spare,Impeller 100-200/205 CI | NBKIT | SB | 863 | 5712603488813 | 6.628 | 6.25 | 341 | 292 | 136 | MM | 14.5816 | 13.75 | 13.4252 | 11.4961 | 5.3543 | 4SE
98914133 | Spare,Impeller 80-160/150-130 ISOD32 CI | NBKIT | SB | 634 | 5712603488820 | 3.594 | 3.46 | 185 | 185 | 180 | MM | 7.9068 | 7.612 | 7.2835 | 7.2835 | 7.0866 | 4SE
98914134 | Spare,Impeller 125-315/335 SS trim | NBKIT | SB | 6830 | 5712603488837 | 16.01 | 15.41 | 370 | 370 | 181 | MM | 35.222 | 33.902 | 14.5669 | 14.5669 | 7.126 | 4SE
98914135 | Spare,Impeller 32-160.1 /140 SS trim | NBKIT | SB | 2082 | 5712603488844 | 1.665 | 1.561 | 190 | 185 | 100 | MM | 3.663 | 3.4342 | 7.4803 | 7.2835 | 3.937 | 4SE
98914136 | Spare,Impeller 80-200/186 CI | NBKIT | SB | 820 | 5712603488851 | 5.758 | 5.38 | 341 | 292 | 136 | MM | 12.6676 | 11.836 | 13.4252 | 11.4961 | 5.3543 | 4SE
98914137 | Spare,Impeller 80-160/147-127 ISO BZ | NBKIT | SB | 3478 | 5712603488868 | 4.244 | 4.11 | 185 | 185 | 180 | MM | 9.3368 | 9.042 | 7.2835 | 7.2835 | 7.0866 | 4SE
98914139 | Spare,Impeller 65-160/168 BS trim | NBKIT | SB | 2970 | 5712603488882 | 4.174 | 4.07 | 185 | 185 | 97 | MM | 9.1828 | 8.954 | 7.2835 | 7.2835 | 3.8189 | 4SE
98914140 | Spare,Impeller 80-160/169 BS trim | NBKIT | SB | 2360 | 5712603488899 | 4.744 | 4.61 | 185 | 185 | 180 | MM | 10.4368 | 10.142 | 7.2835 | 7.2835 | 7.0866 | 4SE
98914141 | Spare,Impeller 40-250/211 ISO D32 BS | NBKIT | SB | 3216 | 5712603488905 | 4.208 | 3.83 | 341 | 292 | 136 | MM | 9.2576 | 8.426 | 13.4252 | 11.4961 | 5.3543 | 4SE
98914226 | Spare, Staybolt M16 433mm cat. | CRMKT | SC | 148 | 5712603490366 | 0.667 | 0.559 | 520 | 60 | 60 | MM | 1.4674 | 1.2298 | 20.4724 | 2.3622 | 2.3622 | 4SE
98914228 | Spare, Base X-CX-GI-/ electropolish. | CRSKT | SC | 2952 | 5712603490397 | 4.287 | 4.287 | 343 | 292 | 139 | MM | 9.4314 | 9.4314 | 13.5039 | 11.4961 | 5.4724 | 4SE
98914231 | Spare, Strap cpl. N 174,5mm | CRLKT | SC | 191 | 5712603490533 | 0.16 | 0.067 | 280 | 150 | 70 | MM | 0.352 | 0.1474 | 11.0236 | 5.9055 | 2.7559 | 4SE
98914260 | Bulk, Split cone with Nut SP 12,7mm R | SPKIT | SD | 1692 | 5712603491530 | 1.257 | 1.07 | 148 | 96 | 102 | MM | 2.7654 | 2.354 | 5.8268 | 3.7795 | 4.0157 | 4SE
98914292 | Spare, Cbl grd cpl. 14 stg R (L519) | SPKIT | SD | 173 | 5712603491561 | 0.337 | 0.139 | 1023 | 58 | 61 | MM | 0.7414 | 0.3058 | 40.2756 | 2.2835 | 2.4016 | 4SE
98914591 | Kit, Chamber stack CRN 32-13-2 | CRLKT | SC | 16658 | 5711490272314 | 28.345 | 27.184 | 1544 | 164 | 171 | MM | 62.359 | 59.8048 | 60.7874 | 6.4567 | 6.7323 | 4SE
98914768 | Spare,Impeller 125-315/337 BZ trim | NBKIT | SB | 7590 | 5712603499895 | 18.21 | 17.61 | 370 | 370 | 181 | MM | 40.062 | 38.742 | 14.5669 | 14.5669 | 7.126 | 4SE
98914769 | Spare,Impeller 100-250/245,ISO D42,CI | NBKIT | SB | 1020 | 5712603499901 | 8.478 | 8.1 | 341 | 292 | 136 | MM | 18.6516 | 17.82 | 13.4252 | 11.4961 | 5.3543 | 4SE
98914770 | Spare,Impeller 40-250/190 SS trim | NBKIT | SB | 3150 | 5712603500010 | 4.068 | 3.69 | 341 | 292 | 136 | MM | 8.9496 | 8.118 | 13.4252 | 11.4961 | 5.3543 | 4SE
98914791 | Spare,Impeller 50-250/241 BZ trim | NBKIT | SB | 4206 | 5712603500027 | 6.158 | 5.78 | 341 | 292 | 136 | MM | 13.5476 | 12.716 | 13.4252 | 11.4961 | 5.3543 | 4SE
98914792 | Spare,Impeller 125-250/220,ISO D42,CI | NBKIT | SB | 1841 | 5712603500034 | 9.84 | 9.24 | 370 | 370 | 181 | MM | 21.648 | 20.328 | 14.5669 | 14.5669 | 7.126 | 4SE
98914793 | Spare,Impeller 150-250/260 D42 SS trim | NBKIT | SB | 9471 | 5712603500041 | 16.5 | 15.9 | 370 | 370 | 181 | MM | 36.3 | 34.98 | 14.5669 | 14.5669 | 7.126 | 4SE
98914795 | Spare,Impeller 65-250/251 D32 2p CI | NBKIT | SB | 1347 | 5712603500065 | 7.52 | 6.92 | 370 | 370 | 181 | MM | 16.544 | 15.224 | 14.5669 | 14.5669 | 7.126 | 4SE
98914796 | Spare,Impeller 250-350/294 SS trim | NBKIT | SB | 17652 | 5712603500072 | 25.005 | 24.2 | 555 | 370 | 371 | MM | 55.011 | 53.24 | 21.8504 | 14.5669 | 14.6063 | 4SE
98914841 | 35S50-19 1½NPT 4" 60 | SP07P | WG | 3085 | 5712603501260 | 16.073 | 14.363 | 1600 | 120 | 110 | MM | 35.3606 | 31.5986 | 62.9921 | 4.7244 | 4.3307 | 3WU
98914842 | 45S10- 3 2NPT 4" 60 | SP09P | WG | 1481 | 5712603501284 | 6.233 | 5.083 | 800 | 120 | 110 | MM | 13.7126 | 11.1826 | 31.4961 | 4.7244 | 4.3307 | 3WU
98914843 | 62S50-12 2NPT 4" 60 | SP11P | WG | 4174 | 5712603501307 | 14.399 | 12.969 | 1200 | 120 | 110 | MM | 31.6778 | 28.5318 | 47.2441 | 4.7244 | 4.3307 | 3WU
98914844 | 77S07- 2 2NPT 4" 60 | SP14P | WG | 1541 | 5712603501321 | 6.139 | 4.989 | 800 | 120 | 110 | MM | 13.5058 | 10.9758 | 31.4961 | 4.7244 | 4.3307 | 3WU
98914854 | Spare, Pumphead F182TC NEMA cat. | CRMKT | SC | 1321 | 5712603501833 | 10.586 | 10.149 | 375 | 254 | 370 | MM | 23.2892 | 22.3278 | 14.7638 | 10 | 14.5669 | 4SE
98914859 | Spare, Staybolt M16 585mm | CRMKT | SC | 254 | 5712603501895 | 0.953 | 0.755 | 770 | 60 | 60 | MM | 2.0966 | 1.661 | 30.315 | 2.3622 | 2.3622 | 4SE
98914860 | Spare, Staybolt M12 294mm cat. | CRSKT | SC | 430 | 5712603501901 | 0.34 | 0.232 | 530 | 60 | 60 | MM | 0.748 | 0.5104 | 20.8661 | 2.3622 | 2.3622 | 4SE
98914946 | Spare, Crossing flange CRK | CRKKT | SC | 706 | 5712603503325 | 0.628 | 0.382 | 180 | 180 | 100 | MM | 1.3816 | 0.8404 | 7.0866 | 7.0866 | 3.937 | 4SE
98914961 | Spare, Strap cpl. L=598,5 mm | CRKKT | SC | 587 | 5712603503516 | 0.9 | 0.702 | 1020 | 60 | 60 | MM | 1.98 | 1.5444 | 40.1575 | 2.3622 | 2.3622 | 4SE
98914962 | Spare, Shaft D22 L=651 | CRKKT | SC | 453 | 5712607513740 | 2.115 | 1.917 | 1020 | 60 | 60 | MM | 4.653 | 4.2174 | 40.1575 | 2.3622 | 2.3622 | 4SE
98914963 | Spare, Shaft D22 L=1051 | CRKKT | SC | 439 | 5712603503530 | 3.4 | 3.111 | 1520 | 60 | 60 | MM | 7.48 | 6.8442 | 59.8425 | 2.3622 | 2.3622 | 4SE
98914964 | Spare, Shaft D22 L=996 | CRKKT | SC | 430 | 5712603503547 | 3.16 | 2.871 | 1020 | 60 | 60 | MM | 6.952 | 6.3162 | 40.1575 | 2.3622 | 2.3622 | 4SE
98915003 | Suitcase, AQtap | FLSPA | SD | 27520 | 5712603504421 | 74.477 | 31.549 | 1200 | 800 | 195 | MM | 163.8494 | 69.4078 | 47.2441 | 31.4961 | 7.6772 | 4SE
98915569 | Spare,Impeller 50-160/80-65-160/166 CI | NBKIT | SB | 558 | 5712603518312 | 2.944 | 2.84 | 185 | 185 | 97 | MM | 6.4768 | 6.248 | 7.2835 | 7.2835 | 3.8189 | 4SE
98915570 | Spare,Impeller 250-350/282 SS trim | NBKIT | SB | 17652 | 5712603518329 | 24.205 | 23.4 | 555 | 370 | 371 | MM | 53.251 | 51.48 | 21.8504 | 14.5669 | 14.6063 | 4SE
98915571 | Spare,Impeller 40-250/245 BS trim | NBKIT | SB | 3216 | 5712603518336 | 4.838 | 4.46 | 341 | 292 | 136 | MM | 10.6436 | 9.812 | 13.4252 | 11.4961 | 5.3543 | 4SE
98915572 | Spare,Impeller 80-160/151 BS trim | NBKIT | SB | 2360 | 5712603518343 | 4.264 | 4.13 | 185 | 185 | 180 | MM | 9.3808 | 9.086 | 7.2835 | 7.2835 | 7.0866 | 4SE
98915672 | CU382-1 param. water quality controller | MCDID | IJ | 3541 | 5712603520629 | 2.5 | 1.3 | 0 | 0 | 0 |  | 5.5 | 2.86 |  |  |  | 2IN
98915673 | CU382-3 param. water quality controller | MCDID | IJ | 4464 | 5712603520636 | 2.5 | 1.3 | 0 | 0 | 0 |  | 5.5 | 2.86 |  |  |  | 2IN
98915680 | Sensor, hydrogen peroxide 0-200ppm | MCDID | IJ | 5540 | 5712603520704 | 0.41 | 0.26 | 0 | 0 | 0 |  | 0.902 | 0.572 |  |  |  | 2IN
98915681 | Sensor, hydrogen peroxide 0-2000ppm | MCDID | IJ | 5540 | 5712603520711 | 0.41 | 0.26 | 0 | 0 | 0 |  | 0.902 | 0.572 |  |  |  | 2IN
98915682 | Sensor, peracetic acid 0-200ppm | MCDID | IJ | 5540 | 5712603520728 | 0.41 | 0.26 | 0 | 0 | 0 |  | 0.902 | 0.572 |  |  |  | 2IN
98915683 | Sensor, peracetic acid 0-2000ppm | MCDID | IJ | 5540 | 5712603520735 | 0.41 | 0.26 | 0 | 0 | 0 |  | 0.902 | 0.572 |  |  |  | 2IN
98915684 | Sensor, pH 2-12, plug type | MCDID | IJ | 2064 | 5712603520742 | 0.4 | 0.25 | 0 | 0 | 0 |  | 0.88 | 0.55 |  |  |  | 2IN
98915685 | sensor, pH 0-14, with cable 7,5m | MCDID | IJ | 2448 | 5712603520759 | 0.93 | 0.78 | 0 | 0 | 0 |  | 2.046 | 1.716 |  |  |  | 2IN
98915686 | Sensor, ORP -2V to +2V, plug type | MCDID | IJ | 2663 | 5712603520766 | 0.4 | 0.25 | 0 | 0 | 0 |  | 0.88 | 0.55 |  |  |  | 2IN
98915687 | Sensor, ORP -2V to +2V, with cable 7,5m | MCDID | IJ | 3176 | 5712603520773 | 0.93 | 0.78 | 0 | 0 | 0 |  | 2.046 | 1.716 |  |  |  | 2IN
98915688 | Sensor, Conductivity, plug type | MCDID | IJ | 4130 | 5712603520780 | 0.4 | 0.25 | 0 | 0 | 0 |  | 0.88 | 0.55 |  |  |  | 2IN
98915689 | Sensor, Conductivity, with cable 7,5m | MCDID | IJ | 4363 | 5712603520797 | 0.93 | 0.78 | 0 | 0 | 0 |  | 2.046 | 1.716 |  |  |  | 2IN
98915690 | Acc. sensorcable 1m | ALACC | IJ | 114 | 5712603520803 | 0.2 | 0.05 | 0 | 0 | 0 |  | 0.44 | 0.11 |  |  |  | 2IN
98915691 | Acc. sensorcable extension 10m | ALACC | IJ | 255 | 5712603520810 | 0.65 | 0.5 | 0 | 0 | 0 |  | 1.43 | 1.1 |  |  |  | 2IN
98915692 | Acc. sensorcable extension 20m | ALACC | IJ | 408 | 5712603520827 | 1.5 | 1 | 0 | 0 | 0 |  | 3.3 | 2.2 |  |  |  | 2IN
98915694 | Kit, Chamber stack CRN 20-4 | CRMKT | SC | 2896 | 5711490273533 | 6.5 | 6.295 | 600 | 200 | 310 | MM | 14.3 | 13.849 | 23.622 | 7.874 | 12.2047 | 4SE
98915700 | Bulk, O-ring - PTFE/FKM 35x30x2.5mm 10Pc | DOCKT | SF | 693 | 5712603521138 | 0.08 | 0.077 | 150 | 100 | 100 | MM | 0.176 | 0.1694 | 5.9055 | 3.937 | 3.937 | 4SE
98916543 | 14-10707-13036A-1681P BPR1C8S101AA | LCSCA | CE | 5911 | 5712603533032 | 116 | 116 | 1219.2 | 812.8 | 609.6 | MM | 255.2 | 255.2 | 48 | 32 | 24 | 1CBS
98916544 | 14-10707-13036A-1741P BPR1C8S101AA | LCSCA | CE | 6758 | 5712603533049 | 129 | 129 | 42 | 28 | 28 | " | 283.8 | 283.8 |  |  |  | 1CBS
98916545 | 14-10707-13036A-1781P BPR1C8S101AA | LCSCA | CE | 7091 | 5712603533056 | 173 | 173 | 1219.2 | 812.8 | 609.6 | MM | 380.6 | 380.6 | 48 | 32 | 24 | 1CBS
98916547 | 14-12709-13036A-1681P BPR1C8S101AA | LCSCA | CE | 6205 | 5712603533070 | 119 | 119 | 1219.2 | 812.8 | 609.6 | MM | 261.8 | 261.8 | 48 | 32 | 24 | 1CBS
98916548 | 14-12709-13036A-1741P BPR1C8S101AA | LCSCA | CE | 7118 | 5712603533087 | 132 | 132 | 1219.2 | 812.8 | 609.6 | MM | 290.4 | 290.4 | 48 | 32 | 24 | 1CBS
98916549 | 14-12709-13036A-1781P BPR1C8S101AA | LCSCA | CE | 7227 | 5712603533094 | 176 | 176 | 1219.2 | 812.8 | 609.6 | MM | 387.2 | 387.2 | 48 | 32 | 24 | 1CBS
98916551 | 14-12709-13036A-1821P BPR1C8S101AA | LCSCA | CE | 7797 | 5712603533117 | 169 | 169 | 1219.2 | 812.8 | 609.6 | MM | 371.8 | 371.8 | 48 | 32 | 24 | 1CBS
98916552 | 14-15705-13036A-1681P BPR1C8S101AA | LCSCA | CE | 6229 | 5712603533124 | 144 | 144 | 42 | 28 | 28 | " | 316.8 | 316.8 |  |  |  | 1CBS
98916553 | 14-15705-13036A-1741P BPR1C8S101FT | LCSCA | CE | 7141 | 5712603533131 | 157 | 157 | 1219.2 | 812.8 | 609.6 | MM | 345.4 | 345.4 | 48 | 32 | 24 | 1CBS
98916554 | 14-15705-13036A-1781P BPR1C8S101AA | LCSCA | CE | 7326 | 5712603533148 | 201 | 201 | 1219.2 | 812.8 | 609.6 | MM | 442.2 | 442.2 | 48 | 32 | 24 | 1CBS
98916555 | 14-15705-13036A-1821P BPR1C8S101AA | LCSCA | CE | 7894 | 5712603533155 | 194 | 194 | 1219.2 | 812.8 | 609.6 | MM | 426.8 | 426.8 | 48 | 32 | 24 | 1CBS
98916556 | 14-15951-13036A-1781P BPR1C8S101AA | LCSCA | CE | 8006 | 5712603533162 | 220 | 220 | 1219.2 | 812.8 | 609.6 | MM | 484 | 484 | 48 | 32 | 24 | 1CBS
98916558 | 14-15951-13036A-1821P BPR1C8S101AA | LCSCA | CE | 8574 | 5712603533186 | 213 | 213 | 1219.2 | 812.8 | 609.6 | MM | 468.6 | 468.6 | 48 | 32 | 24 | 1CBS
98916559 | 14-15951-13036A-1851P BPR1C8S101AA | LCSCA | CE | 9340 | 5712603533193 | 284 | 284 | 42 | 28 | 28 | " | 624.8 | 624.8 |  |  |  | 1CBS
98916560 | 14-15951-13036A-1871P BPR1C8S101AA | LCSCA | CE | 10097 | 5712603533209 | 332 | 332 | 42 | 28 | 28 | " | 730.4 | 730.4 |  |  |  | 1CBS
98916561 | 14-15955-13036A-1821P BPR1C8S101AA | LCSCA | CE | 8266 | 5712603533216 | 213 | 213 | 42 | 28 | 28 | " | 468.6 | 468.6 |  |  |  | 1CBS
98916562 | 14-15955-13036A-1851P BPR1C8S101AA | LCSCA | CE | 9040 | 5712603533223 | 284 | 284 | 42 | 28 | 28 | " | 624.8 | 624.8 |  |  |  | 1CBS
98916563 | 14-15955-13036A-1871P BPR1C8S101AA | LCSCA | CE | 9743 | 5712603533230 | 332 | 332 | 42 | 28 | 28 | " | 730.4 | 730.4 |  |  |  | 1CBS
98916564 | 14-15955-14036A-1881P BPR1C8S101AA | LCSCA | CE | 10793 | 5712603533247 | 438 | 438 | 48 | 32 | 32 | " | 963.6 | 963.6 |  |  |  | 1CBS
98916565 | 14-15955-14036A-1891P BPR1C8S101AA | LCSCA | CE | 12754 | 5712603533254 | 459 | 459 | 48 | 32 | 32 | " | 1009.8 | 1009.8 |  |  |  | 1CBS
98916567 | 14-15959-13036A-1871P BPR1C8S101AA | LCSCA | CE | 10041 | 5712603533278 | 332 | 332 | 42 | 28 | 28 | " | 730.4 | 730.4 |  |  |  | 1CBS
98916568 | 14-15959-14036A-1881P BPR1C8S101AA | LCSCA | CE | 10776 | 5712603533285 | 438 | 438 | 1219.2 | 812.8 | 609.6 | MM | 963.6 | 963.6 | 48 | 32 | 24 | 1CBS
98916569 | 14-15959-14036A-1891P BPR1C8S101AA | LCSCA | CE | 12741 | 5712603533292 | 459 | 459 | 48 | 32 | 32 | " | 1009.8 | 1009.8 |  |  |  | 1CBS
98916570 | 14-20709-13036A-1741P BPR1C8S101AA | LCSCA | CE | 7352 | 5712603533308 | 152 | 152 | 42 | 28 | 28 | " | 334.4 | 334.4 |  |  |  | 1CBS
98916571 | 14-20709-13036A-1781P BPR1C8S101AA | LCSCA | CE | 7543 | 5712603533315 | 152 | 152 | 1219.2 | 812.8 | 609.6 | MM | 334.4 | 334.4 | 48 | 32 | 24 | 1CBS
98916572 | 14-20709-13036A-1821P BPR1C8S101AA | LCSCA | CE | 8125 | 5712603533322 | 189 | 189 | 1219.2 | 812.8 | 609.6 | MM | 415.8 | 415.8 | 48 | 32 | 24 | 1CBS
98916573 | 14-20709-13036A-1851P BPR1C8S101AA | LCSCA | CE | 9222 | 5712603533339 | 6.74 | 6.74 | 1219.2 | 812.8 | 609.6 | MM | 14.828 | 14.828 | 48 | 32 | 24 | 1CBS
98916574 | 14-20709-13036A-1871P BPR1C8S101AA | LCSCA | CE | 9979 | 5712603533346 | 307 | 307 | 1219.2 | 812.8 | 609.6 | MM | 675.4 | 675.4 | 48 | 32 | 24 | 1CBS
98916576 | 14-20953-13036A-1871P BPR1C8S101AA | LCSCA | CE | 9420 | 5712603533360 | 337 | 337 | 42 | 28 | 28 | " | 741.4 | 741.4 |  |  |  | 1CBS
98916577 | 14-20953-14036A-1881P BPR1C8S101AA | LCSCA | CE | 10969 | 5712603533377 | 439 | 439 | 42 | 28 | 28 | " | 965.8 | 965.8 |  |  |  | 1CBS
98916578 | 14-20953-14036A-1891P BPR1C8S101AA | LCSCA | CE | 12934 | 5712603533384 | 460 | 460 | 42 | 28 | 28 | " | 1012 | 1012 |  |  |  | 1CBS
98916579 | 14-20953-14036A-1901P BPR1C8S101AA | LCSCA | CE | 17376 | 5712603533391 | 525 | 525 | 42 | 28 | 28 | " | 1155 | 1155 |  |  |  | 1CBS
98916677 | Spare, Shaft cpl. D12 139mm Titan | CRTKT | SC | 473 | 5712603535005 | 0.12 | 0.012 | 180 | 800 | 600 | MM | 0.264 | 0.0264 | 7.0866 | 31.4961 | 23.622 | 4SE
98916679 | Spare, Shaft spline cpl. D12 589,5mm | CRSKT | SC | 453 | 5712603535135 | 0.8 | 0.602 | 780 | 60 | 60 | MM | 1.76 | 1.3244 | 30.7087 | 2.3622 | 2.3622 | 4SE
98916680 | Spare, Shaft spline cpl. D12 447,5mm | CRSKT | SC | 381 | 5712603535142 | 0.5 | 0.392 | 520 | 60 | 60 | MM | 1.1 | 0.8624 | 20.4724 | 2.3622 | 2.3622 | 4SE
98916684 | Kit, float switch G1/8, SS | VACKT | SF | 311 | 5712603535036 | 0.07 | 0.07 | 230 | 230 | 20 | MM | 0.154 | 0.154 | 9.0551 | 9.0551 | 0.7874 | 4SE
98916692 | Spare, Staybolt N 726mm | CRLKT | SC | 311 | 5712603535197 | 1.051 | 0.853 | 1023 | 58 | 61 | MM | 2.3122 | 1.8766 | 40.2756 | 2.2835 | 2.4016 | 4SE
98916770 | Kit, Impeller 96249355S fr74 | GS3KT | SD | 13286 | 5712603537030 | 161 | 150 | 1200 | 800 | 540 | MM | 354.2 | 330 | 47.2441 | 31.4961 | 21.2598 | 4SE
98916817 | Spare, Impeller SEV/SLV.80.15, cataph.TR | SEKIT | SD | 1198 | 5712603538068 | 4.6 | 4.6 | 0 | 0 | 0 |  | 10.12 | 10.12 |  |  |  | 4SE
98916919 | Spare, Pump head ma. CRK F115 Rp thread | CRKKT | SC | 1206 | 5712603540368 | 6.2 | 5.6 | 360 | 250 | 180 | MM | 13.64 | 12.32 | 14.1732 | 9.8425 | 7.0866 | 4SE
98916943 | Spare, Rotor shaft w/pump shaft DE.6303 | CHKKT | SC | 727 | 5712603540405 | 2.37 | 2.022 | 400 | 155 | 170 | MM | 5.214 | 4.4484 | 15.748 | 6.1024 | 6.6929 | 4SE
98916947 | Spare, Shaft, spline, cpl D12 L=286,5 | CRKKT | SC | 289 | 5712607513696 | 0.36 | 0.252 | 520 | 60 | 60 | MM | 0.792 | 0.5544 | 20.4724 | 2.3622 | 2.3622 | 4SE
98917146 | 10-40709-130001-2742X,6.40"BAC302742 F3 | LC000 | CE | 4603 | 5712603543062 | 236 | 236 | 812.8 | 609.6 | 660.4 | MM | 519.2 | 519.2 | 32 | 24 | 26 | 1CBS
98917151 | S1.40.A80.980.4.66H.C.358.G.Ex.D.611.Z | GEX70 | WC | 56543 | 5712603543116 | 1100 | 990 | 0 | 0 | 0 |  | 2420 | 2178 |  |  |  | 3WU
98917156 | 14-10707-13036A-1622P BPR1C8S101AA | LCSCA | CE | 6026 | 5712603543246 | 127 | 127 | 42 | 28 | 28 | " | 279.4 | 279.4 |  |  |  | 1CBS
98917157 | 14-12709-13036A-1622P BPR1C8S101AA | LCSCA | CE | 5810 | 5712603543253 | 177 | 177 | 1219.2 | 812.8 | 609.6 | MM | 389.4 | 389.4 | 48 | 32 | 24 | 1CBS
98917158 | 14-15705-13036A-1622P BPR1C8S101AA | LCSCA | CE | 5834 | 5712603543260 | 177 | 177 | 1219.2 | 812.8 | 609.6 | MM | 389.4 | 389.4 | 48 | 32 | 24 | 1CBS
98917159 | 14-15951-13036A-1622P BPR1C8S101AA | LCSCA | CE | 6472 | 5712603543277 | 196 | 196 | 1219.2 | 812.8 | 609.6 | MM | 431.2 | 431.2 | 48 | 32 | 24 | 1CBS
98917160 | 14-15955-13036A-1622P BPR1C8S101AA | LCSCA | CE | 6390 | 5712603543284 | 196 | 196 | 1219.2 | 812.8 | 609.6 | MM | 431.2 | 431.2 | 48 | 32 | 24 | 1CBS
98917161 | 14-15955-13036A-1682P BPR1C8S101FT | LCSCA | CE | 6481 | 5712603543291 | 178 | 178 | 1219.2 | 812.8 | 609.6 | MM | 391.6 | 391.6 | 48 | 32 | 24 | 1CBS
98917162 | 14-15959-13036A-1622P BPR1C8S101AA | LCSCA | CE | 6416 | 5712603543307 | 196 | 196 | 1219.2 | 812.8 | 609.6 | MM | 431.2 | 431.2 | 48 | 32 | 24 | 1CBS
98917163 | 14-15959-13036A-1682P BPR1C8S101AA | LCSCA | CE | 6462 | 5712603543314 | 178 | 178 | 1219.2 | 812.8 | 609.6 | MM | 391.6 | 391.6 | 48 | 32 | 24 | 1CBS
98917164 | 14-15959-13036A-1742P BPR1C8S101AA | LCSCA | CE | 7889 | 5712603543321 | 216 | 216 | 1219.2 | 812.8 | 609.6 | MM | 475.2 | 475.2 | 48 | 32 | 24 | 1CBS
98917165 | 14-20709-13036A-1622P BPR1C8S101AA | LCSCA | CE | 6045 | 5712603543338 | 246 | 246 | 1219.2 | 812.8 | 609.6 | MM | 541.2 | 541.2 | 48 | 32 | 24 | 1CBS
98917166 | 14-20953-13036A-1622P BPR1C8S101AA | LCSCA | CE | 6643 | 5712603543345 | 233 | 233 | 1219.2 | 812.8 | 609.6 | MM | 512.6 | 512.6 | 48 | 32 | 24 | 1CBS
98917167 | 14-20953-13036A-1682P BPR1C8S101AA | LCSCA | CE | 6657 | 5712603543352 | 215 | 215 | 1219.2 | 812.8 | 609.6 | MM | 473 | 473 | 48 | 32 | 24 | 1CBS
98917168 | 14-20953-13036A-1742P BPR1C8S101AA | LCSCA | CE | 8115 | 5712603543369 | 253 | 253 | 42 | 28 | 28 | " | 556.6 | 556.6 |  |  |  | 1CBS
98917169 | 14-20121-13036A-1742P BPR1C8S101AA | LCSCA | CE | 8584 | 5712603543376 | 243 | 243 | 1219.2 | 812.8 | 609.6 | MM | 534.6 | 534.6 | 48 | 32 | 24 | 1CBS
98917170 | 14-20121-13036A-1782P BPR1C8S101AA | LCSCA | CE | 8959 | 5712603543390 | 243 | 243 | 1219.2 | 812.8 | 609.6 | MM | 534.6 | 534.6 | 48 | 32 | 24 | 1CBS
98917181 | 14-20121-13036A-1822P BPR1C8S101AA | LCSCA | CE | 9617 | 5712603543406 | 343 | 343 | 1219.2 | 812.8 | 609.6 | MM | 754.6 | 754.6 | 48 | 32 | 24 | 1CBS
98917183 | 14-25957-13036A-1782P BPR1C8S101AA | LCSCA | CE | 8157 | 5712603543628 | 288 | 288 | 1270 | 558.8 | 736.6 | MM | 633.6 | 633.6 | 50 | 22 | 29 | 1CBS
98917184 | 14-25123-13036A-1742P BPR1C8S101AA | LCSCA | CE | 8804 | 5712603543635 | 272 | 272 | 42 | 28 | 28 | " | 598.4 | 598.4 |  |  |  | 1CBS
98917185 | 14-25123-13036A-1782P BPR1C8S101AA | LCSCA | CE | 8606 | 5712603543642 | 288 | 288 | 1219.2 | 812.8 | 609.6 | MM | 633.6 | 633.6 | 48 | 32 | 24 | 1CBS
98917187 | 14-25123-1A036A-1852P BPR1C8S101AA | LCSCA | CE | 10046 | 5712603543666 | 413 | 413 | 48 | 32 | 32 | " | 908.6 | 908.6 |  |  |  | 1CBS
98917188 | 14-30707-13036A-1622P BPR1C8S101AA | LCSCA | CE | 6452 | 5712603543673 | 192 | 192 | 1219.2 | 812.8 | 609.6 | MM | 422.4 | 422.4 | 48 | 32 | 24 | 1CBS
98917189 | 14-30707-13036A-1682P BPR1C8S101AA | LCSCA | CE | 6516 | 5712603543680 | 174 | 174 | 1219.2 | 812.8 | 609.6 | MM | 382.8 | 382.8 | 48 | 32 | 24 | 1CBS
98917192 | 14-30957-13036A-1742P BPR1C8S101AA | LCSCA | CE | 8477 | 5712603543710 | 288 | 288 | 1219.2 | 812.8 | 609.6 | MM | 633.6 | 633.6 | 48 | 32 | 24 | 1CBS
98917194 | 14-30957-13036A-1782P BPR1C8S101AA | LCSCA | CE | 8423 | 5712603543727 | 304 | 304 | 1219.2 | 812.8 | 609.6 | MM | 668.8 | 668.8 | 48 | 32 | 24 | 1CBS
98917195 | 14-30957-13036A-1822P BPR1C8S101AA | LCSCA | CE | 9333 | 5712603543734 | 405 | 405 | 1219.2 | 812.8 | 609.6 | MM | 891 | 891 | 48 | 32 | 24 | 1CBS
98917197 | 14-30121-1A036A-1852P BPR1C8S101AA | LCSCA | CE | 10950 | 5712603543758 | 465 | 465 | 1270 | 558.8 | 736.6 | MM | 1023 | 1023 | 50 | 22 | 29 | 1CBS
98917202 | 14-30127-1A036A-1822P BPR1C8S101AA | LCSCA | CE | 10621 | 5712603543932 | 440 | 440 | 1219.2 | 812.8 | 609.6 | MM | 968 | 968 | 48 | 32 | 24 | 1CBS
98917258 | Spare,Impeller 80-160/161 BS trim | NBKIT | SB | 2360 | 5712603545226 | 4.534 | 4.4 | 185 | 185 | 180 | MM | 9.9748 | 9.68 | 7.2835 | 7.2835 | 7.0866 | 4SE
98917298 | Spare,Seal assy,58U/45,MXVH,JC | PASE1 | SB | 2930 | 5712603545936 | 0.3 | 0.3 | 1 | 1 | 1 | MM | 0.66 | 0.66 | 0.03937 | 0.03937 | 0.03937 | 4SE
98917547 | Spare, Chamber cpl. NE | SPKIT | SD | 200 | 5712603551715 | 0.228 | 0.21 | 131 | 160 | 32 | MM | 0.5016 | 0.462 | 5.1575 | 6.2992 | 1.2598 | 4SE
98917552 | Spare, Manacle ring M64 mach SMCR | MUCKT | SC | 587 | 5712603551784 | 0.9 | 0.857 | 200 | 200 | 10 | MM | 1.98 | 1.8854 | 7.874 | 7.874 | 0.3937 | 4SE
98917553 | Spare, Shaft 243,5mm CRN10-3+15/20 | CRMKT | SC | 587 | 5712603551807 | 0.44 | 0.44 | 290 | 150 | 70 | MM | 0.968 | 0.968 | 11.4173 | 5.9055 | 2.7559 | 4SE
98917555 | Spare, Staybolt M16 1363,5mm XLCR | CRXKT | SC | 368 | 5712603552026 | 2.078 | 1.789 | 1523 | 62 | 61 | MM | 4.5716 | 3.9358 | 59.9606 | 2.4409 | 2.4016 | 4SE
98917592 | 1100R1000- 2 6NPT 8" 60 | SP215 | WG | 25455 | 5712603552453 | 79.92 | 52.5 | 1690 | 340 | 400 | MM | 175.824 | 115.5 | 66.5354 | 13.3858 | 15.748 | 3WU
98918040 | S2.55.A120.760.8.66M.C.435.G.Ex.D.611.Z | GEX70 | WC | 75391 | 5712603560403 | 1440 | 1270 | 0 | 0 | 0 |  | 3168 | 2794 |  |  |  | 3WU
98918058 | 14-30157-1A036A-1882P BPR1C8S101AA | LCSCA | CE | 13601 | 5712603560670 | 640 | 640 | 1270 | 558.8 | 736.6 | MM | 1408 | 1408 | 50 | 22 | 29 | 1CBS
98918059 | 14-30157-1A036A-1892P BPR1C8S101AA | LCSCA | CE | 16142 | 5712603560694 | 725 | 725 | 1270 | 558.8 | 736.6 | MM | 1595 | 1595 | 50 | 22 | 29 | 1CBS
98918060 | 14-30157-1A036A-1902P BPR1C8S101AA | LCSCA | CE | 17744 | 5712603560700 | 740 | 740 | 1270 | 558.8 | 736.6 | MM | 1628 | 1628 | 50 | 22 | 29 | 1CBS
98918061 | 14-40707-13036A-1622P BPR1C8S101AA | LCSCA | CE | 7055 | 5712603560717 | 215 | 215 | 42 | 28 | 28 | " | 473 | 473 |  |  |  | 1CBS
98918062 | 14-40707-13036A-1682P BPR1C8S101AA | LCSCA | CE | 7410 | 5712603560724 | 235 | 235 | 1219.2 | 812.8 | 609.6 | MM | 517 | 517 | 48 | 32 | 24 | 1CBS
98918063 | 14-40707-13036A-1742P BPR1C8S101AA | LCSCA | CE | 8528 | 5712603560731 | 235 | 235 | 1219.2 | 812.8 | 609.6 | MM | 517 | 517 | 48 | 32 | 24 | 1CBS
98918066 | 14-40957-13036A-1782P BPR1C8S101AA | LCSCA | CE | 9260 | 5712603560762 | 301 | 301 | 1219.2 | 812.8 | 609.6 | MM | 662.2 | 662.2 | 48 | 32 | 24 | 1CBS
98918069 | 14-40957-14036A-1852P BPR1C8S101AA | LCSCA | CE | 10700 | 5712603560793 | 458 | 458 | 42 | 28 | 32 | " | 1007.6 | 1007.6 |  |  |  | 1CBS
98918070 | 14-40129-1A036A-1822P BPR1C8S101AA | LCSCA | CE | 11135 | 5712603560809 | 543 | 543 | 48 | 32 | 32 | " | 1194.6 | 1194.6 |  |  |  | 1CBS
98918084 | 14-40129-1A036A-1852P BPR1C8S101AA | LCSCA | CE | 11687 | 5712603560830 | 568 | 568 | 48 | 32 | 32 | " | 1249.6 | 1249.6 |  |  |  | 1CBS
98918085 | 14-40129-1A036A-1882P BPR1C8S101AA | LCSCA | CE | 12902 | 5712603560847 | 683 | 683 | 1270 | 558.8 | 736.6 | MM | 1502.6 | 1502.6 | 50 | 22 | 29 | 1CBS
98918086 | 14-40129-1A036A-1892P BPR1C8S101AA | LCSCA | CE | 15444 | 5712603560854 | 768 | 768 | 1270 | 558.8 | 736.6 | MM | 1689.6 | 1689.6 | 50 | 22 | 29 | 1CBS
98918087 | 14-40129-1A036A-1902P BPR1C8S101AA | LCSCA | CE | 17438 | 5712603560861 | 783 | 783 | 1270 | 558.8 | 736.6 | MM | 1722.6 | 1722.6 | 50 | 22 | 29 | 1CBS
98918088 | 14-4012A-1A036A-1822P BPR1C8S101AA | LCSCA | CE | 11707 | 5712603560878 | 543 | 543 | 1270 | 558.8 | 736.6 | MM | 1194.6 | 1194.6 | 50 | 22 | 29 | 1CBS
98918089 | 14-4012A-1A036A-1852P BPR1C8S101AA | LCSCA | CE | 12347 | 5712603560885 | 568 | 568 | 1219.2 | 812.8 | 609.6 | MM | 1249.6 | 1249.6 | 48 | 32 | 24 | 1CBS
98918090 | 14-4012A-1A036A-1872P BPR1C8S101AA | LCSCA | CE | 12654 | 5712603560892 | 638 | 638 | 1270 | 558.8 | 736.6 | MM | 1403.6 | 1403.6 | 50 | 22 | 29 | 1CBS
98918092 | 14-4012A-1A036A-1892P BPR1C8S101AA | LCSCA | CE | 15779 | 5712603560915 | 768 | 768 | 1219.2 | 812.8 | 609.6 | MM | 1689.6 | 1689.6 | 48 | 32 | 24 | 1CBS
98918093 | 14-40157-1A036A-1902P BPR1C8S101AA | LCSCA | CE | 21583 | 5712603560922 | 858 | 858 | 1701.8 | 1143 | 939.8 | MM | 1887.6 | 1887.6 | 67 | 45 | 37 | 1CBS
98918094 | 14-50957-14036A-1822P BPR1C8S101AA | LCSCA | CE | 11433 | 5712603560939 | 525 | 525 | 1219.2 | 812.8 | 609.6 | MM | 1155 | 1155 | 48 | 32 | 24 | 1CBS
98918095 | 14-50957-14036A-1852P BPR1C8S101AA | LCSCA | CE | 11566 | 5712603560946 | 550 | 550 | 1219.2 | 812.8 | 609.6 | MM | 1210 | 1210 | 48 | 32 | 24 | 1CBS
98918096 | 14-50957-14036A-1872P BPR1C8S101AA | LCSCA | CE | 12257 | 5712603560953 | 621 | 621 | 1219.2 | 812.8 | 609.6 | MM | 1366.2 | 1366.2 | 48 | 32 | 24 | 1CBS
98918097 | 14-50123-1A036A-1872P BPR1C8S101AA | LCSCA | CE | 13303 | 5712603560960 | 648 | 648 | 1524 | 660.4 | 736.6 | MM | 1425.6 | 1425.6 | 60 | 26 | 29 | 1CBS
98918098 | 14-50123-1A036A-1882P BPR1C8S101AA | LCSCA | CE | 13969 | 5712603560977 | 693 | 693 | 1524 | 660.4 | 736.6 | MM | 1524.6 | 1524.6 | 60 | 26 | 29 | 1CBS
98918099 | 14-50123-1A036A-1892P BPR1C8S101AA | LCSCA | CE | 16633 | 5712603560984 | 778 | 778 | 1524 | 660.4 | 736.6 | MM | 1711.6 | 1711.6 | 60 | 26 | 29 | 1CBS
98918100 | 14-50123-1A036A-1902P BPR1C8S101AA | LCSCA | CE | 17618 | 5712603560991 | 793 | 793 | 1524 | 660.4 | 736.6 | MM | 1744.6 | 1744.6 | 60 | 26 | 29 | 1CBS
98918121 | 14-50157-15036A-1912P BPR1C8S101AA | LCSCA | CE | 21450 | 5712603561004 | 1037 | 1037 | 1701.8 | 1143 | 939.8 | MM | 2281.4 | 2281.4 | 67 | 45 | 37 | 1CBS
98918122 | 14-50157-15036A-1922P BPR1C8S101AA | LCSCA | CE | 24927 | 5712603561219 | 12.94 | 12.94 | 1701.8 | 1143 | 939.8 | MM | 28.468 | 28.468 | 67 | 45 | 37 | 1CBS
98918124 | 14-60123-1A036A-1882P BPR1C8S101AA | LCSCA | CE | 14796 | 5712603561226 | 773 | 773 | 48 | 32 | 32 | " | 1700.6 | 1700.6 |  |  |  | 1CBS
98918125 | 14-60123-1A036A-1892P BPR1C8S101AA | LCSCA | CE | 17475 | 5712603561233 | 858 | 858 | 1524 | 660.4 | 736.6 | MM | 1887.6 | 1887.6 | 60 | 26 | 29 | 1CBS
98918126 | 14-60123-1A036A-1902P BPR1C8S101AA | LCSCA | CE | 18460 | 5712603561240 | 873 | 873 | 1524 | 660.4 | 736.6 | MM | 1920.6 | 1920.6 | 60 | 26 | 29 | 1CBS
98918130 | 14-80123-15036A-1922P BPR1C8S101AA | LCSCA | CE | 26718 | 5712603561271 | 907 | 907 | 64 | 32 | 32 | " | 1995.4 | 1995.4 |  |  |  | 1CBS
98918131 | S2.40.A80.980.4.66M.C.301.G.Ex.D.611.Z | GEX70 | WC | 57653 | 5712603561288 | 1100 | 990 | 0 | 0 | 0 |  | 2420 | 2178 |  |  |  | 3WU
98918197 | S2.35.A80.1270.4.70H.C.340.G.Ex.D.611.Z | GEX70 | WC | 59870 | 5712603561943 | 1290 | 1160 | 0 | 0 | 0 |  | 2838 | 2552 |  |  |  | 3WU
98918212 | S2.40.A80.1270.4.70M.C.332.G.Ex.D.611.Z | GEX70 | WC | 60979 | 5712603562100 | 1290 | 1160 | 0 | 0 | 0 |  | 2838 | 2552 |  |  |  | 3WU
98918231 | S2.35.A80.1610.4.70H.C.361.G.Ex.D.611.Z | GEX70 | WC | 65414 | 5712603562193 | 1280 | 1150 | 0 | 0 | 0 |  | 2816 | 2530 |  |  |  | 3WU
98918239 | S2.40.A80.1610.4.70M.C.355.G.Ex.D.611.Z | GEX70 | WC | 66522 | 5712603562452 | 1290 | 1160 | 0 | 0 | 0 |  | 2838 | 2552 |  |  |  | 3WU
98918320 | Bulk, Hex socket head cap screw M8x16 | MUCKT | SC | 283 | 5712603564197 | 1.415 | 1.2 | 180 | 90 | 58 | MM | 3.113 | 2.64 | 7.0866 | 3.5433 | 2.2835 | 4SE
98918331 | Bulk, Lock ring D53,6xD3,2 | MUCKT | SC | 43 | 5712603564203 | 0.039 | 0.022 | 131 | 160 | 12 | MM | 0.0858 | 0.0484 | 5.1575 | 6.2992 | 0.47244 | 4SE
98918725 | Spare, Pump house cpl.DN25-90PN10 GG | TPKIT | SB | 671 | 5712603571287 | 1.907 | 1.646 | 192 | 188 | 109 | MM | 4.1954 | 3.6212 | 7.5591 | 7.4016 | 4.2913 | 4SE
98918799 | SP30-18 3NPT 6" 50 | SP030 | WG | 7729 | 5712603572789 | 73.16 | 39.02 | 2490 | 290 | 365 | MM | 160.952 | 85.844 | 98.0315 | 11.4173 | 14.3701 | 3WU
98918890 | 10S07-6 1 1/4"NPT 4" 60Hz | SP02A | WH | 1010 | 5712603574486 | 4 | 2.7 | 800 | 113 | 120 | MM | 8.8 | 5.94 | 31.4961 | 4.4488 | 4.7244 | 3WU
98918954 | 10S07- 6 1¼NPT 4"3X460/60 | SP02A | WH | 2006 | 5712603574912 | 11.05 | 9.9 | 800 | 120 | 110 | MM | 24.31 | 21.78 | 31.4961 | 4.7244 | 4.3307 | 3WU
98918959 | 150S300-16 4NPT 6" 60 | SP030 | WG | 7079 | 5712603574981 | 40.6 | 35.1 | 0 | 0 | 0 |  | 89.32 | 77.22 |  |  |  | 3WU
98919496 | Kit, Cover 65/80/100-315, D42 PN25 | TPKIT | SB | 1474 | 5712603578392 | 40.541 | 26 | 778 | 588 | 543 | MM | 89.1902 | 57.2 | 30.6299 | 23.1496 | 21.378 | 4SE
98919505 | Spare,Impeller 250-350 /277 CI D48 trim | NBKIT | SB | 7240 | 5712603578620 | 21.4 | 20.8 | 370 | 370 | 181 | MM | 47.08 | 45.76 | 14.5669 | 14.5669 | 7.126 | 4SE
98919506 | Spare,Impeller 150-200/210-168 CI | NBKIT | SB | 999 | 5712603578637 | 8.603 | 8.28 | 370 | 247 | 180 | MM | 18.9266 | 18.216 | 14.5669 | 9.7244 | 7.0866 | 4SE
98919507 | Spare,Shaft seal B UUVGG N 28 | SISKT | SB | 4877 | 5712603578644 | 0.328 | 0.3 | 0 | 0 | 0 |  | 0.7216 | 0.66 |  |  |  | 4SE
98919508 | Spare,Shaft seal type B UUVGG N 38 | SISKT | SB | 4380 | 5712603578651 | 0.528 | 0.5 | 0 | 0 | 0 |  | 1.1616 | 1.1 |  |  |  | 4SE
98919510 | Spare,Shaft seal type B UUVGG N 55 | SISKT | SB | 6116 | 5712603578675 | 0.328 | 0.3 | 0 | 0 | 0 |  | 0.7216 | 0.66 |  |  |  | 4SE
98919521 | Spare,Shaft seal type B UUVGG N 60 | SISKT | SB | 7011 | 5712603578682 | 0.478 | 0.45 | 0 | 0 | 0 |  | 1.0516 | 0.99 |  |  |  | 4SE
98919683 | Spare, Strap cpl. L=1000 mm | CRKKT | SC | 191 | 5712603582023 | 0.795 | 0.506 | 1523 | 62 | 61 | MM | 1.749 | 1.1132 | 59.9606 | 2.4409 | 2.4016 | 4SE
98919686 | Spare, Shaft, spline, cpl. D12 L=1015,5 | CRKKT | SC | 332 | 5712607513641 | 1.14 | 0.851 | 1523 | 62 | 61 | MM | 2.508 | 1.8722 | 59.9606 | 2.4409 | 2.4016 | 4SE
98919687 | Spare, shaft, spline, cpl D12 L=808,5 | CHKKT | SC | 311 | 5712607513603 | 0.96 | 0.76 | 1020 | 60 | 60 | MM | 2.112 | 1.672 | 40.1575 | 2.3622 | 2.3622 | 4SE
98919689 | Spare, Suction cover Fr.78, Z | GS3KT | SD | 64701 | 5712603582092 | 136 | 100 | 0 | 0 | 0 |  | 299.2 | 220 |  |  |  | 4SE
98920032 | 14-25957-13036A-1682P BPR1C8S101AA | LCSCA | CE | 6906 | 5712603588063 | 235 | 235 | 1270 | 558.8 | 736.6 | MM | 517 | 517 | 50 | 22 | 29 | 1CBS
98920033 | 14-25957-13036A-1742P BPR1C8S101AA | LCSCA | CE | 8087 | 5712603588070 | 273 | 273 | 1270 | 558.8 | 736.6 | MM | 600.6 | 600.6 | 50 | 22 | 29 | 1CBS
98920037 | 14-40129-1A036A-1872P BPR1C8S101AA | LCSCA | CE | 12334 | 5712603588254 | 638 | 638 | 1270 | 558.8 | 736.6 | MM | 1403.6 | 1403.6 | 50 | 22 | 29 | 1CBS
98920048 | Kit,Lower bearing brack. Ex w/o Sensor | GS2KT | SD | 1669 | 5712603588582 | 1.58 | 0.88 | 370 | 370 | 190 | MM | 3.476 | 1.936 | 14.5669 | 14.5669 | 7.4803 | 4SE
98920531 | Spare,Impeller100-315/295 ISO D42 CI | NBKIT | SB | 1177 | 5712603595696 | 11.09 | 10.49 | 370 | 370 | 181 | MM | 24.398 | 23.078 | 14.5669 | 14.5669 | 7.126 | 4SE
98920767 | Spare, Valve casing Grf 6" flange | SPKIT | SD | 2764 | 5712603599908 | 12.437 | 12 | 370 | 247 | 360 | MM | 27.3614 | 26.4 | 14.5669 | 9.7244 | 14.1732 | 4SE
98920945 | Kit, Fan Cover Siemens 180M | MO4KT | SC | 684 | 5712603603049 | 2.657 | 2.657 | 511 | 419 | 380 | MM | 5.8454 | 5.8454 | 20.1181 | 16.4961 | 14.9606 | 4SE
98921214 | MTR8-2/1 A-WB-A-HUUV 3x230/460 60Hz | MTR08 | IH | 2811 | 5711490281293 | 22.652 | 19.452 | 634 | 327 | 334 | MM | 49.8344 | 42.7944 | 24.9606 | 12.874 | 13.1496 | 2IN
98921215 | MTR8-3/1 A-WB-A-HUUV 3x230/460 60Hz | MTR08 | IH | 2867 | 5711490281309 | 22.686 | 19.486 | 634 | 327 | 334 | MM | 49.9092 | 42.8692 | 24.9606 | 12.874 | 13.1496 | 2IN
98921217 | MTR8-7/2-1 A-WB-A-HUUV 3x230/460 60Hz | MTR08 | IH | 3433 | 5711490281729 | 22.322 | 19.622 | 884 | 334 | 348 | MM | 49.1084 | 43.1684 | 34.8031 | 13.1496 | 13.7008 | 2IN
98921218 | MTR8-7/3-1 A-WB-A-HUUV 3x230/460 60Hz | MTR08 | IH | 3895 | 5711490281767 | 31.363 | 27.763 | 884 | 334 | 348 | MM | 68.9986 | 61.0786 | 34.8031 | 13.1496 | 13.7008 | 2IN
98921219 | MTR8-7/3-1 A-WB-A-HUUV 56C PE 60Hz | MTR08 | IH | 2697 | 5711490281774 | 22.3 | 19.1 | 0 | 0 | 0 |  | 49.06 | 42.02 |  |  |  | 2IN
98921220 | MTR8-10/3-1 A-WB-A-HUUV 3x230/460 60Hz | MTR08 | IH | 4063 | 5711490281798 | 31.465 | 27.865 | 1120 | 340 | 340 | MM | 69.223 | 61.303 | 44.0945 | 13.3858 | 13.3858 | 2IN
98921221 | MTR8-13/5-1 A-WB-A-HUUV 3x230/460 60Hz | MTR08 | IH | 4834 | 5711490281804 | 42.544 | 38.544 | 1120 | 340 | 340 | MM | 93.5968 | 84.7968 | 44.0945 | 13.3858 | 13.3858 | 2IN
98921222 | MTR8-13/3-1 A-WB-A-HUUV 3x230/460 60Hz | MTR08 | IH | 4230 | 5711490281828 | 31.967 | 27.967 | 1120 | 340 | 340 | MM | 70.3274 | 61.5274 | 44.0945 | 13.3858 | 13.3858 | 2IN
98921497 | Spare, Staybolt M12x724 cat. | CRSKT | SC | 213 | 5712603612003 | 0.717 | 0.52 | 1023 | 58 | 61 | MM | 1.5774 | 1.144 | 40.2756 | 2.2835 | 2.4016 | 4SE
98921956 | Spare,Impeller 150-250/245 D42 2p SS | NBKIT | SB | 9471 | 5712603619958 | 15.3 | 14.495 | 550 | 370 | 370 | MM | 33.66 | 31.889 | 21.6535 | 14.5669 | 14.5669 | 4SE
98922048 | Spare, Pump house cpl.DN25-50/80 PN10 GG | TPKIT | SB | 291 | 5712603622002 | 1.846 | 1.534 | 342 | 292 | 139 | MM | 4.0612 | 3.3748 | 13.4646 | 11.4961 | 5.4724 | 4SE
98922167 | Spare,Half coupling,HL5X95X170 | PASE1 | SB | 2029 | 5712603624266 | 31 | 31 | 500 | 500 | 420 | MM | 68.2 | 68.2 | 19.685 | 19.685 | 16.5354 | 4SE
98922727 | Kit,diaph DMX226-190 PTFE | MDAKT | SF | 502 | 5712603632728 | 0.5 | 0.5 | 100 | 150 | 100 | MM | 1.1 | 1.1 | 3.937 | 5.9055 | 3.937 | 4SE
98922728 | Kit,diaph DMX226-280 PTFE | MDAKT | SF | 296 | 5712603632735 | 0.691 | 0.691 | 176 | 140 | 63 | MM | 1.5202 | 1.5202 | 6.9291 | 5.5118 | 2.4803 | 4SE
98922729 | Kit,diaph DMX226-460 PTFE | MDAKT | SF | 486 | 5712603632742 | 0.7 | 0.7 | 174 | 140 | 63 | MM | 1.54 | 1.54 | 6.8504 | 5.5118 | 2.4803 | 4SE
98922730 | Kit,diaph DMX226-765 PTFE | MDAKT | SF | 904 | 5712603632759 | 1.62 | 1.62 | 245 | 162 | 121 | MM | 3.564 | 3.564 | 9.6457 | 6.378 | 4.7638 | 4SE
98922918 | Spare,Impeller 80-250/234 SS trim | NBKIT | SB | 4300 | 5712603634753 | 8.61 | 8.01 | 370 | 360 | 180 | MM | 18.942 | 17.622 | 14.5669 | 14.1732 | 7.0866 | 4SE
98922919 | Spare,Impeller 125-200/222 SS trim | NBKIT | SB | 5403 | 5712603634760 | 9.95 | 9.35 | 370 | 370 | 181 | MM | 21.89 | 20.57 | 14.5669 | 14.5669 | 7.126 | 4SE
98922920 | Spare,Impeller 100-315/280 ISO D42 CI | NBKIT | SB | 1177 | 5712603634777 | 10.44 | 9.84 | 370 | 370 | 181 | MM | 22.968 | 21.648 | 14.5669 | 14.5669 | 7.126 | 4SE
98922921 | Spare,Impeller 150-400/415,D42 BZ trim | NBKIT | SB | 18976 | 5712603634784 | 43.936 | 30.67 | 778 | 588 | 543 | MM | 96.6592 | 67.474 | 30.6299 | 23.1496 | 21.378 | 4SE
98922923 | Spare,Impeller 150-250/250 CI | NBKIT | SB | 2067 | 5712603634807 | 14.41 | 13.81 | 370 | 370 | 181 | MM | 31.702 | 30.382 | 14.5669 | 14.5669 | 7.126 | 4SE
98922924 | Spare,Impeller 32-200 /206 BZ trim | NBKIT | SB | 2418 | 5712603634913 | 4.1 | 3.72 | 340 | 290 | 130 | MM | 9.02 | 8.184 | 13.3858 | 11.4173 | 5.1181 | 4SE
98923038 | Spare, Staybolt 426mm painted | CRLKT | SC | 311 | 5712603637549 | 0.68 | 0.495 | 523 | 63 | 65 | MM | 1.496 | 1.089 | 20.5906 | 2.4803 | 2.5591 | 4SE
98923040 | Spare, Strap cpl. N 359mm | CRMKT | SC | 204 | 5712603637587 | 0.239 | 0.239 | 523 | 69 | 68 | MM | 0.5258 | 0.5258 | 20.5906 | 2.7165 | 2.6772 | 4SE
98923051 | Bulk, Washer D17 30x3 FZV | MUCKT | SC | 191 | 5712603637594 | 1.9 | 1.664 | 150 | 100 | 100 | MM | 4.18 | 3.6608 | 5.9055 | 3.937 | 3.937 | 4SE
98923147 | Kit, Impeller 98921614 S fr70 | GS3KT | SD | 13746 | 5712603638881 | 48 | 38 | 600 | 800 | 141 | MM | 105.6 | 83.6 | 23.622 | 31.4961 | 5.5512 | 4SE
98923150 | Kit,maint DMX226-190 PVC/E/T | MDAKT | SF | 1060 | 5712603638935 | 0.592 | 0.592 | 174 | 137 | 65 | MM | 1.3024 | 1.3024 | 6.8504 | 5.3937 | 2.5591 | 4SE
98923288 | Kit,maint DMX226-190 PV/T/T | MDAKT | SF | 720 | 5712603641508 | 0.2 | 0.2 | 148 | 97 | 103 | MM | 0.44 | 0.44 | 5.8268 | 3.8189 | 4.0551 | 4SE
98923302 | Kit,maint DMX226-280 PVC/E/SS | MDAKT | SF | 798 | 5712603641799 | 0.846 | 0.846 | 174 | 137 | 63 | MM | 1.8612 | 1.8612 | 6.8504 | 5.3937 | 2.4803 | 4SE
98923304 | Kit,maint DMX226-280 PV/T/T | MDAKT | SF | 1025 | 5712603641911 | 0.2 | 0.2 | 185 | 185 | 97 | MM | 0.44 | 0.44 | 7.2835 | 7.2835 | 3.8189 | 4SE
98923306 | Kit,maint DMX226-460 PVC/E/SS | MDAKT | SF | 869 | 5712603641935 | 2.396 | 2.396 | 264 | 274 | 210 | MM | 5.2712 | 5.2712 | 10.3937 | 10.7874 | 8.2677 | 4SE
98923307 | Kit,maint DMX226-460 PV/T/T | MDAKT | SF | 1214 | 5712603641942 | 0.25 | 0.25 | 185 | 185 | 97 | MM | 0.55 | 0.55 | 7.2835 | 7.2835 | 3.8189 | 4SE
98923839 | Kit, pump head DME60 PV/T/C spring NPT | MDSKT | SF | 2139 | 5712603651163 | 1 | 1 | 180 | 180 | 180 | MM | 2.2 | 2.2 | 7.0866 | 7.0866 | 7.0866 | 4SE
98923999 | 35S07- 3 1½NPT 4" 60 | SP07P | WG | 1173 | 5712603655437 | 6.233 | 5.083 | 800 | 120 | 110 | MM | 13.7126 | 11.1826 | 31.4961 | 4.7244 | 4.3307 | 3WU
98924000 | 35S10- 4 1½NPT 4" 60 | SP07P | WG | 1302 | 5712603655451 | 6.813 | 5.663 | 800 | 120 | 110 | MM | 14.9886 | 12.4586 | 31.4961 | 4.7244 | 4.3307 | 3WU
98924021 | 35S15- 6 1½NPT 4" 60 | SP07P | WG | 1519 | 5712603655475 | 7.973 | 6.823 | 800 | 120 | 110 | MM | 17.5406 | 15.0106 | 31.4961 | 4.7244 | 4.3307 | 3WU
98924022 | 35S20- 8 1½NPT 4" 60 | SP07P | WG | 1711 | 5712603655499 | 9.133 | 7.983 | 800 | 120 | 110 | MM | 20.0926 | 17.5626 | 31.4961 | 4.7244 | 4.3307 | 3WU
98924023 | 35S30-11 1½NPT 4" 60 | SP07P | WG | 2024 | 5712603655512 | 11.153 | 9.723 | 1200 | 120 | 110 | MM | 24.5366 | 21.3906 | 47.2441 | 4.7244 | 4.3307 | 3WU
98924024 | 35S50-15 1½NPT 4" 60 | SP07P | WG | 2567 | 5712603655536 | 13.473 | 12.043 | 1200 | 120 | 110 | MM | 29.6406 | 26.4946 | 47.2441 | 4.7244 | 4.3307 | 3WU
98924025 | 35S75-22 1½NPT 4" 60 | SP07P | WG | 3767 | 5712603655550 | 17.813 | 16.103 | 1600 | 120 | 110 | MM | 39.1886 | 35.4266 | 62.9921 | 4.7244 | 4.3307 | 3WU
98924026 | 35S75-25 1½NPT 4" 60 | SP07P | WG | 4186 | 5712603655574 | 19.553 | 17.843 | 1600 | 120 | 110 | MM | 43.0166 | 39.2546 | 62.9921 | 4.7244 | 4.3307 | 3WU
98924027 | 35S75-28 1½NPT 4" 60 | SP07P | WG | 4600 | 5712603655598 | 44.783 | 19.583 | 1890 | 290 | 365 | MM | 98.5226 | 43.0826 | 74.4094 | 11.4173 | 14.3701 | 3WU
98924028 | 35S100-31 1½NPT 4" 60 | SP07P | WG | 5292 | 5712603655611 | 26.933 | 21.323 | 2100 | 185 | 175 | MM | 59.2526 | 46.9106 | 82.6772 | 7.2835 | 6.8898 | 3WU
98924029 | 35S100-34 1½NPT 4" 60 | SP07P | WG | 5691 | 5712603655635 | 28.673 | 23.063 | 2100 | 185 | 175 | MM | 63.0806 | 50.7386 | 82.6772 | 7.2835 | 6.8898 | 3WU
98924030 | 35S100-38 1½NPT 4" 60 | SP07P | WG | 6219 | 5712603655659 | 59.523 | 25.383 | 2490 | 290 | 365 | MM | 130.9506 | 55.8426 | 98.0315 | 11.4173 | 14.3701 | 3WU
98924031 | 35S75-22 1½NPT 6" 60 | SP07P | WG | 3767 | 5712603655673 | 22.482 | 18.042 | 1600 | 185 | 175 | MM | 49.4604 | 39.6924 | 62.9921 | 7.2835 | 6.8898 | 3WU
98924033 | 35S75-25 1½NPT 6" 60 | SP07P | WG | 3868 | 5712603655703 | 24.264 | 19.824 | 1600 | 185 | 175 | MM | 53.3808 | 43.6128 | 62.9921 | 7.2835 | 6.8898 | 3WU
98924034 | 35S75-28 1½NPT 6" 60 | SP07P | WG | 4283 | 5712603655727 | 47.376 | 21.606 | 1890 | 290 | 365 | MM | 104.2272 | 47.5332 | 74.4094 | 11.4173 | 14.3701 | 3WU
98924035 | 35S100-31 1½NPT 6" 60 | SP07P | WG | 5292 | 5712603655741 | 28.818 | 23.388 | 2100 | 185 | 175 | MM | 63.3996 | 51.4536 | 82.6772 | 7.2835 | 6.8898 | 3WU
98924036 | 35S100-34 1½NPT 6" 60 | SP07P | WG | 5691 | 5712603655765 | 30.6 | 25.17 | 2100 | 185 | 175 | MM | 67.32 | 55.374 | 82.6772 | 7.2835 | 6.8898 | 3WU
98924037 | 35S100-38 1½NPT 6" 60 | SP07P | WG | 6219 | 5712603655789 | 61.686 | 27.546 | 2490 | 290 | 365 | MM | 135.7092 | 60.6012 | 98.0315 | 11.4173 | 14.3701 | 3WU
98924038 | 35S150-41 2NPT 6" 60 | SP07P | WG | 8086 | 5712603655802 | 83.834 | 48.554 | 2790 | 290 | 365 | MM | 184.4348 | 106.8188 | 109.8425 | 11.4173 | 14.3701 | 3WU
98924039 | 35S150-44 2NPT 6" 60 | SP07P | WG | 8647 | 5712603655925 | 88.807 | 51.167 | 3190 | 290 | 365 | MM | 195.3754 | 112.5674 | 125.5906 | 11.4173 | 14.3701 | 3WU
98924040 | 35S150-47 2NPT 6" 60 | SP07P | WG | 9189 | 5712603655949 | 95.42 | 53.78 | 3490 | 290 | 365 | MM | 209.924 | 118.316 | 137.4016 | 11.4173 | 14.3701 | 3WU
98924041 | 35S150-50 2NPT 6" 60 | SP07P | WG | 10061 | 5712603655963 | 98.033 | 56.393 | 3490 | 290 | 365 | MM | 215.6726 | 124.0646 | 137.4016 | 11.4173 | 14.3701 | 3WU
98924042 | 35S150-53 2NPT 6" 60 | SP07P | WG | 10705 | 5712603655987 | 104.646 | 59.006 | 3890 | 290 | 365 | MM | 230.2212 | 129.8132 | 153.1496 | 11.4173 | 14.3701 | 3WU
98924043 | 35S150-56 2NPT 6" 60 | SP07P | WG | 11566 | 5712603656007 | 107.259 | 61.619 | 3890 | 290 | 365 | MM | 235.9698 | 135.5618 | 153.1496 | 11.4173 | 14.3701 | 3WU
98924044 | 35S200-60 2NPT 6" 60 | SP07P | WG | 14109 | 5712603656021 | 110.743 | 65.103 | 3890 | 290 | 365 | MM | 243.6346 | 143.2266 | 153.1496 | 11.4173 | 14.3701 | 3WU
98924045 | 35S200-64 2NPT 6" 60 | SP07P | WG | 14940 | 5712603656045 | 116.857 | 68.587 | 4290 | 290 | 365 | MM | 257.0854 | 150.8914 | 168.8976 | 11.4173 | 14.3701 | 3WU
98924046 | 35S200-67 2NPT 6" 60 | SP07P | WG | 15561 | 5712603656069 | 119.47 | 71.2 | 4290 | 290 | 365 | MM | 262.834 | 156.64 | 168.8976 | 11.4173 | 14.3701 | 3WU
98924047 | 45S15- 4 2NPT 4" 60 | SP09P | WG | 1510 | 5712603656083 | 6.813 | 5.663 | 800 | 120 | 110 | MM | 14.9886 | 12.4586 | 31.4961 | 4.7244 | 4.3307 | 3WU
98924048 | 45S20- 5 2NPT 4" 60 | SP09P | WG | 1480 | 5712603656106 | 7.393 | 6.243 | 800 | 120 | 110 | MM | 16.2646 | 13.7346 | 31.4961 | 4.7244 | 4.3307 | 3WU
98924049 | 45S50- 9 2NPT 4" 60 | SP09P | WG | 3227 | 5712603656120 | 9.713 | 8.563 | 800 | 120 | 110 | MM | 21.3686 | 18.8386 | 31.4961 | 4.7244 | 4.3307 | 3WU
98924050 | 45S50-12 2NPT 4" 60 | SP09P | WG | 3722 | 5712603656144 | 11.733 | 10.303 | 1200 | 120 | 110 | MM | 25.8126 | 22.6666 | 47.2441 | 4.7244 | 4.3307 | 3WU
98924051 | 45S75-15 2NPT 4" 60 | SP09P | WG | 5331 | 5712603656168 | 13.473 | 12.043 | 1200 | 120 | 110 | MM | 29.6406 | 26.4946 | 47.2441 | 4.7244 | 4.3307 | 3WU
98924052 | 45S75-18 2NPT 4" 60 | SP09P | WG | 6210 | 5712603656182 | 15.213 | 13.783 | 1200 | 120 | 110 | MM | 33.4686 | 30.3226 | 47.2441 | 4.7244 | 4.3307 | 3WU
98924053 | 45S100-22 2NPT 4" 60 | SP09P | WG | 7085 | 5712603656205 | 17.813 | 16.103 | 1600 | 120 | 110 | MM | 39.1886 | 35.4266 | 62.9921 | 4.7244 | 4.3307 | 3WU
98924054 | 45S100-25 2NPT 4" 60 | SP09P | WG | 8802 | 5712603656229 | 19.553 | 17.843 | 1600 | 120 | 110 | MM | 43.0166 | 39.2546 | 62.9921 | 4.7244 | 4.3307 | 3WU
98924055 | 45S75-15 2NPT 6" 60 | SP09P | WG | 5331 | 5712603656243 | 16.444 | 13.884 | 1200 | 165 | 160 | MM | 36.1768 | 30.5448 | 47.2441 | 6.4961 | 6.2992 | 3WU
98924056 | 45S75-18 2NPT 6" 60 | SP09P | WG | 6210 | 5712603656267 | 20.106 | 15.666 | 1600 | 185 | 175 | MM | 44.2332 | 34.4652 | 62.9921 | 7.2835 | 6.8898 | 3WU
98924058 | 45S100-22 2NPT 6" 60 | SP09P | WG | 7085 | 5712603656298 | 22.482 | 18.042 | 1600 | 185 | 175 | MM | 49.4604 | 39.6924 | 62.9921 | 7.2835 | 6.8898 | 3WU
98924059 | 45S100-25 2NPT 6" 60 | SP09P | WG | 8802 | 5712603656311 | 24.264 | 19.824 | 1600 | 185 | 175 | MM | 53.3808 | 43.6128 | 62.9921 | 7.2835 | 6.8898 | 3WU
98924060 | 45S150-28 2NPT 6" 60 | SP09P | WG | 10350 | 5712603656335 | 48.63 | 22.86 | 1890 | 290 | 365 | MM | 106.986 | 50.292 | 74.4094 | 11.4173 | 14.3701 | 3WU
98924061 | 45S150-31 2NPT 6" 60 | SP09P | WG | 10948 | 5712603656359 | 30.147 | 24.717 | 2100 | 185 | 175 | MM | 66.3234 | 54.3774 | 82.6772 | 7.2835 | 6.8898 | 3WU
98924062 | 45S150-34 2NPT 6" 60 | SP09P | WG | 11550 | 5712603656373 | 32.004 | 26.574 | 2100 | 185 | 175 | MM | 70.4088 | 58.4628 | 82.6772 | 7.2835 | 6.8898 | 3WU
98924063 | 45S150-37 2NPT 6" 60 | SP09P | WG | 12146 | 5712603656397 | 62.571 | 28.431 | 2490 | 290 | 365 | MM | 137.6562 | 62.5482 | 98.0315 | 11.4173 | 14.3701 | 3WU
98924064 | 45S200-40 2NPT 6" 60 | SP09P | WG | 15504 | 5712603656410 | 82.963 | 47.683 | 2790 | 290 | 365 | MM | 182.5186 | 104.9026 | 109.8425 | 11.4173 | 14.3701 | 3WU
98924066 | 45S200-43 2NPT 6" 60 | SP09P | WG | 16190 | 5712603656434 | 87.936 | 50.296 | 3190 | 290 | 365 | MM | 193.4592 | 110.6512 | 125.5906 | 11.4173 | 14.3701 | 3WU
98924067 | 45S200-47 2NPT 6" 60 | SP09P | WG | 16959 | 5712603656472 | 95.42 | 53.78 | 3490 | 290 | 365 | MM | 209.924 | 118.316 | 137.4016 | 11.4173 | 14.3701 | 3WU
98924068 | 45S200-51 2NPT 6" 60 | SP09P | WG | 17730 | 5712603656496 | 98.904 | 57.264 | 3490 | 290 | 365 | MM | 217.5888 | 125.9808 | 137.4016 | 11.4173 | 14.3701 | 3WU
98924069 | 45S250-54 2NPT 6" 60 | SP09P | WG | 18396 | 5712603656519 | 105.517 | 59.877 | 3890 | 290 | 365 | MM | 232.1374 | 131.7294 | 153.1496 | 11.4173 | 14.3701 | 3WU
98924070 | 45S250-57 2NPT 6" 60 | SP09P | WG | 19116 | 5712603656533 | 108.13 | 62.49 | 3890 | 290 | 365 | MM | 237.886 | 137.478 | 153.1496 | 11.4173 | 14.3701 | 3WU
98924071 | 45S250-60 2NPT 6" 60 | SP09P | WG | 19904 | 5712603656557 | 110.743 | 65.103 | 3890 | 290 | 365 | MM | 243.6346 | 143.2266 | 153.1496 | 11.4173 | 14.3701 | 3WU
98924072 | 45S250-63 2NPT 6" 60 | SP09P | WG | 20756 | 5712603656571 | 113.356 | 67.716 | 3890 | 290 | 365 | MM | 249.3832 | 148.9752 | 153.1496 | 11.4173 | 14.3701 | 3WU
98924073 | 62S07- 2 2NPT 4" 60 | SP11P | WG | 1505 | 5712603656595 | 6.139 | 4.989 | 800 | 120 | 110 | MM | 13.5058 | 10.9758 | 31.4961 | 4.7244 | 4.3307 | 3WU
98924074 | 62S10- 3 2NPT 4" 60 | SP11P | WG | 1535 | 5712603656618 | 6.937 | 5.787 | 800 | 120 | 110 | MM | 15.2614 | 12.7314 | 31.4961 | 4.7244 | 4.3307 | 3WU
98924075 | 62S15- 4 2NPT 4" 60 | SP11P | WG | 1562 | 5712603656632 | 7.735 | 6.585 | 800 | 120 | 110 | MM | 17.017 | 14.487 | 31.4961 | 4.7244 | 4.3307 | 3WU
98924076 | 62S20- 5 2NPT 4" 60 | SP11P | WG | 1785 | 5712603656656 | 8.533 | 7.383 | 800 | 120 | 110 | MM | 18.7726 | 16.2426 | 31.4961 | 4.7244 | 4.3307 | 3WU
98924077 | 62S30- 7 2NPT 4" 60 | SP11P | WG | 2508 | 5712603656670 | 10.409 | 8.979 | 1200 | 120 | 110 | MM | 22.8998 | 19.7538 | 47.2441 | 4.7244 | 4.3307 | 3WU
98924078 | 62S50- 9 2NPT 4" 60 | SP11P | WG | 3527 | 5712603656694 | 12.005 | 10.575 | 1200 | 120 | 110 | MM | 26.411 | 23.265 | 47.2441 | 4.7244 | 4.3307 | 3WU
98924079 | 62S75-14 2NPT 4" 60 | SP11P | WG | 4302 | 5712603656717 | 16.275 | 14.565 | 1600 | 120 | 110 | MM | 35.805 | 32.043 | 62.9921 | 4.7244 | 4.3307 | 3WU
98924080 | 62S75-17 2NPT 4" 60 | SP11P | WG | 4900 | 5712603656731 | 18.669 | 16.959 | 1600 | 120 | 110 | MM | 41.0718 | 37.3098 | 62.9921 | 4.7244 | 4.3307 | 3WU
98924081 | 62S100-20 2NPT 4" 60 | SP11P | WG | 5635 | 5712603656755 | 44.553 | 19.353 | 1890 | 290 | 365 | MM | 98.0166 | 42.5766 | 74.4094 | 11.4173 | 14.3701 | 3WU
98924082 | 62S100-22 2NPT 4" 60 | SP11P | WG | 6233 | 5712603656779 | 26.559 | 20.949 | 2100 | 185 | 175 | MM | 58.4298 | 46.0878 | 82.6772 | 7.2835 | 6.8898 | 3WU
98924083 | 62S100-24 2NPT 4" 60 | SP11P | WG | 6834 | 5712603656809 | 28.155 | 22.545 | 2100 | 185 | 175 | MM | 61.941 | 49.599 | 82.6772 | 7.2835 | 6.8898 | 3WU
98924084 | 62S75-14 2NPT 6" 60 | SP11P | WG | 4302 | 5712603656823 | 20.565 | 16.125 | 1600 | 185 | 175 | MM | 45.243 | 35.475 | 62.9921 | 7.2835 | 6.8898 | 3WU
98924085 | 62S75-17 2NPT 6" 60 | SP11P | WG | 4900 | 5712603656854 | 44.265 | 18.495 | 1890 | 290 | 365 | MM | 97.383 | 40.689 | 74.4094 | 11.4173 | 14.3701 | 3WU
98924086 | 62S100-20 2NPT 6" 60 | SP11P | WG | 5635 | 5712603656878 | 26.295 | 20.865 | 2100 | 185 | 175 | MM | 57.849 | 45.903 | 82.6772 | 7.2835 | 6.8898 | 3WU
98924088 | 62S100-22 2NPT 6" 60 | SP11P | WG | 6233 | 5712603656908 | 27.875 | 22.445 | 2100 | 185 | 175 | MM | 61.325 | 49.379 | 82.6772 | 7.2835 | 6.8898 | 3WU
98924089 | 62S100-24 2NPT 6" 60 | SP11P | WG | 6834 | 5712603656922 | 58.165 | 24.025 | 2490 | 290 | 365 | MM | 127.963 | 52.855 | 98.0315 | 11.4173 | 14.3701 | 3WU
98924090 | 77S15- 3 2NPT 4" 60 | SP14P | WG | 1618 | 5712603656946 | 6.937 | 5.787 | 800 | 120 | 110 | MM | 15.2614 | 12.7314 | 31.4961 | 4.7244 | 4.3307 | 3WU
98924091 | 77S20- 4 2NPT 4" 60 | SP14P | WG | 1694 | 5712603656960 | 7.735 | 6.585 | 800 | 120 | 110 | MM | 17.017 | 14.487 | 31.4961 | 4.7244 | 4.3307 | 3WU
98924092 | 77S30- 6 2NPT 4" 60 | SP14P | WG | 2174 | 5712603656984 | 9.331 | 8.181 | 800 | 120 | 110 | MM | 20.5282 | 17.9982 | 31.4961 | 4.7244 | 4.3307 | 3WU
98924093 | 77S50- 8 2NPT 4" 60 | SP14P | WG | 3255 | 5712603657004 | 11.207 | 9.777 | 1200 | 120 | 110 | MM | 24.6554 | 21.5094 | 47.2441 | 4.7244 | 4.3307 | 3WU
98924094 | 77S50-10 2NPT 4" 60 | SP14P | WG | 3856 | 5712603657028 | 12.803 | 11.373 | 1200 | 120 | 110 | MM | 28.1666 | 25.0206 | 47.2441 | 4.7244 | 4.3307 | 3WU
98924095 | 77S75-12 2NPT 4" 60 | SP14P | WG | 5058 | 5712603657059 | 14.399 | 12.969 | 1200 | 120 | 110 | MM | 31.6778 | 28.5318 | 47.2441 | 4.7244 | 4.3307 | 3WU
98924096 | 77S75-15 2NPT 4" 60 | SP14P | WG | 5656 | 5712603657073 | 17.073 | 15.363 | 1600 | 120 | 110 | MM | 37.5606 | 33.7986 | 62.9921 | 4.7244 | 4.3307 | 3WU
98924097 | 77S100-17 2NPT 4" 60 | SP14P | WG | 6257 | 5712603657097 | 18.669 | 16.959 | 1600 | 120 | 110 | MM | 41.0718 | 37.3098 | 62.9921 | 4.7244 | 4.3307 | 3WU
98924098 | 77S100-20 2NPT 4" 60 | SP14P | WG | 6855 | 5712603657110 | 44.553 | 19.353 | 1890 | 290 | 365 | MM | 98.0166 | 42.5766 | 74.4094 | 11.4173 | 14.3701 | 3WU
98924099 | 77S75-12 2NPT 6" 60 | SP14P | WG | 5058 | 5712603657134 | 18.985 | 14.545 | 1600 | 185 | 175 | MM | 41.767 | 31.999 | 62.9921 | 7.2835 | 6.8898 | 3WU
98924100 | 77S75-15 2NPT 6" 60 | SP14P | WG | 5656 | 5712603657158 | 21.355 | 16.915 | 1600 | 185 | 175 | MM | 46.981 | 37.213 | 62.9921 | 7.2835 | 6.8898 | 3WU
98924101 | 77S100-17 2NPT 6" 60 | SP14P | WG | 6257 | 5712603657172 | 44.265 | 18.495 | 1890 | 290 | 365 | MM | 97.383 | 40.689 | 74.4094 | 11.4173 | 14.3701 | 3WU
98924102 | 77S100-20 2NPT 6" 60 | SP14P | WG | 6855 | 5712603657196 | 26.295 | 20.865 | 2100 | 185 | 175 | MM | 57.849 | 45.903 | 82.6772 | 7.2835 | 6.8898 | 3WU
98924208 | 35S07- 3 1½NPT 4"1X230/60 | SP07P | WG | 1950 | 5712603659251 | 15.013 | 13.583 | 1200 | 120 | 110 | MM | 33.0286 | 29.8826 | 47.2441 | 4.7244 | 4.3307 | 3WU
98924210 | 35S10- 4 1½NPT 4"1X230/60 | SP07P | WG | 2104 | 5712603659299 | 16.293 | 14.863 | 1200 | 120 | 110 | MM | 35.8446 | 32.6986 | 47.2441 | 4.7244 | 4.3307 | 3WU
98924271 | 35S15- 6 1½NPT 4"1X230/60 | SP07P | WG | 2554 | 5712603659916 | 19.153 | 17.723 | 1200 | 120 | 110 | MM | 42.1366 | 38.9906 | 47.2441 | 4.7244 | 4.3307 | 3WU
98924272 | 35S20- 8 1½NPT 4"1X230/60 | SP07P | WG | 3067 | 5712603659930 | 28.083 | 26.383 | 1600 | 120 | 110 | MM | 61.7826 | 58.0426 | 62.9921 | 4.7244 | 4.3307 | 3WU
98924273 | 35S30-11 1½NPT 4"1X230/60 | SP07P | WG | 4144 | 5712603659954 | 33.823 | 32.123 | 1600 | 120 | 110 | MM | 74.4106 | 70.6706 | 62.9921 | 4.7244 | 4.3307 | 3WU
98924274 | 35S50-15 1½NPT 4"1X230/60 | SP07P | WG | 5503 | 5712603659978 | 44.653 | 39.043 | 2100 | 185 | 175 | MM | 98.2366 | 85.8946 | 82.6772 | 7.2835 | 6.8898 | 3WU
98924275 | 35S50-19 1½NPT 4"1X230/60 | SP07P | WG | 6021 | 5712603659992 | 46.973 | 41.363 | 2100 | 185 | 175 | MM | 103.3406 | 90.9986 | 82.6772 | 7.2835 | 6.8898 | 3WU
98924276 | 45S10- 3 2NPT 4"1X230/60 | SP09P | WG | 2277 | 5712603660011 | 15.713 | 14.283 | 1200 | 120 | 110 | MM | 34.5686 | 31.4226 | 47.2441 | 4.7244 | 4.3307 | 3WU
98924277 | 45S15- 4 2NPT 4"1X230/60 | SP09P | WG | 2544 | 5712603660035 | 17.993 | 16.563 | 1200 | 120 | 110 | MM | 39.5846 | 36.4386 | 47.2441 | 4.7244 | 4.3307 | 3WU
98924278 | 45S20- 5 2NPT 4"1X230/60 | SP09P | WG | 2834 | 5712603660059 | 26.063 | 24.643 | 1200 | 120 | 110 | MM | 57.3386 | 54.2146 | 47.2441 | 4.7244 | 4.3307 | 3WU
98924279 | 45S30- 7 2NPT 4"1X230/60 | SP09P | WG | 4065 | 5712603660073 | 31.503 | 29.803 | 1600 | 120 | 110 | MM | 69.3066 | 65.5666 | 62.9921 | 4.7244 | 4.3307 | 3WU
98924280 | 45S50- 9 2NPT 4"1X230/60 | SP09P | WG | 6163 | 5712603660097 | 37.273 | 35.563 | 1600 | 120 | 110 | MM | 82.0006 | 78.2386 | 62.9921 | 4.7244 | 4.3307 | 3WU
98924281 | 45S50-12 2NPT 4"1X230/60 | SP09P | WG | 6657 | 5712603660110 | 62.503 | 37.303 | 1890 | 290 | 365 | MM | 137.5066 | 82.0666 | 74.4094 | 11.4173 | 14.3701 | 3WU
98924282 | 62S07- 2 2NPT 4"1X230/60 | SP11P | WG | 2265 | 5712603660134 | 14.919 | 13.489 | 1200 | 120 | 110 | MM | 32.8218 | 29.6758 | 47.2441 | 4.7244 | 4.3307 | 3WU
98924283 | 62S10- 3 2NPT 4"1X230/60 | SP11P | WG | 2326 | 5712603660158 | 16.417 | 14.987 | 1200 | 120 | 110 | MM | 36.1174 | 32.9714 | 47.2441 | 4.7244 | 4.3307 | 3WU
98924284 | 62S15- 4 2NPT 4"1X230/60 | SP11P | WG | 2596 | 5712603660172 | 18.915 | 17.485 | 1200 | 120 | 110 | MM | 41.613 | 38.467 | 47.2441 | 4.7244 | 4.3307 | 3WU
98924286 | 62S20- 5 2NPT 4"1X230/60 | SP11P | WG | 3141 | 5712603660196 | 27.483 | 25.783 | 1600 | 120 | 110 | MM | 60.4626 | 56.7226 | 62.9921 | 4.7244 | 4.3307 | 3WU
98924287 | 62S30- 7 2NPT 4"1X230/60 | SP11P | WG | 4627 | 5712603660219 | 33.079 | 31.379 | 1600 | 120 | 110 | MM | 72.7738 | 69.0338 | 62.9921 | 4.7244 | 4.3307 | 3WU
98924288 | 62S50- 9 2NPT 4"1X230/60 | SP11P | WG | 6463 | 5712603660233 | 62.775 | 37.575 | 1890 | 290 | 365 | MM | 138.105 | 82.665 | 74.4094 | 11.4173 | 14.3701 | 3WU
98924289 | 62S50-12 2NPT 4"1X230/60 | SP11P | WG | 7110 | 5712603660257 | 45.579 | 39.969 | 2100 | 185 | 175 | MM | 100.2738 | 87.9318 | 82.6772 | 7.2835 | 6.8898 | 3WU
98924291 | 77S07- 2 2NPT 4"1X230/60 | SP14P | WG | 2744 | 5712603660295 | 14.919 | 13.489 | 1200 | 120 | 110 | MM | 32.8218 | 29.6758 | 47.2441 | 4.7244 | 4.3307 | 3WU
98924292 | 77S15- 3 2NPT 4"1X230/60 | SP14P | WG | 2819 | 5712603660318 | 18.117 | 16.687 | 1200 | 120 | 110 | MM | 39.8574 | 36.7114 | 47.2441 | 4.7244 | 4.3307 | 3WU
98924294 | 77S20- 4 2NPT 4"1X230/60 | SP14P | WG | 3048 | 5712603660349 | 26.685 | 24.985 | 1600 | 120 | 110 | MM | 58.707 | 54.967 | 62.9921 | 4.7244 | 4.3307 | 3WU
98924295 | 77S30- 6 2NPT 4"1X230/60 | SP14P | WG | 4294 | 5712603660363 | 32.281 | 30.581 | 1600 | 120 | 110 | MM | 71.0182 | 67.2782 | 62.9921 | 4.7244 | 4.3307 | 3WU
98924296 | 77S50- 8 2NPT 4"1X230/60 | SP14P | WG | 6191 | 5712603660387 | 61.977 | 36.777 | 1890 | 290 | 365 | MM | 136.3494 | 80.9094 | 74.4094 | 11.4173 | 14.3701 | 3WU
98924297 | 77S50-10 2NPT 4"1X230/60 | SP14P | WG | 6791 | 5712603660400 | 43.983 | 38.373 | 2100 | 185 | 175 | MM | 96.7626 | 84.4206 | 82.6772 | 7.2835 | 6.8898 | 3WU
98924412 | 35S07- 3 1½NPT 4"3X230/60 | SP07P | WG | 1915 | 5712603662602 | 13.333 | 12.183 | 800 | 120 | 110 | MM | 29.3326 | 26.8026 | 31.4961 | 4.7244 | 4.3307 | 3WU
98924413 | 35S10- 4 1½NPT 4"3X230/60 | SP07P | WG | 2121 | 5712603662725 | 15.093 | 13.663 | 1200 | 120 | 110 | MM | 33.2046 | 30.0586 | 47.2441 | 4.7244 | 4.3307 | 3WU
98924414 | 35S15- 6 1½NPT 4"3X230/60 | SP07P | WG | 2443 | 5712603662749 | 17.553 | 16.123 | 1200 | 120 | 110 | MM | 38.6166 | 35.4706 | 47.2441 | 4.7244 | 4.3307 | 3WU
98924415 | 35S20- 8 1½NPT 4"3X230/60 | SP07P | WG | 2893 | 5712603662763 | 20.413 | 18.983 | 1200 | 120 | 110 | MM | 44.9086 | 41.7626 | 47.2441 | 4.7244 | 4.3307 | 3WU
98924416 | 35S30-11 1½NPT 4"3X208-230/60 | SP07P | WG | 3724 | 5712603662787 | 28.823 | 27.123 | 1600 | 120 | 110 | MM | 63.4106 | 59.6706 | 62.9921 | 4.7244 | 4.3307 | 3WU
98924417 | 35S50-15 1½NPT 4"3X208-230/60 | SP07P | WG | 5220 | 5712603662800 | 59.643 | 34.443 | 1890 | 290 | 365 | MM | 131.2146 | 75.7746 | 74.4094 | 11.4173 | 14.3701 | 3WU
98924418 | 35S50-19 1½NPT 4"3X208-230/60 | SP07P | WG | 5738 | 5712603662824 | 42.373 | 36.763 | 2100 | 185 | 175 | MM | 93.2206 | 80.8786 | 82.6772 | 7.2835 | 6.8898 | 3WU
98924419 | 35S75-22 1½NPT 4"3X208-230/60 | SP07P | WG | 7042 | 5712603662848 | 77.243 | 43.103 | 2490 | 290 | 365 | MM | 169.9346 | 94.8266 | 98.0315 | 11.4173 | 14.3701 | 3WU
98924420 | 35S75-25 1½NPT 4"3X208-230/60 | SP07P | WG | 7462 | 5712603662862 | 78.983 | 44.843 | 2490 | 290 | 365 | MM | 173.7626 | 98.6546 | 98.0315 | 11.4173 | 14.3701 | 3WU
98924421 | 35S75-28 1½NPT 4"3X208-230/60 | SP07P | WG | 7876 | 5712603662886 | 81.863 | 46.583 | 2790 | 290 | 365 | MM | 180.0986 | 102.4826 | 109.8425 | 11.4173 | 14.3701 | 3WU
98924422 | 35S75-22 1½NPT 6"3X208-230/60 | SP07P | WG | 7233 | 5712603662909 | 90.182 | 56.042 | 2490 | 290 | 365 | MM | 198.4004 | 123.2924 | 98.0315 | 11.4173 | 14.3701 | 3WU
98924423 | 35S75-25 1½NPT 6"3X208-230/60 | SP07P | WG | 7334 | 5712603662923 | 91.964 | 57.824 | 2490 | 290 | 365 | MM | 202.3208 | 127.2128 | 98.0315 | 11.4173 | 14.3701 | 3WU
98924424 | 35S75-28 1½NPT 6"3X208-230/60 | SP07P | WG | 7749 | 5712603662947 | 94.886 | 59.606 | 2790 | 290 | 365 | MM | 208.7492 | 131.1332 | 109.8425 | 11.4173 | 14.3701 | 3WU
98924425 | 35S100-31 1½NPT 6"3X208-230/60 | SP07P | WG | 9167 | 5712603662961 | 99.668 | 64.388 | 2790 | 290 | 365 | MM | 219.2696 | 141.6536 | 109.8425 | 11.4173 | 14.3701 | 3WU
98924426 | 35S100-34 1½NPT 6"3X208-230/60 | SP07P | WG | 9568 | 5712603662985 | 103.81 | 66.17 | 3190 | 290 | 365 | MM | 228.382 | 145.574 | 125.5906 | 11.4173 | 14.3701 | 3WU
98924427 | 35S100-38 1½NPT 6"3X208-230/60 | SP07P | WG | 10094 | 5712603663005 | 106.186 | 68.546 | 3190 | 290 | 365 | MM | 233.6092 | 150.8012 | 125.5906 | 11.4173 | 14.3701 | 3WU
98924428 | 35S150-41 2NPT 6"3X208-230/60 | SP07P | WG | 12534 | 5712603663029 | 144.194 | 98.554 | 3890 | 290 | 365 | MM | 317.2268 | 216.8188 | 153.1496 | 11.4173 | 14.3701 | 3WU
98924429 | 35S150-44 2NPT 6"3X208-230/60 | SP07P | WG | 13095 | 5712603663043 | 146.807 | 101.167 | 3890 | 290 | 365 | MM | 322.9754 | 222.5674 | 153.1496 | 11.4173 | 14.3701 | 3WU
98924430 | 35S150-47 2NPT 6"3X208-230/60 | SP07P | WG | 13638 | 5712603663067 | 152.05 | 103.78 | 4290 | 290 | 365 | MM | 334.51 | 228.316 | 168.8976 | 11.4173 | 14.3701 | 3WU
98924431 | 35S150-50 2NPT 6"3X208-230/60 | SP07P | WG | 14509 | 5712603663081 | 154.663 | 106.393 | 4290 | 290 | 365 | MM | 340.2586 | 234.0646 | 168.8976 | 11.4173 | 14.3701 | 3WU
98924432 | 35S150-53 2NPT 6"3X208-230/60 | SP07P | WG | 15153 | 5712603663104 | 157.276 | 109.006 | 4290 | 290 | 365 | MM | 346.0072 | 239.8132 | 168.8976 | 11.4173 | 14.3701 | 3WU
98924433 | 35S150-56 2NPT 6"3X208-230/60 | SP07P | WG | 16015 | 5712603663128 | 166.289 | 111.619 | 4690 | 290 | 365 | MM | 365.8358 | 245.5618 | 184.6457 | 11.4173 | 14.3701 | 3WU
98924434 | 35S200-60 2NPT 6"3X208-230/60 | SP07P | WG | 19566 | 5712603663142 | 176.773 | 122.103 | 4690 | 290 | 365 | MM | 388.9006 | 268.6266 | 184.6457 | 11.4173 | 14.3701 | 3WU
98924435 | 35S200-64 2NPT 6"3X208-230/60 | SP07P | WG | 20398 | 5712603663166 | 186.767 | 125.587 | 5090 | 290 | 365 | MM | 410.8874 | 276.2914 | 200.3937 | 11.4173 | 14.3701 | 3WU
98924436 | 35S200-67 2NPT 6"3X208-230/60 | SP07P | WG | 21018 | 5712603663180 | 189.38 | 128.2 | 5090 | 290 | 365 | MM | 416.636 | 282.04 | 200.3937 | 11.4173 | 14.3701 | 3WU
98924437 | 45S10- 3 2NPT 4"3X230/60 | SP09P | WG | 2293 | 5712603663203 | 14.233 | 13.083 | 800 | 120 | 110 | MM | 31.3126 | 28.7826 | 31.4961 | 4.7244 | 4.3307 | 3WU
98924438 | 45S15- 4 2NPT 4"3X230/60 | SP09P | WG | 2435 | 5712603663227 | 16.393 | 14.963 | 1200 | 120 | 110 | MM | 36.0646 | 32.9186 | 47.2441 | 4.7244 | 4.3307 | 3WU
98924439 | 45S20- 5 2NPT 4"3X230/60 | SP09P | WG | 2660 | 5712603663241 | 18.673 | 17.243 | 1200 | 120 | 110 | MM | 41.0806 | 37.9346 | 47.2441 | 4.7244 | 4.3307 | 3WU
98924440 | 45S30- 7 2NPT 4"3X208-230/60 | SP09P | WG | 3645 | 5712603663265 | 26.503 | 24.803 | 1600 | 120 | 110 | MM | 58.3066 | 54.5666 | 62.9921 | 4.7244 | 4.3307 | 3WU
98924441 | 45S50- 9 2NPT 4"3X208-230/60 | SP09P | WG | 5880 | 5712603663289 | 32.663 | 30.963 | 1600 | 120 | 110 | MM | 71.8586 | 68.1186 | 62.9921 | 4.7244 | 4.3307 | 3WU
98924442 | 45S50-12 2NPT 4"3X208-230/60 | SP09P | WG | 6374 | 5712603663302 | 57.903 | 32.703 | 1890 | 290 | 365 | MM | 127.3866 | 71.9466 | 74.4094 | 11.4173 | 14.3701 | 3WU
98924443 | 45S75-15 2NPT 4"3X208-230/60 | SP09P | WG | 8605 | 5712603663326 | 44.653 | 39.043 | 2100 | 185 | 175 | MM | 98.2366 | 85.8946 | 82.6772 | 7.2835 | 6.8898 | 3WU
98924444 | 45S75-18 2NPT 4"3X208-230/60 | SP09P | WG | 9485 | 5712603663340 | 46.393 | 40.783 | 2100 | 185 | 175 | MM | 102.0646 | 89.7226 | 82.6772 | 7.2835 | 6.8898 | 3WU
98924445 | 45S75-15 2NPT 6"3X208-230/60 | SP09P | WG | 8797 | 5712603663364 | 81.654 | 51.884 | 2190 | 290 | 365 | MM | 179.6388 | 114.1448 | 86.2205 | 11.4173 | 14.3701 | 3WU
98924446 | 45S75-18 2NPT 6"3X208-230/60 | SP09P | WG | 9676 | 5712603663388 | 83.436 | 53.666 | 2190 | 290 | 365 | MM | 183.5592 | 118.0652 | 86.2205 | 11.4173 | 14.3701 | 3WU
98924447 | 45S100-22 2NPT 6"3X208-230/60 | SP09P | WG | 10962 | 5712603663401 | 93.182 | 59.042 | 2490 | 290 | 365 | MM | 205.0004 | 129.8924 | 98.0315 | 11.4173 | 14.3701 | 3WU
98924448 | 45S100-25 2NPT 6"3X208-230/60 | SP09P | WG | 12679 | 5712603663425 | 94.964 | 60.824 | 2490 | 290 | 365 | MM | 208.9208 | 133.8128 | 98.0315 | 11.4173 | 14.3701 | 3WU
98924449 | 45S150-28 2NPT 6"3X208-230/60 | SP09P | WG | 14797 | 5712603663449 | 108.14 | 72.86 | 2790 | 290 | 365 | MM | 237.908 | 160.292 | 109.8425 | 11.4173 | 14.3701 | 3WU
98924450 | 45S150-31 2NPT 6"3X208-230/60 | SP09P | WG | 15396 | 5712603663463 | 112.357 | 74.717 | 3190 | 290 | 365 | MM | 247.1854 | 164.3774 | 125.5906 | 11.4173 | 14.3701 | 3WU
98924451 | 45S150-34 2NPT 6"3X208-230/60 | SP09P | WG | 15997 | 5712603663487 | 114.214 | 76.574 | 3190 | 290 | 365 | MM | 251.2708 | 168.4628 | 125.5906 | 11.4173 | 14.3701 | 3WU
98924452 | 45S150-37 2NPT 6"3X208-230/60 | SP09P | WG | 16595 | 5712603663500 | 116.071 | 78.431 | 3190 | 290 | 365 | MM | 255.3562 | 172.5482 | 125.5906 | 11.4173 | 14.3701 | 3WU
98924453 | 45S200-40 2NPT 6"3X208-230/60 | SP09P | WG | 27652 | 5712603663524 | 150.323 | 104.683 | 3890 | 290 | 365 | MM | 330.7106 | 230.3026 | 153.1496 | 11.4173 | 14.3701 | 3WU
98924454 | 45S200-43 2NPT 6"3X208-230/60 | SP09P | WG | 28384 | 5712603663548 | 152.936 | 107.296 | 3890 | 290 | 365 | MM | 336.4592 | 236.0512 | 153.1496 | 11.4173 | 14.3701 | 3WU
98924457 | 45S200-47 2NPT 6"3X208-230/60 | SP09P | WG | 29353 | 5712603663586 | 159.05 | 110.78 | 4290 | 290 | 365 | MM | 349.91 | 243.716 | 168.8976 | 11.4173 | 14.3701 | 3WU
98924458 | 45S200-51 2NPT 6"3X208-230/60 | SP09P | WG | 30330 | 5712603663609 | 162.534 | 114.264 | 4290 | 290 | 365 | MM | 357.5748 | 251.3808 | 168.8976 | 11.4173 | 14.3701 | 3WU
98924459 | 45S250-54 2NPT 6"3X208-230/60 | SP09P | WG | 32304 | 5712603663623 | 176.047 | 121.377 | 4690 | 290 | 365 | MM | 387.3034 | 267.0294 | 184.6457 | 11.4173 | 14.3701 | 3WU
98924460 | 45S250-57 2NPT 6"3X208-230/60 | SP09P | WG | 40982 | 5712603663647 | 178.66 | 123.99 | 4690 | 290 | 365 | MM | 393.052 | 272.778 | 184.6457 | 11.4173 | 14.3701 | 3WU
98924461 | 45S250-60 2NPT 6"3X208-230/60 | SP09P | WG | 42040 | 5712603663661 | 187.783 | 126.603 | 5090 | 290 | 365 | MM | 413.1226 | 278.5266 | 200.3937 | 11.4173 | 14.3701 | 3WU
98924462 | 45S250-63 2NPT 6"3X208-230/60 | SP09P | WG | 43091 | 5712603663685 | 190.396 | 129.216 | 5090 | 290 | 365 | MM | 418.8712 | 284.2752 | 200.3937 | 11.4173 | 14.3701 | 3WU
98924463 | 62S07- 2 2NPT 4"3X230/60 | SP11P | WG | 2228 | 5712603663708 | 13.239 | 12.089 | 800 | 120 | 110 | MM | 29.1258 | 26.5958 | 31.4961 | 4.7244 | 4.3307 | 3WU
98924464 | 62S10- 3 2NPT 4"3X230/60 | SP11P | WG | 2345 | 5712603663722 | 15.217 | 13.787 | 1200 | 120 | 110 | MM | 33.4774 | 30.3314 | 47.2441 | 4.7244 | 4.3307 | 3WU
98924465 | 62S15- 4 2NPT 4"3X230/60 | SP11P | WG | 2485 | 5712603663746 | 17.315 | 15.885 | 1200 | 120 | 110 | MM | 38.093 | 34.947 | 47.2441 | 4.7244 | 4.3307 | 3WU
98924466 | 62S20- 5 2NPT 4"3X230/60 | SP11P | WG | 2967 | 5712603663760 | 19.813 | 18.383 | 1200 | 120 | 110 | MM | 43.5886 | 40.4426 | 47.2441 | 4.7244 | 4.3307 | 3WU
98924467 | 62S30- 7 2NPT 4"3X208-230/60 | SP11P | WG | 4207 | 5712603663784 | 28.079 | 26.379 | 1600 | 120 | 110 | MM | 61.7738 | 58.0338 | 62.9921 | 4.7244 | 4.3307 | 3WU
98924468 | 62S50- 9 2NPT 4"3X208-230/60 | SP11P | WG | 6179 | 5712603663807 | 58.175 | 32.975 | 1890 | 290 | 365 | MM | 127.985 | 72.545 | 74.4094 | 11.4173 | 14.3701 | 3WU
98924469 | 62S50-12 2NPT 4"3X208-230/60 | SP11P | WG | 6826 | 5712603663821 | 40.979 | 35.369 | 2100 | 185 | 175 | MM | 90.1538 | 77.8118 | 82.6772 | 7.2835 | 6.8898 | 3WU
98924470 | 62S75-14 2NPT 4"3X208-230/60 | SP11P | WG | 7576 | 5712603663845 | 75.705 | 41.565 | 2490 | 290 | 365 | MM | 166.551 | 91.443 | 98.0315 | 11.4173 | 14.3701 | 3WU
98924471 | 62S75-17 2NPT 4"3X208-230/60 | SP11P | WG | 8175 | 5712603663869 | 78.099 | 43.959 | 2490 | 290 | 365 | MM | 171.8178 | 96.7098 | 98.0315 | 11.4173 | 14.3701 | 3WU
98924472 | 62S75-14 2NPT 6"3X208-230/60 | SP11P | WG | 7768 | 5712603663883 | 88.265 | 54.125 | 2490 | 290 | 365 | MM | 194.183 | 119.075 | 98.0315 | 11.4173 | 14.3701 | 3WU
98924473 | 62S75-17 2NPT 6"3X208-230/60 | SP11P | WG | 8366 | 5712603663906 | 90.635 | 56.495 | 2490 | 290 | 365 | MM | 199.397 | 124.289 | 98.0315 | 11.4173 | 14.3701 | 3WU
98924474 | 62S100-20 2NPT 6"3X208-230/60 | SP11P | WG | 9512 | 5712603663920 | 97.145 | 61.865 | 2790 | 290 | 365 | MM | 213.719 | 136.103 | 109.8425 | 11.4173 | 14.3701 | 3WU
98924475 | 62S100-22 2NPT 6"3X208-230/60 | SP11P | WG | 10110 | 5712603663944 | 101.085 | 63.445 | 3190 | 290 | 365 | MM | 222.387 | 139.579 | 125.5906 | 11.4173 | 14.3701 | 3WU
98924476 | 62S100-24 2NPT 6"3X208-230/60 | SP11P | WG | 10710 | 5712603663968 | 102.665 | 65.025 | 3190 | 290 | 365 | MM | 225.863 | 143.055 | 125.5906 | 11.4173 | 14.3701 | 3WU
98924477 | 77S07- 2 2NPT 4"3X230/60 | SP14P | WG | 2549 | 5712603663982 | 13.239 | 12.089 | 800 | 120 | 110 | MM | 29.1258 | 26.5958 | 31.4961 | 4.7244 | 4.3307 | 3WU
98924478 | 77S15- 3 2NPT 4"3X230/60 | SP14P | WG | 2624 | 5712603664002 | 16.517 | 15.087 | 1200 | 120 | 110 | MM | 36.3374 | 33.1914 | 47.2441 | 4.7244 | 4.3307 | 3WU
98924479 | 77S20- 4 2NPT 4"3X230/60 | SP14P | WG | 2874 | 5712603664026 | 19.015 | 17.585 | 1200 | 120 | 110 | MM | 41.833 | 38.687 | 47.2441 | 4.7244 | 4.3307 | 3WU
98924480 | 77S30- 6 2NPT 4"3X208-230/60 | SP14P | WG | 3874 | 5712603664040 | 27.281 | 25.581 | 1600 | 120 | 110 | MM | 60.0182 | 56.2782 | 62.9921 | 4.7244 | 4.3307 | 3WU
98924481 | 77S50- 8 2NPT 4"3X208-230/60 | SP14P | WG | 5908 | 5712603664064 | 57.377 | 32.177 | 1890 | 290 | 365 | MM | 126.2294 | 70.7894 | 74.4094 | 11.4173 | 14.3701 | 3WU
98924482 | 77S50-10 2NPT 4"3X208-230/60 | SP14P | WG | 6508 | 5712603664088 | 58.973 | 33.773 | 1890 | 290 | 365 | MM | 129.7406 | 74.3006 | 74.4094 | 11.4173 | 14.3701 | 3WU
98924483 | 77S75-12 2NPT 4"3X208-230/60 | SP14P | WG | 8333 | 5712603664101 | 45.579 | 39.969 | 2100 | 185 | 175 | MM | 100.2738 | 87.9318 | 82.6772 | 7.2835 | 6.8898 | 3WU
98924484 | 77S75-15 2NPT 4"3X208-230/60 | SP14P | WG | 8932 | 5712603664125 | 76.503 | 42.363 | 2490 | 290 | 365 | MM | 168.3066 | 93.1986 | 98.0315 | 11.4173 | 14.3701 | 3WU
98924485 | 77S75-12 2NPT 6"3X208-230/60 | SP14P | WG | 8524 | 5712603664149 | 82.315 | 52.545 | 2190 | 290 | 365 | MM | 181.093 | 115.599 | 86.2205 | 11.4173 | 14.3701 | 3WU
98924486 | 77S75-15 2NPT 6"3X208-230/60 | SP14P | WG | 9122 | 5712603664163 | 89.055 | 54.915 | 2490 | 290 | 365 | MM | 195.921 | 120.813 | 98.0315 | 11.4173 | 14.3701 | 3WU
98924487 | 77S100-17 2NPT 6"3X208-230/60 | SP14P | WG | 10134 | 5712603664187 | 94.775 | 59.495 | 2790 | 290 | 365 | MM | 208.505 | 130.889 | 109.8425 | 11.4173 | 14.3701 | 3WU
98924488 | 77S100-20 2NPT 6"3X208-230/60 | SP14P | WG | 10731 | 5712603664200 | 97.145 | 61.865 | 2790 | 290 | 365 | MM | 213.719 | 136.103 | 109.8425 | 11.4173 | 14.3701 | 3WU
98924547 | 35S07- 3 1½NPT 4"3X460/60 | SP07P | WG | 1915 | 5712603664804 | 13.333 | 12.183 | 800 | 120 | 110 | MM | 29.3326 | 26.8026 | 31.4961 | 4.7244 | 4.3307 | 3WU
98924548 | 35S10- 4 1½NPT 4"3X460/60 | SP07P | WG | 2121 | 5712603664927 | 14.993 | 13.563 | 1200 | 120 | 110 | MM | 32.9846 | 29.8386 | 47.2441 | 4.7244 | 4.3307 | 3WU
98924549 | 35S15- 6 1½NPT 4"3X460/60 | SP07P | WG | 2443 | 5712603664941 | 17.553 | 16.123 | 1200 | 120 | 110 | MM | 38.6166 | 35.4706 | 47.2441 | 4.7244 | 4.3307 | 3WU
98924550 | 35S20- 8 1½NPT 4"3X460/60 | SP07P | WG | 2893 | 5712603664965 | 20.513 | 19.083 | 1200 | 120 | 110 | MM | 45.1286 | 41.9826 | 47.2441 | 4.7244 | 4.3307 | 3WU
98924561 | 35S30-11 1½NPT 4"3X440-460/60 | SP07P | WG | 3724 | 5712603664989 | 28.823 | 27.123 | 1600 | 120 | 110 | MM | 63.4106 | 59.6706 | 62.9921 | 4.7244 | 4.3307 | 3WU
98924562 | 35S50-15 1½NPT 4"3X440-460/60 | SP07P | WG | 5220 | 5712603665009 | 59.643 | 34.443 | 1890 | 290 | 365 | MM | 131.2146 | 75.7746 | 74.4094 | 11.4173 | 14.3701 | 3WU
98924563 | 35S50-19 1½NPT 4"3X440-460/60 | SP07P | WG | 5738 | 5712603665023 | 42.373 | 36.763 | 2100 | 185 | 175 | MM | 93.2206 | 80.8786 | 82.6772 | 7.2835 | 6.8898 | 3WU
98924564 | 35S75-22 1½NPT 4"3X440-460/60 | SP07P | WG | 7042 | 5712603665047 | 77.643 | 43.503 | 2490 | 290 | 365 | MM | 170.8146 | 95.7066 | 98.0315 | 11.4173 | 14.3701 | 3WU
98924565 | 35S75-25 1½NPT 4"3X440-460/60 | SP07P | WG | 7462 | 5712603665061 | 79.383 | 45.243 | 2490 | 290 | 365 | MM | 174.6426 | 99.5346 | 98.0315 | 11.4173 | 14.3701 | 3WU
98924566 | 35S75-28 1½NPT 4"3X440-460/60 | SP07P | WG | 7876 | 5712603665085 | 82.263 | 46.983 | 2790 | 290 | 365 | MM | 180.9786 | 103.3626 | 109.8425 | 11.4173 | 14.3701 | 3WU
98924567 | 35S100-31 1½NPT 4"3X440-460/60 | SP07P | WG | 10219 | 5712603665108 | 91.363 | 53.723 | 3190 | 290 | 365 | MM | 200.9986 | 118.1906 | 125.5906 | 11.4173 | 14.3701 | 3WU
98924568 | 35S100-34 1½NPT 4"3X440-460/60 | SP07P | WG | 10619 | 5712603665122 | 93.103 | 55.463 | 3190 | 290 | 365 | MM | 204.8266 | 122.0186 | 125.5906 | 11.4173 | 14.3701 | 3WU
98924569 | 35S100-38 1½NPT 4"3X440-460/60 | SP07P | WG | 11146 | 5712603665153 | 99.423 | 57.783 | 3490 | 290 | 365 | MM | 218.7306 | 127.1226 | 137.4016 | 11.4173 | 14.3701 | 3WU
98924571 | 35S75-22 1½NPT 6"3X440-480/60 | SP07P | WG | 7233 | 5712603665177 | 90.182 | 56.042 | 2490 | 290 | 365 | MM | 198.4004 | 123.2924 | 98.0315 | 11.4173 | 14.3701 | 3WU
98924572 | 35S75-25 1½NPT 6"3X440-480/60 | SP07P | WG | 7334 | 5712603665191 | 91.964 | 57.824 | 2490 | 290 | 365 | MM | 202.3208 | 127.2128 | 98.0315 | 11.4173 | 14.3701 | 3WU
98924573 | 35S75-28 1½NPT 6"3X440-480/60 | SP07P | WG | 7749 | 5712603665214 | 94.886 | 59.606 | 2790 | 290 | 365 | MM | 208.7492 | 131.1332 | 109.8425 | 11.4173 | 14.3701 | 3WU
98924574 | 35S100-31 1½NPT 6"3X440-480/60 | SP07P | WG | 9167 | 5712603665238 | 99.668 | 64.388 | 2790 | 290 | 365 | MM | 219.2696 | 141.6536 | 109.8425 | 11.4173 | 14.3701 | 3WU
98924575 | 35S100-34 1½NPT 6"3X440-480/60 | SP07P | WG | 9568 | 5712603665252 | 103.81 | 66.17 | 3190 | 290 | 365 | MM | 228.382 | 145.574 | 125.5906 | 11.4173 | 14.3701 | 3WU
98924576 | 35S100-38 1½NPT 6"3X440-480/60 | SP07P | WG | 10094 | 5712603665276 | 106.186 | 68.546 | 3190 | 290 | 365 | MM | 233.6092 | 150.8012 | 125.5906 | 11.4173 | 14.3701 | 3WU
98924577 | 35S150-41 2NPT 6"3X440-480/60 | SP07P | WG | 12534 | 5712603665290 | 144.194 | 98.554 | 3890 | 290 | 365 | MM | 317.2268 | 216.8188 | 153.1496 | 11.4173 | 14.3701 | 3WU
98924578 | 35S150-44 2NPT 6"3X440-480/60 | SP07P | WG | 13095 | 5712603665313 | 146.807 | 101.167 | 3890 | 290 | 365 | MM | 322.9754 | 222.5674 | 153.1496 | 11.4173 | 14.3701 | 3WU
98924579 | 35S150-47 2NPT 6"3X440-480/60 | SP07P | WG | 13638 | 5712603665337 | 152.05 | 103.78 | 4290 | 290 | 365 | MM | 334.51 | 228.316 | 168.8976 | 11.4173 | 14.3701 | 3WU
98924580 | 35S150-50 2NPT 6"3X440-480/60 | SP07P | WG | 14509 | 5712603665351 | 154.663 | 106.393 | 4290 | 290 | 365 | MM | 340.2586 | 234.0646 | 168.8976 | 11.4173 | 14.3701 | 3WU
98924581 | 35S150-53 2NPT 6"3X440-480/60 | SP07P | WG | 15153 | 5712603665375 | 157.276 | 109.006 | 4290 | 290 | 365 | MM | 346.0072 | 239.8132 | 168.8976 | 11.4173 | 14.3701 | 3WU
98924582 | 35S150-56 2NPT 6"3X440-480/60 | SP07P | WG | 16015 | 5712603665399 | 166.289 | 111.619 | 4690 | 290 | 365 | MM | 365.8358 | 245.5618 | 184.6457 | 11.4173 | 14.3701 | 3WU
98924583 | 35S200-60 2NPT 6"3X440-480/60 | SP07P | WG | 19566 | 5712603665412 | 176.773 | 122.103 | 4690 | 290 | 365 | MM | 388.9006 | 268.6266 | 184.6457 | 11.4173 | 14.3701 | 3WU
98924584 | 35S200-64 2NPT 6"3X440-480/60 | SP07P | WG | 20398 | 5712603665436 | 186.767 | 125.587 | 5090 | 290 | 365 | MM | 410.8874 | 276.2914 | 200.3937 | 11.4173 | 14.3701 | 3WU
98924585 | 35S200-67 2NPT 6"3X440-480/60 | SP07P | WG | 21018 | 5712603665450 | 189.38 | 128.2 | 5090 | 290 | 365 | MM | 416.636 | 282.04 | 200.3937 | 11.4173 | 14.3701 | 3WU
98924586 | 45S10- 3 2NPT 4"3X460/60 | SP09P | WG | 2293 | 5712603665474 | 14.133 | 12.983 | 800 | 120 | 110 | MM | 31.0926 | 28.5626 | 31.4961 | 4.7244 | 4.3307 | 3WU
98924587 | 45S15- 4 2NPT 4"3X460/60 | SP09P | WG | 2435 | 5712603665498 | 16.393 | 14.963 | 1200 | 120 | 110 | MM | 36.0646 | 32.9186 | 47.2441 | 4.7244 | 4.3307 | 3WU
98924588 | 45S20- 5 2NPT 4"3X460/60 | SP09P | WG | 2660 | 5712603665511 | 18.773 | 17.343 | 1200 | 120 | 110 | MM | 41.3006 | 38.1546 | 47.2441 | 4.7244 | 4.3307 | 3WU
98924589 | 45S30- 7 2NPT 4"3X440-460/60 | SP09P | WG | 3645 | 5712603665535 | 26.503 | 24.803 | 1600 | 120 | 110 | MM | 58.3066 | 54.5666 | 62.9921 | 4.7244 | 4.3307 | 3WU
98924590 | 45S50- 9 2NPT 4"3X440-460/60 | SP09P | WG | 5880 | 5712603665559 | 32.663 | 30.963 | 1600 | 120 | 110 | MM | 71.8586 | 68.1186 | 62.9921 | 4.7244 | 4.3307 | 3WU
98924591 | 45S50-12 2NPT 4"3X440-460/60 | SP09P | WG | 6374 | 5712603665573 | 57.903 | 32.703 | 1890 | 290 | 365 | MM | 127.3866 | 71.9466 | 74.4094 | 11.4173 | 14.3701 | 3WU
98924592 | 45S75-15 2NPT 4"3X440-460/60 | SP09P | WG | 8605 | 5712603665597 | 45.053 | 39.443 | 2100 | 185 | 175 | MM | 99.1166 | 86.7746 | 82.6772 | 7.2835 | 6.8898 | 3WU
98924593 | 45S75-18 2NPT 4"3X440-460/60 | SP09P | WG | 9485 | 5712603665610 | 46.793 | 41.183 | 2100 | 185 | 175 | MM | 102.9446 | 90.6026 | 82.6772 | 7.2835 | 6.8898 | 3WU
98924594 | 45S100-22 2NPT 4"3X440-460/60 | SP09P | WG | 12019 | 5712603665634 | 82.643 | 48.503 | 2490 | 290 | 365 | MM | 181.8146 | 106.7066 | 98.0315 | 11.4173 | 14.3701 | 3WU
98924595 | 45S100-25 2NPT 4"3X440-460/60 | SP09P | WG | 13729 | 5712603665658 | 85.523 | 50.243 | 2790 | 290 | 365 | MM | 188.1506 | 110.5346 | 109.8425 | 11.4173 | 14.3701 | 3WU
98924596 | 45S75-15 2NPT 6"3X440-480/60 | SP09P | WG | 8797 | 5712603665672 | 81.654 | 51.884 | 2190 | 290 | 365 | MM | 179.6388 | 114.1448 | 86.2205 | 11.4173 | 14.3701 | 3WU
98924597 | 45S75-18 2NPT 6"3X440-480/60 | SP09P | WG | 9676 | 5712603665696 | 83.436 | 53.666 | 2190 | 290 | 365 | MM | 183.5592 | 118.0652 | 86.2205 | 11.4173 | 14.3701 | 3WU
98924598 | 45S100-22 2NPT 6"3X440-480/60 | SP09P | WG | 10962 | 5712603665719 | 93.182 | 59.042 | 2490 | 290 | 365 | MM | 205.0004 | 129.8924 | 98.0315 | 11.4173 | 14.3701 | 3WU
98924599 | 45S100-25 2NPT 6"3X440-480/60 | SP09P | WG | 12679 | 5712603665733 | 94.964 | 60.824 | 2490 | 290 | 365 | MM | 208.9208 | 133.8128 | 98.0315 | 11.4173 | 14.3701 | 3WU
98924600 | 45S150-28 2NPT 6"3X440-480/60 | SP09P | WG | 14797 | 5712603665757 | 108.14 | 72.86 | 2790 | 290 | 365 | MM | 237.908 | 160.292 | 109.8425 | 11.4173 | 14.3701 | 3WU
98924601 | 45S150-31 2NPT 6"3X440-480/60 | SP09P | WG | 15396 | 5712603665771 | 112.357 | 74.717 | 3190 | 290 | 365 | MM | 247.1854 | 164.3774 | 125.5906 | 11.4173 | 14.3701 | 3WU
98924602 | 45S150-34 2NPT 6"3X440-480/60 | SP09P | WG | 15997 | 5712603665795 | 114.214 | 76.574 | 3190 | 290 | 365 | MM | 251.2708 | 168.4628 | 125.5906 | 11.4173 | 14.3701 | 3WU
98924603 | 45S150-37 2NPT 6"3X440-480/60 | SP09P | WG | 16595 | 5712603665818 | 116.071 | 78.431 | 3190 | 290 | 365 | MM | 255.3562 | 172.5482 | 125.5906 | 11.4173 | 14.3701 | 3WU
98924604 | 45S200-40 2NPT 6"3X440-480/60 | SP09P | WG | 27652 | 5712603665832 | 150.323 | 104.683 | 3890 | 290 | 365 | MM | 330.7106 | 230.3026 | 153.1496 | 11.4173 | 14.3701 | 3WU
98924605 | 45S200-43 2NPT 6"3X440-480/60 | SP09P | WG | 20064 | 5712603665856 | 152.936 | 107.296 | 3890 | 290 | 365 | MM | 336.4592 | 236.0512 | 153.1496 | 11.4173 | 14.3701 | 3WU
98924606 | 45S200-47 2NPT 6"3X440-480/60 | SP09P | WG | 29353 | 5712603665870 | 159.05 | 110.78 | 4290 | 290 | 365 | MM | 349.91 | 243.716 | 168.8976 | 11.4173 | 14.3701 | 3WU
98924607 | 45S200-51 2NPT 6"3X440-480/60 | SP09P | WG | 30330 | 5712603665894 | 162.534 | 114.264 | 4290 | 290 | 365 | MM | 357.5748 | 251.3808 | 168.8976 | 11.4173 | 14.3701 | 3WU
98924608 | 45S250-54 2NPT 6"3X440-480/60 | SP09P | WG | 32304 | 5712603665917 | 176.047 | 121.377 | 4690 | 290 | 365 | MM | 387.3034 | 267.0294 | 184.6457 | 11.4173 | 14.3701 | 3WU
98924609 | 45S250-57 2NPT 6"3X440-480/60 | SP09P | WG | 40982 | 5712603665931 | 178.66 | 123.99 | 4690 | 290 | 365 | MM | 393.052 | 272.778 | 184.6457 | 11.4173 | 14.3701 | 3WU
98924610 | 45S250-60 2NPT 6"3X440-480/60 | SP09P | WG | 42040 | 5712603665955 | 187.783 | 126.603 | 5090 | 290 | 365 | MM | 413.1226 | 278.5266 | 200.3937 | 11.4173 | 14.3701 | 3WU
98924611 | 45S250-63 2NPT 6"3X440-480/60 | SP09P | WG | 43091 | 5712603665979 | 190.396 | 129.216 | 5090 | 290 | 365 | MM | 418.8712 | 284.2752 | 200.3937 | 11.4173 | 14.3701 | 3WU
98924612 | 62S07- 2 2NPT 4"3X460/60 | SP11P | WG | 2228 | 5712603665993 | 13.239 | 12.089 | 800 | 120 | 110 | MM | 29.1258 | 26.5958 | 31.4961 | 4.7244 | 4.3307 | 3WU
98924613 | 62S10- 3 2NPT 4"3X460/60 | SP11P | WG | 2345 | 5712603666013 | 15.117 | 13.687 | 1200 | 120 | 110 | MM | 33.2574 | 30.1114 | 47.2441 | 4.7244 | 4.3307 | 3WU
98924614 | 62S15- 4 2NPT 4"3X460/60 | SP11P | WG | 2485 | 5712603666037 | 17.315 | 15.885 | 1200 | 120 | 110 | MM | 38.093 | 34.947 | 47.2441 | 4.7244 | 4.3307 | 3WU
98924615 | 62S20- 5 2NPT 4"3X460/60 | SP11P | WG | 2967 | 5712603666051 | 19.913 | 18.483 | 1200 | 120 | 110 | MM | 43.8086 | 40.6626 | 47.2441 | 4.7244 | 4.3307 | 3WU
98924616 | 62S30- 7 2NPT 4"3X440-460/60 | SP11P | WG | 4207 | 5712603666075 | 28.079 | 26.379 | 1600 | 120 | 110 | MM | 61.7738 | 58.0338 | 62.9921 | 4.7244 | 4.3307 | 3WU
98924617 | 62S50- 9 2NPT 4"3X440-460/60 | SP11P | WG | 6179 | 5712603666099 | 58.175 | 32.975 | 1890 | 290 | 365 | MM | 127.985 | 72.545 | 74.4094 | 11.4173 | 14.3701 | 3WU
98924619 | 62S50-12 2NPT 4"3X440-460/60 | SP11P | WG | 6826 | 5712603666129 | 40.979 | 35.369 | 2100 | 185 | 175 | MM | 90.1538 | 77.8118 | 82.6772 | 7.2835 | 6.8898 | 3WU
98924620 | 62S75-14 2NPT 4"3X440-460/60 | SP11P | WG | 7576 | 5712603666143 | 76.105 | 41.965 | 2490 | 290 | 365 | MM | 167.431 | 92.323 | 98.0315 | 11.4173 | 14.3701 | 3WU
98924621 | 62S75-17 2NPT 4"3X440-460/60 | SP11P | WG | 8175 | 5712603666167 | 78.499 | 44.359 | 2490 | 290 | 365 | MM | 172.6978 | 97.5898 | 98.0315 | 11.4173 | 14.3701 | 3WU
98924622 | 62S100-20 2NPT 4"3X440-460/60 | SP11P | WG | 10563 | 5712603666181 | 89.393 | 51.753 | 3190 | 290 | 365 | MM | 196.6646 | 113.8566 | 125.5906 | 11.4173 | 14.3701 | 3WU
98924623 | 62S100-22 2NPT 4"3X440-460/60 | SP11P | WG | 11162 | 5712603666204 | 90.989 | 53.349 | 3190 | 290 | 365 | MM | 200.1758 | 117.3678 | 125.5906 | 11.4173 | 14.3701 | 3WU
98924624 | 62S100-24 2NPT 4"3X440-460/60 | SP11P | WG | 11762 | 5712603666228 | 92.585 | 54.945 | 3190 | 290 | 365 | MM | 203.687 | 120.879 | 125.5906 | 11.4173 | 14.3701 | 3WU
98924625 | 62S75-14 2NPT 6"3X440-480/60 | SP11P | WG | 7768 | 5712603666242 | 88.265 | 54.125 | 2490 | 290 | 365 | MM | 194.183 | 119.075 | 98.0315 | 11.4173 | 14.3701 | 3WU
98924626 | 62S75-17 2NPT 6"3X440-480/60 | SP11P | WG | 8366 | 5712603666266 | 90.635 | 56.495 | 2490 | 290 | 365 | MM | 199.397 | 124.289 | 98.0315 | 11.4173 | 14.3701 | 3WU
98924627 | 62S100-20 2NPT 6"3X440-480/60 | SP11P | WG | 9512 | 5712603666280 | 97.145 | 61.865 | 2790 | 290 | 365 | MM | 213.719 | 136.103 | 109.8425 | 11.4173 | 14.3701 | 3WU
98924628 | 62S100-22 2NPT 6"3X440-480/60 | SP11P | WG | 10110 | 5712603666303 | 101.085 | 63.445 | 3190 | 290 | 365 | MM | 222.387 | 139.579 | 125.5906 | 11.4173 | 14.3701 | 3WU
98924629 | 62S100-24 2NPT 6"3X440-480/60 | SP11P | WG | 10710 | 5712603666327 | 102.665 | 65.025 | 3190 | 290 | 365 | MM | 225.863 | 143.055 | 125.5906 | 11.4173 | 14.3701 | 3WU
98924630 | 77S07- 2 2NPT 4"3X460/60 | SP14P | WG | 2549 | 5712603666341 | 13.239 | 12.089 | 800 | 120 | 110 | MM | 29.1258 | 26.5958 | 31.4961 | 4.7244 | 4.3307 | 3WU
98924631 | 77S15- 3 2NPT 4"3X460/60 | SP14P | WG | 2624 | 5712603666365 | 16.517 | 15.087 | 1200 | 120 | 110 | MM | 36.3374 | 33.1914 | 47.2441 | 4.7244 | 4.3307 | 3WU
98924632 | 77S20- 4 2NPT 4"3X460/60 | SP14P | WG | 2874 | 5712603666389 | 19.115 | 17.685 | 1200 | 120 | 110 | MM | 42.053 | 38.907 | 47.2441 | 4.7244 | 4.3307 | 3WU
98924633 | 77S30- 6 2NPT 4"3X440-460/60 | SP14P | WG | 3874 | 5712603666402 | 27.281 | 25.581 | 1600 | 120 | 110 | MM | 60.0182 | 56.2782 | 62.9921 | 4.7244 | 4.3307 | 3WU
98924634 | 77S50- 8 2NPT 4"3X440-460/60 | SP14P | WG | 5908 | 5712603666426 | 57.377 | 32.177 | 1890 | 290 | 365 | MM | 126.2294 | 70.7894 | 74.4094 | 11.4173 | 14.3701 | 3WU
98924635 | 77S50-10 2NPT 4"3X440-460/60 | SP14P | WG | 6508 | 5712603666440 | 58.973 | 33.773 | 1890 | 290 | 365 | MM | 129.7406 | 74.3006 | 74.4094 | 11.4173 | 14.3701 | 3WU
98924636 | 77S75-12 2NPT 4"3X440-460/60 | SP14P | WG | 8333 | 5712603666464 | 45.979 | 40.369 | 2100 | 185 | 175 | MM | 101.1538 | 88.8118 | 82.6772 | 7.2835 | 6.8898 | 3WU
98924637 | 77S75-15 2NPT 4"3X440-460/60 | SP14P | WG | 8932 | 5712603666488 | 76.903 | 42.763 | 2490 | 290 | 365 | MM | 169.1866 | 94.0786 | 98.0315 | 11.4173 | 14.3701 | 3WU
98924638 | 77S100-17 2NPT 4"3X440-460/60 | SP14P | WG | 11184 | 5712603666501 | 84.639 | 49.359 | 2790 | 290 | 365 | MM | 186.2058 | 108.5898 | 109.8425 | 11.4173 | 14.3701 | 3WU
98924639 | 77S100-20 2NPT 4"3X440-460/60 | SP14P | WG | 11783 | 5712603666525 | 89.393 | 51.753 | 3190 | 290 | 365 | MM | 196.6646 | 113.8566 | 125.5906 | 11.4173 | 14.3701 | 3WU
98924640 | 77S75-12 2NPT 6"3X440-480/60 | SP14P | WG | 8524 | 5712603666549 | 82.315 | 52.545 | 2190 | 290 | 365 | MM | 181.093 | 115.599 | 86.2205 | 11.4173 | 14.3701 | 3WU
98924641 | 77S75-15 2NPT 6"3X440-480/60 | SP14P | WG | 9122 | 5712603666563 | 89.055 | 54.915 | 2490 | 290 | 365 | MM | 195.921 | 120.813 | 98.0315 | 11.4173 | 14.3701 | 3WU
98924642 | 77S100-17 2NPT 6"3X440-480/60 | SP14P | WG | 10134 | 5712603666587 | 94.775 | 59.495 | 2790 | 290 | 365 | MM | 208.505 | 130.889 | 109.8425 | 11.4173 | 14.3701 | 3WU
98924643 | 77S100-20 2NPT 6"3X440-480/60 | SP14P | WG | 10731 | 5712603666600 | 97.145 | 61.865 | 2790 | 290 | 365 | MM | 213.719 | 136.103 | 109.8425 | 11.4173 | 14.3701 | 3WU
98924737 | Spare, Seal assy,SGL,2.25",21S,M-C | PASE1 | SB | 622 | 5712603668543 | 3.1 | 3.1 | 1 | 1 | 1 | MM | 6.82 | 6.82 | 0.03937 | 0.03937 | 0.03937 | 4SE
98924970 | Kit, Impeller 98924950 S fr54 | GS3KT | SD | 2999 | 5712603673349 | 24.8 | 24 | 743 | 543 | 525 | MM | 54.56 | 52.8 | 29.252 | 21.378 | 20.6693 | 4SE
98925022 | Spare, Coupling MG180, MTS20/40/80 cpl. | CRKKT | SC | 925 | 5712603674216 | 3.899 | 3.8 | 252 | 172 | 72 | MM | 8.5778 | 8.36 | 9.9213 | 6.7717 | 2.8346 | 4SE
98925028 | Spare, Outer sleeve, brushed L368.6mm | CRSKT | SC | 910 | 5712603674308 | 3.354 | 2.52 | 594 | 201 | 311 | MM | 7.3788 | 5.544 | 23.3858 | 7.9134 | 12.2441 | 4SE
98925029 | Spare, Holder for Strainer | CRKKT | SC | 269 | 5712603674414 | 0.74 | 0.613 | 180 | 180 | 90 | MM | 1.628 | 1.3486 | 7.0866 | 7.0866 | 3.5433 | 4SE
98925041 | Spare, Strap cpl | CRKKT | SC | 487 | 5712603674438 | 1.02 | 0.822 | 1020 | 70 | 70 | MM | 2.244 | 1.8084 | 40.1575 | 2.7559 | 2.7559 | 4SE
98925042 | Spare, Shaft cpl. D16 MTR15/20 L=835.3 | CRKKT | SC | 389 | 5712603674445 | 1.51 | 1.312 | 1020 | 60 | 60 | MM | 3.322 | 2.8864 | 40.1575 | 2.3622 | 2.3622 | 4SE
98925043 | Spare, Shaft MTR64-6 cpl D22 L=666 | CRKKT | SC | 445 | 5712607513559 | 2.2 | 2.002 | 1020 | 60 | 60 | MM | 4.84 | 4.4044 | 40.1575 | 2.3622 | 2.3622 | 4SE
98925044 | Spare, Strap cpl. N 314 mm | CRMKT | SC | 204 | 5712603674469 | 0.24 | 0.132 | 520 | 60 | 60 | MM | 0.528 | 0.2904 | 20.4724 | 2.3622 | 2.3622 | 4SE
98925045 | Spare, Shaft cpl. D16 MTR15/20 L=475.3 | CRKKT | SC | 360 | 5712607513504 | 0.84 | 0.732 | 520 | 60 | 60 | MM | 1.848 | 1.6104 | 20.4724 | 2.3622 | 2.3622 | 4SE
98925047 | Spare, Shaft cpl. D16 MTR10 L=783.8 | CRKKT | SC | 198 | 5712603674506 | 1.404 | 1.206 | 1023 | 58 | 61 | MM | 3.0888 | 2.6532 | 40.2756 | 2.2835 | 2.4016 | 4SE
98925048 | Spare, Inlet part cpl. w.neck ring | CRLKT | SC | 1172 | 5712603674629 | 1.649 | 1.545 | 90 | 180 | 180 | MM | 3.6278 | 3.399 | 3.5433 | 7.0866 | 7.0866 | 4SE
98925049 | Spare, Strap cpl. L=622 mm | CRKKT | SC | 213 | 5712603674636 | 0.513 | 0.315 | 1023 | 58 | 61 | MM | 1.1286 | 0.693 | 40.2756 | 2.2835 | 2.4016 | 4SE
98925050 | Spare, Strap cpl. L=613 mm | CRKKT | SC | 225 | 5712603674643 | 0.5 | 0.302 | 1020 | 60 | 60 | MM | 1.1 | 0.6644 | 40.1575 | 2.3622 | 2.3622 | 4SE
98925061 | Base CRN32 Model A/B, machined /Spare | CRLKT | SC | 2899 | 5712603674650 | 13.2 | 12.877 | 370 | 250 | 180 | MM | 29.04 | 28.3294 | 14.5669 | 9.8425 | 7.0866 | 4SE
98925062 | Spare, Shaft cpl. D16 MTR15/20 L=205.3 | CRKKT | SC | 289 | 5712603674667 | 0.42 | 0.312 | 400 | 60 | 60 | MM | 0.924 | 0.6864 | 15.748 | 2.3622 | 2.3622 | 4SE
98925063 | Spare, Strap cpl L=210 mm | CRKKT | SC | 417 | 5712603674674 | 0.371 | 0.263 | 292 | 150 | 73 | MM | 0.8162 | 0.5786 | 11.4961 | 5.9055 | 2.874 | 4SE
98925065 | Spare, Pump shaft cpl. L=783.8 N | CRKKT | SC | 459 | 5712603674704 | 1.38 | 1.182 | 1030 | 60 | 60 | MM | 3.036 | 2.6004 | 40.5512 | 2.3622 | 2.3622 | 4SE
98925066 | Spare, Strap cpl. L=649 mm | CRKKT | SC | 219 | 5712603674735 | 0.526 | 0.328 | 1023 | 58 | 61 | MM | 1.1572 | 0.7216 | 40.2756 | 2.2835 | 2.4016 | 4SE
98925067 | Spare, Impeller 125-200/196 BS trim | NBKIT | SB | 5103 | 5712603674728 | 8.31 | 7.93 | 341 | 292 | 136 | MM | 18.282 | 17.446 | 13.4252 | 11.4961 | 5.3543 | 4SE
98925084 | Spare, Impeller 40-200 /172 SS trim | NBKIT | SB | 2086 | 5712603674971 | 2.9 | 2.796 | 190 | 190 | 100 | MM | 6.38 | 6.1512 | 7.4803 | 7.4803 | 3.937 | 4SE
98925086 | Spare, Impeller 80-315/280 SS trim | NBKIT | SB | 4803 | 5712603675015 | 9.398 | 9.02 | 341 | 292 | 136 | MM | 20.6756 | 19.844 | 13.4252 | 11.4961 | 5.3543 | 4SE
98925088 | Spare, Impeller 100-200/185 BS trim | NBKIT | SB | 3651 | 5712603675077 | 6.478 | 6.1 | 341 | 292 | 136 | MM | 14.2516 | 13.42 | 13.4252 | 11.4961 | 5.3543 | 4SE
98925089 | Spare, Pump housing cpl.DN65 L360 D178 | TPKIT | SB | 1709 | 5712603675084 | 24.983 | 24.178 | 555 | 370 | 371 | MM | 54.9626 | 53.1916 | 21.8504 | 14.5669 | 14.6063 | 4SE
98925091 | Spare, Pump housing cpl DN50 L340 D178 | TPKIT | SB | 942 | 5712603675107 | 21.5 | 21.239 | 370 | 260 | 370 | MM | 47.3 | 46.7258 | 14.5669 | 10.2362 | 14.5669 | 4SE
98925095 | Spare, Pump housing cpl. DN65 L360 D178 | TPKIT | SB | 1632 | 5712603675145 | 33.4 | 32.595 | 570 | 400 | 450 | MM | 73.48 | 71.709 | 22.4409 | 15.748 | 17.7165 | 4SE
98925098 | Spare, Base N, SF, machined | CRMKT | SC | 2436 | 5712603675183 | 7.4 | 7.4 | 340 | 290 | 140 | MM | 16.28 | 16.28 | 13.3858 | 11.4173 | 5.5118 | 4SE
98925103 | Spare, Guide ring D113.5X25 | CRSKT | SC | 734 | 5712603675343 | 0.221 | 0.221 | 223 | 226 | 27 | MM | 0.4862 | 0.4862 | 8.7795 | 8.8976 | 1.063 | 4SE
98925104 | Spare, Outer sleeve, brushed L235.5mm | CRLKT | SC | 594 | 5712603675350 | 2.837 | 2.4 | 376 | 254 | 370 | MM | 6.2414 | 5.28 | 14.8031 | 10 | 14.5669 | 4SE
98925107 | Spare, Staybolt M16 L240mm | CRMKT | SC | 162 | 5712603675381 | 0.418 | 0.31 | 523 | 58 | 61 | MM | 0.9196 | 0.682 | 20.5906 | 2.2835 | 2.4016 | 4SE
98925114 | Spare, Shaft cpl. SQ/E N L286,6) | SQKIT | SD | 500 | 5712603675589 | 0.24 | 0.132 | 520 | 60 | 60 | MM | 0.528 | 0.2904 | 20.4724 | 2.3622 | 2.3622 | 4SE
98925257 | Kit, Chamber stack CRN 20-8 | CRMKT | SC | 5379 | 5712603677491 | 9.63 | 8.782 | 0 | 0 | 0 |  | 21.186 | 19.3204 |  |  |  | 4SE
98925358 | Spare, Bolt,GB/T80 M6X10,F | PASE1 | SB | 8 | 5712603679723 | 0.01 | 0.01 | 1 | 1 | 1 | MM | 0.022 | 0.022 | 0.03937 | 0.03937 | 0.03937 | 4SE
98925759 | Spare, Impeller 32-200 /211 BS trim | NBKIT | SB | 1900 | 5712603687780 | 3.252 | 2.94 | 341 | 292 | 136 | MM | 7.1544 | 6.468 | 13.4252 | 11.4961 | 5.3543 | 4SE
98925787 | 10-10707-130008-1741P-4.50-6.34" | LC000 | CE | 3653 | 5712603688169 | 112 | 112 | 812.8 | 609.6 | 660.4 | MM | 246.4 | 246.4 | 32 | 24 | 26 | 1CBS
98926659 | Kit,val.suc. DMH255-550 PP/E/T | MDAKT | SF | 1444 | 5712603698304 | 0.82 | 0.82 | 185 | 185 | 97 | MM | 1.804 | 1.804 | 7.2835 | 7.2835 | 3.8189 | 4SE
98926660 | Kit,val.suc. DMH255-550 PP/V/G | MDAKT | SF | 1185 | 5712603698311 | 1 | 1 | 180 | 180 | 100 | MM | 2.2 | 2.2 | 7.0866 | 7.0866 | 3.937 | 4SE
98926671 | Kit,val.suc. DMH255-550 PVC/E/SS | MDAKT | SF | 988 | 5712603698328 | 0.64 | 0.64 | 190 | 190 | 100 | MM | 1.408 | 1.408 | 7.4803 | 7.4803 | 3.937 | 4SE
98926672 | Kit,val.suc. DMH255-550 PVC/V/G | MDAKT | SF | 953 | 5712603698335 | 0.77 | 0.77 | 240 | 160 | 120 | MM | 1.694 | 1.694 | 9.4488 | 6.2992 | 4.7244 | 4SE
98926673 | Kit,val.suc. PVC/V/PVC Fl.DN65 | MDAKT | SF | 2125 | 5712603698342 | 2.3 | 2.3 | 370 | 250 | 190 | MM | 5.06 | 5.06 | 14.5669 | 9.8425 | 7.4803 | 4SE
98926674 | Kit,val.suc. DMH255-550 PV/T/T | MDAKT | SF | 1781 | 5712603698359 | 0.6 | 0.6 | 370 | 247 | 180 | MM | 1.32 | 1.32 | 14.5669 | 9.7244 | 7.0866 | 4SE
98926676 | Kit,val.suc. DMH255-550 SS/E/SS | MDAKT | SF | 2230 | 5712603698380 | 3.26 | 3.26 | 190 | 200 | 100 | MM | 7.172 | 7.172 | 7.4803 | 7.874 | 3.937 | 4SE
98926677 | Kit,val.suc. DMH255-550 SS/T/SS | MDAKT | SF | 2364 | 5712603698397 | 3.2 | 3.2 | 185 | 185 | 97 | MM | 7.04 | 7.04 | 7.2835 | 7.2835 | 3.8189 | 4SE
98926678 | Kit,val.suc. DMH255-550 SS/V/SS | MDAKT | SF | 2563 | 5712603698410 | 3.335 | 3.335 | 250 | 160 | 120 | MM | 7.337 | 7.337 | 9.8425 | 6.2992 | 4.7244 | 4SE
98926679 | Kit,val.suc. DN32 PP/V/G | MDAKT | SF | 995 | 5712603698427 | 0.8 | 0.8 | 185 | 185 | 97 | MM | 1.76 | 1.76 | 7.2835 | 7.2835 | 3.8189 | 4SE
98926680 | Kit,val.suc. DN32 PVC/E/SS | MDAKT | SF | 705 | 5712603698434 | 0.549 | 0.549 | 244 | 162 | 124 | MM | 1.2078 | 1.2078 | 9.6063 | 6.378 | 4.8819 | 4SE
98926681 | Kit,val.suc. DN32 PVC/V/G | MDAKT | SF | 919 | 5712603698441 | 0.639 | 0.639 | 244 | 160 | 124 | MM | 1.4058 | 1.4058 | 9.6063 | 6.2992 | 4.8819 | 4SE
98926682 | Kit,val.suc. DN32 PV/T/T | MDAKT | SF | 1353 | 5712603698458 | 0.45 | 0.45 | 185 | 185 | 97 | MM | 0.99 | 0.99 | 7.2835 | 7.2835 | 3.8189 | 4SE
98926683 | Kit,val.suc. DN32 SS/E/SS | MDAKT | SF | 1878 | 5712603698465 | 2.52 | 2.52 | 190 | 190 | 100 | MM | 5.544 | 5.544 | 7.4803 | 7.4803 | 3.937 | 4SE
98926684 | Kit,val.suc. DN32 SS/T/SS | MDAKT | SF | 1878 | 5712603698472 | 2.715 | 2.715 | 120 | 240 | 160 | MM | 5.973 | 5.973 | 4.7244 | 9.4488 | 6.2992 | 4SE
98926685 | Kit,val.suc. DN32 SS/V/SS | MDAKT | SF | 1739 | 5712603698489 | 2.54 | 2.54 | 180 | 180 | 100 | MM | 5.588 | 5.588 | 7.0866 | 7.0866 | 3.937 | 4SE
98926687 | Kit,val.suc. DN32 PP/E/SS | MDAKT | SF | 969 | 5712603698502 | 1 | 1 | 180 | 180 | 100 | MM | 2.2 | 2.2 | 7.0866 | 7.0866 | 3.937 | 4SE
98926688 | Kit,val.suc. DN65 PP/V/PP | MDAKT | SF | 2490 | 5712603698618 | 2.4 | 2.4 | 370 | 247 | 180 | MM | 5.28 | 5.28 | 14.5669 | 9.7244 | 7.0866 | 4SE
98926722 | Spare, Strap cpl. N 179 mm | CRMKT | SC | 198 | 5712603699103 | 0.165 | 0.057 | 290 | 150 | 70 | MM | 0.363 | 0.1254 | 11.4173 | 5.9055 | 2.7559 | 4SE
98926723 | Spare, Staybolt painted (776mm) | CRLKT | SC | 260 | 5712603699127 | 1.25 | 1.052 | 1020 | 70 | 70 | MM | 2.75 | 2.3144 | 40.1575 | 2.7559 | 2.7559 | 4SE
98926738 | Spare, Pump shaft cpl. R 15stg (L423) | SPKIT | SD | 257 | 5712603699554 | 0.598 | 0.49 | 523 | 58 | 61 | MM | 1.3156 | 1.078 | 20.5906 | 2.2835 | 2.4016 | 4SE
98926752 | Spare, Shaft cpl. R 21stg (L549) | SPKIT | SD | 358 | 5712603699622 | 0.813 | 0.615 | 770 | 160 | 60 | MM | 1.7886 | 1.353 | 30.315 | 6.2992 | 2.3622 | 4SE
98926794 | Kit, Priming valve G1/2A, FFKM | MUCKT | SC | 882 | 5712603700434 | 1 | 1 | 0 | 0 | 0 |  | 2.2 | 2.2 |  |  |  | 4SE
98926812 | Kit, Chamber stack CRN 90-4 | CRLKT | SC | 9403 | 5712603700724 | 14.41 | 13.4 | 994 | 200 | 310 | MM | 31.702 | 29.48 | 39.1339 | 7.874 | 12.2047 | 4SE
98926833 | Spare, Shaft D22 L771 | CRKKT | SC | 389 | 5712607589837 | 1.2 | 1.002 | 1300 | 800 | 600 | MM | 2.64 | 2.2044 | 51.1811 | 31.4961 | 23.622 | 4SE
98926834 | Spare, Shaft N, special, L1121mm | CRKKT | SC | 670 | 5712603701066 | 3.611 | 3.322 | 1523 | 62 | 61 | MM | 7.9442 | 7.3084 | 59.9606 | 2.4409 | 2.4016 | 4SE
98926835 | Spare, Shaft, special, | CRKKT | SC | 483 | 5712603701073 | 4 | 3.711 | 1300 | 60 | 60 | MM | 8.8 | 8.1642 | 51.1811 | 2.3622 | 2.3622 | 4SE
98927585 | Kit,val.suc. DN65 PVC/E/PVC | MDAKT | SF | 1857 | 5712603711737 | 1.742 | 1.482 | 370 | 247 | 180 | MM | 3.8324 | 3.2604 | 14.5669 | 9.7244 | 7.0866 | 4SE
98927589 | Kit,val.disch. DN65 PP/V/PP | MDAKT | SF | 2490 | 5712603711911 | 2.514 | 2.254 | 370 | 247 | 180 | MM | 5.5308 | 4.9588 | 14.5669 | 9.7244 | 7.0866 | 4SE
98927590 | Kit,val.disch. DN65 PVC/V/PVC | MDAKT | SF | 2125 | 5712603711928 | 1.747 | 1.487 | 270 | 270 | 210 | MM | 3.8434 | 3.2714 | 10.6299 | 10.6299 | 8.2677 | 4SE
98927601 | Kit,val.disch. DN65 SS/V/SS | MDAKT | SF | 4236 | 5712603711935 | 8.08 | 7.82 | 370 | 250 | 200 | MM | 17.776 | 17.204 | 14.5669 | 9.8425 | 7.874 | 4SE
98927602 | Kit,val.disch. DN65 PVC/E/PVC | MDAKT | SF | 1857 | 5712603711942 | 1.742 | 1.482 | 370 | 247 | 180 | MM | 3.8324 | 3.2604 | 14.5669 | 9.7244 | 7.0866 | 4SE
98927603 | Kit,val.disch. DN32 PP/E/G | MDAKT | SF | 473 | 5712603711959 | 0.88 | 0.745 | 190 | 190 | 100 | MM | 1.936 | 1.639 | 7.4803 | 7.4803 | 3.937 | 4SE
98927604 | Kit,val.disch. DN32 PP/E/SS | MDAKT | SF | 959 | 5712603711966 | 0.923 | 0.788 | 200 | 200 | 100 | MM | 2.0306 | 1.7336 | 7.874 | 7.874 | 3.937 | 4SE
98927605 | Kit,val.disch. DN32 PP/V/G | MDAKT | SF | 991 | 5712603711973 | 0.879 | 0.744 | 185 | 185 | 97 | MM | 1.9338 | 1.6368 | 7.2835 | 7.2835 | 3.8189 | 4SE
98927606 | Kit,val.disch. DN32 PVC/E/SS | MDAKT | SF | 661 | 5712603711980 | 0.078 | 0.078 | 240 | 160 | 120 | MM | 0.1716 | 0.1716 | 9.4488 | 6.2992 | 4.7244 | 4SE
98927607 | Kit,val.disch. DN32 PVC/V/G | MDAKT | SF | 919 | 5712603711997 | 0.66 | 0.525 | 245 | 162 | 124 | MM | 1.452 | 1.155 | 9.6457 | 6.378 | 4.8819 | 4SE
98927608 | Kit,val.disch. DN32 PV/T/T | MDAKT | SF | 1236 | 5712603712000 | 0.45 | 0.45 | 0 | 0 | 0 |  | 0.99 | 0.99 |  |  |  | 4SE
98927610 | Kit,val.disch. DN32 SS/T/SS | MDAKT | SF | 1279 | 5712603712024 | 3.725 | 3.59 | 260 | 260 | 20 | MM | 8.195 | 7.898 | 10.2362 | 10.2362 | 0.7874 | 4SE
98927611 | Kit,val.disch. DN32 SS/V/SS | MDAKT | SF | 2873 | 5712603712031 | 2.67 | 2.535 | 250 | 160 | 120 | MM | 5.874 | 5.577 | 9.8425 | 6.2992 | 4.7244 | 4SE
98927809 | 29-80126-A50501 PNR1CNSN01AA | SPLK0 | CF | 13339 | 5712603716947 | 1125 | 1125 | 2794 | 1270 | 1066.8 | MM | 2475 | 2475 | 110 | 50 | 42 | 1CBS
98928348 | Bulk, o-ring 38x4 FKM 50pcs | DOCKT | SF | 466 | 5712603727028 | 0.208 | 0.208 | 175 | 137 | 63 | MM | 0.4576 | 0.4576 | 6.8898 | 5.3937 | 2.4803 | 4SE
98928479 | Spare,Seal assy,SGL,1.25",1,SSVH | PASE1 | SB | 641 | 5712603729350 | 0.4 | 0.4 | 1 | 1 | 1 | MM | 0.88 | 0.88 | 0.03937 | 0.03937 | 0.03937 | 4SE
98928480 | Spare,Seal assy,SGL,1.25",1,BP2C1 | PASE1 | SB | 433 | 5712603729367 | 0.4 | 0.4 | 1 | 1 | 1 | MM | 0.88 | 0.88 | 0.03937 | 0.03937 | 0.03937 | 4SE
98928492 | Spare,Seal assy,SGL,1.25",1,BP2C1 | PASE1 | SB | 250 | 5712603729381 | 0.4 | 0.4 | 1 | 1 | 1 | MM | 0.88 | 0.88 | 0.03937 | 0.03937 | 0.03937 | 4SE
98928511 | Spare, Impeller 40-200 /198 SS trim | NBKIT | SB | 2086 | 5712603729923 | 3.771 | 3.2 | 370 | 370 | 181 | MM | 8.2962 | 7.04 | 14.5669 | 14.5669 | 7.126 | 4SE
98928514 | Spare, Impeller 50-200 /209 SS trim | NBKIT | SB | 2503 | 5712603729961 | 4.312 | 4 | 341 | 292 | 136 | MM | 9.4864 | 8.8 | 13.4252 | 11.4961 | 5.3543 | 4SE
98928516 | Spare, Impeller 32-250/244, D32 SS trim | NBKIT | SB | 5087 | 5712603729985 | 6.22 | 5.908 | 290 | 340 | 140 | MM | 13.684 | 12.9976 | 11.4173 | 13.3858 | 5.5118 | 4SE
98928517 | Spare, Impeller 40-250/232, ISO D32, SS | NBKIT | SB | 4124 | 5712603730004 | 5.042 | 4.73 | 341 | 292 | 136 | MM | 11.0924 | 10.406 | 13.4252 | 11.4961 | 5.3543 | 4SE
98928519 | Spare, Impeller 50-250/242, ISO D32, SS | NBKIT | SB | 3786 | 5712603730226 | 5.502 | 5.19 | 341 | 292 | 136 | MM | 12.1044 | 11.418 | 13.4252 | 11.4961 | 5.3543 | 4SE
98928568 | Spare, Guide vane N, upper, cpl. | CRSKT | SC | 213 | 5712603730899 | 0.305 | 0.169 | 180 | 180 | 90 | MM | 0.671 | 0.3718 | 7.0866 | 7.0866 | 3.5433 | 4SE
98928569 | Spare, Staybolt M12x670 cat. | CRSKT | SC | 198 | 5712603730905 | 0.725 | 0.527 | 1020 | 60 | 60 | MM | 1.595 | 1.1594 | 40.1575 | 2.3622 | 2.3622 | 4SE
98928575 | Kit, Impeller 98564629 S fr72 | GS3KT | SD | 46721 | 5712603730950 | 161 | 150 | 600 | 800 | 141 | MM | 354.2 | 330 | 23.622 | 31.4961 | 5.5512 | 4SE
98928596 | Spare, Shaft cpl. D12 (L545) | SKKIT | SC | 360 | 5712607589806 | 0.6 | 0.402 | 1030 | 60 | 60 | MM | 1.32 | 0.8844 | 40.5512 | 2.3622 | 2.3622 | 4SE
98928649 | Spare, Base Plate CED A/I, 3/9 oclock | CMKIT | SC | 234 | 5712603732541 | 0.58 | 0.5 | 289 | 150 | 71 | MM | 1.276 | 1.1 | 11.378 | 5.9055 | 2.7953 | 4SE
98928669 | Spare, Pump head F115, cata. | CRKKT | SC | 726 | 5712603734248 | 10.17 | 9.733 | 376 | 378 | 208 | MM | 22.374 | 21.4126 | 14.8031 | 14.8819 | 8.189 | 4SE
98928807 | Spare, Shaft D22 L583,5 | CRKKT | SC | 354 | 5712607589776 | 1.91 | 1.712 | 1020 | 60 | 60 | MM | 4.202 | 3.7664 | 40.1575 | 2.3622 | 2.3622 | 4SE
98928902 | Kit, shaft seal MTR DBT 1s/1/3/5/8 AQQE | MUSKT | SC | 552 | 5712603736235 | 0.17 | 0.17 | 180 | 180 | 90 | MM | 0.374 | 0.374 | 7.0866 | 7.0866 | 3.5433 | 4SE
98928955 | Spare, Impeller 32-200 /216 CI | NBKIT | SB | 500 | 5712603737058 | 3.48 | 3.168 | 340 | 290 | 160 | MM | 7.656 | 6.9696 | 13.3858 | 11.4173 | 6.2992 | 4SE
98928956 | Spare, Impeller 80-250/255 SS trim | NBKIT | SB | 4300 | 5712603737065 | 8.161 | 7.59 | 370 | 370 | 181 | MM | 17.9542 | 16.698 | 14.5669 | 14.5669 | 7.126 | 4SE
98929299 | Spare, Pump cover, mach., - ACT, Tandem | CRMKT | SC | 1580 | 5712603742311 | 0.66 | 0.348 | 170 | 130 | 60 | MM | 1.452 | 0.7656 | 6.6929 | 5.1181 | 2.3622 | 4SE
98929304 | Spare, Staybolt N (L772) | CRLKT | SC | 269 | 5712603742380 | 1.194 | 0.996 | 1023 | 58 | 61 | MM | 2.6268 | 2.1912 | 40.2756 | 2.2835 | 2.4016 | 4SE
98929458 | Spare, Pump housing cpl. w/wear ring | TPKIT | SB | 5347 | 5712603745275 | 115 | 108.049 | 580 | 770 | 580 | MM | 253 | 237.7078 | 22.8346 | 30.315 | 22.8346 | 4SE
98929488 | Spare, Strap cpl. N 969mm | CRLKT | SC | 225 | 5712603745978 | 0.413 | 0.215 | 1023 | 58 | 61 | MM | 0.9086 | 0.473 | 40.2756 | 2.2835 | 2.4016 | 4SE
98929522 | Bulk, Strap with nut 22stg (L528) Std. | SPKIT | SD | 179 | 5712603746531 | 0.714 | 0.516 | 1023 | 58 | 61 | MM | 1.5708 | 1.1352 | 40.2756 | 2.2835 | 2.4016 | 4SE
98929740 | 29-40122-740001 PNRNCNSN01AA | SPLK0 | CF | 8438 | 5712603750415 | 360 | 360 | 48 | 42 | 28 | " | 792 | 792 |  |  |  | 1CBS
98930061 | Spare, Impeller 32-160 /168 CI | NBKIT | SB | 507 | 5712603755182 | 2.4 | 2.264 | 180 | 180 | 90 | MM | 5.28 | 4.9808 | 7.0866 | 7.0866 | 3.5433 | 4SE
98930121 | Spare, Impeller 80-160/150 SS trim | NBKIT | SB | 2499 | 5712603757131 | 4.168 | 4.04 | 185 | 185 | 180 | MM | 9.1696 | 8.888 | 7.2835 | 7.2835 | 7.0866 | 4SE
98930178 | Spare, Strap cpl. L595 mm | CRKKT | SC | 213 | 5712603758015 | 0.48 | 0.282 | 1020 | 60 | 60 | MM | 1.056 | 0.6204 | 40.1575 | 2.3622 | 2.3622 | 4SE
98930262 | Bulk, Strap cpl. N 58stg (L2584,5) | SPKIT | SD | 428 | 5712603759784 | 12.721 | 10 | 1035 | 135 | 55 | MM | 27.9862 | 22 | 40.748 | 5.315 | 2.1654 | 4SE
98930307 | Spare, Impeller 40-250 /230 BS trim | NBKIT | SB | 3216 | 5712603760438 | 4.472 | 4.16 | 341 | 292 | 136 | MM | 9.8384 | 9.152 | 13.4252 | 11.4961 | 5.3543 | 4SE
98930456 | Kit, Chamber stack CRN 15-8 | CRMKT | SC | 4139 | 5712603761701 | 9.889 | 8.879 | 0 | 0 | 0 |  | 21.7558 | 19.5338 |  |  |  | 4SE
98930561 | 10-12501-100061-1441 BARNCNSN01AA | LC000 | CE | 2130 | 5712603763118 | 46 | 46 | 812.8 | 609.6 | 660.4 | MM | 101.2 | 101.2 | 32 | 24 | 26 | 1CBS
98930583 | Spare,Shaft,HS,250-200-575,CW | PASE1 | SB | 5832 | 5712603763668 | 100 | 100 | 1600 | 200 | 240 | MM | 220 | 220 | 62.9921 | 7.874 | 9.4488 | 4SE
98930673 | Spare, Impeller 40-160/65-50-160/166 SS | NBKIT | SB | 2025 | 5712603765693 | 2.916 | 2.78 | 185 | 185 | 97 | MM | 6.4152 | 6.116 | 7.2835 | 7.2835 | 3.8189 | 4SE
98931132 | Kit, Chamber stack CRN 10-16 | CRMKT | SC | 5246 | 5712603774749 | 12.989 | 11.979 | 0 | 0 | 0 |  | 28.5758 | 26.3538 |  |  |  | 4SE
98931146 | 29-40127-140001 PLRNC2S101AA | SPLK0 | CF | 11903 | 5712603775074 | 560 | 560 | 58 | 35 | 35 | " | 1232 | 1232 |  |  |  | 1CBS
98931349 | Spare, Strap cpl. 569 mm | CRLKT | SC | 204 | 5712603778235 | 0.5 | 0.302 | 1020 | 60 | 60 | MM | 1.1 | 0.6644 | 40.1575 | 2.3622 | 2.3622 | 4SE
98931380 | Bulk, Hex socket head screw rew M8x30 | MUCKT | SC | 106 | 5712603778457 | 0.205 | 0.205 | 180 | 90 | 50 | MM | 0.451 | 0.451 | 7.0866 | 3.5433 | 1.9685 | 4SE
98931411 | Spare, Shaft D22 L491 | CRKKT | SC | 317 | 5712607589745 | 1.6 | 1.492 | 530 | 60 | 60 | MM | 3.52 | 3.2824 | 20.8661 | 2.3622 | 2.3622 | 4SE
98931431 | Spare,LockNut,1-1/8"-12UNF RH,1.5"OD | SICKT | SB | 165 | 5712603779454 | 0.22 | 0.22 | 120 | 120 | 90 | MM | 0.484 | 0.484 | 4.7244 | 4.7244 | 3.5433 | 4SE
98931487 | Spare, Impeller 125-315/316 CI | NBKIT | SB | 1562 | 5712603780757 | 14.544 | 13.2 | 555 | 370 | 371 | MM | 31.9968 | 29.04 | 21.8504 | 14.5669 | 14.6063 | 4SE
98931517 | Spare, Impeller 80-160/168 CI | NBKIT | SB | 913 | 5712603781310 | 4.342 | 4.214 | 191 | 193 | 187 | MM | 9.5524 | 9.2708 | 7.5197 | 7.5984 | 7.3622 | 4SE
98931709 | Kit, Chamber stack CRN 1-15 | CRSKT | SC | 2192 | 5712603785639 | 4.362 | 3.532 | 0 | 0 | 0 |  | 9.5964 | 7.7704 |  |  |  | 4SE
98931745 | Kit, Chamber stack CRN 3-17 | CRSKT | SC | 2139 | 5712603786278 | 4.83 | 4 | 0 | 0 | 0 |  | 10.626 | 8.8 |  |  |  | 4SE
98932019 | Spare, Impeller 125-400/368 SS trim | NBKIT | SB | 10510 | 5712603792101 | 30.993 | 22.14 | 578 | 388 | 443 | MM | 68.1846 | 48.708 | 22.7559 | 15.2756 | 17.4409 | 4SE
98932034 | Spare, Impeller 125-400/392 SS trim | NBKIT | SB | 10510 | 5712603792255 | 40 | 23.696 | 500 | 500 | 500 | MM | 88 | 52.1312 | 19.685 | 19.685 | 19.685 | 4SE
98932040 | Kit, Chamber stack CRN 32-2-2 | CRLKT | SC | 4285 | 5712603792347 | 4.41 | 4.41 | 402 | 168 | 169 | MM | 9.702 | 9.702 | 15.8268 | 6.6142 | 6.6535 | 4SE
98932052 | Spare, Staybolt M12 L286mm | CRSKT | SC | 204 | 5712603792378 | 0.312 | 0.204 | 523 | 58 | 61 | MM | 0.6864 | 0.4488 | 20.5906 | 2.2835 | 2.4016 | 4SE
98932119 | KIT Connector set (MT194056:96061294).Z | GSKIT | SD | 558 | 5712603794488 | 0.2 | 0.2 | 0 | 0 | 0 |  | 0.44 | 0.44 |  |  |  | 4SE
98932573 | Kit, Impeller 96613710 S fr50 | GS3KT | SD | 6499 | 5712603802305 | 17 | 17 | 0 | 0 | 0 |  | 37.4 | 37.4 |  |  |  | 4SE
98932604 | Spare, Impeller SS304 187/90/13.7/5 | DW0KT | SD | 1135 | 5712603803265 | 4.09 | 3.91 | 335 | 292 | 66 | MM | 8.998 | 8.602 | 13.189 | 11.4961 | 2.5984 | 4SE
98932654 | Spare, Impeller 150-315/331, D48 CI | NBKIT | SB | 2064 | 5712603804156 | 22.031 | 21.46 | 370 | 370 | 181 | MM | 48.4682 | 47.212 | 14.5669 | 14.5669 | 7.126 | 4SE
98932657 | Spare, Impeller 50-200 /167 SS trim | NBKIT | SB | 2503 | 5712603804323 | 3.276 | 3.14 | 185 | 185 | 97 | MM | 7.2072 | 6.908 | 7.2835 | 7.2835 | 3.8189 | 4SE
98932869 | Spare, Top intermediate chamber | SKKIT | SC | 269 | 5712603806754 | 1.25 | 1.175 | 150 | 100 | 100 | MM | 2.75 | 2.585 | 5.9055 | 3.937 | 3.937 | 4SE
98932878 | Spare, Impeller 125-250/262 BS trim | NBKIT | SB | 5347 | 5712603807256 | 12.431 | 11.86 | 370 | 370 | 181 | MM | 27.3482 | 26.092 | 14.5669 | 14.5669 | 7.126 | 4SE
98932879 | Spare, Impeller 80-400/394 BS trim | NBKIT | SB | 12821 | 5712603807263 | 32.934 | 16.63 | 778 | 588 | 543 | MM | 72.4548 | 36.586 | 30.6299 | 23.1496 | 21.378 | 4SE
98933028 | KIT,OILER,KP X4 | PAREP | SB | 1005 | 5712603809861 | 4.16 | 4.16 | 0 | 0 | 0 |  | 9.152 | 9.152 |  |  |  | 4SE
98933117 | Kit,Rebuild,Chicago OM4-OMC6 PACKED ONLY | YZCHI | SD | 10965 | 5712603811611 | 4.63 | 4.63 | 0 | 0 | 0 |  | 10.186 | 10.186 |  |  |  | 4SE
98933119 | Kit Chicago LMC4-LLC4 Packed | YZCHI | SD | 3045 | 5712603811628 | 3.367 | 3.367 | 0 | 0 | 0 |  | 7.4074 | 7.4074 |  |  |  | 4SE
98933219 | Spare, Capacitor 20uF for JP5 | MUCKT | SC | 92 | 5712603813790 | 0.22 | 0.22 | 140 | 90 | 10 | MM | 0.484 | 0.484 | 5.5118 | 3.5433 | 0.3937 | 4SE
98933291 | Spare,Foundation Bolt,GB/T799,M20X500,F | PASE1 | SB | 108 | 5712603814735 | 0.4 | 0.4 | 1 | 1 | 1 | MM | 0.88 | 0.88 | 0.03937 | 0.03937 | 0.03937 | 4SE
98933488 | Spare, Pump shaft cpl. 45stg (L1053) | SPKIT | SD | 263 | 5712603818979 | 1.44 | 1.151 | 1530 | 70 | 70 | MM | 3.168 | 2.5322 | 60.2362 | 2.7559 | 2.7559 | 4SE
98933489 | Spare, Strap cpl. 45stg (L1096) | SPKIT | SD | 200 | 5712603818986 | 0.61 | 0.321 | 1520 | 60 | 60 | MM | 1.342 | 0.7062 | 59.8425 | 2.3622 | 2.3622 | 4SE
98933511 | Spare, Outer sleeve, brushed L1005.5mm | CRLKT | SC | 2414 | 5712603819310 | 17.247 | 14.783 | 1142 | 334 | 341 | MM | 37.9434 | 32.5226 | 44.9606 | 13.1496 | 13.4252 | 4SE
98933620 | TANK,EXP BLADDER,422 GAL,125PSI VER | BET00 | AC | 17372 | 5712603821269 | 1380 | 1380 | 0 | 0 | 0 |  | 3036 | 3036 |  |  |  | 1CBS
98933642 | TANK,EXP BLADDER,660 GAL,125PSI VER | BET00 | AC | 20629 | 5712603821283 | 1435 | 1435 | 0 | 0 | 0 |  | 3157 | 3157 |  |  |  | 1CBS
98933654 | TANK,6 GAL,12X10 150PSI VER | BET00 | AC | 1330 | 5712603821719 | 24 | 24 | 0 | 0 | 0 |  | 52.8 | 52.8 |  |  |  | 1CBS
98933655 | TANK,9 GAL,12X17 150PSI VER | BET00 | AC | 2856 | 5712603821726 | 28 | 28 | 0 | 0 | 0 |  | 61.6 | 61.6 |  |  |  | 1CBS
98933656 | TANK,13 GAL,14X28 150PSI VER | BET00 | AC | 2111 | 5712603821733 | 50 | 50 | 0 | 0 | 0 |  | 110 | 110 |  |  |  | 1CBS
98933657 | TANK,16 GAL,14X32 150PSI VER | BET00 | AC | 2281 | 5712603821740 | 65 | 65 | 0 | 0 | 0 |  | 143 | 143 |  |  |  | 1CBS
98933658 | TANK,26 GAL,16X40 150PSI VER | BET00 | AC | 2438 | 5712603821757 | 98 | 98 | 0 | 0 | 0 |  | 215.6 | 215.6 |  |  |  | 1CBS
98933659 | TANK,40 GAL,20X41 150PSI VER | BET00 | AC | 2951 | 5712603821764 | 140 | 140 | 0 | 0 | 0 |  | 308 | 308 |  |  |  | 1CBS
98933660 | TANK,60 GAL,24X48 150PSI VER | BET00 | AC | 3464 | 5712603821771 | 220 | 220 | 0 | 0 | 0 |  | 484 | 484 |  |  |  | 1CBS
98933661 | TANK,80 GAL,24X40 150PSI VER | BET00 | AC | 3734 | 5712603821788 | 288 | 288 | 0 | 0 | 0 |  | 633.6 | 633.6 |  |  |  | 1CBS
98933662 | TANK,112 GAL,30X52 150PSI VER | BET00 | AC | 4070 | 5712603821795 | 273 | 273 | 0 | 0 | 0 |  | 600.6 | 600.6 |  |  |  | 1CBS
98933663 | TANK,135 GAL,30X59 150PSI VER | BET00 | AC | 4203 | 5712603821801 | 340 | 340 | 0 | 0 | 0 |  | 748 | 748 |  |  |  | 1CBS
98933664 | TANK,162 GAL,30X61 150PSI VER | BET00 | AC | 5544 | 5712603821818 | 360 | 360 | 0 | 0 | 0 |  | 792 | 792 |  |  |  | 1CBS
98933665 | TANK,185 GAL,30X80 150PSI VER | BET00 | AC | 6260 | 5712603821825 | 545 | 545 | 0 | 0 | 0 |  | 1199 | 1199 |  |  |  | 1CBS
98933666 | TANK,211 GAL,32X71 150PSI VER | BET00 | AC | 8099 | 5712603821832 | 480 | 480 | 0 | 0 | 0 |  | 1056 | 1056 |  |  |  | 1CBS
98933667 | SEPARATOR,AIR,STRNR,48X100 125PSI VER | TAS00 | AC | 23527 | 5712603821849 | 2700 | 2700 | 0 | 0 | 0 |  | 5940 | 5940 |  |  |  | 1CBS
98933670 | SEPARATOR,AIR,48X100 125PSI VER | TAS00 | AC | 22745 | 5712603821870 | 2200 | 2200 | 0 | 0 | 0 |  | 4840 | 4840 |  |  |  | 1CBS
98933807 | Spare, Staybolt N M16 1056.5 | CRLKT | SC | 332 | 5712603825069 | 1.682 | 1.393 | 1523 | 62 | 61 | MM | 3.7004 | 3.0646 | 59.9606 | 2.4409 | 2.4016 | 4SE
98933809 | Spare, Pump head 115 (MG90), cat. | CRMKT | SC | 898 | 5712603825106 | 6.311 | 4.967 | 376 | 373 | 203 | MM | 13.8842 | 10.9274 | 14.8031 | 14.685 | 7.9921 | 4SE
98933852 | Spare, Staybolt M16 L330mm | CRMKT | SC | 219 | 5712603825267 | 0.56 | 0.452 | 400 | 60 | 60 | MM | 1.232 | 0.9944 | 15.748 | 2.3622 | 2.3622 | 4SE
98933857 | Spare, Impeller 32-160 /174 CI | NBKIT | SB | 507 | 5712603825380 | 2.706 | 2.57 | 185 | 185 | 97 | MM | 5.9532 | 5.654 | 7.2835 | 7.2835 | 3.8189 | 4SE
98933872 | Spare, Impeller 32-200 /211 CI | NBKIT | SB | 500 | 5712603825595 | 3.436 | 2.836 | 343 | 292 | 139 | MM | 7.5592 | 6.2392 | 13.5039 | 11.4961 | 5.4724 | 4SE
98934198 | Spare, Rubber damper, CF050-S w.screws | FISER | SB | 1107 | 5712603832272 | 2.5 | 2.5 | 0 | 0 | 0 |  | 5.5 | 5.5 |  |  |  | 4SE
98934434 | Kit, shaft for Mixer 1150/SS | DBAKT | SF | 1427 | 5712603836799 | 2.92 | 2.92 | 1460 | 100 | 100 | MM | 6.424 | 6.424 | 57.4803 | 3.937 | 3.937 | 4SE
98934435 | Spare, Propeller d125 , PP | DBAKT | SF | 304 | 5712603836805 | 0.12 | 0.12 | 180 | 100 | 100 | MM | 0.264 | 0.264 | 7.0866 | 3.937 | 3.937 | 4SE
98934443 | 29-80126-15000X PNRNCNSN01AA | SPLK0 | CF | 24205 | 5712603836706 | 1125 | 1125 | 2794 | 1270 | 1066.8 | MM | 2475 | 2475 | 110 | 50 | 42 | 1CBS
98934473 | 29-40150-140001 PNRNCNSN01AA | SPLK0 | CF | 20326 | 5712603836881 | 575 | 575 | 2794 | 1270 | 1066.8 | MM | 1265 | 1265 | 110 | 50 | 42 | 1CBS
98934477 | 29-60124-140001-2902P BPRNC4S101AA | SPLK0 | CF | 35315 | 5712603837628 | 1894 | 1894 | 2794 | 1270 | 1066.8 | MM | 4166.8 | 4166.8 | 110 | 50 | 42 | 1CBS
98934507 | 230S500-15 3NPT 8" 60 | SP046 | WG | 9630 | 5712603837895 | 84.9 | 45.2 | 2490 | 340 | 400 | MM | 186.78 | 99.44 | 98.0315 | 13.3858 | 15.748 | 3WU
98935389 | Kit, Chamber stack CR 45-5-2 | CRLKT | SC | 7269 | 5712603852799 | 15.11 | 14.1 | 794 | 200 | 310 | MM | 33.242 | 31.02 | 31.2598 | 7.874 | 12.2047 | 4SE
98935709 | Spare,Key,SQ,1.00",5.37"LG | PASE1 | SB | 113 | 5712603856643 | 0.5 | 0.5 | 1 | 1 | 1 | MM | 1.1 | 1.1 | 0.03937 | 0.03937 | 0.03937 | 4SE
98935819 | Spare, Impeller 40-200 /185 CI | NBKIT | SB | 514 | 5712603858647 | 2.6 | 2.288 | 330 | 290 | 60 | MM | 5.72 | 5.0336 | 12.9921 | 11.4173 | 2.3622 | 4SE
98935829 | Glass cylinder compl. for AQC-D12 | ALSKT | SF | 552 | 5712603858951 | 0.48 | 0.48 | 240 | 160 | 120 | MM | 1.056 | 1.056 | 9.4488 | 6.2992 | 4.7244 | 4SE
98935867 | Spare, Shaft IFV 300 - TL Cpl. | TPKIT | SB | 6452 | 5712603859729 | 16.753 | 16.519 | 309 | 325 | 286 | MM | 36.8566 | 36.3418 | 12.1654 | 12.7953 | 11.2598 | 4SE
98935958 | Spare, Shaft, spline, cpl D12, L466,5 | CRKKT | SC | 317 | 5712607589714 | 0.5 | 0.392 | 523 | 58 | 61 | MM | 1.1 | 0.8624 | 20.5906 | 2.2835 | 2.4016 | 4SE
98936013 | Kit, Cover for magnet compl. AQC-D11 | MCOKT | SF | 106 | 5712603861982 | 0.035 | 0.035 | 230 | 170 | 20 | MM | 0.077 | 0.077 | 9.0551 | 6.6929 | 0.7874 | 4SE
98936141 | Spare, Chamber cpl. SP 5A R -NBR | SPKIT | SD | 216 | 5712603864303 | 0.295 | 0.286 | 150 | 90 | 100 | MM | 0.649 | 0.6292 | 5.9055 | 3.5433 | 3.937 | 4SE
98936143 | Bulk, Chamber cpl. SP 5A R -NBR 5stg | SPKIT | SD | 766 | 5712603864433 | 1.3 | 1.172 | 190 | 190 | 190 | MM | 2.86 | 2.5784 | 7.4803 | 7.4803 | 7.4803 | 4SE
98936144 | Bulk, Chamber cpl. SP 5A R -NBR 10stg | SPKIT | SD | 916 | 5712603864457 | 2.38 | 2.252 | 190 | 190 | 190 | MM | 5.236 | 4.9544 | 7.4803 | 7.4803 | 7.4803 | 4SE
98936146 | Spare, Shaft cpl. N 25stg (L1710) | SPKIT | SD | 486 | 5712603864815 | 4.04 | 2.159 | 1820 | 70 | 50 | MM | 8.888 | 4.7498 | 71.6535 | 2.7559 | 1.9685 | 4SE
98936970 | Spare, Manifold center GRP 4S | WTKIT | SC | 7152 | 5712603879024 | 2.14 | 2.14 | 250 | 250 | 210 | MM | 4.708 | 4.708 | 9.8425 | 9.8425 | 8.2677 | 4SE
98937031 | Spare, Ring securing GRP 4" | WTKIT | SC | 1299 | 5712603879031 | 0.25 | 0.25 | 0 | 0 | 0 |  | 0.55 | 0.55 |  |  |  | 4SE
98937036 | Spare, Housing, 4" S, Dual, w/labels | WTKIT | SC | 18887 | 5712603879222 | 18 | 18 | 0 | 0 | 0 |  | 39.6 | 39.6 |  |  |  | 4SE
98937197 | Kit, Chamber stack CR 45-4 | CRLKT | SC | 6127 | 5712603882352 | 12.61 | 11.6 | 650 | 282 | 282 | MM | 27.742 | 25.52 | 25.5906 | 11.1024 | 11.1024 | 4SE
98937198 | Kit, Chamber stack CR 45-5 | CRLKT | SC | 7144 | 5712603882376 | 15.11 | 14.1 | 650 | 282 | 282 | MM | 33.242 | 31.02 | 25.5906 | 11.1024 | 11.1024 | 4SE
98937220 | Kit, Chamber stack CRN 15-7 | CRMKT | SC | 3832 | 5712603882581 | 8.789 | 7.779 | 0 | 0 | 0 |  | 19.3358 | 17.1138 |  |  |  | 4SE
98937535 | Kit, Shaft seal, NS 3-40 | NSKIT | SA | 78 | 5712603887876 | 0.165 | 0.031 | 180 | 180 | 90 | MM | 0.363 | 0.0682 | 7.0866 | 7.0866 | 3.5433 | 4SE
98937536 | Kit, Shaft seal, NS 4-23 | NSKIT | SA | 62 | 5712603887883 | 0.069 | 0.069 | 183 | 91 | 60 | MM | 0.1518 | 0.1518 | 7.2047 | 3.5827 | 2.3622 | 4SE
98937537 | Kit, Shaft seal, NS 5-33 | NSKIT | SA | 78 | 5712603887890 | 0.07 | 0.07 | 180 | 90 | 50 | MM | 0.154 | 0.154 | 7.0866 | 3.5433 | 1.9685 | 4SE
98937538 | Kit, Shaft seal, NS 5-50, NS 5-60 | NSKIT | SA | 159 | 5712603887906 | 0.195 | 0.061 | 180 | 180 | 90 | MM | 0.429 | 0.1342 | 7.0866 | 7.0866 | 3.5433 | 4SE
98937539 | Kit, Shaft seal, NS 6-30, NS 6-40 | NSKIT | SA | 78 | 5712603888217 | 0.079 | 0.005 | 183 | 91 | 60 | MM | 0.1738 | 0.011 | 7.2047 | 3.5827 | 2.3622 | 4SE
98937540 | Kit, Shaft seal, NS 13-18, NS 30-18 | NSKIT | SA | 78 | 5712603888224 | 0.145 | 0.071 | 194 | 185 | 98 | MM | 0.319 | 0.1562 | 7.6378 | 7.2835 | 3.8583 | 4SE
98937551 | Kit, Shaft seal, NS 30-30, NS 30-36 | NSKIT | SA | 153 | 5712603888231 | 0.101 | 0.02 | 183 | 91 | 60 | MM | 0.2222 | 0.044 | 7.2047 | 3.5827 | 2.3622 | 4SE
98937552 | Kit, Shaft seal, PF 1-30 | NSKIT | SA | 70 | 5712603888248 | 0.06 | 0.06 | 182 | 91 | 60 | MM | 0.132 | 0.132 | 7.1654 | 3.5827 | 2.3622 | 4SE
98937553 | Kit, Shaft seal, PF 2-50 | NSKIT | SA | 70 | 5712603888255 | 0.062 | 0.062 | 182 | 91 | 60 | MM | 0.1364 | 0.1364 | 7.1654 | 3.5827 | 2.3622 | 4SE
98937554 | Kit, Hydraulics, NS 3-40 | NSKIT | SA | 116 | 5712603888262 | 0.375 | 0.241 | 180 | 180 | 90 | MM | 0.825 | 0.5302 | 7.0866 | 7.0866 | 3.5433 | 4SE
98937555 | Kit, Hydraulics, NS 4-23 | NSKIT | SA | 84 | 5712603888279 | 0.207 | 0.041 | 194 | 185 | 98 | MM | 0.4554 | 0.0902 | 7.6378 | 7.2835 | 3.8583 | 4SE
98937556 | Kit, Hydraulics, NS 5-33 | NSKIT | SA | 104 | 5712603888286 | 0.277 | 0.143 | 207 | 201 | 101 | MM | 0.6094 | 0.3146 | 8.1496 | 7.9134 | 3.9764 | 4SE
98937557 | Kit, Hydraulics, NS 5-50 | NSKIT | SA | 236 | 5712603888293 | 0.426 | 0.292 | 195 | 188 | 101 | MM | 0.9372 | 0.6424 | 7.6772 | 7.4016 | 3.9764 | 4SE
98937558 | Kit, Hydraulics, NS 5-60 | NSKIT | SA | 305 | 5712603888309 | 0.552 | 0.418 | 196 | 188 | 98 | MM | 1.2144 | 0.9196 | 7.7165 | 7.4016 | 3.8583 | 4SE
98937559 | Kit, Hydraulics, NS 6-30 | NSKIT | SA | 181 | 5712603888316 | 0.588 | 0.588 | 193 | 185 | 101 | MM | 1.2936 | 1.2936 | 7.5984 | 7.2835 | 3.9764 | 4SE
98937560 | Kit, Hydraulics, NS 6-40 | NSKIT | SA | 194 | 5712603888323 | 0.608 | 0.608 | 198 | 188 | 101 | MM | 1.3376 | 1.3376 | 7.7953 | 7.4016 | 3.9764 | 4SE
98937561 | Kit, Hydraulics, NS 13-18 | NSKIT | SA | 104 | 5712603888330 | 0.223 | 0.089 | 197 | 185 | 101 | MM | 0.4906 | 0.1958 | 7.7559 | 7.2835 | 3.9764 | 4SE
98937562 | Kit, Hydraulics, NS 30-18 | NSKIT | SA | 291 | 5712603888347 | 1.019 | 0.885 | 194 | 185 | 103 | MM | 2.2418 | 1.947 | 7.6378 | 7.2835 | 4.0551 | 4SE
98937563 | Kit, Hydraulics, NS 30-30 | NSKIT | SA | 381 | 5712603888354 | 1.517 | 1.517 | 194 | 185 | 103 | MM | 3.3374 | 3.3374 | 7.6378 | 7.2835 | 4.0551 | 4SE
98937564 | Kit, Hydraulics, NS 30-36 | NSKIT | SA | 431 | 5712603888361 | 1.666 | 1.666 | 196 | 185 | 103 | MM | 3.6652 | 3.6652 | 7.7165 | 7.2835 | 4.0551 | 4SE
98937565 | Kit, Hydraulics, PF 1-30 | NSKIT | SA | 90 | 5712603888378 | 0.147 | 0.073 | 182 | 91 | 60 | MM | 0.3234 | 0.1606 | 7.1654 | 3.5827 | 2.3622 | 4SE
98937567 | Spare, Capacitor NS 3-40 | SYCKT | SB | 66 | 5712603888392 | 0.124 | 0.08 | 180 | 90 | 58 | MM | 0.2728 | 0.176 | 7.0866 | 3.5433 | 2.2835 | 4SE
98937568 | Spare, Capacitor NS 4-23 | SYCKT | SB | 59 | 5712603888408 | 0.098 | 0.054 | 182 | 91 | 60 | MM | 0.2156 | 0.1188 | 7.1654 | 3.5827 | 2.3622 | 4SE
98937569 | Spare, Capacitor NS 5-33, NS 13-18 | SYCKT | SB | 66 | 5712603888415 | 0.14 | 0.096 | 184 | 91 | 60 | MM | 0.308 | 0.2112 | 7.2441 | 3.5827 | 2.3622 | 4SE
98937571 | Spare, Capacitor NS 5-60,NS 6-40,NS30-18 | SYCKT | SB | 74 | 5712603888439 | 0.203 | 0.159 | 182 | 91 | 60 | MM | 0.4466 | 0.3498 | 7.1654 | 3.5827 | 2.3622 | 4SE
98937572 | Spare, Capacitor PF 1-30 | SYCKT | SB | 59 | 5712603888446 | 0.101 | 0.057 | 183 | 89 | 60 | MM | 0.2222 | 0.1254 | 7.2047 | 3.5039 | 2.3622 | 4SE
98937573 | Spare, Capacitor PF 2-50 | SYCKT | SB | 59 | 5712603888453 | 0.9 | 0.856 | 180 | 90 | 50 | MM | 1.98 | 1.8832 | 7.0866 | 3.5433 | 1.9685 | 4SE
98937685 | Spare, Impeller 100-160/171 D24 trim | NBKIT | SB | 4023 | 5712603891040 | 4.968 | 4.84 | 185 | 185 | 180 | MM | 10.9296 | 10.648 | 7.2835 | 7.2835 | 7.0866 | 4SE
98937742 | Spare, Holder for strainer cpl. CRK 2 | CRKKT | SC | 234 | 5712603891613 | 0.46 | 0.324 | 180 | 180 | 90 | MM | 1.012 | 0.7128 | 7.0866 | 7.0866 | 3.5433 | 4SE
98937744 | Spare, Shaft cpl. 6" 37/45 kW 22stg | SPKIT | SD | 764 | 5712603891644 | 10.321 | 7.6 | 1035 | 135 | 55 | MM | 22.7062 | 16.72 | 40.748 | 5.315 | 2.1654 | 4SE
98937746 | Spare, Base, PJE, DN50, machined | CRTKT | SC | 3917 | 5712603891682 | 4.228 | 4.03 | 341 | 292 | 136 | MM | 9.3016 | 8.866 | 13.4252 | 11.4961 | 5.3543 | 4SE
98938087 | MTR8-2/1 A-WB-A-HUUV 56C 60Hz | MTR08 | IH | 1988 | 5712603897523 | 14.852 | 11.752 | 634 | 327 | 334 | MM | 32.6744 | 25.8544 | 24.9606 | 12.874 | 13.1496 | 2IN
98938090 | MTR8-3/1 A-WB-A-HUUV 56C 60Hz | MTR08 | IH | 2043 | 5712603897585 | 14.886 | 11.786 | 634 | 327 | 334 | MM | 32.7492 | 25.9292 | 24.9606 | 12.874 | 13.1496 | 2IN
98938091 | MTR8-3/2-1 A-WB-A-HUUV 3x230/460 60Hz | MTR08 | IH | 3211 | 5712603897608 | 22.686 | 19.486 | 634 | 327 | 334 | MM | 49.9092 | 42.8692 | 24.9606 | 12.874 | 13.1496 | 2IN
98938092 | MTR8-3/2-1 A-WB-A-HUUV 56C 60Hz | MTR08 | IH | 2316 | 5712603897639 | 14.886 | 11.786 | 634 | 327 | 334 | MM | 32.7492 | 25.9292 | 24.9606 | 12.874 | 13.1496 | 2IN
98938094 | MTR8-7/2-1 A-WB-A-HUUV 56C 60Hz | MTR08 | IH | 2540 | 5712603897677 | 15.022 | 11.922 | 634 | 327 | 334 | MM | 33.0484 | 26.2284 | 24.9606 | 12.874 | 13.1496 | 2IN
98938098 | MTR8-10/3-1 A-WB-A-HUUV 56C 60Hz | MTR08 | IH | 2864 | 5712603897752 | 15.224 | 12.024 | 634 | 327 | 334 | MM | 33.4928 | 26.4528 | 24.9606 | 12.874 | 13.1496 | 2IN
98938100 | MTR8-13/3-1 A-WB-A-HUUV 56C 60Hz | MTR08 | IH | 3031 | 5712603897790 | 14.826 | 12.126 | 884 | 334 | 348 | MM | 32.6172 | 26.6772 | 34.8031 | 13.1496 | 13.7008 | 2IN
98938104 | MTR8-10/4-1 A-WB-A-HUUV 3x230/460 60Hz | MTR08 | IH | 4585 | 5712603897967 | 42.042 | 38.442 | 1120 | 340 | 340 | MM | 92.4924 | 84.5724 | 44.0945 | 13.3858 | 13.3858 | 2IN
98938105 | MTR8-10/4-1 A-WB-A-HUUV 182TC 60Hz | MTR08 | IH | 3053 | 5712603897981 | 20.224 | 17.024 | 634 | 327 | 334 | MM | 44.4928 | 37.4528 | 24.9606 | 12.874 | 13.1496 | 2IN
98938107 | MTR8-13/5-1 A-WB-A-HUUV 182TC 60Hz | MTR08 | IH | 3302 | 5712603898025 | 19.826 | 17.126 | 884 | 334 | 348 | MM | 43.6172 | 37.6772 | 34.8031 | 13.1496 | 13.7008 | 2IN
98939345 | Kit, Chamber stack CRN 3-9 | CRSKT | SC | 1574 | 5712603921365 | 2.405 | 2.2 | 0 | 0 | 0 |  | 5.291 | 4.84 |  |  |  | 4SE
98939467 | Kit, Chamber stack CR/CRI 3-19 | CRSKT | SC | 2212 | 5712603923468 | 5.703 | 4.693 | 555 | 282 | 282 | MM | 12.5466 | 10.3246 | 21.8504 | 11.1024 | 11.1024 | 4SE
98939504 | 29-20951-120061 PNRNCNSN01AA | SPLK0 | CF | 6699 | 5712603923390 | 160 | 160 | 2794 | 1270 | 1066.8 | MM | 352 | 352 | 110 | 50 | 42 | 1CBS
98939546 | 230S50- 1 3NPT 4" 60 | SP046 | WG | 2310 | 5712603924458 | 9.16 | 6.6 | 1200 | 165 | 160 | MM | 20.152 | 14.52 | 47.2441 | 6.4961 | 6.2992 | 3WU
98939728 | Spare motor 85905047 ML132EA-2 10HP | MO5KT | SC | 3632 | 5712603935010 | 98.002 | 52.674 | 600 | 800 | 960 | MM | 215.6044 | 115.8828 | 23.622 | 31.4961 | 37.7953 | 4SE
98939794 | Spare,Seal assy,SGL,2.25",1,BP2C1 | PASE1 | SB | 1313 | 5712603937151 | 0.18 | 0.18 | 1 | 1 | 1 | MM | 0.396 | 0.396 | 0.03937 | 0.03937 | 0.03937 | 4SE
98939813 | Spare,Seal assy 2100/70,SIC-M,FPM-H316JC | PASE1 | SB | 2446 | 5712603937908 | 0.7 | 0.7 | 1 | 1 | 1 | MM | 1.54 | 1.54 | 0.03937 | 0.03937 | 0.03937 | 4SE
98939971 | Kit, Control panel, graphical | MO2KT | SC | 558 | 5712609968364 | 0.27 | 0.27 | 189 | 188 | 101 | MM | 0.594 | 0.594 | 7.4409 | 7.4016 | 3.9764 | 4SE
98939972 | Kit, Control panel, graphical, no radio | MO2KT | SC | 1017 | 5712603942131 | 0.277 | 0.277 | 197 | 188 | 101 | MM | 0.6094 | 0.6094 | 7.7559 | 7.4016 | 3.9764 | 4SE
98939973 | Kit, Control panel, standard | MO2KT | SC | 305 | 5712603942148 | 0.27 | 0.27 | 188 | 188 | 101 | MM | 0.594 | 0.594 | 7.4016 | 7.4016 | 3.9764 | 4SE
98939974 | Kit, Control panel, standard, no radio | MO2KT | SC | 565 | 5712603942155 | 0.255 | 0.255 | 188 | 188 | 101 | MM | 0.561 | 0.561 | 7.4016 | 7.4016 | 3.9764 | 4SE
98939975 | Kit, Control panel, basic | MO2KT | SC | 627 | 5712603942162 | 0.27 | 0.27 | 191 | 190 | 106 | MM | 0.594 | 0.594 | 7.5197 | 7.4803 | 4.1732 | 4SE
98939976 | Kit, Control panel, basic, no radio | MO2KT | SC | 340 | 5712603942179 | 0.255 | 0.255 | 185 | 185 | 97 | MM | 0.561 | 0.561 | 7.2835 | 7.2835 | 3.8189 | 4SE
98940408 | Spare, Shaft spline, cpl D12 L502,5 | CRKKT | SC | 257 | 5712607589684 | 0.561 | 0.363 | 522 | 63 | 63 | MM | 1.2342 | 0.7986 | 20.5512 | 2.4803 | 2.4803 | 4SE
98940411 | Spare, Shaft cpl. D16 L183.8 | CRKKT | SC | 283 | 5712603950549 | 0.384 | 0.276 | 523 | 58 | 61 | MM | 0.8448 | 0.6072 | 20.5906 | 2.2835 | 2.4016 | 4SE
98940414 | Spare, strap cpl. L235 mm | CRKKT | SC | 191 | 5712603950587 | 0.196 | 0.196 | 0 | 0 | 0 |  | 0.4312 | 0.4312 |  |  |  | 4SE
98940503 | Spare, Impeller 80-160/152 BZ trim | NBKIT | SB | 2360 | 5712603952413 | 4.52 | 4.392 | 180 | 180 | 180 | MM | 9.944 | 9.6624 | 7.0866 | 7.0866 | 7.0866 | 4SE
98940558 | Spare, Pump shaft cpl. N 17stg (L465) | SPKIT | SD | 244 | 5712603953519 | 0.655 | 0.547 | 520 | 60 | 60 | MM | 1.441 | 1.2034 | 20.4724 | 2.3622 | 2.3622 | 4SE
98940563 | Spare,Wear ring,4.25"x 4.75"x0.75",H330 | PASE1 | SB | 975 | 5712603953298 | 0.335 | 0.335 | 1 | 1 | 1 | MM | 0.737 | 0.737 | 0.03937 | 0.03937 | 0.03937 | 4SE
98940571 | Spare, Cable guard cpl N 17 stages L582 | SPKIT | SD | 157 | 5712603953564 | 0.36 | 0.162 | 770 | 60 | 60 | MM | 0.792 | 0.3564 | 30.315 | 2.3622 | 2.3622 | 4SE
98940574 | Spare, Strap cpl. 17stg (L509) N | SPKIT | SD | 130 | 5712603953656 | 0.329 | 0.131 | 1023 | 58 | 61 | MM | 0.7238 | 0.2882 | 40.2756 | 2.2835 | 2.4016 | 4SE
98940607 | Spare,Wear ring,119.3x107.3x13.6,H304 | PASE1 | SB | 355 | 5712603955117 | 0.23 | 0.23 | 1 | 1 | 1 | MM | 0.506 | 0.506 | 0.03937 | 0.03937 | 0.03937 | 4SE
98940628 | Spare, Impeller 100-160/171 D24 CI | NBKIT | SB | 749 | 5712603955650 | 4.628 | 4.5 | 185 | 185 | 180 | MM | 10.1816 | 9.9 | 7.2835 | 7.2835 | 7.0866 | 4SE
98940635 | Spare,Wear ring,344x320x45,B18 | PASE1 | SB | 2980 | 5712603955544 | 5 | 5 | 500 | 500 | 340 | MM | 11 | 11 | 19.685 | 19.685 | 13.3858 | 4SE
98941344 | Spare,Wear ring,5.50"x 6.00"x0.62",H304 | PASE1 | SB | 1076 | 5712603969244 | 0.3 | 0.3 | 1 | 1 | 1 | MM | 0.66 | 0.66 | 0.03937 | 0.03937 | 0.03937 | 4SE
98941983 | MTR8-4/1 A-WB-A-HUUV 3x230/460 60Hz | MTR08 | IH | 2922 | 5712603980775 | 22.72 | 19.52 | 634 | 327 | 334 | MM | 49.984 | 42.944 | 24.9606 | 12.874 | 13.1496 | 2IN
98941984 | MTR8-4/1 A-WB-A-HUUV 56C 60Hz | MTR08 | IH | 2099 | 5712603980805 | 14.92 | 11.82 | 634 | 327 | 334 | MM | 32.824 | 26.004 | 24.9606 | 12.874 | 13.1496 | 2IN
98941985 | MTR8-4/2-1 A-WB-A-HUUV 3x230/460 60Hz | MTR08 | IH | 3266 | 5712603980935 | 22.72 | 19.52 | 634 | 327 | 334 | MM | 49.984 | 42.944 | 24.9606 | 12.874 | 13.1496 | 2IN
98941986 | MTR8-4/2-1 A-WB-A-HUUV 56C 60Hz | MTR08 | IH | 2373 | 5712603980966 | 14.92 | 11.82 | 634 | 327 | 334 | MM | 32.824 | 26.004 | 24.9606 | 12.874 | 13.1496 | 2IN
98942047 | Spare,Sleeve,KP,1213-5/6 | PASE1 | SB | 601 | 5712603981918 | 3 | 3 | 1 | 1 | 1 | MM | 6.6 | 6.6 | 0.03937 | 0.03937 | 0.03937 | 4SE
98942183 | Spare, Multi-B MODBUS 2 pumps | BOKIT | SA | 2603 | 5712603984322 | 1.5 | 1.5 | 240 | 260 | 110 | MM | 3.3 | 3.3 | 9.4488 | 10.2362 | 4.3307 | 4SE
98942188 | Spare, Multi-B MODBUS 3 pumps | BOKIT | SA | 2603 | 5712603984391 | 1.518 | 1.518 | 260 | 230 | 110 | MM | 3.3396 | 3.3396 | 10.2362 | 9.0551 | 4.3307 | 4SE
98942211 | Spare, Multi-B MODBUS 4 pumps | BOKIT | SA | 2603 | 5712603984841 | 1.44 | 1.44 | 0 | 0 | 0 |  | 3.168 | 3.168 |  |  |  | 4SE
98942364 | Spare, Staybolt M12x691 cat. | CRSKT | SC | 148 | 5712603987651 | 0.694 | 0.496 | 1023 | 58 | 61 | MM | 1.5268 | 1.0912 | 40.2756 | 2.2835 | 2.4016 | 4SE
98942367 | Spare, Staybolt M16, L373mm, cat. | CRMKT | SC | 225 | 5712603987699 | 0.589 | 0.481 | 523 | 58 | 61 | MM | 1.2958 | 1.0582 | 20.5906 | 2.2835 | 2.4016 | 4SE
98942401 | Spare, Pump head F115 (MG90) mach. | CRMKT | SC | 4011 | 5712603988269 | 6.924 | 6.487 | 373 | 267 | 370 | MM | 15.2328 | 14.2714 | 14.685 | 10.5118 | 14.5669 | 4SE
98942606 | Spare, Strap cpl. L=957,5 | CRKKT | SC | 579 | 5712603991719 | 1.061 | 0.863 | 1023 | 58 | 61 | MM | 2.3342 | 1.8986 | 40.2756 | 2.2835 | 2.4016 | 4SE
98942608 | Spare, Shaft D22 L418 | CRKKT | SC | 304 | 5712607589653 | 1.332 | 1.224 | 523 | 58 | 61 | MM | 2.9304 | 2.6928 | 20.5906 | 2.2835 | 2.4016 | 4SE
98942668 | Spare, Pump house twin DN80 CED w/w ring | TPKIT | SB | 3088 | 5712603993195 | 83.8 | 61.473 | 800 | 600 | 440 | MM | 184.36 | 135.2406 | 31.4961 | 23.622 | 17.3228 | 4SE
98942724 | Spare, Power cable 2RNCT 4.0Sqx4C+1Sqx4C | DW0KT | SD | 2011 | 5712603993768 | 16.757 | 16.445 | 341 | 292 | 136 | MM | 36.8654 | 36.179 | 13.4252 | 11.4961 | 5.3543 | 4SE
98942942 | Spare,Half coupling HL3X1.375"x2.75" | PASE1 | SB | 771 | 5712603997292 | 9.06 | 9.06 | 340 | 340 | 270 | MM | 19.932 | 19.932 | 13.3858 | 13.3858 | 10.6299 | 4SE
98942945 | Spare,Half coupling HL3X1.875"x3.00" | PASE1 | SB | 727 | 5712603997322 | 20 | 20 | 340 | 340 | 270 | MM | 44 | 44 | 13.3858 | 13.3858 | 10.6299 | 4SE
98942946 | Spare,Half coupling HL3X2.25"x3.543" | PASE1 | SB | 771 | 5712603997339 | 9.7 | 9.7 | 1 | 1 | 1 | MM | 21.34 | 21.34 | 0.03937 | 0.03937 | 0.03937 | 4SE
98942948 | Spare,Half coupling,HL3X3.125"x6.25" | PASE1 | SB | 727 | 5712603997353 | 29 | 29 | 340 | 340 | 420 | MM | 63.8 | 63.8 | 13.3858 | 13.3858 | 16.5354 | 4SE
98942950 | Spare,Half coupling HL4X85X170 | PASE1 | SB | 1132 | 5712603997377 | 29 | 29 | 340 | 340 | 420 | MM | 63.8 | 63.8 | 13.3858 | 13.3858 | 16.5354 | 4SE
98942985 | Spare,Half coupling,HL4X2.25"x4" | PASE1 | SB | 1132 | 5712603997827 | 38 | 38 | 340 | 340 | 270 | MM | 83.6 | 83.6 | 13.3858 | 13.3858 | 10.6299 | 4SE
98942989 | Spare,Half coupling,HL4X2.375"x4 | PASE1 | SB | 1755 | 5712603997889 | 15.15 | 15.15 | 500 | 500 | 420 | MM | 33.33 | 33.33 | 19.685 | 19.685 | 16.5354 | 4SE
98942990 | Spare,Half coupling,HL4X2.5"x4" | PASE1 | SB | 1562 | 5712603997896 | 8.4 | 8.4 | 340 | 340 | 270 | MM | 18.48 | 18.48 | 13.3858 | 13.3858 | 10.6299 | 4SE
98942995 | Spare,Half coupling,HL4X3.125"x5" | PASE1 | SB | 1156 | 5712603997957 | 38 | 38 | 1 | 1 | 1 | MM | 83.6 | 83.6 | 0.03937 | 0.03937 | 0.03937 | 4SE
98943526 | 29-60123-140001-2922P BPRNC4S101AA | SPLK0 | CF | 31543 | 5712604007426 | 2124 | 2124 | 2159 | 1270 | 1066.8 | MM | 4672.8 | 4672.8 | 85 | 50 | 42 | 1CBS
98946312 | Kit, Chamber stack CR 20-2 | CRMKT | SC | 3727 | 5712604036501 | 3.105 | 2.9 | 555 | 282 | 282 | MM | 6.831 | 6.38 | 21.8504 | 11.1024 | 11.1024 | 4SE
98946823 | Spare, Impeller trim 125-200/196-164 CI | NBKIT | SB | 1027 | 5712604045787 | 6.872 | 6.56 | 341 | 292 | 136 | MM | 15.1184 | 14.432 | 13.4252 | 11.4961 | 5.3543 | 4SE
98946826 | Spare, Impeller 32-125 /109 CI | NBKIT | SB | 372 | 5712604045831 | 1.136 | 1 | 185 | 185 | 97 | MM | 2.4992 | 2.2 | 7.2835 | 7.2835 | 3.8189 | 4SE
98946833 | Spare, Impeller 32-125 /118 CI | NBKIT | SB | 372 | 5712604045978 | 1.276 | 1.14 | 185 | 185 | 97 | MM | 2.8072 | 2.508 | 7.2835 | 7.2835 | 3.8189 | 4SE
98946842 | Spare, Impeller 65-315/305, ISO D42, SS | NBKIT | SB | 6706 | 5712604046135 | 10.851 | 10.28 | 370 | 370 | 181 | MM | 23.8722 | 22.616 | 14.5669 | 14.5669 | 7.126 | 4SE
98946844 | Spare, Impeller 50-160 / 80-65-160/160 | NBKIT | SB | 1940 | 5712604046166 | 2.956 | 2.82 | 185 | 185 | 97 | MM | 6.5032 | 6.204 | 7.2835 | 7.2835 | 3.8189 | 4SE
98946848 | Spare, Impeller 80-160/172, ISO D32, SS | NBKIT | SB | 3130 | 5712604046333 | 4.808 | 4.68 | 185 | 185 | 180 | MM | 10.5776 | 10.296 | 7.2835 | 7.2835 | 7.0866 | 4SE
98946868 | Spare, Impeller 125-315/311 BS trim | NBKIT | SB | 6952 | 5712604046593 | 13.569 | 12.97 | 370 | 370 | 181 | MM | 29.8518 | 28.534 | 14.5669 | 14.5669 | 7.126 | 4SE
98946884 | Spare, Impeller 100-315/306 BS trim | NBKIT | SB | 4897 | 5712604046890 | 11.491 | 10.92 | 370 | 370 | 181 | MM | 25.2802 | 24.024 | 14.5669 | 14.5669 | 7.126 | 4SE
98946890 | Spare, Impeller 250-350 /306 CI | NBKIT | SB | 6754 | 5712604047101 | 24.944 | 23.6 | 555 | 370 | 371 | MM | 54.8768 | 51.92 | 21.8504 | 14.5669 | 14.6063 | 4SE
98946903 | Spare, Impeller 150-315/292, D48 CI | NBKIT | SB | 2064 | 5712604047156 | 19.544 | 18.2 | 555 | 370 | 371 | MM | 42.9968 | 40.04 | 21.8504 | 14.5669 | 14.6063 | 4SE
98946911 | Spare, Impeller 80-160/156 BS trim | NBKIT | SB | 2360 | 5712604047446 | 4.398 | 4.27 | 185 | 185 | 180 | MM | 9.6756 | 9.394 | 7.2835 | 7.2835 | 7.0866 | 4SE
98946917 | Spare, Impeller 32-160/169 BS trim | NBKIT | SB | 1934 | 5712604047552 | 2.606 | 2.47 | 185 | 185 | 97 | MM | 5.7332 | 5.434 | 7.2835 | 7.2835 | 3.8189 | 4SE
98947201 | Spare, Suction pipe, MTR 64 | CRKKT | SC | 953 | 5712604053157 | 0.451 | 0.315 | 185 | 185 | 97 | MM | 0.9922 | 0.693 | 7.2835 | 7.2835 | 3.8189 | 4SE
98947314 | Spare, Motor stool F56C, CAT. | CRSKT | SC | 445 | 5712604055427 | 3.88 | 3.752 | 180 | 180 | 180 | MM | 8.536 | 8.2544 | 7.0866 | 7.0866 | 7.0866 | 4SE
98947320 | Spare, Staybolt M16, L703mm, cat. | CRMKT | SC | 234 | 5712604055625 | 1.105 | 0.907 | 1023 | 58 | 61 | MM | 2.431 | 1.9954 | 40.2756 | 2.2835 | 2.4016 | 4SE
98947337 | Spare, Staybolt, painted, L727mm | CRLKT | SC | 254 | 5712604055731 | 1.149 | 0.951 | 1023 | 58 | 61 | MM | 2.5278 | 2.0922 | 40.2756 | 2.2835 | 2.4016 | 4SE
98947338 | Spare, Staybolt N, L790mm | CRLKT | SC | 260 | 5712604055748 | 1.5 | 1.302 | 1020 | 60 | 60 | MM | 3.3 | 2.8644 | 40.1575 | 2.3622 | 2.3622 | 4SE
98947339 | Spare, Strap cpl. N 434 mm | CRMKT | SC | 204 | 5712604055755 | 0.23 | 0.122 | 520 | 60 | 60 | MM | 0.506 | 0.2684 | 20.4724 | 2.3622 | 2.3622 | 4SE
98947352 | Spare, Staybolt M16, L478mm, cat. | CRMKT | SC | 219 | 5712604055793 | 0.725 | 0.617 | 523 | 58 | 61 | MM | 1.595 | 1.3574 | 20.5906 | 2.2835 | 2.4016 | 4SE
98947406 | Spare, Shaft cpl. R 7stg (L402) | SPKIT | SD | 361 | 5712604057179 | 0.591 | 0.483 | 523 | 58 | 61 | MM | 1.3002 | 1.0626 | 20.5906 | 2.2835 | 2.4016 | 4SE
98947408 | Spare, shaft splined cpl. 7stg L203.5 | SPKIT | SD | 216 | 5712604057315 | 0.36 | 0.252 | 520 | 60 | 60 | MM | 0.792 | 0.5544 | 20.4724 | 2.3622 | 2.3622 | 4SE
98947439 | Kit, Control box cpl. CDAG | MO2KT | SC | 2472 | 5712604057780 | 6.17 | 5.657 | 340 | 290 | 140 | MM | 13.574 | 12.4454 | 13.3858 | 11.4173 | 5.5118 | 4SE
98947998 | Kit, Chamber stack CRN 15-3 | CRMKT | SC | 3813 | 5712604067017 | 4.005 | 3.8 | 0 | 0 | 0 |  | 8.811 | 8.36 |  |  |  | 4SE
98948280 | 10-15507-130001-2591 BAR3CNSN01FT | LC000 | CE | 4342 | 5712604071373 | 105 | 105 | 30 | 20 | 18 | " | 231 | 231 |  |  |  | 1CBS
98948311 | KIT,MTR STAND,KPV,X5,324TC-326TC | PAREP | SB | 1592 | 5712604071960 | 83.68 | 83.68 | 0 | 0 | 0 |  | 184.096 | 184.096 |  |  |  | 4SE
98948745 | Kit, Total hardness test kit | ALSKT | SF | 104 | 5712604080351 | 0.05 | 0.05 | 0 | 0 | 0 |  | 0.11 | 0.11 |  |  |  | 4SE
98948942 | 29-60123-140001-2902P BPRNC4S101AA | SPLK0 | CF | 24516 | 5712604083161 | 1894 | 1894 | 70 | 40 | 35 | " | 4166.8 | 4166.8 |  |  |  | 1CBS
98949609 | Spare, Shaft cpl. R (L528) | SPKIT | SD | 276 | 5712604094631 | 0.77 | 0.572 | 770 | 60 | 60 | MM | 1.694 | 1.2584 | 30.315 | 2.3622 | 2.3622 | 4SE
98949732 | Spare, shaft cpl. N 25stg (L633) | SPKIT | SD | 356 | 5712604096659 | 0.888 | 0.69 | 1023 | 58 | 61 | MM | 1.9536 | 1.518 | 40.2756 | 2.2835 | 2.4016 | 4SE
98950211 | Kit, Chamber stack CRN 3-17 | CRSKT | SC | 1958 | 5712604106167 | 4.85 | 4.02 | 600 | 200 | 310 | MM | 10.67 | 8.844 | 23.622 | 7.874 | 12.2047 | 4SE
98950298 | Kit, Chamber stack CRN 1s-6 | CRSKT | SC | 1716 | 5712604107607 | 1.737 | 1.532 | 0 | 0 | 0 |  | 3.8214 | 3.3704 |  |  |  | 4SE
98950528 | Kit, Chamber stack CRI 20-4 | CRMKT | SC | 3275 | 5712604111222 | 5.6 | 4.77 | 600 | 200 | 310 | MM | 12.32 | 10.494 | 23.622 | 7.874 | 12.2047 | 4SE
98950541 | Kit, Chamber stack CRN 1s-9 | CRSKT | SC | 769 | 5712604111284 | 3.194 | 2.961 | 400 | 158 | 166 | MM | 7.0268 | 6.5142 | 15.748 | 6.2205 | 6.5354 | 4SE
98951794 | Kit, Chamber stack CR 64-4/3 | CRLKT | SC | 2479 | 5712604132821 | 13.2 | 12.19 | 650 | 282 | 282 | MM | 29.04 | 26.818 | 25.5906 | 11.1024 | 11.1024 | 4SE
98951880 | Spare,Seal assy 2100/45-SOOH,ZJG | PASE1 | SB | 799 | 5712604135228 | 0.5 | 0.5 | 1 | 1 | 1 | MM | 1.1 | 1.1 | 0.03937 | 0.03937 | 0.03937 | 4SE
98951958 | Spare, Impeller 150-315/307, D42 BZ trim | NBKIT | SB | 10499 | 5712604136867 | 24.289 | 23.89 | 370 | 247 | 360 | MM | 53.4358 | 52.558 | 14.5669 | 9.7244 | 14.1732 | 4SE
98952250 | Spare, Switch - limit sw., max. contact | VACKT | SF | 1660 | 5712604141168 | 0.27 | 0.196 | 180 | 140 | 60 | MM | 0.594 | 0.4312 | 7.0866 | 5.5118 | 2.3622 | 4SE
98952251 | Spare, Switch - limit sw., min. contact | VACKT | SF | 1660 | 5712604141175 | 0.27 | 0.196 | 170 | 140 | 60 | MM | 0.594 | 0.4312 | 6.6929 | 5.5118 | 2.3622 | 4SE
98952507 | KIT,SEAL,L,12.0",XA,1,XP1C1 | PAREP | SB | 1821 | 5712604145005 | 1.277 | 1.277 | 6 | 6 | 6 | " | 2.8094 | 2.8094 |  |  |  | 4SE
98952543 | Spare, Impeller 40-125 /120 BS trim | NBKIT | SB | 1803 | 5712604145272 | 2.77 | 2.17 | 370 | 370 | 181 | MM | 6.094 | 4.774 | 14.5669 | 14.5669 | 7.126 | 4SE
98952738 | Spare, Shaft spline D12 L1176,5mm | CRSKT | SC | 417 | 5712604149201 | 1.38 | 1.091 | 1520 | 70 | 60 | MM | 3.036 | 2.4002 | 59.8425 | 2.7559 | 2.3622 | 4SE
98952746 | Spare, Impeller 150-315/300, D48 CI | NBKIT | SB | 2064 | 5712604149478 | 19.259 | 18.86 | 370 | 247 | 360 | MM | 42.3698 | 41.492 | 14.5669 | 9.7244 | 14.1732 | 4SE
98952747 | Spare, Impeller 50-160 /150 BS trim | NBKIT | SB | 2155 | 5712604149492 | 3.231 | 2.66 | 370 | 370 | 181 | MM | 7.1082 | 5.852 | 14.5669 | 14.5669 | 7.126 | 4SE
98952826 | TP 25-140/2-X-O-A-BUBE 480Y 60Hz | TP125 | CA | 2908 | 5712604151112 | 12 | 10.5 | 0 | 0 | 0 |  | 26.4 | 23.1 |  |  |  | 1CBS
98952899 | Spare, Pumphead F100 (MG80), cat. | CRMKT | SC | 960 | 5712604153116 | 9.7 | 9.301 | 360 | 270 | 180 | MM | 21.34 | 20.4622 | 14.1732 | 10.6299 | 7.0866 | 4SE
98952932 | Spare, Outer sleeve L585.5mm | CRLKT | SC | 1588 | 5712604153178 | 9.8 | 9 | 1000 | 200 | 310 | MM | 21.56 | 19.8 | 39.3701 | 7.874 | 12.2047 | 4SE
98952934 | Spare, Strap cpl. N 134 mm | CRMKT | SC | 184 | 5712604153192 | 0.27 | 0.162 | 300 | 150 | 70 | MM | 0.594 | 0.3564 | 11.811 | 5.9055 | 2.7559 | 4SE
98953121 | Spare, Impeller 80-160/155 CI | NBKIT | SB | 600 | 5712604156865 | 4.258 | 3.88 | 341 | 292 | 136 | MM | 9.3676 | 8.536 | 13.4252 | 11.4961 | 5.3543 | 4SE
98953594 | Kit, Oil system complete BME | WTKIT | SC | 2635 | 5712604165805 | 2.311 | 1.506 | 262 | 373 | 190 | MM | 5.0842 | 3.3132 | 10.315 | 14.685 | 7.4803 | 4SE
98953846 | Spare,Shaft,2H,DBL-Seal | PASE1 | SB | 2243 | 5712604170168 | 5.87 | 5.87 | 600 | 250 | 360 | MM | 12.914 | 12.914 | 23.622 | 9.8425 | 14.1732 | 4SE
98954116 | 150R150- 7 3NPT 6" 60 | SP030 | WG | 9773 | 5712604175958 | 20.24 | 17.68 | 1200 | 165 | 160 | MM | 44.528 | 38.896 | 47.2441 | 6.4961 | 6.2992 | 3WU
98954230 | 300S50- 1 3NPT 4" 60 | SP060 | WG | 3226 | 5712604177990 | 9.16 | 6.6 | 1200 | 165 | 160 | MM | 20.152 | 14.52 | 47.2441 | 6.4961 | 6.2992 | 3WU
98954327 | Spare, Impeller 65-125/140 CI | NBKIT | SB | 450 | 5712604179635 | 2.464 | 2.36 | 185 | 185 | 97 | MM | 5.4208 | 5.192 | 7.2835 | 7.2835 | 3.8189 | 4SE
98954371 | Spare, Impeller 50-200 /167 BZ trim | NBKIT | SB | 2573 | 5712604179666 | 3.74 | 3.362 | 340 | 290 | 140 | MM | 8.228 | 7.3964 | 13.3858 | 11.4173 | 5.5118 | 4SE
98954372 | Spare, Impeller 50-125/126 CI | NBKIT | SB | 458 | 5712604179680 | 2.164 | 2.06 | 185 | 185 | 97 | MM | 4.7608 | 4.532 | 7.2835 | 7.2835 | 3.8189 | 4SE
98954374 | Spare, Impeller 65-160/136 CI | NBKIT | SB | 593 | 5712604179703 | 3.2 | 3.096 | 180 | 180 | 100 | MM | 7.04 | 6.8112 | 7.0866 | 7.0866 | 3.937 | 4SE
98954375 | Spare, Impeller 50-125/121 BZ trim | NBKIT | SB | 1898 | 5712604180211 | 2.44 | 2.336 | 180 | 100 | 100 | MM | 5.368 | 5.1392 | 7.0866 | 3.937 | 3.937 | 4SE
98954376 | Spare, Impeller 40-200 /206 BS trim | NBKIT | SB | 2503 | 5712604180228 | 3.338 | 2.96 | 341 | 292 | 136 | MM | 7.3436 | 6.512 | 13.4252 | 11.4961 | 5.3543 | 4SE
98954398 | Spare, Impeller 125-315/328 BS trim | NBKIT | SB | 7590 | 5712604180907 | 14.42 | 13.82 | 370 | 370 | 181 | MM | 31.724 | 30.404 | 14.5669 | 14.5669 | 7.126 | 4SE
98954530 | CM25-2 A-S-I-E-AQQE E-A-A-N | CM25I | IE | 5760 | 5712604183472 | 52.058 | 49.558 | 670 | 252 | 290 | MM | 114.5276 | 109.0276 | 26.378 | 9.9213 | 11.4173 | 2IN
98954579 | Spare, Shaft, spline, D12 L319,5 | CRSKT | SC | 354 | 5712604184219 | 0.415 | 0.307 | 525 | 63 | 68 | MM | 0.913 | 0.6754 | 20.6693 | 2.4803 | 2.6772 | 4SE
98954863 | Kit, Chamber stack CR 90-4-1 | CRLKT | SC | 7279 | 5712604189733 | 14.41 | 13.4 | 0 | 0 | 0 |  | 31.702 | 29.48 |  |  |  | 4SE
98954895 | Spare, Impeller 150-400/429, D48 CI | NBKIT | SB | 3230 | 5712604190043 | 33.173 | 26.33 | 700 | 400 | 138 | MM | 72.9806 | 57.926 | 27.5591 | 15.748 | 5.4331 | 4SE
98954896 | Spare, Impeller 150-250/275 CI | NBKIT | SB | 2067 | 5712604190050 | 16.51 | 15.91 | 370 | 370 | 181 | MM | 36.322 | 35.002 | 14.5669 | 14.5669 | 7.126 | 4SE
98954897 | Spare, Impeller 65-250/226 BS trim | NBKIT | SB | 5995 | 5712604190067 | 6.308 | 5.93 | 341 | 292 | 136 | MM | 13.8776 | 13.046 | 13.4252 | 11.4961 | 5.3543 | 4SE
98954898 | Spare, Impeller 50-200 /201 CI | NBKIT | SB | 614 | 5712604190074 | 3.938 | 3.56 | 341 | 292 | 136 | MM | 8.6636 | 7.832 | 13.4252 | 11.4961 | 5.3543 | 4SE
98954899 | Spare, Impeller 150-250/243 SS trim | NBKIT | SB | 9333 | 5712604190081 | 14.558 | 14.18 | 341 | 292 | 136 | MM | 32.0276 | 31.196 | 13.4252 | 11.4961 | 5.3543 | 4SE
98955389 | Kit, Float Valve for Brine Tank | ALSKT | SF | 1074 | 5712604199879 | 0.84 | 0.84 | 360 | 260 | 100 | MM | 1.848 | 1.848 | 14.1732 | 10.2362 | 3.937 | 4SE
98955810 | 29-60154-650401 PNR3CNSN01AA | SPLK0 | CF | 19623 | 5712604207352 | 973 | 973 | 48 | 42 | 28 | " | 2140.6 | 2140.6 |  |  |  | 1CBS
98955840 | Spare, Impeller 80-200/180 BS trim | NBKIT | SB | 3828 | 5712604207802 | 6.358 | 5.98 | 341 | 292 | 136 | MM | 13.9876 | 13.156 | 13.4252 | 11.4961 | 5.3543 | 4SE
98955912 | Spare, Strap cpl. N 429mm | CRLKT | SC | 191 | 5712604209325 | 0.22 | 0.112 | 530 | 60 | 60 | MM | 0.484 | 0.2464 | 20.8661 | 2.3622 | 2.3622 | 4SE
98956430 | Spare,Impeller 80-200/188 BS trim | NBKIT | SB | 3828 | 5712604218433 | 6.538 | 6.16 | 341 | 292 | 136 | MM | 14.3836 | 13.552 | 13.4252 | 11.4961 | 5.3543 | 4SE
98956441 | Spare,Impeller 65-125/144 BS trim | NBKIT | SB | 1989 | 5712604218440 | 2.855 | 2.751 | 185 | 185 | 97 | MM | 6.281 | 6.0522 | 7.2835 | 7.2835 | 3.8189 | 4SE
98958147 | TP 40-330/2 A-F-A-BQQE-IW2 | UPT40 | CA | 4888 | 5712604246146 | 44.9 | 39.9 | 400 | 300 | 756 | MM | 98.78 | 87.78 | 15.748 | 11.811 | 29.7638 | 1CBS
98958806 | Bulk,Nameplate NK NB for Vogt. | NBKIT | SB | 1205 | 5712604256442 | 3.407 | 2.4 | 390 | 96 | 99 | MM | 7.4954 | 5.28 | 15.3543 | 3.7795 | 3.8976 | 4SE
98958838 | Kit, Impeller 98815438 S fr66 | GS3KT | SD | 14366 | 5712604257005 | 69.5 | 59 | 0 | 0 | 0 |  | 152.9 | 129.8 |  |  |  | 4SE
98958862 | Kit, Impeller 98815531 S fr70 | GS3KT | SD | 14837 | 5712604257067 | 67.5 | 57 | 0 | 0 | 0 |  | 148.5 | 125.4 |  |  |  | 4SE
98959194 | Spare,Valve casing cpl. Rp 6 N | SPKIT | SD | 3644 | 5712604262979 | 12.08 | 11.685 | 370 | 250 | 370 | MM | 26.576 | 25.707 | 14.5669 | 9.8425 | 14.5669 | 4SE
98959206 | Bulk, Middle piece for Harting plug | CHKKT | SC | 1665 | 5712604263303 | 2.682 | 2.37 | 347 | 292 | 139 | MM | 5.9004 | 5.214 | 13.6614 | 11.4961 | 5.4724 | 4SE
98959210 | Spare, Strap cpl. N 614mm | CRMKT | SC | 213 | 5712604263624 | 0.5 | 0.302 | 1020 | 60 | 60 | MM | 1.1 | 0.6644 | 40.1575 | 2.3622 | 2.3622 | 4SE
98959222 | Spare, Impeller 65-250/100-65-250/223 BZ | NBKIT | SB | 4548 | 5712604263815 | 7.602 | 7.29 | 341 | 292 | 136 | MM | 16.7244 | 16.038 | 13.4252 | 11.4961 | 5.3543 | 4SE
98959242 | Kit, Cable guard SQ Model BB (L715) | SQKIT | SD | 73 | 5712604264508 | 0.415 | 0.217 | 1040 | 60 | 60 | MM | 0.913 | 0.4774 | 40.9449 | 2.3622 | 2.3622 | 4SE
98959243 | Kit, Cable guard SQ Model BB (L796) | SQKIT | SD | 164 | 5712604264515 | 0.42 | 0.222 | 1020 | 60 | 60 | MM | 0.924 | 0.4884 | 40.1575 | 2.3622 | 2.3622 | 4SE
98959244 | Kit, Cable guard SQ Model BB (L832) | SQKIT | SD | 164 | 5712604264522 | 0.43 | 0.232 | 1020 | 60 | 60 | MM | 0.946 | 0.5104 | 40.1575 | 2.3622 | 2.3622 | 4SE
98959245 | Kit, Cable guard SQ Model BB (L859) | SQKIT | SD | 164 | 5712604264539 | 0.42 | 0.222 | 1020 | 60 | 60 | MM | 0.924 | 0.4884 | 40.1575 | 2.3622 | 2.3622 | 4SE
98959246 | Kit, Cable guard SQ Model BB (L913) | SQKIT | SD | 164 | 5712604264546 | 0.45 | 0.252 | 1023 | 58 | 61 | MM | 0.99 | 0.5544 | 40.2756 | 2.2835 | 2.4016 | 4SE
98959717 | Kit, Chamber stack CRI 10-05 | CRMKT | SC | 2366 | 5712604273586 | 4.605 | 4.4 | 594 | 200 | 310 | MM | 10.131 | 9.68 | 23.3858 | 7.874 | 12.2047 | 4SE
98960075 | kit,set fastening material f. servo | MDSKT | SF | 283 | 5712604279618 | 0.81 | 0.81 | 240 | 160 | 120 | MM | 1.782 | 1.782 | 9.4488 | 6.2992 | 4.7244 | 4SE
98960127 | Spare, Shaft, spline, cpl D12 L799,5 | CRKKT | SC | 381 | 5712604280133 | 0.856 | 0.658 | 1000 | 60 | 60 | MM | 1.8832 | 1.4476 | 39.3701 | 2.3622 | 2.3622 | 4SE
98960133 | Spare, Shaft cpl. D16 L303.8 | CRKKT | SC | 311 | 5712607589622 | 0.58 | 0.472 | 600 | 500 | 600 | MM | 1.276 | 1.0384 | 23.622 | 19.685 | 23.622 | 4SE
98960134 | Spare, Shaft cpl. D16 MTR10 L363.8 | CRKKT | SC | 317 | 5712604280218 | 0.66 | 0.552 | 520 | 60 | 60 | MM | 1.452 | 1.2144 | 20.4724 | 2.3622 | 2.3622 | 4SE
98960135 | Spare, Shaft D22 L811 | CRKKT | SC | 317 | 5712607493165 | 2.6 | 2.402 | 1020 | 60 | 60 | MM | 5.72 | 5.2844 | 40.1575 | 2.3622 | 2.3622 | 4SE
98960268 | Spare, AMD.05-08 Motor cpl. 50/60Hz | GAMKT | SD | 1005 | 5712604282595 | 8.436 | 7.58 | 463 | 218 | 218 | MM | 18.5592 | 16.676 | 18.2283 | 8.5827 | 8.5827 | 4SE
98960852 | Kit, Impeller 98960838 S fr72 | GS3KT | SD | 45148 | 5712604290873 | 106 | 95 | 0 | 0 | 0 |  | 233.2 | 209 |  |  |  | 4SE
98961148 | KIT,IMPELLER,L,30707,X4 H304 | PAREP | SB | 1454 | 5712604295618 | 5.474 | 5.474 | 12 | 12 | 12 | " | 12.0428 | 12.0428 |  |  |  | 4SE
98961228 | 10-40709-130001-2682P,5.40"BAC301276 | LC000 | CE | 4800 | 5712604296349 | 209 | 209 | 48 | 42 | 24 | " | 459.8 | 459.8 |  |  |  | 1CBS
98961485 | Kit, Chamber stack CR 64-6 Bronze | CRLKT | SC | 9008 | 5712604301180 | 19.42 | 18.3 | 0 | 0 | 0 |  | 42.724 | 40.26 |  |  |  | 4SE
98961527 | Spare, Strap cpl. (849mm) | CRLKT | SC | 213 | 5712604302101 | 0.395 | 0.196 | 1023 | 58 | 61 | MM | 0.869 | 0.4312 | 40.2756 | 2.2835 | 2.4016 | 4SE
98961547 | Spare, Suction interconn. 8", 10", 12" R | SPKIT | SD | 3141 | 5712604302569 | 1.836 | 1.4 | 370 | 247 | 360 | MM | 4.0392 | 3.08 | 14.5669 | 9.7244 | 14.1732 | 4SE
98961551 | Kit, Strainer f. 8"/10" motor SP125/160 | SPKIT | SD | 416 | 5712604302613 | 0.741 | 0.304 | 370 | 247 | 360 | MM | 1.6302 | 0.6688 | 14.5669 | 9.7244 | 14.1732 | 4SE
98961554 | Bulk, Strap cpl. 20stg, L992 | SPKIT | SD | 143 | 5712604302668 | 1.403 | 1.112 | 1523 | 62 | 61 | MM | 3.0866 | 2.4464 | 59.9606 | 2.4409 | 2.4016 | 4SE
98961555 | Spare, Cable guard cpl. 40 stages, L1065 | SPKIT | SD | 150 | 5712604302675 | 1.151 | 0.86 | 1523 | 62 | 61 | MM | 2.5322 | 1.892 | 59.9606 | 2.4409 | 2.4016 | 4SE
98961595 | Kit,End shield NDE D52/D161x25 IP66 6205 | MO2KT | SC | 172 | 5712604303511 | 0.631 | 0.416 | 335 | 292 | 66 | MM | 1.3882 | 0.9152 | 13.189 | 11.4961 | 2.5984 | 4SE
98961596 | Kit,End shield NDE D62/D161x26 IP66 6206 | MO2KT | SC | 174 | 5712604303528 | 0.635 | 0.42 | 335 | 292 | 66 | MM | 1.397 | 0.924 | 13.189 | 11.4961 | 2.5984 | 4SE
98961635 | Kit,head DMH251/252 PVC | MDAKT | SF | 332 | 5712604304006 | 0.624 | 0.624 | 175 | 137 | 63 | MM | 1.3728 | 1.3728 | 6.8898 | 5.3937 | 2.4803 | 4SE
98961636 | Kit,head DMH251/252 PV | MDAKT | SF | 1038 | 5712604304112 | 0.945 | 0.945 | 245 | 160 | 130 | MM | 2.079 | 2.079 | 9.6457 | 6.2992 | 5.1181 | 4SE
98961637 | Kit,head DMH251/252 SS | MDAKT | SF | 1172 | 5712604304129 | 2.17 | 2.17 | 240 | 160 | 120 | MM | 4.774 | 4.774 | 9.4488 | 6.2992 | 4.7244 | 4SE
98961638 | Kit,head DMH251/252 Y | MDAKT | SF | 4483 | 5712604304136 | 2 | 2 | 185 | 185 | 97 | MM | 4.4 | 4.4 | 7.2835 | 7.2835 | 3.8189 | 4SE
98961639 | Kit,head DMH253 PP | MDAKT | SF | 563 | 5712604304143 | 1 | 1 | 185 | 185 | 97 | MM | 2.2 | 2.2 | 7.2835 | 7.2835 | 3.8189 | 4SE
98961641 | Kit,head DMH253 PVC | MDAKT | SF | 374 | 5712604304167 | 1.499 | 1.499 | 244 | 162 | 121 | MM | 3.2978 | 3.2978 | 9.6063 | 6.378 | 4.7638 | 4SE
98961642 | Kit,head DMH253 PV | MDAKT | SF | 1964 | 5712604304174 | 1.95 | 1.95 | 240 | 160 | 120 | MM | 4.29 | 4.29 | 9.4488 | 6.2992 | 4.7244 | 4SE
98961643 | Kit,head DMH253 SS | MDAKT | SF | 847 | 5712604304181 | 5.425 | 5.425 | 240 | 160 | 130 | MM | 11.935 | 11.935 | 9.4488 | 6.2992 | 5.1181 | 4SE
98961644 | Kit,head DMH254 PP | MDAKT | SF | 652 | 5712604304198 | 2.72 | 2.72 | 350 | 260 | 100 | MM | 5.984 | 5.984 | 13.7795 | 10.2362 | 3.937 | 4SE
98961645 | Kit,head DMH254 PV | MDAKT | SF | 2463 | 5712604304204 | 4 | 4 | 360 | 250 | 180 | MM | 8.8 | 8.8 | 14.1732 | 9.8425 | 7.0866 | 4SE
98961646 | Kit,head DMH255 PP | MDAKT | SF | 1044 | 5712604304211 | 4 | 4 | 360 | 250 | 180 | MM | 8.8 | 8.8 | 14.1732 | 9.8425 | 7.0866 | 4SE
98961647 | Kit,head DMH255 PVC | MDAKT | SF | 1327 | 5712604304228 | 4.706 | 4.706 | 276 | 279 | 213 | MM | 10.3532 | 10.3532 | 10.8661 | 10.9843 | 8.3858 | 4SE
98961648 | Kit,head DMH255 PV | MDAKT | SF | 4294 | 5712604304235 | 3.9 | 3.9 | 370 | 247 | 180 | MM | 8.58 | 8.58 | 14.5669 | 9.7244 | 7.0866 | 4SE
98961649 | Kit,head DMH255 Y | MDAKT | SF | 2657 | 5712604304242 | 4.2 | 4.2 | 370 | 247 | 180 | MM | 9.24 | 9.24 | 14.5669 | 9.7244 | 7.0866 | 4SE
98961650 | Kit,head DMH255 SS | MDAKT | SF | 7167 | 5712604304259 | 6.28 | 6.28 | 370 | 370 | 190 | MM | 13.816 | 13.816 | 14.5669 | 14.5669 | 7.4803 | 4SE
98961661 | Kit,head DMH257 PP | MDAKT | SF | 1315 | 5712604304266 | 5.12 | 5.12 | 370 | 250 | 180 | MM | 11.264 | 11.264 | 14.5669 | 9.8425 | 7.0866 | 4SE
98961662 | Kit,head DMH257 PVC | MDAKT | SF | 1540 | 5712604304273 | 6.027 | 6.027 | 272 | 264 | 210 | MM | 13.2594 | 13.2594 | 10.7087 | 10.3937 | 8.2677 | 4SE
98961663 | Kit,head DMH257 PV | MDAKT | SF | 4703 | 5712604304280 | 6 | 6 | 370 | 247 | 180 | MM | 13.2 | 13.2 | 14.5669 | 9.7244 | 7.0866 | 4SE
98961664 | Kit,head DMH257 SS | MDAKT | SF | 6628 | 5712604304297 | 6.3 | 6.034 | 270 | 260 | 210 | MM | 13.86 | 13.2748 | 10.6299 | 10.2362 | 8.2677 | 4SE
98961763 | UPS26-99SFC 115V 60Hz 9H | UPN26 | DF | 988 | 5712604305751 | 4.828 | 4.23 | 194 | 187 | 205 | MM | 10.6216 | 9.306 | 7.6378 | 7.3622 | 8.0709 | 0DBS
98961765 | UPS26-99SFC 230V 60Hz 9H | UPN26 | DF | 1050 | 5712604305775 | 4.585 | 4.3 | 194 | 187 | 205 | MM | 10.087 | 9.46 | 7.6378 | 7.3622 | 8.0709 | 0DBS
98961811 | 10N-30957-13000X-2782P BPRNCNSNTCEP | LC000 | CE | 7505 | 5712604305935 | 275 | 275 | 812.8 | 609.6 | 660.4 | MM | 605 | 605 | 32 | 24 | 26 | 1CBS
98961879 | Spare,Impeller 200-150-315.2/317 2p D48 | NBKIT | SB | 8631 | 5712604307618 | 29.65 | 21.73 | 600 | 400 | 650 | MM | 65.23 | 47.806 | 23.622 | 15.748 | 25.5906 | 4SE
98961901 | Spare,Impeller 200-150-315.2/317 2p D48 | NBKIT | SB | 10932 | 5712604307632 | 31.93 | 24.01 | 600 | 400 | 650 | MM | 70.246 | 52.822 | 23.622 | 15.748 | 25.5906 | 4SE
98961902 | Spare,Impeller 200-150-315.2/317 2p D48 | NBKIT | SB | 13031 | 5712604307649 | 31.32 | 23.4 | 600 | 400 | 650 | MM | 68.904 | 51.48 | 23.622 | 15.748 | 25.5906 | 4SE
98961904 | Spare,Impeller 200-150-315.2/342 D48 | NBKIT | SB | 8415 | 5712604307663 | 31.77 | 23.86 | 600 | 400 | 650 | MM | 69.894 | 52.492 | 23.622 | 15.748 | 25.5906 | 4SE
98961905 | Spare,Impeller 200-150-315.2/342 D48 | NBKIT | SB | 17253 | 5712604307670 | 37.28 | 29.37 | 600 | 400 | 650 | MM | 82.016 | 64.614 | 23.622 | 15.748 | 25.5906 | 4SE
98961906 | Spare,Impeller 200-150-315.2/342 D48 | NBKIT | SB | 10932 | 5712604307687 | 34.28 | 26.37 | 600 | 400 | 650 | MM | 75.416 | 58.014 | 23.622 | 15.748 | 25.5906 | 4SE
98961907 | Spare,Impeller 200-150-315.2/342 D48 | NBKIT | SB | 12866 | 5712604307694 | 33.61 | 25.7 | 600 | 400 | 650 | MM | 73.942 | 56.54 | 23.622 | 15.748 | 25.5906 | 4SE
98961909 | Spare,Impeller 150-315.2/262 D42 2p | NBKIT | SB | 8633 | 5712604307717 | 25.53 | 17.61 | 600 | 400 | 650 | MM | 56.166 | 38.742 | 23.622 | 15.748 | 25.5906 | 4SE
98961911 | Spare,Impeller 150-315.2/262 D42 2p | NBKIT | SB | 10558 | 5712604307731 | 27.38 | 19.46 | 600 | 400 | 650 | MM | 60.236 | 42.812 | 23.622 | 15.748 | 25.5906 | 4SE
98961912 | Spare,Impeller 150-315.2/262 D42 2p | NBKIT | SB | 12794 | 5712604307748 | 26.88 | 18.97 | 600 | 400 | 650 | MM | 59.136 | 41.734 | 23.622 | 15.748 | 25.5906 | 4SE
98961914 | Spare,Impeller 150-315.2/342 D42 | NBKIT | SB | 3903 | 5712604307762 | 31.77 | 24 | 580 | 400 | 580 | MM | 69.894 | 52.8 | 22.8346 | 15.748 | 22.8346 | 4SE
98961916 | Spare,Impeller 150-315.2/342 D42 | NBKIT | SB | 7821 | 5712604307786 | 34.28 | 26.52 | 600 | 400 | 650 | MM | 75.416 | 58.344 | 23.622 | 15.748 | 25.5906 | 4SE
98961917 | Spare,Impeller 150-315.2/342 D42 | NBKIT | SB | 12692 | 5712604307793 | 33.61 | 25.85 | 600 | 400 | 650 | MM | 73.942 | 56.87 | 23.622 | 15.748 | 25.5906 | 4SE
98961982 | Spare, Rotor MMS8000 55kW MODEL B | MMSKT | SD | 5708 | 5712604309049 | 57.143 | 45 | 1400 | 400 | 138 | MM | 125.7146 | 99 | 55.1181 | 15.748 | 5.4331 | 4SE
98962025 | Spare, Neck ring cpl. DN40 | TPKIT | SB | 272 | 5712604309711 | 0.05 | 0.029 | 161 | 129 | 12 | MM | 0.11 | 0.0638 | 6.3386 | 5.0787 | 0.47244 | 4SE
98962027 | Spare, Outer sleeve, brushed N 725.5 mm | CRLKT | SC | 2429 | 5712604309735 | 12.266 | 9.8 | 1142 | 334 | 341 | MM | 26.9852 | 21.56 | 44.9606 | 13.1496 | 13.4252 | 4SE
98962059 | Spare,Washer,flat 3/4" | PASE1 | SB | 5 | 5712604310328 | 0.02 | 0.02 | 1 | 1 | 1 | MM | 0.044 | 0.044 | 0.03937 | 0.03937 | 0.03937 | 4SE
98962617 | Spare,Key,ANNULAR,1.625"shaftF | PASE1 | SB | 393 | 5712604320419 | 0.07 | 0.07 | 210 | 150 | 10 | MM | 0.154 | 0.154 | 8.2677 | 5.9055 | 0.3937 | 4SE
98962865 | Kit, Foot 100L Small | MO2KT | SC | 219 | 5712604325315 | 1.514 | 1.38 | 264 | 248 | 46 | MM | 3.3308 | 3.036 | 10.3937 | 9.7638 | 1.811 | 4SE
98962866 | Kit, Foot 112M Small | MO2KT | SC | 439 | 5712604325322 | 1.8 | 1.666 | 260 | 340 | 40 | MM | 3.96 | 3.6652 | 10.2362 | 13.3858 | 1.5748 | 4SE
98962888 | Kit, Foot 132S Small | MO2KT | SC | 198 | 5712604325711 | 2.165 | 2.031 | 335 | 292 | 66 | MM | 4.763 | 4.4682 | 13.189 | 11.4961 | 2.5984 | 4SE
98962890 | Kit, Foot 132S Large | MO2KT | SC | 304 | 5712604325759 | 1.983 | 1.849 | 335 | 292 | 66 | MM | 4.3626 | 4.0678 | 13.189 | 11.4961 | 2.5984 | 4SE
98962891 | Kit, Foot 160M Large | MO2KT | SC | 345 | 5712604325766 | 2.911 | 2.777 | 370 | 370 | 66 | MM | 6.4042 | 6.1094 | 14.5669 | 14.5669 | 2.5984 | 4SE
98962892 | Kit, Foot 132S/M Large | MO2KT | SC | 234 | 5712604325773 | 2.094 | 1.96 | 335 | 292 | 66 | MM | 4.6068 | 4.312 | 13.189 | 11.4961 | 2.5984 | 4SE
98962894 | Kit, Foot 182/184T, CED Small NEMA | MO2KT | SC | 241 | 5712604325810 | 1.851 | 1.717 | 264 | 248 | 46 | MM | 4.0722 | 3.7774 | 10.3937 | 9.7638 | 1.811 | 4SE
98962896 | Kit, Foot 213/215T Small NEMA | MO2KT | SC | 470 | 5712604325834 | 2.36 | 2.226 | 335 | 292 | 66 | MM | 5.192 | 4.8972 | 13.189 | 11.4961 | 2.5984 | 4SE
98962897 | Kit, Foot 213/215T Large NEMA | MO2KT | SC | 184 | 5712604325841 | 2.25 | 2.116 | 330 | 290 | 70 | MM | 4.95 | 4.6552 | 12.9921 | 11.4173 | 2.7559 | 4SE
98962898 | Kit, Foot 254/256T Large NEMA | MO2KT | SC | 261 | 5712604325858 | 3.202 | 3.068 | 370 | 370 | 66 | MM | 7.0444 | 6.7496 | 14.5669 | 14.5669 | 2.5984 | 4SE
98963143 | Kit,head DMH283/285 Y | MDAKT | SF | 9746 | 5712604330654 | 5.84 | 5.66 | 180 | 180 | 100 | MM | 12.848 | 12.452 | 7.0866 | 7.0866 | 3.937 | 4SE
98963144 | Kit,head DMH283/285 SS | MDAKT | SF | 2507 | 5712604330661 | 5.468 | 5.145 | 244 | 168 | 126 | MM | 12.0296 | 11.319 | 9.6063 | 6.6142 | 4.9606 | 4SE
98963146 | Kit,head DMH287 SS | MDAKT | SF | 2871 | 5712604330685 | 6.82 | 6.64 | 260 | 260 | 21 | MM | 15.004 | 14.608 | 10.2362 | 10.2362 | 0.82677 | 4SE
98963278 | Kit, S Fr 72-74 O-ring kit DC Tunnel.Z | WLCKT | SD | 820 | 5712604332825 | 0.9 | 0.634 | 330 | 290 | 60 | MM | 1.98 | 1.3948 | 12.9921 | 11.4173 | 2.3622 | 4SE
98963353 | Spare, Shaft, L363,5 mm | CRMKT | SC | 608 | 5712604334836 | 0.63 | 0.63 | 510 | 60 | 60 | MM | 1.386 | 1.386 | 20.0787 | 2.3622 | 2.3622 | 4SE
98963354 | Spare, Shaft cpl. D12, L293 | SKKIT | SC | 129 | 5712607589592 | 0.373 | 0.263 | 523 | 66 | 65 | MM | 0.8206 | 0.5786 | 20.5906 | 2.5984 | 2.5591 | 4SE
98963355 | Spare, Shaft, spline, cpl. D12, L646,5 N | CRKKT | SC | 368 | 5712607589561 | 0.773 | 0.574 | 1023 | 58 | 61 | MM | 1.7006 | 1.2628 | 40.2756 | 2.2835 | 2.4016 | 4SE
98963356 | Spare, Shaft, spline, cpl D12, L574,5 | CRKKT | SC | 339 | 5712607589530 | 0.755 | 0.555 | 1020 | 60 | 60 | MM | 1.661 | 1.221 | 40.1575 | 2.3622 | 2.3622 | 4SE
98963421 | Spare, Shaft cpl. N/R 10stg, L510 | SPKIT | SD | 386 | 5712604335970 | 0.8 | 0.511 | 1020 | 60 | 60 | MM | 1.76 | 1.1242 | 40.1575 | 2.3622 | 2.3622 | 4SE
98963450 | Kit,Manometer DLD std. DMH 10bar | MDAKT | SF | 2663 | 5712604336304 | 0.945 | 0.945 | 243 | 160 | 124 | MM | 2.079 | 2.079 | 9.5669 | 6.2992 | 4.8819 | 4SE
98963452 | Kit,Manometer DLD std. DMH 100bar | MDAKT | SF | 3065 | 5712604336526 | 0.872 | 0.797 | 148 | 96 | 102 | MM | 1.9184 | 1.7534 | 5.8268 | 3.7795 | 4.0157 | 4SE
98963491 | Kit, Shaft seal model D XBPFG Matr. B | MUSKT | SC | 155 | 5712604337097 | 0.066 | 0.061 | 177 | 178 | 25 | MM | 0.1452 | 0.1342 | 6.9685 | 7.0079 | 0.98425 | 4SE
98963852 | Spare, Impeller 65-125/127 BS trim | NBKIT | SB | 1690 | 5712604343258 | 2.482 | 2.378 | 185 | 185 | 97 | MM | 5.4604 | 5.2316 | 7.2835 | 7.2835 | 3.8189 | 4SE
98963853 | Spare, Impeller 100-250/229 D32 CI | NBKIT | SB | 1042 | 5712604343265 | 9.645 | 9.645 | 340 | 290 | 140 | MM | 21.219 | 21.219 | 13.3858 | 11.4173 | 5.5118 | 4SE
98963854 | Spare, Impeller 125-250/253 D42 BZ trim | NBKIT | SB | 7634 | 5712604343272 | 13.77 | 13.17 | 370 | 370 | 181 | MM | 30.294 | 28.974 | 14.5669 | 14.5669 | 7.126 | 4SE
98963858 | Spare, Bearing flange cpl. MG160 LACR | CRLKT | SC | 6213 | 5712604343852 | 24.46 | 23.117 | 360 | 360 | 180 | MM | 53.812 | 50.8574 | 14.1732 | 14.1732 | 7.0866 | 4SE
98963882 | Kit , Strainer 6" mtr SP125/160 SD | SPKIT | SD | 386 | 5712604344132 | 0.975 | 0.538 | 370 | 247 | 360 | MM | 2.145 | 1.1836 | 14.5669 | 9.7244 | 14.1732 | 4SE
98963886 | Spare, Pump shaft 58stg (L=2731) | SPKIT | SD | 558 | 5712604344170 | 7.3 | 4.579 | 2840 | 70 | 70 | MM | 16.06 | 10.0738 | 111.811 | 2.7559 | 2.7559 | 4SE
98963887 | Spare, Pump shaft N 58stg (L=2731) | SPKIT | SD | 742 | 5712604344187 | 6.89 | 5.009 | 1035 | 135 | 55 | MM | 15.158 | 11.0198 | 40.748 | 5.315 | 2.1654 | 4SE
98963889 | Spare, Valve casing cpl. | SPKIT | SD | 9045 | 5712604344316 | 73 | 66.157 | 400 | 600 | 450 | MM | 160.6 | 145.5454 | 15.748 | 23.622 | 17.7165 | 4SE
98963951 | Spare, Shaft D22 L=841 | CRKKT | SC | 186 | 5712607589509 | 2.66 | 2.462 | 1020 | 60 | 60 | MM | 5.852 | 5.4164 | 40.1575 | 2.3622 | 2.3622 | 4SE
98964622 | Spare,Sleeve,KP,X7,LKG LH | PASE1 | SB | 500 | 5712604355091 | 0.24 | 0.24 | 1 | 1 | 1 | MM | 0.528 | 0.528 | 0.03937 | 0.03937 | 0.03937 | 4SE
98964625 | Spare,Sleeve,KP,X7,LKG RH | PASE1 | SB | 669 | 5712604355121 | 0.25 | 0.25 | 1 | 1 | 1 | MM | 0.55 | 0.55 | 0.03937 | 0.03937 | 0.03937 | 4SE
98964724 | Spare, Impeller 100-250/260 BS trim | NBKIT | SB | 3891 | 5712604356845 | 8.958 | 8.58 | 341 | 292 | 136 | MM | 19.7076 | 18.876 | 13.4252 | 11.4961 | 5.3543 | 4SE
98964727 | Spare, Strap cpl. N 89 mm | CRMKT | SC | 213 | 5712604356906 | 0.04 | 0.04 | 90 | 30 | 10 | MM | 0.088 | 0.088 | 3.5433 | 1.1811 | 0.3937 | 4SE
98964838 | Spare, Strap cpl. 58stg (2584,5mm) | SPKIT | SD | 179 | 5712604359341 | 3.274 | 0.551 | 1035 | 135 | 55 | MM | 7.2028 | 1.2122 | 40.748 | 5.315 | 2.1654 | 4SE
98964839 | Spare, Pump shaft 58stg (2731mm) | SPKIT | SD | 556 | 5712604359358 | 7.223 | 4.5 | 1035 | 135 | 55 | MM | 15.8906 | 9.9 | 40.748 | 5.315 | 2.1654 | 4SE
98965205 | Spare, Impeller 125-200/201 BZ trim | NBKIT | SB | 6003 | 5712604364796 | 9.778 | 9.4 | 341 | 292 | 136 | MM | 21.5116 | 20.68 | 13.4252 | 11.4961 | 5.3543 | 4SE
98965207 | Spare, Impeller 50-200 /198 BS trim | NBKIT | SB | 4321 | 5712604364819 | 3.818 | 3.44 | 341 | 292 | 136 | MM | 8.3996 | 7.568 | 13.4252 | 11.4961 | 5.3543 | 4SE
98965724 | Kit,maint DMX226-190 PVC/V/G | MDAKT | SF | 423 | 5712604373859 | 0.598 | 0.549 | 174 | 137 | 63 | MM | 1.3156 | 1.2078 | 6.8504 | 5.3937 | 2.4803 | 4SE
98965725 | Kit,maint DMX226-190 PVC/E/SS | MDAKT | SF | 839 | 5712604373866 | 0.609 | 0.532 | 175 | 140 | 63 | MM | 1.3398 | 1.1704 | 6.8898 | 5.5118 | 2.4803 | 4SE
98965726 | Kit,maint DMX226-190 PP/E/T | MDAKT | SF | 1101 | 5712604373873 | 0.562 | 0.487 | 175 | 140 | 63 | MM | 1.2364 | 1.0714 | 6.8898 | 5.5118 | 2.4803 | 4SE
98965728 | Kit,maint DMX226-190 PVC/T/T | MDAKT | SF | 905 | 5712604373903 | 0.64 | 0.565 | 150 | 100 | 100 | MM | 1.408 | 1.243 | 5.9055 | 3.937 | 3.937 | 4SE
98965729 | Kit,maint DMX226-190 PVC/E/C | MDAKT | SF | 914 | 5712604373910 | 0.51 | 0.433 | 177 | 137 | 63 | MM | 1.122 | 0.9526 | 6.9685 | 5.3937 | 2.4803 | 4SE
98965730 | Kit,maint DMX226-190 PVC/T/C | MDAKT | SF | 1017 | 5712604373927 | 0.64 | 0.565 | 100 | 150 | 100 | MM | 1.408 | 1.243 | 3.937 | 5.9055 | 3.937 | 4SE
98965741 | Kit,maint DMX226-190 PV/V/T | MDAKT | SF | 920 | 5712604373934 | 0.25 | 0.25 | 0 | 0 | 0 |  | 0.55 | 0.55 |  |  |  | 4SE
98965743 | Kit,maint DMX226-190 SS/V/SS | MDAKT | SF | 1184 | 5712604373958 | 1.14 | 1.065 | 175 | 142 | 68 | MM | 2.508 | 2.343 | 6.8898 | 5.5906 | 2.6772 | 4SE
98965744 | Kit,maint DMX226-280 PVC/T/T | MDAKT | SF | 905 | 5712604373965 | 1.06 | 0.985 | 180 | 180 | 100 | MM | 2.332 | 2.167 | 7.0866 | 7.0866 | 3.937 | 4SE
98965745 | Kit,maint DMX226-280 PVC/V/G | MDAKT | SF | 1136 | 5712604373972 | 0.814 | 0.678 | 175 | 137 | 63 | MM | 1.7908 | 1.4916 | 6.8898 | 5.3937 | 2.4803 | 4SE
98965746 | Kit,maint DMX226-280 PP/T/T | MDAKT | SF | 945 | 5712604373989 | 0.96 | 0.885 | 180 | 190 | 100 | MM | 2.112 | 1.947 | 7.0866 | 7.4803 | 3.937 | 4SE
98965748 | Kit,maint DMX226-280 PP/V/G | MDAKT | SF | 782 | 5712604374009 | 0.96 | 0.885 | 180 | 180 | 100 | MM | 2.112 | 1.947 | 7.0866 | 7.0866 | 3.937 | 4SE
98965749 | Kit,maint DMX226-280 PP/E/SS | MDAKT | SF | 818 | 5712604374016 | 0.82 | 0.745 | 170 | 130 | 60 | MM | 1.804 | 1.639 | 6.6929 | 5.1181 | 2.3622 | 4SE
98965750 | Kit,maint DMX226-280 PVC/T/C | MDAKT | SF | 1105 | 5712604374023 | 0.918 | 0.782 | 180 | 180 | 100 | MM | 2.0196 | 1.7204 | 7.0866 | 7.0866 | 3.937 | 4SE
98965752 | Kit,maint DMX226-280 PV/T/C | MDAKT | SF | 1461 | 5712604374054 | 0.22 | 0.22 | 0 | 0 | 0 |  | 0.484 | 0.484 |  |  |  | 4SE
98965753 | Kit,maint DMX226-280 SS/E/SS | MDAKT | SF | 1543 | 5712604374061 | 1.286 | 1.15 | 175 | 142 | 63 | MM | 2.8292 | 2.53 | 6.8898 | 5.5906 | 2.4803 | 4SE
98965754 | Kit,maint DMX226-280 SS/V/SS | MDAKT | SF | 1582 | 5712604374078 | 1.268 | 1.132 | 175 | 137 | 68 | MM | 2.7896 | 2.4904 | 6.8898 | 5.3937 | 2.6772 | 4SE
98965755 | Kit,maint DMX226-460 PP/T/T | MDAKT | SF | 1172 | 5712604374085 | 1.52 | 1.259 | 180 | 180 | 100 | MM | 3.344 | 2.7698 | 7.0866 | 7.0866 | 3.937 | 4SE
98965756 | Kit,maint DMX226-460 PP/E/SS | MDAKT | SF | 1038 | 5712604374092 | 1.52 | 1.259 | 180 | 180 | 90 | MM | 3.344 | 2.7698 | 7.0866 | 7.0866 | 3.5433 | 4SE
98965758 | Kit,maint DMX226-460 PP/V/SS | MDAKT | SF | 1074 | 5712604374221 | 1.725 | 1.464 | 240 | 160 | 120 | MM | 3.795 | 3.2208 | 9.4488 | 6.2992 | 4.7244 | 4SE
98965759 | Kit,maint DMX226-460 PVC/E/T | MDAKT | SF | 712 | 5712604374238 | 1.585 | 1.449 | 240 | 160 | 120 | MM | 3.487 | 3.1878 | 9.4488 | 6.2992 | 4.7244 | 4SE
98965760 | Kit,maint DMX226-460 PVC/T/T | MDAKT | SF | 1039 | 5712604374245 | 1.571 | 1.31 | 190 | 190 | 900 | MM | 3.4562 | 2.882 | 7.4803 | 7.4803 | 35.4331 | 4SE
98965761 | Kit,maint DMX226-460 PVC/E/C | MDAKT | SF | 1046 | 5712604374252 | 1.625 | 1.625 | 245 | 168 | 121 | MM | 3.575 | 3.575 | 9.6457 | 6.6142 | 4.7638 | 4SE
98965762 | Kit,maint DMX226-460 PVC/T/C | MDAKT | SF | 1250 | 5712604374269 | 0.35 | 0.35 | 370 | 247 | 180 | MM | 0.77 | 0.77 | 14.5669 | 9.7244 | 7.0866 | 4SE
98965763 | Kit,maint DMX226-460 PP/E/T | MDAKT | SF | 969 | 5712604374283 | 2.295 | 2.295 | 270 | 260 | 210 | MM | 5.049 | 5.049 | 10.6299 | 10.2362 | 8.2677 | 4SE
98965765 | Kit,maint DMX226-280 PVC/E/C | MDAKT | SF | 1201 | 5712604374306 | 0.96 | 0.96 | 180 | 180 | 90 | MM | 2.112 | 2.112 | 7.0866 | 7.0866 | 3.5433 | 4SE
98965766 | Kit,maint DMX226-280 PP/E/T | MDAKT | SF | 1052 | 5712604374313 | 0.784 | 0.784 | 175 | 140 | 63 | MM | 1.7248 | 1.7248 | 6.8898 | 5.5118 | 2.4803 | 4SE
98966059 | Kit,for AR wall mounting | MDAKT | SF | 1134 | 5712604379264 | 1.66 | 1.66 | 340 | 290 | 70 | MM | 3.652 | 3.652 | 13.3858 | 11.4173 | 2.7559 | 4SE
98966066 | 10-40957-13000X-2782P BPRNCNSN01AA | LC000 | CE | 6512 | 5712604379493 | 303 | 303 | 1219.2 | 812.8 | 609.6 | MM | 666.6 | 666.6 | 48 | 32 | 24 | 1CBS
98966249 | Spare,Impeller 125-200/222 BZ trim | NBKIT | SB | 6003 | 5712604381687 | 10.928 | 10.55 | 341 | 292 | 136 | MM | 24.0416 | 23.21 | 13.4252 | 11.4961 | 5.3543 | 4SE
98966250 | Spare,Impeller 125-200/213 BZ trim | NBKIT | SB | 6003 | 5712604381694 | 10.498 | 10.12 | 341 | 292 | 136 | MM | 23.0956 | 22.264 | 13.4252 | 11.4961 | 5.3543 | 4SE
98966258 | Spare,Impeller 50-125/80-65-125/144 BS | NBKIT | SB | 1620 | 5712604381793 | 2.634 | 2.53 | 185 | 185 | 97 | MM | 5.7948 | 5.566 | 7.2835 | 7.2835 | 3.8189 | 4SE
98966271 | Spare,Impeller 125-200/219 BZ trim | NBKIT | SB | 6003 | 5712604381700 | 10.38 | 10.38 | 340 | 290 | 140 | MM | 22.836 | 22.836 | 13.3858 | 11.4173 | 5.5118 | 4SE
98966272 | Spare,Impeller 80-250/211 BZ trim | NBKIT | SB | 4421 | 5712604381915 | 7.198 | 6.82 | 341 | 292 | 136 | MM | 15.8356 | 15.004 | 13.4252 | 11.4961 | 5.3543 | 4SE
98966273 | Spare,Impeller 32-200/194 BZ trim | NBKIT | SB | 2418 | 5712604381922 | 3.868 | 3.49 | 341 | 292 | 136 | MM | 8.5096 | 7.678 | 13.4252 | 11.4961 | 5.3543 | 4SE
98966274 | Spare,Impeller 32-200/180 BZ trim | NBKIT | SB | 2418 | 5712604381939 | 3.538 | 3.16 | 341 | 292 | 136 | MM | 7.7836 | 6.952 | 13.4252 | 11.4961 | 5.3543 | 4SE
98966275 | Spare,Impeller 65-160/163 BZ trim | NBKIT | SB | 3494 | 5712604381946 | 4.574 | 4.47 | 185 | 185 | 97 | MM | 10.0628 | 9.834 | 7.2835 | 7.2835 | 3.8189 | 4SE
98966301 | Kit, Flange FT130 D161 M6 | MO2KT | SC | 80 | 5712604382486 | 2.145 | 2.067 | 370 | 370 | 66 | MM | 4.719 | 4.5474 | 14.5669 | 14.5669 | 2.5984 | 4SE
98966316 | Kit, Flange FF215 D161 M6 | MO2KT | SC | 451 | 5712604382790 | 3.8 | 3.722 | 370 | 370 | 70 | MM | 8.36 | 8.1884 | 14.5669 | 14.5669 | 2.7559 | 4SE
98966321 | Kit, Flange 182/4TC D161 M6 | MO2KT | SC | 779 | 5712604382936 | 2.839 | 2.761 | 370 | 370 | 66 | MM | 6.2458 | 6.0742 | 14.5669 | 14.5669 | 2.5984 | 4SE
98966322 | Kit, Flange 56C/143-5JM/182-4JM D161 | MO2KT | SC | 795 | 5712604382943 | 2.152 | 2.074 | 370 | 370 | 66 | MM | 4.7344 | 4.5628 | 14.5669 | 14.5669 | 2.5984 | 4SE
98966323 | Kit, Gamma ring RB30/RB25 | MOCKT | SC | 75 | 5712604382950 | 0.24 | 0.016 | 0 | 0 | 0 |  | 0.528 | 0.0352 |  |  |  | 4SE
98966326 | Kit, Gamma ring RB30/RB30 | MOCKT | SC | 104 | 5712604382998 | 0.24 | 0.016 | 0 | 0 | 0 |  | 0.528 | 0.0352 |  |  |  | 4SE
98966327 | Kit, Gamma ring RB40/RB30 | MOCKT | SC | 110 | 5712604383032 | 0.242 | 0.018 | 0 | 0 | 0 |  | 0.5324 | 0.0396 |  |  |  | 4SE
98966328 | Kit, Gamma ring RB45/RB30 | MOCKT | SC | 135 | 5712604383049 | 0.08 | 0.08 | 180 | 120 | 50 | MM | 0.176 | 0.176 | 7.0866 | 4.7244 | 1.9685 | 4SE
98966611 | Kit, Chamber stack CRN 64-3-1 | CRLKT | SC | 8376 | 5712604387276 | 10.73 | 9.9 | 794 | 200 | 310 | MM | 23.606 | 21.78 | 31.2598 | 7.874 | 12.2047 | 4SE
98966725 | 10-40957-130001-2623P WPRNCNSN01AA | LC000 | CE | 7906 | 5712604388730 | 137 | 137 | 48 | 42 | 24 | " | 301.4 | 301.4 |  |  |  | 1CBS
98967012 | Spare, Staybolt M12 L583mm | CRSKT | SC | 234 | 5712604394687 | 0.614 | 0.416 | 1023 | 58 | 61 | MM | 1.3508 | 0.9152 | 40.2756 | 2.2835 | 2.4016 | 4SE
98967013 | Spare, Staybolt, painted (807mm) | CRLKT | SC | 254 | 5712604394694 | 1.254 | 1.056 | 1023 | 58 | 61 | MM | 2.7588 | 2.3232 | 40.2756 | 2.2835 | 2.4016 | 4SE
98967014 | Spare, Pumpcover, machined | CRMKT | SC | 3486 | 5712604394700 | 2.036 | 1.9 | 185 | 185 | 97 | MM | 4.4792 | 4.18 | 7.2835 | 7.2835 | 3.8189 | 4SE
98967020 | Spare, Pumphead NEMA F182TC (basis-low) | CRMKT | SC | 3093 | 5712604394953 | 11.54 | 11.141 | 370 | 270 | 350 | MM | 25.388 | 24.5102 | 14.5669 | 10.6299 | 13.7795 | 4SE
98967024 | Spare, Strap cpl. N 779mm | CRLKT | SC | 241 | 5712604395011 | 0.379 | 0.181 | 1023 | 58 | 61 | MM | 0.8338 | 0.3982 | 40.2756 | 2.2835 | 2.4016 | 4SE
98967030 | Spare, Staybolt M12 N L206mm | CRSKT | SC | 204 | 5712604395257 | 0.227 | 0.147 | 289 | 150 | 71 | MM | 0.4994 | 0.3234 | 11.378 | 5.9055 | 2.7953 | 4SE
98967070 | Spare, Outer sleeve, 1.4301 L375.5mm | CRLKT | SC | 919 | 5712604395981 | 5.88 | 4.536 | 560 | 370 | 370 | MM | 12.936 | 9.9792 | 22.0472 | 14.5669 | 14.5669 | 4SE
98967091 | Spare, Outer sleeve, 1.4301 L515.5mm | CRLKT | SC | 1080 | 5712604395998 | 5.8 | 4.456 | 550 | 360 | 360 | MM | 12.76 | 9.8032 | 21.6535 | 14.1732 | 14.1732 | 4SE
98967094 | Spare, Pump house cpl.DN32-90 PN10 GG | TPKIT | SB | 649 | 5712604396278 | 2.024 | 1.646 | 195 | 190 | 101 | MM | 4.4528 | 3.6212 | 7.6772 | 7.4803 | 3.9764 | 4SE
98967097 | Spare, Impeller 100-250/270 D42. BS trim | NKDKT | SB | 6006 | 5712604396537 | 9.252 | 8.94 | 341 | 292 | 136 | MM | 20.3544 | 19.668 | 13.4252 | 11.4961 | 5.3543 | 4SE
98967151 | Spare, Holder for strainer | CRKKT | SC | 742 | 5712604397053 | 0.7 | 0.564 | 180 | 180 | 100 | MM | 1.54 | 1.2408 | 7.0866 | 7.0866 | 3.937 | 4SE
98967153 | Spare, Impeller 125-250/224 BZ trim | NBKIT | SB | 5811 | 5712604397091 | 12.061 | 11.49 | 370 | 370 | 181 | MM | 26.5342 | 25.278 | 14.5669 | 14.5669 | 7.126 | 4SE
98967460 | Spare, Strap cpl. N 224 mm | CRMKT | SC | 176 | 5712604403280 | 0.19 | 0.169 | 290 | 150 | 70 | MM | 0.418 | 0.3718 | 11.4173 | 5.9055 | 2.7559 | 4SE
98967671 | Spare, Motor stool,Electrocoated MMG 200 | CRLKT | SC | 2542 | 5712604403297 | 60.6 | 58.136 | 1142 | 334 | 341 | MM | 133.32 | 127.8992 | 44.9606 | 13.1496 | 13.4252 | 4SE
98967675 | Kit,Shaft seal CR/N 120-150 HQQK | MUSKT | SC | 3785 | 5712604403662 | 1.176 | 1.176 | 189 | 196 | 187 | MM | 2.5872 | 2.5872 | 7.4409 | 7.7165 | 7.3622 | 4SE
98967676 | Spare,Bearing flange cpl. MG100/112 LACR | CRLKT | SC | 2019 | 5712604403686 | 5.46 | 5.332 | 190 | 190 | 190 | MM | 12.012 | 11.7304 | 7.4803 | 7.4803 | 7.4803 | 4SE
98967679 | Spare, Staybolt M12x427 cat. | CRSKT | SC | 289 | 5712604403822 | 0.56 | 0.362 | 1020 | 60 | 60 | MM | 1.232 | 0.7964 | 40.1575 | 2.3622 | 2.3622 | 4SE
98967681 | Spare, Chamber cpl. , reinforced | CRSKT | SC | 368 | 5712604403853 | 0.19 | 0.19 | 210 | 150 | 30 | MM | 0.418 | 0.418 | 8.2677 | 5.9055 | 1.1811 | 4SE
98967682 | Spare, Chamber w. bearing cpl.reinforced | CRSKT | SC | 466 | 5712604403860 | 0.2 | 0.2 | 220 | 150 | 40 | MM | 0.44 | 0.44 | 8.6614 | 5.9055 | 1.5748 | 4SE
98967799 | Kit, Plug cpl 1/2"+1/8" w/DeltaTone/Seal | TPKIT | SB | 157 | 5712604406519 | 0.23 | 0.23 | 250 | 170 | 70 | MM | 0.506 | 0.506 | 9.8425 | 6.6929 | 2.7559 | 4SE
98967862 | Kit, shaft seal BQQP | MUSKT | SC | 967 | 5712604407417 | 0.097 | 0.097 | 0 | 0 | 0 |  | 0.2134 | 0.2134 |  |  |  | 4SE
98967924 | Spare, Spacing bush 17,0mm Titan | CRKIT | SC | 247 | 5712604408070 | 0.024 | 0.024 | 170 | 132 | 20 | MM | 0.0528 | 0.0528 | 6.6929 | 5.1969 | 0.7874 | 4SE
98967925 | Spare, Spacing bush 43,6mm Titan | CRKIT | SC | 225 | 5712604408087 | 0.034 | 0.034 | 160 | 130 | 20 | MM | 0.0748 | 0.0748 | 6.2992 | 5.1181 | 0.7874 | 4SE
98967949 | Spare, Strap cpl. | CRKKT | SC | 453 | 5712604408933 | 0.84 | 0.642 | 1020 | 60 | 60 | MM | 1.848 | 1.4124 | 40.1575 | 2.3622 | 2.3622 | 4SE
98967950 | Spare, shaft,spline,cpl. D12 L700,5mm N | CRKKT | SC | 459 | 5712607589479 | 1 | 0.802 | 1030 | 60 | 60 | MM | 2.2 | 1.7644 | 40.5512 | 2.3622 | 2.3622 | 4SE
98967963 | Spare, Impeller 150-250/272 CI | NBKIT | SB | 2067 | 5712604408995 | 0.37 | 0.37 | 370 | 370 | 190 | MM | 0.814 | 0.814 | 14.5669 | 14.5669 | 7.4803 | 4SE
98968995 | Kit,head DMX221-50 SS | MDAKT | SF | 1159 | 5712604419854 | 1.635 | 1.5 | 170 | 130 | 60 | MM | 3.597 | 3.3 | 6.6929 | 5.1181 | 2.3622 | 4SE
98968996 | Kit,head DMX221-75/226-190 SS | MDAKT | SF | 1554 | 5712604419861 | 5.295 | 5.16 | 240 | 160 | 120 | MM | 11.649 | 11.352 | 9.4488 | 6.2992 | 4.7244 | 4SE
98968997 | Kit,head DMX221-115/226-280 SS | MDAKT | SF | 1690 | 5712604419878 | 6.16 | 6.025 | 243 | 165 | 126 | MM | 13.552 | 13.255 | 9.5669 | 6.4961 | 4.9606 | 4SE
98968998 | Kit,head DMX226-460 SS | MDAKT | SF | 1807 | 5712604419885 | 8.435 | 8.175 | 260 | 260 | 200 | MM | 18.557 | 17.985 | 10.2362 | 10.2362 | 7.874 | 4SE
98969000 | Kit,head DMX221-35 SS | MDAKT | SF | 987 | 5712604420010 | 1.76 | 1.686 | 170 | 130 | 60 | MM | 3.872 | 3.7092 | 6.6929 | 5.1181 | 2.3622 | 4SE
98969001 | Kit,head DMX221-27 SS | MDAKT | SF | 1250 | 5712604420027 | 1.81 | 1.736 | 170 | 130 | 60 | MM | 3.982 | 3.8192 | 6.6929 | 5.1181 | 2.3622 | 4SE
98969003 | Kit,head DMX221-16 SS | MDAKT | SF | 945 | 5712604420065 | 1.868 | 1.794 | 148 | 96 | 102 | MM | 4.1096 | 3.9468 | 5.8268 | 3.7795 | 4.0157 | 4SE
98969004 | Kit,head DMX226-765 SS | MDAKT | SF | 2704 | 5712604420089 | 11.7 | 11.44 | 370 | 370 | 190 | MM | 25.74 | 25.168 | 14.5669 | 14.5669 | 7.4803 | 4SE
98969006 | Kit,maint DMX221-16 SS/T/SS | MDAKT | SF | 706 | 5712604420188 | 0.205 | 0.13 | 170 | 140 | 60 | MM | 0.451 | 0.286 | 6.6929 | 5.5118 | 2.3622 | 4SE
98969008 | Kit,maint DMX221-35 SS/T/SS | MDAKT | SF | 999 | 5712604420201 | 0.25 | 0.175 | 170 | 140 | 60 | MM | 0.55 | 0.385 | 6.6929 | 5.5118 | 2.3622 | 4SE
98969009 | Kit,maint DMX221-50 SS/T/SS | MDAKT | SF | 965 | 5712604420218 | 0.38 | 0.305 | 170 | 130 | 60 | MM | 0.836 | 0.671 | 6.6929 | 5.1181 | 2.3622 | 4SE
98969010 | Kit,maint DMX221-75 SS/V/SS | MDAKT | SF | 1466 | 5712604420225 | 1.05 | 0.975 | 175 | 135 | 60 | MM | 2.31 | 2.145 | 6.8898 | 5.315 | 2.3622 | 4SE
98969011 | Kit,maint DMX221-115 SS/T/SS | MDAKT | SF | 2061 | 5712604420232 | 1.273 | 1.198 | 148 | 96 | 102 | MM | 2.8006 | 2.6356 | 5.8268 | 3.7795 | 4.0157 | 4SE
98969013 | Kit,maint DMX221-115 SS/V/SS | MDAKT | SF | 1539 | 5712604420256 | 1.273 | 1.198 | 148 | 96 | 102 | MM | 2.8006 | 2.6356 | 5.8268 | 3.7795 | 4.0157 | 4SE
98969042 | Spare, Smart seal f. autocoupl. DN65/80 | SEKIT | SD | 228 | 5712604420805 | 0.475 | 0.4 | 148 | 96 | 102 | MM | 1.045 | 0.88 | 5.8268 | 3.7795 | 4.0157 | 4SE
98969055 | Spare, Smart seal f. autocoupl. DN80/100 | SEKIT | SD | 299 | 5712604421031 | 0.701 | 0.49 | 180 | 90 | 58 | MM | 1.5422 | 1.078 | 7.0866 | 3.5433 | 2.2835 | 4SE
98969388 | Spare, Adapter flange pump head | CRKKT | SC | 536 | 5712604427378 | 0.449 | 0.204 | 97 | 150 | 103 | MM | 0.9878 | 0.4488 | 3.8189 | 5.9055 | 4.0551 | 4SE
98969390 | Spare, Flange Discharge 80 DIN cpl. | DW0KT | SD | 292 | 5712604427552 | 8 | 7.739 | 370 | 250 | 190 | MM | 17.6 | 17.0258 | 14.5669 | 9.8425 | 7.4803 | 4SE
98969433 | Spare, Staybolt, painted (1127mm) | CRLKT | SC | 296 | 5712604427941 | 1.556 | 1.267 | 1523 | 62 | 61 | MM | 3.4232 | 2.7874 | 59.9606 | 2.4409 | 2.4016 | 4SE
98969436 | Spare, Staybolt N (L1052) | CRLKT | SC | 317 | 5712604428009 | 1.505 | 1.216 | 1523 | 62 | 61 | MM | 3.311 | 2.6752 | 59.9606 | 2.4409 | 2.4016 | 4SE
98969438 | Spare, Staybolt N (L912) | CRLKT | SC | 296 | 5712604428023 | 1.37 | 1.172 | 1023 | 58 | 61 | MM | 3.014 | 2.5784 | 40.2756 | 2.2835 | 2.4016 | 4SE
98969439 | Spare, Strap cpl. N 494 mm | CRMKT | SC | 234 | 5712604428030 | 0.24 | 0.123 | 526 | 66 | 65 | MM | 0.528 | 0.2706 | 20.7087 | 2.5984 | 2.5591 | 4SE
98969440 | Spare, Staybolt, painted (407mm) | CRLKT | SC | 269 | 5712604428047 | 0.64 | 0.532 | 520 | 60 | 60 | MM | 1.408 | 1.1704 | 20.4724 | 2.3622 | 2.3622 | 4SE
98969442 | Spare, Bearing flange cpl. (MG132) | CRMKT | SC | 7473 | 5712604428061 | 27 | 26.429 | 330 | 330 | 290 | MM | 59.4 | 58.1438 | 12.9921 | 12.9921 | 11.4173 | 4SE
98969445 | Spare, Pump Cover N,back to back, tandem | CRSKT | SC | 795 | 5712604428092 | 3.714 | 3.586 | 180 | 180 | 180 | MM | 8.1708 | 7.8892 | 7.0866 | 7.0866 | 7.0866 | 4SE
98969446 | Spare, Inlet NRV, MQ | MQKIT | SA | 27 | 5712604428108 | 0.064 | 0.02 | 183 | 91 | 63 | MM | 0.1408 | 0.044 | 7.2047 | 3.5827 | 2.4803 | 4SE
98969585 | Spare, SHAFT+ROTOR D35/075x100AL | MO5KT | SC | 486 | 5712604431092 | 5.519 | 5.4 | 390 | 96 | 99 | MM | 12.1418 | 11.88 | 15.3543 | 3.7795 | 3.8976 | 4SE
98969588 | Spare, Shaft cpl. D16 MTR15/20 L745.3 | CRKKT | SC | 184 | 5712607589448 | 1.375 | 1.177 | 1020 | 60 | 60 | MM | 3.025 | 2.5894 | 40.1575 | 2.3622 | 2.3622 | 4SE
98970016 | KIT,EMC cable conversion frame 62.Z | GS3KT | SD | 9466 | 5712604439005 | 67.068 | 29.468 | 0 | 0 | 0 |  | 147.5496 | 64.8296 |  |  |  | 4SE
98970400 | Spare, Strap cpl. L523 mm | CRKKT | SC | 213 | 5712604446492 | 0.5 | 0.302 | 1030 | 60 | 60 | MM | 1.1 | 0.6644 | 40.5512 | 2.3622 | 2.3622 | 4SE
98970459 | Spare, Impeller 150-250/242 D42 CI trim | NBKIT | SB | 2067 | 5712604447864 | 11.791 | 11.22 | 370 | 370 | 181 | MM | 25.9402 | 24.684 | 14.5669 | 14.5669 | 7.126 | 4SE
98970465 | Spare,Impeller 100-250/258, D42, SS trim | NBKIT | SB | 8916 | 5712604447970 | 9.489 | 9.26 | 370 | 370 | 66 | MM | 20.8758 | 20.372 | 14.5669 | 14.5669 | 2.5984 | 4SE
98970468 | Spare, Impeller 150-315/296, D48 CI | NBKIT | SB | 2064 | 5712604448021 | 19.101 | 18.53 | 370 | 370 | 181 | MM | 42.0222 | 40.766 | 14.5669 | 14.5669 | 7.126 | 4SE
98970470 | Spare, Impeller 65-200/182 CI | NBKIT | SB | 677 | 5712604448052 | 3.84 | 3.528 | 340 | 290 | 140 | MM | 8.448 | 7.7616 | 13.3858 | 11.4173 | 5.5118 | 4SE
98970471 | Spare, Impeller 40-200 /213 CI | NBKIT | SB | 514 | 5712604448069 | 3.632 | 3.32 | 341 | 292 | 136 | MM | 7.9904 | 7.304 | 13.4252 | 11.4961 | 5.3543 | 4SE
98970472 | Spare, Impeller 125-200/196-178 CI | NBKIT | SB | 1027 | 5712604448083 | 7.232 | 6.92 | 341 | 292 | 136 | MM | 15.9104 | 15.224 | 13.4252 | 11.4961 | 5.3543 | 4SE
98970474 | Spare, Impeller 100-200/190 CI | NBKIT | SB | 863 | 5712604448113 | 6.062 | 5.75 | 341 | 292 | 136 | MM | 13.3364 | 12.65 | 13.4252 | 11.4961 | 5.3543 | 4SE
98970475 | Spare, Impeller 65-250/100-65-250/268 CI | NBKIT | SB | 977 | 5712604448137 | 7.832 | 7.52 | 341 | 292 | 136 | MM | 17.2304 | 16.544 | 13.4252 | 11.4961 | 5.3543 | 4SE
98970479 | Spare, Impeller 80-160/167, ISO D32, CI | NBKIT | SB | 634 | 5712604448618 | 4.338 | 4.21 | 185 | 185 | 180 | MM | 9.5436 | 9.262 | 7.2835 | 7.2835 | 7.0866 | 4SE
98970532 | Spare, Impeller 150-315/320, D48 CI | NBKIT | SB | 2064 | 5712604448687 | 21.091 | 20.52 | 370 | 370 | 181 | MM | 46.4002 | 45.144 | 14.5669 | 14.5669 | 7.126 | 4SE
98970535 | Spare, Impeller 80-200/208 CI | NBKIT | SB | 820 | 5712604449639 | 6.01 | 5.698 | 340 | 290 | 140 | MM | 13.222 | 12.5356 | 13.3858 | 11.4173 | 5.5118 | 4SE
98970536 | Spare, Impeller 80-250/270 FF BZ trim | NKDKT | SB | 5001 | 5712604449653 | 9.687 | 9.116 | 374 | 376 | 187 | MM | 21.3114 | 20.0552 | 14.7244 | 14.8031 | 7.3622 | 4SE
98970537 | Spare, Impeller 65-200/217, ISO D32, CI | NBKIT | SB | 707 | 5712604449677 | 4.7 | 4.388 | 340 | 290 | 160 | MM | 10.34 | 9.6536 | 13.3858 | 11.4173 | 6.2992 | 4SE
98970538 | Spare, Impeller 100-250/246 BZ trim | NBKIT | SB | 4578 | 5712604449684 | 10.411 | 9.84 | 370 | 370 | 181 | MM | 22.9042 | 21.648 | 14.5669 | 14.5669 | 7.126 | 4SE
98970745 | Spare,Seal assy,SGL,2.25",21S,SSEH | PASE1 | SB | 710 | 5712604453575 | 0.5 | 0.5 | 1 | 1 | 1 | MM | 1.1 | 1.1 | 0.03937 | 0.03937 | 0.03937 | 4SE
98970764 | Spare,Seal assy,8B1-4",SMVH,JC,WG seat | PASE1 | SB | 6933 | 5712604454060 | 1 | 1 | 1 | 1 | 1 | MM | 2.2 | 2.2 | 0.03937 | 0.03937 | 0.03937 | 4SE
98970796 | Spare, Impeller 32-160 /137 SS trim | NBKIT | SB | 2032 | 5712604457962 | 2.176 | 2.04 | 185 | 185 | 97 | MM | 4.7872 | 4.488 | 7.2835 | 7.2835 | 3.8189 | 4SE
98970799 | Spare, Motor Stool 125-160/24 IEC100-112 | NBKIT | SB | 1270 | 5712604459829 | 10.864 | 10.264 | 380 | 373 | 190 | MM | 23.9008 | 22.5808 | 14.9606 | 14.685 | 7.4803 | 4SE
98970800 | Spare, Pump housing cpl. DN50 L440 D264 | TPKIT | SB | 926 | 5712604459843 | 31.02 | 29.676 | 555 | 370 | 371 | MM | 68.244 | 65.2872 | 21.8504 | 14.5669 | 14.6063 | 4SE
98971013 | Spare, Shaft cpl. D12 (L251) | SKKIT | SC | 241 | 5712604459898 | 0.3 | 0.192 | 520 | 600 | 600 | MM | 0.66 | 0.4224 | 20.4724 | 23.622 | 23.622 | 4SE
98971424 | 85N150-10 3NPT 6"3X440-480/60 | SP017 | WG | 14435 | 5712604466230 | 92.42 | 66.65 | 1890 | 290 | 365 | MM | 203.324 | 146.63 | 74.4094 | 11.4173 | 14.3701 | 3WU
98973511 | Spare, Flange ANSI B16.5-Class300-4" | CRLKT | SC | 536 | 5712604507018 | 6.76 | 6.457 | 340 | 290 | 70 | MM | 14.872 | 14.2054 | 13.3858 | 11.4173 | 2.7559 | 4SE
98973526 | Spare, Flange, ANSI B16.5-Class150-5" | CRLKT | SC | 798 | 5712604507322 | 5.404 | 5.1 | 335 | 292 | 66 | MM | 11.8888 | 11.22 | 13.189 | 11.4961 | 2.5984 | 4SE
98973551 | Spare, Flange ANSI B 16.5-Class 300 -3" | CRLKT | SC | 417 | 5712604507728 | 4.5 | 4.5 | 290 | 340 | 140 | MM | 9.9 | 9.9 | 11.4173 | 13.3858 | 5.5118 | 4SE
98973689 | Kit, Pressure sensor 0-16 bar | MUCKT | SC | 1649 | 5712604510711 | 1.12 | 1.12 | 190 | 190 | 160 | MM | 2.464 | 2.464 | 7.4803 | 7.4803 | 6.2992 | 4SE
98973834 | Spare, bearing 6212 C3 LSRPM | SUCKT | SD | 4507 | 5712604513347 | 1 | 1 | 0 | 0 | 0 |  | 2.2 | 2.2 |  |  |  | 4SE
98973884 | Bulk, seal for mtr bearing LSRPM 5pc. | WTKIT | SC | 495 | 5712604514320 | 0.24 | 0.24 | 250 | 150 | 60 | MM | 0.528 | 0.528 | 9.8425 | 5.9055 | 2.3622 | 4SE
98973890 | Spare, CAPACITOR CPL. 60MF 400V UL/CSA | MOCKT | SC | 234 | 5712604514559 | 0.48 | 0.219 | 190 | 190 | 100 | MM | 1.056 | 0.4818 | 7.4803 | 7.4803 | 3.937 | 4SE
98973893 | Spare, Impeller 125-250/258,D42, BZ trim | NBKIT | SB | 7562 | 5712604514603 | 14.051 | 13.48 | 370 | 370 | 181 | MM | 30.9122 | 29.656 | 14.5669 | 14.5669 | 7.126 | 4SE
98973895 | Spare, Impeller 125-250/258,D42, SS trim | NBKIT | SB | 6806 | 5712604514658 | 12.461 | 11.89 | 370 | 370 | 181 | MM | 27.4142 | 26.158 | 14.5669 | 14.5669 | 7.126 | 4SE
98973964 | Spare, Strap cpl. L=181 mm | CRKKT | SC | 234 | 5712604515884 | 0.348 | 0.348 | 0 | 0 | 0 |  | 0.7656 | 0.7656 |  |  |  | 4SE
98973965 | Spare, Strap cpl. L=199 mm | CRKKT | SC | 234 | 5712604515891 | 0.358 | 0.358 | 0 | 0 | 0 |  | 0.7876 | 0.7876 |  |  |  | 4SE
98973966 | Spare, Strap cpl. L=253 mm | CRKKT | SC | 260 | 5712604515907 | 0.46 | 0.156 | 335 | 292 | 66 | MM | 1.012 | 0.3432 | 13.189 | 11.4961 | 2.5984 | 4SE
98973967 | Spare, Strap cpl. L=289 mm | CRKKT | SC | 260 | 5712604516010 | 0.462 | 0.158 | 335 | 292 | 66 | MM | 1.0164 | 0.3476 | 13.189 | 11.4961 | 2.5984 | 4SE
98973968 | Spare, Strap cpl. L=343 mm | CRKKT | SC | 234 | 5712604516027 | 0.3 | 0.192 | 523 | 58 | 61 | MM | 0.66 | 0.4224 | 20.5906 | 2.2835 | 2.4016 | 4SE
98973969 | Spare, Strap cpl. L=361 mm | CRKKT | SC | 241 | 5712604516034 | 0.311 | 0.203 | 523 | 58 | 61 | MM | 0.6842 | 0.4466 | 20.5906 | 2.2835 | 2.4016 | 4SE
98973970 | Spare, Strap cpl. L=397 mm | CRKKT | SC | 241 | 5712604516041 | 0.306 | 0.198 | 523 | 58 | 61 | MM | 0.6732 | 0.4356 | 20.5906 | 2.2835 | 2.4016 | 4SE
98973981 | Spare, Strap cpl. L=415 mm | CRKKT | SC | 241 | 5712604516058 | 0.34 | 0.232 | 520 | 60 | 60 | MM | 0.748 | 0.5104 | 20.4724 | 2.3622 | 2.3622 | 4SE
98973982 | Spare, Strap cpl. L=451 mm | CRKKT | SC | 241 | 5712604516065 | 0.366 | 0.258 | 523 | 58 | 61 | MM | 0.8052 | 0.5676 | 20.5906 | 2.2835 | 2.4016 | 4SE
98973983 | Spare, Strap cpl. L=469 mm | CRKKT | SC | 241 | 5712604516072 | 0.375 | 0.267 | 520 | 60 | 60 | MM | 0.825 | 0.5874 | 20.4724 | 2.3622 | 2.3622 | 4SE
98973984 | Spare, Strap cpl. L=505 mm | CRKKT | SC | 247 | 5712604516089 | 0.489 | 0.291 | 1023 | 58 | 61 | MM | 1.0758 | 0.6402 | 40.2756 | 2.2835 | 2.4016 | 4SE
98973986 | Spare, Strap cpl. L=559 mm | CRKKT | SC | 254 | 5712604516102 | 0.523 | 0.325 | 1023 | 58 | 61 | MM | 1.1506 | 0.715 | 40.2756 | 2.2835 | 2.4016 | 4SE
98973987 | Spare, Strap cpl. L=577 mm | CRKKT | SC | 254 | 5712604516119 | 0.534 | 0.336 | 1023 | 58 | 61 | MM | 1.1748 | 0.7392 | 40.2756 | 2.2835 | 2.4016 | 4SE
98973988 | Spare, Strap cpl. L=631 mm | CRKKT | SC | 254 | 5712604516126 | 0.567 | 0.369 | 1023 | 58 | 61 | MM | 1.2474 | 0.8118 | 40.2756 | 2.2835 | 2.4016 | 4SE
98973989 | Spare, Strap cpl. L=685 mm | CRKKT | SC | 260 | 5712604516133 | 0.58 | 0.382 | 1020 | 60 | 60 | MM | 1.276 | 0.8404 | 40.1575 | 2.3622 | 2.3622 | 4SE
98973990 | Spare, Strap cpl. L=721 mm | CRKKT | SC | 260 | 5712604516140 | 0.622 | 0.424 | 1023 | 58 | 61 | MM | 1.3684 | 0.9328 | 40.2756 | 2.2835 | 2.4016 | 4SE
98973991 | Spare, Strap cpl. L=739 mm | CRKKT | SC | 260 | 5712604516157 | 0.525 | 0.327 | 770 | 60 | 60 | MM | 1.155 | 0.7194 | 30.315 | 2.3622 | 2.3622 | 4SE
98973992 | Spare, Strap cpl. L775 mm | CRKKT | SC | 260 | 5712604516164 | 0.656 | 0.458 | 1023 | 58 | 61 | MM | 1.4432 | 1.0076 | 40.2756 | 2.2835 | 2.4016 | 4SE
98973993 | Spare, Strap cpl. L=847 mm | CRKKT | SC | 269 | 5712604516171 | 0.7 | 0.502 | 1023 | 58 | 61 | MM | 1.54 | 1.1044 | 40.2756 | 2.2835 | 2.4016 | 4SE
98973994 | Spare, Strap cpl. L=883 mm | CRKKT | SC | 269 | 5712604516188 | 0.722 | 0.524 | 1023 | 58 | 61 | MM | 1.5884 | 1.1528 | 40.2756 | 2.2835 | 2.4016 | 4SE
98973995 | Spare, Strap cpl. L=901 mm | CRKKT | SC | 269 | 5712604516195 | 0.733 | 0.535 | 1023 | 58 | 61 | MM | 1.6126 | 1.177 | 40.2756 | 2.2835 | 2.4016 | 4SE
98973996 | Spare, Strap cpl. L=937 mm | CRKKT | SC | 269 | 5712604516201 | 0.756 | 0.558 | 1023 | 58 | 61 | MM | 1.6632 | 1.2276 | 40.2756 | 2.2835 | 2.4016 | 4SE
98973997 | Spare, Strap cpl. L=955 mm | CRKKT | SC | 269 | 5712604516218 | 0.66 | 0.462 | 1030 | 70 | 70 | MM | 1.452 | 1.0164 | 40.5512 | 2.7559 | 2.7559 | 4SE
98973998 | Spare, Strap cpl. L=991 mm | CRKKT | SC | 269 | 5712604516225 | 0.789 | 0.591 | 1023 | 58 | 61 | MM | 1.7358 | 1.3002 | 40.2756 | 2.2835 | 2.4016 | 4SE
98973999 | Spare, strap cpl. L=1009 mm | CRKKT | SC | 289 | 5712604516232 | 0.891 | 0.602 | 1523 | 62 | 61 | MM | 1.9602 | 1.3244 | 59.9606 | 2.4409 | 2.4016 | 4SE
98974000 | Spare, Strap cpl. L=190 mm | CRKKT | SC | 234 | 5712604516249 | 0.354 | 0.354 | 0 | 0 | 0 |  | 0.7788 | 0.7788 |  |  |  | 4SE
98974001 | Spare, Strap cpl. L=217 mm | CRKKT | SC | 234 | 5712604516256 | 0.358 | 0.358 | 0 | 0 | 0 |  | 0.7876 | 0.7876 |  |  |  | 4SE
98974002 | Spare, Strap cpl. L=244 mm | CRKKT | SC | 241 | 5712604516263 | 0.376 | 0.376 | 0 | 0 | 0 |  | 0.8272 | 0.8272 |  |  |  | 4SE
98974003 | Spare, Strap cpl. L=271 mm | CRKKT | SC | 260 | 5712604516270 | 0.24 | 0.132 | 290 | 150 | 70 | MM | 0.528 | 0.2904 | 11.4173 | 5.9055 | 2.7559 | 4SE
98974004 | Spare, Strap cpl. L=298 mm | CRKKT | SC | 234 | 5712604516287 | 0.28 | 0.172 | 520 | 60 | 60 | MM | 0.616 | 0.3784 | 20.4724 | 2.3622 | 2.3622 | 4SE
98974005 | Spare, Strap cpl. L=325 mm | CRKKT | SC | 234 | 5712604516294 | 0.3 | 0.192 | 520 | 60 | 60 | MM | 0.66 | 0.4224 | 20.4724 | 2.3622 | 2.3622 | 4SE
98974006 | Spare, Strap cpl. L=352 mm | CRKKT | SC | 234 | 5712604516300 | 0.3 | 0.192 | 530 | 50 | 50 | MM | 0.66 | 0.4224 | 20.8661 | 1.9685 | 1.9685 | 4SE
98974007 | Spare, Strap cpl. L=379 mm | CRKKT | SC | 241 | 5712604516317 | 0.32 | 0.212 | 520 | 60 | 60 | MM | 0.704 | 0.4664 | 20.4724 | 2.3622 | 2.3622 | 4SE
98974008 | Spare, Strap cpl. L=406 mm | CRKKT | SC | 241 | 5712604516324 | 0.337 | 0.229 | 523 | 69 | 70 | MM | 0.7414 | 0.5038 | 20.5906 | 2.7165 | 2.7559 | 4SE
98974009 | Spare, Strap cpl. L=433 mm | CRKKT | SC | 241 | 5712604516331 | 0.327 | 0.219 | 523 | 58 | 61 | MM | 0.7194 | 0.4818 | 20.5906 | 2.2835 | 2.4016 | 4SE
98974010 | Spare, Strap cpl. L=460 mm | CRKKT | SC | 241 | 5712604516348 | 0.5 | 0.392 | 520 | 60 | 60 | MM | 1.1 | 0.8624 | 20.4724 | 2.3622 | 2.3622 | 4SE
98974011 | Spare, Strap Cpl. L=487 mm | CRKKT | SC | 241 | 5712604516355 | 0.36 | 0.252 | 500 | 50 | 50 | MM | 0.792 | 0.5544 | 19.685 | 1.9685 | 1.9685 | 4SE
98974012 | Spare, Strap cpl. L=514 mm | CRKKT | SC | 247 | 5712604516362 | 0.44 | 0.242 | 770 | 60 | 60 | MM | 0.968 | 0.5324 | 30.315 | 2.3622 | 2.3622 | 4SE
98974013 | Spare, Strap cpl. L=541 mm | CRKKT | SC | 247 | 5712604516379 | 0.44 | 0.242 | 770 | 60 | 60 | MM | 0.968 | 0.5324 | 30.315 | 2.3622 | 2.3622 | 4SE
98974014 | Spare, Strap cpl. L=568 mm | CRKKT | SC | 254 | 5712604516386 | 0.52 | 0.322 | 1030 | 70 | 70 | MM | 1.144 | 0.7084 | 40.5512 | 2.7559 | 2.7559 | 4SE
98974015 | Spare, Strap cpl. L=676 mm | CRKKT | SC | 260 | 5712604516393 | 0.54 | 0.342 | 1023 | 58 | 61 | MM | 1.188 | 0.7524 | 40.2756 | 2.2835 | 2.4016 | 4SE
98974016 | Spare, Strap cpl. L=703 mm | CRKKT | SC | 260 | 5712604516409 | 0.554 | 0.356 | 1023 | 58 | 61 | MM | 1.2188 | 0.7832 | 40.2756 | 2.2835 | 2.4016 | 4SE
98974017 | Spare, Strap cpl. L=730 mm | CRKKT | SC | 260 | 5712604516416 | 0.567 | 0.369 | 1023 | 58 | 61 | MM | 1.2474 | 0.8118 | 40.2756 | 2.2835 | 2.4016 | 4SE
98974018 | Spare, Strap cpl. L=757 mm | CRKKT | SC | 260 | 5712604516423 | 0.581 | 0.383 | 1023 | 58 | 61 | MM | 1.2782 | 0.8426 | 40.2756 | 2.2835 | 2.4016 | 4SE
98974019 | Spare, Strap cpl. L=811 mm | CRKKT | SC | 260 | 5712604516430 | 0.608 | 0.41 | 1023 | 58 | 61 | MM | 1.3376 | 0.902 | 40.2756 | 2.2835 | 2.4016 | 4SE
98974020 | Spare, Strap cpl. L=838 mm | CRKKT | SC | 269 | 5712604516447 | 0.622 | 0.424 | 1023 | 58 | 61 | MM | 1.3684 | 0.9328 | 40.2756 | 2.2835 | 2.4016 | 4SE
98974021 | Spare, Strap cpl. L=865 mm | CRKKT | SC | 269 | 5712604516454 | 0.62 | 0.422 | 1020 | 70 | 70 | MM | 1.364 | 0.9284 | 40.1575 | 2.7559 | 2.7559 | 4SE
98974022 | Spare, Strap cpl. L=892 mm | CRKKT | SC | 269 | 5712604516461 | 0.649 | 0.451 | 1023 | 58 | 61 | MM | 1.4278 | 0.9922 | 40.2756 | 2.2835 | 2.4016 | 4SE
98974023 | Spare, Strap cpl. L=919 mm | CRKKT | SC | 269 | 5712604516478 | 0.663 | 0.465 | 1023 | 58 | 61 | MM | 1.4586 | 1.023 | 40.2756 | 2.2835 | 2.4016 | 4SE
98974024 | Spare, Strap cpl. L=946 mm | CRKKT | SC | 269 | 5712604516485 | 0.677 | 0.479 | 1023 | 58 | 61 | MM | 1.4894 | 1.0538 | 40.2756 | 2.2835 | 2.4016 | 4SE
98974025 | Spare, Strap cpl. L=973 mm | CRKKT | SC | 269 | 5712604516492 | 0.69 | 0.492 | 1023 | 58 | 61 | MM | 1.518 | 1.0824 | 40.2756 | 2.2835 | 2.4016 | 4SE
98974026 | Spare, Strap cpl. L=1027 mm | CRKKT | SC | 289 | 5712604516508 | 0.8 | 0.511 | 1520 | 60 | 60 | MM | 1.76 | 1.1242 | 59.8425 | 2.3622 | 2.3622 | 4SE
98974154 | Kit,head DLD DMH257 PP | MDAKT | SF | 1290 | 5712604518656 | 4.316 | 4.055 | 370 | 247 | 180 | MM | 9.4952 | 8.921 | 14.5669 | 9.7244 | 7.0866 | 4SE
98974155 | Kit,head DLD DMH257 PVC | MDAKT | SF | 1879 | 5712604518663 | 5.826 | 5.539 | 275 | 262 | 210 | MM | 12.8172 | 12.1858 | 10.8268 | 10.315 | 8.2677 | 4SE
98974156 | Kit,head DLD DMH257 PV | MDAKT | SF | 5149 | 5712604518670 | 6 | 6 | 0 | 0 | 0 |  | 13.2 | 13.2 |  |  |  | 4SE
98974157 | Kit,head DLD DMH257 SS | MDAKT | SF | 3388 | 5712604518687 | 19.8 | 19.539 | 420 | 370 | 260 | MM | 43.56 | 42.9858 | 16.5354 | 14.5669 | 10.2362 | 4SE
98974159 | Kit,head DLD DMH255 PVC | MDAKT | SF | 1625 | 5712604518700 | 4.563 | 3.93 | 271 | 264 | 210 | MM | 10.0386 | 8.646 | 10.6693 | 10.3937 | 8.2677 | 4SE
98974160 | Kit,head DLD DMH255 SS | MDAKT | SF | 2545 | 5712604518915 | 12.26 | 11.999 | 370 | 250 | 180 | MM | 26.972 | 26.3978 | 14.5669 | 9.8425 | 7.0866 | 4SE
98974171 | Kit,head DLD DMH255 PV | MDAKT | SF | 4529 | 5712604518922 | 3.9 | 3.9 | 370 | 247 | 180 | MM | 8.58 | 8.58 | 14.5669 | 9.7244 | 7.0866 | 4SE
98974172 | Spare parts, gear 8:1 | MDAKT | SF | 490 | 5712604518939 | 0.34 | 0.34 | 150 | 100 | 100 | MM | 0.748 | 0.748 | 5.9055 | 3.937 | 3.937 | 4SE
98974923 | Kit, Impeller 96943683 S fr70 | GS3KT | SD | 4442 | 5712604533284 | 67.5 | 57 | 0 | 0 | 0 |  | 148.5 | 125.4 |  |  |  | 4SE
98974966 | Spare, Impeller 50-315/297 SS trim | NBKIT | SB | 7163 | 5712604534113 | 11.111 | 10.54 | 370 | 370 | 181 | MM | 24.4442 | 23.188 | 14.5669 | 14.5669 | 7.126 | 4SE
98974967 | Spare, Impeller 65-250/100-65-250/258 SS | NBKIT | SB | 4054 | 5712604534120 | 8.002 | 7.69 | 341 | 292 | 136 | MM | 17.6044 | 16.918 | 13.4252 | 11.4961 | 5.3543 | 4SE
98974972 | Spare, Impeller 80-400/347 SS trim | NBKIT | SB | 13441 | 5712604534175 | 18.554 | 17.21 | 555 | 370 | 371 | MM | 40.8188 | 37.862 | 21.8504 | 14.5669 | 14.6063 | 4SE
98975088 | Spare, shaft cpl. 3stg (L=280) | SPKIT | SD | 216 | 5712604536582 | 0.552 | 0.444 | 523 | 58 | 61 | MM | 1.2144 | 0.9768 | 20.5906 | 2.2835 | 2.4016 | 4SE
98975089 | Spare, shaft cpl. 4stg (L=345) | SPKIT | SD | 222 | 5712604536599 | 0.651 | 0.543 | 523 | 58 | 61 | MM | 1.4322 | 1.1946 | 20.5906 | 2.2835 | 2.4016 | 4SE
98975090 | Spare, shaft cpl. 8stg (L=605) | SPKIT | SD | 250 | 5712604536605 | 1.144 | 0.946 | 1023 | 58 | 61 | MM | 2.5168 | 2.0812 | 40.2756 | 2.2835 | 2.4016 | 4SE
98975111 | Spare, shaft cpl. 9stg (L=670) | SPKIT | SD | 257 | 5712604536711 | 1.242 | 1.044 | 1023 | 58 | 61 | MM | 2.7324 | 2.2968 | 40.2756 | 2.2835 | 2.4016 | 4SE
98975113 | Spare, shaft cpl. 12stg (L=865) | SPKIT | SD | 272 | 5712604536735 | 1.62 | 1.422 | 1023 | 58 | 61 | MM | 3.564 | 3.1284 | 40.2756 | 2.2835 | 2.4016 | 4SE
98975114 | Spare, shaft cpl. 14stg (L=995) | SPKIT | SD | 286 | 5712604536742 | 1.748 | 1.55 | 1023 | 58 | 61 | MM | 3.8456 | 3.41 | 40.2756 | 2.2835 | 2.4016 | 4SE
98975116 | Spare, shaft cpl. 16stg (L=1125) | SPKIT | SD | 307 | 5712604536766 | 3.5 | 3.211 | 1523 | 62 | 61 | MM | 7.7 | 7.0642 | 59.9606 | 2.4409 | 2.4016 | 4SE
98975118 | Spare, shaft cpl. N 3stg (L=280) | SPKIT | SD | 228 | 5712604536780 | 0.618 | 0.51 | 523 | 58 | 61 | MM | 1.3596 | 1.122 | 20.5906 | 2.2835 | 2.4016 | 4SE
98975120 | Spare, shaft cpl. N 5stg (L=410) | SPKIT | SD | 250 | 5712604536803 | 0.782 | 0.674 | 523 | 58 | 61 | MM | 1.7204 | 1.4828 | 20.5906 | 2.2835 | 2.4016 | 4SE
98975121 | Spare, shaft cpl. N 7stg (L=540) | SPKIT | SD | 272 | 5712604536810 | 1.07 | 0.872 | 1023 | 58 | 61 | MM | 2.354 | 1.9184 | 40.2756 | 2.2835 | 2.4016 | 4SE
98975122 | Spare, shaft cpl. N 8stg (L=605) | SPKIT | SD | 286 | 5712604536827 | 0.398 | 0.2 | 1023 | 58 | 61 | MM | 0.8756 | 0.44 | 40.2756 | 2.2835 | 2.4016 | 4SE
98975124 | Spare, shaft cpl. N 10stg (L=735) | SPKIT | SD | 307 | 5712604536841 | 1.083 | 0.885 | 1023 | 58 | 61 | MM | 2.3826 | 1.947 | 40.2756 | 2.2835 | 2.4016 | 4SE
98975125 | Spare, shaft cpl. N 12stg (L=865) | SPKIT | SD | 321 | 5712604536858 | 0.398 | 0.2 | 1023 | 58 | 61 | MM | 0.8756 | 0.44 | 40.2756 | 2.2835 | 2.4016 | 4SE
98975126 | Spare, shaft cpl. N 13stg (L=930) | SPKIT | SD | 357 | 5712604536865 | 1.678 | 1.48 | 1023 | 58 | 61 | MM | 3.6916 | 3.256 | 40.2756 | 2.2835 | 2.4016 | 4SE
98975130 | Spare, shaft cpl. N 18stg (L1255) | SPKIT | SD | 416 | 5712604536902 | 1.206 | 0.917 | 1523 | 62 | 61 | MM | 2.6532 | 2.0174 | 59.9606 | 2.4409 | 2.4016 | 4SE
98976490 | Spare, Strap cpl. N 554 mm | CRMKT | SC | 247 | 5712604563205 | 0.405 | 0.207 | 1020 | 60 | 60 | MM | 0.891 | 0.4554 | 40.1575 | 2.3622 | 2.3622 | 4SE
98976505 | Spare, Strap cpl. N 194 mm | CRMKT | SC | 241 | 5712604563588 | 0.18 | 0.18 | 290 | 150 | 80 | MM | 0.396 | 0.396 | 11.4173 | 5.9055 | 3.1496 | 4SE
98976511 | Kit, Chamber stack CRN 1-12 | CRSKT | SC | 1617 | 5712604563717 | 3.105 | 2.9 | 594 | 200 | 310 | MM | 6.831 | 6.38 | 23.3858 | 7.874 | 12.2047 | 4SE
98976555 | Spare, Impeller 40-200 /212 BS trim | NKDKT | SB | 2219 | 5712604564714 | 3.25 | 3.07 | 335 | 292 | 66 | MM | 7.15 | 6.754 | 13.189 | 11.4961 | 2.5984 | 4SE
98976556 | Spare, Impeller 150-200/218-196 CI | NKDKT | SB | 1034 | 5712604564721 | 9.501 | 8.93 | 370 | 370 | 181 | MM | 20.9022 | 19.646 | 14.5669 | 14.5669 | 7.126 | 4SE
98976557 | Bulk, Rivet NO.4X5, 1000 Pc. | SPKIT | SD | 541 | 5712604564738 | 0.54 | 0.54 | 150 | 100 | 100 | MM | 1.188 | 1.188 | 5.9055 | 3.937 | 3.937 | 4SE
98976558 | Spare, Impeller 125-250/253 BS trim | NKDKT | SB | 5588 | 5712604564745 | 12.071 | 11.5 | 370 | 370 | 181 | MM | 26.5562 | 25.3 | 14.5669 | 14.5669 | 7.126 | 4SE
98976607 | ML80CA 230/460-2 1,5HP 56C | GNEM1 | AI | 1040 | 5712609139023 | 7.9 | 7.9 | 0 | 0 | 0 |  | 17.38 | 17.38 |  |  |  | 2IN
98976623 | Spare, Staybolt Mach. M16 | CRXKT | SC | 254 | 5712604565728 | 0.6 | 0.492 | 520 | 70 | 70 | MM | 1.32 | 1.0824 | 20.4724 | 2.7559 | 2.7559 | 4SE
98976624 | Spare, Staybolt Mach. M16 | CRXKT | SC | 296 | 5712604565735 | 0.911 | 0.713 | 1023 | 58 | 61 | MM | 2.0042 | 1.5686 | 40.2756 | 2.2835 | 2.4016 | 4SE
98976625 | Spare, Staybolt Mach. M16 | CRXKT | SC | 311 | 5712604565742 | 1.112 | 0.914 | 1023 | 58 | 61 | MM | 2.4464 | 2.0108 | 40.2756 | 2.2835 | 2.4016 | 4SE
98976626 | Spare, Staybolt Mach. M16 | CRXKT | SC | 339 | 5712604565759 | 1.312 | 1.114 | 1023 | 58 | 61 | MM | 2.8864 | 2.4508 | 40.2756 | 2.2835 | 2.4016 | 4SE
98976627 | Spare, Staybolt Mach. M16 | CRXKT | SC | 354 | 5712604565766 | 1.513 | 1.315 | 1023 | 58 | 61 | MM | 3.3286 | 2.893 | 40.2756 | 2.2835 | 2.4016 | 4SE
98976628 | Spare, Staybolt Mach M16 | CRXKT | SC | 283 | 5712604565773 | 0.764 | 0.656 | 523 | 58 | 61 | MM | 1.6808 | 1.4432 | 20.5906 | 2.2835 | 2.4016 | 4SE
98976629 | Spare, Staybolt Mach. M16 | CRXKT | SC | 304 | 5712604565780 | 1.054 | 0.856 | 1023 | 58 | 61 | MM | 2.3188 | 1.8832 | 40.2756 | 2.2835 | 2.4016 | 4SE
98976630 | Spare, Staybolt Mach M16 | CRXKT | SC | 332 | 5712604565797 | 1.255 | 1.057 | 1023 | 58 | 61 | MM | 2.761 | 2.3254 | 40.2756 | 2.2835 | 2.4016 | 4SE
98976641 | Spare, Staybolt Mach M16 | CRXKT | SC | 346 | 5712604565803 | 1.455 | 1.257 | 1023 | 58 | 61 | MM | 3.201 | 2.7654 | 40.2756 | 2.2835 | 2.4016 | 4SE
98976643 | Spare, Staybolt Mach. M16 | CRXKT | SC | 332 | 5712604565827 | 1.185 | 0.987 | 1023 | 58 | 61 | MM | 2.607 | 2.1714 | 40.2756 | 2.2835 | 2.4016 | 4SE
98976644 | Spare, Staybolt Mach. M16 | CRXKT | SC | 346 | 5712604565834 | 1.386 | 1.188 | 1023 | 58 | 61 | MM | 3.0492 | 2.6136 | 40.2756 | 2.2835 | 2.4016 | 4SE
98976645 | Spare, Staybolt Mach. M16 | CRXKT | SC | 374 | 5712604565841 | 1.68 | 1.391 | 1520 | 70 | 70 | MM | 3.696 | 3.0602 | 59.8425 | 2.7559 | 2.7559 | 4SE
98976646 | Spare, Staybolt Mach. M16 | CRXKT | SC | 395 | 5712604565858 | 1.87 | 1.581 | 1530 | 70 | 70 | MM | 4.114 | 3.4782 | 60.2362 | 2.7559 | 2.7559 | 4SE
98976647 | Spare, Staybolt N M16 | CRXKT | SC | 283 | 5712604565865 | 0.7 | 0.592 | 523 | 58 | 61 | MM | 1.54 | 1.3024 | 20.5906 | 2.2835 | 2.4016 | 4SE
98976648 | Spare, Staybolt N M16 | CRXKT | SC | 311 | 5712604565872 | 1.21 | 1.012 | 1020 | 60 | 60 | MM | 2.662 | 2.2264 | 40.1575 | 2.3622 | 2.3622 | 4SE
98976649 | Spare, Staybolt N M16 | CRXKT | SC | 346 | 5712604565889 | 1.391 | 1.193 | 1023 | 58 | 61 | MM | 3.0602 | 2.6246 | 40.2756 | 2.2835 | 2.4016 | 4SE
98976650 | Spare, Staybolt N M16 | CRXKT | SC | 296 | 5712604565896 | 0.933 | 0.735 | 1023 | 58 | 61 | MM | 2.0526 | 1.617 | 40.2756 | 2.2835 | 2.4016 | 4SE
98976651 | Spare, Staybolt N M16 | CRXKT | SC | 317 | 5712604565902 | 1.133 | 0.935 | 1023 | 58 | 61 | MM | 2.4926 | 2.057 | 40.2756 | 2.2835 | 2.4016 | 4SE
98976652 | Spare, Staybolt N M16 | CRXKT | SC | 339 | 5712604565919 | 1.334 | 1.136 | 1023 | 58 | 61 | MM | 2.9348 | 2.4992 | 40.2756 | 2.2835 | 2.4016 | 4SE
98976655 | Spare, Staybolt N M16 | CRXKT | SC | 332 | 5712604565940 | 1.264 | 1.066 | 1023 | 58 | 61 | MM | 2.7808 | 2.3452 | 40.2756 | 2.2835 | 2.4016 | 4SE
98976656 | Spare, Staybolt N M16 | CRXKT | SC | 354 | 5712604565957 | 1.464 | 1.266 | 1023 | 58 | 61 | MM | 3.2208 | 2.7852 | 40.2756 | 2.2835 | 2.4016 | 4SE
98976657 | Spare, Staybolt N M16 | CRXKT | SC | 389 | 5712604565964 | 1.8 | 1.511 | 1520 | 70 | 70 | MM | 3.96 | 3.3242 | 59.8425 | 2.7559 | 2.7559 | 4SE
98976659 | Spare, Staybolt N M16 | CRXKT | SC | 443 | 5712604565988 | 1.956 | 1.667 | 1523 | 62 | 61 | MM | 4.3032 | 3.6674 | 59.9606 | 2.4409 | 2.4016 | 4SE
98976660 | Spare, Staybolt N M16 | CRXKT | SC | 423 | 5712604565995 | 2.157 | 1.868 | 1523 | 62 | 61 | MM | 4.7454 | 4.1096 | 59.9606 | 2.4409 | 2.4016 | 4SE
98976663 | Spare, Staybolt N M16 | CRXKT | SC | 389 | 5712604566022 | 1.899 | 1.61 | 1523 | 62 | 61 | MM | 4.1778 | 3.542 | 59.9606 | 2.4409 | 2.4016 | 4SE
98976671 | Spare, Staybolt Mach. M16 | CRXKT | SC | 381 | 5712604566107 | 1.804 | 1.515 | 1523 | 62 | 61 | MM | 3.9688 | 3.333 | 59.9606 | 2.4409 | 2.4016 | 4SE
98976672 | Spare, Staybolt Mach. M16 | CRXKT | SC | 395 | 5712604566114 | 2.005 | 1.716 | 1523 | 62 | 61 | MM | 4.411 | 3.7752 | 59.9606 | 2.4409 | 2.4016 | 4SE
98976676 | Spare, Staybolt N M16 | CRXKT | SC | 445 | 5712604566152 | 2.083 | 1.794 | 1523 | 62 | 61 | MM | 4.5826 | 3.9468 | 59.9606 | 2.4409 | 2.4016 | 4SE
98976681 | Spare, Staybolt N (L=282) | CRLKT | SC | 247 | 5712604566206 | 0.47 | 0.362 | 523 | 58 | 61 | MM | 1.034 | 0.7964 | 20.5906 | 2.2835 | 2.4016 | 4SE
98976682 | Spare, Staybolt N (L=352) | CRLKT | SC | 254 | 5712604566213 | 1 | 0.892 | 500 | 50 | 50 | MM | 2.2 | 1.9624 | 19.685 | 1.9685 | 1.9685 | 4SE
98976683 | Spare, Staybolt N (L=492) | CRLKT | SC | 311 | 5712604566220 | 0.746 | 0.638 | 525 | 61 | 63 | MM | 1.6412 | 1.4036 | 20.6693 | 2.4016 | 2.4803 | 4SE
98976684 | Spare, Staybolt N (L=562) | CRLKT | SC | 289 | 5712604566237 | 0.92 | 0.722 | 780 | 600 | 600 | MM | 2.024 | 1.5884 | 30.7087 | 23.622 | 23.622 | 4SE
98976685 | Spare, Staybolt N (L=632) | CRLKT | SC | 296 | 5712604566244 | 1.08 | 0.882 | 1020 | 60 | 60 | MM | 2.376 | 1.9404 | 40.1575 | 2.3622 | 2.3622 | 4SE
98976686 | Spare, Staybolt N (L=702) | CRLKT | SC | 296 | 5712604566251 | 1.31 | 1.103 | 1023 | 58 | 61 | MM | 2.882 | 2.4266 | 40.2756 | 2.2835 | 2.4016 | 4SE
98976687 | Spare, Staybolt N (L=842) | CRLKT | SC | 332 | 5712604566268 | 1.284 | 1.086 | 1023 | 58 | 61 | MM | 2.8248 | 2.3892 | 40.2756 | 2.2835 | 2.4016 | 4SE
98976689 | Spare, Staybolt N (L=982) | CRLKT | SC | 346 | 5712604566282 | 1.48 | 1.282 | 1030 | 60 | 60 | MM | 3.256 | 2.8204 | 40.5512 | 2.3622 | 2.3622 | 4SE
98976690 | Spare, Staybolt N (L=1052) | CRLKT | SC | 368 | 5712604566299 | 1.74 | 1.451 | 1510 | 60 | 60 | MM | 3.828 | 3.1922 | 59.4488 | 2.3622 | 2.3622 | 4SE
98976691 | Spare, Staybolt N (L=1122) | CRLKT | SC | 374 | 5712604566305 | 1.583 | 1.294 | 1523 | 62 | 61 | MM | 3.4826 | 2.8468 | 59.9606 | 2.4409 | 2.4016 | 4SE
98976692 | Spare, Staybolt N (L=1192) | CRLKT | SC | 381 | 5712604566312 | 1.669 | 1.38 | 1523 | 62 | 61 | MM | 3.6718 | 3.036 | 59.9606 | 2.4409 | 2.4016 | 4SE
98976693 | Spare, Staybolt painted (216mm) | CRLKT | SC | 254 | 5712604566329 | 0.362 | 0.282 | 289 | 150 | 71 | MM | 0.7964 | 0.6204 | 11.378 | 5.9055 | 2.7953 | 4SE
98976694 | Spare, Staybolt painted (286mm) | CRLKT | SC | 254 | 5712604566336 | 0.5 | 0.392 | 520 | 60 | 60 | MM | 1.1 | 0.8624 | 20.4724 | 2.3622 | 2.3622 | 4SE
98976695 | Spare, Staybolt painted (M16 X 356 mm) | CRLKT | SC | 260 | 5712604566343 | 0.4 | 0.292 | 520 | 60 | 60 | MM | 0.88 | 0.6424 | 20.4724 | 2.3622 | 2.3622 | 4SE
98976696 | Spare, Staybolt painted (496mm) | CRLKT | SC | 269 | 5712604566350 | 0.76 | 0.652 | 520 | 60 | 60 | MM | 1.672 | 1.4344 | 20.4724 | 2.3622 | 2.3622 | 4SE
98976697 | Spare, Staybolt painted (566mm) | CRLKT | SC | 289 | 5712604566367 | 0.94 | 0.742 | 1023 | 58 | 61 | MM | 2.068 | 1.6324 | 40.2756 | 2.2835 | 2.4016 | 4SE
98976698 | Spare, Staybolt painted (636mm) | CRLKT | SC | 296 | 5712604566374 | 1.031 | 0.833 | 1023 | 58 | 61 | MM | 2.2682 | 1.8326 | 40.2756 | 2.2835 | 2.4016 | 4SE
98976699 | Spare, Staybolt, painted (706mm) | CRLKT | SC | 289 | 5712604566381 | 1.122 | 0.924 | 1023 | 58 | 61 | MM | 2.4684 | 2.0328 | 40.2756 | 2.2835 | 2.4016 | 4SE
98976700 | Spare, Staybolt painted (846mm) | CRLKT | SC | 311 | 5712604566398 | 1.306 | 1.108 | 1023 | 58 | 61 | MM | 2.8732 | 2.4376 | 40.2756 | 2.2835 | 2.4016 | 4SE
98976701 | Spare, Staybolt, painted (916mm) | CRLKT | SC | 317 | 5712604566404 | 1.395 | 1.197 | 1023 | 58 | 61 | MM | 3.069 | 2.6334 | 40.2756 | 2.2835 | 2.4016 | 4SE
98976702 | Spare, Staybolt, painted (986mm) | CRLKT | SC | 317 | 5712604566411 | 1.49 | 1.292 | 1023 | 58 | 61 | MM | 3.278 | 2.8424 | 40.2756 | 2.2835 | 2.4016 | 4SE
98976703 | Spare, Staybolt, painted (1056mm) | CRLKT | SC | 346 | 5712604566428 | 1.674 | 1.385 | 1510 | 70 | 70 | MM | 3.6828 | 3.047 | 59.4488 | 2.7559 | 2.7559 | 4SE
98976705 | Spare, Staybolt, painted (1196 mm) | CRLKT | SC | 354 | 5712604566442 | 0.809 | 0.52 | 1523 | 62 | 61 | MM | 1.7798 | 1.144 | 59.9606 | 2.4409 | 2.4016 | 4SE
98976706 | Spare, Staybolt, painted (1266 mm) | CRLKT | SC | 339 | 5712604566459 | 1.764 | 1.475 | 1523 | 62 | 61 | MM | 3.8808 | 3.245 | 59.9606 | 2.4409 | 2.4016 | 4SE
98976708 | Spare, Staybolt N (L=1262) | CRLKT | SC | 389 | 5712604566473 | 1.75 | 1.461 | 1523 | 62 | 61 | MM | 3.85 | 3.2142 | 59.9606 | 2.4409 | 2.4016 | 4SE
98976709 | Spare, Staybolt N (L=1332) | CRLKT | SC | 395 | 5712604566480 | 1.831 | 1.542 | 1523 | 62 | 61 | MM | 4.0282 | 3.3924 | 59.9606 | 2.4409 | 2.4016 | 4SE
98976712 | Spare, Staybolt, painted (407mm) | CRLKT | SC | 260 | 5712604566510 | 0.674 | 0.566 | 525 | 63 | 65 | MM | 1.4828 | 1.2452 | 20.6693 | 2.4803 | 2.5591 | 4SE
98976713 | Spare, Staybolt, painted (487mm) | CRLKT | SC | 269 | 5712604566527 | 0.74 | 0.632 | 520 | 60 | 60 | MM | 1.628 | 1.3904 | 20.4724 | 2.3622 | 2.3622 | 4SE
98976714 | Spare, Staybolt, painted (647mm) | CRLKT | SC | 283 | 5712604566534 | 1.02 | 0.822 | 780 | 600 | 600 | MM | 2.244 | 1.8084 | 30.7087 | 23.622 | 23.622 | 4SE
98976715 | Spare, Staybolt, painted (887mm) | CRLKT | SC | 311 | 5712604566541 | 1.36 | 1.162 | 1023 | 58 | 61 | MM | 2.992 | 2.5564 | 40.2756 | 2.2835 | 2.4016 | 4SE
98976716 | Spare, Staybolt, painted (967mm) | CRLKT | SC | 317 | 5712604566558 | 1.5 | 1.302 | 1030 | 70 | 70 | MM | 3.3 | 2.8644 | 40.5512 | 2.7559 | 2.7559 | 4SE
98976717 | Spare, Staybolt N (L=310) | CRLKT | SC | 241 | 5712604566565 | 0.507 | 0.399 | 523 | 58 | 61 | MM | 1.1154 | 0.8778 | 20.5906 | 2.2835 | 2.4016 | 4SE
98976718 | Spare, Staybolt N (L=390) | CRLKT | SC | 234 | 5712604566572 | 0.6 | 0.492 | 530 | 60 | 60 | MM | 1.32 | 1.0824 | 20.8661 | 2.3622 | 2.3622 | 4SE
98976719 | Spare, Staybolt N (L=470) | CRLKT | SC | 234 | 5712604566589 | 0.72 | 0.612 | 400 | 60 | 60 | MM | 1.584 | 1.3464 | 15.748 | 2.3622 | 2.3622 | 4SE
98976720 | Spare, Staybolt N (L=550) | CRLKT | SC | 283 | 5712604566596 | 0.89 | 0.692 | 770 | 60 | 60 | MM | 1.958 | 1.5224 | 30.315 | 2.3622 | 2.3622 | 4SE
98976721 | Spare, Staybolt N (L=710) | CRLKT | SC | 296 | 5712604566602 | 1.1 | 0.902 | 770 | 60 | 60 | MM | 2.42 | 1.9844 | 30.315 | 2.3622 | 2.3622 | 4SE
98976722 | Spare, Staybolt N (L=870) | CRLKT | SC | 241 | 5712604566619 | 1.345 | 1.147 | 1020 | 60 | 60 | MM | 2.959 | 2.5234 | 40.1575 | 2.3622 | 2.3622 | 4SE
98976723 | Spare, Staybolt N (L=950) | CRLKT | SC | 332 | 5712604566626 | 1.296 | 1.098 | 1023 | 58 | 61 | MM | 2.8512 | 2.4156 | 40.2756 | 2.2835 | 2.4016 | 4SE
98976724 | Spare, Staybolt N (L=1030) | CRLKT | SC | 354 | 5712604566633 | 1.481 | 1.192 | 1523 | 62 | 61 | MM | 3.2582 | 2.6224 | 59.9606 | 2.4409 | 2.4016 | 4SE
98976725 | Spare, Staybolt M16 (L=1270) | CRLKT | SC | 423 | 5712604566640 | 2 | 1.711 | 1520 | 70 | 70 | MM | 4.4 | 3.7642 | 59.8425 | 2.7559 | 2.7559 | 4SE
98976726 | Spare, Staybolt, painted (1047mm) | CRLKT | SC | 346 | 5712604566657 | 1.556 | 1.267 | 1523 | 62 | 61 | MM | 3.4232 | 2.7874 | 59.9606 | 2.4409 | 2.4016 | 4SE
98976728 | Spare, Staybolt, painted (1207mm) | CRLKT | SC | 360 | 5712604566671 | 1.556 | 1.267 | 1523 | 62 | 61 | MM | 3.4232 | 2.7874 | 59.9606 | 2.4409 | 2.4016 | 4SE
98976729 | Spare, Staybolt, painted (1287 mm) | CRLKT | SC | 368 | 5712604566688 | 1.556 | 1.267 | 1523 | 62 | 61 | MM | 3.4232 | 2.7874 | 59.9606 | 2.4409 | 2.4016 | 4SE
98976730 | Spare, Staybolt N (L=1350) | CRLKT | SC | 377 | 5712604566695 | 2.08 | 1.791 | 1523 | 62 | 61 | MM | 4.576 | 3.9402 | 59.9606 | 2.4409 | 2.4016 | 4SE
98976731 | Spare, Staybolt N (L=1430) | CRLKT | SC | 247 | 5712604566701 | 2.186 | 1.897 | 1523 | 62 | 61 | MM | 4.8092 | 4.1734 | 59.9606 | 2.4409 | 2.4016 | 4SE
98976733 | Spare, Staybolt, painted (1367 mm) | CRLKT | SC | 368 | 5712604566725 | 1.556 | 1.267 | 1523 | 62 | 61 | MM | 3.4232 | 2.7874 | 59.9606 | 2.4409 | 2.4016 | 4SE
98976735 | Spare, Staybolt, painted (250mm) | CRLKT | SC | 247 | 5712604566749 | 0.46 | 0.352 | 400 | 60 | 60 | MM | 1.012 | 0.7744 | 15.748 | 2.3622 | 2.3622 | 4SE
98976736 | Spare, Staybolt, painted (333mm) | CRLKT | SC | 254 | 5712604566756 | 0.58 | 0.472 | 520 | 60 | 60 | MM | 1.276 | 1.0384 | 20.4724 | 2.3622 | 2.3622 | 4SE
98976737 | Spare, Staybolt, painted (580mm) | CRLKT | SC | 289 | 5712604566763 | 0.957 | 0.759 | 1023 | 58 | 61 | MM | 2.1054 | 1.6698 | 40.2756 | 2.2835 | 2.4016 | 4SE
98976738 | Spare, Staybolt, painted (663mm) | CRLKT | SC | 296 | 5712604566770 | 1.06 | 0.862 | 780 | 70 | 70 | MM | 2.332 | 1.8964 | 30.7087 | 2.7559 | 2.7559 | 4SE
98976739 | Spare, Staybolt, painted (745mm) | CRLKT | SC | 304 | 5712604566787 | 1.15 | 0.952 | 1023 | 58 | 61 | MM | 2.53 | 2.0944 | 40.2756 | 2.2835 | 2.4016 | 4SE
98976740 | Spare, Staybolt N (L=313) | CRLKT | SC | 247 | 5712604566794 | 0.55 | 0.442 | 523 | 58 | 61 | MM | 1.21 | 0.9724 | 20.5906 | 2.2835 | 2.4016 | 4SE
98976741 | Spare, Staybolt N (L=396) | CRLKT | SC | 296 | 5712604566800 | 0.642 | 0.534 | 524 | 63 | 65 | MM | 1.4124 | 1.1748 | 20.6299 | 2.4803 | 2.5591 | 4SE
98976742 | Spare, Staybolt N (L=478) | CRLKT | SC | 269 | 5712604566817 | 0.74 | 0.632 | 520 | 60 | 60 | MM | 1.628 | 1.3904 | 20.4724 | 2.3622 | 2.3622 | 4SE
98976743 | Spare, Staybolt N (L=643) | CRLKT | SC | 296 | 5712604566824 | 0.94 | 0.742 | 1023 | 58 | 61 | MM | 2.068 | 1.6324 | 40.2756 | 2.2835 | 2.4016 | 4SE
98976744 | Spare, Staybolt N (L=808) | CRLKT | SC | 317 | 5712604566831 | 1.3 | 1.102 | 1030 | 60 | 60 | MM | 2.86 | 2.4244 | 40.5512 | 2.3622 | 2.3622 | 4SE
98976745 | Spare, Staybolt, painted (827mm) | CRLKT | SC | 311 | 5712604566848 | 1.15 | 0.952 | 1023 | 58 | 61 | MM | 2.53 | 2.0944 | 40.2756 | 2.2835 | 2.4016 | 4SE
98976746 | Spare, Staybolt N M16 (L=890) | CRLKT | SC | 339 | 5712604566855 | 1.38 | 1.182 | 1020 | 70 | 70 | MM | 3.036 | 2.6004 | 40.1575 | 2.7559 | 2.7559 | 4SE
98976747 | Spare, Staybolt N (L=972) | CRLKT | SC | 346 | 5712604566862 | 1.487 | 1.289 | 1023 | 58 | 61 | MM | 3.2714 | 2.8358 | 40.2756 | 2.2835 | 2.4016 | 4SE
98976748 | Spare, Staybolt N (L=1054) | CRLKT | SC | 368 | 5712604566879 | 1.687 | 1.398 | 1523 | 62 | 61 | MM | 3.7114 | 3.0756 | 59.9606 | 2.4409 | 2.4016 | 4SE
98976749 | Spare, Staybolt, painted (909 mm) | CRLKT | SC | 339 | 5712604566886 | 1.241 | 0.952 | 1523 | 62 | 61 | MM | 2.7302 | 2.0944 | 59.9606 | 2.4409 | 2.4016 | 4SE
98976750 | Spare, Staybolt, painted (991 mm) | CRLKT | SC | 339 | 5712604566893 | 1.241 | 0.952 | 1523 | 62 | 61 | MM | 2.7302 | 2.0944 | 59.9606 | 2.4409 | 2.4016 | 4SE
98976751 | Spare, Staybolt, painted (260mm) | CRLKT | SC | 254 | 5712604566909 | 0.433 | 0.325 | 300 | 150 | 70 | MM | 0.9526 | 0.715 | 11.811 | 5.9055 | 2.7559 | 4SE
98976752 | Spare, Staybolt, painted (444mm) | CRLKT | SC | 269 | 5712604566916 | 0.688 | 0.58 | 523 | 58 | 61 | MM | 1.5136 | 1.276 | 20.5906 | 2.2835 | 2.4016 | 4SE
98976753 | Spare, Staybolt, painted (536mm) | CRLKT | SC | 289 | 5712604566923 | 0.899 | 0.701 | 1023 | 58 | 61 | MM | 1.9778 | 1.5422 | 40.2756 | 2.2835 | 2.4016 | 4SE
98976754 | Spare, Staybolt, painted (628mm) | CRLKT | SC | 296 | 5712604566930 | 1.02 | 0.822 | 1023 | 58 | 61 | MM | 2.244 | 1.8084 | 40.2756 | 2.2835 | 2.4016 | 4SE
98976755 | Spare, Staybolt, painted (720mm) | CRLKT | SC | 296 | 5712604566947 | 1.14 | 0.942 | 1023 | 58 | 61 | MM | 2.508 | 2.0724 | 40.2756 | 2.2835 | 2.4016 | 4SE
98976756 | Spare, Staybolt N (L=321) | CRLKT | SC | 247 | 5712604566954 | 0.518 | 0.41 | 530 | 60 | 60 | MM | 1.1396 | 0.902 | 20.8661 | 2.3622 | 2.3622 | 4SE
98976757 | Spare, Staybolt N (L=417) | CRLKT | SC | 260 | 5712604566961 | 0.695 | 0.587 | 530 | 60 | 60 | MM | 1.529 | 1.2914 | 20.8661 | 2.3622 | 2.3622 | 4SE
98976758 | Spare, Staybolt N (L=505) | CRLKT | SC | 283 | 5712604566978 | 0.9 | 0.702 | 1020 | 600 | 600 | MM | 1.98 | 1.5444 | 40.1575 | 23.622 | 23.622 | 4SE
98976759 | Spare, Staybolt N (L=597) | CRLKT | SC | 241 | 5712604566985 | 0.963 | 0.765 | 1023 | 58 | 61 | MM | 2.1186 | 1.683 | 40.2756 | 2.2835 | 2.4016 | 4SE
98976760 | Spare, Staybolt N (L=689) | CRLKT | SC | 304 | 5712604566992 | 1 | 0.802 | 1020 | 60 | 60 | MM | 2.2 | 1.7644 | 40.1575 | 2.3622 | 2.3622 | 4SE
98976761 | Spare, Staybolt N (L=781) | CRLKT | SC | 317 | 5712604567005 | 1.22 | 1.022 | 1020 | 60 | 60 | MM | 2.684 | 2.2484 | 40.1575 | 2.3622 | 2.3622 | 4SE
98976762 | Spare, Staybolt N (L=873) | CRLKT | SC | 332 | 5712604567012 | 1.356 | 1.158 | 1023 | 58 | 61 | MM | 2.9832 | 2.5476 | 40.2756 | 2.2835 | 2.4016 | 4SE
98976763 | Spare, Staybolt N (L=965) | CRLKT | SC | 346 | 5712604567029 | 1.478 | 1.28 | 1023 | 58 | 61 | MM | 3.2516 | 2.816 | 40.2756 | 2.2835 | 2.4016 | 4SE
98976764 | Spare, Staybolt, painted (812 mm) | CRLKT | SC | 304 | 5712604567036 | 1.14 | 0.942 | 1023 | 58 | 61 | MM | 2.508 | 2.0724 | 40.2756 | 2.2835 | 2.4016 | 4SE
98976765 | Spare, Staybolt, painted (904 mm) | CRLKT | SC | 311 | 5712604567043 | 1.14 | 0.942 | 1023 | 58 | 61 | MM | 2.508 | 2.0724 | 40.2756 | 2.2835 | 2.4016 | 4SE
98976767 | Spare, Staybolt ,painted M16x140 | CRLKT | SC | 241 | 5712604567067 | 0.29 | 0.182 | 523 | 58 | 61 | MM | 0.638 | 0.4004 | 20.5906 | 2.2835 | 2.4016 | 4SE
98976768 | Spare, Staybolt, painted M16x150 | CRLKT | SC | 241 | 5712604567074 | 0.303 | 0.195 | 523 | 58 | 61 | MM | 0.6666 | 0.429 | 20.5906 | 2.2835 | 2.4016 | 4SE
98976777 | Spare, Staybolt, painted M16x306 | CRLKT | SC | 254 | 5712604567166 | 0.506 | 0.398 | 523 | 58 | 61 | MM | 1.1132 | 0.8756 | 20.5906 | 2.2835 | 2.4016 | 4SE
98976778 | Spare, Staybolt, painted M16x314 | CRLKT | SC | 254 | 5712604567173 | 0.516 | 0.408 | 523 | 58 | 61 | MM | 1.1352 | 0.8976 | 20.5906 | 2.2835 | 2.4016 | 4SE
98976786 | Spare, Staybolt, painted M16x550 | CRLKT | SC | 283 | 5712604567258 | 0.913 | 0.715 | 1023 | 58 | 61 | MM | 2.0086 | 1.573 | 40.2756 | 2.2835 | 2.4016 | 4SE
98976803 | Spare, Staybolt, painted M16x386 | CRLKT | SC | 260 | 5712604567425 | 0.616 | 0.508 | 523 | 58 | 61 | MM | 1.3552 | 1.1176 | 20.5906 | 2.2835 | 2.4016 | 4SE
98976805 | Spare, Staybolt M16 SS (L=142) | CRLKT | SC | 225 | 5712604567449 | 0.301 | 0.193 | 523 | 58 | 61 | MM | 0.6622 | 0.4246 | 20.5906 | 2.2835 | 2.4016 | 4SE
98976806 | Spare, Staybolt M16 SS (L=151) | CRLKT | SC | 225 | 5712604567456 | 0.313 | 0.205 | 523 | 58 | 61 | MM | 0.6886 | 0.451 | 20.5906 | 2.2835 | 2.4016 | 4SE
98976807 | Spare, Staybolt M16 SS (L=214) | CRLKT | SC | 234 | 5712604567463 | 0.399 | 0.291 | 523 | 58 | 61 | MM | 0.8778 | 0.6402 | 20.5906 | 2.2835 | 2.4016 | 4SE
98976808 | Spare, Staybolt M16 SS (L=224) | CRLKT | SC | 234 | 5712604567470 | 0.413 | 0.305 | 523 | 58 | 61 | MM | 0.9086 | 0.671 | 20.5906 | 2.2835 | 2.4016 | 4SE
98976809 | Spare, Staybolt M16 SS (L=234) | CRLKT | SC | 241 | 5712604567487 | 0.426 | 0.318 | 523 | 58 | 61 | MM | 0.9372 | 0.6996 | 20.5906 | 2.2835 | 2.4016 | 4SE
98976810 | Spare, Staybolt M16 SS (L=241) | CRLKT | SC | 241 | 5712604567494 | 0.436 | 0.328 | 523 | 58 | 61 | MM | 0.9592 | 0.7216 | 20.5906 | 2.2835 | 2.4016 | 4SE
98976811 | Spare, Staybolt M16 SS (L=299) | CRLKT | SC | 247 | 5712604567500 | 0.514 | 0.406 | 523 | 58 | 61 | MM | 1.1308 | 0.8932 | 20.5906 | 2.2835 | 2.4016 | 4SE
98976812 | Spare, Staybolt M16 SS (L=305) | CRLKT | SC | 247 | 5712604567517 | 0.523 | 0.415 | 523 | 58 | 61 | MM | 1.1506 | 0.913 | 20.5906 | 2.2835 | 2.4016 | 4SE
98976813 | Spare, Staybolt M16 SS (L=331) | CRLKT | SC | 247 | 5712604567524 | 0.558 | 0.45 | 523 | 58 | 61 | MM | 1.2276 | 0.99 | 20.5906 | 2.2835 | 2.4016 | 4SE
98976814 | Spare, Staybolt M16 SS (L=377) | CRLKT | SC | 254 | 5712604567531 | 0.62 | 0.512 | 523 | 58 | 61 | MM | 1.364 | 1.1264 | 20.5906 | 2.2835 | 2.4016 | 4SE
98976815 | Spare, Staybolt M16 SS (L=459) | CRLKT | SC | 260 | 5712604567548 | 0.732 | 0.624 | 523 | 58 | 61 | MM | 1.6104 | 1.3728 | 20.5906 | 2.2835 | 2.4016 | 4SE
98976816 | Spare, Staybolt M16 SS (L=484) | CRLKT | SC | 269 | 5712604567555 | 0.766 | 0.658 | 523 | 58 | 61 | MM | 1.6852 | 1.4476 | 20.5906 | 2.2835 | 2.4016 | 4SE
98976817 | Spare, Staybolt M16 SS (L=514) | CRLKT | SC | 283 | 5712604567562 | 0.897 | 0.699 | 1023 | 58 | 61 | MM | 1.9734 | 1.5378 | 40.2756 | 2.2835 | 2.4016 | 4SE
98976819 | Spare, Staybolt M16 SS (L=540) | CRLKT | SC | 289 | 5712604567586 | 0.932 | 0.734 | 1023 | 58 | 61 | MM | 2.0504 | 1.6148 | 40.2756 | 2.2835 | 2.4016 | 4SE
98976821 | Spare, Staybolt M16 SS (L=619) | CRLKT | SC | 296 | 5712604567609 | 1.039 | 0.841 | 1023 | 58 | 61 | MM | 2.2858 | 1.8502 | 40.2756 | 2.2835 | 2.4016 | 4SE
98976825 | Spare, Staybolt M16 SS (L=859) | CRLKT | SC | 332 | 5712604567647 | 1.366 | 1.168 | 1023 | 58 | 61 | MM | 3.0052 | 2.5696 | 40.2756 | 2.2835 | 2.4016 | 4SE
98977070 | Spare, Shaft D22 L331 | CRKKT | SC | 289 | 5712607589417 | 1.076 | 0.968 | 523 | 58 | 61 | MM | 2.3672 | 2.1296 | 20.5906 | 2.2835 | 2.4016 | 4SE
98977072 | Spare, Strap cpl. | CRKKT | SC | 621 | 5712604571552 | 0.92 | 0.722 | 1020 | 60 | 60 | MM | 2.024 | 1.5884 | 40.1575 | 2.3622 | 2.3622 | 4SE
98977092 | Spare, Motor stool, Electrocoted MMG 90 | CRLKT | SC | 1179 | 5712604572030 | 11.1 | 10.701 | 370 | 250 | 360 | MM | 24.42 | 23.5422 | 14.5669 | 9.8425 | 14.1732 | 4SE
98977093 | Spare, Valve casing, Rp 6 N | SPKIT | SD | 2319 | 5712604572054 | 10.185 | 9.786 | 360 | 240 | 370 | MM | 22.407 | 21.5292 | 14.1732 | 9.4488 | 14.5669 | 4SE
98977126 | Spare, Valve casing cpl. Rp 6 N | SPKIT | SD | 2505 | 5712604572559 | 9.7 | 9.301 | 370 | 250 | 370 | MM | 21.34 | 20.4622 | 14.5669 | 9.8425 | 14.5669 | 4SE
98977127 | Bulk, Seal Victaulic coupling 1" Epdm | MISKT | SD | 157 | 5712604572566 | 0.107 | 0.004 | 252 | 172 | 72 | MM | 0.2354 | 0.0088 | 9.9213 | 6.7717 | 2.8346 | 4SE
98977130 | Bulk, Seal Victaulic coupling 11/4" Epdm | MISKT | SD | 164 | 5712604572818 | 0.14 | 0.046 | 149 | 96 | 103 | MM | 0.308 | 0.1012 | 5.8661 | 3.7795 | 4.0551 | 4SE
98977142 | Bulk, Seal Victaulic coupling 2" FKM | MISKT | SD | 749 | 5712604572849 | 0.213 | 0.11 | 100 | 150 | 106 | MM | 0.4686 | 0.242 | 3.937 | 5.9055 | 4.1732 | 4SE
98977143 | Bulk, Seal Victaulic coupling 2" Epdm | MISKT | SD | 179 | 5712604572870 | 0.078 | 0.078 | 203 | 107 | 35 | MM | 0.1716 | 0.1716 | 7.9921 | 4.2126 | 1.378 | 4SE
98977670 | Spare, Impeller 80-315/317 BZ trim | NBKIT | SB | 5337 | 5712604581803 | 12.731 | 12.16 | 370 | 370 | 181 | MM | 28.0082 | 26.752 | 14.5669 | 14.5669 | 7.126 | 4SE
98978363 | Spare,Seal assy,58U/70,SIC-SIC,FPM-H316 | PASE1 | SB | 2185 | 5712604592731 | 0.615 | 0.615 | 1 | 1 | 1 | MM | 1.353 | 1.353 | 0.03937 | 0.03937 | 0.03937 | 4SE
98978383 | Kit, Cover DPK.V 1.5-2.2kW | DW0KT | SD | 345 | 5712604593271 | 2.4 | 2.3 | 210 | 210 | 36.5 | MM | 5.28 | 5.06 | 8.2677 | 8.2677 | 1.437 | 4SE
98978384 | Kit, Cover DPK.V 3.7-7.5kW 4P | DW0KT | SD | 572 | 5712604593288 | 10.8 | 10.2 | 355 | 355 | 40 | MM | 23.76 | 22.44 | 13.9764 | 13.9764 | 1.5748 | 4SE
98978385 | Kit, Cover DPK.V 1.5-2.2kW 4P 3.7kW 2P | DW0KT | SD | 396 | 5712604593295 | 7.9 | 7.5 | 310 | 310 | 39 | MM | 17.38 | 16.5 | 12.2047 | 12.2047 | 1.5354 | 4SE
98978386 | Kit, impeller DPK.V.65.80.15.5 | DW0KT | SD | 335 | 5712604593301 | 2.5 | 2.4 | 134.2 | 134.2 | 72 | MM | 5.5 | 5.28 | 5.2835 | 5.2835 | 2.8346 | 4SE
98978387 | Kit, impeller DPK.V.65.80.22.5 | DW0KT | SD | 483 | 5712604593417 | 2.9 | 2.8 | 143 | 143 | 72 | MM | 6.38 | 6.16 | 5.6299 | 5.6299 | 2.8346 | 4SE
98978388 | Kit, impeller DPK.V.80.80.37.5 4P | DW0KT | SD | 629 | 5712604593424 | 7.1 | 6.7 | 233 | 233 | 85 | MM | 15.62 | 14.74 | 9.1732 | 9.1732 | 3.3465 | 4SE
98978389 | Kit, impeller DPK.V.80.80.55.5 4P | DW0KT | SD | 680 | 5712604593431 | 8.2 | 7.9 | 261 | 261 | 85 | MM | 18.04 | 17.38 | 10.2756 | 10.2756 | 3.3465 | 4SE
98978390 | Kit, impeller DPK.V.80.80.75.5 4P | DW0KT | SD | 680 | 5712604593448 | 9.5 | 9.2 | 262 | 262 | 85 | MM | 20.9 | 20.24 | 10.315 | 10.315 | 3.3465 | 4SE
98978391 | Kit, impeller DPK.V.65.80.15.5 4P | DW0KT | SD | 560 | 5712604593455 | 4.9 | 4.6 | 201 | 201 | 66 | MM | 10.78 | 10.12 | 7.9134 | 7.9134 | 2.5984 | 4SE
98978392 | Kit, impeller DPK.V.65.80.22.5 4P | DW0KT | SD | 471 | 5712604593462 | 5.5 | 5.2 | 222 | 222 | 66 | MM | 12.1 | 11.44 | 8.7402 | 8.7402 | 2.5984 | 4SE
98978393 | Spare, pump housing DPK.V 1.5-2.2kW | DW0KT | SD | 758 | 5712604593479 | 17 | 16.2 | 372 | 250 | 183 | MM | 37.4 | 35.64 | 14.6457 | 9.8425 | 7.2047 | 4SE
98978394 | Spare, pump housing DPK.V 3.7-7.5kW 4P | DW0KT | SD | 1248 | 5712604593486 | 34 | 23.1 | 460 | 386 | 192 | MM | 74.8 | 50.82 | 18.1102 | 15.1969 | 7.5591 | 4SE
98978395 | Spare, pump housing DPK.V 1.5-2.2kW 4P | DW0KT | SD | 978 | 5712604593493 | 23.9 | 23.1 | 410 | 329 | 163 | MM | 52.58 | 50.82 | 16.1417 | 12.9528 | 6.4173 | 4SE
98978396 | Spare, rotor and shaft DPK.V 3.7kW 4P | DW0KT | SD | 1424 | 5712604593509 | 13.4 | 12.6 | 502 | 136 | 136 | MM | 29.48 | 27.72 | 19.7638 | 5.3543 | 5.3543 | 4SE
98978397 | Spare, rotor and shaft DPK.V 5.5kW 4P | DW0KT | SD | 1421 | 5712604593516 | 14.7 | 13.9 | 502 | 136 | 136 | MM | 32.34 | 30.58 | 19.7638 | 5.3543 | 5.3543 | 4SE
98978398 | Spare, rotor and shaft DPK.V 7.5kW 4P | DW0KT | SD | 1875 | 5712604593523 | 17.6 | 16.8 | 502 | 136 | 136 | MM | 38.72 | 36.96 | 19.7638 | 5.3543 | 5.3543 | 4SE
98978399 | Spare, rotor and shaft DPK.V 1.5kW 4P | DW0KT | SD | 772 | 5712604593530 | 6 | 5.8 | 406 | 98 | 98 | MM | 13.2 | 12.76 | 15.9843 | 3.8583 | 3.8583 | 4SE
98978400 | Spare, rotor and shaft DPK.V 2.2kW 4P | DW0KT | SD | 999 | 5712604593547 | 6.8 | 6.6 | 406 | 98 | 98 | MM | 14.96 | 14.52 | 15.9843 | 3.8583 | 3.8583 | 4SE
98978420 | 45R30- 7E 2NPT 4"3X440-480/60 | SP09P | WG | 12284 | 5712604593851 | 26.508 | 24.808 | 1600 | 120 | 110 | MM | 58.3176 | 54.5776 | 62.9921 | 4.7244 | 4.3307 | 3WU
98979030 | Spare,Nut,HEX,3/8"-16UNCF | SICKT | SB | 58 | 5712604605424 | 0.002 | 0.002 | 1 | 1 | 1 | MM | 0.0044 | 0.0044 | 0.03937 | 0.03937 | 0.03937 | 4SE
98979555 | 77S50- 8 2NPT 4"3X575/60 | SP14P | WG | 7321 | 5712604614358 | 57.377 | 32.177 | 1890 | 290 | 365 | MM | 126.2294 | 70.7894 | 74.4094 | 11.4173 | 14.3701 | 3WU
98979836 | Kit, Control box cpl. BEAH | MO2KT | SC | 3460 | 5712604619599 | 5.56 | 5.075 | 341 | 292 | 136 | MM | 12.232 | 11.165 | 13.4252 | 11.4961 | 5.3543 | 4SE
98979871 | kit, shaft seal MTR DBT 10/15/20 AQQE | MUSKT | SC | 466 | 5712604620236 | 0.002 | 0.002 | 0 | 0 | 0 |  | 0.0044 | 0.0044 |  |  |  | 4SE
98980028 | Spare, Ball valve R250WX 11/4" I/I DVGW | HYKIT | SB | 495 | 5712604623114 | 0.751 | 0.615 | 187 | 193 | 101 | MM | 1.6522 | 1.353 | 7.3622 | 7.5984 | 3.9764 | 4SE
98980029 | Spare, Staybolt N M12 L691mm | CRSKT | SC | 283 | 5712604623121 | 0.691 | 0.493 | 1023 | 58 | 61 | MM | 1.5202 | 1.0846 | 40.2756 | 2.2835 | 2.4016 | 4SE
98980032 | Kit, Fan Cover PF 1-30 | NSKIT | SA | 57 | 5712604623053 | 1 | 0.838 | 180 | 180 | 180 | MM | 2.2 | 1.8436 | 7.0866 | 7.0866 | 7.0866 | 4SE
98980034 | Kit, Fan Cover PF 2-50 | NSKIT | SA | 70 | 5712604623077 | 0.5 | 0.338 | 180 | 180 | 180 | MM | 1.1 | 0.7436 | 7.0866 | 7.0866 | 7.0866 | 4SE
98980041 | Spare, Strap cpl. N 104 mm | CRMKT | SC | 241 | 5712604623145 | 0.04 | 0.04 | 110 | 20 | 10 | MM | 0.088 | 0.088 | 4.3307 | 0.7874 | 0.3937 | 4SE
98980070 | Kit, Shaft seal CR HQQV/FKM GE Jenbacher | MUSKT | SC | 693 | 5712604623787 | 0.445 | 0.445 | 180 | 180 | 60 | MM | 0.979 | 0.979 | 7.0866 | 7.0866 | 2.3622 | 4SE
98980084 | Kit,Shaft seal CR/N32-150 HQQE Jenbacher | MUSKT | SC | 693 | 5712604623930 | 0.499 | 0.424 | 149 | 96 | 103 | MM | 1.0978 | 0.9328 | 5.8661 | 3.7795 | 4.0551 | 4SE
98980087 | Kit, Shaft seal CR/N 32/45/64/90 HQQV | MUSKT | SC | 806 | 5712604623985 | 0.54 | 0.465 | 150 | 95 | 100 | MM | 1.188 | 1.023 | 5.9055 | 3.7402 | 3.937 | 4SE
98980123 | Spare, Intermediate chamber w/ring | CRKKT | SC | 731 | 5712604624647 | 1.59 | 1.278 | 340 | 290 | 130 | MM | 3.498 | 2.8116 | 13.3858 | 11.4173 | 5.1181 | 4SE
98980125 | Bulk, Intermediate chamber w/ring | CRKKT | SC | 3092 | 5712604624692 | 6.18 | 5.378 | 600 | 210 | 310 | MM | 13.596 | 11.8316 | 23.622 | 8.2677 | 12.2047 | 4SE
98980164 | Spare, Strap cpl. L518,5 mm | CRKKT | SC | 579 | 5712604625354 | 0.767 | 0.569 | 1023 | 58 | 61 | MM | 1.6874 | 1.2518 | 40.2756 | 2.2835 | 2.4016 | 4SE
98980165 | Spare, Shaft D22 L571 | CRKKT | SC | 346 | 5712607589387 | 2 | 1.802 | 1020 | 60 | 60 | MM | 4.4 | 3.9644 | 40.1575 | 2.3622 | 2.3622 | 4SE
98980166 | Spare, STRAP CPL CRK | CRKKT | SC | 495 | 5712604625378 | 0.8 | 0.602 | 1020 | 60 | 60 | MM | 1.76 | 1.3244 | 40.1575 | 2.3622 | 2.3622 | 4SE
98980168 | Spare, Shaft cpl. D12 (L629) | SPKIT | SD | 236 | 5712604625422 | 0.68 | 0.482 | 770 | 60 | 60 | MM | 1.496 | 1.0604 | 30.315 | 2.3622 | 2.3622 | 4SE
98980170 | Spare, Shaft cpl. D12 (L671) | SPKIT | SD | 272 | 5712607589356 | 0.8 | 0.602 | 1030 | 60 | 60 | MM | 1.76 | 1.3244 | 40.5512 | 2.3622 | 2.3622 | 4SE
98980291 | KIT,SEAL,L,12.0",XA,XDMO8M,MONEL,USCG | PAREP | SB | 4706 | 5712604627068 | 0.807 | 0.807 | 6 | 6 | 6 | " | 1.7754 | 1.7754 |  |  |  | 4SE
98980531 | Spare, Strap cpl. 561.0mm | CRLKT | SC | 241 | 5712604630709 | 0.332 | 0.134 | 1023 | 58 | 61 | MM | 0.7304 | 0.2948 | 40.2756 | 2.2835 | 2.4016 | 4SE
98980702 | Kit, pump head DN50-100 MAGNA3 | M3AKT | SB | 2136 | 5712604633571 | 4.76 | 4.051 | 360 | 220 | 220 | MM | 10.472 | 8.9122 | 14.1732 | 8.6614 | 8.6614 | 4SE
98980762 | Kit, Shaft w.rotor S fr74 | GS3KT | SD | 38307 | 5712604634646 | 504 | 504 | 0 | 0 | 0 |  | 1108.8 | 1108.8 |  |  |  | 4SE
98980880 | Spare, Valve casing cpl. Rp 6 N | SPKIT | SD | 3728 | 5712604636619 | 11.887 | 11.45 | 374 | 262 | 370 | MM | 26.1514 | 25.19 | 14.7244 | 10.315 | 14.5669 | 4SE
98980883 | Spare, Shaft/rotor cpl. D30/55x500 Cu | MS0KT | SD | 2446 | 5712604636664 | 10.54 | 9.4 | 994 | 196 | 311 | MM | 23.188 | 20.68 | 39.1339 | 7.7165 | 12.2441 | 4SE
98980884 | Spare, CABLE GUARD 4" 7 STAGES | SPKIT | SD | 136 | 5712604636671 | 0.4 | 0.202 | 1030 | 70 | 70 | MM | 0.88 | 0.4444 | 40.5512 | 2.7559 | 2.7559 | 4SE
98980885 | Spare, CABLE GUARD 4" 10 STAGES | SPKIT | SD | 143 | 5712604636688 | 0.45 | 0.252 | 1020 | 60 | 60 | MM | 0.99 | 0.5544 | 40.1575 | 2.3622 | 2.3622 | 4SE
98980886 | Bulk, STRAP CPL. 7STG (L590,5) | SPKIT | SD | 206 | 5712604636695 | 0.78 | 0.582 | 1023 | 58 | 61 | MM | 1.716 | 1.2804 | 40.2756 | 2.2835 | 2.4016 | 4SE
98980887 | Bulk, STRAP CPL. 10STG (L785,5) | SPKIT | SD | 222 | 5712604636701 | 1.73 | 1.532 | 1023 | 58 | 61 | MM | 3.806 | 3.3704 | 40.2756 | 2.2835 | 2.4016 | 4SE
98980889 | Kit,head DMX221-16 PVC-R | MDAKT | SF | 1948 | 5712604637111 | 0.883 | 0.883 | 245 | 162 | 124 | MM | 1.9426 | 1.9426 | 9.6457 | 6.378 | 4.8819 | 4SE
98980921 | Kit,head DMX221-27 PVC-R | MDAKT | SF | 1531 | 5712604637142 | 0.851 | 0.851 | 246 | 162 | 126 | MM | 1.8722 | 1.8722 | 9.685 | 6.378 | 4.9606 | 4SE
98980922 | Spare, CABLE GUARD CPL. 14 STAGES L519 | SPKIT | SD | 130 | 5712604637159 | 0.337 | 0.139 | 1023 | 58 | 61 | MM | 0.7414 | 0.3058 | 40.2756 | 2.2835 | 2.4016 | 4SE
98980924 | Kit,head DMX221-35 PVC-R | MDAKT | SF | 1843 | 5712604637173 | 0.858 | 0.858 | 246 | 160 | 124 | MM | 1.8876 | 1.8876 | 9.685 | 6.2992 | 4.8819 | 4SE
98980926 | Kit,head DMX221-50 PVC-R | MDAKT | SF | 1843 | 5712604637203 | 0.862 | 0.727 | 244 | 162 | 124 | MM | 1.8964 | 1.5994 | 9.6063 | 6.378 | 4.8819 | 4SE
98980929 | Kit,head DMX221-75 PVC-R | MDAKT | SF | 2066 | 5712604637340 | 2.5 | 2.24 | 360 | 240 | 180 | MM | 5.5 | 4.928 | 14.1732 | 9.4488 | 7.0866 | 4SE
98980932 | Kit,head DMX221-115 PVC-R | MDAKT | SF | 2190 | 5712604637371 | 2.27 | 2.01 | 278 | 269 | 208 | MM | 4.994 | 4.422 | 10.9449 | 10.5906 | 8.189 | 4SE
98980933 | Kit,head DMX221-115 PV-R | MDAKT | SF | 3099 | 5712604637388 | 3.5 | 3.24 | 270 | 270 | 210 | MM | 7.7 | 7.128 | 10.6299 | 10.6299 | 8.2677 | 4SE
98980934 | Kit,head DMX226-460 PVC-R | MDAKT | SF | 2413 | 5712604637395 | 3.546 | 3.286 | 268 | 267 | 213 | MM | 7.8012 | 7.2292 | 10.5512 | 10.5118 | 8.3858 | 4SE
98980935 | Kit,head DMX226-460 PV-R | MDAKT | SF | 4272 | 5712604637401 | 2.2 | 2.2 | 0 | 0 | 0 |  | 4.84 | 4.84 |  |  |  | 4SE
98980961 | Kit, Impeller 98980945 Fr 70 | GS3KT | SD | 4444 | 5712604637722 | 65.5 | 55 | 0 | 0 | 0 |  | 144.1 | 121 |  |  |  | 4SE
98980995 | Spare, Impeller 150c CI CED | NBKIT | SB | 6514 | 5712604638644 | 11.7 | 11.129 | 380 | 380 | 180 | MM | 25.74 | 24.4838 | 14.9606 | 14.9606 | 7.0866 | 4SE
98980998 | Spare, Impeller 80-160/175 BZ trim | NBKIT | SB | 2519 | 5712604638675 | 5.36 | 5.232 | 190 | 190 | 190 | MM | 11.792 | 11.5104 | 7.4803 | 7.4803 | 7.4803 | 4SE
98980999 | Spare, Pump housing twin comp. DN65 D264 | TPKIT | SB | 4209 | 5712604638682 | 83.5 | 67.192 | 800 | 600 | 670 | MM | 183.7 | 147.8224 | 31.4961 | 23.622 | 26.378 | 4SE
98981000 | Spare, Pump house cpl.DN40-50/80 PN10 SS | SMEKT | SB | 934 | 5712604638699 | 5.671 | 5.535 | 185 | 185 | 97 | MM | 12.4762 | 12.177 | 7.2835 | 7.2835 | 3.8189 | 4SE
98981054 | Kit,head DMX221-35 PV-R | MDAKT | SF | 2127 | 5712604640043 | 0.732 | 0.597 | 185 | 185 | 97 | MM | 1.6104 | 1.3134 | 7.2835 | 7.2835 | 3.8189 | 4SE
98981055 | Kit,head DMX226-190 PVC-R | MDAKT | SF | 3093 | 5712604640050 | 2.718 | 2.458 | 276 | 262 | 213 | MM | 5.9796 | 5.4076 | 10.8661 | 10.315 | 8.3858 | 4SE
98981056 | Kit,head DMX226-190 PV-R | MDAKT | SF | 3778 | 5712604640067 | 2.864 | 2.604 | 274 | 262 | 210 | MM | 6.3008 | 5.7288 | 10.7874 | 10.315 | 8.2677 | 4SE
98981057 | Kit,head DMX226-280 PVC-R | MDAKT | SF | 2154 | 5712604640074 | 2.85 | 2.59 | 260 | 260 | 20 | MM | 6.27 | 5.698 | 10.2362 | 10.2362 | 0.7874 | 4SE
98981123 | 16-20955-130101-2622P BPR3CNSN01AA | VL000 | CE | 3818 | 5712604640609 | 193 | 193 | 1219.2 | 812.8 | 609.6 | MM | 424.6 | 424.6 | 48 | 32 | 24 | 1CBS
98981248 | Spare, Manifold WG S/D 2CR3/5 R2 | SYCKT | SB | 1106 | 5712604642634 | 3.14 | 2.84 | 600 | 300 | 320 | MM | 6.908 | 6.248 | 23.622 | 11.811 | 12.5984 | 4SE
98981279 | Spare, Impeller 80-315/328 BZ trim | NBKIT | SB | 5337 | 5712604643419 | 13.361 | 12.79 | 370 | 370 | 181 | MM | 29.3942 | 28.138 | 14.5669 | 14.5669 | 7.126 | 4SE
98981280 | Spare, Impeller 100-315/291 BZ trim | NBKIT | SB | 5760 | 5712604643426 | 13.111 | 12.54 | 370 | 370 | 181 | MM | 28.8442 | 27.588 | 14.5669 | 14.5669 | 7.126 | 4SE
98981303 | Kit, Coupling rubber Atex H218 | NBKIT | SB | 1135 | 5712604643457 | 240.214 | 240 | 180 | 90 | 58 | MM | 528.4708 | 528 | 7.0866 | 3.5433 | 2.2835 | 4SE
98981304 | Spare, Impeller 100-250/240 CI | NBKIT | SB | 1042 | 5712604643464 | 8.152 | 7.84 | 341 | 292 | 136 | MM | 17.9344 | 17.248 | 13.4252 | 11.4961 | 5.3543 | 4SE
98981306 | Spare, Impeller 40-160/65-50-160/148 | NBKIT | SB | 2025 | 5712604643495 | 2.85 | 2.538 | 340 | 290 | 140 | MM | 6.27 | 5.5836 | 13.3858 | 11.4173 | 5.5118 | 4SE
98981310 | Spare, Adapt. connector BM 4" | WTKIT | SC | 456 | 5712604643778 | 0.48 | 0.48 | 220 | 150 | 10 | MM | 1.056 | 1.056 | 8.6614 | 5.9055 | 0.3937 | 4SE
98981388 | Kit,maint DMH253 SS/E/SS | MDAKT | SF | 748 | 5712604645208 | 0.88 | 0.806 | 150 | 100 | 100 | MM | 1.936 | 1.7732 | 5.9055 | 3.937 | 3.937 | 4SE
98981390 | Kit,maint DMH255 SS/T/SS | MDAKT | SF | 1970 | 5712604645437 | 1.2 | 0.94 | 180 | 180 | 100 | MM | 2.64 | 2.068 | 7.0866 | 7.0866 | 3.937 | 4SE
98981411 | Kit,maint DMH281-SS/T/SS | MDAKT | SF | 866 | 5712604645444 | 0.239 | 0.239 | 224 | 234 | 17 | MM | 0.5258 | 0.5258 | 8.8189 | 9.2126 | 0.66929 | 4SE
98981412 | Kit,maint DMH286-SS/E/SS | MDAKT | SF | 1084 | 5712604645468 | 1.729 | 1.55 | 244 | 165 | 121 | MM | 3.8038 | 3.41 | 9.6063 | 6.4961 | 4.7638 | 4SE
98981414 | Kit,maint DMH288-SS/E/SS | MDAKT | SF | 1510 | 5712604645482 | 1.23 | 1.155 | 150 | 90 | 100 | MM | 2.706 | 2.541 | 5.9055 | 3.5433 | 3.937 | 4SE
98981417 | Kit,head DMX221-16 PP | MDAKT | SF | 366 | 5712604645536 | 0.559 | 0.424 | 185 | 185 | 97 | MM | 1.2298 | 0.9328 | 7.2835 | 7.2835 | 3.8189 | 4SE
98981419 | Kit,head DMX221-27 PP | MDAKT | SF | 565 | 5712604645550 | 0.754 | 0.619 | 244 | 162 | 124 | MM | 1.6588 | 1.3618 | 9.6063 | 6.378 | 4.8819 | 4SE
98981420 | Kit,head DMX221-35 PP | MDAKT | SF | 366 | 5712604645567 | 0.488 | 0.414 | 148 | 96 | 102 | MM | 1.0736 | 0.9108 | 5.8268 | 3.7795 | 4.0157 | 4SE
98981421 | Kit,head DMX221-50 PP | MDAKT | SF | 495 | 5712604645574 | 0.46 | 0.386 | 170 | 130 | 60 | MM | 1.012 | 0.8492 | 6.6929 | 5.1181 | 2.3622 | 4SE
98981423 | Kit,head DMX221-75/226-190 PP | MDAKT | SF | 910 | 5712604645581 | 1.319 | 1.184 | 244 | 162 | 124 | MM | 2.9018 | 2.6048 | 9.6063 | 6.378 | 4.8819 | 4SE
98981424 | Kit,head DMX221-115/226-280 PP | MDAKT | SF | 613 | 5712604645598 | 1.525 | 1.389 | 240 | 160 | 120 | MM | 3.355 | 3.0558 | 9.4488 | 6.2992 | 4.7244 | 4SE
98981425 | Kit,head DMX226-460 PP | MDAKT | SF | 1101 | 5712604645604 | 2.473 | 2.213 | 277 | 269 | 210 | MM | 5.4406 | 4.8686 | 10.9055 | 10.5906 | 8.2677 | 4SE
98981426 | Kit,head DMX226-765 PP | MDAKT | SF | 1029 | 5712604645710 | 3.5 | 3.24 | 370 | 250 | 180 | MM | 7.7 | 7.128 | 14.5669 | 9.8425 | 7.0866 | 4SE
98981458 | Spare, Ball bearing 6210.2Z.C3 | SUCKT | SD | 443 | 5712604646465 | 0.558 | 0.483 | 149 | 99 | 103 | MM | 1.2276 | 1.0626 | 5.8661 | 3.8976 | 4.0551 | 4SE
98981871 | Spare, Impeller 80-200/189 BZ trim | NBKIT | SB | 3828 | 5712604653937 | 6.972 | 6.66 | 341 | 292 | 136 | MM | 15.3384 | 14.652 | 13.4252 | 11.4961 | 5.3543 | 4SE
98981877 | Spare, Impeller 65-200/181, ISO D32, SS | NBKIT | SB | 3679 | 5712604654200 | 4.462 | 4.15 | 341 | 292 | 136 | MM | 9.8164 | 9.13 | 13.4252 | 11.4961 | 5.3543 | 4SE
98981878 | Spare, Impeller 65-200/189, ISO D32, CI | NBKIT | SB | 707 | 5712604654613 | 4.08 | 3.768 | 340 | 290 | 130 | MM | 8.976 | 8.2896 | 13.3858 | 11.4173 | 5.1181 | 4SE
98981879 | Spare, Impeller 65-200/192, ISO D32, SS | NBKIT | SB | 3679 | 5712604654620 | 4.732 | 4.42 | 341 | 292 | 136 | MM | 10.4104 | 9.724 | 13.4252 | 11.4961 | 5.3543 | 4SE
98981880 | Spare, Impeller 65-315/295, ISO D42, SS | NBKIT | SB | 6706 | 5712604654637 | 10.411 | 9.84 | 370 | 370 | 181 | MM | 22.9042 | 21.648 | 14.5669 | 14.5669 | 7.126 | 4SE
98981901 | Spare, Impeller 65-315/316, ISO D42, SS | NBKIT | SB | 6706 | 5712604654644 | 10.918 | 10.79 | 185 | 185 | 180 | MM | 24.0196 | 23.738 | 7.2835 | 7.2835 | 7.0866 | 4SE
98981902 | Spare, Impeller 65-160/175, ISO D32, SS | NBKIT | SB | 3145 | 5712604654651 | 4.456 | 4.32 | 185 | 185 | 97 | MM | 9.8032 | 9.504 | 7.2835 | 7.2835 | 3.8189 | 4SE
98981903 | Spare, Impeller 100-160/162 SS trim | NBKIT | SB | 4023 | 5712604654668 | 4.962 | 4.65 | 341 | 292 | 136 | MM | 10.9164 | 10.23 | 13.4252 | 11.4961 | 5.3543 | 4SE
98981904 | Spare, Impeller 100-200/174 SS trim | NBKIT | SB | 3577 | 5712604654675 | 5.902 | 5.59 | 341 | 292 | 136 | MM | 12.9844 | 12.298 | 13.4252 | 11.4961 | 5.3543 | 4SE
98981905 | Spare, Impeller 80-200/189 SS trim | NBKIT | SB | 3193 | 5712604654682 | 6.182 | 5.87 | 341 | 292 | 136 | MM | 13.6004 | 12.914 | 13.4252 | 11.4961 | 5.3543 | 4SE
98981906 | Spare, Impeller 32-125 /123 SS trim | NBKIT | SB | 1319 | 5712604654699 | 1.446 | 1.31 | 185 | 185 | 97 | MM | 3.1812 | 2.882 | 7.2835 | 7.2835 | 3.8189 | 4SE
98981908 | Spare, Impeller 40-125 / 65-50-125/129 S | NBKIT | SB | 1762 | 5712604654712 | 2.336 | 2.2 | 185 | 185 | 97 | MM | 5.1392 | 4.84 | 7.2835 | 7.2835 | 3.8189 | 4SE
98981909 | Spare, Impeller 50-160 / 80-65-160/152 S | NBKIT | SB | 1940 | 5712604654729 | 2.786 | 2.65 | 185 | 185 | 97 | MM | 6.1292 | 5.83 | 7.2835 | 7.2835 | 3.8189 | 4SE
98981911 | Spare, Impeller 100-250/266 SS trim | NBKIT | SB | 4119 | 5712604654743 | 9.882 | 9.57 | 341 | 292 | 136 | MM | 21.7404 | 21.054 | 13.4252 | 11.4961 | 5.3543 | 4SE
98981912 | Spare, Impeller 80-160/162 SS trim | NBKIT | SB | 2499 | 5712604654750 | 4.488 | 4.36 | 185 | 185 | 180 | MM | 9.8736 | 9.592 | 7.2835 | 7.2835 | 7.0866 | 4SE
98981913 | Spare, Impeller 150-315/291, D42 SS trim | NBKIT | SB | 9450 | 5712604654767 | 20.221 | 19.65 | 370 | 370 | 181 | MM | 44.4862 | 43.23 | 14.5669 | 14.5669 | 7.126 | 4SE
98981914 | Spare, Impeller 40-125 / 65-50-125/105 S | NBKIT | SB | 1762 | 5712604654774 | 1.916 | 1.78 | 185 | 185 | 97 | MM | 4.2152 | 3.916 | 7.2835 | 7.2835 | 3.8189 | 4SE
98982838 | Spare, Staybolt M16, L=133mm, cat. | CRMKT | SC | 247 | 5712604669587 | 1 | 1 | 0 | 0 | 0 |  | 2.2 | 2.2 |  |  |  | 4SE
98982839 | Spare, Staybolt M16, L=193mm, cat. | CRMKT | SC | 247 | 5712604669594 | 0.329 | 0.249 | 289 | 150 | 71 | MM | 0.7238 | 0.5478 | 11.378 | 5.9055 | 2.7953 | 4SE
98982840 | Spare, Staybolt M16, L=208mm, cat. MeCR | CRMKT | SC | 247 | 5712604669600 | 1.18 | 1.18 | 290 | 140 | 70 | MM | 2.596 | 2.596 | 11.4173 | 5.5118 | 2.7559 | 4SE
98982841 | Spare, Staybolt M16, L=223mm, cat. | CRMKT | SC | 247 | 5712604669617 | 0.4 | 0.32 | 290 | 150 | 70 | MM | 0.88 | 0.704 | 11.4173 | 5.9055 | 2.7559 | 4SE
98982842 | Spare, Staybolt M16 L=253mm cat. MeCR | CRMKT | SC | 241 | 5712604669624 | 0.435 | 0.355 | 290 | 150 | 70 | MM | 0.957 | 0.781 | 11.4173 | 5.9055 | 2.7559 | 4SE
98982843 | Spare, Staybolt M16, L=283mm, cat. | CRMKT | SC | 241 | 5712604669631 | 0.445 | 0.365 | 289 | 150 | 71 | MM | 0.979 | 0.803 | 11.378 | 5.9055 | 2.7953 | 4SE
98982844 | Spare, Staybolt M16, L=298mm, cat. | CRMKT | SC | 241 | 5712604669648 | 0.492 | 0.384 | 523 | 58 | 61 | MM | 1.0824 | 0.8448 | 20.5906 | 2.2835 | 2.4016 | 4SE
98982846 | Spare, Staybolt M16, L=313mm, cat. | CRMKT | SC | 247 | 5712604669662 | 0.512 | 0.404 | 523 | 58 | 61 | MM | 1.1264 | 0.8888 | 20.5906 | 2.2835 | 2.4016 | 4SE
98982847 | Spare, Staybolt M16, L=388mm, cat. | CRMKT | SC | 247 | 5712604669679 | 0.064 | 0.064 | 520 | 60 | 60 | MM | 0.1408 | 0.1408 | 20.4724 | 2.3622 | 2.3622 | 4SE
98982848 | Spare, Staybolt M16, L=523mm, cat. | CRMKT | SC | 260 | 5712604669686 | 0.873 | 0.675 | 770 | 58 | 61 | MM | 1.9206 | 1.485 | 30.315 | 2.2835 | 2.4016 | 4SE
98982849 | Spare, Staybolt M16, L=553mm, cat. | CRMKT | SC | 260 | 5712604669693 | 0.911 | 0.713 | 1023 | 58 | 61 | MM | 2.0042 | 1.5686 | 40.2756 | 2.2835 | 2.4016 | 4SE
98982850 | Spare, Staybolt M16, L=613mm, cat. | CRMKT | SC | 269 | 5712604669709 | 1.045 | 0.847 | 1020 | 60 | 60 | MM | 2.299 | 1.8634 | 40.1575 | 2.3622 | 2.3622 | 4SE
98982851 | Spare, Staybolt M16, L=673mm, cat. | CRMKT | SC | 269 | 5712604669716 | 1.066 | 0.868 | 1023 | 58 | 61 | MM | 2.3452 | 1.9096 | 40.2756 | 2.2835 | 2.4016 | 4SE
98982852 | Spare, Staybolt M16, L=733mm, cat. | CRMKT | SC | 269 | 5712604669723 | 1.12 | 0.922 | 780 | 60 | 60 | MM | 2.464 | 2.0284 | 30.7087 | 2.3622 | 2.3622 | 4SE
98982853 | Spare, Staybolt M16, L=240mm, cat. | CRMKT | SC | 241 | 5712604669730 | 0.418 | 0.31 | 523 | 58 | 61 | MM | 0.9196 | 0.682 | 20.5906 | 2.2835 | 2.4016 | 4SE
98982854 | Spare, Staybolt M16, L=270mm, cat. | CRMKT | SC | 241 | 5712604669747 | 0.456 | 0.348 | 523 | 58 | 61 | MM | 1.0032 | 0.7656 | 20.5906 | 2.2835 | 2.4016 | 4SE
98982855 | Spare, Staybolt M16, L=300mm, cat. | CRMKT | SC | 241 | 5712604669754 | 0.495 | 0.387 | 523 | 58 | 61 | MM | 1.089 | 0.8514 | 20.5906 | 2.2835 | 2.4016 | 4SE
98982856 | Spare, Staybolt M16, L=315mm, cat. | CRMKT | SC | 247 | 5712604669761 | 0.514 | 0.406 | 523 | 58 | 61 | MM | 1.1308 | 0.8932 | 20.5906 | 2.2835 | 2.4016 | 4SE
98982857 | Spare, Staybolt M16, L=330mm, cat. | CRMKT | SC | 247 | 5712604669778 | 0.434 | 0.326 | 523 | 58 | 61 | MM | 0.9548 | 0.7172 | 20.5906 | 2.2835 | 2.4016 | 4SE
98982858 | Spare, Staybolt M16, L=360mm, cat. | CRMKT | SC | 247 | 5712604669785 | 0.608 | 0.5 | 525 | 66 | 65 | MM | 1.3376 | 1.1 | 20.6693 | 2.5984 | 2.5591 | 4SE
98982859 | Spare, Staybolt M16, L=390mm, cat. | CRMKT | SC | 247 | 5712604669792 | 0.64 | 0.532 | 530 | 60 | 60 | MM | 1.408 | 1.1704 | 20.8661 | 2.3622 | 2.3622 | 4SE
98982860 | Spare, Staybolt M16, L=405mm, cat. | CRMKT | SC | 247 | 5712604669808 | 0.66 | 0.552 | 520 | 600 | 600 | MM | 1.452 | 1.2144 | 20.4724 | 23.622 | 23.622 | 4SE
98982861 | Spare, Staybolt M16, L=420mm, cat. | CRMKT | SC | 247 | 5712604669815 | 0.65 | 0.542 | 523 | 58 | 61 | MM | 1.43 | 1.1924 | 20.5906 | 2.2835 | 2.4016 | 4SE
98982862 | Spare, Staybolt M16, L=450mm, cat. | CRMKT | SC | 247 | 5712604669822 | 0.8 | 0.692 | 520 | 60 | 60 | MM | 1.76 | 1.5224 | 20.4724 | 2.3622 | 2.3622 | 4SE
98982863 | Spare, Staybolt M16, L=480mm, cat. | CRMKT | SC | 254 | 5712604669839 | 0.727 | 0.619 | 523 | 58 | 61 | MM | 1.5994 | 1.3618 | 20.5906 | 2.2835 | 2.4016 | 4SE
98982864 | Spare, Staybolt M16, L=495mm, cat. | CRMKT | SC | 254 | 5712604669846 | 0.775 | 0.635 | 523 | 58 | 61 | MM | 1.705 | 1.397 | 20.5906 | 2.2835 | 2.4016 | 4SE
98982865 | Spare, Staybolt M16, L=585mm, cat. | CRMKT | SC | 260 | 5712604669853 | 0.953 | 0.755 | 1023 | 58 | 61 | MM | 2.0966 | 1.661 | 40.2756 | 2.2835 | 2.4016 | 4SE
98982866 | Spare, Staybolt M16, L=600mm, cat. | CRMKT | SC | 260 | 5712604669860 | 0.972 | 0.774 | 1023 | 58 | 61 | MM | 2.1384 | 1.7028 | 40.2756 | 2.2835 | 2.4016 | 4SE
98982867 | Spare, Staybolt M16, L=630mm, cat. | CRMKT | SC | 269 | 5712604669877 | 1 | 0.802 | 780 | 60 | 60 | MM | 2.2 | 1.7644 | 30.7087 | 2.3622 | 2.3622 | 4SE
98982868 | Spare, Staybolt M16, L=660mm, cat. | CRMKT | SC | 269 | 5712604669884 | 1.04 | 0.842 | 770 | 600 | 700 | MM | 2.288 | 1.8524 | 30.315 | 23.622 | 27.5591 | 4SE
98982869 | Spare, Staybolt M16, L=720mm, cat. | CRMKT | SC | 191 | 5712604669891 | 1.12 | 0.922 | 770 | 60 | 60 | MM | 2.464 | 2.0284 | 30.315 | 2.3622 | 2.3622 | 4SE
98982870 | Spare, Staybolt M16, L=780mm, cat. | CRMKT | SC | 269 | 5712604669907 | 1.204 | 1.006 | 1023 | 58 | 61 | MM | 2.6488 | 2.2132 | 40.2756 | 2.2835 | 2.4016 | 4SE
98982871 | Spare, Staybolt M16, L=810mm, cat. | CRMKT | SC | 283 | 5712604669914 | 1.243 | 1.045 | 1023 | 58 | 61 | MM | 2.7346 | 2.299 | 40.2756 | 2.2835 | 2.4016 | 4SE
98982872 | Spare, Staybolt M16, L=840mm, cat. | CRMKT | SC | 283 | 5712604669921 | 1.282 | 1.084 | 1023 | 58 | 61 | MM | 2.8204 | 2.3848 | 40.2756 | 2.2835 | 2.4016 | 4SE
98982873 | Spare, Staybolt M16, L=945mm, cat. | CRMKT | SC | 283 | 5712604669938 | 1.47 | 1.272 | 1300 | 600 | 600 | MM | 3.234 | 2.7984 | 51.1811 | 23.622 | 23.622 | 4SE
98982874 | Spare, Staybolt M16 N L=270mm | CRMKT | SC | 241 | 5712604669945 | 0.495 | 0.387 | 530 | 60 | 60 | MM | 1.089 | 0.8514 | 20.8661 | 2.3622 | 2.3622 | 4SE
98982875 | Spare, Staybolt M16 L=300mm | CRMKT | SC | 247 | 5712604669952 | 1 | 0.892 | 520 | 60 | 60 | MM | 2.2 | 1.9624 | 20.4724 | 2.3622 | 2.3622 | 4SE
98982876 | Spare, Staybolt M16 L=360mm | CRMKT | SC | 254 | 5712604669969 | 0.6 | 0.492 | 600 | 520 | 600 | MM | 1.32 | 1.0824 | 23.622 | 20.4724 | 23.622 | 4SE
98982877 | Spare, Staybolt M16 L=390mm | CRMKT | SC | 260 | 5712604669976 | 0.638 | 0.53 | 523 | 63 | 65 | MM | 1.4036 | 1.166 | 20.5906 | 2.4803 | 2.5591 | 4SE
98982878 | Spare, Staybolt M16 L=405mm | CRMKT | SC | 260 | 5712604669983 | 0.66 | 0.52 | 530 | 60 | 60 | MM | 1.452 | 1.144 | 20.8661 | 2.3622 | 2.3622 | 4SE
98982879 | Spare, Staybolt M16 L=420mm | CRMKT | SC | 260 | 5712604669990 | 0.66 | 0.54 | 523 | 58 | 61 | MM | 1.452 | 1.188 | 20.5906 | 2.2835 | 2.4016 | 4SE
98982880 | Spare, Staybolt M16 L=450mm | CRMKT | SC | 269 | 5712604670002 | 0.7 | 0.57 | 520 | 60 | 60 | MM | 1.54 | 1.254 | 20.4724 | 2.3622 | 2.3622 | 4SE
98982881 | Spare, Staybolt M16 L=480mm | CRMKT | SC | 269 | 5712604670019 | 0.727 | 0.619 | 523 | 58 | 61 | MM | 1.5994 | 1.3618 | 20.5906 | 2.2835 | 2.4016 | 4SE
98982882 | Spare, Staybolt M16 L=495mm | CRMKT | SC | 269 | 5712604670026 | 0.747 | 0.639 | 523 | 58 | 61 | MM | 1.6434 | 1.4058 | 20.5906 | 2.2835 | 2.4016 | 4SE
98982883 | Spare, Staybolt M16 L=540mm | CRMKT | SC | 289 | 5712604670033 | 0.9 | 0.86 | 1030 | 60 | 60 | MM | 1.98 | 1.892 | 40.5512 | 2.3622 | 2.3622 | 4SE
98982884 | Spare, Staybolt M16 L=600mm | CRMKT | SC | 296 | 5712604670040 | 1.04 | 1.014 | 1020 | 70 | 70 | MM | 2.288 | 2.2308 | 40.1575 | 2.7559 | 2.7559 | 4SE
98982885 | Spare, Staybolt M16 L=630mm | CRMKT | SC | 296 | 5712604670057 | 1 | 0.802 | 770 | 60 | 60 | MM | 2.2 | 1.7644 | 30.315 | 2.3622 | 2.3622 | 4SE
98982886 | Spare, Staybolt M16 L=660mm | CRMKT | SC | 304 | 5712604670064 | 1.03 | 0.815 | 1023 | 58 | 61 | MM | 2.266 | 1.793 | 40.2756 | 2.2835 | 2.4016 | 4SE
98982887 | Spare, Staybolt M16 L=720mm | CRMKT | SC | 311 | 5712604670071 | 1.2 | 1.002 | 780 | 600 | 600 | MM | 2.64 | 2.2044 | 30.7087 | 23.622 | 23.622 | 4SE
98982888 | Spare, Staybolt M16 L=780mm | CRMKT | SC | 317 | 5712604670088 | 1.26 | 1.01 | 1030 | 60 | 60 | MM | 2.772 | 2.222 | 40.5512 | 2.3622 | 2.3622 | 4SE
98982889 | Spare, Staybolt M16 L=810mm | CRMKT | SC | 317 | 5712604670095 | 1.29 | 1.02 | 1020 | 60 | 60 | MM | 2.838 | 2.244 | 40.1575 | 2.3622 | 2.3622 | 4SE
98982890 | Spare, Staybolt M16 L=840mm | CRMKT | SC | 332 | 5712604670101 | 1.3 | 1.102 | 1020 | 60 | 60 | MM | 2.86 | 2.4244 | 40.1575 | 2.3622 | 2.3622 | 4SE
98982891 | Spare, Staybolt M16 L=945mm | CRMKT | SC | 339 | 5712604670118 | 1.42 | 1.222 | 1020 | 60 | 60 | MM | 3.124 | 2.6884 | 40.1575 | 2.3622 | 2.3622 | 4SE
98982892 | Spare, Staybolt M16 L=870mm | CRMKT | SC | 332 | 5712604670125 | 1.329 | 1.131 | 1023 | 58 | 61 | MM | 2.9238 | 2.4882 | 40.2756 | 2.2835 | 2.4016 | 4SE
98982893 | Spare, Staybolt M16 L=900mm | CRMKT | SC | 339 | 5712604670132 | 1.368 | 1.17 | 1023 | 58 | 61 | MM | 3.0096 | 2.574 | 40.2756 | 2.2835 | 2.4016 | 4SE
98982894 | Spare, Staybolt M16 L=930mm | CRMKT | SC | 339 | 5712604670149 | 1.407 | 1.209 | 1023 | 58 | 61 | MM | 3.0954 | 2.6598 | 40.2756 | 2.2835 | 2.4016 | 4SE
98982895 | Spare, Staybolt M16 L=1035mm | CRMKT | SC | 368 | 5712604670156 | 2 | 1.711 | 1520 | 60 | 60 | MM | 4.4 | 3.7642 | 59.8425 | 2.3622 | 2.3622 | 4SE
98982896 | Spare, Staybolt M16, L=510mm, cat. | CRMKT | SC | 260 | 5712604670163 | 0.856 | 0.658 | 1023 | 58 | 61 | MM | 1.8832 | 1.4476 | 40.2756 | 2.2835 | 2.4016 | 4SE
98982897 | Spare, Staybolt M16, L=570mm, cat. | CRMKT | SC | 260 | 5712604670170 | 0.934 | 0.736 | 1023 | 58 | 61 | MM | 2.0548 | 1.6192 | 40.2756 | 2.2835 | 2.4016 | 4SE
98982898 | Spare, Staybolt M16, L=675mm, cat. | CRMKT | SC | 269 | 5712604670187 | 1.069 | 0.871 | 1023 | 58 | 61 | MM | 2.3518 | 1.9162 | 40.2756 | 2.2835 | 2.4016 | 4SE
98982899 | Spare, Staybolt M16 L=510mm | CRMKT | SC | 283 | 5712604670194 | 0.861 | 0.663 | 1023 | 58 | 61 | MM | 1.8942 | 1.4586 | 40.2756 | 2.2835 | 2.4016 | 4SE
98982900 | Spare, Staybolt M16 L=570mm | CRMKT | SC | 289 | 5712604670200 | 0.939 | 0.741 | 1023 | 58 | 61 | MM | 2.0658 | 1.6302 | 40.2756 | 2.2835 | 2.4016 | 4SE
98982901 | Spare, Staybolt M16 L=675mm | CRMKT | SC | 304 | 5712604670217 | 1.075 | 0.877 | 1023 | 58 | 61 | MM | 2.365 | 1.9294 | 40.2756 | 2.2835 | 2.4016 | 4SE
98982902 | Spare, Staybolt M16 L=690mm | CRMKT | SC | 304 | 5712604670224 | 1.095 | 0.897 | 1023 | 58 | 61 | MM | 2.409 | 1.9734 | 40.2756 | 2.2835 | 2.4016 | 4SE
98982903 | Spare, Staybolt M16 L=750mm | CRMKT | SC | 311 | 5712604670231 | 1.162 | 0.964 | 1023 | 58 | 61 | MM | 2.5564 | 2.1208 | 40.2756 | 2.2835 | 2.4016 | 4SE
98982936 | Spare, Staybolt M16x482,5 | CRMKT | SC | 269 | 5712604671108 | 0.727 | 0.619 | 523 | 58 | 61 | MM | 1.5994 | 1.3618 | 20.5906 | 2.2835 | 2.4016 | 4SE
98982937 | Spare, Staybolt M16x497,5 | CRMKT | SC | 269 | 5712604671115 | 0.745 | 0.637 | 523 | 58 | 61 | MM | 1.639 | 1.4014 | 20.5906 | 2.2835 | 2.4016 | 4SE
98982938 | Spare, Staybolt M16x512,5 | CRMKT | SC | 283 | 5712604671122 | 0.856 | 0.658 | 1023 | 58 | 61 | MM | 1.8832 | 1.4476 | 40.2756 | 2.2835 | 2.4016 | 4SE
98982939 | Spare, Staybolt M16x542,5 | CRMKT | SC | 289 | 5712604671139 | 0.894 | 0.696 | 1023 | 58 | 61 | MM | 1.9668 | 1.5312 | 40.2756 | 2.2835 | 2.4016 | 4SE
98982940 | Spare, Staybolt M16x572,5 | CRMKT | SC | 289 | 5712604671146 | 0.932 | 0.734 | 1023 | 58 | 61 | MM | 2.0504 | 1.6148 | 40.2756 | 2.2835 | 2.4016 | 4SE
98982941 | Spare, Staybolt M16x587,5 | CRMKT | SC | 289 | 5712604671153 | 0.951 | 0.753 | 1023 | 58 | 61 | MM | 2.0922 | 1.6566 | 40.2756 | 2.2835 | 2.4016 | 4SE
98982942 | Spare, Staybolt M16x632,5 | CRMKT | SC | 296 | 5712604671160 | 1.009 | 0.811 | 1023 | 58 | 61 | MM | 2.2198 | 1.7842 | 40.2756 | 2.2835 | 2.4016 | 4SE
98982943 | Spare, Staybolt M16x677,5 | CRMKT | SC | 304 | 5712604671177 | 1.067 | 0.869 | 1023 | 58 | 61 | MM | 2.3474 | 1.9118 | 40.2756 | 2.2835 | 2.4016 | 4SE
98982944 | Spare, Staybolt M16x692,5 | CRMKT | SC | 304 | 5712604671184 | 1.087 | 0.889 | 1023 | 58 | 61 | MM | 2.3914 | 1.9558 | 40.2756 | 2.2835 | 2.4016 | 4SE
98982945 | Spare, Staybolt M16x722,5 | CRMKT | SC | 311 | 5712604671191 | 1.125 | 0.927 | 1023 | 58 | 61 | MM | 2.475 | 2.0394 | 40.2756 | 2.2835 | 2.4016 | 4SE
98982946 | Spare, Staybolt M16x752,5 | CRMKT | SC | 311 | 5712604671207 | 1.164 | 0.966 | 1023 | 58 | 61 | MM | 2.5608 | 2.1252 | 40.2756 | 2.2835 | 2.4016 | 4SE
98982947 | Spare, Staybolt M16x812,5 | CRMKT | SC | 317 | 5712604671214 | 1.241 | 1.043 | 1023 | 58 | 61 | MM | 2.7302 | 2.2946 | 40.2756 | 2.2835 | 2.4016 | 4SE
98982948 | Spare, Staybolt M16x872,5 | CRMKT | SC | 332 | 5712604671221 | 1.317 | 1.119 | 1023 | 58 | 61 | MM | 2.8974 | 2.4618 | 40.2756 | 2.2835 | 2.4016 | 4SE
98982949 | Spare, Staybolt M16x902,5 | CRMKT | SC | 332 | 5712604671238 | 1.356 | 1.158 | 1023 | 58 | 61 | MM | 2.9832 | 2.5476 | 40.2756 | 2.2835 | 2.4016 | 4SE
98982950 | Spare, Staybolt M16x932,5 | CRMKT | SC | 339 | 5712604671245 | 1.395 | 1.197 | 1023 | 58 | 61 | MM | 3.069 | 2.6334 | 40.2756 | 2.2835 | 2.4016 | 4SE
98982951 | Spare, Staybolt M16x1037,5 | CRMKT | SC | 360 | 5712604671252 | 1.62 | 1.331 | 1523 | 62 | 61 | MM | 3.564 | 2.9282 | 59.9606 | 2.4409 | 2.4016 | 4SE
98983316 | 385R250- 3 5NPT 6"3X460/60 | SP077 | WG | 30551 | 5712604676769 | 148.74 | 114.6 | 2490 | 290 | 365 | MM | 327.228 | 252.12 | 98.0315 | 11.4173 | 14.3701 | 3WU
98983834 | Spare, Strap cpl. 79 mm | CRLKT | SC | 234 | 5712604684788 | 0.08 | 0.08 | 180 | 90 | 60 | MM | 0.176 | 0.176 | 7.0866 | 3.5433 | 2.3622 | 4SE
98983835 | Spare, Strap cpl. 149 mm | CRLKT | SC | 234 | 5712604684795 | 0.1 | 0.1 | 180 | 90 | 60 | MM | 0.22 | 0.22 | 7.0866 | 3.5433 | 2.3622 | 4SE
98983836 | Spare, Strap cpl. 219 mm | CRLKT | SC | 234 | 5712604684801 | 0.18 | 0.18 | 290 | 150 | 70 | MM | 0.396 | 0.396 | 11.4173 | 5.9055 | 2.7559 | 4SE
98983837 | Spare, Strap cpl. 289 mm | CRLKT | SC | 225 | 5712604684917 | 0.2 | 0.092 | 520 | 60 | 60 | MM | 0.44 | 0.2024 | 20.4724 | 2.3622 | 2.3622 | 4SE
98983838 | Spare, Strap cpl. 359 mm | CRLKT | SC | 234 | 5712604684924 | 0.24 | 0.132 | 520 | 60 | 60 | MM | 0.528 | 0.2904 | 20.4724 | 2.3622 | 2.3622 | 4SE
98983839 | Spare, Strap cpl. 429 mm | CRLKT | SC | 234 | 5712604684931 | 0.022 | 0.022 | 530 | 60 | 60 | MM | 0.0484 | 0.0484 | 20.8661 | 2.3622 | 2.3622 | 4SE
98983840 | Spare, Strap cpl. 499 mm | CRLKT | SC | 234 | 5712604684948 | 0.24 | 0.132 | 520 | 60 | 60 | MM | 0.528 | 0.2904 | 20.4724 | 2.3622 | 2.3622 | 4SE
98983851 | Spare, Strap cpl. (639mm) | CRLKT | SC | 247 | 5712604684955 | 0.39 | 0.192 | 1020 | 60 | 60 | MM | 0.858 | 0.4224 | 40.1575 | 2.3622 | 2.3622 | 4SE
98983852 | Spare, Strap cpl. 709 mm | CRLKT | SC | 247 | 5712604684962 | 0.42 | 0.222 | 1020 | 70 | 70 | MM | 0.924 | 0.4884 | 40.1575 | 2.7559 | 2.7559 | 4SE
98983853 | Spare, Strap cpl. 779 mm | CRLKT | SC | 247 | 5712604684979 | 0.373 | 0.175 | 1023 | 58 | 61 | MM | 0.8206 | 0.385 | 40.2756 | 2.2835 | 2.4016 | 4SE
98983854 | Spare, Strap cpl. 919 mm | CRLKT | SC | 254 | 5712604684986 | 0.411 | 0.213 | 1023 | 58 | 61 | MM | 0.9042 | 0.4686 | 40.2756 | 2.2835 | 2.4016 | 4SE
98983855 | Spare, Strap cpl. 989 mm | CRLKT | SC | 254 | 5712604684993 | 0.46 | 0.262 | 1000 | 50 | 50 | MM | 1.012 | 0.5764 | 39.3701 | 1.9685 | 1.9685 | 4SE
98983856 | Spare, Strap cpl. N 79mm | CRLKT | SC | 234 | 5712604685006 | 0.243 | 0.032 | 180 | 90 | 58 | MM | 0.5346 | 0.0704 | 7.0866 | 3.5433 | 2.2835 | 4SE
98983857 | Spare, Strap cpl. N 149mm | CRLKT | SC | 234 | 5712604685013 | 0.075 | 0.075 | 180 | 100 | 60 | MM | 0.165 | 0.165 | 7.0866 | 3.937 | 2.3622 | 4SE
98983858 | Spare, Strap cpl. N 219mm | CRLKT | SC | 241 | 5712604685020 | 0.175 | 0.175 | 290 | 150 | 70 | MM | 0.385 | 0.385 | 11.4173 | 5.9055 | 2.7559 | 4SE
98983859 | Spare, Strap cpl. N 289mm | CRLKT | SC | 225 | 5712604685037 | 0.19 | 0.082 | 290 | 150 | 170 | MM | 0.418 | 0.1804 | 11.4173 | 5.9055 | 6.6929 | 4SE
98983860 | Spare, Strap cpl. N 359mm | CRLKT | SC | 234 | 5712604685044 | 0.22 | 0.112 | 520 | 60 | 60 | MM | 0.484 | 0.2464 | 20.4724 | 2.3622 | 2.3622 | 4SE
98983861 | Spare, Strap cpl. N 499mm | CRLKT | SC | 241 | 5712604685051 | 0.229 | 0.121 | 523 | 58 | 61 | MM | 0.5038 | 0.2662 | 20.5906 | 2.2835 | 2.4016 | 4SE
98983862 | Spare, Strap cpl. N 569mm | CRLKT | SC | 247 | 5712604685068 | 0.32 | 0.122 | 780 | 60 | 60 | MM | 0.704 | 0.2684 | 30.7087 | 2.3622 | 2.3622 | 4SE
98983863 | Spare, Strap cpl. N 639mm | CRLKT | SC | 254 | 5712604685075 | 0.349 | 0.151 | 1023 | 58 | 61 | MM | 0.7678 | 0.3322 | 40.2756 | 2.2835 | 2.4016 | 4SE
98983864 | Spare, Strap cpl. N 709mm | CRLKT | SC | 254 | 5712604685082 | 0.34 | 0.142 | 780 | 60 | 60 | MM | 0.748 | 0.3124 | 30.7087 | 2.3622 | 2.3622 | 4SE
98983865 | Spare, Strap cpl. N 849mm | CRLKT | SC | 260 | 5712604685099 | 0.4 | 0.202 | 1020 | 60 | 60 | MM | 0.88 | 0.4444 | 40.1575 | 2.3622 | 2.3622 | 4SE
98983866 | Spare, Strap cpl. N 919mm | CRLKT | SC | 260 | 5712604685105 | 0.5 | 0.302 | 1020 | 60 | 60 | MM | 1.1 | 0.6644 | 40.1575 | 2.3622 | 2.3622 | 4SE
98983867 | Spare, Strap cpl. N 989mm | CRLKT | SC | 260 | 5712604685112 | 0.44 | 0.242 | 1020 | 60 | 60 | MM | 0.968 | 0.5324 | 40.1575 | 2.3622 | 2.3622 | 4SE
98983868 | Spare, Strap cpl. 89mm | CRLKT | SC | 234 | 5712604685129 | 0.08 | 0.08 | 190 | 80 | 60 | MM | 0.176 | 0.176 | 7.4803 | 3.1496 | 2.3622 | 4SE
98983869 | Spare, Strap cpl. 249 mm | CRLKT | SC | 225 | 5712604685136 | 0.21 | 0.102 | 520 | 60 | 60 | MM | 0.462 | 0.2244 | 20.4724 | 2.3622 | 2.3622 | 4SE
98983870 | Spare, Strap cpl. 329 mm | CRLKT | SC | 225 | 5712604685150 | 0.22 | 0.112 | 520 | 60 | 60 | MM | 0.484 | 0.2464 | 20.4724 | 2.3622 | 2.3622 | 4SE
98983872 | Spare, Strap cpl. 409 mm | CRLKT | SC | 234 | 5712604685167 | 0.24 | 0.132 | 520 | 60 | 60 | MM | 0.528 | 0.2904 | 20.4724 | 2.3622 | 2.3622 | 4SE
98983873 | Spare, Strap cpl. 489 mm | CRLKT | SC | 234 | 5712604685174 | 0.24 | 0.132 | 520 | 60 | 60 | MM | 0.528 | 0.2904 | 20.4724 | 2.3622 | 2.3622 | 4SE
98983874 | Spare, Strap cpl. 649 mm | CRLKT | SC | 247 | 5712604685181 | 0.355 | 0.157 | 1023 | 58 | 61 | MM | 0.781 | 0.3454 | 40.2756 | 2.2835 | 2.4016 | 4SE
98983875 | Spare, Strap cpl. 729 mm | CRLKT | SC | 247 | 5712604685198 | 0.34 | 0.142 | 780 | 60 | 60 | MM | 0.748 | 0.3124 | 30.7087 | 2.3622 | 2.3622 | 4SE
98983876 | Spare, Strap cpl. 809 mm | CRLKT | SC | 247 | 5712604685204 | 0.42 | 0.222 | 1030 | 70 | 70 | MM | 0.924 | 0.4884 | 40.5512 | 2.7559 | 2.7559 | 4SE
98983877 | Spare, Strap cpl. N 89mm | CRLKT | SC | 234 | 5712604685211 | 0.08 | 0.08 | 180 | 90 | 60 | MM | 0.176 | 0.176 | 7.0866 | 3.5433 | 2.3622 | 4SE
98983878 | Spare, Strap cpl. N 249mm | CRLKT | SC | 225 | 5712604685228 | 0.177 | 0.069 | 290 | 150 | 70 | MM | 0.3894 | 0.1518 | 11.4173 | 5.9055 | 2.7559 | 4SE
98983879 | Spare, Strap cpl. N 329mm | CRLKT | SC | 234 | 5712604685235 | 0.22 | 0.112 | 520 | 60 | 60 | MM | 0.484 | 0.2464 | 20.4724 | 2.3622 | 2.3622 | 4SE
98983880 | Spare, Strap cpl. N 409mm | CRLKT | SC | 234 | 5712604685242 | 0.19 | 0.082 | 523 | 58 | 61 | MM | 0.418 | 0.1804 | 20.5906 | 2.2835 | 2.4016 | 4SE
98983881 | Spare, Strap cpl. N 489mm | CRLKT | SC | 241 | 5712604685259 | 0.228 | 0.12 | 520 | 60 | 60 | MM | 0.5016 | 0.264 | 20.4724 | 2.3622 | 2.3622 | 4SE
98983882 | Spare, Strap cpl. N 649mm | CRLKT | SC | 254 | 5712604685266 | 0.4 | 0.202 | 1023 | 58 | 61 | MM | 0.88 | 0.4444 | 40.2756 | 2.2835 | 2.4016 | 4SE
98983883 | Spare, Strap cpl. N 729mm | CRLKT | SC | 254 | 5712604685273 | 0.369 | 0.171 | 1023 | 58 | 61 | MM | 0.8118 | 0.3762 | 40.2756 | 2.2835 | 2.4016 | 4SE
98983884 | Spare, Strap cpl. N 809mm | CRLKT | SC | 254 | 5712604685280 | 0.42 | 0.222 | 1020 | 60 | 60 | MM | 0.924 | 0.4884 | 40.1575 | 2.3622 | 2.3622 | 4SE
98983885 | Spare, Strap cpl. N 889mm | CRLKT | SC | 260 | 5712604685297 | 0.386 | 0.188 | 1023 | 58 | 61 | MM | 0.8492 | 0.4136 | 40.2756 | 2.2835 | 2.4016 | 4SE
98983886 | Spare, Strap cpl. N 1049mm | CRLKT | SC | 283 | 5712604685303 | 0.65 | 0.361 | 1530 | 60 | 60 | MM | 1.43 | 0.7942 | 60.2362 | 2.3622 | 2.3622 | 4SE
98983887 | Spare, Strap cpl. N 969mm | CRLKT | SC | 260 | 5712604685310 | 0.44 | 0.242 | 1020 | 60 | 60 | MM | 0.968 | 0.5324 | 40.1575 | 2.3622 | 2.3622 | 4SE
98983888 | Spare, Strap cpl. 889 mm | CRLKT | SC | 247 | 5712604685327 | 0.386 | 0.188 | 1023 | 58 | 61 | MM | 0.8492 | 0.4136 | 40.2756 | 2.2835 | 2.4016 | 4SE
98983889 | Spare, Strap cpl. 969.0mm | CRLKT | SC | 254 | 5712604685334 | 0.397 | 0.199 | 1023 | 58 | 61 | MM | 0.8734 | 0.4378 | 40.2756 | 2.2835 | 2.4016 | 4SE
98983890 | Spare, Strap cpl. 1049.0mm | CRLKT | SC | 269 | 5712604685341 | 0.5 | 0.211 | 1523 | 62 | 61 | MM | 1.1 | 0.4642 | 59.9606 | 2.4409 | 2.4016 | 4SE
98983891 | Spare, Strap cpl. 92 mm | CRLKT | SC | 234 | 5712604685358 | 0.08 | 0.08 | 180 | 90 | 60 | MM | 0.176 | 0.176 | 7.0866 | 3.5433 | 2.3622 | 4SE
98983892 | Spare, Strap cpl. 339.5 mm | CRLKT | SC | 225 | 5712604685365 | 0.215 | 0.107 | 520 | 60 | 60 | MM | 0.473 | 0.2354 | 20.4724 | 2.3622 | 2.3622 | 4SE
98983893 | Spare, Strap cpl. 422 mm | CRLKT | SC | 234 | 5712604685372 | 0.22 | 0.112 | 530 | 60 | 60 | MM | 0.484 | 0.2464 | 20.8661 | 2.3622 | 2.3622 | 4SE
98983894 | Spare, Strap cpl. 504.5 mm | CRLKT | SC | 241 | 5712604685396 | 0.32 | 0.122 | 780 | 60 | 60 | MM | 0.704 | 0.2684 | 30.7087 | 2.3622 | 2.3622 | 4SE
98983895 | Spare, Strap cpl. 587 mm | CRLKT | SC | 241 | 5712604685402 | 0.39 | 0.192 | 1020 | 60 | 60 | MM | 0.858 | 0.4224 | 40.1575 | 2.3622 | 2.3622 | 4SE
98983896 | Spare, Strap cpl. N 92mm | CRLKT | SC | 234 | 5712604685419 | 0.085 | 0.041 | 180 | 90 | 50 | MM | 0.187 | 0.0902 | 7.0866 | 3.5433 | 1.9685 | 4SE
98983897 | Spare, Strap cpl. N 174.5mm | CRLKT | SC | 234 | 5712604685426 | 0.18 | 0.1 | 290 | 150 | 80 | MM | 0.396 | 0.22 | 11.4173 | 5.9055 | 3.1496 | 4SE
98983898 | Spare, Strap cpl. N 257.0mm | CRLKT | SC | 225 | 5712604685433 | 0.178 | 0.07 | 523 | 58 | 61 | MM | 0.3916 | 0.154 | 20.5906 | 2.2835 | 2.4016 | 4SE
98983899 | Spare, Strap cpl. N 339,5mm | CRLKT | SC | 225 | 5712604685440 | 0.6 | 0.492 | 530 | 600 | 600 | MM | 1.32 | 1.0824 | 20.8661 | 23.622 | 23.622 | 4SE
98983900 | Spare, Strap cpl. N 422mm | CRLKT | SC | 234 | 5712604685457 | 0.212 | 0.104 | 523 | 58 | 61 | MM | 0.4664 | 0.2288 | 20.5906 | 2.2835 | 2.4016 | 4SE
98983901 | Spare, Strap cpl. N 504.5mm | CRLKT | SC | 191 | 5712604685464 | 0.32 | 0.122 | 770 | 60 | 60 | MM | 0.704 | 0.2684 | 30.315 | 2.3622 | 2.3622 | 4SE
98983902 | Spare, Strap cpl. N 587mm | CRLKT | SC | 241 | 5712604685471 | 0.339 | 0.141 | 1023 | 58 | 61 | MM | 0.7458 | 0.3102 | 40.2756 | 2.2835 | 2.4016 | 4SE
98983903 | Spare, Strap cpl. 669.5 mm | CRLKT | SC | 247 | 5712604685488 | 0.339 | 0.141 | 1023 | 58 | 61 | MM | 0.7458 | 0.3102 | 40.2756 | 2.2835 | 2.4016 | 4SE
98983904 | Spare, Strap cpl. N 669.5mm | CRLKT | SC | 247 | 5712604685495 | 0.34 | 0.142 | 780 | 60 | 60 | MM | 0.748 | 0.3124 | 30.7087 | 2.3622 | 2.3622 | 4SE
98983905 | Spare, Strap cpl. 101mm | CRLKT | SC | 234 | 5712604685501 | 0.08 | 0.08 | 180 | 90 | 60 | MM | 0.176 | 0.176 | 7.0866 | 3.5433 | 2.3622 | 4SE
98983906 | Spare, Strap cpl. 193mm | CRLKT | SC | 234 | 5712604685518 | 0.16 | 0.16 | 290 | 150 | 70 | MM | 0.352 | 0.352 | 11.4173 | 5.9055 | 2.7559 | 4SE
98983907 | Spare, Strap cpl. 285 mm | CRLKT | SC | 225 | 5712604685525 | 0.22 | 0.112 | 520 | 60 | 60 | MM | 0.484 | 0.2464 | 20.4724 | 2.3622 | 2.3622 | 4SE
98983908 | Spare, Strap cpl. 377 mm | CRLKT | SC | 234 | 5712604685532 | 0.204 | 0.096 | 530 | 60 | 60 | MM | 0.4488 | 0.2112 | 20.8661 | 2.3622 | 2.3622 | 4SE
98983910 | Spare, Strap cpl. 469mm | CRLKT | SC | 234 | 5712604685563 | 0.247 | 0.139 | 522 | 63 | 65 | MM | 0.5434 | 0.3058 | 20.5512 | 2.4803 | 2.5591 | 4SE
98983911 | Spare, Strap cpl. N 101mm | CRLKT | SC | 234 | 5712604685570 | 0.08 | 0.08 | 180 | 900 | 600 | MM | 0.176 | 0.176 | 7.0866 | 35.4331 | 23.622 | 4SE
98983912 | Spare, Strap cpl. N 193mm | CRLKT | SC | 234 | 5712604685587 | 0.137 | 0.057 | 290 | 150 | 70 | MM | 0.3014 | 0.1254 | 11.4173 | 5.9055 | 2.7559 | 4SE
98983913 | Spare, Strap cpl. N 285mm | CRLKT | SC | 225 | 5712604685594 | 0.18 | 0.1 | 290 | 150 | 70 | MM | 0.396 | 0.22 | 11.4173 | 5.9055 | 2.7559 | 4SE
98983915 | Spare, Strap cpl. N 377mm | CRLKT | SC | 234 | 5712604685617 | 0.22 | 0.112 | 520 | 60 | 60 | MM | 0.484 | 0.2464 | 20.4724 | 2.3622 | 2.3622 | 4SE
98983916 | Spare, Strap cpl. N 469.0mm | CRLKT | SC | 234 | 5712604685624 | 0.3 | 0.192 | 530 | 60 | 60 | MM | 0.66 | 0.4224 | 20.8661 | 2.3622 | 2.3622 | 4SE
98983917 | Spare, Strap cpl. CRN32, electropol.L=79 | CRLKT | SC | 317 | 5712604685631 | 0.053 | 0.053 | 0 | 0 | 0 |  | 0.1166 | 0.1166 |  |  |  | 4SE
98983918 | Spare,Strap cpl. CRN32,electropol. L=149 | CRLKT | SC | 317 | 5712604685648 | 0.075 | 0.075 | 0 | 0 | 0 |  | 0.165 | 0.165 |  |  |  | 4SE
98983919 | Spare,Strap cpl. CRN32,electropol. L=219 | CRLKT | SC | 317 | 5712604685655 | 0.122 | 0.122 | 0 | 0 | 0 |  | 0.2684 | 0.2684 |  |  |  | 4SE
98983920 | Spare,Strap cpl. CRN32,electropol. L=289 | CRLKT | SC | 311 | 5712604685662 | 0.182 | 0.074 | 523 | 58 | 61 | MM | 0.4004 | 0.1628 | 20.5906 | 2.2835 | 2.4016 | 4SE
98983921 | Spare,Strap cpl. CRN32,electropol. L=359 | CRLKT | SC | 317 | 5712604685679 | 0.196 | 0.088 | 523 | 58 | 61 | MM | 0.4312 | 0.1936 | 20.5906 | 2.2835 | 2.4016 | 4SE
98983922 | Spare,Strap cpl. CRN32,electropol. L=429 | CRLKT | SC | 346 | 5712604685686 | 0.211 | 0.103 | 523 | 58 | 61 | MM | 0.4642 | 0.2266 | 20.5906 | 2.2835 | 2.4016 | 4SE
98983923 | Spare,Strap cpl. CRN32,electropol. L=499 | CRLKT | SC | 354 | 5712604685693 | 0.229 | 0.121 | 523 | 58 | 61 | MM | 0.5038 | 0.2662 | 20.5906 | 2.2835 | 2.4016 | 4SE
98983924 | Spare,Strap cpl. CRN32,electropol. L=569 | CRLKT | SC | 360 | 5712604685709 | 0.329 | 0.131 | 1023 | 58 | 61 | MM | 0.7238 | 0.2882 | 40.2756 | 2.2835 | 2.4016 | 4SE
98983925 | Spare,Strap cpl. CRN32,electropol. L=639 | CRLKT | SC | 381 | 5712604685815 | 0.349 | 0.151 | 1023 | 58 | 61 | MM | 0.7678 | 0.3322 | 40.2756 | 2.2835 | 2.4016 | 4SE
98983981 | Spare, Strap cpl. CRN32, electropol. L=7 | CRLKT | SC | 381 | 5712604686676 | 0.364 | 0.166 | 1023 | 58 | 61 | MM | 0.8008 | 0.3652 | 40.2756 | 2.2835 | 2.4016 | 4SE
98983982 | Spare, Strap cpl. CRN32, electropol. L=7 | CRLKT | SC | 381 | 5712604686683 | 0.379 | 0.181 | 1023 | 58 | 61 | MM | 0.8338 | 0.3982 | 40.2756 | 2.2835 | 2.4016 | 4SE
98983983 | Spare, Strap cpl. CRN32, electropol. L=8 | CRLKT | SC | 376 | 5712604686690 | 0.387 | 0.189 | 1023 | 58 | 61 | MM | 0.8514 | 0.4158 | 40.2756 | 2.2835 | 2.4016 | 4SE
98983984 | Spare, Strap cpl. CRN32, electropol. L=9 | CRLKT | SC | 378 | 5712604686706 | 0.41 | 0.212 | 1023 | 58 | 61 | MM | 0.902 | 0.4664 | 40.2756 | 2.2835 | 2.4016 | 4SE
98983986 | Spare, Strap cpl. CRN45, electropol. L=8 | CRLKT | SC | 247 | 5712604686829 | 0.056 | 0.056 | 0 | 0 | 0 |  | 0.1232 | 0.1232 |  |  |  | 4SE
98983987 | Spare, Strap cpl. CRN45, electropol. L=1 | CRLKT | SC | 317 | 5712604686836 | 0.078 | 0.078 | 0 | 0 | 0 |  | 0.1716 | 0.1716 |  |  |  | 4SE
98983988 | Spare, Strap cpl. CRN45, electropol. L=2 | CRLKT | SC | 311 | 5712604686843 | 0.177 | 0.069 | 523 | 58 | 61 | MM | 0.3894 | 0.1518 | 20.5906 | 2.2835 | 2.4016 | 4SE
98983989 | Spare, Strap cpl. CRN45, electropol. L=3 | CRLKT | SC | 311 | 5712604686850 | 0.189 | 0.081 | 523 | 58 | 61 | MM | 0.4158 | 0.1782 | 20.5906 | 2.2835 | 2.4016 | 4SE
98983990 | Spare, Strap cpl. CRN45, electropol. L=4 | CRLKT | SC | 317 | 5712604686867 | 0.19 | 0.082 | 523 | 58 | 61 | MM | 0.418 | 0.1804 | 20.5906 | 2.2835 | 2.4016 | 4SE
98983991 | Spare, Strap cpl. CRN45, electropol. L=4 | CRLKT | SC | 354 | 5712604686874 | 0.228 | 0.12 | 523 | 58 | 61 | MM | 0.5016 | 0.264 | 20.5906 | 2.2835 | 2.4016 | 4SE
98984227 | Spare,Seal assy,M74-D/70-G9BG-Q2Q2VGG | PASE1 | SB | 3942 | 5712604690192 | 0.7 | 0.7 | 1 | 1 | 1 | MM | 1.54 | 1.54 | 0.03937 | 0.03937 | 0.03937 | 4SE
98984427 | Spare, Strap cpl. N 74 mm | CRMKT | SC | 213 | 5712604693193 | 0.035 | 0.035 | 80 | 30 | 10 | MM | 0.077 | 0.077 | 3.1496 | 1.1811 | 0.3937 | 4SE
98984428 | Spare, Strap cpl. N 164 mm | CRMKT | SC | 241 | 5712604693209 | 0.081 | 0.057 | 90 | 183 | 60 | MM | 0.1782 | 0.1254 | 3.5433 | 7.2047 | 2.3622 | 4SE
98984429 | Spare, Strap cpl. N 254 mm | CRMKT | SC | 234 | 5712604693315 | 0.181 | 0.101 | 290 | 155 | 73 | MM | 0.3982 | 0.2222 | 11.4173 | 6.1024 | 2.874 | 4SE
98984430 | Spare, Strap cpl. N 284 mm | CRMKT | SC | 234 | 5712604693322 | 0.22 | 0.112 | 523 | 58 | 61 | MM | 0.484 | 0.2464 | 20.5906 | 2.2835 | 2.4016 | 4SE
98984431 | Spare, Strap cpl. N 374 mm | CRMKT | SC | 241 | 5712604693339 | 0.231 | 0.123 | 526 | 63 | 65 | MM | 0.5082 | 0.2706 | 20.7087 | 2.4803 | 2.5591 | 4SE
98984432 | Spare, Strap cpl. N 449 mm | CRMKT | SC | 241 | 5712604693346 | 0.245 | 0.137 | 520 | 60 | 60 | MM | 0.539 | 0.3014 | 20.4724 | 2.3622 | 2.3622 | 4SE
98984433 | Spare, Strap cpl. N 629 mm | CRMKT | SC | 254 | 5712604693353 | 0.36 | 0.162 | 780 | 60 | 60 | MM | 0.792 | 0.3564 | 30.7087 | 2.3622 | 2.3622 | 4SE
98984434 | Spare, Strap cpl. N 318 mm | CRMKT | SC | 234 | 5712604693360 | 0.202 | 0.094 | 523 | 58 | 61 | MM | 0.4444 | 0.2068 | 20.5906 | 2.2835 | 2.4016 | 4SE
98984435 | Spare, Strap cpl. N 470 mm | CRMKT | SC | 241 | 5712604693377 | 0.239 | 0.131 | 523 | 58 | 61 | MM | 0.5258 | 0.2882 | 20.5906 | 2.2835 | 2.4016 | 4SE
98984439 | Spare, Strap cpl. N 558 mm | CRMKT | SC | 247 | 5712604693414 | 0.34 | 0.142 | 1020 | 60 | 60 | MM | 0.748 | 0.3124 | 40.1575 | 2.3622 | 2.3622 | 4SE
98984440 | Spare, Strap cpl. N 560mm | CRMKT | SC | 247 | 5712604693421 | 0.35 | 0.152 | 1023 | 58 | 61 | MM | 0.77 | 0.3344 | 40.2756 | 2.2835 | 2.4016 | 4SE
98984441 | Spare, Strap cpl. N 678 mm | CRMKT | SC | 254 | 5712604693438 | 0.335 | 0.137 | 770 | 60 | 60 | MM | 0.737 | 0.3014 | 30.315 | 2.3622 | 2.3622 | 4SE
98984443 | Spare, Strap cpl. N 205,5mm CR/N 120/150 | CRMKT | SC | 234 | 5712604693452 | 0.175 | 0.067 | 523 | 58 | 61 | MM | 0.385 | 0.1474 | 20.5906 | 2.2835 | 2.4016 | 4SE
98984444 | Spare, Strap cpl. N 361mm CR/N 120/150-2 | CRMKT | SC | 241 | 5712604693469 | 0.212 | 0.104 | 523 | 58 | 61 | MM | 0.4664 | 0.2288 | 20.5906 | 2.2835 | 2.4016 | 4SE
98984445 | Spare, Strap cpl. N 516,5mm CR/N 120/15 | CRMKT | SC | 247 | 5712604693476 | 0.4 | 0.202 | 770 | 60 | 60 | MM | 0.88 | 0.4444 | 30.315 | 2.3622 | 2.3622 | 4SE
98984446 | Spare, Strap cpl. N 672mm CR/N 120/150- | CRMKT | SC | 254 | 5712604693483 | 0.34 | 0.142 | 770 | 60 | 60 | MM | 0.748 | 0.3124 | 30.315 | 2.3622 | 2.3622 | 4SE
98984447 | Spare, Strap cpl. N 827,5mm CR/N 120/150 | CRMKT | SC | 254 | 5712604693490 | 0.42 | 0.222 | 1020 | 70 | 70 | MM | 0.924 | 0.4884 | 40.1575 | 2.7559 | 2.7559 | 4SE
98984448 | Spare, Strap cpl. N 983mm CR/N 120/150-6 | CRMKT | SC | 260 | 5712604693506 | 0.44 | 0.242 | 1020 | 60 | 60 | MM | 0.968 | 0.5324 | 40.1575 | 2.3622 | 2.3622 | 4SE
98984449 | Spare, Strap cpl. N 1138,5mm CR/N 120-7 | CRMKT | SC | 283 | 5712604693513 | 0.55 | 0.261 | 1510 | 70 | 70 | MM | 1.21 | 0.5742 | 59.4488 | 2.7559 | 2.7559 | 4SE
98984703 | Spare, Strap, cpl | CRKKT | SC | 354 | 5712604697511 | 0.552 | 0.444 | 523 | 58 | 61 | MM | 1.2144 | 0.9768 | 20.5906 | 2.2835 | 2.4016 | 4SE
98984704 | Spare, Strap, cpl | CRKKT | SC | 360 | 5712604697528 | 0.622 | 0.514 | 523 | 58 | 61 | MM | 1.3684 | 1.1308 | 20.5906 | 2.2835 | 2.4016 | 4SE
98984705 | Spare, Strap, cpl | CRKKT | SC | 381 | 5712604697535 | 0.85 | 0.652 | 1030 | 60 | 60 | MM | 1.87 | 1.4344 | 40.5512 | 2.3622 | 2.3622 | 4SE
98984706 | Spare, Strap, cpl | CRKKT | SC | 389 | 5712604697542 | 0.9 | 0.702 | 1020 | 60 | 60 | MM | 1.98 | 1.5444 | 40.1575 | 2.3622 | 2.3622 | 4SE
98984707 | Spare, Strap, cpl | CRKKT | SC | 383 | 5712604697559 | 1.08 | 0.882 | 1020 | 70 | 70 | MM | 2.376 | 1.9404 | 40.1575 | 2.7559 | 2.7559 | 4SE
98984708 | Spare, Strap, cpl | CRKKT | SC | 423 | 5712604697566 | 1.12 | 0.922 | 1020 | 70 | 70 | MM | 2.464 | 2.0284 | 40.1575 | 2.7559 | 2.7559 | 4SE
98984709 | Spare, Strap, cpl | CRKKT | SC | 439 | 5712604697573 | 1.2 | 1.002 | 1020 | 60 | 60 | MM | 2.64 | 2.2044 | 40.1575 | 2.3622 | 2.3622 | 4SE
98984710 | Spare, Strap, cpl | CRKKT | SC | 466 | 5712604697580 | 1.4 | 1.111 | 1520 | 70 | 70 | MM | 3.08 | 2.4442 | 59.8425 | 2.7559 | 2.7559 | 4SE
98984711 | Spare, Strap, cpl | CRKKT | SC | 495 | 5712604697597 | 1.4 | 1.111 | 1500 | 600 | 600 | MM | 3.08 | 2.4442 | 59.0551 | 23.622 | 23.622 | 4SE
98984712 | Spare, Strap, cpl | CRKKT | SC | 487 | 5712604697603 | 1.404 | 1.115 | 1523 | 62 | 61 | MM | 3.0888 | 2.453 | 59.9606 | 2.4409 | 2.4016 | 4SE
98984713 | Spare, Strap, cpl | CRKKT | SC | 502 | 5712604697610 | 1.483 | 1.194 | 1523 | 62 | 61 | MM | 3.2626 | 2.6268 | 59.9606 | 2.4409 | 2.4016 | 4SE
98984714 | Spare, Strap, cpl | CRKKT | SC | 112 | 5712604697627 | 1.562 | 1.273 | 1523 | 62 | 61 | MM | 3.4364 | 2.8006 | 59.9606 | 2.4409 | 2.4016 | 4SE
98984715 | Spare, Strap, cpl | CRKKT | SC | 552 | 5712604697634 | 1.636 | 1.347 | 1523 | 62 | 61 | MM | 3.5992 | 2.9634 | 59.9606 | 2.4409 | 2.4016 | 4SE
98984716 | Spare, Strap, cpl | CRKKT | SC | 529 | 5712604697641 | 1.264 | 0.975 | 1523 | 62 | 61 | MM | 2.7808 | 2.145 | 59.9606 | 2.4409 | 2.4016 | 4SE
98984796 | Spare, Shaft D22 L=281 | CRKKT | SC | 191 | 5712607589226 | 0.93 | 0.822 | 523 | 58 | 61 | MM | 2.046 | 1.8084 | 20.5906 | 2.2835 | 2.4016 | 4SE
98984797 | Spare, Shaft D22 L=491 | CRKKT | SC | 241 | 5712607589196 | 1.545 | 1.437 | 520 | 60 | 60 | MM | 3.399 | 3.1614 | 20.4724 | 2.3622 | 2.3622 | 4SE
98984798 | Spare, Shaft D22 L=561 | CRKKT | SC | 395 | 5712607589165 | 2 | 1.802 | 1023 | 58 | 61 | MM | 4.4 | 3.9644 | 40.2756 | 2.2835 | 2.4016 | 4SE
98984799 | Spare, Shaft D22 L=911 | CRKKT | SC | 417 | 5712607589134 | 2.855 | 2.657 | 1020 | 60 | 60 | MM | 6.281 | 5.8454 | 40.1575 | 2.3622 | 2.3622 | 4SE
98984800 | Spare, Shaft D22 L=1051 | CRKKT | SC | 389 | 5712604699300 | 3.5 | 3.211 | 1523 | 62 | 61 | MM | 7.7 | 7.0642 | 59.9606 | 2.4409 | 2.4016 | 4SE
98984801 | Spare, Shaft D22 L=1121 | CRKKT | SC | 129 | 5712604699317 | 3.5 | 3.211 | 1520 | 60 | 60 | MM | 7.7 | 7.0642 | 59.8425 | 2.3622 | 2.3622 | 4SE
98984802 | Spare, Shaft D22 L=1191,0 | CRKKT | SC | 395 | 5712604699324 | 3.773 | 3.484 | 1523 | 62 | 61 | MM | 8.3006 | 7.6648 | 59.9606 | 2.4409 | 2.4016 | 4SE
98984803 | Spare, Shaft D22 L=1261,0 | CRKKT | SC | 430 | 5712604699331 | 3.978 | 3.689 | 1523 | 62 | 61 | MM | 8.7516 | 8.1158 | 59.9606 | 2.4409 | 2.4016 | 4SE
98984805 | Spare, Shaft D22 L=1401,0 | CRKKT | SC | 459 | 5712604699355 | 4.388 | 4.099 | 1523 | 62 | 61 | MM | 9.6536 | 9.0178 | 59.9606 | 2.4409 | 2.4016 | 4SE
98984806 | Spare, Shaft N, special, MTR32, L=281,0m | CRKKT | SC | 254 | 5712604699362 | 0.941 | 0.833 | 523 | 58 | 61 | MM | 2.0702 | 1.8326 | 20.5906 | 2.2835 | 2.4016 | 4SE
98984807 | Spare, Shaft N, special, MTR32, L=351,0m | CRKKT | SC | 289 | 5712604699379 | 1.148 | 1.04 | 523 | 58 | 61 | MM | 2.5256 | 2.288 | 20.5906 | 2.2835 | 2.4016 | 4SE
98984808 | Spare, Shaft N, special, MTR32, L=421,0m | CRKKT | SC | 317 | 5712604699386 | 2 | 1.892 | 520 | 60 | 60 | MM | 4.4 | 4.1624 | 20.4724 | 2.3622 | 2.3622 | 4SE
98984809 | Spare, Shaft N, special, MTR32, L=491,0m | CRKKT | SC | 354 | 5712604699393 | 1.563 | 1.455 | 523 | 58 | 61 | MM | 3.4386 | 3.201 | 20.5906 | 2.2835 | 2.4016 | 4SE
98984810 | Spare, Shaft N, special, MTR32, L=561,0m | CRKKT | SC | 381 | 5712604699409 | 1.88 | 1.682 | 1030 | 60 | 60 | MM | 4.136 | 3.7004 | 40.5512 | 2.3622 | 2.3622 | 4SE
98984811 | Spare, Shaft N, special, MTR32, L=631,0m | CRKKT | SC | 417 | 5712604699416 | 2.068 | 1.87 | 1023 | 58 | 61 | MM | 4.5496 | 4.114 | 40.2756 | 2.2835 | 2.4016 | 4SE
98984812 | Spare, Shaft N, special, MTR32, L=701,0m | CRKKT | SC | 445 | 5712604699423 | 2.275 | 2.077 | 1023 | 58 | 61 | MM | 5.005 | 4.5694 | 40.2756 | 2.2835 | 2.4016 | 4SE
98984813 | Spare, Shaft N, special, MTR32, L=771,0m | CRKKT | SC | 466 | 5712604699430 | 2.48 | 2.282 | 1020 | 60 | 60 | MM | 5.456 | 5.0204 | 40.1575 | 2.3622 | 2.3622 | 4SE
98984814 | Spare, Shaft N, special, MTR32, L=841,0m | CRKKT | SC | 502 | 5712604699447 | 2.69 | 2.492 | 1023 | 58 | 61 | MM | 5.918 | 5.4824 | 40.2756 | 2.2835 | 2.4016 | 4SE
98984815 | Spare, Shaft N, special, MTR32, L=911,0m | CRKKT | SC | 529 | 5712604699454 | 2.92 | 2.722 | 1030 | 60 | 60 | MM | 6.424 | 5.9884 | 40.5512 | 2.3622 | 2.3622 | 4SE
98984816 | Spare, Shaft N, special, MTR32, L=981,0m | CRKKT | SC | 558 | 5712604699461 | 3.105 | 2.907 | 1023 | 58 | 61 | MM | 6.831 | 6.3954 | 40.2756 | 2.2835 | 2.4016 | 4SE
98984817 | Spare, Shaft N, special, MTR32, L=1051,0 | CRKKT | SC | 587 | 5712604699478 | 3.404 | 3.115 | 1523 | 62 | 61 | MM | 7.4888 | 6.853 | 59.9606 | 2.4409 | 2.4016 | 4SE
98984818 | Spare, Shaft N, special, MTR32, L=1401,0 | CRKKT | SC | 840 | 5712604699485 | 4.441 | 4.152 | 1523 | 62 | 61 | MM | 9.7702 | 9.1344 | 59.9606 | 2.4409 | 2.4016 | 4SE
98984819 | Spare, Shaft D22 L=411 | CRKKT | SC | 100 | 5712607589103 | 1.31 | 1.202 | 520 | 60 | 60 | MM | 2.882 | 2.6444 | 20.4724 | 2.3622 | 2.3622 | 4SE
98984820 | Spare, Shaft D22 L=731 | CRKKT | SC | 381 | 5712607589073 | 2.335 | 2.137 | 1020 | 60 | 60 | MM | 5.137 | 4.7014 | 40.1575 | 2.3622 | 2.3622 | 4SE
98984831 | Spare, Shaft D22 L=891 | CRKKT | SC | 339 | 5712604699614 | 2.85 | 2.652 | 1020 | 60 | 60 | MM | 6.27 | 5.8344 | 40.1575 | 2.3622 | 2.3622 | 4SE
98984832 | Spare, Shaft D22 L=971 | CRKKT | SC | 191 | 5712604699621 | 3.875 | 3.677 | 1520 | 60 | 60 | MM | 8.525 | 8.0894 | 59.8425 | 2.3622 | 2.3622 | 4SE
98984833 | Spare, Shaft D22 L=1131 | CRKKT | SC | 256 | 5712604699638 | 3.56 | 3.271 | 1523 | 62 | 61 | MM | 7.832 | 7.1962 | 59.9606 | 2.4409 | 2.4016 | 4SE
98984834 | Spare, Shaft D22 L=1211 | CRKKT | SC | 112 | 5712604699645 | 3.832 | 3.543 | 1523 | 62 | 61 | MM | 8.4304 | 7.7946 | 59.9606 | 2.4409 | 2.4016 | 4SE
98984835 | Spare, Shaft D22 L=1291 | CRKKT | SC | 112 | 5712604699652 | 4.066 | 3.777 | 1523 | 62 | 61 | MM | 8.9452 | 8.3094 | 59.9606 | 2.4409 | 2.4016 | 4SE
98984836 | Spare, Shaft D22 L=1371,0 | CRKKT | SC | 112 | 5712604699669 | 4.32 | 4.031 | 1400 | 60 | 60 | MM | 9.504 | 8.8682 | 55.1181 | 2.3622 | 2.3622 | 4SE
98984837 | Spare, Shaft D22 L=1451,0 | CRKKT | SC | 466 | 5712604699676 | 4.534 | 4.245 | 1523 | 62 | 61 | MM | 9.9748 | 9.339 | 59.9606 | 2.4409 | 2.4016 | 4SE
98984838 | Spare, Shaft D22 L=1531,0 | CRKKT | SC | 523 | 5712604699683 | 7.325 | 4.479 | 1596 | 343 | 343 | MM | 16.115 | 9.8538 | 62.8346 | 13.5039 | 13.5039 | 4SE
98984839 | Spare, Shaft N, special, MTR45, L=331,0m | CRKKT | SC | 283 | 5712604699690 | 1.089 | 0.981 | 523 | 58 | 61 | MM | 2.3958 | 2.1582 | 20.5906 | 2.2835 | 2.4016 | 4SE
98984840 | Spare, Shaft N, special, MTR45, L=411,0m | CRKKT | SC | 317 | 5712604699706 | 1.326 | 1.218 | 523 | 58 | 61 | MM | 2.9172 | 2.6796 | 20.5906 | 2.2835 | 2.4016 | 4SE
98984841 | Spare, Shaft N, special, MTR45, L=491,0m | CRKKT | SC | 354 | 5712604699713 | 1.58 | 1.472 | 520 | 60 | 60 | MM | 3.476 | 3.2384 | 20.4724 | 2.3622 | 2.3622 | 4SE
98984842 | Spare, Shaft N, special, MTR45, L=571,0m | CRKKT | SC | 395 | 5712604699720 | 1.89 | 1.692 | 1030 | 60 | 60 | MM | 4.158 | 3.7224 | 40.5512 | 2.3622 | 2.3622 | 4SE
98984843 | Spare, Shaft N, special, MTR45, L=651,0m | CRKKT | SC | 430 | 5712604699737 | 2.127 | 1.929 | 1023 | 58 | 61 | MM | 4.6794 | 4.2438 | 40.2756 | 2.2835 | 2.4016 | 4SE
98984844 | Spare, Shaft N, special, MTR45, L=731,0m | CRKKT | SC | 459 | 5712604699744 | 2.365 | 2.167 | 1020 | 60 | 60 | MM | 5.203 | 4.7674 | 40.1575 | 2.3622 | 2.3622 | 4SE
98984845 | Spare, Shaft N, special, MTR45, L=811,0m | CRKKT | SC | 502 | 5712604699751 | 2.6 | 2.402 | 1020 | 60 | 60 | MM | 5.72 | 5.2844 | 40.1575 | 2.3622 | 2.3622 | 4SE
98984846 | Spare, Shaft N, special, MTR45, L=891,0m | CRKKT | SC | 536 | 5712604699768 | 2.839 | 2.641 | 1023 | 58 | 61 | MM | 6.2458 | 5.8102 | 40.2756 | 2.2835 | 2.4016 | 4SE
98984847 | Spare, Shaft N, special, MTR45, L=971,0m | CRKKT | SC | 571 | 5712604699775 | 3.076 | 2.878 | 1023 | 58 | 61 | MM | 6.7672 | 6.3316 | 40.2756 | 2.2835 | 2.4016 | 4SE
98984848 | Spare, Shaft N, special, MTR45, L=1051,0 | CRKKT | SC | 600 | 5712604699782 | 3.404 | 3.115 | 1523 | 62 | 61 | MM | 7.4888 | 6.853 | 59.9606 | 2.4409 | 2.4016 | 4SE
98984849 | Spare, Shaft N, special, MTR45, L=1211,0 | CRKKT | SC | 657 | 5712604699799 | 3.878 | 3.589 | 1523 | 62 | 61 | MM | 8.5316 | 7.8958 | 59.9606 | 2.4409 | 2.4016 | 4SE
98984850 | Spare, Shaft N, special, MTR45, L=1291,0 | CRKKT | SC | 670 | 5712604699805 | 4.115 | 3.826 | 1523 | 62 | 61 | MM | 9.053 | 8.4172 | 59.9606 | 2.4409 | 2.4016 | 4SE
98984851 | Spare, Shaft D22 L=748,5 | CRKKT | SC | 311 | 5712607589042 | 2.38 | 2.182 | 1023 | 58 | 61 | MM | 5.236 | 4.8004 | 40.2756 | 2.2835 | 2.4016 | 4SE
98984852 | Spare, Shaft D22 L=831 | CRKKT | SC | 198 | 5712607589011 | 2.635 | 2.435 | 1020 | 60 | 60 | MM | 5.797 | 5.357 | 40.1575 | 2.3622 | 2.3622 | 4SE
98984853 | Spare, Shaft D22 L=913,5 | CRKKT | SC | 257 | 5712604699836 | 2.92 | 2.722 | 1020 | 60 | 60 | MM | 6.424 | 5.9884 | 40.1575 | 2.3622 | 2.3622 | 4SE
98984854 | Spare, Shaft D22 L=1078,5 | CRKKT | SC | 389 | 5712604699843 | 3.444 | 3.155 | 1523 | 62 | 61 | MM | 7.5768 | 6.941 | 59.9606 | 2.4409 | 2.4016 | 4SE
98984855 | Spare, Shaft D22 L=1161 | CRKKT | SC | 417 | 5712604699850 | 3.72 | 3.431 | 1520 | 60 | 60 | MM | 8.184 | 7.5482 | 59.8425 | 2.3622 | 2.3622 | 4SE
98984856 | Spare, Shaft D22 L=1243,5 | CRKKT | SC | 112 | 5712604699867 | 3.927 | 3.638 | 1523 | 62 | 61 | MM | 8.6394 | 8.0036 | 59.9606 | 2.4409 | 2.4016 | 4SE
98984857 | Spare, Shaft D22 L=1326 | CRKKT | SC | 445 | 5712604699874 | 4.168 | 3.879 | 1523 | 62 | 61 | MM | 9.1696 | 8.5338 | 59.9606 | 2.4409 | 2.4016 | 4SE
98984858 | Spare, Shaft D22 L=1408,5 | CRKKT | SC | 466 | 5712604699881 | 4.41 | 4.121 | 1523 | 62 | 61 | MM | 9.702 | 9.0662 | 59.9606 | 2.4409 | 2.4016 | 4SE
98984859 | Spare, Shaft D22 L=1491 | CRKKT | SC | 473 | 5712604699898 | 4.651 | 4.362 | 1523 | 62 | 61 | MM | 10.2322 | 9.5964 | 59.9606 | 2.4409 | 2.4016 | 4SE
98984860 | Spare, Shaft D22 L=1573,5 | CRKKT | SC | 253 | 5712604699904 | 5.057 | 4.603 | 1876 | 326 | 476 | MM | 11.1254 | 10.1266 | 73.8583 | 12.8346 | 18.7402 | 4SE
98984861 | Spare, Shaft N, special, MTR64, L=336,0m | CRKKT | SC | 289 | 5712604699911 | 1.104 | 0.996 | 523 | 58 | 61 | MM | 2.4288 | 2.1912 | 20.5906 | 2.2835 | 2.4016 | 4SE
98984862 | Spare, Shaft N, special, MTR64, L=418,5m | CRKKT | SC | 332 | 5712604699928 | 1.348 | 1.24 | 523 | 58 | 61 | MM | 2.9656 | 2.728 | 20.5906 | 2.2835 | 2.4016 | 4SE
98984863 | Spare, Shaft N, special, MTR64, L=501,0m | CRKKT | SC | 453 | 5712604699935 | 1.6 | 1.402 | 520 | 60 | 60 | MM | 3.52 | 3.0844 | 20.4724 | 2.3622 | 2.3622 | 4SE
98984864 | Spare, Shaft N, special, MTR64, L=583,5m | CRKKT | SC | 257 | 5712604699942 | 1.96 | 1.762 | 1030 | 60 | 60 | MM | 4.312 | 3.8764 | 40.5512 | 2.3622 | 2.3622 | 4SE
98984865 | Spare, Shaft N, special, MTR64, L=666,0m | CRKKT | SC | 445 | 5712604699959 | 2.2 | 2.002 | 1020 | 60 | 60 | MM | 4.84 | 4.4044 | 40.1575 | 2.3622 | 2.3622 | 4SE
98984866 | Spare, Shaft N, special, MTR64, L=748,5m | CRKKT | SC | 473 | 5712604699966 | 2.4 | 2.202 | 1020 | 60 | 60 | MM | 5.28 | 4.8444 | 40.1575 | 2.3622 | 2.3622 | 4SE
98984867 | Spare, Shaft N, special, MTR64, L=831,0m | CRKKT | SC | 509 | 5712604699973 | 2.661 | 2.463 | 1023 | 58 | 61 | MM | 5.8542 | 5.4186 | 40.2756 | 2.2835 | 2.4016 | 4SE
98984868 | Spare, Shaft N, special, MTR64, L=913,5m | CRKKT | SC | 523 | 5712604699980 | 2.905 | 2.707 | 1023 | 58 | 61 | MM | 6.391 | 5.9554 | 40.2756 | 2.2835 | 2.4016 | 4SE
98984869 | Spare, Shaft N, special, MTR64, L=996,0m | CRKKT | SC | 558 | 5712604699997 | 3.15 | 2.952 | 1023 | 58 | 61 | MM | 6.93 | 6.4944 | 40.2756 | 2.2835 | 2.4016 | 4SE
98984870 | Spare, Shaft N, special, MTR64, L=1078,5 | CRKKT | SC | 600 | 5712604700006 | 3.485 | 3.196 | 1523 | 62 | 61 | MM | 7.667 | 7.0312 | 59.9606 | 2.4409 | 2.4016 | 4SE
98984871 | Spare, Shaft N, special, MTR64, L=1161,0 | CRKKT | SC | 627 | 5712604700013 | 3.73 | 3.441 | 1523 | 62 | 61 | MM | 8.206 | 7.5702 | 59.9606 | 2.4409 | 2.4016 | 4SE
98984872 | Spare, Shaft N, special, MTR64, L=1326,0 | CRKKT | SC | 700 | 5712604700020 | 4.219 | 3.93 | 1523 | 62 | 61 | MM | 9.2818 | 8.646 | 59.9606 | 2.4409 | 2.4016 | 4SE
98984873 | Spare, Shaft N, special, MTR64, L=1491,0 | CRKKT | SC | 756 | 5712604700037 | 4.708 | 4.419 | 1523 | 62 | 61 | MM | 10.3576 | 9.7218 | 59.9606 | 2.4409 | 2.4016 | 4SE
98984924 | Spare, Strap cpl. L=278,5 mm | CRKKT | SC | 346 | 5712604700877 | 0.474 | 0.366 | 523 | 58 | 61 | MM | 1.0428 | 0.8052 | 20.5906 | 2.2835 | 2.4016 | 4SE
98984925 | Spare, Strap cpl. L=358,5 mm | CRKKT | SC | 354 | 5712604700884 | 0.542 | 0.434 | 523 | 58 | 61 | MM | 1.1924 | 0.9548 | 20.5906 | 2.2835 | 2.4016 | 4SE
98984926 | Spare, Strap cpl. L=438,5 mm | CRKKT | SC | 360 | 5712604700891 | 0.609 | 0.501 | 523 | 58 | 61 | MM | 1.3398 | 1.1022 | 20.5906 | 2.2835 | 2.4016 | 4SE
98984927 | Spare, Strap cpl. L=598,5 mm | CRKKT | SC | 381 | 5712604700907 | 0.96 | 0.762 | 1010 | 50 | 50 | MM | 2.112 | 1.6764 | 39.7638 | 1.9685 | 1.9685 | 4SE
98984928 | Spare, Strap cpl. L=678,5 mm | CRKKT | SC | 395 | 5712604701010 | 0.98 | 0.782 | 1020 | 60 | 60 | MM | 2.156 | 1.7204 | 40.1575 | 2.3622 | 2.3622 | 4SE
98984929 | Spare, Strap cpl. L=838,5 mm | CRKKT | SC | 439 | 5712604701027 | 1.1 | 0.902 | 1000 | 60 | 60 | MM | 2.42 | 1.9844 | 39.3701 | 2.3622 | 2.3622 | 4SE
98984930 | Spare, Strap cpl. L=918,5 mm | CRKKT | SC | 466 | 5712604701034 | 1.02 | 0.822 | 1030 | 60 | 60 | MM | 2.244 | 1.8084 | 40.5512 | 2.3622 | 2.3622 | 4SE
98984941 | Spare, Strap cpl. L=998,5 mm | CRKKT | SC | 430 | 5712604701041 | 1.26 | 1.062 | 1020 | 60 | 60 | MM | 2.772 | 2.3364 | 40.1575 | 2.3622 | 2.3622 | 4SE
98984942 | Spare, Strap cpl. L=1078,5 mm | CRKKT | SC | 536 | 5712604701058 | 1.46 | 1.171 | 1510 | 60 | 60 | MM | 3.212 | 2.5762 | 59.4488 | 2.3622 | 2.3622 | 4SE
98984943 | Spare, Strap cpl. L=1158,5 mm | CRKKT | SC | 106 | 5712604701065 | 0.389 | 0.1 | 1523 | 62 | 61 | MM | 0.8558 | 0.22 | 59.9606 | 2.4409 | 2.4016 | 4SE
98984944 | Spare, Strap cpl. L=1238,5 mm | CRKKT | SC | 473 | 5712604701072 | 1.469 | 1.18 | 1523 | 62 | 61 | MM | 3.2318 | 2.596 | 59.9606 | 2.4409 | 2.4016 | 4SE
98984945 | Spare, Strap cpl. MTR45; L=1398,5 mm | CRKKT | SC | 515 | 5712604701089 | 0.655 | 0.366 | 1523 | 62 | 61 | MM | 1.441 | 0.8052 | 59.9606 | 2.4409 | 2.4016 | 4SE
98984946 | Spare, Strap cpl. MTR45; L=1318,5 mm | CRKKT | SC | 558 | 5712604701096 | 0.655 | 0.366 | 1523 | 62 | 61 | MM | 1.441 | 0.8052 | 59.9606 | 2.4409 | 2.4016 | 4SE
98984947 | Spare, Strap cpl. MTR45; L=1478,5 mm | CRKKT | SC | 106 | 5712604701102 | 0.655 | 0.366 | 1523 | 62 | 61 | MM | 1.441 | 0.8052 | 59.9606 | 2.4409 | 2.4016 | 4SE
98985136 | Spare, STRAP CPL CRK | CRKKT | SC | 332 | 5712604705124 | 0.532 | 0.532 | 0 | 0 | 0 |  | 1.1704 | 1.1704 |  |  |  | 4SE
98985137 | Spare, STRAP CPL CRK | CRKKT | SC | 346 | 5712604705131 | 0.5 | 0.392 | 500 | 60 | 60 | MM | 1.1 | 0.8624 | 19.685 | 2.3622 | 2.3622 | 4SE
98985138 | Spare, STRAP CPL CRK | CRKKT | SC | 184 | 5712604705148 | 0.575 | 0.467 | 520 | 60 | 60 | MM | 1.265 | 1.0274 | 20.4724 | 2.3622 | 2.3622 | 4SE
98985140 | Spare, STRAP CPL CRK | CRKKT | SC | 360 | 5712604705162 | 0.6 | 0.492 | 520 | 60 | 60 | MM | 1.32 | 1.0824 | 20.4724 | 2.3622 | 2.3622 | 4SE
98985161 | Spare, STRAP CPL CRK | CRKKT | SC | 368 | 5712604705179 | 0.583 | 0.475 | 523 | 58 | 61 | MM | 1.2826 | 1.045 | 20.5906 | 2.2835 | 2.4016 | 4SE
98985162 | Spare, STRAP CPL CRK | CRKKT | SC | 374 | 5712604705186 | 0.621 | 0.513 | 523 | 58 | 61 | MM | 1.3662 | 1.1286 | 20.5906 | 2.2835 | 2.4016 | 4SE
98985163 | Spare, Strap cpl MTR/CRK | CRKKT | SC | 395 | 5712604705193 | 0.787 | 0.589 | 1023 | 58 | 61 | MM | 1.7314 | 1.2958 | 40.2756 | 2.2835 | 2.4016 | 4SE
98985165 | Spare, Strap cpl MTR/CRK | CRKKT | SC | 395 | 5712604705216 | 0.863 | 0.665 | 1023 | 58 | 61 | MM | 1.8986 | 1.463 | 40.2756 | 2.2835 | 2.4016 | 4SE
98985166 | Spare, STRAP CPL CRK | CRKKT | SC | 184 | 5712604705223 | 0.9 | 0.702 | 1023 | 58 | 61 | MM | 1.98 | 1.5444 | 40.2756 | 2.2835 | 2.4016 | 4SE
98985167 | Spare, Strap cpl MTR/CRK | CRKKT | SC | 257 | 5712604705230 | 0.938 | 0.74 | 1023 | 58 | 61 | MM | 2.0636 | 1.628 | 40.2756 | 2.2835 | 2.4016 | 4SE
98985168 | Spare, STRAP CPL CRK | CRKKT | SC | 423 | 5712604705247 | 1.1 | 0.902 | 1030 | 60 | 60 | MM | 2.42 | 1.9844 | 40.5512 | 2.3622 | 2.3622 | 4SE
98985170 | Spare, Strap cpl CRK | CRKKT | SC | 430 | 5712604705261 | 1.09 | 0.892 | 1023 | 58 | 61 | MM | 2.398 | 1.9624 | 40.2756 | 2.2835 | 2.4016 | 4SE
98985171 | Spare, STRAP CPL CRK | CRKKT | SC | 445 | 5712604705278 | 1.124 | 0.926 | 1023 | 58 | 61 | MM | 2.4728 | 2.0372 | 40.2756 | 2.2835 | 2.4016 | 4SE
98985172 | Spare, STRAP CPL CRK | CRKKT | SC | 502 | 5712604705285 | 1.4 | 1.111 | 1520 | 60 | 60 | MM | 3.08 | 2.4442 | 59.8425 | 2.3622 | 2.3622 | 4SE
98985204 | MS6000RESWDT40 3x400/50 22kW woc/pack | MS60X | WG | 7606 | 5712604705681 | 72 | 64.5 | 0 | 0 | 0 |  | 158.4 | 141.9 |  |  |  | 3WU
98985247 | NB 65-125/120-110AXF2AESBQQEMW2 | NB065 | CC | 6228 | 5712604706251 | 101 | 93 | 0 | 0 | 0 |  | 222.2 | 204.6 |  |  |  | 1CBS
98985274 | Spare, Shaft cpl. D12 (L=167) | SPKIT | SD | 93 | 5712604706664 | 1.746 | 1.746 | 0 | 0 | 0 |  | 3.8412 | 3.8412 |  |  |  | 4SE
98985275 | Spare, Shaft cpl. D12 (L=209) | SPKIT | SD | 108 | 5712607588984 | 0.285 | 0.285 | 520 | 60 | 60 | MM | 0.627 | 0.627 | 20.4724 | 2.3622 | 2.3622 | 4SE
98985276 | Spare, Shaft cpl. D12 (L=419) | SPKIT | SD | 136 | 5712604706688 | 0.477 | 0.369 | 523 | 58 | 61 | MM | 1.0494 | 0.8118 | 20.5906 | 2.2835 | 2.4016 | 4SE
98985280 | Spare, Shaft cpl. D12 (L=797) | SPKIT | SD | 228 | 5712607588953 | 0.855 | 0.657 | 1020 | 60 | 60 | MM | 1.881 | 1.4454 | 40.1575 | 2.3622 | 2.3622 | 4SE
98985285 | Spare, Pump shaft cpl. D12 (L=923) | SPKIT | SD | 58 | 5712604706879 | 0.948 | 0.75 | 1023 | 58 | 61 | MM | 2.0856 | 1.65 | 40.2756 | 2.2835 | 2.4016 | 4SE
98985286 | Spare, Shaft cpl. D12 (L=1028) | SPKIT | SD | 335 | 5712604706886 | 1.235 | 0.946 | 1530 | 60 | 60 | MM | 2.717 | 2.0812 | 60.2362 | 2.3622 | 2.3622 | 4SE
98985287 | Spare, Shaft cpl. D12 (L=167) | SPKIT | SD | 93 | 5712607588922 | 1.746 | 1.746 | 0 | 0 | 0 |  | 3.8412 | 3.8412 |  |  |  | 4SE
98985288 | Spare, Shaft cpl. D12 (L=209) | SPKIT | SD | 93 | 5712607588892 | 0.28 | 0.28 | 290 | 150 | 80 | MM | 0.616 | 0.616 | 11.4173 | 5.9055 | 3.1496 | 4SE
98985289 | Spare, Shaft cpl. D12 (L=293) | SPKIT | SD | 114 | 5712604706916 | 0.34 | 0.232 | 523 | 58 | 61 | MM | 0.748 | 0.5104 | 20.5906 | 2.2835 | 2.4016 | 4SE
98985290 | Spare, Shaft cpl. D12 (L=419) | SPKIT | SD | 136 | 5712604706923 | 0.477 | 0.369 | 523 | 58 | 61 | MM | 1.0494 | 0.8118 | 20.5906 | 2.2835 | 2.4016 | 4SE
98985291 | Spare, Shaft cpl. D12 (L=482) | SPKIT | SD | 143 | 5712604706930 | 0.477 | 0.369 | 523 | 58 | 61 | MM | 1.0494 | 0.8118 | 20.5906 | 2.2835 | 2.4016 | 4SE
98985292 | Spare, Shaft cpl. D12 (L=503) | SPKIT | SD | 143 | 5712604706947 | 0.567 | 0.369 | 1023 | 58 | 61 | MM | 1.2474 | 0.8118 | 40.2756 | 2.2835 | 2.4016 | 4SE
98985293 | Spare, Shaft cpl. D12 (L=587) | SPKIT | SD | 150 | 5712604706954 | 0.567 | 0.369 | 1023 | 58 | 61 | MM | 1.2474 | 0.8118 | 40.2756 | 2.2835 | 2.4016 | 4SE
98985294 | Spare, Shaft cpl. D12 (L=671) | SPKIT | SD | 173 | 5712604706961 | 0.76 | 0.562 | 1030 | 60 | 60 | MM | 1.672 | 1.2364 | 40.5512 | 2.3622 | 2.3622 | 4SE
98985296 | Spare, Shaft cpl. D12 (L=797) | SPKIT | SD | 186 | 5712604706985 | 0.842 | 0.644 | 1023 | 58 | 61 | MM | 1.8524 | 1.4168 | 40.2756 | 2.2835 | 2.4016 | 4SE
98985300 | Spare, Pump shaft cpl. D12 (L=923) | SPKIT | SD | 193 | 5712604707029 | 0.948 | 0.75 | 1023 | 58 | 61 | MM | 2.0856 | 1.65 | 40.2756 | 2.2835 | 2.4016 | 4SE
98985350 | 300R400- 7 4NPT 6"3X440-480/60 | SP060 | WG | 27346 | 5712604708330 | 136.74 | 102.6 | 2490 | 290 | 365 | MM | 300.828 | 225.72 | 98.0315 | 11.4173 | 14.3701 | 3WU
98985446 | Kit, flow restrictor | FLSPA | SD | 86 | 5712604710142 | 0.064 | 0.031 | 255 | 152 | 12 | MM | 0.1408 | 0.0682 | 10.0394 | 5.9843 | 0.47244 | 4SE
98985520 | KIT,WEAR RING,KP,5015-9/0,DBL,B18/22 | PAREP | SB | 8487 | 5712604711590 | 10.623 | 10.623 | 12 | 12 | 9 | " | 23.3706 | 23.3706 |  |  |  | 4SE
98985547 | Spare, Impeller (11646Z), mach. Fr.74 | GS1KT | SD | 10992 | 5712604712009 | 111.117 | 94.809 | 778 | 588 | 543 | MM | 244.4574 | 208.5798 | 30.6299 | 23.1496 | 21.378 | 4SE
98985549 | Spare, Flange NS200 35390 | GSKIT | SD | 606 | 5712604712016 | 6.419 | 6.19 | 381 | 371 | 68 | MM | 14.1218 | 13.618 | 15 | 14.6063 | 2.6772 | 4SE
98985557 | Spare, Staybolt M12 L=232mm | CRSKT | SC | 162 | 5712604712146 | 0.28 | 0.28 | 280 | 150 | 80 | MM | 0.616 | 0.616 | 11.0236 | 5.9055 | 3.1496 | 4SE
98985560 | Spare, Staybolt M12 L=340mm | CRSKT | SC | 172 | 5712604712177 | 0.351 | 0.243 | 523 | 58 | 61 | MM | 0.7722 | 0.5346 | 20.5906 | 2.2835 | 2.4016 | 4SE
98985582 | Spare, Staybolt M12 L=425mm | CRSKT | SC | 175 | 5712604712290 | 0.43 | 0.322 | 520 | 60 | 60 | MM | 0.946 | 0.7084 | 20.4724 | 2.3622 | 2.3622 | 4SE
98985585 | Spare, Staybolt M12 L=187mm | CRSKT | SC | 165 | 5712604712320 | 0.26 | 0.18 | 280 | 150 | 700 | MM | 0.572 | 0.396 | 11.0236 | 5.9055 | 27.5591 | 4SE
98985586 | Spare, Staybolt M12x214 | CRSKT | SC | 167 | 5712604712337 | 0.399 | 0.399 | 0 | 0 | 0 |  | 0.8778 | 0.8778 |  |  |  | 4SE
98985589 | Spare, Staybolt M12 L=295mm | CRSKT | SC | 165 | 5712604712368 | 0.35 | 0.242 | 520 | 60 | 60 | MM | 0.77 | 0.5324 | 20.4724 | 2.3622 | 2.3622 | 4SE
98985601 | Spare, Staybolt M12 L=223mm | CRSKT | SC | 241 | 5712604712481 | 0.5 | 0.5 | 290 | 150 | 70 | MM | 1.1 | 1.1 | 11.4173 | 5.9055 | 2.7559 | 4SE
98985610 | Spare, Staybolt M12 L=475mm | CRSKT | SC | 177 | 5712604712573 | 0.447 | 0.339 | 523 | 58 | 61 | MM | 0.9834 | 0.7458 | 20.5906 | 2.2835 | 2.4016 | 4SE
98985611 | Spare, Staybolt M12 L=529mm | CRSKT | SC | 260 | 5712604712580 | 0.576 | 0.378 | 1023 | 58 | 61 | MM | 1.2672 | 0.8316 | 40.2756 | 2.2835 | 2.4016 | 4SE
98985612 | Spare, Staybolt M12 L=551mm | CRSKT | SC | 189 | 5712604712597 | 0.632 | 0.393 | 770 | 60 | 60 | MM | 1.3904 | 0.8646 | 30.315 | 2.3622 | 2.3622 | 4SE
98985615 | Spare, Staybolt M12 L=799mm | CRSKT | SC | 215 | 5712604712627 | 0.768 | 0.57 | 1023 | 58 | 61 | MM | 1.6896 | 1.254 | 40.2756 | 2.2835 | 2.4016 | 4SE
98985617 | Spare, Staybolt N M12 L=169mm | CRSKT | SC | 147 | 5712604712641 | 0.224 | 0.121 | 252 | 172 | 72 | MM | 0.4928 | 0.2662 | 9.9213 | 6.7717 | 2.8346 | 4SE
98985620 | Spare, Staybolt N M12 L=547mm | CRSKT | SC | 225 | 5712604712672 | 0.589 | 0.391 | 1023 | 58 | 61 | MM | 1.2958 | 0.8602 | 40.2756 | 2.2835 | 2.4016 | 4SE
98985621 | Spare, Staybolt N M12 L=745mm | CRSKT | SC | 242 | 5712604712689 | 0.705 | 0.507 | 770 | 60 | 60 | MM | 1.551 | 1.1154 | 30.315 | 2.3622 | 2.3622 | 4SE
98985623 | Spare, Staybolt N M12 L=959mm | CRSKT | SC | 207 | 5712604712702 | 1.06 | 0.862 | 1020 | 60 | 60 | MM | 2.332 | 1.8964 | 40.1575 | 2.3622 | 2.3622 | 4SE
98985624 | Spare, Staybolt N M12x1066 | CRSKT | SC | 231 | 5712604712719 | 1.16 | 0.871 | 1510 | 60 | 60 | MM | 2.552 | 1.9162 | 59.4488 | 2.3622 | 2.3622 | 4SE
98985633 | Spare, Staybolt N M12 L=259mm | CRSKT | SC | 147 | 5712604712801 | 0.33 | 0.222 | 290 | 150 | 70 | MM | 0.726 | 0.4884 | 11.4173 | 5.9055 | 2.7559 | 4SE
98985634 | Spare, Staybolt N M12 L=367mm | CRSKT | SC | 241 | 5712604712818 | 0.37 | 0.262 | 523 | 58 | 61 | MM | 0.814 | 0.5764 | 20.5906 | 2.2835 | 2.4016 | 4SE
98985635 | Spare, Staybolt N M12 L=637mm | CRSKT | SC | 269 | 5712604712825 | 0.653 | 0.455 | 1023 | 58 | 61 | MM | 1.4366 | 1.001 | 40.2756 | 2.2835 | 2.4016 | 4SE
98985637 | Spare, Staybolt N M12 L=313mm | CRSKT | SC | 234 | 5712604712849 | 0.331 | 0.223 | 523 | 58 | 61 | MM | 0.7282 | 0.4906 | 20.5906 | 2.2835 | 2.4016 | 4SE
98985638 | Spare, Staybolt N M12 L=151mm | CRSKT | SC | 131 | 5712604712856 | 0.16 | 0.16 | 180 | 90 | 60 | MM | 0.352 | 0.352 | 7.0866 | 3.5433 | 2.3622 | 4SE
98986087 | Spare, STRAP CPL CRK L=180 mm | CRKKT | SC | 317 | 5712604719497 | 0.469 | 0.469 | 0 | 0 | 0 |  | 1.0318 | 1.0318 |  |  |  | 4SE
98986088 | Spare, STRAP CPL CRK L=240 mm | CRKKT | SC | 346 | 5712604719503 | 0.381 | 0.273 | 523 | 58 | 61 | MM | 0.8382 | 0.6006 | 20.5906 | 2.2835 | 2.4016 | 4SE
98986101 | Spare, STRAP CPL CRK L=270 mm | CRKKT | SC | 346 | 5712604719633 | 0.406 | 0.298 | 523 | 58 | 61 | MM | 0.8932 | 0.6556 | 20.5906 | 2.2835 | 2.4016 | 4SE
98986103 | Spare, STRAP CPL CRK L=330 mm | CRKKT | SC | 354 | 5712604719657 | 0.457 | 0.349 | 523 | 58 | 61 | MM | 1.0054 | 0.7678 | 20.5906 | 2.2835 | 2.4016 | 4SE
98986104 | Spare, STRAP CPL CRK L=360 mm | CRKKT | SC | 354 | 5712604719664 | 0.482 | 0.374 | 523 | 58 | 61 | MM | 1.0604 | 0.8228 | 20.5906 | 2.2835 | 2.4016 | 4SE
98986105 | Spare, STRAP CPL CRK | CRKKT | SC | 360 | 5712604719671 | 0.507 | 0.399 | 523 | 58 | 61 | MM | 1.1154 | 0.8778 | 20.5906 | 2.2835 | 2.4016 | 4SE
98986106 | Spare, STRAP CPL CRK L=420 mm | CRKKT | SC | 381 | 5712604719688 | 0.533 | 0.425 | 523 | 58 | 61 | MM | 1.1726 | 0.935 | 20.5906 | 2.2835 | 2.4016 | 4SE
98986107 | Spare, STRAP CPL CRK | CRKKT | SC | 368 | 5712604719695 | 0.626 | 0.518 | 524 | 63 | 63 | MM | 1.3772 | 1.1396 | 20.6299 | 2.4803 | 2.4803 | 4SE
98986108 | Spare, STRAP CPL CRK L=540 mm | CRKKT | SC | 395 | 5712604719701 | 0.724 | 0.526 | 1023 | 58 | 61 | MM | 1.5928 | 1.1572 | 40.2756 | 2.2835 | 2.4016 | 4SE
98986109 | Spare, STRAP CPL CRK L=600 mm | CRKKT | SC | 332 | 5712604719718 | 0.85 | 0.652 | 1023 | 58 | 61 | MM | 1.87 | 1.4344 | 40.2756 | 2.2835 | 2.4016 | 4SE
98986112 | Spare, STRAP CPL CRK | CRKKT | SC | 259 | 5712604719749 | 0.91 | 0.712 | 1020 | 60 | 60 | MM | 2.002 | 1.5664 | 40.1575 | 2.3622 | 2.3622 | 4SE
98986113 | Spare, STRAP CPL CRK L=720 mm | CRKKT | SC | 411 | 5712604719756 | 0.96 | 0.762 | 1020 | 70 | 70 | MM | 2.112 | 1.6764 | 40.1575 | 2.7559 | 2.7559 | 4SE
98986114 | Spare, STRAP CPL CRK L=780 mm | CRKKT | SC | 259 | 5712604719763 | 1 | 0.802 | 1030 | 60 | 60 | MM | 2.2 | 1.7644 | 40.5512 | 2.3622 | 2.3622 | 4SE
98986121 | Spare, STRAP CPL L=810 mm | CRKKT | SC | 417 | 5712604719831 | 0.95 | 0.752 | 1023 | 58 | 61 | MM | 2.09 | 1.6544 | 40.2756 | 2.2835 | 2.4016 | 4SE
98986122 | Spare, STRAP CPL L=840 mm97573086 | CRKKT | SC | 417 | 5712604719848 | 0.976 | 0.778 | 1023 | 58 | 61 | MM | 2.1472 | 1.7116 | 40.2756 | 2.2835 | 2.4016 | 4SE
98986123 | Spare, STRAP CPL L=870 mm | CRKKT | SC | 423 | 5712604719855 | 0.998 | 0.8 | 1023 | 58 | 61 | MM | 2.1956 | 1.76 | 40.2756 | 2.2835 | 2.4016 | 4SE
98986124 | Spare, STRAP CPL L=900 mm | CRKKT | SC | 423 | 5712604719862 | 1.018 | 0.82 | 1023 | 58 | 61 | MM | 2.2396 | 1.804 | 40.2756 | 2.2835 | 2.4016 | 4SE
98986125 | Spare, STRAP CPL L=930 mm | CRKKT | SC | 430 | 5712604719879 | 1.05 | 0.852 | 1023 | 58 | 61 | MM | 2.31 | 1.8744 | 40.2756 | 2.2835 | 2.4016 | 4SE
98986126 | Spare, STRAP CPL L=960 mm | CRKKT | SC | 430 | 5712604719886 | 1.077 | 0.879 | 1023 | 58 | 61 | MM | 2.3694 | 1.9338 | 40.2756 | 2.2835 | 2.4016 | 4SE
98986127 | Spare, STRAP CPL L=990 mm | CRKKT | SC | 430 | 5712604719893 | 1.094 | 0.896 | 1023 | 58 | 61 | MM | 2.4068 | 1.9712 | 40.2756 | 2.2835 | 2.4016 | 4SE
98986128 | Spare, STRAP CPL L=1020 mm | CRKKT | SC | 453 | 5712604719909 | 1.215 | 0.926 | 1523 | 62 | 61 | MM | 2.673 | 2.0372 | 59.9606 | 2.4409 | 2.4016 | 4SE
98986129 | Spare, STRAP CPL L=1050 mm | CRKKT | SC | 487 | 5712604719916 | 1.4 | 1.111 | 1520 | 70 | 70 | MM | 3.08 | 2.4442 | 59.8425 | 2.7559 | 2.7559 | 4SE
98986130 | Spare, Strap cpl. | CRKKT | SC | 339 | 5712604719923 | 0.382 | 0.274 | 523 | 58 | 61 | MM | 0.8404 | 0.6028 | 20.5906 | 2.2835 | 2.4016 | 4SE
98986131 | Spare, Strap cpl. | CRKKT | SC | 354 | 5712604719930 | 0.441 | 0.333 | 523 | 58 | 61 | MM | 0.9702 | 0.7326 | 20.5906 | 2.2835 | 2.4016 | 4SE
98986132 | Spare, Strap cpl. | CRKKT | SC | 360 | 5712604719947 | 0.584 | 0.476 | 523 | 69 | 70 | MM | 1.2848 | 1.0472 | 20.5906 | 2.7165 | 2.7559 | 4SE
98986133 | Spare, Strap cpl. | CRKKT | SC | 360 | 5712604719954 | 0.6 | 0.492 | 523 | 58 | 61 | MM | 1.32 | 1.0824 | 20.5906 | 2.2835 | 2.4016 | 4SE
98986134 | Spare, Strap cpl. | CRKKT | SC | 374 | 5712604719961 | 0.78 | 0.582 | 1020 | 60 | 60 | MM | 1.716 | 1.2804 | 40.1575 | 2.3622 | 2.3622 | 4SE
98986135 | Spare, Strap cpl. | CRKKT | SC | 241 | 5712609796806 | 0.884 | 0.686 | 1023 | 58 | 61 | MM | 1.9448 | 1.5092 | 40.2756 | 2.2835 | 2.4016 | 4SE
98986136 | Spare, Strap cpl. | CRKKT | SC | 423 | 5712604719985 | 1.12 | 0.922 | 1030 | 60 | 60 | MM | 2.464 | 2.0284 | 40.5512 | 2.3622 | 2.3622 | 4SE
98986140 | Spare, Staybolt M16 L=960mm | CRMKT | SC | 275 | 5712604720028 | 1.448 | 1.25 | 1023 | 58 | 61 | MM | 3.1856 | 2.75 | 40.2756 | 2.2835 | 2.4016 | 4SE
98986143 | Spare, Strap cpl. | CRKKT | SC | 459 | 5712604720059 | 1.271 | 0.982 | 1523 | 62 | 61 | MM | 2.7962 | 2.1604 | 59.9606 | 2.4409 | 2.4016 | 4SE
98986149 | Spare, Strap cpl. MTR32 | CRKKT | SC | 487 | 5712604720110 | 0.563 | 0.274 | 1523 | 62 | 61 | MM | 1.2386 | 0.6028 | 59.9606 | 2.4409 | 2.4016 | 4SE
98986151 | Spare, Strap cpl. MTR32 | CRKKT | SC | 509 | 5712604720134 | 0.563 | 0.274 | 1523 | 62 | 61 | MM | 1.2386 | 0.6028 | 59.9606 | 2.4409 | 2.4016 | 4SE
98986155 | Spare, Strap cpl. MTR32 L=1377,5 mm | CRKKT | SC | 495 | 5712604720172 | 0.563 | 0.274 | 1523 | 62 | 61 | MM | 1.2386 | 0.6028 | 59.9606 | 2.4409 | 2.4016 | 4SE
98986157 | Spare, Strap cpl. | CRKKT | SC | 417 | 5712604720196 | 1.05 | 0.852 | 1030 | 70 | 70 | MM | 2.31 | 1.8744 | 40.5512 | 2.7559 | 2.7559 | 4SE
98986164 | Spare, Staybolt M16x413,5, special | CRMKT | SC | 214 | 5712604720264 | 0.7 | 0.592 | 520 | 60 | 60 | MM | 1.54 | 1.3024 | 20.4724 | 2.3622 | 2.3622 | 4SE
98986251 | Spare, Staybolt M12x79 cat. | CRSKT | SC | 204 | 5712604722190 | 0.301 | 0.301 | 0 | 0 | 0 |  | 0.6622 | 0.6622 |  |  |  | 4SE
98986255 | Spare, Staybolt M12x223 cat. | CRSKT | SC | 241 | 5712604722237 | 0.249 | 0.156 | 289 | 150 | 71 | MM | 0.5478 | 0.3432 | 11.378 | 5.9055 | 2.7953 | 4SE
98986257 | Spare, Staybolt M12x277 cat. | CRSKT | SC | 234 | 5712604722251 | 0.34 | 0.232 | 520 | 60 | 60 | MM | 0.748 | 0.5104 | 20.4724 | 2.3622 | 2.3622 | 4SE
98986259 | Spare, Staybolt M12x439 cat. | CRSKT | SC | 204 | 5712604722275 | 0.416 | 0.308 | 523 | 58 | 61 | MM | 0.9152 | 0.6776 | 20.5906 | 2.2835 | 2.4016 | 4SE
98986265 | Spare, Shaft, spline, cpl. D12 L=265,5 | CRSKT | SC | 254 | 5712604722336 | 0.38 | 0.272 | 520 | 60 | 60 | MM | 0.836 | 0.5984 | 20.4724 | 2.3622 | 2.3622 | 4SE
98986266 | Spare, Staybolt M12 L=448mm | CRSKT | SC | 164 | 5712604722343 | 0.428 | 0.32 | 523 | 58 | 61 | MM | 0.9416 | 0.704 | 20.5906 | 2.2835 | 2.4016 | 4SE
98986267 | Spare, Shaft, spline, cpl.D12 L=285,5 | CRSKT | SC | 211 | 5712604722350 | 0.393 | 0.285 | 523 | 58 | 61 | MM | 0.8646 | 0.627 | 20.5906 | 2.2835 | 2.4016 | 4SE
98986271 | Spare, Staybolt M12x178 cat. | CRSKT | SC | 170 | 5712604722398 | 0.37 | 0.37 | 0 | 0 | 0 |  | 0.814 | 0.814 |  |  |  | 4SE
98986273 | Spare, Staybolt M12x259 cat. | CRSKT | SC | 164 | 5712604722411 | 0.3 | 0.192 | 520 | 60 | 60 | MM | 0.66 | 0.4224 | 20.4724 | 2.3622 | 2.3622 | 4SE
98986274 | Spare, Staybolt M12x286 cat. | CRSKT | SC | 164 | 5712604722428 | 0.309 | 0.201 | 523 | 58 | 61 | MM | 0.6798 | 0.4422 | 20.5906 | 2.2835 | 2.4016 | 4SE
98986276 | Spare, Staybolt M12x340 cat. | CRSKT | SC | 202 | 5712604722442 | 0.408 | 0.3 | 520 | 60 | 60 | MM | 0.8976 | 0.66 | 20.4724 | 2.3622 | 2.3622 | 4SE
98986283 | Spare, Shaft, spline, cpl.D12 L=339,5 | CRSKT | SC | 241 | 5712604722510 | 0.42 | 0.312 | 530 | 600 | 600 | MM | 0.924 | 0.6864 | 20.8661 | 23.622 | 23.622 | 4SE
98986284 | Spare, Staybolt M12 x 241mm | CRSKT | SC | 234 | 5712604722527 | 0.29 | 0.187 | 250 | 170 | 70 | MM | 0.638 | 0.4114 | 9.8425 | 6.6929 | 2.7559 | 4SE
98986285 | Spare, Shaft, spline, cpl.D12 L=355,5 | CRSKT | SC | 242 | 5712604722534 | 0.451 | 0.343 | 523 | 58 | 61 | MM | 0.9922 | 0.7546 | 20.5906 | 2.2835 | 2.4016 | 4SE
98986286 | Spare, Shaft, spline, cpl.D12 L=373,5 | CRSKT | SC | 244 | 5712604722541 | 0.465 | 0.357 | 523 | 58 | 61 | MM | 1.023 | 0.7854 | 20.5906 | 2.2835 | 2.4016 | 4SE
98986288 | Spare,Shaft,spline,cpl.D12 L=393,5(FPV) | CRSKT | SC | 299 | 5712604722565 | 0.482 | 0.374 | 523 | 58 | 61 | MM | 1.0604 | 0.8228 | 20.5906 | 2.2835 | 2.4016 | 4SE
98986290 | Spare, Shaft, spline, cpl.D12 L=409,5 | CRSKT | SC | 354 | 5712604722589 | 0.48 | 0.372 | 520 | 60 | 60 | MM | 1.056 | 0.8184 | 20.4724 | 2.3622 | 2.3622 | 4SE
98986292 | Spare, Shaft, spline, cpl.D12 L=427,5 | CRSKT | SC | 249 | 5712604722602 | 0.509 | 0.401 | 523 | 58 | 61 | MM | 1.1198 | 0.8822 | 20.5906 | 2.2835 | 2.4016 | 4SE
98986295 | Spare, Staybolt M12 L=277mm N | CRSKT | SC | 198 | 5712604722633 | 0.306 | 0.198 | 523 | 58 | 61 | MM | 0.6732 | 0.4356 | 20.5906 | 2.2835 | 2.4016 | 4SE
98986296 | Spare, Staybolt M12 L=335mm N | CRSKT | SC | 241 | 5712604722640 | 0.375 | 0.267 | 520 | 60 | 60 | MM | 0.825 | 0.5874 | 20.4724 | 2.3622 | 2.3622 | 4SE
98986297 | Spare, Shaft, spline, cpl. D12 L=481,5 | CRSKT | SC | 254 | 5712604722657 | 0.54 | 0.432 | 500 | 600 | 600 | MM | 1.188 | 0.9504 | 19.685 | 23.622 | 23.622 | 4SE
98986300 | Spare, Shaft, spline, cpl.D12 L=535,5 | CRSKT | SC | 263 | 5712604722688 | 0.688 | 0.49 | 1023 | 58 | 61 | MM | 1.5136 | 1.078 | 40.2756 | 2.2835 | 2.4016 | 4SE
98986302 | Spare, Shaft, spline, cpl.D12 L=555,5 | CRSKT | SC | 265 | 5712604722701 | 0.704 | 0.506 | 1023 | 58 | 61 | MM | 1.5488 | 1.1132 | 40.2756 | 2.2835 | 2.4016 | 4SE
98986303 | Spare, Shaft, spline, cpl.D12 L=609,5 | CRSKT | SC | 259 | 5712604722718 | 0.749 | 0.551 | 1023 | 58 | 61 | MM | 1.6478 | 1.2122 | 40.2756 | 2.2835 | 2.4016 | 4SE
98986305 | Spare, Shaft, spline, cpl.D12 L=643,5 | CRSKT | SC | 262 | 5712604722749 | 0.776 | 0.578 | 1023 | 58 | 61 | MM | 1.7072 | 1.2716 | 40.2756 | 2.2835 | 2.4016 | 4SE
98986306 | Spare, Shaft, spline, cpl.D12 L=661,5 | CRSKT | SC | 264 | 5712604722756 | 0.85 | 0.652 | 1023 | 58 | 61 | MM | 1.87 | 1.4344 | 40.2756 | 2.2835 | 2.4016 | 4SE
98986307 | Spare, Shaft, spline, cpl.D12 L=697,5 | CRSKT | SC | 270 | 5712604722763 | 0.78 | 0.582 | 780 | 60 | 60 | MM | 1.716 | 1.2804 | 30.7087 | 2.3622 | 2.3622 | 4SE
98986311 | Spare, Shaft, spline, cpl.D12 L=805,5 | CRSKT | SC | 277 | 5712604722800 | 0.93 | 0.732 | 1020 | 60 | 60 | MM | 2.046 | 1.6104 | 40.1575 | 2.3622 | 2.3622 | 4SE
98986312 | Spare, Shaft, spline, cpl.D12 L=859,5 | CRSKT | SC | 395 | 5712604722817 | 0.97 | 0.772 | 1020 | 60 | 60 | MM | 2.134 | 1.6984 | 40.1575 | 2.3622 | 2.3622 | 4SE
98986313 | Spare, Shaft, spline, cpl. D12 L=906,5 | CRSKT | SC | 395 | 5712604722824 | 1 | 0.802 | 1020 | 60 | 60 | MM | 2.2 | 1.7644 | 40.1575 | 2.3622 | 2.3622 | 4SE
98986314 | Spare, Shaft, spline, cpl.D12 L=1068,5 | CRSKT | SC | 312 | 5712604722831 | 1.28 | 0.991 | 1520 | 60 | 60 | MM | 2.816 | 2.1802 | 59.8425 | 2.3622 | 2.3622 | 4SE
98986317 | Spare, Pump shaft cpl. MTR10 L=183.8 N | CRKKT | SC | 213 | 5712604722862 | 0.522 | 0.522 | 0 | 0 | 0 |  | 1.1484 | 1.1484 |  |  |  | 4SE
98986318 | Spare, Shaft cpl. D16 MTR10 L=213.8 | CRKKT | SC | 198 | 5712607621179 | 0.567 | 0.567 | 0 | 0 | 0 |  | 1.2474 | 1.2474 |  |  |  | 4SE
98986319 | Spare, Pump shaft cpl. TR10 L=213.8 N | CRKKT | SC | 219 | 5712604722886 | 0.567 | 0.567 | 0 | 0 | 0 |  | 1.2474 | 1.2474 |  |  |  | 4SE
98986320 | Spare, Pump shaft cpl. TR10 L=243.8 N | CRKKT | SC | 234 | 5712604722893 | 0.474 | 0.366 | 523 | 58 | 61 | MM | 1.0428 | 0.8052 | 20.5906 | 2.2835 | 2.4016 | 4SE
98986322 | Spare, Shaft cpl. D16 MTR10 L=273.8 N | CRKKT | SC | 241 | 5712604722916 | 0.519 | 0.411 | 523 | 58 | 61 | MM | 1.1418 | 0.9042 | 20.5906 | 2.2835 | 2.4016 | 4SE
98986323 | Spare, Staybolt N M12 L=880mm | CRSKT | SC | 212 | 5712604722923 | 0.86 | 0.662 | 1020 | 60 | 60 | MM | 1.892 | 1.4564 | 40.1575 | 2.3622 | 2.3622 | 4SE
98986324 | Spare, Staybolt M12x103 cat. | CRSKT | SC | 168 | 5712604722930 | 0.301 | 0.301 | 0 | 0 | 0 |  | 0.6622 | 0.6622 |  |  |  | 4SE
98986326 | Spare, Staybolt M12x211 cat. | CRSKT | SC | 170 | 5712604722954 | 0.356 | 0.356 | 0 | 0 | 0 |  | 0.7832 | 0.7832 |  |  |  | 4SE
98986327 | Spare, Staybolt M12x265 cat. | CRSKT | SC | 198 | 5712604722961 | 0.3 | 0.192 | 300 | 150 | 70 | MM | 0.66 | 0.4224 | 11.811 | 5.9055 | 2.7559 | 4SE
98986328 | Spare, Staybolt M12x319 cat. | CRSKT | SC | 202 | 5712604722978 | 0.335 | 0.227 | 523 | 58 | 61 | MM | 0.737 | 0.4994 | 20.5906 | 2.2835 | 2.4016 | 4SE
98986329 | Spare, Staybolt M12x330 cat. | CRSKT | SC | 202 | 5712604722985 | 0.365 | 0.257 | 520 | 60 | 60 | MM | 0.803 | 0.5654 | 20.4724 | 2.3622 | 2.3622 | 4SE
98986331 | Spare, Staybolt M12x403 cat. | CRSKT | SC | 167 | 5712604723005 | 0.42 | 0.312 | 520 | 60 | 60 | MM | 0.924 | 0.6864 | 20.4724 | 2.3622 | 2.3622 | 4SE
98986333 | Spare, Staybolt M12x546 cat. | CRSKT | SC | 247 | 5712604723029 | 0.589 | 0.391 | 1023 | 58 | 61 | MM | 1.2958 | 0.8602 | 40.2756 | 2.2835 | 2.4016 | 4SE
98986334 | Spare, Staybolt M12x562 cat. | CRSKT | SC | 213 | 5712604723036 | 0.58 | 0.382 | 780 | 60 | 60 | MM | 1.276 | 0.8404 | 30.7087 | 2.3622 | 2.3622 | 4SE
98986335 | Spare, Staybolt M12x618 cat. | CRSKT | SC | 179 | 5712604723043 | 0.641 | 0.443 | 1023 | 58 | 61 | MM | 1.4102 | 0.9746 | 40.2756 | 2.2835 | 2.4016 | 4SE
98986336 | Spare, Staybolt M12x805 cat. | CRSKT | SC | 182 | 5712604723050 | 0.82 | 0.622 | 1020 | 70 | 70 | MM | 1.804 | 1.3684 | 40.1575 | 2.7559 | 2.7559 | 4SE
98986340 | Spare, Staybolt M12x961 cat. | CRSKT | SC | 184 | 5712604723098 | 0.888 | 0.69 | 1023 | 58 | 61 | MM | 1.9536 | 1.518 | 40.2756 | 2.2835 | 2.4016 | 4SE
98986796 | Spare, Flange, retain L, 2"" CED | CMKIT | SC | 389 | 5712604732236 | 2.515 | 2.515 | 180 | 180 | 95 | MM | 5.533 | 5.533 | 7.0866 | 7.0866 | 3.7402 | 4SE
98986797 | Spare, Base N, clamp CA D50, machined | CRMKT | SC | 2684 | 5712604732243 | 7.291 | 6.979 | 347 | 295 | 144 | MM | 16.0402 | 15.3538 | 13.6614 | 11.6142 | 5.6693 | 4SE
98986799 | Spare, Motor stool machined MMG 90 | CRLKT | SC | 5160 | 5712604732281 | 10.499 | 10.1 | 370 | 247 | 360 | MM | 23.0978 | 22.22 | 14.5669 | 9.7244 | 14.1732 | 4SE
98986863 | Spare, Shaft, spline, cpl. D12 L935,5 | CRSKT | SC | 389 | 5712604732595 | 1.271 | 1.073 | 1023 | 58 | 61 | MM | 2.7962 | 2.3606 | 40.2756 | 2.2835 | 2.4016 | 4SE
98986866 | Spare, Outer sleeve, EN 1.4401,brus | CRLKT | SC | 2486 | 5712604732632 | 12.8 | 10.336 | 1150 | 340 | 340 | MM | 28.16 | 22.7392 | 45.2756 | 13.3858 | 13.3858 | 4SE
98986867 | Spare, Arm. rubber hose for 50L Tank | JPKIT | SA | 256 | 5712604732656 | 0.855 | 0.657 | 1020 | 60 | 60 | MM | 1.881 | 1.4454 | 40.1575 | 2.3622 | 2.3622 | 4SE
98986870 | Spare, Block for cable cpl. MGE132 | MO1KT | SC | 346 | 5712604732700 | 0.48 | 0.4 | 290 | 150 | 73 | MM | 1.056 | 0.88 | 11.4173 | 5.9055 | 2.874 | 4SE
98986874 | Spare, Rotor MMS6-MMS6N 37kW | MISKT | SD | 8929 | 5712604732922 | 24.6 | 23.8 | 794 | 196 | 311 | MM | 54.12 | 52.36 | 31.2598 | 7.7165 | 12.2441 | 4SE
98986875 | Spare, Shaft cpl. D16 MTR10 L723.8 | CRKKT | SC | 389 | 5712607621148 | 1.5 | 1.302 | 770 | 60 | 60 | MM | 3.3 | 2.8644 | 30.315 | 2.3622 | 2.3622 | 4SE
98986877 | Spare, Shaft cpl. D16 MTR10 L663.8 | CRKKT | SC | 381 | 5712607621117 | 1.169 | 0.971 | 1020 | 70 | 70 | MM | 2.5718 | 2.1362 | 40.1575 | 2.7559 | 2.7559 | 4SE
98986878 | Spare, Shaft, spline, cpl, D12, L421,5 | CRKKT | SC | 332 | 5712607621087 | 0.505 | 0.397 | 520 | 60 | 60 | MM | 1.111 | 0.8734 | 20.4724 | 2.3622 | 2.3622 | 4SE
98986941 | Spare, Suct. Interc. Std, 8" | SPKIT | SD | 2322 | 5712604734131 | 9.5 | 9.063 | 370 | 250 | 370 | MM | 20.9 | 19.9386 | 14.5669 | 9.8425 | 14.5669 | 4SE
98986942 | Spare, Suct. Interc. R, 8" | SPKIT | SD | 3038 | 5712604734148 | 9.8 | 9.363 | 370 | 250 | 370 | MM | 21.56 | 20.5986 | 14.5669 | 9.8425 | 14.5669 | 4SE
98986943 | Spare, Coupling house Std., 10"/12" | SPKIT | SD | 4960 | 5712604734155 | 11.224 | 10.995 | 370 | 370 | 66 | MM | 24.6928 | 24.189 | 14.5669 | 14.5669 | 2.5984 | 4SE
98986945 | Spare, Coupling house R, 10"/12" | SPKIT | SD | 8247 | 5712604734186 | 11.224 | 10.995 | 370 | 370 | 66 | MM | 24.6928 | 24.189 | 14.5669 | 14.5669 | 2.5984 | 4SE
98986949 | Spare,Intermediate chamber w.o.seal ring | CRKKT | SC | 296 | 5712604735916 | 0.52 | 0.384 | 190 | 190 | 100 | MM | 1.144 | 0.8448 | 7.4803 | 7.4803 | 3.937 | 4SE
98987032 | Spare, Impeller 80-250/236 BZ trim | NBKIT | SB | 4421 | 5712604735954 | 8.142 | 7.83 | 341 | 292 | 136 | MM | 17.9124 | 17.226 | 13.4252 | 11.4961 | 5.3543 | 4SE
98987033 | Spare, Impeller 40-250 /260 BS trim | NBKIT | SB | 3216 | 5712604735961 | 5.082 | 4.77 | 341 | 292 | 136 | MM | 11.1804 | 10.494 | 13.4252 | 11.4961 | 5.3543 | 4SE
98987035 | Spare, Impeller 40-315/334 SS trim | NBKIT | SB | 10420 | 5712604735992 | 14.041 | 13.47 | 370 | 370 | 181 | MM | 30.8902 | 29.634 | 14.5669 | 14.5669 | 7.126 | 4SE
98987037 | Spare, Impeller 150-250/272 BS trim | NBKIT | SB | 8814 | 5712604736326 | 16.431 | 15.86 | 370 | 370 | 181 | MM | 36.1482 | 34.892 | 14.5669 | 14.5669 | 7.126 | 4SE
98987038 | Spare, Shaft D49 TL Cpl. DC90 | TPKIT | SB | 4414 | 5712604736333 | 5.1 | 4.992 | 400 | 160 | 180 | MM | 11.22 | 10.9824 | 15.748 | 6.2992 | 7.0866 | 4SE
98987104 | Bulk, Ball bearing 6305.2Z.C4.SYN | SUCKT | SD | 514 | 5712604737170 | 2.71 | 2.71 | 375 | 370 | 70 | MM | 5.962 | 5.962 | 14.7638 | 14.5669 | 2.7559 | 4SE
98987106 | Spare, Suct. Interc. 6 " Std | SPKIT | SD | 3752 | 5712604737200 | 20.199 | 19.8 | 370 | 247 | 360 | MM | 44.4378 | 43.56 | 14.5669 | 9.7244 | 14.1732 | 4SE
98987108 | Spare,Suct.Interc.8",10",12"Std | SPKIT | SD | 2183 | 5712604737514 | 9.148 | 8.749 | 370 | 247 | 360 | MM | 20.1256 | 19.2478 | 14.5669 | 9.7244 | 14.1732 | 4SE
98987110 | Kit, Strainer mtr. 6" SP125/160 DOL Std. | SPKIT | SD | 335 | 5712604737552 | 0.986 | 0.725 | 373 | 256 | 192 | MM | 2.1692 | 1.595 | 14.685 | 10.0787 | 7.5591 | 4SE
98987121 | Kit, Strainer mtr. 6" SP125/160 DOL N,R | SPKIT | SD | 707 | 5712604737569 | 0.92 | 0.521 | 360 | 240 | 180 | MM | 2.024 | 1.1462 | 14.1732 | 9.4488 | 7.0866 | 4SE
98987180 | Spare, LevelSwitch230V/13A25ft.(SJEBulk) | APKIT | SD | 321 | 5712604738900 | 1.578 | 1.398 | 370 | 250 | 180 | MM | 3.4716 | 3.0756 | 14.5669 | 9.8425 | 7.0866 | 4SE
98987214 | Spare,Pump housing twin cpl. w/wear ring | TPKIT | SB | 3494 | 5712604739280 | 73 | 48.964 | 800 | 600 | 670 | MM | 160.6 | 107.7208 | 31.4961 | 23.622 | 26.378 | 4SE
98987273 | Spare, Impeller 125-315/336 BS trim | NBKIT | SB | 6952 | 5712604740415 | 14.83 | 14.23 | 370 | 370 | 181 | MM | 32.626 | 31.306 | 14.5669 | 14.5669 | 7.126 | 4SE
98987274 | Spare, Impeller 150-400/343, D48 BS trim | NBKIT | SB | 16130 | 5712604740422 | 29.485 | 20.63 | 578 | 388 | 443 | MM | 64.867 | 45.386 | 22.7559 | 15.2756 | 17.4409 | 4SE
98987279 | Spare, Impeller 100-400/387 BS trim | NBKIT | SB | 8489 | 5712604740484 | 25.325 | 16.47 | 578 | 388 | 443 | MM | 55.715 | 36.234 | 22.7559 | 15.2756 | 17.4409 | 4SE
98987280 | Spare,Impeller 65-315/305,ISO D4,BS trim | NBKIT | SB | 6333 | 5712604740491 | 9.85 | 9.25 | 370 | 370 | 181 | MM | 21.67 | 20.35 | 14.5669 | 14.5669 | 7.126 | 4SE
98987291 | Spare, Impeller 100-400/410 BS trim | NBKIT | SB | 8489 | 5712604740507 | 26.395 | 17.54 | 578 | 388 | 443 | MM | 58.069 | 38.588 | 22.7559 | 15.2756 | 17.4409 | 4SE
98987294 | Spare, Impeller 100-200/217 BS trim | NBKIT | SB | 3651 | 5712604740545 | 7.438 | 7.06 | 341 | 292 | 136 | MM | 16.3636 | 15.532 | 13.4252 | 11.4961 | 5.3543 | 4SE