99955460 | Kit, Chamber Stack CRN45-5-1 Low NPSH | CRLKT | SC | 12260 | 5715114680677 | 15.583 | 14.753 | 0 | 0 | 0 |  | 34.2826 | 32.4566 |  |  |  | 4SE
99955513 | DMH 403-10 B-PV/T/T-X-F7A7PXAG | MH000 | IM | 9619 | 5715114681346 | 39.809 | 31.109 | 1185 | 785 | 1070 | MM | 87.5798 | 68.4398 | 46.6535 | 30.9055 | 42.126 | 2IN
99955629 | Kit, Impeller (11609A), mach. fr.58.Z | GS3KT | SD | 6749 | 5715114683210 | 37 | 34.6 | 570 | 370 | 370 | MM | 81.4 | 76.12 | 22.4409 | 14.5669 | 14.5669 | 4SE
99955670 | Spare,Impeller 100-200/193 BS trim | NBKIT | SB | 3299 | 5715114683722 | 6.939 | 6.34 | 370 | 370 | 181 | MM | 15.2658 | 13.948 | 14.5669 | 14.5669 | 7.126 | 4SE
99955737 | 85N300-23E 3NPT 6" 60 | SP017 | WG | 12840 | 5715114684743 | 41.29 | 35.86 | 2100 | 185 | 175 | MM | 90.838 | 78.892 | 82.6772 | 7.2835 | 6.8898 | 3WU
99955828 | Spare,Impeller 50-160/80-65-160/136 BS | NBKIT | SB | 1811 | 5715114686488 | 3.049 | 2.45 | 370 | 370 | 181 | MM | 6.7078 | 5.39 | 14.5669 | 14.5669 | 7.126 | 4SE
99955854 | Spare,Impeller 100-200/196 SS trim | NBKIT | SB | 3493 | 5715114686761 | 6.694 | 6.39 | 341 | 292 | 136 | MM | 14.7268 | 14.058 | 13.4252 | 11.4961 | 5.3543 | 4SE
99956228 | Union Kit G150 x 3/4" FNPT Iso Vlv DiE | UCACC | AD | 98 | 5715114692700 | 1.38 | 1.2 | 0 | 0 | 0 |  | 3.036 | 2.64 |  |  |  | 0DBS
99956229 | Union Kit G150 x 1" FNPT Iso Vlv DiE | UCACC | AD | 149 | 5715114692816 | 1.9 | 1.65 | 0 | 0 | 0 |  | 4.18 | 3.63 |  |  |  | 0DBS
99956275 | Spare,NDE Bearing Shield | MOCKT | SC | 1073 | 5715114693264 | 0.5 | 0.5 | 340 | 290 | 60 | MM | 1.1 | 1.1 | 13.3858 | 11.4173 | 2.3622 | 4SE
99956276 | Spare,LOZISKO IZOL.DIN625-6215 C3 S0 | MOCKT | SC | 6582 | 5715114693271 | 0.6 | 0.6 | 0 | 0 | 0 |  | 1.32 | 1.32 |  |  |  | 4SE
99956286 | Spare,Half key 100x14x4,46 IEC | MUCKT | SC | 135 | 5715114693448 | 0.109 | 0.047 | 0 | 225 | 250 | MM | 0.2398 | 0.1034 | 0 | 8.8583 | 9.8425 | 4SE
99956337 | Spare,Half key 100x16x4,81 IEC | MUCKT | SC | 137 | 5715114694094 | 0.12 | 0.058 | 0 | 225 | 250 | MM | 0.264 | 0.1276 | 0 | 8.8583 | 9.8425 | 4SE
99956338 | Spare,Half key 100x14x4,46 IEC | MUCKT | SC | 165 | 5715114694100 | 0.203 | 0.079 | 0 | 280 | 310 | MM | 0.4466 | 0.1738 | 0 | 11.0236 | 12.2047 | 4SE
99956433 | MTR1S-22/22 A-WB-A-HUUV 3X230/460 60HZ | MTR1S | IH | 5300 | 5715114694483 | 27.367 | 23.367 | 1120 | 340 | 340 | MM | 60.2074 | 51.4074 | 44.0945 | 13.3858 | 13.3858 | 2IN
99956434 | MTR1S-25/25 A-WB-A-HUUV 3X230/460 60HZ | MTR1S | IH | 5649 | 5715114694506 | 27.435 | 23.435 | 1120 | 340 | 340 | MM | 60.357 | 51.557 | 44.0945 | 13.3858 | 13.3858 | 2IN
99956435 | MTR1S-26/26 A-WB-A-HUUV 3X230/460 60HZ | MTR1S | IH | 5852 | 5715114695428 | 27.457 | 23.457 | 1120 | 340 | 340 | MM | 60.4054 | 51.6054 | 44.0945 | 13.3858 | 13.3858 | 2IN
99956436 | MTR1S-27/27 A-WB-A-HUUV 3X230/460 60HZ | MTR1S | IH | 6035 | 5715114695442 | 27.48 | 23.48 | 1120 | 340 | 340 | MM | 60.456 | 51.656 | 44.0945 | 13.3858 | 13.3858 | 2IN
99956515 | Spare,Wear ring,344x320x45 | PASE1 | SB | 2353 | 5715114696814 | 5 | 5 | 300 | 300 | 100 | MM | 11 | 11 | 11.811 | 11.811 | 3.937 | 4SE
99956616 | Spare,GRUNDFOS IE3 EN 380/50 37-4 V1 411 | PASE1 | SB | 8034 | 5715114698351 | 300 | 300 | 750 | 700 | 1280 | MM | 660 | 660 | 29.5276 | 27.5591 | 50.3937 | 4SE
99956623 | Spare,GRUNDFOS IE3 EN 380/50 11-4 V1 411 | PASE1 | SB | 3124 | 5715114698566 | 132 | 132 | 650 | 570 | 1080 | MM | 290.4 | 290.4 | 25.5906 | 22.4409 | 42.5197 | 4SE
99956771 | Kit, Cable SESL_3x10mm2_EMC_2_EX_15m | SEKIT | SD | 12244 | 5715114701235 | 0.34 | 0.34 | 150 | 100 | 100 | MM | 0.748 | 0.748 | 5.9055 | 3.937 | 3.937 | 4SE
99956785 | Kit, Cable SESL_7x4mm2_Std_1_EX_15m | SEKIT | SD | 4687 | 5715114701273 | 13.243 | 11.759 | 555 | 370 | 371 | MM | 29.1346 | 25.8698 | 21.8504 | 14.5669 | 14.6063 | 4SE
99956787 | Kit, Cable SESL_7x6mm2_Std_1_EX_15m | SEKIT | SD | 5049 | 5715114701297 | 16.927 | 15.443 | 555 | 370 | 371 | MM | 37.2394 | 33.9746 | 21.8504 | 14.5669 | 14.6063 | 4SE
99956789 | Kit, Cable SESL_7x10mm2_Std_1_EX_15m | SEKIT | SD | 4868 | 5715114701310 | 21.035 | 19.551 | 555 | 370 | 371 | MM | 46.277 | 43.0122 | 21.8504 | 14.5669 | 14.6063 | 4SE
99956874 | Spare DEFLECTOR RING,SLL4/LMC4 Neop | YZCHI | SD | 184 | 5715114702928 | 0.251 | 0.017 | 179 | 179 | 84 | MM | 0.5522 | 0.0374 | 7.0472 | 7.0472 | 3.3071 | 4SE
99956876 | Spare DEFLECTOR RING,LMC4 Neop | YZCHI | SD | 182 | 5715114702973 | 0.246 | 0.012 | 179 | 179 | 84 | MM | 0.5412 | 0.0264 | 7.0472 | 7.0472 | 3.3071 | 4SE
99956880 | Spare LANT RING,1-1/2",BRZ | YZCHI | SD | 417 | 5715114703079 | 0.373 | 0.373 | 0 | 0 | 0 |  | 0.8206 | 0.8206 |  |  |  | 4SE
99956882 | Spare NUT,3/8"-16,HX HVY,BRS | YZCHI | SD | 118 | 5715114703093 | 0.031 | 0.031 | 0 | 0 | 0 |  | 0.0682 | 0.0682 |  |  |  | 4SE
99956949 | Kit, Chamber stack CRN 1-5 | CRSKT | SC | 1443 | 5715114704021 | 1.868 | 1.635 | 400 | 158 | 166 | MM | 4.1096 | 3.597 | 15.748 | 6.2205 | 6.5354 | 4SE
99956959 | Spare,Impeller 125-250/240 CI | NBKIT | SB | 1076 | 5715114704007 | 11.2 | 10.601 | 370 | 370 | 180 | MM | 24.64 | 23.3222 | 14.5669 | 14.5669 | 7.0866 | 4SE
99956960 | Spare,Impeller 100-200/209 BS trim | NBKIT | SB | 3299 | 5715114705110 | 7.124 | 6.82 | 341 | 292 | 136 | MM | 15.6728 | 15.004 | 13.4252 | 11.4961 | 5.3543 | 4SE
99957052 | Bulk, Base cpl. for Power Supply SQ (50) | SQFKT | SD | 196 | 5715114705042 | 2.446 | 2 | 254 | 254 | 254 | MM | 5.3812 | 4.4 | 10 | 10 | 10 | 4SE
99957069 | Spare, Capacitor SBA 35UF V250 | SBAKT | SA | 48 | 5715114705370 | 0.3 | 0.214 | 158 | 81 | 52 | MM | 0.66 | 0.4708 | 6.2205 | 3.189 | 2.0472 | 4SE
99957071 | Spare,Capacitor 8 UF 450V | SBAKT | SA | 38 | 5715114705400 | 0.3 | 0.3 | 0 | 0 | 0 |  | 0.66 | 0.66 |  |  |  | 4SE
99957072 | Spare,Capacitor 30 UF V250 | SBAKT | SA | 41 | 5715114705417 | 0.3 | 0.3 | 0 | 0 | 0 |  | 0.66 | 0.66 |  |  |  | 4SE
99957286 | Spare, MG90LE 3x460Y-2 2.2KW B14-24 | MO5KT | SC | 1484 | 5715114708616 | 20.583 | 19.782 | 594 | 196 | 311 | MM | 45.2826 | 43.5204 | 23.3858 | 7.7165 | 12.2441 | 4SE
99957398 | DMH 1,45-200 AR-SS/T/C-S-H2B6B6BEMAG | MH28X | IM | 10147 | 5715114710398 | 29.756 | 19.796 | 500 | 480 | 350 | MM | 65.4632 | 43.5512 | 19.685 | 18.8976 | 13.7795 | 2IN
99957399 | DMH 2,81-200 AR-SS/T/C-S-H2B6B6BEMAG | MH000 | IM | 10132 | 5715114710404 | 29.881 | 19.921 | 500 | 480 | 350 | MM | 65.7382 | 43.8262 | 19.685 | 18.8976 | 13.7795 | 2IN
99957400 | DMH 18-200 B-SS/V/SS-X-F2C2C2XAG | MH000 | IM | 14482 | 5715114710619 | 60.097 | 43.597 | 900 | 900 | 550 | MM | 132.2134 | 95.9134 | 35.4331 | 35.4331 | 21.6535 | 2IN
99957401 | DMH 23-200 B-SS/V/SS-X-F2C2C2XAG | MH000 | IM | 14090 | 5715114710633 | 60.063 | 43.563 | 900 | 900 | 550 | MM | 132.1386 | 95.8386 | 35.4331 | 35.4331 | 21.6535 | 2IN
99957402 | DMH 31-200 B-SS/V/SS-X-F2C2C2XAG | MH000 | IM | 14322 | 5715114710640 | 60.113 | 43.613 | 900 | 900 | 550 | MM | 132.2486 | 95.9486 | 35.4331 | 35.4331 | 21.6535 | 2IN
99957423 | DMH 36-200 B-SS/V/SS-X-F2C2C2XAG | MH000 | IM | 20531 | 5715114710657 | 60.331 | 43.831 | 900 | 900 | 550 | MM | 132.7282 | 96.4282 | 35.4331 | 35.4331 | 21.6535 | 2IN
99957424 | DMH 10,4-200 B-SS/V/SS-X-F2C2C2XAG | MH000 | IM | 15832 | 5715114710664 | 46.664 | 30.164 | 900 | 900 | 550 | MM | 102.6608 | 66.3608 | 35.4331 | 35.4331 | 21.6535 | 2IN
99957425 | DMH 12,8-200 B-SS/V/SS-X-F2C2C2XAG | MH000 | IM | 12876 | 5715114710671 | 46.529 | 30.029 | 900 | 900 | 550 | MM | 102.3638 | 66.0638 | 35.4331 | 35.4331 | 21.6535 | 2IN
99957426 | DMH 15,5-200 B-SS/V/SS-X-F2C2C2XAG | MH000 | IM | 12996 | 5715114710688 | 46.547 | 30.047 | 900 | 900 | 550 | MM | 102.4034 | 66.1034 | 35.4331 | 35.4331 | 21.6535 | 2IN
99957566 | Kit, Fan cover 193.9x191.3x112.9 | MO2KT | SC | 70 | 5715114713061 | 0.922 | 0.323 | 370 | 370 | 180 | MM | 2.0284 | 0.7106 | 14.5669 | 14.5669 | 7.0866 | 4SE
99957569 | Kit, Fan cover 135.7x121.7x89.9 | MO2KT | SC | 81 | 5715114713238 | 0.07 | 0.07 | 200 | 200 | 150 | MM | 0.154 | 0.154 | 7.874 | 7.874 | 5.9055 | 4SE
99957570 | Kit, Fan cover 261.8x254.9x145 | MO2KT | SC | 117 | 5715114713269 | 1.32 | 0.721 | 370 | 370 | 180 | MM | 2.904 | 1.5862 | 14.5669 | 14.5669 | 7.0866 | 4SE
99957603 | DMH 143-10 B-PV/T/T-X-F1A7A7XAG | MH000 | IM | 8080 | 5715114713412 | 44 | 35 | 800 | 600 | 580 | MM | 96.8 | 77 | 31.4961 | 23.622 | 22.8346 | 2IN
99957735 | Spare,Shaft seal SGL 2.25 1 BBQP | PASE1 | SB | 1568 | 5715114715300 | 0.421 | 0.421 | 1 | 1 | 1 | MM | 0.9262 | 0.9262 | 0.03937 | 0.03937 | 0.03937 | 4SE
99957779 | Spare,MMG180L 3X400-4 22 KW V1 IE3 | MO4KT | SC | 6251 | 5715114715768 | 242.002 | 205 | 765 | 575 | 530 | MM | 532.4044 | 451 | 30.1181 | 22.6378 | 20.8661 | 4SE
99958141 | Spare,Capacitor SB 12,5UF--V425 | SBAKT | SA | 37 | 5715114722001 | 0.15 | 0.15 | 160 | 90 | 60 | MM | 0.33 | 0.33 | 6.2992 | 3.5433 | 2.3622 | 4SE
99958427 | Spare,MMG160M 3X400D-4 11.0KW B3-42 | MO4KT | SC | 4183 | 5715114724999 | 175 | 137.998 | 630 | 830 | 830 | MM | 385 | 303.5956 | 24.8031 | 32.6772 | 32.6772 | 4SE
99958528 | kit, solenoid valve 120V OCD 162-030/060 | OXIKT | SF | 3227 | 5715114726467 | 0.6 | 0.5 | 185 | 185 | 97 | MM | 1.32 | 1.1 | 7.2835 | 7.2835 | 3.8189 | 4SE
99958750 | Kit, Cable SESL_3x10mm2_EMC_2 | SEKIT | SD | 9167 | 5715114730433 | 32.317 | 30.833 | 555 | 370 | 371 | MM | 71.0974 | 67.8326 | 21.8504 | 14.5669 | 14.6063 | 4SE
99958751 | Kit, Cable SESL_3x10mm2_EMC_2_EX | SEKIT | SD | 9145 | 5715114730440 | 32.317 | 30.833 | 555 | 370 | 371 | MM | 71.0974 | 67.8326 | 21.8504 | 14.5669 | 14.6063 | 4SE
99958752 | Kit, Cable SESL_3x16mm2_EMC_2_15m | SEKIT | SD | 11559 | 5715114730457 | 51.805 | 50.321 | 555 | 370 | 371 | MM | 113.971 | 110.7062 | 21.8504 | 14.5669 | 14.6063 | 4SE
99958753 | Kit, Cable SESL_3x16mm2_EMC_2_EX_15m | SEKIT | SD | 11536 | 5715114730464 | 51.805 | 50.321 | 555 | 370 | 371 | MM | 113.971 | 110.7062 | 21.8504 | 14.5669 | 14.6063 | 4SE
99959060 | SP9- 8R Rp2 4"3X440-480/60 3.0kW | SP09P | WG | 11885 | 5715114737043 | 27.19 | 25.49 | 1600 | 120 | 110 | MM | 59.818 | 56.078 | 62.9921 | 4.7244 | 4.3307 | 3WU
99959259 | Kit Cable Entry MMS6000R with PT100 16mm | MMSKT | SD | 663 | 5715114739399 | 6 | 3.6 | 555 | 371 | 367 | MM | 13.2 | 7.92 | 21.8504 | 14.6063 | 14.4488 | 4SE
99959362 | Spare,Impeller 40-160 / 65-50-160/157 SS | NBKIT | SB | 2432 | 5715114741118 | 2.805 | 2.59 | 185 | 185 | 97 | MM | 6.171 | 5.698 | 7.2835 | 7.2835 | 3.8189 | 4SE
99959639 | 11-25707-133P08-1851P BPRNC2S101AA | LF000 | CE | 10606 | 5715114745802 | 391 | 391 | 1219.2 | 812.8 | 609.6 | MM | 860.2 | 860.2 | 48 | 32 | 24 | 1CBS
99959650 | 11N6-10707-133PA8-1741P BPRNC2S1TCAA | LF000 | CE | 7893 | 5715114746038 | 207 | 207 | 1219.2 | 812.8 | 609.6 | MM | 455.4 | 455.4 | 48 | 32 | 24 | 1CBS
99959809 | Spare,IMP cpl.LS125-100-305F 304 Ba271.2 | PASE1 | SB | 2745 | 5715114748070 | 11.752 | 11.752 | 500 | 500 | 320 | MM | 25.8544 | 25.8544 | 19.685 | 19.685 | 12.5984 | 4SE
99959957 | Spare, Fan, WEG, E80 | MOCKT | SC | 29 | 5715114750738 | 0.057 | 0.024 | 0 | 0 | 0 |  | 0.1254 | 0.0528 |  |  |  | 4SE
99959962 | Spare, Fan, WEG, FD56/140-15MM | MOCKT | SC | 36 | 5715114750806 | 0.095 | 0.046 | 0 | 0 | 0 |  | 0.209 | 0.1012 |  |  |  | 4SE
99960003 | Spare, Fan, WEG, E180W2102P | MOCKT | SC | 71 | 5715114751216 | 0.114 | 0.065 | 0 | 0 | 0 |  | 0.2508 | 0.143 |  |  |  | 4SE
99960005 | Spare, Fan cover, WEG, E360-W22 | MOCKT | SC | 2289 | 5715114751230 | 24.484 | 15.45 | 0 | 0 | 0 |  | 53.8648 | 33.99 |  |  |  | 4SE
99960006 | Spare, Fan, WEG, E2102P | MOCKT | SC | 58 | 5715114751247 | 0.141 | 0.079 | 0 | 0 | 0 |  | 0.3102 | 0.1738 |  |  |  | 4SE
99960009 | Spare, Fan, WEG, E2802P | MOCKT | SC | 42 | 5715114751278 | 0.172 | 0.091 | 0 | 0 | 0 |  | 0.3784 | 0.2002 |  |  |  | 4SE
99960046 | Spare, Fan, WEG, E3202P | MOCKT | SC | 62 | 5715114752220 | 0.309 | 0.309 | 0 | 0 | 0 |  | 0.6798 | 0.6798 |  |  |  | 4SE
99960047 | Spare, Fan, WEG, E360/4002P-W22 | MOCKT | SC | 201 | 5715114752237 | 0.306 | 0.305 | 0 | 0 | 0 |  | 0.6732 | 0.671 |  |  |  | 4SE
99960048 | Spare, Fan, WEG, E444-505/2P-W22 | MOCKT | SC | 391 | 5715114752244 | 0.247 | 0.246 | 0 | 0 | 0 |  | 0.5434 | 0.5412 |  |  |  | 4SE
99960049 | Spare, Fan, WEG, E100 | MOCKT | SC | 62 | 5715114752251 | 0.119 | 0.057 | 0 | 0 | 0 |  | 0.2618 | 0.1254 |  |  |  | 4SE
99960051 | Spare, Fan, WEG, E180W2104P | MOCKT | SC | 65 | 5715114752275 | 0.114 | 0.065 | 0 | 0 | 0 |  | 0.2508 | 0.143 |  |  |  | 4SE
99960084 | Spare, Fan, WEG, E2104P | MOCKT | SC | 83 | 5715114752718 | 0.201 | 0.12 | 0 | 0 | 0 |  | 0.4422 | 0.264 |  |  |  | 4SE
99960087 | Spare, Fan, WEG, 11482679-W22 | MOCKT | SC | 410 | 5715114752756 | 1.529 | 0.404 | 0 | 0 | 0 |  | 3.3638 | 0.8888 |  |  |  | 4SE
99960088 | Kit, reducing gear,NMRV-040,20:1 | DOCKT | SF | 1101 | 5715114752763 | 40.001 | 40 | 200 | 200 | 150 | MM | 88.0022 | 88 | 7.874 | 7.874 | 5.9055 | 4SE
99960280 | 11-60123-1A6P08-1883P BPRNC2S101AA | LF000 | CE | 23677 | 5715114756204 | 1057 | 1057 | 1701.8 | 1143 | 939.8 | MM | 2325.4 | 2325.4 | 67 | 45 | 37 | 1CBS
99960487 | SE.A40.120.4.52H.EX.60S.A | XE652 | WB | 18208 | 5715114759595 | 351.262 | 323.262 | 905 | 800 | 1436 | MM | 772.7764 | 711.1764 | 35.6299 | 31.4961 | 56.5354 | 3WU
99960509 | SE.A60.120.4.52H.EX.60S.A | XE652 | WB | 20068 | 5715114760034 | 346.562 | 318.562 | 905 | 800 | 1436 | MM | 762.4364 | 700.8364 | 35.6299 | 31.4961 | 56.5354 | 3WU
99960521 | SE.A40.120.4.52H.EX.61R.A | XE652 | WB | 18208 | 5715114760379 | 350.362 | 322.362 | 905 | 800 | 1436 | MM | 770.7964 | 709.1964 | 35.6299 | 31.4961 | 56.5354 | 3WU
99960550 | SE.A60.120.4.52H.EX.61R.A | XE652 | WB | 20068 | 5715114760904 | 345.662 | 317.662 | 905 | 800 | 1436 | MM | 760.4564 | 698.8564 | 35.6299 | 31.4961 | 56.5354 | 3WU
99960576 | SE.A40.150.4.52H.EX.60S.A | XE652 | WB | 18950 | 5715114761413 | 351.732 | 323.732 | 905 | 800 | 1436 | MM | 773.8104 | 712.2104 | 35.6299 | 31.4961 | 56.5354 | 3WU
99960600 | SE.A60.150.4.52H.EX.60S.A | XE652 | WB | 20290 | 5715114761673 | 347.032 | 319.032 | 905 | 800 | 1436 | MM | 763.4704 | 701.8704 | 35.6299 | 31.4961 | 56.5354 | 3WU
99960612 | SE.A40.150.4.52H.EX.61R.A | XE652 | WB | 18627 | 5715114761918 | 350.832 | 322.832 | 905 | 800 | 1436 | MM | 771.8304 | 710.2304 | 35.6299 | 31.4961 | 56.5354 | 3WU
99960638 | SE.A60.150.4.52H.EX.61R.A | XE652 | WB | 20290 | 5715114762410 | 346.132 | 318.132 | 905 | 800 | 1436 | MM | 761.4904 | 699.8904 | 35.6299 | 31.4961 | 56.5354 | 3WU
99960662 | SE.A40.175.4.52H.EX.60S.A | XE652 | WB | 19767 | 5715114762892 | 366.862 | 338.862 | 905 | 800 | 1436 | MM | 807.0964 | 745.4964 | 35.6299 | 31.4961 | 56.5354 | 3WU
99960675 | SE.A60.175.4.52H.EX.60S.A | XE652 | WB | 20622 | 5715114763165 | 362.162 | 334.162 | 905 | 800 | 1436 | MM | 796.7564 | 735.1564 | 35.6299 | 31.4961 | 56.5354 | 3WU
99960689 | SE.A40.175.4.52H.EX.61R.A | XE652 | WB | 19767 | 5715114763455 | 366.462 | 338.462 | 905 | 800 | 1436 | MM | 806.2164 | 744.6164 | 35.6299 | 31.4961 | 56.5354 | 3WU
99960714 | SE.A60.175.4.52H.EX.61R.A | XE652 | WB | 20622 | 5715114763943 | 361.762 | 333.762 | 905 | 800 | 1436 | MM | 795.8764 | 734.2764 | 35.6299 | 31.4961 | 56.5354 | 3WU
99960741 | SE.A40.200.4.52H.EX.60S.A | XE652 | WB | 20510 | 5715114764469 | 367.252 | 339.252 | 905 | 800 | 1436 | MM | 807.9544 | 746.3544 | 35.6299 | 31.4961 | 56.5354 | 3WU
99960755 | SE.A60.200.4.52H.EX.60S.A | XE652 | WB | 21288 | 5715114764834 | 362.552 | 334.552 | 905 | 800 | 1436 | MM | 797.6144 | 736.0144 | 35.6299 | 31.4961 | 56.5354 | 3WU
99960769 | SE.A40.200.4.52H.EX.61R.A | XE652 | WB | 19625 | 5715114765091 | 366.852 | 338.852 | 905 | 800 | 1436 | MM | 807.0744 | 745.4744 | 35.6299 | 31.4961 | 56.5354 | 3WU
99960793 | SE.A60.200.4.52H.EX.61R.A | XE652 | WB | 21288 | 5715114765664 | 362.152 | 334.152 | 905 | 800 | 1436 | MM | 796.7344 | 735.1344 | 35.6299 | 31.4961 | 56.5354 | 3WU
99960844 | SE.A40.245.4.52H.EX.60S.A | XE652 | WB | 22105 | 5715114766449 | 378.952 | 350.952 | 905 | 800 | 1436 | MM | 833.6944 | 772.0944 | 35.6299 | 31.4961 | 56.5354 | 3WU
99960868 | SE.A60.245.4.52H.EX.60S.A | XE652 | WB | 21181 | 5715114766715 | 372.952 | 344.952 | 905 | 800 | 1436 | MM | 820.4944 | 758.8944 | 35.6299 | 31.4961 | 56.5354 | 3WU
99960881 | SE.A40.245.4.52H.EX.61R.A | XE652 | WB | 22105 | 5715114766968 | 379.052 | 351.052 | 905 | 800 | 1436 | MM | 833.9144 | 772.3144 | 35.6299 | 31.4961 | 56.5354 | 3WU
99960908 | SE.A60.245.4.52H.EX.61R.A | XE652 | WB | 21181 | 5715114767583 | 373.052 | 345.052 | 905 | 800 | 1436 | MM | 820.7144 | 759.1144 | 35.6299 | 31.4961 | 56.5354 | 3WU
99960935 | SE.A40.270.4.52H.EX.60S.A | XE652 | WB | 22848 | 5715114768115 | 379.002 | 351.002 | 905 | 800 | 1436 | MM | 833.8044 | 772.2044 | 35.6299 | 31.4961 | 56.5354 | 3WU
99960949 | SE.A60.270.4.52H.EX.60S.A | XE652 | WB | 21917 | 5715114768375 | 373.002 | 345.002 | 905 | 800 | 1436 | MM | 820.6044 | 759.0044 | 35.6299 | 31.4961 | 56.5354 | 3WU
99960962 | SE.A40.270.4.52H.EX.61R.A | XE652 | WB | 22848 | 5715114768627 | 379.102 | 351.102 | 905 | 800 | 1436 | MM | 834.0244 | 772.4244 | 35.6299 | 31.4961 | 56.5354 | 3WU
99961000 | SE.A60.270.4.52H.EX.61R.A | XE652 | WB | 21917 | 5715114769266 | 373.102 | 345.102 | 905 | 800 | 1436 | MM | 820.8244 | 759.2244 | 35.6299 | 31.4961 | 56.5354 | 3WU
99961027 | SE.A40.300.4.52H.EX.60S.A | XE652 | WB | 26234 | 5715114769785 | 401.922 | 373.922 | 905 | 800 | 1436 | MM | 884.2284 | 822.6284 | 35.6299 | 31.4961 | 56.5354 | 3WU
99961059 | SE.A60.300.4.52H.EX.60S.A | XE652 | WB | 25294 | 5715114770323 | 395.922 | 367.922 | 905 | 800 | 1436 | MM | 871.0284 | 809.4284 | 35.6299 | 31.4961 | 56.5354 | 3WU
99961094 | SE.A40.300.4.52H.EX.61R.A | XE652 | WB | 23590 | 5715114770712 | 379.502 | 351.502 | 905 | 800 | 1436 | MM | 834.9044 | 773.3044 | 35.6299 | 31.4961 | 56.5354 | 3WU
99961131 | SE.A60.300.4.52H.EX.61R.A | XE652 | WB | 22651 | 5715114771481 | 373.502 | 345.502 | 905 | 800 | 1436 | MM | 821.7044 | 760.1044 | 35.6299 | 31.4961 | 56.5354 | 3WU
99961167 | SE.A40.330.4.52H.EX.60S.A | XE652 | WB | 26976 | 5715114772204 | 402.312 | 374.312 | 905 | 800 | 1436 | MM | 885.0864 | 823.4864 | 35.6299 | 31.4961 | 56.5354 | 3WU
99961182 | SE.A60.330.4.52H.EX.60S.A | XE652 | WB | 26029 | 5715114772563 | 396.312 | 368.312 | 905 | 800 | 1436 | MM | 871.8864 | 810.2864 | 35.6299 | 31.4961 | 56.5354 | 3WU
99961183 | WEG 254/6TC 3X230/460 2P 15HP W6 TEFC | KNWEG | AI | 4164 | 5715114771993 | 87.237 | 87.237 | 0 | 0 | 0 |  | 191.9214 | 191.9214 | 0 | 0 | 0 | 2IN
99961184 | WEG 254/6TC 3X230/460 2P 20HP W6 TEFC | KNWEG | AI | 4806 | 5715114772006 | 105.558 | 105.558 | 0 | 0 | 0 |  | 232.2276 | 232.2276 | 0 | 0 | 0 | 2IN
99961185 | WEG 284/6TSC 3X230/460 2P 25HP W6 TEFC | KNWEG | AI | 5757 | 5715114772419 | 181.69 | 181.69 | 0 | 0 | 0 |  | 399.718 | 399.718 | 0 | 0 | 0 | 2IN
99961186 | WEG 284/6TSC 3X230/460 2P 30HP W6 TEFC | KNWEG | AI | 7859 | 5715114772426 | 185.157 | 185.157 | 0 | 0 | 0 |  | 407.3454 | 407.3454 | 0 | 0 | 0 | 2IN
99961187 | WEG 324/6TSC 3X230/460 2P 40HP W6 TEFC | KNWEG | AI | 12015 | 5715114772433 | 244.38 | 244.38 | 0 | 0 | 0 |  | 537.636 | 537.636 | 0 | 0 | 0 | 2IN
99961188 | WEG 324/6TSC 3X230/460 2P 50HP W6 TEFC | KNWEG | AI | 13943 | 5715114772440 | 259.738 | 259.738 | 0 | 0 | 0 |  | 571.4236 | 571.4236 | 0 | 0 | 0 | 2IN
99961189 | WEG 364/5TSC 3X230/460 2P 60HP W6 TEFC | KNWEG | AI | 17853 | 5715114772457 | 391.153 | 391.153 | 0 | 0 | 0 |  | 860.5366 | 860.5366 | 0 | 0 | 0 | 2IN
99961190 | WEG 364/5TSC 3X230/460 2P 75HP W6 TEFC | KNWEG | AI | 19659 | 5715114772464 | 392.632 | 392.632 | 0 | 0 | 0 |  | 863.7904 | 863.7904 | 0 | 0 | 0 | 2IN
99961191 | WEG 254/6TC 3x230/460 2P 15HP W6 TEF HYB | KNWEG | AI | 5915 | 5715114772471 | 87.237 | 87.237 | 0 | 0 | 0 |  | 191.9214 | 191.9214 |  |  |  | 2IN
99961192 | WEG 254/6TC 3X230/460 2P 20HP W6 TEF HYB | KNWEG | AI | 6558 | 5715114772488 | 105.558 | 105.558 | 0 | 0 | 0 |  | 232.2276 | 232.2276 | 0 | 0 | 0 | 2IN
99961193 | WEG 284/6TSC 3X230/460 2P 25HP W6 TE HYB | KNWEG | AI | 7941 | 5715114772495 | 181.69 | 181.69 | 0 | 0 | 0 |  | 399.718 | 399.718 | 0 | 0 | 0 | 2IN
99961194 | WEG 284/6TSC 3X230/460 2P 30HP W6 TE HYB | KNWEG | AI | 10043 | 5715114772501 | 185.157 | 185.157 | 0 | 0 | 0 |  | 407.3454 | 407.3454 | 0 | 0 | 0 | 2IN
99961195 | WEG 324/6TSC 3x230/460 2P 40HP W6 TE HYB | KNWEG | AI | 14198 | 5715114772617 | 244.38 | 244.38 | 0 | 0 | 0 |  | 537.636 | 537.636 |  |  |  | 2IN
99961196 | WEG 324/6TSC 3x230/460 2P 50HP W6 TE HYB | KNWEG | AI | 16128 | 5715114772624 | 259.738 | 259.738 | 0 | 0 | 0 |  | 571.4236 | 571.4236 |  |  |  | 2IN
99961197 | WEG 364/5TSC 3x230/460 2P 60HP W6 TE CIB | KNWEG | AI | 21219 | 5715114772631 | 391.153 | 391.153 | 0 | 0 | 0 |  | 860.5366 | 860.5366 |  |  |  | 2IN
99961198 | WEG 364/5TSC 3x230/460 2P 75HP W6 TE CIB | KNWEG | AI | 23025 | 5715114772648 | 392.632 | 392.632 | 0 | 0 | 0 |  | 863.7904 | 863.7904 |  |  |  | 2IN
99961199 | WEG 404/5TSD 3X460 2P 100HP W6 TEFC CIB | KNWEG | AI | 27823 | 5715114772655 | 519.106 | 519.106 | 0 | 0 | 0 |  | 1142.0332 | 1142.0332 | 0 | 0 | 0 | 2IN
99961200 | WEG 444/5TSD 3X460 2P 125HP W6 TEFC CIB | KNWEG | AI | 31249 | 5715114772662 | 761.614 | 761.614 | 0 | 0 | 0 |  | 1675.5508 | 1675.5508 | 0 | 0 | 0 | 2IN
99961201 | WEG 444/5TSD 3X460 2P 150HP W6 TEFC CIB | KNWEG | AI | 34183 | 5715114772679 | 813.401 | 813.401 | 0 | 0 | 0 |  | 1789.4822 | 1789.4822 | 0 | 0 | 0 | 2IN
99961202 | WEG 447/9TSD 3X460 2P 200HP W6 TEFC CIB | KNWEG | AI | 44976 | 5715114772686 | 1024.626 | 1024.626 | 0 | 0 | 0 |  | 2254.1772 | 2254.1772 | 0 | 0 | 0 | 2IN
99961203 | WEG 447/9TSD 3X460 2P 250HP W6 TEFC CIB | KNWEG | AI | 56688 | 5715114772693 | 1135.539 | 1135.539 | 0 | 0 | 0 |  | 2498.1858 | 2498.1858 | 0 | 0 | 0 | 2IN
99961204 | WEG 447/9TSD 3X460 2P 300HP W6 TEFC CIB | KNWEG | AI | 69326 | 5715114772709 | 1275.176 | 1275.176 | 0 | 0 | 0 |  | 2805.3872 | 2805.3872 | 0 | 0 | 0 | 2IN
99961205 | WEG 254/6TC 3X230/460 2P 15HP F3 TEFC | KNWEG | AI | 4757 | 5715114772716 | 107 | 107 | 0 | 0 | 0 |  | 235.4 | 235.4 | 0 | 0 | 0 | 2IN
99961206 | WEG 254/6TC 3X230/460 2P 20HP F3 TEFC | KNWEG | AI | 5524 | 5715114772723 | 109.1 | 109.1 | 0 | 0 | 0 |  | 240.02 | 240.02 | 0 | 0 | 0 | 2IN
99961207 | WEG 284/6TSC 3X230/460 2P 25HP F3 TEFC | KNWEG | AI | 7532 | 5715114772730 | 164 | 164 | 0 | 0 | 0 |  | 360.8 | 360.8 | 0 | 0 | 0 | 2IN
99961208 | WEG 284/6TSC 3X230/460 2P 30HP F3 TEFC | KNWEG | AI | 9526 | 5715114772747 | 178 | 178 | 0 | 0 | 0 |  | 391.6 | 391.6 | 0 | 0 | 0 | 2IN
99961209 | WEG 324/6TSC 3X230/460 2P 40HP F3 TEFC | KNWEG | AI | 13296 | 5715114772754 | 248 | 248 | 0 | 0 | 0 |  | 545.6 | 545.6 | 0 | 0 | 0 | 2IN
99961210 | WEG 324/6TSC 3X230/460 2P 50HP F3 TEFC | KNWEG | AI | 15378 | 5715114772761 | 265 | 265 | 0 | 0 | 0 |  | 583 | 583 | 0 | 0 | 0 | 2IN
99961211 | WEG 364/5TSC 3X230/460 2P 60HP F3 TEFC | KNWEG | AI | 20750 | 5715114772778 | 374 | 374 | 0 | 0 | 0 |  | 822.8 | 822.8 | 0 | 0 | 0 | 2IN
99961212 | WEG 364/5TSC 3X230/460 2P 75HP F3 TEFC | KNWEG | AI | 23477 | 5715114772785 | 384 | 384 | 0 | 0 | 0 |  | 844.8 | 844.8 | 0 | 0 | 0 | 2IN
99961236 | SE.A40.330.4.52H.EX.61R.A | XE652 | WB | 26976 | 5715114773126 | 402.412 | 374.412 | 905 | 800 | 1436 | MM | 885.3064 | 823.7064 | 35.6299 | 31.4961 | 56.5354 | 3WU
99961264 | SE.A60.330.4.52H.EX.61R.A | XE652 | WB | 26029 | 5715114773683 | 396.412 | 368.412 | 905 | 800 | 1436 | MM | 872.1064 | 810.5064 | 35.6299 | 31.4961 | 56.5354 | 3WU
99961605 | 11-20121-133P08-1822P BPR4C2S101AA | LF000 | CE | 11133 | 5715114778992 | 417 | 417 | 1219.2 | 812.8 | 609.6 | MM | 917.4 | 917.4 | 48 | 32 | 24 | 1CBS
99961727 | Kit, Chamber stack CRN 5-12 | CRSKT | SC | 2211 | 5715114780650 | 5.38 | 4.579 | 594 | 196 | 311 | MM | 11.836 | 10.0738 | 23.3858 | 7.7165 | 12.2441 | 4SE
99961810 | Kit, Chamber stack CRN 3-15 | CRSKT | SC | 2159 | 5715114782067 | 4.201 | 3.968 | 400 | 158 | 166 | MM | 9.2422 | 8.7296 | 15.748 | 6.2205 | 6.5354 | 4SE
99961904 | Spare,Pressure switch PSD3FX14-ACS | HYKIT | SB | 427 | 5715114783156 | 1 | 0.785 | 190 | 190 | 160 | MM | 2.2 | 1.727 | 7.4803 | 7.4803 | 6.2992 | 4SE
99961929 | Spare, Impeller SEV.80.92, balanced D | SEKIT | SD | 2879 | 5715114783767 | 5.399 | 4.8 | 370 | 370 | 181 | MM | 11.8778 | 10.56 | 14.5669 | 14.5669 | 7.126 | 4SE
99962135 | DMH 440-10 B-SS/V/SS-X-F1PPXAG | MH000 | IM | 14286 | 5715114787659 | 78 | 69 | 800 | 600 | 580 | MM | 171.6 | 151.8 | 31.4961 | 23.622 | 22.8346 | 2IN
99962137 | DMH 21-10 B-PVC/V/C-X-F1A7A7XAG | MH000 | IM | 4842 | 5715114787666 | 24.96 | 15 | 500 | 480 | 350 | MM | 54.912 | 33 | 19.685 | 18.8976 | 13.7795 | 2IN
99962153 | DMH 332-10 B-PVC/V/C-X-F1A7A7XAG | MH000 | IM | 7364 | 5715114787673 | 45 | 36 | 800 | 600 | 580 | MM | 99 | 79.2 | 31.4961 | 23.622 | 22.8346 | 2IN
99962314 | Spare, Fan cover, WEG, E48/W56-S | MOCKT | SC | 68 | 5715114790208 | 0.724 | 0.105 | 0 | 0 | 0 |  | 1.5928 | 0.231 |  |  |  | 4SE
99962317 | Spare, fan cover, WEG, E56/140-STL-S | MOCKT | SC | 40 | 5715114790345 | 0.397 | 0.273 | 0 | 0 | 0 |  | 0.8734 | 0.6006 |  |  |  | 4SE
99962318 | Spare, Fan cover, WEG, E180-S | MOCKT | SC | 94 | 5715114790352 | 0.8 | 0.109 | 250 | 250 | 210 | MM | 1.76 | 0.2398 | 9.8425 | 9.8425 | 8.2677 | 4SE
99962321 | Spare, Fan cover, WEG, E210-S | MOCKT | SC | 167 | 5715114790390 | 0.604 | 0.594 | 0 | 0 | 0 |  | 1.3288 | 1.3068 |  |  |  | 4SE
99962322 | Spare, Fan cover, WEG, E250-S | MOCKT | SC | 553 | 5715114790406 | 2.043 | 1.083 | 0 | 0 | 0 |  | 4.4946 | 2.3826 |  |  |  | 4SE
99962344 | Spare, Fan cover, WEG, E280-W22 | MOCKT | SC | 880 | 5715114790628 | 8.99 | 7.745 | 0 | 0 | 0 |  | 19.778 | 17.039 |  |  |  | 4SE
99962345 | Spare, Fan cover, WEG, E320-W22 | MOCKT | SC | 552 | 5715114790635 | 11.591 | 10.346 | 0 | 0 | 0 |  | 25.5002 | 22.7612 |  |  |  | 4SE
99962348 | Spare, Fan cover, WEG, EE400-W22 | MOCKT | SC | 2289 | 5715114790673 | 30.401 | 17.81 | 0 | 0 | 0 |  | 66.8822 | 39.182 |  |  |  | 4SE
99962349 | Spare, Fan cover, EWEG, 440-W22 | MOCKT | SC | 3514 | 5715114790680 | 42.87 | 25.159 | 0 | 0 | 0 |  | 94.314 | 55.3498 |  |  |  | 4SE
99962352 | Spare, Terminal Box, WEG, W56-S | MOCKT | SC | 137 | 5715114790833 | 0.546 | 0.443 | 0 | 0 | 0 |  | 1.2012 | 0.9746 |  |  |  | 4SE
99962354 | Spare, Terminal Box, WEG, E56-S | MOCKT | SC | 137 | 5715114790857 | 0.546 | 0.443 | 0 | 0 | 0 |  | 1.2012 | 0.9746 |  |  |  | 4SE
99962355 | Spare, Terminal Box, WEG, E180-S | MOCKT | SC | 454 | 5715114790864 | 0.548 | 0.445 | 0 | 0 | 0 |  | 1.2056 | 0.979 |  |  |  | 4SE
99962356 | Spare, Terminal Box, WEG, E210 -S | MOCKT | SC | 670 | 5715114790871 | 0.906 | 0.803 | 0 | 0 | 0 |  | 1.9932 | 1.7666 |  |  |  | 4SE
99962357 | Spare, Terminal Box, WEG, E250-S | MOCKT | SC | 525 | 5715114790888 | 1.56 | 1.457 | 0 | 0 | 0 |  | 3.432 | 3.2054 |  |  |  | 4SE
99962358 | Spare, Terminal Box, WEG, E250/280-W22 | MOCKT | SC | 851 | 5715114790895 | 5.416 | 5.037 | 0 | 0 | 0 |  | 11.9152 | 11.0814 |  |  |  | 4SE
99962359 | Spare, Terminal Box, WEG, E320-W22 | MOCKT | SC | 729 | 5715114790901 | 6.703 | 5.578 | 0 | 0 | 0 |  | 14.7466 | 12.2716 |  |  |  | 4SE
99962360 | Spare, Terminal Box, WEG, E360/400-3-W22 | MOCKT | SC | 1104 | 5715114790918 | 18.49 | 13.559 | 0 | 0 | 0 |  | 40.678 | 29.8298 |  |  |  | 4SE
99962361 | Spare, Terminal Box, WEG, E440-3-W22 | MOCKT | SC | 3084 | 5715114790925 | 16.608 | 16.588 | 0 | 0 | 0 |  | 36.5376 | 36.4936 |  |  |  | 4SE
99962373 | Spare, Terminal Box, WEG, E447-3-W22 | MOCKT | SC | 2615 | 5715114790956 | 27.425 | 27.405 | 0 | 0 | 0 |  | 60.335 | 60.291 |  |  |  | 4SE
99962374 | Spare, Terminal Box, WEG, O320-W40 | MOCKT | SC | 729 | 5715114790970 | 8.159 | 7.034 | 0 | 0 | 0 |  | 17.9498 | 15.4748 |  |  |  | 4SE
99962375 | Spare, Terminal Box, WEG, O444/5-W40 | MOCKT | SC | 3084 | 5715114790987 | 35.892 | 27.713 | 0 | 0 | 0 |  | 78.9624 | 60.9686 |  |  |  | 4SE
99962376 | Spare, Terminal Box, WEG, O447/9-W40 | MOCKT | SC | 2615 | 5715114790994 | 44.356 | 35.168 | 0 | 0 | 0 |  | 97.5832 | 77.3696 |  |  |  | 4SE
99962566 | Spare,Impeller,CL-20709,Trim:151mm | PASE1 | SB | 644 | 5715114793537 | 2.4 | 2.4 | 1 | 1 | 1 | MM | 5.28 | 5.28 | 0.03937 | 0.03937 | 0.03937 | 4SE
99962568 | Spare,Impeller,KP,1220-9/0,DV,trim490mm | PASE1 | SB | 11239 | 5715114793568 | 76.4 | 76.4 | 660 | 660 | 520 | MM | 168.08 | 168.08 | 25.9843 | 25.9843 | 20.4724 | 4SE
99962591 | Kit, Impeller 97975622 S fr74 | GS3KT | SD | 17246 | 5715114794138 | 203 | 194.9 | 1200 | 800 | 400 | MM | 446.6 | 428.78 | 47.2441 | 31.4961 | 15.748 | 4SE
99962678 | Spare,Impeller 80-315/332, ISO D42, CI | NBKIT | SB | 1862 | 5715114795531 | 11.849 | 11.25 | 370 | 370 | 181 | MM | 26.0678 | 24.75 | 14.5669 | 14.5669 | 7.126 | 4SE
99962704 | Spare,Impeller 150-400/366, D48 SS trim | NBKIT | SB | 16690 | 5715114795920 | 23.542 | 22.56 | 400 | 400 | 480 | MM | 51.7924 | 49.632 | 15.748 | 15.748 | 18.8976 | 4SE
99963020 | 10-25957-630008-2782P BPR3CNSN01AA | LC000 | CE | 4979 | 5715114803250 | 260 | 260 | 1219.2 | 812.8 | 609.6 | MM | 572 | 572 | 48 | 32 | 24 | 1CBS
99963396 | 25R20-11 2NPT 4" 60 | SP05A | WH | 3174 | 5715114808361 | 7.48 | 6.33 | 800 | 120 | 110 | MM | 16.456 | 13.926 | 31.4961 | 4.7244 | 4.3307 | 3WU
99963479 | Spare,PRESSURE TRANSDUCER MBS3000 0-4BAR | HYKIT | SB | 446 | 5715114809689 | 0.38 | 0.38 | 190 | 190 | 160 | MM | 0.836 | 0.836 | 7.4803 | 7.4803 | 6.2992 | 4SE
99963790 | Spare,NON-RETURN VALVE GNVP DN80 PN16 | HYKIT | SB | 549 | 5715114815833 | 1.16 | 0.945 | 190 | 190 | 150 | MM | 2.552 | 2.079 | 7.4803 | 7.4803 | 5.9055 | 4SE
99963792 | Spare, Wire harness Fr72 for 98980038 | WLCKT | SD | 2971 | 5715114815857 | 0.804 | 0.5 | 341 | 292 | 136 | MM | 1.7688 | 1.1 | 13.4252 | 11.4961 | 5.3543 | 4SE
99963832 | Spare, Suction cover, Belzona 1321 | GS3KT | SD | 4860 | 5715114816359 | 26.4 | 24 | 555 | 371 | 367 | MM | 58.08 | 52.8 | 21.8504 | 14.6063 | 14.4488 | 4SE
99963842 | Kit, Flange 1.5" 150#, electrocoated | CRMKT | SC | 213 | 5715114816458 | 1.179 | 0.964 | 185 | 185 | 97 | MM | 2.5938 | 2.1208 | 7.2835 | 7.2835 | 3.8189 | 4SE
99963911 | Spare,Impeller 50-250 /254 SS trim | NBKIT | SB | 3701 | 5715114817318 | 5.744 | 5.44 | 341 | 292 | 136 | MM | 12.6368 | 11.968 | 13.4252 | 11.4961 | 5.3543 | 4SE
99963936 | Spare,Impeller 100-315/280, ISO D42, BZ | NBKIT | SB | 7940 | 5715114817387 | 12.589 | 11.99 | 370 | 370 | 181 | MM | 27.6958 | 26.378 | 14.5669 | 14.5669 | 7.126 | 4SE
99963942 | MTR1S-22/22 A-W-A-HUUV 3X230/400 60HZ | MTR1S | IH | 5182 | 5715114817714 | 27.484 | 23.484 | 1120 | 340 | 340 | MM | 60.4648 | 51.6648 | 44.0945 | 13.3858 | 13.3858 | 2IN
99963954 | MTR1S-23/23 A-W-A-HUUV 3X230/400 60HZ | MTR1S | IH | 5347 | 5715114817745 | 27.506 | 23.506 | 1120 | 340 | 340 | MM | 60.5132 | 51.7132 | 44.0945 | 13.3858 | 13.3858 | 2IN
99963956 | MTR1S-25/25 A-W-A-HUUV 3X230/400 60HZ | MTR1S | IH | 5530 | 5715114817783 | 27.552 | 23.552 | 1120 | 340 | 340 | MM | 60.6144 | 51.8144 | 44.0945 | 13.3858 | 13.3858 | 2IN
99963958 | MTR1S-26/26 A-W-A-HUUV 3X230/400 60HZ | MTR1S | IH | 5733 | 5715114817936 | 27.574 | 23.574 | 1120 | 340 | 340 | MM | 60.6628 | 51.8628 | 44.0945 | 13.3858 | 13.3858 | 2IN
99964100 | Spare,Shaft,KP8020-5/6,XM,CW/CCW,H420 | PASE1 | SB | 3274 | 5715114820110 | 40 | 40 | 1450 | 200 | 240 | MM | 88 | 88 | 57.0866 | 7.874 | 9.4488 | 4SE
99964102 | Spare,Housing,KP,XK BRG,C,RAL9005 | PASE1 | SB | 1034 | 5715114820134 | 16.3 | 16.3 | 500 | 500 | 340 | MM | 35.86 | 35.86 | 19.685 | 19.685 | 13.3858 | 4SE
99964151 | Bulk,Seal ring TPU SP7-9 ( 20pcs ) | SPKIT | SD | 206 | 5715114821254 | 0.4 | 0.154 | 190 | 190 | 190 | MM | 0.88 | 0.3388 | 7.4803 | 7.4803 | 7.4803 | 4SE
99964241 | Kit, Fan, D210,CW,MG160 paint Grey | MO1KT | SC | 638 | 5715114827744 | 0.403 | 0.196 | 0 | 0 | 0 |  | 0.8866 | 0.4312 |  |  |  | 4SE
99964282 | MTR1S-27/27 A-W-A-HUUV 3X230/400 60HZ | MTR1S | IH | 5917 | 5715114823555 | 27.597 | 23.597 | 1120 | 340 | 340 | MM | 60.7134 | 51.9134 | 44.0945 | 13.3858 | 13.3858 | 2IN
99964290 | MTR1-21/21 A-W-A-HUUV 3X230/400 60HZ | MTR01 | IH | 6277 | 5715114823913 | 31.273 | 27.273 | 1120 | 340 | 340 | MM | 68.8006 | 60.0006 | 44.0945 | 13.3858 | 13.3858 | 2IN
99964291 | MTR5-6/6 A-W-A-HUUV 3X230/400 60HZ | MTR05 | IH | 4370 | 5715114823944 | 29.95 | 27.25 | 884 | 334 | 348 | MM | 65.89 | 59.95 | 34.8031 | 13.1496 | 13.7008 | 2IN
99964305 | MTR20-2/1 A-W-A-HUUV 3X230/400 60HZ | MTR20 | IH | 5919 | 5715114824019 | 39.427 | 35.927 | 884 | 334 | 348 | MM | 86.7394 | 79.0394 | 34.8031 | 13.1496 | 13.7008 | 2IN
99964397 | 16-10123-150107-1873P BPR1CNS101FT | VL000 | CE | 25052 | 5715114825825 | 1583 | 1583 | 1524 | 660.4 | 736.6 | MM | 3482.6 | 3482.6 | 60 | 26 | 29 | 1CBS
99964426 | 28-15709-130268-26V1MS1 GSR1C8SN01AA | VSEJU | CE | 7224 | 5715114826174 | 148 | 148 | 1270 | 558.8 | 736.6 | MM | 325.6 | 325.6 | 50 | 22 | 29 | 1CBS
99964772 | Spare,IMPELLER 350-250-489,TRIM406.6mm | PASE1 | SB | 13429 | 5715114832120 | 73.65 | 73.65 | 660 | 660 | 520 | MM | 162.03 | 162.03 | 25.9843 | 25.9843 | 20.4724 | 4SE
99964825 | Spare,Impeller,L,30957,XA,SS,TRIM209.4mm | PASE1 | SB | 1206 | 5715114832151 | 6.58 | 6.58 | 340 | 340 | 270 | MM | 14.476 | 14.476 | 13.3858 | 13.3858 | 10.6299 | 4SE
99964826 | Spare,Impeller,L,25957,X4 SS,TRIM206.1mm | PASE1 | SB | 1030 | 5715114832168 | 5.1 | 5.1 | 340 | 340 | 470 | MM | 11.22 | 11.22 | 13.3858 | 13.3858 | 18.5039 | 4SE
99964828 | Spare,Wear ring,8.50"x 9.25"x1.19",B18 | PASE1 | SB | 1338 | 5715114832199 | 1.9 | 1.9 | 1 | 1 | 1 | MM | 4.18 | 4.18 | 0.03937 | 0.03937 | 0.03937 | 4SE
99964829 | Spare,Impeller,KP,10153,X7,TRIM383.6mm | PASE1 | SB | 6690 | 5715114832212 | 46.4 | 46.4 | 500 | 500 | 410 | MM | 102.08 | 102.08 | 19.685 | 19.685 | 16.1417 | 4SE
99965662 | Kit, Chamber stack CRN 1s-7 | CRSKT | SC | 1704 | 5715114845830 | 2.253 | 2.02 | 400 | 158 | 166 | MM | 4.9566 | 4.444 | 15.748 | 6.2205 | 6.5354 | 4SE
99966025 | 10-20709-130008-1622P BGRNCNSN01AA | LC000 | CE | 5756 | 5715114851855 | 143 | 143 | 812.8 | 609.6 | 660.4 | MM | 314.6 | 314.6 | 32 | 24 | 26 | 1CBS
99966066 | Spare, piston assy 1-1/2" w/ o-rings | YZDMT | SD | 579 | 5715114852289 | 1.974 | 1.974 | 0 | 0 | 0 |  | 4.3428 | 4.3428 |  |  |  | 4SE
99966078 | 14-25123-13036A-1822P BGR4C8S101AA | LCSCA | CE | 10184 | 5715114852814 | 388 | 388 | 1219.2 | 812.8 | 609.6 | MM | 853.6 | 853.6 | 48 | 32 | 24 | 1CBS
99966086 | Spare, Motor Protection 3RV2011-4AA20 | SYCKT | SB | 555 | 5715114854115 | 0.7 | 0.603 | 190 | 180 | 140 | MM | 1.54 | 1.3266 | 7.4803 | 7.0866 | 5.5118 | 4SE
99966100 | SE.A40.175.2.52S.EX.60S.A | XE652 | WB | 18405 | 5715114853019 | 327.483 | 299.483 | 905 | 800 | 1436 | MM | 720.4626 | 658.8626 | 35.6299 | 31.4961 | 56.5354 | 3WU
99966116 | SE.A40.175.2.52S.EX.61R.A | XE652 | WB | 18405 | 5715114853316 | 327.483 | 299.483 | 905 | 800 | 1436 | MM | 720.4626 | 658.8626 | 35.6299 | 31.4961 | 56.5354 | 3WU
99966152 | SE.A40.200.2.52S.EX.60S.A | XE652 | WB | 19070 | 5715114854238 | 327.673 | 299.673 | 905 | 800 | 1436 | MM | 720.8806 | 659.2806 | 35.6299 | 31.4961 | 56.5354 | 3WU
99966177 | SE.A40.200.2.52S.EX.61R.A | XE652 | WB | 19070 | 5715114854627 | 327.673 | 299.673 | 905 | 800 | 1436 | MM | 720.8806 | 659.2806 | 35.6299 | 31.4961 | 56.5354 | 3WU
99966214 | SE.A40.230.2.52S.EX.60S.A | XE652 | WB | 20178 | 5715114855488 | 333.663 | 305.663 | 905 | 800 | 1436 | MM | 734.0586 | 672.4586 | 35.6299 | 31.4961 | 56.5354 | 3WU
99966247 | SE.A40.230.2.52S.EX.61R.A | XE652 | WB | 20178 | 5715114855952 | 333.663 | 305.663 | 905 | 800 | 1436 | MM | 734.0586 | 672.4586 | 35.6299 | 31.4961 | 56.5354 | 3WU
99966282 | SE.A40.250.2.52S.EX.60S.A | XE652 | WB | 19957 | 5715114856768 | 333.803 | 305.803 | 905 | 800 | 1436 | MM | 734.3666 | 672.7666 | 35.6299 | 31.4961 | 56.5354 | 3WU
99966303 | SE.A40.250.2.52S.EX.61R.A | XE652 | WB | 19957 | 5715114857086 | 333.803 | 305.803 | 905 | 800 | 1436 | MM | 734.3666 | 672.7666 | 35.6299 | 31.4961 | 56.5354 | 3WU
99966337 | SE.A40.300.2.52S.EX.60S.A | XE652 | WB | 22521 | 5715114857765 | 368.373 | 340.373 | 905 | 800 | 1436 | MM | 810.4206 | 748.8206 | 35.6299 | 31.4961 | 56.5354 | 3WU
99966359 | SE.A40.335.2.52S.EX.60S.A | XE652 | WB | 23263 | 5715114858205 | 368.373 | 340.373 | 905 | 800 | 1436 | MM | 810.4206 | 748.8206 | 35.6299 | 31.4961 | 56.5354 | 3WU
99966381 | SE.A40.390.2.52S.EX.60S.A | XE652 | WB | 24340 | 5715114858649 | 374.513 | 346.513 | 905 | 800 | 1436 | MM | 823.9286 | 762.3286 | 35.6299 | 31.4961 | 56.5354 | 3WU
99966405 | SE.A40.420.2.52S.EX.60S.A | XE652 | WB | 25083 | 5715114859042 | 374.623 | 346.623 | 905 | 800 | 1436 | MM | 824.1706 | 762.5706 | 35.6299 | 31.4961 | 56.5354 | 3WU
99966419 | SE.A40.300.2.52S.EX.61R.A | XE652 | WB | 19878 | 5715114859400 | 345.953 | 317.953 | 905 | 800 | 1436 | MM | 761.0966 | 699.4966 | 35.6299 | 31.4961 | 56.5354 | 3WU
99966470 | SE.A40.335.2.52S.EX.61R.A | XE652 | WB | 23263 | 5715114860239 | 368.473 | 340.473 | 905 | 800 | 1436 | MM | 810.6406 | 749.0406 | 35.6299 | 31.4961 | 56.5354 | 3WU
99966517 | SE.A40.390.2.52S.EX.61R.A | XE652 | WB | 24006 | 5715114860833 | 368.613 | 340.613 | 905 | 800 | 1436 | MM | 810.9486 | 749.3486 | 35.6299 | 31.4961 | 56.5354 | 3WU
99966556 | SE.A40.420.2.52S.EX.61R.A | XE652 | WB | 25083 | 5715114861441 | 374.723 | 346.723 | 905 | 800 | 1436 | MM | 824.3906 | 762.7906 | 35.6299 | 31.4961 | 56.5354 | 3WU
99967000 | CR185-2-1 A-G-A-E-HQQE 405TSD 60 HZ | CL185 | IC | 31935 | 5715114870108 | 417.496 | 300.828 | 1756 | 801 | 890 | MM | 918.4912 | 661.8216 | 69.1339 | 31.5354 | 35.0394 | 2IN
99967001 | CR185-2-1 A-G-A-V-HQQV 405TSD 60 HZ | CL185 | IC | 32065 | 5715114930826 | 417.496 | 300.828 | 1756 | 801 | 890 | MM | 918.4912 | 661.8216 | 69.1339 | 31.5354 | 35.0394 | 2IN
99967002 | CRN185-2-1 A-G-A-E-HQQE 405TSD 60 HZ | CN185 | IC | 43609 | 5715114930840 | 434.145 | 317.477 | 1756 | 801 | 890 | MM | 955.119 | 698.4494 | 69.1339 | 31.5354 | 35.0394 | 2IN
99967098 | Kit, valve/diaph. DME 375-PV/T/G-SP | MDSKT | SF | 2061 | 5715114871242 | 0.78 | 0.78 | 190 | 190 | 100 | MM | 1.716 | 1.716 | 7.4803 | 7.4803 | 3.937 | 4SE
99967218 | SPARE,SEAL ASSY,SGL,3.25",1,BP2C1 | PAREP | SB | 2660 | 5715114873147 | 1.5 | 1.5 | 250 | 250 | 200 | MM | 3.3 | 3.3 | 9.8425 | 9.8425 | 7.874 | 4SE
99967270 | Kit, Chamber stack CRN 32-5 | CRLKT | SC | 9469 | 5715114873802 | 12.289 | 11.459 | 794 | 196 | 311 | MM | 27.0358 | 25.2098 | 31.2598 | 7.7165 | 12.2441 | 4SE
99967275 | Kit, Terminal Box lid w/switch | MO4KT | SC | 43 | 5715114873963 | 0.159 | 0.026 | 185 | 185 | 180 | MM | 0.3498 | 0.0572 | 7.2835 | 7.2835 | 7.0866 | 4SE
99967393 | Spare,Impeller 100-200/178 SS trim | NBKIT | SB | 3493 | 5715114875165 | 6.04 | 5.736 | 340 | 290 | 150 | MM | 13.288 | 12.6192 | 13.3858 | 11.4173 | 5.9055 | 4SE
99967656 | Spare,Shaft HS350-250-498w/o sleeve H420 | PASE1 | SB | 5617 | 5715114879309 | 52 | 52 | 1450 | 200 | 240 | MM | 114.4 | 114.4 | 57.0866 | 7.874 | 9.4488 | 4SE
99967657 | Spare,Seal housing X4 seal SGL 3014 CI | PASE1 | SB | 689 | 5715114879316 | 8 | 8 | 340 | 340 | 270 | MM | 17.6 | 17.6 | 13.3858 | 13.3858 | 10.6299 | 4SE
99967658 | Spare,Impeller HS350-250-498,Trim:485mm | PASE1 | SB | 15347 | 5715114879323 | 100 | 100 | 660 | 660 | 520 | MM | 220 | 220 | 25.9843 | 25.9843 | 20.4724 | 4SE
99967659 | Spare,IMP,HS,125-100-360,CW,TRIM355.9mm | PASE1 | SB | 3132 | 5715114879330 | 19 | 19 | 500 | 500 | 320 | MM | 41.8 | 41.8 | 19.685 | 19.685 | 12.5984 | 4SE
99967660 | Spare,IMP,HS,125-100-360,CCW,TRIM355.9mm | PASE1 | SB | 3132 | 5715114879347 | 19 | 19 | 500 | 500 | 320 | MM | 41.8 | 41.8 | 19.685 | 19.685 | 12.5984 | 4SE
99967917 | Kit, Chamber stack CRN 10-2 Cl,Dr | CRMKT | SC | 2584 | 5715114883580 | 3.077 | 2.845 | 400 | 158 | 166 | MM | 6.7694 | 6.259 | 15.748 | 6.2205 | 6.5354 | 4SE
99967996 | Spare,Terminal Board | MOCKT | SC | 211 | 5715114884990 | 1.6 | 1.6 | 190 | 160 | 80 | MM | 3.52 | 3.52 | 7.4803 | 6.2992 | 3.1496 | 4SE
99968174 | Spare,Wear ring 390x365x80 B18 DW | PASE1 | SB | 4890 | 5715114887007 | 10.82 | 10.82 | 500 | 500 | 220 | MM | 23.804 | 23.804 | 19.685 | 19.685 | 8.6614 | 4SE
99968176 | Spare,Lock nut M100x2 H2205 GB/T810,DW | PASE1 | SB | 1401 | 5715114887229 | 0.4 | 0.4 | 1 | 1 | 1 | MM | 0.88 | 0.88 | 0.03937 | 0.03937 | 0.03937 | 4SE
99968177 | Spare,Key 1"x1"x5.37" H2205 DW | PASE1 | SB | 958 | 5715114887236 | 0.4 | 0.4 | 1 | 1 | 1 | MM | 0.88 | 0.88 | 0.03937 | 0.03937 | 0.03937 | 4SE
99968244 | CR3-3 K-FGJ-A-E-HQQE 3x230/460 60HZ | CR003 | IA | 2933 | 5715114888516 | 33.26 | 28.27 | 700 | 400 | 499 | MM | 73.172 | 62.194 | 27.5591 | 15.748 | 19.6457 | 2IN
99968245 | CR3-4 K-FGJ-A-E-HQQE 3x230/460 60HZ | CR003 | IA | 3095 | 5715114888523 | 34.183 | 29.193 | 700 | 400 | 499 | MM | 75.2026 | 64.2246 | 27.5591 | 15.748 | 19.6457 | 2IN
99968246 | CR3-5 K-FGJ-A-E-HQQE 3x230/460 60HZ | CR003 | IA | 3221 | 5715114888530 | 34.678 | 29.688 | 700 | 400 | 499 | MM | 76.2916 | 65.3136 | 27.5591 | 15.748 | 19.6457 | 2IN
99968247 | CR3-6 K-FGJ-A-E-HQQE 3x230/460 60HZ | CR003 | IA | 3504 | 5715114888547 | 42.864 | 37.874 | 810 | 400 | 534 | MM | 94.3008 | 83.3228 | 31.8898 | 15.748 | 21.0236 | 2IN
99968248 | CR3-7 K-FGJ-A-E-HQQE 3x230/460 60HZ | CR003 | IA | 3645 | 5715114888554 | 43.259 | 38.269 | 810 | 400 | 534 | MM | 95.1698 | 84.1918 | 31.8898 | 15.748 | 21.0236 | 2IN
99968249 | CR3-8 K-FGJ-A-E-HQQE 3x230/460 60HZ | CR003 | IA | 3770 | 5715114888561 | 43.754 | 38.764 | 810 | 400 | 534 | MM | 96.2588 | 85.2808 | 31.8898 | 15.748 | 21.0236 | 2IN
99968250 | CR3-9 K-FGJ-A-E-HQQE 3x230/460 60HZ | CR003 | IA | 4033 | 5715114888578 | 47.743 | 41.163 | 810 | 400 | 534 | MM | 105.0346 | 90.5586 | 31.8898 | 15.748 | 21.0236 | 2IN
99968251 | CR3-10 K-FGJ-A-E-HQQE 3x230/460 60HZ | CR003 | IA | 4190 | 5715114888585 | 48.138 | 41.558 | 1020 | 400 | 574 | MM | 105.9036 | 91.4276 | 40.1575 | 15.748 | 22.5984 | 2IN
99968252 | CR3-11 K-FGJ-A-E-HQQE 3x230/460 60HZ | CR003 | IA | 4345 | 5715114888592 | 48.433 | 41.853 | 1020 | 400 | 574 | MM | 106.5526 | 92.0766 | 40.1575 | 15.748 | 22.5984 | 2IN
99968263 | CR3-12 K-FGJ-A-E-HQQE 3x230/460 60HZ | CR003 | IA | 4793 | 5715114888608 | 65.02 | 58.44 | 1020 | 400 | 574 | MM | 143.044 | 128.568 | 40.1575 | 15.748 | 22.5984 | 2IN
99968264 | CR3-13 K-FGJ-A-E-HQQE 3x230/460 60HZ | CR003 | IA | 4923 | 5715114888615 | 65.416 | 58.836 | 1020 | 400 | 574 | MM | 143.9152 | 129.4392 | 40.1575 | 15.748 | 22.5984 | 2IN
99968265 | CR3-15 K-FGJ-A-E-HQQE 3x230/460 60HZ | CR003 | IA | 5182 | 5715114888622 | 66.3 | 59.72 | 1020 | 400 | 574 | MM | 145.86 | 131.384 | 40.1575 | 15.748 | 22.5984 | 2IN
99968266 | CR3-17 K-FGJ-A-E-HQQE 3x230/460 60HZ | CR003 | IA | 5407 | 5715114888639 | 67.09 | 60.51 | 1020 | 400 | 574 | MM | 147.598 | 133.122 | 40.1575 | 15.748 | 22.5984 | 2IN
99968267 | CR3-19 K-FGJ-A-E-HQQE 3x230/460 60HZ | CR003 | IA | 6031 | 5715114888646 | 76.07 | 67.95 | 1240 | 400 | 574 | MM | 167.354 | 149.49 | 48.8189 | 15.748 | 22.5984 | 2IN
99968268 | CR3-21 K-FGJ-A-E-HQQE 3x230/460 60HZ | CR003 | IA | 6236 | 5715114888653 | 76.855 | 68.735 | 1240 | 400 | 574 | MM | 169.081 | 151.217 | 48.8189 | 15.748 | 22.5984 | 2IN
99968269 | CR3-23 K-FGJ-A-E-HQQE 3x230/460 60HZ | CR003 | IA | 6614 | 5715114888660 | 77.65 | 69.53 | 1240 | 400 | 574 | MM | 170.83 | 152.966 | 48.8189 | 15.748 | 22.5984 | 2IN
99968270 | CR3-25 K-FGJ-A-E-HQQE 3x230/460 60HZ | CR003 | IA | 6828 | 5715114888677 | 78.54 | 70.42 | 1240 | 400 | 574 | MM | 172.788 | 154.924 | 48.8189 | 15.748 | 22.5984 | 2IN
99968271 | CR5-4 K-FGJ-A-E-HQQE 3x230/460 60HZ | CR005 | IA | 3549 | 5715114888684 | 44.768 | 39.778 | 810 | 400 | 534 | MM | 98.4896 | 87.5116 | 31.8898 | 15.748 | 21.0236 | 2IN
99968273 | CR5-5 K-FGJ-A-E-HQQE 3x230/460 60HZ | CR005 | IA | 4028 | 5715114888707 | 62.977 | 56.397 | 1020 | 400 | 574 | MM | 138.5494 | 124.0734 | 40.1575 | 15.748 | 22.5984 | 2IN
99968274 | CR5-6 K-FGJ-A-E-HQQE 3x230/460 60HZ | CR005 | IA | 4217 | 5715114888714 | 63.635 | 57.055 | 1020 | 400 | 574 | MM | 139.997 | 125.521 | 40.1575 | 15.748 | 22.5984 | 2IN
99968275 | CR5-7 K-FGJ-A-E-HQQE 3x230/460 60HZ | CR005 | IA | 4449 | 5715114888721 | 64.162 | 57.582 | 1020 | 400 | 574 | MM | 141.1564 | 126.6804 | 40.1575 | 15.748 | 22.5984 | 2IN
99968276 | CR5-8 K-FGJ-A-E-HQQE 3x230/460 60HZ | CR005 | IA | 5133 | 5715114888738 | 71.264 | 64.684 | 1020 | 400 | 574 | MM | 156.7808 | 142.3048 | 40.1575 | 15.748 | 22.5984 | 2IN
99968277 | CR5-9 K-FGJ-A-E-HQQE 3x230/460 60HZ | CR005 | IA | 5325 | 5715114888745 | 71.891 | 65.311 | 1020 | 400 | 574 | MM | 158.1602 | 143.6842 | 40.1575 | 15.748 | 22.5984 | 2IN
99968278 | CR5-10 K-FGJ-A-E-HQQE 3x230/460 60HZ | CR005 | IA | 5501 | 5715114888752 | 72.444 | 65.864 | 1020 | 400 | 574 | MM | 159.3768 | 144.9008 | 40.1575 | 15.748 | 22.5984 | 2IN
99968279 | CR5-11 K-FGJ-A-E-HQQE 3x230/460 60HZ | CR005 | IA | 5695 | 5715114888769 | 73.076 | 66.496 | 1240 | 400 | 574 | MM | 160.7672 | 146.2912 | 48.8189 | 15.748 | 22.5984 | 2IN
99968280 | CR5-12 K-FGJ-A-E-HQQE 3x230/460 60HZ | CR005 | IA | 5937 | 5715114888776 | 75.275 | 67.155 | 1240 | 400 | 574 | MM | 165.605 | 147.741 | 48.8189 | 15.748 | 22.5984 | 2IN
99968281 | CR5-13 K-FGJ-A-E-HQQE 3x230/460 60HZ | CR005 | IA | 6042 | 5715114888783 | 75.801 | 67.681 | 1240 | 400 | 574 | MM | 166.7622 | 148.8982 | 48.8189 | 15.748 | 22.5984 | 2IN
99968282 | CR5-14 K-FGJ-A-E-HQQE 3x230/460 60HZ | CR005 | IA | 6171 | 5715114888790 | 76.455 | 68.335 | 1240 | 400 | 574 | MM | 168.201 | 150.337 | 48.8189 | 15.748 | 22.5984 | 2IN
99968283 | CR5-15 K-FGJ-A-E-HQQE 3x230/460 60HZ | CR005 | IA | 6963 | 5715114888806 | 103.169 | 95.049 | 1240 | 474 | 629 | MM | 226.9718 | 209.1078 | 48.8189 | 18.6614 | 24.7638 | 2IN
99968284 | CR5-16 K-FGJ-A-E-HQQE 3x230/460 60HZ | CR005 | IA | 7120 | 5715114888813 | 103.711 | 95.591 | 1240 | 474 | 629 | MM | 228.1642 | 210.3002 | 48.8189 | 18.6614 | 24.7638 | 2IN
99968285 | CR5-18 K-FGJ-A-E-HQQE 3x230/460 60HZ | CR005 | IA | 7415 | 5715114888820 | 104.912 | 96.792 | 1585 | 474 | 649 | MM | 230.8064 | 212.9424 | 62.4016 | 18.6614 | 25.5512 | 2IN
99968286 | CR5-20 K-FGJ-A-E-HQQE 3x230/460 60HZ | CR005 | IA | 7795 | 5715114888837 | 148.851 | 98.061 | 1585 | 474 | 649 | MM | 327.4722 | 215.7342 | 62.4016 | 18.6614 | 25.5512 | 2IN
99968287 | CR5-22 K-FGJ-A-E-HQQE 3x230/460 60HZ | CR005 | IA | 8161 | 5715114888844 | 149.947 | 99.157 | 1585 | 474 | 649 | MM | 329.8834 | 218.1454 | 62.4016 | 18.6614 | 25.5512 | 2IN
99968288 | CR5-24 K-FGJ-A-E-HQQE 3x230/460 60HZ | CR005 | IA | 8633 | 5715114888851 | 164.552 | 113.762 | 1585 | 474 | 649 | MM | 362.0144 | 250.2764 | 62.4016 | 18.6614 | 25.5512 | 2IN
99968289 | CR10-3 K-GJ-A-E-HQQE 3x230/460 60 HZ | CR010 | IA | 5921 | 5715114888868 | 82 | 74 | 1020 | 400 | 574 | MM | 180.4 | 162.8 | 40.1575 | 15.748 | 22.5984 | 2IN
99968290 | CR10-4 K-GJ-A-E-HQQE 3x230/460 60 HZ | CR010 | IA | 6765 | 5715114888875 | 89 | 81 | 1020 | 400 | 574 | MM | 195.8 | 178.2 | 40.1575 | 15.748 | 22.5984 | 2IN
99968291 | CR10-5 K-GJ-A-E-HQQE 3x230/460 60 HZ | CR010 | IA | 7033 | 5715114888882 | 90 | 82 | 1020 | 400 | 574 | MM | 198 | 180.4 | 40.1575 | 15.748 | 22.5984 | 2IN
99968292 | CR10-6 K-GJ-A-E-HQQE 3x230/460 60 HZ | CR010 | IA | 7423 | 5715114888899 | 91 | 83 | 1020 | 400 | 574 | MM | 200.2 | 182.6 | 40.1575 | 15.748 | 22.5984 | 2IN
99968293 | CR10-7 K-GJ-A-E-HQQE 3x230/460 60 HZ | CR010 | IA | 8343 | 5715114888905 | 149 | 110 | 1240 | 474 | 629 | MM | 327.8 | 242 | 48.8189 | 18.6614 | 24.7638 | 2IN
99968294 | CR10-8 K-GJ-A-E-HQQE 3x230/460 60 HZ | CR010 | IA | 8713 | 5715114888912 | 150 | 111 | 1240 | 474 | 629 | MM | 330 | 244.2 | 48.8189 | 18.6614 | 24.7638 | 2IN
99968295 | CR10-9 K-GJ-A-E-HQQE 3x230/460 60 HZ | CR010 | IA | 9330 | 5715114888929 | 151 | 112 | 1240 | 474 | 629 | MM | 332.2 | 246.4 | 48.8189 | 18.6614 | 24.7638 | 2IN
99968296 | CR10-10 K-GJ-A-E-HQQE 3x230/460 60 HZ | CR010 | IA | 10011 | 5715114888936 | 166 | 127 | 1240 | 474 | 629 | MM | 365.2 | 279.4 | 48.8189 | 18.6614 | 24.7638 | 2IN
99968297 | CR10-12 K-GJ-A-E-HQQE 3x230/460 60 HZ | CR010 | IA | 10454 | 5715114888943 | 181 | 129 | 1585 | 474 | 649 | MM | 398.2 | 283.8 | 62.4016 | 18.6614 | 25.5512 | 2IN
99968298 | CR10-14 K-GJ-A-E-HQQE 3x230/460 60 HZ | CR010 | IA | 12050 | 5715114888950 | 195 | 143 | 1585 | 474 | 649 | MM | 429 | 314.6 | 62.4016 | 18.6614 | 25.5512 | 2IN
99968299 | CR10-16 K-GJ-A-E-HQQE 3x230/460 60 HZ | CR010 | IA | 12787 | 5715114888967 | 197 | 146 | 1585 | 474 | 649 | MM | 433.4 | 321.2 | 62.4016 | 18.6614 | 25.5512 | 2IN
99968300 | CR10-17 K-GJ-A-E-HQQE 3x230/460 60 HZ | CR010 | IA | 13455 | 5715114888974 | 200 | 148 | 1585 | 474 | 649 | MM | 440 | 325.6 | 62.4016 | 18.6614 | 25.5512 | 2IN
99968301 | CR15-2 K-GJ-A-E-HQQE 3x230/460 60 HZ | CR015 | IC | 7769 | 5715114888981 | 114 | 106 | 1240 | 474 | 629 | MM | 250.8 | 233.2 | 48.8189 | 18.6614 | 24.7638 | 2IN
99968302 | CR15-3 K-GJ-A-E-HQQE 3x230/460 60 HZ | CR015 | IC | 8167 | 5715114888998 | 115 | 107 | 1240 | 474 | 629 | MM | 253 | 235.4 | 48.8189 | 18.6614 | 24.7638 | 2IN
99968303 | CR15-4 K-GJ-A-E-HQQE 3x230/460 60 HZ | CR015 | IC | 8651 | 5715114889001 | 131 | 122 | 1240 | 474 | 629 | MM | 288.2 | 268.4 | 48.8189 | 18.6614 | 24.7638 | 2IN
99968304 | CR15-5 K-GJ-A-E-HQQE 3x230/460 60 HZ | CR015 | IC | 10096 | 5715114889018 | 174 | 135 | 1240 | 474 | 629 | MM | 382.8 | 297 | 48.8189 | 18.6614 | 24.7638 | 2IN
99968305 | CR15-6 K-GJ-A-E-HQQE 3x230/460 60 HZ | CR015 | IC | 10597 | 5715114889025 | 176 | 137 | 1240 | 474 | 629 | MM | 387.2 | 301.4 | 48.8189 | 18.6614 | 24.7638 | 2IN
99968306 | CR15-7 K-GJ-A-E-HQQE 3x230/460 60 HZ | CR015 | IC | 11126 | 5715114889032 | 190 | 139 | 1585 | 474 | 649 | MM | 418 | 305.8 | 62.4016 | 18.6614 | 25.5512 | 2IN
99968307 | CR15-8 K-GJ-A-E-HQQE 3x230/460 60 HZ | CR015 | IC | 12551 | 5715114889049 | 210 | 159 | 1585 | 474 | 649 | MM | 462 | 349.8 | 62.4016 | 18.6614 | 25.5512 | 2IN
99968308 | CR15-9 K-GJ-A-E-HQQE 3x230/460 60 HZ | CR015 | IC | 13348 | 5715114889056 | 213 | 161 | 1585 | 474 | 649 | MM | 468.6 | 354.2 | 62.4016 | 18.6614 | 25.5512 | 2IN
99968309 | CR15-10 K-GJ-A-E-HQQE 3x230/460 60 HZ | CR015 | IC | 14039 | 5715114889063 | 215 | 163 | 1585 | 474 | 649 | MM | 473 | 358.6 | 62.4016 | 18.6614 | 25.5512 | 2IN
99968310 | CR15-12 K-GJ-A-E-HQQE 3x230/460 60 HZ | CR015 | IC | 16142 | 5715114889070 | 300 | 242 | 1785 | 534 | 649 | MM | 660 | 532.4 | 70.2756 | 21.0236 | 25.5512 | 2IN
99968311 | CR20-2 K-GJ-A-E-HQQE 3x230/460 60 HZ | CR020 | IC | 7982 | 5715114889087 | 114 | 106 | 1240 | 474 | 629 | MM | 250.8 | 233.2 | 48.8189 | 18.6614 | 24.7638 | 2IN
99968312 | CR20-3 K-GJ-A-E-HQQE 3x230/460 60 HZ | CR020 | IC | 8931 | 5715114889094 | 130 | 121 | 1240 | 474 | 629 | MM | 286 | 266.2 | 48.8189 | 18.6614 | 24.7638 | 2IN
99968313 | CR20-4 K-GJ-A-E-HQQE 3x230/460 60 HZ | CR020 | IC | 11067 | 5715114889100 | 173 | 134 | 1240 | 474 | 629 | MM | 380.6 | 294.8 | 48.8189 | 18.6614 | 24.7638 | 2IN
99968314 | CR20-5 K-GJ-A-E-HQQE 3x230/460 60 HZ | CR020 | IC | 11437 | 5715114889117 | 174 | 135 | 1240 | 474 | 629 | MM | 382.8 | 297 | 48.8189 | 18.6614 | 24.7638 | 2IN
99968315 | CR20-6 K-GJ-A-E-HQQE 3x230/460 60 HZ | CR020 | IC | 11678 | 5715114889124 | 176 | 137 | 1240 | 474 | 629 | MM | 387.2 | 301.4 | 48.8189 | 18.6614 | 24.7638 | 2IN
99968316 | CR20-7 K-GJ-A-E-HQQE 3x230/460 60 HZ | CR020 | IC | 13668 | 5715114889131 | 209 | 157 | 1585 | 474 | 649 | MM | 459.8 | 345.4 | 62.4016 | 18.6614 | 25.5512 | 2IN
99968317 | CR20-8 K-GJ-A-E-HQQE 3x230/460 60 HZ | CR020 | IC | 14731 | 5715114889148 | 210 | 159 | 1585 | 474 | 649 | MM | 462 | 349.8 | 62.4016 | 18.6614 | 25.5512 | 2IN
99968318 | CR20-10 K-GJ-A-E-HQQE 3x230/460 60 HZ | CR020 | IC | 17981 | 5715114889155 | 290 | 238 | 1785 | 534 | 649 | MM | 638 | 523.6 | 70.2756 | 21.0236 | 25.5512 | 2IN
99968319 | CR32-2-1 K-G-A-E-HQQE 3x230/460 60 HZ | CR032 | IC | 9134 | 5715114889162 | 138.554 | 130.434 | 1190 | 460 | 565 | MM | 304.8188 | 286.9548 | 46.8504 | 18.1102 | 22.2441 | 2IN
99968320 | CR32-2 K-G-A-E-HQQE 3x230/460 60 HZ | CR032 | IC | 10436 | 5715114889179 | 154.857 | 146.737 | 1615 | 490 | 625 | MM | 340.6854 | 322.8214 | 63.5827 | 19.2913 | 24.6063 | 2IN
99968321 | CR32-3-2 K-G-A-E-HQQE 3x230/460 60 HZ | CR032 | IC | 11874 | 5715114889186 | 158.057 | 149.937 | 1615 | 490 | 625 | MM | 347.7254 | 329.8614 | 63.5827 | 19.2913 | 24.6063 | 2IN
99968322 | CR32-3 K-G-A-E-HQQE 3x230/460 60 HZ | CR032 | IC | 11874 | 5715114889193 | 158.057 | 149.937 | 1615 | 490 | 625 | MM | 347.7254 | 329.8614 | 63.5827 | 19.2913 | 24.6063 | 2IN
99968323 | CR32-4-2 K-G-A-E-HQQE 3x230/460 60 HZ | CR032 | IC | 14519 | 5715114889209 | 179.378 | 171.258 | 1615 | 490 | 625 | MM | 394.6316 | 376.7676 | 63.5827 | 19.2913 | 24.6063 | 2IN
99968324 | CR32-4 K-G-A-E-HQQE 3x230/460 60 HZ | CR032 | IC | 14519 | 5715114889216 | 179.378 | 171.258 | 1615 | 490 | 625 | MM | 394.6316 | 376.7676 | 63.5827 | 19.2913 | 24.6063 | 2IN
99968325 | CR32-5-2 K-G-A-E-HQQE 3x230/460 60 HZ | CR032 | IC | 18180 | 5715114889223 | 257.81 | 249.69 | 1660 | 700 | 705 | MM | 567.182 | 549.318 | 65.3543 | 27.5591 | 27.7559 | 2IN
99968326 | CR32-5 K-G-A-E-HQQE 3x230/460 60 HZ | CR032 | IC | 18180 | 5715114889230 | 257.81 | 249.69 | 1660 | 700 | 705 | MM | 567.182 | 549.318 | 65.3543 | 27.5591 | 27.7559 | 2IN
99968327 | CR32-6-2 K-G-A-E-HQQE 3x230/460 60 HZ | CR032 | IC | 20266 | 5715114889247 | 261.61 | 253.49 | 1660 | 700 | 705 | MM | 575.542 | 557.678 | 65.3543 | 27.5591 | 27.7559 | 2IN
99968328 | CR32-6 K-G--E-HQQE 3x230/460 60 HZ | CR032 | IC | 22368 | 5715114889254 | 265.077 | 256.957 | 1660 | 700 | 705 | MM | 583.1694 | 565.3054 | 65.3543 | 27.5591 | 27.7559 | 2IN
99968329 | CR32-7-2 K-G-A-E-HQQE 3x230/460 60 HZ | CR032 | IC | 23285 | 5715114889261 | 268.177 | 260.057 | 1840 | 700 | 625 | MM | 589.9894 | 572.1254 | 72.4409 | 27.5591 | 24.6063 | 2IN
99968330 | CR32-7 K-G-A-E-HQQE 3x230/460 60 HZ | CR032 | IC | 27441 | 5715114889278 | 333.8 | 325.68 | 2290 | 700 | 705 | MM | 734.36 | 716.496 | 90.1575 | 27.5591 | 27.7559 | 2IN
99968332 | CR32-8-2 K-G-A-E-HQQE 3x230/460 60 HZ | CR032 | IC | 28086 | 5715114889292 | 339.6 | 331.48 | 2290 | 700 | 705 | MM | 747.12 | 729.256 | 90.1575 | 27.5591 | 27.7559 | 2IN
99968333 | CR32-8 K-G-A-E-HQQE 3x230/460 60 HZ | CR032 | IC | 28086 | 5715114889308 | 339.6 | 331.48 | 2290 | 700 | 705 | MM | 747.12 | 729.256 | 90.1575 | 27.5591 | 27.7559 | 2IN
99968334 | CR32-9-2 K-G-A-E-HQQE 3x230/460 60 HZ | CR032 | IC | 28921 | 5715114889315 | 343.1 | 334.98 | 2290 | 700 | 705 | MM | 754.82 | 736.956 | 90.1575 | 27.5591 | 27.7559 | 2IN
99968335 | CR32-9 K-G-A-E-HQQE 3x230/460 60 HZ | CR032 | IC | 28921 | 5715114889322 | 343.1 | 334.98 | 2290 | 700 | 705 | MM | 754.82 | 736.956 | 90.1575 | 27.5591 | 27.7559 | 2IN
99968336 | CR32-10-2 K-G-A-E-HQQE 3x230/460 60 HZ | CR032 | IC | 32142 | 5715114889339 | 361.858 | 353.738 | 2290 | 700 | 705 | MM | 796.0876 | 778.2236 | 90.1575 | 27.5591 | 27.7559 | 2IN
99968337 | CR32-10 K-G-A-E-HQQE 3x230/460 60 HZ | CR032 | IC | 32142 | 5715114889346 | 361.858 | 353.738 | 2290 | 700 | 705 | MM | 796.0876 | 778.2236 | 90.1575 | 27.5591 | 27.7559 | 2IN
99968338 | CR45-2-1 K-G-A-E-HQQE 3x230/460 60 HZ | CR045 | IC | 13723 | 5715114889353 | 183.178 | 175.058 | 1660 | 700 | 705 | MM | 402.9916 | 385.1276 | 65.3543 | 27.5591 | 27.7559 | 2IN
99968339 | CR45-2 K-G-A-E-HQQE 3x230/460 60 HZ | CR045 | IC | 13723 | 5715114889360 | 183.178 | 175.058 | 1660 | 700 | 705 | MM | 402.9916 | 385.1276 | 65.3543 | 27.5591 | 27.7559 | 2IN
99968340 | CR45-3-2 K-G-A-E-HQQE 3x230/460 60 HZ | CR045 | IC | 19504 | 5715114889377 | 262.41 | 254.29 | 1660 | 700 | 705 | MM | 577.302 | 559.438 | 65.3543 | 27.5591 | 27.7559 | 2IN
99968341 | CR45-3-1 K-G-A-E-HQQE 3x230/460 60 HZ | CR045 | IC | 19504 | 5715114889384 | 262.41 | 254.29 | 1660 | 700 | 705 | MM | 577.302 | 559.438 | 65.3543 | 27.5591 | 27.7559 | 2IN
99968342 | CR45-3 K-G-A-E-HQQE 3x230/460 60 HZ | CR045 | IC | 21606 | 5715114889391 | 265.877 | 257.757 | 1660 | 700 | 705 | MM | 584.9294 | 567.0654 | 65.3543 | 27.5591 | 27.7559 | 2IN
99968343 | CR45-4-2 K-G-A-E-HQQE 3x230/460 60 HZ | CR045 | IC | 27325 | 5715114889407 | 335.2 | 327.08 | 1660 | 700 | 705 | MM | 737.44 | 719.576 | 65.3543 | 27.5591 | 27.7559 | 2IN
99968344 | CR45-4-1 K-G-A-E-HQQE 3x230/460 60 HZ | CR045 | IC | 27325 | 5715114889414 | 337.8 | 329.68 | 1660 | 700 | 705 | MM | 743.16 | 725.296 | 65.3543 | 27.5591 | 27.7559 | 2IN
99968345 | CR45-4 K-G-A-E-HQQE 3x230/460 60 HZ | CR045 | IC | 27325 | 5715114889421 | 337.8 | 329.68 | 1660 | 700 | 705 | MM | 743.16 | 725.296 | 65.3543 | 27.5591 | 27.7559 | 2IN
99968346 | CR45-5-2 K-G-A-E-HQQE 3x230/460 60 HZ | CR045 | IC | 28921 | 5715114889438 | 341.5 | 333.38 | 2290 | 700 | 705 | MM | 751.3 | 733.436 | 90.1575 | 27.5591 | 27.7559 | 2IN
99968347 | CR45-5-1 K-G-A-E-HQQE 3x230/460 60 HZ | CR045 | IC | 30849 | 5715114889445 | 356.858 | 348.738 | 2290 | 700 | 705 | MM | 785.0876 | 767.2236 | 90.1575 | 27.5591 | 27.7559 | 2IN
99968348 | CR45-5 K-G-A-E-HQQE 3x230/460 60 HZ | CR045 | IC | 30849 | 5715114889452 | 356.858 | 348.738 | 2290 | 700 | 705 | MM | 785.0876 | 767.2236 | 90.1575 | 27.5591 | 27.7559 | 2IN
99968349 | CR45-6-2 K-G-A-E-HQQE 3x230/460 60 HZ | CR045 | IC | 31892 | 5715114889469 | 363.658 | 355.538 | 2290 | 700 | 705 | MM | 800.0476 | 782.1836 | 90.1575 | 27.5591 | 27.7559 | 2IN
99968350 | CR45-6 K-G-A-E-HQQE 3x230/460 60 HZ | CR045 | IC | 31892 | 5715114889476 | 363.658 | 355.538 | 2290 | 700 | 705 | MM | 800.0476 | 782.1836 | 90.1575 | 27.5591 | 27.7559 | 2IN
99968351 | CR45-7-2 K-G-A-E-HQQE 3x230/460 60 HZ | CR045 | IC | 37468 | 5715114889483 | 604.653 | 491.253 | 0 | 0 | 0 | MM | 1330.2366 | 1080.7566 | 0 | 0 | 0 | 2IN
99968352 | CR45-7 K-G-A-E-HQQE 3x230/460 60 HZ | CR045 | IC | 37468 | 5715114889490 | 604.653 | 491.253 | 0 | 0 | 0 | MM | 1330.2366 | 1080.7566 | 0 | 0 | 0 | 2IN
99968353 | CR64-2-1 K-G-A-E-HQQE 3x230/460 60 HZ | CR064 | IC | 16370 | 5715114889506 | 263.51 | 255.39 | 1660 | 700 | 705 | MM | 579.722 | 561.858 | 65.3543 | 27.5591 | 27.7559 | 2IN
99968354 | CR64-2 K-G-A-E-HQQE 3x230/460 60 HZ | CR064 | IC | 18473 | 5715114889513 | 266.977 | 258.857 | 1660 | 700 | 705 | MM | 587.3494 | 569.4854 | 65.3543 | 27.5591 | 27.7559 | 2IN
99968355 | CR64-3-2 K-G-A-E-HQQE 3x230/460 60 HZ | CR064 | IC | 26258 | 5715114889520 | 337 | 328.88 | 1660 | 700 | 705 | MM | 741.4 | 723.536 | 65.3543 | 27.5591 | 27.7559 | 2IN
99968356 | CR64-3-1 K-G-A-E-HQQE 3x230/460 60 HZ | CR064 | IC | 26258 | 5715114889537 | 337 | 328.88 | 1660 | 700 | 705 | MM | 741.4 | 723.536 | 65.3543 | 27.5591 | 27.7559 | 2IN
99968357 | CR64-3 K-G-A-E-HQQE 3x230/460 60 HZ | CR064 | IC | 26258 | 5715114889544 | 337 | 328.88 | 1660 | 700 | 705 | MM | 741.4 | 723.536 | 65.3543 | 27.5591 | 27.7559 | 2IN
99968358 | CR64-4-2 K-G-A-E-HQQE 3x230/460 60 HZ | CR064 | IC | 29181 | 5715114889551 | 362.158 | 354.038 | 2290 | 700 | 705 | MM | 796.7476 | 778.8836 | 90.1575 | 27.5591 | 27.7559 | 2IN
99968359 | CR64-4-1 K-G-A-E-HQQE 3x230/460 60 HZ | CR064 | IC | 29181 | 5715114889568 | 362.158 | 354.038 | 2290 | 700 | 705 | MM | 796.7476 | 778.8836 | 90.1575 | 27.5591 | 27.7559 | 2IN
99968360 | CR64-4 K-G-A-E-HQQE 3x230/460 60 HZ | CR064 | IC | 33090 | 5715114889575 | 598.853 | 485.453 | 0 | 0 | 0 | MM | 1317.4766 | 1067.9966 | 0 | 0 | 0 | 2IN
99968361 | CR64-5-2 K-G-A-E-HQQE 3x230/460 60 HZ | CR064 | IC | 34518 | 5715114889582 | 603.453 | 490.053 | 0 | 0 | 0 | MM | 1327.5966 | 1078.1166 | 0 | 0 | 0 | 2IN
99968400 | CR32-10 I-G-A-E-HQQE 3X230/460 60 HZ | CR032 | IC | 29728 | 5715114890526 | 346.5 | 338.38 | 2290 | 700 | 705 | MM | 762.3 | 744.436 | 90.1575 | 27.5591 | 27.7559 | 2IN
99968404 | Kit DLD sensor f. DMX w/o AR | MDAKT | SF | 700 | 5715114890267 | 0.34 | 0.12 | 190 | 190 | 100 | MM | 0.748 | 0.264 | 7.4803 | 7.4803 | 3.937 | 4SE
99968438 | CR32-10 I-G-A-V-HQQV 3X230/460 60 HZ | CR032 | IC | 29853 | 5715114890946 | 346.5 | 338.38 | 2290 | 700 | 705 | MM | 762.3 | 744.436 | 90.1575 | 27.5591 | 27.7559 | 2IN
99968472 | Kit, S Nameplate 99876077 | GS1KT | SD | 127 | 5715114891738 | 1 | 1 | 180 | 100 | 50 | MM | 2.2 | 2.2 | 7.0866 | 3.937 | 1.9685 | 4SE
99968482 | CRN32-10 I-G-A-E-HQQE 3X230/460 60 HZ | CRN32 | IC | 37660 | 5715114891929 | 348 | 339.88 | 2290 | 700 | 705 | MM | 765.6 | 747.736 | 90.1575 | 27.5591 | 27.7559 | 2IN
99968494 | CRN32-10 I-G-A-V-HQQV 3x230/460 60 HZ | CRN32 | IC | 37787 | 5715114891950 | 348 | 339.88 | 2290 | 700 | 705 | MM | 765.6 | 747.736 | 90.1575 | 27.5591 | 27.7559 | 2IN
99968497 | CR45-7-2 I-G-A-E-HQQE 3X230/460 60 HZ | CR045 | IC | 33074 | 5715114891998 | 367.958 | 359.838 | 2290 | 700 | 705 | MM | 809.5076 | 791.6436 | 90.1575 | 27.5591 | 27.7559 | 2IN
99968528 | KIT,EMC cable conversion for 99876077.Z | GS3KT | SD | 12173 | 5715114892735 | 100 | 99 | 1200 | 800 | 210 | MM | 220 | 217.8 | 47.2441 | 31.4961 | 8.2677 | 4SE
99968533 | CR45-7 I-G-A-E-HQQE 3X230/460 60 HZ | CR045 | IC | 36983 | 5715114892704 | 604.653 | 491.253 | 0 | 0 | 0 | MM | 1330.2366 | 1080.7566 | 0 | 0 | 0 | 2IN
99968535 | CR45-7-2 I-G-A-V-HQQV 3X230/460 60 HZ | CR045 | IC | 33200 | 5715114892834 | 367.958 | 359.838 | 2290 | 700 | 705 | MM | 809.5076 | 791.6436 | 90.1575 | 27.5591 | 27.7559 | 2IN
99968537 | CR45-7 I-G-A-V-HQQV 3X230/460 60 HZ | CR045 | IC | 37110 | 5715114892865 | 604.653 | 491.253 | 0 | 0 | 0 | MM | 1330.2366 | 1080.7566 | 0 | 0 | 0 | 2IN
99968542 | CRN45-7-2 I-G-A-E-HQQE 3x230/460 60 HZ | CRN45 | IC | 42456 | 5715114893060 | 367.058 | 358.938 | 2290 | 700 | 705 | MM | 807.5276 | 789.6636 | 90.1575 | 27.5591 | 27.7559 | 2IN
99968554 | CRN45-7 I-G-A-E-HQQE 3X230/460 60 HZ | CRN45 | IC | 46365 | 5715114893091 | 603.753 | 490.353 | 0 | 0 | 0 | MM | 1328.2566 | 1078.7766 | 0 | 0 | 0 | 2IN
99968555 | CRN45-7-2 I-G-A-V-HQQV 3X230/460 60 HZ | CRN45 | IC | 42582 | 5715114893107 | 367.058 | 358.938 | 2290 | 700 | 705 | MM | 807.5276 | 789.6636 | 90.1575 | 27.5591 | 27.7559 | 2IN
99968559 | CRN45-7 I-G-A-V-HQQV 3x230/460 60 HZ | CRN45 | IC | 46492 | 5715114893268 | 603.753 | 490.353 | 0 | 0 | 0 | MM | 1328.2566 | 1078.7766 | 0 | 0 | 0 | 2IN
99968561 | CR64-4 I-G-A-E-HQQE 3X230/460 60 HZ | CR064 | IC | 28696 | 5715114893305 | 362.158 | 354.038 | 2290 | 700 | 705 | MM | 796.7476 | 778.8836 | 90.1575 | 27.5591 | 27.7559 | 2IN
99968564 | CR64-5-2 I-G-A-E-HQQE 3X230/460 60 HZ | CR064 | IC | 34033 | 5715114893350 | 603.453 | 490.053 | 0 | 0 | 0 | MM | 1327.5966 | 1078.1166 | 0 | 0 | 0 | 2IN
99968568 | CR64-4 I-G-A-V-HQQV 3X230/460 60 HZ | CR064 | IC | 28822 | 5715114893534 | 362.158 | 354.038 | 2290 | 700 | 705 | MM | 796.7476 | 778.8836 | 90.1575 | 27.5591 | 27.7559 | 2IN
99968572 | CR64-5-2 I-G-A-V-HQQV 3X230/460 60 HZ | CR064 | IC | 34159 | 5715114893602 | 603.453 | 490.053 | 0 | 0 | 0 | MM | 1327.5966 | 1078.1166 | 0 | 0 | 0 | 2IN
99968576 | CRN64-4 I-G-A-E-HQQE 3x230/460 60 HZ | CRN64 | IC | 36724 | 5715114893695 | 363.358 | 355.238 | 2290 | 700 | 705 | MM | 799.3876 | 781.5236 | 90.1575 | 27.5591 | 27.7559 | 2IN
99968577 | CRN64-5-2 I-G-A-E-HQQE 3x230/460 60 HZ | CRN64 | IC | 46914 | 5715114893701 | 604.553 | 491.153 | 0 | 0 | 0 | MM | 1330.0166 | 1080.5366 | 0 | 0 | 0 | 2IN
99968580 | CRN64-4 I-G-A-V-HQQV 3X230/460 60 HZ | CRN64 | IC | 36849 | 5715114893756 | 363.358 | 355.238 | 2290 | 700 | 705 | MM | 799.3876 | 781.5236 | 90.1575 | 27.5591 | 27.7559 | 2IN
99968582 | CRN64-5-2 I-G-A-V-HQQV 3X230/460 60 HZ | CRN64 | IC | 42843 | 5715114893787 | 604.553 | 491.153 | 0 | 0 | 0 | MM | 1330.0166 | 1080.5366 | 0 | 0 | 0 | 2IN
99968613 | Spare,GLAND,PKG,OM/LL4,BRZ | YZMBO | SD | 1044 | 5715114894104 | 2.2 | 2.2 | 0 | 0 | 0 |  | 4.84 | 4.84 |  |  |  | 4SE
99968620 | 11-50157-158208-2922P BGRNC4S101AA | LF000 | CE | 43425 | 5715114894388 | 1663 | 1663 | 2159 | 1270 | 1066.8 | MM | 3658.6 | 3658.6 | 85 | 50 | 42 | 1CBS
99968647 | 14-25707-130368-1682P BGR3C8S101AA | LCSCA | CE | 7157 | 5715114894906 | 205 | 205 | 1219.2 | 812.8 | 609.6 | MM | 451 | 451 | 48 | 32 | 24 | 1CBS
99968678 | 11-15955-133PA8-2682P BPRNC2S101AA | LF000 | CE | 7978 | 5715114895477 | 265 | 265 | 1524 | 660.4 | 736.6 | MM | 583 | 583 | 60 | 26 | 29 | 1CBS
99968961 | Spare, MG160MD 3x460D-2 15KW B05-42 | MO5KT | SC | 6816 | 5715114898942 | 101.7 | 99.8 | 598 | 512 | 505 | MM | 223.74 | 219.56 | 23.5433 | 20.1575 | 19.8819 | 4SE
99968962 | Spare,Impeller CL60123 304,Trim:263mm | PASE1 | SB | 2060 | 5715114898959 | 12.2 | 12.2 | 500 | 500 | 420 | MM | 26.84 | 26.84 | 19.685 | 19.685 | 16.5354 | 4SE
99968973 | Spare,Impeller,KP,80125,XF,Trim:304.8mm | PASE1 | SB | 3337 | 5715114898966 | 20 | 20 | 500 | 500 | 340 | MM | 44 | 44 | 19.685 | 19.685 | 13.3858 | 4SE
99968974 | Spare,Seal retainer Ring,68,H420 | PASE1 | SB | 299 | 5715114898973 | 0.28 | 0.28 | 1 | 1 | 1 | MM | 0.616 | 0.616 | 0.03937 | 0.03937 | 0.03937 | 4SE
99969148 | WEG 324/6TSC 3x230/460 2P 50HP W6 TEF EX | KNWEG | AI | 22124 | 5715114901956 | 330 | 330 | 0 | 0 | 0 |  | 726 | 726 |  |  |  | 2IN
99969149 | WEG 364/5TSC 3x230/460 2P 60HP W6 TEF EX | KNWEG | AI | 36103 | 5715114901963 | 461 | 461 | 0 | 0 | 0 |  | 1014.2 | 1014.2 |  |  |  | 2IN
99969150 | WEG 364/5TSC 3X230/460 2P 75HP W6 TEF EX | KNWEG | AI | 33129 | 5715114901970 | 465 | 465 | 0 | 0 | 0 |  | 1023 | 1023 | 0 | 0 | 0 | 2IN
99969151 | WEG 404/5TSD 3X460 2P 100HP W6 TEFC EX | KNWEG | AI | 35319 | 5715114901987 | 1154 | 1154 | 0 | 0 | 0 |  | 2538.8 | 2538.8 | 0 | 0 | 0 | 2IN
99969152 | WEG 444/5TSD 3X460 2P 125HP W6 TEFC EX | KNWEG | AI | 51442 | 5715114901994 | 924.421 | 924.421 | 0 | 0 | 0 |  | 2033.7262 | 2033.7262 | 0 | 0 | 0 | 2IN
99969153 | WEG 444/5TSD 3X460 2P 150HP W6 TEFC EX | KNWEG | AI | 53562 | 5715114902007 | 8.3 | 8.3 | 0 | 0 | 0 |  | 18.26 | 18.26 | 0 | 0 | 0 | 2IN
99969154 | WEG 447/9TSD 3X460 2P 200HP W6 TEFC EX | KNWEG | AI | 64348 | 5715114902014 | 265 | 265 | 0 | 0 | 0 |  | 583 | 583 | 0 | 0 | 0 | 2IN
99969155 | WEG 447/9TSD 3X460 2P 250HP W6 TEFC EX | KNWEG | AI | 67830 | 5715114902021 | 374 | 374 | 0 | 0 | 0 |  | 822.8 | 822.8 | 0 | 0 | 0 | 2IN
99969156 | WEG 447/9TSD 3X460 2P 300HP W6 TEFC EX | KNWEG | AI | 95915 | 5715114902038 | 384 | 384 | 0 | 0 | 0 |  | 844.8 | 844.8 | 0 | 0 | 0 | 2IN
99969201 | 11-15959-X33P08-1682P BGR3C4S101AA | LF000 | CE | 9866 | 5715114903158 | 244 | 244 | 1524 | 660.4 | 736.6 | MM | 536.8 | 536.8 | 60 | 26 | 29 | 1CBS
99969219 | 11-30957-X33P08-1822P BGR3C4S101AA | LF000 | CE | 13720 | 5715114903370 | 447 | 447 | 1701.8 | 1143 | 939.8 | MM | 983.4 | 983.4 | 67 | 45 | 37 | 1CBS
99969248 | 11-20953-X33P08-2742P BGR3C4S101AA | LF000 | CE | 11367 | 5715114903691 | 326 | 326 | 1524 | 660.4 | 736.6 | MM | 717.2 | 717.2 | 60 | 26 | 29 | 1CBS
99969471 | Spare,Impeller CL30707 304,Trim:145.2mm | PASE1 | SB | 737 | 5715114907118 | 2.73 | 2.73 | 1 | 1 | 1 | MM | 6.006 | 6.006 | 0.03937 | 0.03937 | 0.03937 | 4SE
99969763 | dklk,O-ring NBR 183,74x3,53 ( 10pcs ) | SPKIT | SD | 175 | 5715114910262 | 0.075 | 0.07 | 128 | 160 | 10 | MM | 0.165 | 0.154 | 5.0394 | 6.2992 | 0.3937 | 4SE
99969764 | Bulk, Spacing pipe 18mm | SKKIT | SC | 69 | 5715114910279 | 0.36 | 0.317 | 340 | 390 | 60 | MM | 0.792 | 0.6974 | 13.3858 | 15.3543 | 2.3622 | 4SE
99969785 | Spare,Impeller 80-400/365 SS trim | NBKIT | SB | 11881 | 5715114910613 | 34.785 | 18.48 | 765 | 575 | 530 | MM | 76.527 | 40.656 | 30.1181 | 22.6378 | 20.8661 | 4SE
99969999 | Spare,Wear ring 109.8x143x12 H316 | PASE1 | SB | 896 | 5715114913164 | 0.52 | 0.52 | 1 | 1 | 1 | MM | 1.144 | 1.144 | 0.03937 | 0.03937 | 0.03937 | 4SE
99970000 | Spare,Sleeve balance H316 | PASE1 | SB | 1696 | 5715114913171 | 0.62 | 0.62 | 1 | 1 | 1 | MM | 1.364 | 1.364 | 0.03937 | 0.03937 | 0.03937 | 4SE
99970002 | Spare,Casing suction cpl.CVM6 WC BEARING | PASE1 | SB | 11166 | 5715114913195 | 30 | 30 | 600 | 550 | 420 | MM | 66 | 66 | 23.622 | 21.6535 | 16.5354 | 4SE
99970003 | Spare,Sleeve bearing bottom CVM6 WC | PASE1 | SB | 5171 | 5715114913201 | 0.8 | 0.8 | 1 | 1 | 1 | MM | 1.76 | 1.76 | 0.03937 | 0.03937 | 0.03937 | 4SE
99970149 | Kit, Nameplate 99344961 | GS3KT | SD | 1643 | 5715114915748 | 0.5 | 0.45 | 180 | 180 | 90 | MM | 1.1 | 0.99 | 7.0866 | 7.0866 | 3.5433 | 4SE
99970220 | Pressure Tr. ISP44 0-87p 1/4"N 4-20 M12 | REPRE | II | 479 | 5715114916905 | 0.4 | 0.1 | 0 | 0 | 0 |  | 0.88 | 0.22 |  |  |  | 2IN
99970234 | Pressure Tr. ISP44 0-145p 1/4"N 4-20 M12 | REPRE | II | 479 | 5715114917100 | 0.4 | 0.1 | 0 | 0 | 0 |  | 0.88 | 0.22 |  |  |  | 2IN
99970236 | Pressure Tr. ISP44 0-232p 1/4"N 4-20 M12 | REPRE | II | 479 | 5715114917148 | 0.4 | 0.1 | 0 | 0 | 0 |  | 0.88 | 0.22 |  |  |  | 2IN
99970238 | Pressure Tr. ISP44 0-362p 1/4"N 4-20 M12 | REPRE | II | 479 | 5715114917162 | 0.26 | 0.186 | 148 | 97 | 103 | MM | 0.572 | 0.4092 | 5.8268 | 3.8189 | 4.0551 | 2IN
99970437 | 10N6-40957-140008-1852P BPRNCNSNTCAA | LC000 | CE | 7551 | 5715114919913 | 384 | 384 | 1219.2 | 812.8 | 609.6 | MM | 844.8 | 844.8 | 48 | 32 | 24 | 1CBS
99970457 | KIT,CASE,ASSY,KP,60197,H&V,X5,C35 | PAREP | SB | 10123 | 5715114920148 | 1149.32 | 1149.32 | 0 | 0 | 0 |  | 2528.504 | 2528.504 |  |  |  | 4SE
99970516 | KIT,STAMPED SCREEN X3,X4,9",8.5 AK | PAREP | SB | 971 | 5715114921213 | 2 | 2 | 0 | 0 | 0 |  | 4.4 | 4.4 |  |  |  | 4SE
99970627 | KIT, LLS RETROFIT 4" MANIFOLD | BOKIT | SA | 2092 | 5715114923033 | 7.725 | 6.775 | 0 | 0 | 0 |  | 16.995 | 14.905 |  |  |  | 4SE
99971004 | Spare,Impeller,L,30957,XA,Trim:205.3mm | PASE1 | SB | 1428 | 5715114927932 | 6.27 | 6.27 | 340 | 340 | 270 | MM | 13.794 | 13.794 | 13.3858 | 13.3858 | 10.6299 | 4SE
99971005 | Spare,Impeller,CL-40129,Trim:290.3mm | PASE1 | SB | 2000 | 5715114927949 | 13.46 | 13.46 | 500 | 500 | 420 | MM | 29.612 | 29.612 | 19.685 | 19.685 | 16.5354 | 4SE
99971007 | Spare,Impeller,CL-50707,Trim:154.2mm | PASE1 | SB | 771 | 5715114927963 | 3.02 | 3.02 | 1 | 1 | 1 | MM | 6.644 | 6.644 | 0.03937 | 0.03937 | 0.03937 | 4SE
99971009 | Spare,Impeller,CL-40129,Trim:307.8mm | PASE1 | SB | 2000 | 5715114927987 | 13.46 | 13.46 | 500 | 500 | 420 | MM | 29.612 | 29.612 | 19.685 | 19.685 | 16.5354 | 4SE
99971029 | Spare,Fan cover 7.40 plastic 1LE1 Ah 180 | MOCKT | SC | 558 | 5715114928458 | 1 | 1 | 410 | 370 | 370 | MM | 2.2 | 2.2 | 16.1417 | 14.5669 | 14.5669 | 4SE
99971163 | CRN185-2-1 A-G-A-V-HQQV 405TSD 60 HZ | CN185 | IC | 43740 | 5715114930864 | 434.145 | 317.477 | 1756 | 801 | 890 | MM | 955.119 | 698.4494 | 69.1339 | 31.5354 | 35.0394 | 2IN
99971164 | CRN185-2-1 A-P-A-E-HQQE 405TSD 60 HZ | CN185 | IC | 45747 | 5715114930888 | 416.461 | 299.793 | 1756 | 801 | 890 | MM | 916.2142 | 659.5446 | 69.1339 | 31.5354 | 35.0394 | 2IN
99971165 | CRN185-2-1 A-P-A-V-HQQV 405TSD 60 HZ | CN185 | IC | 45878 | 5715114930901 | 416.461 | 299.793 | 1756 | 801 | 890 | MM | 916.2142 | 659.5446 | 69.1339 | 31.5354 | 35.0394 | 2IN
99971166 | CR185-3-3 A-G-A-E-HQQE 444TSD 60 HZ | CL185 | IC | 45101 | 5715114931021 | 450.423 | 333.755 | 1756 | 801 | 890 | MM | 990.9306 | 734.261 | 69.1339 | 31.5354 | 35.0394 | 2IN
99971167 | CR185-3-3 A-G-A-V-HQQV 444TSD 60 HZ | CL185 | IC | 45230 | 5715114931045 | 450.423 | 333.755 | 1756 | 801 | 890 | MM | 990.9306 | 734.261 | 69.1339 | 31.5354 | 35.0394 | 2IN
99971168 | CRN185-3-3 A-G-A-E-HQQE 444TSD 60 HZ | CN185 | IC | 56658 | 5715114931069 | 467.072 | 350.404 | 1756 | 801 | 890 | MM | 1027.5584 | 770.8888 | 69.1339 | 31.5354 | 35.0394 | 2IN
99971169 | CRN185-3-3 A-G-A-V-HQQV 444TSD 60 HZ | CN185 | IC | 56788 | 5715114931083 | 467.072 | 350.404 | 1756 | 801 | 890 | MM | 1027.5584 | 770.8888 | 69.1339 | 31.5354 | 35.0394 | 2IN
99971170 | CRN185-3-3 A-P-A-E-HQQE 444TSD 60 HZ | CN185 | IC | 58796 | 5715114931106 | 435.048 | 318.38 | 1756 | 801 | 890 | MM | 957.1056 | 700.436 | 69.1339 | 31.5354 | 35.0394 | 2IN
99971171 | CRN185-3-3 A-P-A-V-HQQV 444TSD 60 HZ | CN185 | IC | 58926 | 5715114931229 | 435.048 | 318.38 | 1756 | 801 | 890 | MM | 957.1056 | 700.436 | 69.1339 | 31.5354 | 35.0394 | 2IN
99971172 | CR185-3-1 A-G-A-E-HQQE 445TSD 60 HZ | CL185 | IC | 52538 | 5715114931243 | 450.423 | 333.755 | 1756 | 801 | 890 | MM | 990.9306 | 734.261 | 69.1339 | 31.5354 | 35.0394 | 2IN
99971183 | CR185-3-1 A-G-A-V-HQQV 445TSD 60 HZ | CL185 | IC | 52667 | 5715114931267 | 450.423 | 333.755 | 1756 | 801 | 890 | MM | 990.9306 | 734.261 | 69.1339 | 31.5354 | 35.0394 | 2IN
99971184 | CRN185-3-1 A-G-A-E-HQQE 445TSD 60 HZ | CN185 | IC | 65586 | 5715114931281 | 467.072 | 350.404 | 1756 | 801 | 890 | MM | 1027.5584 | 770.8888 | 69.1339 | 31.5354 | 35.0394 | 2IN
99971185 | CRN185-3-1 A-G-A-V-HQQV 445TSD 60 HZ | CN185 | IC | 65716 | 5715114931304 | 467.072 | 350.404 | 1756 | 801 | 890 | MM | 1027.5584 | 770.8888 | 69.1339 | 31.5354 | 35.0394 | 2IN
99971186 | CRN185-3-1 A-P-A-E-HQQE 445TSD 60 HZ | CN185 | IC | 67724 | 5715114931526 | 435.048 | 318.38 | 1756 | 801 | 890 | MM | 957.1056 | 700.436 | 69.1339 | 31.5354 | 35.0394 | 2IN
99971187 | CRN185-3-1 A-P-A-V-HQQV 445TSD 60 HZ | CN185 | IC | 67854 | 5715114931540 | 435.048 | 318.38 | 1756 | 801 | 890 | MM | 957.1056 | 700.436 | 69.1339 | 31.5354 | 35.0394 | 2IN
99971188 | CR185-4-4 A-G-A-E-HQQE 445TSD 60 HZ | CL185 | IC | 62909 | 5715114931564 | 469.21 | 352.542 | 1756 | 801 | 890 | MM | 1032.262 | 775.5924 | 69.1339 | 31.5354 | 35.0394 | 2IN
99971189 | CR185-4-4 A-G-A-V-HQQV 445TSD 60 HZ | CL185 | IC | 63038 | 5715114931588 | 469.21 | 352.542 | 1756 | 801 | 890 | MM | 1032.262 | 775.5924 | 69.1339 | 31.5354 | 35.0394 | 2IN
99971190 | CRN185-4-4 A-G-A-E-HQQE 445TSD 60 HZ | CN185 | IC | 76404 | 5715114931601 | 485.859 | 369.191 | 1756 | 801 | 890 | MM | 1068.8898 | 812.2202 | 69.1339 | 31.5354 | 35.0394 | 2IN
99971191 | CRN185-4-4 A-G-A-V-HQQV 445TSD 60 HZ | CN185 | IC | 76533 | 5715114931625 | 485.859 | 369.191 | 1756 | 801 | 890 | MM | 1068.8898 | 812.2202 | 69.1339 | 31.5354 | 35.0394 | 2IN
99971192 | CRN185-4-4 A-P-A-E-HQQE 445TSD 60 HZ | CN185 | IC | 78542 | 5715114931649 | 453.835 | 337.167 | 1756 | 801 | 890 | MM | 998.437 | 741.7674 | 69.1339 | 31.5354 | 35.0394 | 2IN
99971213 | CRN185-4-4 A-P-A-V-HQQV 445TSD 60 HZ | CN185 | IC | 78671 | 5715114931663 | 453.835 | 337.167 | 1756 | 801 | 890 | MM | 998.437 | 741.7674 | 69.1339 | 31.5354 | 35.0394 | 2IN
99971214 | CR185-4-2 A-G-A-E-HQQE 447TSD 60 HZ | CL185 | IC | 62909 | 5715114931687 | 469.21 | 352.542 | 1756 | 801 | 890 | MM | 1032.262 | 775.5924 | 69.1339 | 31.5354 | 35.0394 | 2IN
99971215 | CR185-4-2 A-G-A-V-HQQV 447TSD 60 HZ | CL185 | IC | 63038 | 5715114931700 | 469.21 | 352.542 | 1756 | 801 | 890 | MM | 1032.262 | 775.5924 | 69.1339 | 31.5354 | 35.0394 | 2IN
99971216 | CRN185-4-2 A-G-A-E-HQQE 447TSD 60 HZ | CN185 | IC | 82240 | 5715114931823 | 485.859 | 369.191 | 1756 | 801 | 890 | MM | 1068.8898 | 812.2202 | 69.1339 | 31.5354 | 35.0394 | 2IN
99971217 | CRN185-4-2 A-G-A-V-HQQV 447TSD 60 HZ | CN185 | IC | 82370 | 5715114931847 | 485.859 | 369.191 | 1756 | 801 | 890 | MM | 1068.8898 | 812.2202 | 69.1339 | 31.5354 | 35.0394 | 2IN
99971218 | CRN185-4-2 A-P-A-E-HQQE 447TSD 60 HZ | CN185 | IC | 84378 | 5715114931861 | 453.835 | 337.167 | 1756 | 801 | 890 | MM | 998.437 | 741.7674 | 69.1339 | 31.5354 | 35.0394 | 2IN
99971219 | CRN185-4-2 A-P-A-V-HQQV 447TSD 60 HZ | CN185 | IC | 84508 | 5715114931885 | 453.835 | 337.167 | 1756 | 801 | 890 | MM | 998.437 | 741.7674 | 69.1339 | 31.5354 | 35.0394 | 2IN
99971220 | CR185-4-1 A-G-A-E-HQQE 447TSD 60 HZ | CL185 | IC | 65243 | 5715114931908 | 469.21 | 352.542 | 1756 | 801 | 890 | MM | 1032.262 | 775.5924 | 69.1339 | 31.5354 | 35.0394 | 2IN
99971221 | CR185-4-1 A-G-A-V-HQQV 447TSD 60 HZ | CL185 | IC | 65373 | 5715114932028 | 469.21 | 352.542 | 1756 | 801 | 890 | MM | 1032.262 | 775.5924 | 69.1339 | 31.5354 | 35.0394 | 2IN
99971222 | CRN185-4-1 A-G-A-V-HQQV 447TSD 60 HZ | CN185 | IC | 85118 | 5715114932042 | 485.859 | 369.191 | 1756 | 801 | 890 | MM | 1068.8898 | 812.2202 | 69.1339 | 31.5354 | 35.0394 | 2IN
99971233 | CRN185-4-1 A-P-A-E-HQQE 447TSD 60 HZ | CN185 | IC | 87126 | 5715114932066 | 453.835 | 337.167 | 1756 | 801 | 890 | MM | 998.437 | 741.7674 | 69.1339 | 31.5354 | 35.0394 | 2IN
99971234 | CRN185-4-1 A-P-A-V-HQQV 447TSD 60 HZ | CN185 | IC | 87256 | 5715114932080 | 453.835 | 337.167 | 1756 | 801 | 890 | MM | 998.437 | 741.7674 | 69.1339 | 31.5354 | 35.0394 | 2IN
99971235 | CR185-5-4 A-G-A-E-HQQE 447TSD 60 HZ | CL185 | IC | 67647 | 5715114932103 | 487.997 | 371.329 | 1756 | 801 | 890 | MM | 1073.5934 | 816.9238 | 69.1339 | 31.5354 | 35.0394 | 2IN
99971236 | CR185-5-4 A-G-A-V-HQQV 447TSD 60 HZ | CL185 | IC | 67776 | 5715114932127 | 487.997 | 371.329 | 1756 | 801 | 890 | MM | 1073.5934 | 816.9238 | 69.1339 | 31.5354 | 35.0394 | 2IN
99971237 | CRN185-5-4 A-G-A-E-HQQE 447TSD 60 HZ | CN185 | IC | 89279 | 5715114932141 | 504.646 | 387.978 | 1756 | 801 | 890 | MM | 1110.2212 | 853.5516 | 69.1339 | 31.5354 | 35.0394 | 2IN
99971238 | CRN185-5-4 A-G-A-V-HQQV 447TSD 60 HZ | CN185 | IC | 89409 | 5715114932165 | 504.646 | 387.978 | 1756 | 801 | 890 | MM | 1110.2212 | 853.5516 | 69.1339 | 31.5354 | 35.0394 | 2IN
99971239 | CRN185-5-4 A-P-A-E-HQQE 447TSD 60 HZ | CN185 | IC | 91417 | 5715114932189 | 472.622 | 355.954 | 1756 | 801 | 890 | MM | 1039.7684 | 783.0988 | 69.1339 | 31.5354 | 35.0394 | 2IN
99971240 | CRN185-5-4 A-P-A-V-HQQV 447TSD 60 HZ | CN185 | IC | 91547 | 5715114932202 | 472.622 | 355.954 | 1756 | 801 | 890 | MM | 1039.7684 | 783.0988 | 69.1339 | 31.5354 | 35.0394 | 2IN
99971241 | CR185-5-3 A-G-A-E-HQQE 447TSD 60 HZ | CL185 | IC | 70909 | 5715114932325 | 487.997 | 371.329 | 1756 | 801 | 890 | MM | 1073.5934 | 816.9238 | 69.1339 | 31.5354 | 35.0394 | 2IN
99971242 | CR185-5-3 A-G-A-V-HQQV 447TSD 60 HZ | CL185 | IC | 71038 | 5715114932349 | 487.997 | 371.329 | 1756 | 801 | 890 | MM | 1073.5934 | 816.9238 | 69.1339 | 31.5354 | 35.0394 | 2IN
99971253 | CR185-5-2 A-G-A-E-HQQE 449TSD 60 HZ | CL185 | IC | 72110 | 5715114932363 | 487.997 | 371.329 | 1756 | 801 | 890 | MM | 1073.5934 | 816.9238 | 69.1339 | 31.5354 | 35.0394 | 2IN
99971254 | CR185-5-2 A-G-A-V-HQQV 449TSD 60 HZ | CL185 | IC | 72240 | 5715114932387 | 487.997 | 371.329 | 1756 | 801 | 890 | MM | 1073.5934 | 816.9238 | 69.1339 | 31.5354 | 35.0394 | 2IN
99971255 | CRN185-5-2 A-G-A-E-HQQE 449TSD 60 HZ | CN185 | IC | 93573 | 5715114932400 | 504.646 | 387.978 | 1756 | 801 | 890 | MM | 1110.2212 | 853.5516 | 69.1339 | 31.5354 | 35.0394 | 2IN
99971256 | CRN185-5-2 A-G-A-V-HQQV 449TSD 60 HZ | CN185 | IC | 93702 | 5715114932523 | 504.646 | 387.978 | 1756 | 801 | 890 | MM | 1110.2212 | 853.5516 | 69.1339 | 31.5354 | 35.0394 | 2IN
99971257 | CRN185-5-2 A-P-A-E-HQQE 449TSD 60 HZ | CN185 | IC | 95711 | 5715114932547 | 472.622 | 355.954 | 1756 | 801 | 890 | MM | 1039.7684 | 783.0988 | 69.1339 | 31.5354 | 35.0394 | 2IN
99971258 | CRN185-5-2 A-P-A-V-HQQV 449TSD 60 HZ | CN185 | IC | 95840 | 5715114932561 | 472.622 | 355.954 | 1756 | 801 | 890 | MM | 1039.7684 | 783.0988 | 69.1339 | 31.5354 | 35.0394 | 2IN
99971259 | CR185-5-1 A-G-A-E-HQQE 449TSD 60 HZ | CL185 | IC | 74171 | 5715114932585 | 487.997 | 371.329 | 1756 | 801 | 890 | MM | 1073.5934 | 816.9238 | 69.1339 | 31.5354 | 35.0394 | 2IN
99971260 | CR185-5-1 A-G-A-V-HQQV 449TSD 60 HZ | CL185 | IC | 74300 | 5715114932608 | 487.997 | 371.329 | 1756 | 801 | 890 | MM | 1073.5934 | 816.9238 | 69.1339 | 31.5354 | 35.0394 | 2IN
99971261 | CRN185-5-1 A-G-A-E-HQQE 449TSD 60 HZ | CN185 | IC | 96147 | 5715114932721 | 504.646 | 387.978 | 1756 | 801 | 890 | MM | 1110.2212 | 853.5516 | 69.1339 | 31.5354 | 35.0394 | 2IN
99971262 | CRN185-5-1 A-G-A-V-HQQV 449TSD 60 HZ | CN185 | IC | 96277 | 5715114932745 | 504.646 | 387.978 | 1756 | 801 | 890 | MM | 1110.2212 | 853.5516 | 69.1339 | 31.5354 | 35.0394 | 2IN
99971263 | CRN185-5-1 A-P-A-E-HQQE 449TSD 60 HZ | CN185 | IC | 98286 | 5715114932769 | 472.622 | 355.954 | 1756 | 801 | 890 | MM | 1039.7684 | 783.0988 | 69.1339 | 31.5354 | 35.0394 | 2IN
99971264 | CRN185-5-1 A-P-A-V-HQQV 449TSD 60 HZ | CN185 | IC | 98415 | 5715114932783 | 472.622 | 355.954 | 1756 | 801 | 890 | MM | 1039.7684 | 783.0988 | 69.1339 | 31.5354 | 35.0394 | 2IN
99971265 | CR185-5 A-G-A-E-HQQE 449TSD 60 HZ | CL185 | IC | 76231 | 5715114932806 | 487.997 | 371.329 | 1756 | 801 | 890 | MM | 1073.5934 | 816.9238 | 69.1339 | 31.5354 | 35.0394 | 2IN
99971266 | CR185-5 A-G-A-V-HQQV 449TSD 60 HZ | CL185 | IC | 76361 | 5715114932929 | 487.997 | 371.329 | 1756 | 801 | 890 | MM | 1073.5934 | 816.9238 | 69.1339 | 31.5354 | 35.0394 | 2IN
99971267 | CR185-6-4 A-G-A-E-HQQE 449TSD 60 HZ | CL185 | IC | 77433 | 5715114932943 | 506.784 | 390.116 | 1756 | 801 | 890 | MM | 1114.9248 | 858.2552 | 69.1339 | 31.5354 | 35.0394 | 2IN
99971268 | CR185-6-4 A-G-A-V-HQQV 449TSD 60 HZ | CL185 | IC | 77563 | 5715114932967 | 506.784 | 390.116 | 1756 | 801 | 890 | MM | 1114.9248 | 858.2552 | 69.1339 | 31.5354 | 35.0394 | 2IN
99971269 | CRN185-6-4 A-G-A-E-HQQE 449TSD 60 HZ | CN185 | IC | 100611 | 5715114932981 | 523.433 | 406.765 | 1756 | 801 | 890 | MM | 1151.5526 | 894.883 | 69.1339 | 31.5354 | 35.0394 | 2IN
99971270 | CRN185-6-4 A-G-A-V-HQQV 449TSD 60 HZ | CN185 | IC | 100741 | 5715114933001 | 523.433 | 406.765 | 1756 | 801 | 890 | MM | 1151.5526 | 894.883 | 69.1339 | 31.5354 | 35.0394 | 2IN
99971271 | CRN185-6-4 A-P-A-E-HQQE 449TSD 60 HZ | CN185 | IC | 102749 | 5715114933124 | 491.409 | 374.741 | 1756 | 801 | 890 | MM | 1081.0998 | 824.4302 | 69.1339 | 31.5354 | 35.0394 | 2IN
99971272 | CRN185-6-4 A-P-A-V-HQQV 449TSD 60 HZ | CN185 | IC | 102879 | 5715114933148 | 491.409 | 374.741 | 1756 | 801 | 890 | MM | 1081.0998 | 824.4302 | 69.1339 | 31.5354 | 35.0394 | 2IN
99971273 | CR185-6-3 A-G-A-E-HQQE 449TSD 60 HZ | CL185 | IC | 80009 | 5715114933162 | 506.784 | 390.116 | 1756 | 801 | 890 | MM | 1114.9248 | 858.2552 | 69.1339 | 31.5354 | 35.0394 | 2IN
99971274 | CR185-6-3 A-G-A-V-HQQV 449TSD 60 HZ | CL185 | IC | 80138 | 5715114933186 | 506.784 | 390.116 | 1756 | 801 | 890 | MM | 1114.9248 | 858.2552 | 69.1339 | 31.5354 | 35.0394 | 2IN
99971275 | CR185-6-2 A-G-A-E-HQQE 449TSD 60 HZ | CL185 | IC | 80352 | 5715114933209 | 506.784 | 390.116 | 1756 | 801 | 890 | MM | 1114.9248 | 858.2552 | 69.1339 | 31.5354 | 35.0394 | 2IN
99971276 | CR185-6-2 A-G-A-V-HQQV 449TSD 60 HZ | CL185 | IC | 80482 | 5715114933223 | 506.784 | 390.116 | 1756 | 801 | 890 | MM | 1114.9248 | 858.2552 | 69.1339 | 31.5354 | 35.0394 | 2IN
99971277 | CRN185-6-2 A-G-A-E-HQQE 449TSD 60 HZ | CN185 | IC | 104732 | 5715114933247 | 523.433 | 406.765 | 1756 | 801 | 890 | MM | 1151.5526 | 894.883 | 69.1339 | 31.5354 | 35.0394 | 2IN
99971278 | CRN185-6-2 A-G-A-V-HQQV 449TSD 60 HZ | CN185 | IC | 104861 | 5715114933261 | 523.433 | 406.765 | 1756 | 801 | 890 | MM | 1151.5526 | 894.883 | 69.1339 | 31.5354 | 35.0394 | 2IN
99971279 | CRN185-6-2 A-P-A-E-HQQE 449TSD 60 HZ | CN185 | IC | 106870 | 5715114933285 | 491.409 | 374.741 | 1756 | 801 | 890 | MM | 1081.0998 | 824.4302 | 69.1339 | 31.5354 | 35.0394 | 2IN
99971280 | CRN185-6-2 A-P-A-V-HQQV 449TSD 60 HZ | CN185 | IC | 106999 | 5715114933308 | 491.409 | 374.741 | 1756 | 801 | 890 | MM | 1081.0998 | 824.4302 | 69.1339 | 31.5354 | 35.0394 | 2IN
99971281 | CR185-6-1 A-G-A-E-HQQE 449TSD 60 HZ | CL185 | IC | 82069 | 5715114933322 | 506.784 | 390.116 | 1756 | 801 | 890 | MM | 1114.9248 | 858.2552 | 69.1339 | 31.5354 | 35.0394 | 2IN
99971282 | CR185-6-1 A-G-A-V-HQQV 449TSD 60 HZ | CL185 | IC | 82199 | 5715114933346 | 506.784 | 390.116 | 1756 | 801 | 890 | MM | 1114.9248 | 858.2552 | 69.1339 | 31.5354 | 35.0394 | 2IN
99971293 | CRN185-6-1 A-G-A-E-HQQE 449TSD 60 HZ | CN185 | IC | 106450 | 5715114933360 | 523.433 | 406.765 | 1756 | 801 | 890 | MM | 1151.5526 | 894.883 | 69.1339 | 31.5354 | 35.0394 | 2IN
99971294 | CRN185-6-1 A-G-A-V-HQQV 449TSD 60 HZ | CN185 | IC | 106578 | 5715114933384 | 523.433 | 406.765 | 1756 | 801 | 890 | MM | 1151.5526 | 894.883 | 69.1339 | 31.5354 | 35.0394 | 2IN
99971295 | CRN185-6-1 A-P-A-E-HQQE 449TSD 60 HZ | CN185 | IC | 108588 | 5715114933407 | 491.409 | 374.741 | 1756 | 801 | 890 | MM | 1081.0998 | 824.4302 | 69.1339 | 31.5354 | 35.0394 | 2IN
99971296 | CRN185-6-1 A-P-A-V-HQQV 449TSD 60 HZ | CN185 | IC | 108716 | 5715114933421 | 491.409 | 374.741 | 1756 | 801 | 890 | MM | 1081.0998 | 824.4302 | 69.1339 | 31.5354 | 35.0394 | 2IN
99971297 | CR185-6 A-G-A-E-HQQE 449TSD 60 HZ | CL185 | IC | 83957 | 5715114933445 | 506.784 | 390.116 | 1756 | 801 | 890 | MM | 1114.9248 | 858.2552 | 69.1339 | 31.5354 | 35.0394 | 2IN
99971298 | CR185-6 A-G-A-V-HQQV 449TSD 60 HZ | CL185 | IC | 84087 | 5715114933469 | 506.784 | 390.116 | 1756 | 801 | 890 | MM | 1114.9248 | 858.2552 | 69.1339 | 31.5354 | 35.0394 | 2IN
99971299 | CR185-2-1 A-G-A-E-HQQE 460Y 60 HZ | CL185 | IC | 55023 | 5715114933483 | 1071.804 | 854.79 | 2761 | 1106 | 1280 | MM | 2357.9688 | 1880.538 | 108.7008 | 43.5433 | 50.3937 | 2IN
99971300 | CR185-2-1 A-G-A-V-HQQV 460Y 60 HZ | CL185 | IC | 55165 | 5715114933506 | 1071.804 | 854.79 | 2761 | 1106 | 1280 | MM | 2357.9688 | 1880.538 | 108.7008 | 43.5433 | 50.3937 | 2IN
99971301 | CRN185-2-1 A-G-A-E-HQQE 460Y 60 HZ | CN185 | IC | 66204 | 5715114934220 | 1088.453 | 871.439 | 2761 | 1106 | 1280 | MM | 2394.5966 | 1917.1658 | 108.7008 | 43.5433 | 50.3937 | 2IN
99971302 | CRN185-2-1 A-G-A-V-HQQV 460Y 60 HZ | CN185 | IC | 66346 | 5715114934244 | 1088.453 | 871.439 | 2761 | 1106 | 1280 | MM | 2394.5966 | 1917.1658 | 108.7008 | 43.5433 | 50.3937 | 2IN
99971343 | CRN185-2-1 A-P-A-E-HQQE 460Y 60 HZ | CN185 | IC | 68343 | 5715114934268 | 1070.769 | 853.755 | 2761 | 1106 | 1280 | MM | 2355.6918 | 1878.261 | 108.7008 | 43.5433 | 50.3937 | 2IN
99971344 | CRN185-2-1 A-P-A-V-HQQV 460Y 60 HZ | CN185 | IC | 68484 | 5715114934282 | 1070.769 | 853.755 | 2761 | 1106 | 1280 | MM | 2355.6918 | 1878.261 | 108.7008 | 43.5433 | 50.3937 | 2IN
99971345 | CR185-3-3 A-G-A-E-HQQE 460Y 60 HZ | CL185 | IC | 70435 | 5715114934305 | 1347.239 | 1130.225 | 2761 | 1106 | 1280 | MM | 2963.9258 | 2486.495 | 108.7008 | 43.5433 | 50.3937 | 2IN
99971346 | CR185-3-3 A-G-A-V-HQQV 460Y 60 HZ | CL185 | IC | 70576 | 5715114934329 | 1347.239 | 1130.225 | 2761 | 1106 | 1280 | MM | 2963.9258 | 2486.495 | 108.7008 | 43.5433 | 50.3937 | 2IN
99971347 | CRN185-3-3 A-G-A-E-HQQE 460Y 60 HZ | CN185 | IC | 83996 | 5715114934343 | 1363.888 | 1146.874 | 2761 | 1106 | 1280 | MM | 3000.5536 | 2523.1228 | 108.7008 | 43.5433 | 50.3937 | 2IN
99971348 | CRN185-3-3 A-G-A-V-HQQV 460Y 60 HZ | CN185 | IC | 84137 | 5715114934367 | 1363.888 | 1146.874 | 2761 | 1106 | 1280 | MM | 3000.5536 | 2523.1228 | 108.7008 | 43.5433 | 50.3937 | 2IN
99971349 | CRN185-3-3 A-P-A-E-HQQE 460Y 60 HZ | CN185 | IC | 86134 | 5715114934381 | 1331.864 | 1114.85 | 2761 | 1106 | 1280 | MM | 2930.1008 | 2452.67 | 108.7008 | 43.5433 | 50.3937 | 2IN
99971350 | CRN185-3-3 A-P-A-V-HQQV 460Y 60 HZ | CN185 | IC | 86275 | 5715114934404 | 1331.864 | 1114.85 | 2761 | 1106 | 1280 | MM | 2930.1008 | 2452.67 | 108.7008 | 43.5433 | 50.3937 | 2IN
99971351 | CR185-3-1 A-G-A-E-HQQE 460Y 60 HZ | CL185 | IC | 80853 | 5715114934527 | 1399.026 | 1182.012 | 2761 | 1106 | 1280 | MM | 3077.8572 | 2600.4264 | 108.7008 | 43.5433 | 50.3937 | 2IN
99971352 | CR185-3-1 A-G-A-V-HQQV 460Y 60 HZ | CL185 | IC | 80994 | 5715114934541 | 1399.026 | 1182.012 | 2761 | 1106 | 1280 | MM | 3077.8572 | 2600.4264 | 108.7008 | 43.5433 | 50.3937 | 2IN
99971363 | CRN185-3-1 A-G-A-E-HQQE 460Y 60 HZ | CN185 | IC | 96012 | 5715114934565 | 1415.675 | 1198.661 | 2761 | 1106 | 1280 | MM | 3114.485 | 2637.0542 | 108.7008 | 43.5433 | 50.3937 | 2IN
99971364 | CRN185-3-1 A-G-A-V-HQQV 460Y 60 HZ | CN185 | IC | 96153 | 5715114934589 | 1415.675 | 1198.661 | 2761 | 1106 | 1280 | MM | 3114.485 | 2637.0542 | 108.7008 | 43.5433 | 50.3937 | 2IN
99971365 | CRN185-3-1 A-P-A-E-HQQE 460Y 60 HZ | CN185 | IC | 98150 | 5715114934602 | 1383.651 | 1166.637 | 2761 | 1106 | 1280 | MM | 3044.0322 | 2566.6014 | 108.7008 | 43.5433 | 50.3937 | 2IN
99971366 | CRN185-3-1 A-P-A-V-HQQV 460Y 60 HZ | CN185 | IC | 98291 | 5715114934824 | 1383.651 | 1166.637 | 2761 | 1106 | 1280 | MM | 3044.0322 | 2566.6014 | 108.7008 | 43.5433 | 50.3937 | 2IN
99971367 | CR185-4-4 A-G-A-E-HQQE 460Y 60 HZ | CL185 | IC | 91574 | 5715114934848 | 1417.813 | 1200.799 | 2761 | 1106 | 1280 | MM | 3119.1886 | 2641.7578 | 108.7008 | 43.5433 | 50.3937 | 2IN
99971368 | CR185-4-4 A-G-A-V-HQQV 460Y 60 HZ | CL185 | IC | 91715 | 5715114934862 | 1417.813 | 1200.799 | 2761 | 1106 | 1280 | MM | 3119.1886 | 2641.7578 | 108.7008 | 43.5433 | 50.3937 | 2IN
99971369 | CRN185-4-4 A-G-A-E-HQQE 460Y 60 HZ | CN185 | IC | 106869 | 5715114934886 | 1434.462 | 1217.448 | 2761 | 1106 | 1280 | MM | 3155.8164 | 2678.3856 | 108.7008 | 43.5433 | 50.3937 | 2IN
99971370 | CRN185-4-4 A-G-A-V-HQQV 460Y 60 HZ | CN185 | IC | 107010 | 5715114934909 | 1434.462 | 1217.448 | 2761 | 1106 | 1280 | MM | 3155.8164 | 2678.3856 | 108.7008 | 43.5433 | 50.3937 | 2IN
99971371 | CRN185-4-4 A-P-A-E-HQQE 460Y 60 HZ | CN185 | IC | 109007 | 5715114934923 | 1402.438 | 1185.424 | 2761 | 1106 | 1280 | MM | 3085.3636 | 2607.9328 | 108.7008 | 43.5433 | 50.3937 | 2IN
99971372 | CRN185-4-4 A-P-A-V-HQQV 460Y 60 HZ | CN185 | IC | 109148 | 5715114934947 | 1402.438 | 1185.424 | 2761 | 1106 | 1280 | MM | 3085.3636 | 2607.9328 | 108.7008 | 43.5433 | 50.3937 | 2IN
99971383 | CR185-4-2 A-G-A-E-HQQE 460Y 60 HZ | CL185 | IC | 99282 | 5715114934961 | 1629.038 | 1412.024 | 2761 | 1106 | 1280 | MM | 3583.8836 | 3106.4528 | 108.7008 | 43.5433 | 50.3937 | 2IN
99971384 | CR185-4-2 A-G-A-V-HQQV 460Y 60 HZ | CL185 | IC | 99424 | 5715114934985 | 1629.038 | 1412.024 | 2761 | 1106 | 1280 | MM | 3583.8836 | 3106.4528 | 108.7008 | 43.5433 | 50.3937 | 2IN
99971385 | CRN185-4-2 A-G-A-E-HQQE 460Y 60 HZ | CN185 | IC | 117245 | 5715114935005 | 1645.687 | 1428.673 | 2761 | 1106 | 1280 | MM | 3620.5114 | 3143.0806 | 108.7008 | 43.5433 | 50.3937 | 2IN
99971386 | CRN185-4-2 A-G-A-V-HQQV 460Y 60 HZ | CN185 | IC | 117387 | 5715114935128 | 1645.687 | 1428.673 | 2761 | 1106 | 1280 | MM | 3620.5114 | 3143.0806 | 108.7008 | 43.5433 | 50.3937 | 2IN
99971387 | CRN185-4-2 A-P-A-E-HQQE 460Y 60 HZ | CN185 | IC | 119383 | 5715114935142 | 1613.663 | 1396.649 | 2761 | 1106 | 1280 | MM | 3550.0586 | 3072.6278 | 108.7008 | 43.5433 | 50.3937 | 2IN
99971388 | CRN185-4-2 A-P-A-V-HQQV 460Y 60 HZ | CN185 | IC | 119525 | 5715114935166 | 1613.663 | 1396.649 | 2761 | 1106 | 1280 | MM | 3550.0586 | 3072.6278 | 108.7008 | 43.5433 | 50.3937 | 2IN
99971389 | CR185-4-1 A-G-A-E-HQQE 460Y 60 HZ | CL185 | IC | 103041 | 5715114935180 | 1629.038 | 1412.024 | 2761 | 1106 | 1280 | MM | 3583.8836 | 3106.4528 | 108.7008 | 43.5433 | 50.3937 | 2IN
99971390 | CR185-4-1 A-G-A-V-HQQV 460Y 60 HZ | CL185 | IC | 103182 | 5715114935203 | 1629.038 | 1412.024 | 2761 | 1106 | 1280 | MM | 3583.8836 | 3106.4528 | 108.7008 | 43.5433 | 50.3937 | 2IN
99971391 | CRN185-4-1 A-G-A-E-HQQE 460Y 60 HZ | CN185 | IC | 121571 | 5715114935326 | 1645.687 | 1428.673 | 2761 | 1106 | 1280 | MM | 3620.5114 | 3143.0806 | 108.7008 | 43.5433 | 50.3937 | 2IN
99971392 | CRN185-4-1 A-G-A-V-HQQV 460Y 60 HZ | CN185 | IC | 121714 | 5715114935340 | 1645.687 | 1428.673 | 2761 | 1106 | 1280 | MM | 3620.5114 | 3143.0806 | 108.7008 | 43.5433 | 50.3937 | 2IN
99971403 | CRN185-4-1 A-P-A-E-HQQE 460Y 60 HZ | CN185 | IC | 123710 | 5715114935364 | 1613.663 | 1396.649 | 2761 | 1106 | 1280 | MM | 3550.0586 | 3072.6278 | 108.7008 | 43.5433 | 50.3937 | 2IN
99971404 | CRN185-4-1 A-P-A-V-HQQV 460Y 60 HZ | CN185 | IC | 123852 | 5715114935388 | 1613.663 | 1396.649 | 2761 | 1106 | 1280 | MM | 3550.0586 | 3072.6278 | 108.7008 | 43.5433 | 50.3937 | 2IN
99971405 | CR185-5-4 A-G-A-E-HQQE 460Y 60 HZ | CL185 | IC | 106653 | 5715114935401 | 1647.825 | 1430.811 | 2761 | 1106 | 1280 | MM | 3625.215 | 3147.7842 | 108.7008 | 43.5433 | 50.3937 | 2IN
99971406 | CR185-5-4 A-G-A-V-HQQV 460Y 60 HZ | CL185 | IC | 106795 | 5715114935524 | 1647.825 | 1430.811 | 2761 | 1106 | 1280 | MM | 3625.215 | 3147.7842 | 108.7008 | 43.5433 | 50.3937 | 2IN
99971407 | CRN185-5-4 A-G-A-E-HQQE 460Y 60 HZ | CN185 | IC | 128964 | 5715114935548 | 1664.474 | 1447.46 | 2761 | 1106 | 1280 | MM | 3661.8428 | 3184.412 | 108.7008 | 43.5433 | 50.3937 | 2IN
99971408 | CRN185-5-4 A-G-A-V-HQQV 460Y 60 HZ | CN185 | IC | 129105 | 5715114935562 | 1664.474 | 1447.46 | 2761 | 1106 | 1280 | MM | 3661.8428 | 3184.412 | 108.7008 | 43.5433 | 50.3937 | 2IN
99971409 | CRN185-5-4 A-P-A-E-HQQE 460Y 60 HZ | CN185 | IC | 131102 | 5715114935586 | 1632.45 | 1415.436 | 2761 | 1106 | 1280 | MM | 3591.39 | 3113.9592 | 108.7008 | 43.5433 | 50.3937 | 2IN
99971410 | CRN185-5-4 A-P-A-V-HQQV 460Y 60 HZ | CN185 | IC | 131243 | 5715114935609 | 1632.45 | 1415.436 | 2761 | 1106 | 1280 | MM | 3591.39 | 3113.9592 | 108.7008 | 43.5433 | 50.3937 | 2IN
99971411 | CR185-5-3 A-G-A-V-HQQV 460Y 60 HZ | CL185 | IC | 110327 | 5715114935722 | 1647.825 | 1430.811 | 2761 | 1106 | 1280 | MM | 3625.215 | 3147.7842 | 108.7008 | 43.5433 | 50.3937 | 2IN
99971412 | CR185-5-2 A-G-A-E-HQQE 460Y 60 HZ | CL185 | IC | 118307 | 5715114935746 | 1758.738 | 1541.724 | 2761 | 1106 | 1280 | MM | 3869.2236 | 3391.7928 | 108.7008 | 43.5433 | 50.3937 | 2IN
99971413 | CR185-5-2 A-G-A-V-HQQV 460Y 60 HZ | CL185 | IC | 118449 | 5715114935760 | 1758.738 | 1541.724 | 2761 | 1106 | 1280 | MM | 3869.2236 | 3391.7928 | 108.7008 | 43.5433 | 50.3937 | 2IN
99971414 | CRN185-5-2 A-G-A-E-HQQE 460Y 60 HZ | CN185 | IC | 139126 | 5715114935784 | 1775.387 | 1558.373 | 2761 | 1106 | 1280 | MM | 3905.8514 | 3428.4206 | 108.7008 | 43.5433 | 50.3937 | 2IN
99971415 | CRN185-5-2 A-G-A-V-HQQV 460Y 60 HZ | CN185 | IC | 139268 | 5715114935807 | 1775.387 | 1558.373 | 2761 | 1106 | 1280 | MM | 3905.8514 | 3428.4206 | 108.7008 | 43.5433 | 50.3937 | 2IN
99971416 | CRN185-5-2 A-P-A-E-HQQE 460Y 60 HZ | CN185 | IC | 141264 | 5715114935821 | 1743.363 | 1526.349 | 2761 | 1106 | 1280 | MM | 3835.3986 | 3357.9678 | 108.7008 | 43.5433 | 50.3937 | 2IN
99971417 | CRN185-5-2 A-P-A-V-HQQV 460Y 60 HZ | CN185 | IC | 141406 | 5715114935845 | 1743.363 | 1526.349 | 2761 | 1106 | 1280 | MM | 3835.3986 | 3357.9678 | 108.7008 | 43.5433 | 50.3937 | 2IN
99971418 | CR185-5-1 A-G-A-E-HQQE 460Y 60 HZ | CL185 | IC | 122579 | 5715114935869 | 1758.738 | 1541.724 | 2761 | 1106 | 1280 | MM | 3869.2236 | 3391.7928 | 108.7008 | 43.5433 | 50.3937 | 2IN
99971419 | CR185-5-1 A-G-A-V-HQQV 460Y 60 HZ | CL185 | IC | 122721 | 5715114935883 | 1758.738 | 1541.724 | 2761 | 1106 | 1280 | MM | 3869.2236 | 3391.7928 | 108.7008 | 43.5433 | 50.3937 | 2IN
99971420 | CRN185-5-1 A-G-A-E-HQQE 460Y 60 HZ | CN185 | IC | 144033 | 5715114935906 | 1775.387 | 1558.373 | 2761 | 1106 | 1280 | MM | 3905.8514 | 3428.4206 | 108.7008 | 43.5433 | 50.3937 | 2IN
99971421 | CRN185-5-1 A-G-A-V-HQQV 460Y 60 HZ | CN185 | IC | 144174 | 5715114935920 | 1775.387 | 1558.373 | 2761 | 1106 | 1280 | MM | 3905.8514 | 3428.4206 | 108.7008 | 43.5433 | 50.3937 | 2IN
99971422 | CRN185-5-1 A-P-A-E-HQQE 460Y 60 HZ | CN185 | IC | 146171 | 5715114935944 | 1743.363 | 1526.349 | 2761 | 1106 | 1280 | MM | 3835.3986 | 3357.9678 | 108.7008 | 43.5433 | 50.3937 | 2IN
99971433 | CRN185-5-1 A-P-A-V-HQQV 460Y 60 HZ | CN185 | IC | 146312 | 5715114935968 | 1743.363 | 1526.349 | 2761 | 1106 | 1280 | MM | 3835.3986 | 3357.9678 | 108.7008 | 43.5433 | 50.3937 | 2IN
99971434 | CR185-5 A-G-A-E-HQQE 460Y 60 HZ | CL185 | IC | 126752 | 5715114935982 | 1758.738 | 1541.724 | 2761 | 1106 | 1280 | MM | 3869.2236 | 3391.7928 | 108.7008 | 43.5433 | 50.3937 | 2IN
99971435 | CR185-5 A-G-A-V-HQQV 460Y 60 HZ | CL185 | IC | 126893 | 5715114936002 | 1758.738 | 1541.724 | 2761 | 1106 | 1280 | MM | 3869.2236 | 3391.7928 | 108.7008 | 43.5433 | 50.3937 | 2IN
99971436 | CR185-6-4 A-G-A-E-HQQE 460Y 60 HZ | CL185 | IC | 127733 | 5715114936125 | 1785.409 | 1560.511 | 3001 | 1106 | 1280 | MM | 3927.8998 | 3433.1242 | 118.1496 | 43.5433 | 50.3937 | 2IN
99971437 | CR185-6-4 A-G-A-V-HQQV 460Y 60 HZ | CL185 | IC | 127875 | 5715114936149 | 1785.409 | 1560.511 | 3001 | 1106 | 1280 | MM | 3927.8998 | 3433.1242 | 118.1496 | 43.5433 | 50.3937 | 2IN
99971438 | CRN185-6-4 A-G-A-E-HQQE 460Y 60 HZ | CN185 | IC | 151240 | 5715114936163 | 1802.058 | 1577.16 | 3001 | 1106 | 1280 | MM | 3964.5276 | 3469.752 | 118.1496 | 43.5433 | 50.3937 | 2IN
99971439 | CRN185-6-4 A-G-A-V-HQQV 460Y 60 HZ | CN185 | IC | 151382 | 5715114936187 | 1802.058 | 1577.16 | 3001 | 1106 | 1280 | MM | 3964.5276 | 3469.752 | 118.1496 | 43.5433 | 50.3937 | 2IN
99971440 | CRN185-6-4 A-P-A-E-HQQE 460Y 60 HZ | CN185 | IC | 153378 | 5715114936200 | 1770.034 | 1545.136 | 3001 | 1106 | 1280 | MM | 3894.0748 | 3399.2992 | 118.1496 | 43.5433 | 50.3937 | 2IN
99971441 | CRN185-6-4 A-P-A-V-HQQV 460Y 60 HZ | CN185 | IC | 153520 | 5715114936224 | 1770.034 | 1545.136 | 3001 | 1106 | 1280 | MM | 3894.0748 | 3399.2992 | 118.1496 | 43.5433 | 50.3937 | 2IN
99971442 | CR185-6-3 A-G-A-E-HQQE 460Y 60 HZ | CL185 | IC | 130666 | 5715114936248 | 1785.409 | 1560.511 | 3001 | 1106 | 1280 | MM | 3927.8998 | 3433.1242 | 118.1496 | 43.5433 | 50.3937 | 2IN
99971443 | CR185-6-3 A-G-A-V-HQQV 460Y 60 HZ | CL185 | IC | 130807 | 5715114936262 | 1785.409 | 1560.511 | 3001 | 1106 | 1280 | MM | 3927.8998 | 3433.1242 | 118.1496 | 43.5433 | 50.3937 | 2IN
99971444 | CR185-6-2 A-G-A-E-HQQE 460Y 60 HZ | CL185 | IC | 136250 | 5715114936286 | 1925.046 | 1700.148 | 3001 | 1106 | 1280 | MM | 4235.1012 | 3740.3256 | 118.1496 | 43.5433 | 50.3937 | 2IN
99971445 | CR185-6-2 A-G-A-V-HQQV 460Y 60 HZ | CL185 | IC | 136392 | 5715114936309 | 1925.046 | 1700.148 | 3001 | 1106 | 1280 | MM | 4235.1012 | 3740.3256 | 118.1496 | 43.5433 | 50.3937 | 2IN
99971446 | CRN185-6-2 A-G-A-E-HQQE 460Y 60 HZ | CN185 | IC | 159714 | 5715114936323 | 1941.695 | 1716.797 | 3001 | 1106 | 1280 | MM | 4271.729 | 3776.9534 | 118.1496 | 43.5433 | 50.3937 | 2IN
99971447 | CRN185-6-2 A-G-A-V-HQQV 460Y 60 HZ | CN185 | IC | 159855 | 5715114936347 | 1941.695 | 1716.797 | 3001 | 1106 | 1280 | MM | 4271.729 | 3776.9534 | 118.1496 | 43.5433 | 50.3937 | 2IN
99971448 | CRN185-6-2 A-P-A-E-HQQE 460Y 60 HZ | CN185 | IC | 161852 | 5715114936361 | 1909.671 | 1684.773 | 3001 | 1106 | 1280 | MM | 4201.2762 | 3706.5006 | 118.1496 | 43.5433 | 50.3937 | 2IN
99971449 | CRN185-6-2 A-P-A-V-HQQV 460Y 60 HZ | CN185 | IC | 161993 | 5715114936385 | 1909.671 | 1684.773 | 3001 | 1106 | 1280 | MM | 4201.2762 | 3706.5006 | 118.1496 | 43.5433 | 50.3937 | 2IN
99971450 | CR185-6-1 A-G-A-E-HQQE 460Y 60 HZ | CL185 | IC | 139979 | 5715114936408 | 1925.046 | 1700.148 | 3001 | 1106 | 1280 | MM | 4235.1012 | 3740.3256 | 118.1496 | 43.5433 | 50.3937 | 2IN
99971451 | CR185-6-1 A-G-A-V-HQQV 460Y 60 HZ | CL185 | IC | 140121 | 5715114936620 | 1925.046 | 1700.148 | 3001 | 1106 | 1280 | MM | 4235.1012 | 3740.3256 | 118.1496 | 43.5433 | 50.3937 | 2IN
99971452 | CRN185-6-1 A-G-A-E-HQQE 460Y 60 HZ | CN185 | IC | 163987 | 5715114936644 | 1941.695 | 1716.797 | 3001 | 1106 | 1280 | MM | 4271.729 | 3776.9534 | 118.1496 | 43.5433 | 50.3937 | 2IN
99971463 | CRN185-6-1 A-G-A-V-HQQV 460Y 60 HZ | CN185 | IC | 164128 | 5715114936668 | 1941.695 | 1716.797 | 3001 | 1106 | 1280 | MM | 4271.729 | 3776.9534 | 118.1496 | 43.5433 | 50.3937 | 2IN
99971464 | CRN185-6-1 A-P-A-E-HQQE 460Y 60 HZ | CN185 | IC | 166125 | 5715114936682 | 1909.671 | 1684.773 | 3001 | 1106 | 1280 | MM | 4201.2762 | 3706.5006 | 118.1496 | 43.5433 | 50.3937 | 2IN
99971465 | CRN185-6-1 A-P-A-V-HQQV 460Y 60 HZ | CN185 | IC | 166266 | 5715114936705 | 1909.671 | 1684.773 | 3001 | 1106 | 1280 | MM | 4201.2762 | 3706.5006 | 118.1496 | 43.5433 | 50.3937 | 2IN
99971466 | CR185-6 A-G-A-E-HQQE 460Y 60 HZ | CL185 | IC | 143510 | 5715114936729 | 1925.046 | 1700.148 | 3001 | 1106 | 1280 | MM | 4235.1012 | 3740.3256 | 118.1496 | 43.5433 | 50.3937 | 2IN
99971467 | CR185-6 A-G-A-V-HQQV 460Y 60 HZ | CL185 | IC | 143652 | 5715114936743 | 1925.046 | 1700.148 | 3001 | 1106 | 1280 | MM | 4235.1012 | 3740.3256 | 118.1496 | 43.5433 | 50.3937 | 2IN
99971470 | CR95-1-1 6-G-A-E-HQQE 220DD/460D 60 HZ | CL095 | IC | 10056 | 5715114936781 | 314.713 | 196.439 | 1756 | 801 | 890 | MM | 692.3686 | 432.1658 | 69.1339 | 31.5354 | 35.0394 | 2IN
99971471 | CR95-1-1 X-G-A-V-HQQV 230D/460Y 60 HZ | CL095 | IC | 10207 | 5715114936804 | 314.713 | 196.439 | 1756 | 801 | 890 | MM | 692.3686 | 432.1658 | 69.1339 | 31.5354 | 35.0394 | 2IN
99971472 | CRN95-1-1 6-G-A-E-HQQE 220DD/460D 60 HZ | CN095 | IC | 14101 | 5715114944625 | 314.713 | 196.439 | 1756 | 801 | 890 | MM | 692.3686 | 432.1658 | 69.1339 | 31.5354 | 35.0394 | 2IN
99971660 | Kit, Impeller.OS.CI.52S.99687611 | GS3KT | SD | 5074 | 5715114939553 | 17.213 | 17.213 | 541 | 356 | 347 | MM | 37.8686 | 37.8686 | 21.2992 | 14.0157 | 13.6614 | 4SE
99971661 | Kit, Impeller.OS.CI.52S.99687613 | GS3KT | SD | 5074 | 5715114939560 | 18.266 | 18.266 | 541 | 356 | 347 | MM | 40.1852 | 40.1852 | 21.2992 | 14.0157 | 13.6614 | 4SE
99971662 | Kit, Impeller.OS.CI.52S.99687693 | GS3KT | SD | 3463 | 5715114939577 | 10.095 | 10.095 | 541 | 356 | 347 | MM | 22.209 | 22.209 | 21.2992 | 14.0157 | 13.6614 | 4SE
99971663 | Kit, Impeller.OS.CI.52S.99687697 | GS3KT | SD | 3629 | 5715114939584 | 10.485 | 10.485 | 541 | 356 | 347 | MM | 23.067 | 23.067 | 21.2992 | 14.0157 | 13.6614 | 4SE
99971664 | Kit, Impeller.OS.Q.52H.99687765 | GS3KT | SD | 14150 | 5715114939591 | 19.699 | 19.699 | 541 | 356 | 347 | MM | 43.3378 | 43.3378 | 21.2992 | 14.0157 | 13.6614 | 4SE
99971665 | Kit, Impeller.OS.Q.52H.99687767 | GS3KT | SD | 14150 | 5715114939607 | 19.699 | 19.699 | 541 | 356 | 347 | MM | 43.3378 | 43.3378 | 21.2992 | 14.0157 | 13.6614 | 4SE
99971666 | Kit, Impeller.OS.Q.52H.99687706 | GS3KT | SD | 9001 | 5715114939614 | 19.699 | 19.699 | 541 | 356 | 347 | MM | 43.3378 | 43.3378 | 21.2992 | 14.0157 | 13.6614 | 4SE
99971667 | Kit, Impeller.OS.Q.52H.99687703 | GS3KT | SD | 9897 | 5715114939621 | 10.925 | 10.925 | 541 | 356 | 347 | MM | 24.035 | 24.035 | 21.2992 | 14.0157 | 13.6614 | 4SE
99971671 | Kit, Impeller.OS.WI.52H.99687700 | GS3KT | SD | 28933 | 5715114939669 | 11.174 | 11.174 | 541 | 356 | 347 | MM | 24.5828 | 24.5828 | 21.2992 | 14.0157 | 13.6614 | 4SE
99971672 | Kit,Upgrade-OS.CI.H.[-/11].DN150/A60 | SEKIT | SD | 7355 | 5715114939676 | 144.879 | 144.879 | 1200 | 800 | 803 | MM | 318.7338 | 318.7338 | 47.2441 | 31.4961 | 31.6142 | 4SE
99971673 | Kit,Upgrade-OS.CI.H.[-/9].DN100/A40 | SEKIT | SD | 5594 | 5715114939683 | 149.161 | 149.161 | 1200 | 800 | 803 | MM | 328.1542 | 328.1542 | 47.2441 | 31.4961 | 31.6142 | 4SE
99971675 | Kit,Upgrade-OS.CI.H.[-/9].DN150/A60 | SEKIT | SD | 7355 | 5715114939706 | 144.401 | 144.401 | 1200 | 800 | 803 | MM | 317.6822 | 317.6822 | 47.2441 | 31.4961 | 31.6142 | 4SE
99971678 | Kit,Upgrade-OS.CI.S.[22/-].DN100 | SEKIT | SD | 4674 | 5715114939737 | 125.3 | 125.3 | 1200 | 800 | 960 | MM | 275.66 | 275.66 | 47.2441 | 31.4961 | 37.7953 | 4SE
99971680 | Kit,Upgrade-OS.CI.S.[18,5/-].DN100 | SEKIT | SD | 4682 | 5715114939751 | 125.053 | 125.053 | 1200 | 800 | 803 | MM | 275.1166 | 275.1166 | 47.2441 | 31.4961 | 31.6142 | 4SE
99971682 | Kit,Upgrade-OS.CI.S.[15/-].DN100 | SEKIT | SD | 4532 | 5715114939775 | 112 | 112 | 790 | 1160 | 870 | MM | 246.4 | 246.4 | 31.1024 | 45.6693 | 34.252 | 4SE
99971684 | Kit,Upgrade-OS.CI.S.[-/17].A40 | SEKIT | SD | 4932 | 5715114939799 | 125.698 | 125.698 | 1200 | 800 | 803 | MM | 276.5356 | 276.5356 | 47.2441 | 31.4961 | 31.6142 | 4SE
99971685 | Kit,Upgrade-OS.CI.S.[-/15].A40 | SEKIT | SD | 4932 | 5715114939805 | 275.151 | 275.151 | 1200 | 800 | 803 | MM | 605.3322 | 605.3322 | 47.2441 | 31.4961 | 31.6142 | 4SE
99971686 | Kit,Upgrade-OS.CI.S.[-/13].A40 | SEKIT | SD | 4932 | 5715114939812 | 125.32 | 125.32 | 1200 | 800 | 803 | MM | 275.704 | 275.704 | 47.2441 | 31.4961 | 31.6142 | 4SE
99971687 | Kit,Upgrade-OS.CI.S.[-/17].DN100 | SEKIT | SD | 4635 | 5715114939829 | 124.408 | 124.408 | 1200 | 800 | 803 | MM | 273.6976 | 273.6976 | 47.2441 | 31.4961 | 31.6142 | 4SE
99971688 | Kit,Upgrade-OS.CI.S.[-/15].DN100 | SEKIT | SD | 4635 | 5715114939836 | 273.861 | 273.861 | 1200 | 800 | 803 | MM | 602.4942 | 602.4942 | 47.2441 | 31.4961 | 31.6142 | 4SE
99971689 | Kit,Upgrade-OS.CI.S.[-/13].DN100 | SEKIT | SD | 4635 | 5715114939843 | 124.03 | 124.03 | 1200 | 800 | 803 | MM | 272.866 | 272.866 | 47.2441 | 31.4961 | 31.6142 | 4SE
99971694 | Kit,Upgrade-OS.CI.H.[-/24,5].DN100/ A40 | SEKIT | SD | 10040 | 5715114939898 | 158.091 | 158.091 | 1200 | 800 | 803 | MM | 347.8002 | 347.8002 | 47.2441 | 31.4961 | 31.6142 | 4SE
99971696 | Kit,Upgrade-OS.Q.H.[-/13].DN150/A60 | SEKIT | SD | 10481 | 5715114939911 | 173.356 | 173.356 | 1200 | 800 | 803 | MM | 381.3832 | 381.3832 | 47.2441 | 31.4961 | 31.6142 | 4SE
99971697 | Kit,Upgrade-OS.Q.H.[-/15].DN100/A40 | SEKIT | SD | 8882 | 5715114939928 | 178.542 | 178.542 | 1200 | 800 | 803 | MM | 392.7924 | 392.7924 | 47.2441 | 31.4961 | 31.6142 | 4SE
99971698 | Kit,Upgrade-OS.Q.H.[-/15].DN150/A60 | SEKIT | SD | 10481 | 5715114939935 | 173.782 | 173.782 | 1200 | 800 | 803 | MM | 382.3204 | 382.3204 | 47.2441 | 31.4961 | 31.6142 | 4SE
99971700 | Kit,Upgrade-OS.Q.S.[18,5/-].DN100 | SEKIT | SD | 7509 | 5715114939959 | 152.133 | 152.133 | 1200 | 800 | 803 | MM | 334.6926 | 334.6926 | 47.2441 | 31.4961 | 31.6142 | 4SE
99971707 | Kit,Upgrade-OS.Q.S.[-/13].A40 | SEKIT | SD | 7434 | 5715114940023 | 152.457 | 152.457 | 1200 | 800 | 803 | MM | 335.4054 | 335.4054 | 47.2441 | 31.4961 | 31.6142 | 4SE
99971708 | Kit,Upgrade-OS.Q.S.[-/13].DN100 | SEKIT | SD | 7147 | 5715114940030 | 151.167 | 151.167 | 1200 | 800 | 803 | MM | 332.5674 | 332.5674 | 47.2441 | 31.4961 | 31.6142 | 4SE
99971709 | Kit,Upgrade-OS.Q.S.[-/15].A40 | SEKIT | SD | 7434 | 5715114940047 | 152.661 | 152.661 | 1200 | 800 | 803 | MM | 335.8542 | 335.8542 | 47.2441 | 31.4961 | 31.6142 | 4SE
99971710 | Kit,Upgrade-OS.Q.S.[-/15].DN100 | SEKIT | SD | 7147 | 5715114940054 | 151.371 | 151.371 | 1200 | 800 | 803 | MM | 333.0162 | 333.0162 | 47.2441 | 31.4961 | 31.6142 | 4SE
99971711 | Kit,Upgrade-OS.Q.S.[-/17].A40 | SEKIT | SD | 7434 | 5715114940061 | 152.86 | 152.86 | 1200 | 800 | 803 | MM | 336.292 | 336.292 | 47.2441 | 31.4961 | 31.6142 | 4SE
99971712 | Kit,Upgrade-OS.Q.S.[-/17].DN100 | SEKIT | SD | 7147 | 5715114940078 | 151.57 | 151.57 | 1200 | 800 | 803 | MM | 333.454 | 333.454 | 47.2441 | 31.4961 | 31.6142 | 4SE
99971713 | Kit,Upgrade-OS.Q.S.[-/18,5].A40 | SEKIT | SD | 7434 | 5715114940085 | 153.015 | 153.015 | 1200 | 800 | 803 | MM | 336.633 | 336.633 | 47.2441 | 31.4961 | 31.6142 | 4SE
99971714 | Kit,Upgrade-OS.Q.S.[-/18,5].DN100 | SEKIT | SD | 7147 | 5715114940092 | 151.725 | 151.725 | 1200 | 800 | 803 | MM | 333.795 | 333.795 | 47.2441 | 31.4961 | 31.6142 | 4SE
99971717 | Kit,Upgrade-OS.Q.H.[-/24,5].DN100/ A40 | SEKIT | SD | 9946 | 5715114940122 | 186.157 | 186.157 | 1200 | 800 | 803 | MM | 409.5454 | 409.5454 | 47.2441 | 31.4961 | 31.6142 | 4SE
99971718 | Kit,Upgrade-OS.Q.H.[-/24,5].DN150/A60 | SEKIT | SD | 9509 | 5715114940139 | 180.147 | 180.147 | 1200 | 800 | 803 | MM | 396.3234 | 396.3234 | 47.2441 | 31.4961 | 31.6142 | 4SE
99971862 | Spare,Seal seat 4.00" BO-S SiC-BUNA H304 | PASE1 | SB | 3451 | 5715114941594 | 0.36 | 0.36 | 1 | 1 | 1 | MM | 0.792 | 0.792 | 0.03937 | 0.03937 | 0.03937 | 4SE
99971951 | Spare,cable 10sqx8c EMC 15m | KJIKT | SD | 4185 | 5715114942928 | 16 | 16 | 550 | 550 | 120 | MM | 35.2 | 35.2 | 21.6535 | 21.6535 | 4.7244 | 4SE
99972029 | Spare,Strap cpl. M12 SP17-9 N | SPKIT | SD | 195 | 5715114943895 | 0.56 | 0.362 | 1020 | 60 | 60 | MM | 1.232 | 0.7964 | 40.1575 | 2.3622 | 2.3622 | 4SE
99972073 | CRN95-1-1 X-G-A-V-HQQV 230D/460Y 60 HZ | CN095 | IC | 14252 | 5715114944649 | 314.713 | 196.439 | 1756 | 801 | 890 | MM | 692.3686 | 432.1658 | 69.1339 | 31.5354 | 35.0394 | 2IN
99972076 | CR95-1 6-G-A-E-HQQE 220DD/460D 60 HZ | CL095 | IC | 11295 | 5715114944700 | 333.034 | 214.76 | 1756 | 801 | 890 | MM | 732.6748 | 472.472 | 69.1339 | 31.5354 | 35.0394 | 2IN
99972077 | CR95-1 X-G-A-V-HQQV 230D/460Y 60 HZ | CL095 | IC | 11446 | 5715114944922 | 333.034 | 214.76 | 1756 | 801 | 890 | MM | 732.6748 | 472.472 | 69.1339 | 31.5354 | 35.0394 | 2IN
99972078 | CRN95-1 6-G-A-E-HQQE 220DD/460D 60 HZ | CN095 | IC | 16590 | 5715114944946 | 333.034 | 214.76 | 1756 | 801 | 890 | MM | 732.6748 | 472.472 | 69.1339 | 31.5354 | 35.0394 | 2IN
99972079 | CRN95-1 X-G-A-V-HQQV 230D/460Y 60 HZ | CN095 | IC | 16741 | 5715114944960 | 333.034 | 214.76 | 1756 | 801 | 890 | MM | 732.6748 | 472.472 | 69.1339 | 31.5354 | 35.0394 | 2IN
99972082 | CR95-2-2 6-G-A-E-HQQE 220DD/460D 60 HZ | CL095 | IC | 15898 | 5715114945028 | 415.714 | 297.44 | 1756 | 801 | 890 | MM | 914.5708 | 654.368 | 69.1339 | 31.5354 | 35.0394 | 2IN
99972093 | CR95-2-2 X-G-A-V-HQQV 230D/460Y 60 HZ | CL095 | IC | 16049 | 5715114945042 | 415.714 | 297.44 | 1756 | 801 | 890 | MM | 914.5708 | 654.368 | 69.1339 | 31.5354 | 35.0394 | 2IN
99972094 | CRN95-2-2 6-G-A-E-HQQE 220DD/460D 60 HZ | CN095 | IC | 20461 | 5715114945066 | 415.714 | 297.44 | 1756 | 801 | 890 | MM | 914.5708 | 654.368 | 69.1339 | 31.5354 | 35.0394 | 2IN
99972095 | CRN95-2-2 X-G-A-V-HQQV 230D/460Y 60 HZ | CN095 | IC | 20613 | 5715114945080 | 415.714 | 297.44 | 1756 | 801 | 890 | MM | 914.5708 | 654.368 | 69.1339 | 31.5354 | 35.0394 | 2IN
99972097 | CR95-2-1 6-G-A-E-HQQE 220DD/460D 60 HZ | CL095 | IC | 17972 | 5715114945226 | 419.181 | 300.907 | 1756 | 801 | 890 | MM | 922.1982 | 661.9954 | 69.1339 | 31.5354 | 35.0394 | 2IN
99972098 | CR95-2-1 X-G-A-V-HQQV 230D/460Y 60 HZ | CL095 | IC | 18124 | 5715114945240 | 419.181 | 300.907 | 1756 | 801 | 890 | MM | 922.1982 | 661.9954 | 69.1339 | 31.5354 | 35.0394 | 2IN
99972099 | CRN95-2-1 6-G-A-E-HQQE 220DD/460D 60 HZ | CN095 | IC | 22947 | 5715114945264 | 419.181 | 300.907 | 1756 | 801 | 890 | MM | 922.1982 | 661.9954 | 69.1339 | 31.5354 | 35.0394 | 2IN
99972100 | CRN95-2-1 X-G-A-V-HQQV 230D/460Y 60 HZ | CN095 | IC | 23099 | 5715114945288 | 419.181 | 300.907 | 1756 | 801 | 890 | MM | 922.1982 | 661.9954 | 69.1339 | 31.5354 | 35.0394 | 2IN
99972113 | CR95-2 6-G-A-E-HQQE 220DD/460D 60 HZ | CL095 | IC | 19768 | 5715114945448 | 419.181 | 300.907 | 1756 | 801 | 890 | MM | 922.1982 | 661.9954 | 69.1339 | 31.5354 | 35.0394 | 2IN
99972114 | CR95-2 X-G-A-V-HQQV 230D/460Y 60 HZ | CL095 | IC | 19919 | 5715114945462 | 419.181 | 300.907 | 1756 | 801 | 890 | MM | 922.1982 | 661.9954 | 69.1339 | 31.5354 | 35.0394 | 2IN
99972115 | CRN95-2 6-G-A-E-HQQE 220DD/460D 60 HZ | CN095 | IC | 23847 | 5715114945486 | 419.181 | 300.907 | 1756 | 801 | 890 | MM | 922.1982 | 661.9954 | 69.1339 | 31.5354 | 35.0394 | 2IN
99972116 | CRN95-2 X-G-A-V-HQQV 230D/460Y 60 HZ | CN095 | IC | 23997 | 5715114945509 | 419.181 | 300.907 | 1756 | 801 | 890 | MM | 922.1982 | 661.9954 | 69.1339 | 31.5354 | 35.0394 | 2IN
99972119 | CR95-3-2 6-G-A-E-HQQE 220DD/460D 60 HZ | CL095 | IC | 24332 | 5715114945561 | 489.296 | 371.654 | 1996 | 801 | 900 | MM | 1076.4512 | 817.6388 | 78.5827 | 31.5354 | 35.4331 | 2IN
99972120 | CR95-3-2 X-G-A-V-HQQV 230D/460Y 60 HZ | CL095 | IC | 24482 | 5715114945585 | 489.296 | 371.654 | 1996 | 801 | 900 | MM | 1076.4512 | 817.6388 | 78.5827 | 31.5354 | 35.4331 | 2IN
99972121 | CRN95-3-2 6-G-A-E-HQQE 220DD/460D 60 HZ | CN095 | IC | 28200 | 5715114945608 | 489.296 | 371.654 | 1996 | 801 | 900 | MM | 1076.4512 | 817.6388 | 78.5827 | 31.5354 | 35.4331 | 2IN
99972122 | CRN95-3-2 X-G-A-V-HQQV 230D/460Y 60 HZ | CN095 | IC | 28352 | 5715114945622 | 489.296 | 371.654 | 1996 | 801 | 900 | MM | 1076.4512 | 817.6388 | 78.5827 | 31.5354 | 35.4331 | 2IN
99972125 | CR95-3-1 6-G-A-E-HQQE 220DD/460D 60 HZ | CL095 | IC | 27096 | 5715114945684 | 504.654 | 387.012 | 1996 | 801 | 900 | MM | 1110.2388 | 851.4264 | 78.5827 | 31.5354 | 35.4331 | 2IN
99972126 | CR95-3-1 X-G-A-V-HQQV 230D/460Y 60 HZ | CL095 | IC | 27247 | 5715114945707 | 504.654 | 387.012 | 1996 | 801 | 900 | MM | 1110.2388 | 851.4264 | 78.5827 | 31.5354 | 35.4331 | 2IN
99972127 | CRN95-3-1 6-G-A-E-HQQE 220DD/460D 60 HZ | CN095 | IC | 33178 | 5715114945820 | 504.654 | 387.012 | 1996 | 801 | 900 | MM | 1110.2388 | 851.4264 | 78.5827 | 31.5354 | 35.4331 | 2IN
99972128 | CRN95-3-1 X-G-A-V-HQQV 230D/460Y 60 HZ | CN095 | IC | 33329 | 5715114945844 | 504.654 | 387.012 | 1996 | 801 | 900 | MM | 1110.2388 | 851.4264 | 78.5827 | 31.5354 | 35.4331 | 2IN
99972131 | CR95-3 6-G-A-E-HQQE 220DD/460D 60 HZ | CL095 | IC | 27096 | 5715114945905 | 504.654 | 387.012 | 1996 | 801 | 900 | MM | 1110.2388 | 851.4264 | 78.5827 | 31.5354 | 35.4331 | 2IN
99972132 | CR95-3 X-G-A-V-HQQV 230D/460Y 60 HZ | CL095 | IC | 27247 | 5715114945929 | 504.654 | 387.012 | 1996 | 801 | 900 | MM | 1110.2388 | 851.4264 | 78.5827 | 31.5354 | 35.4331 | 2IN
99972133 | CRN95-3 6-G-A-E-HQQE 220DD/460D 60 HZ | CN095 | IC | 33178 | 5715114945943 | 504.654 | 387.012 | 1996 | 801 | 900 | MM | 1110.2388 | 851.4264 | 78.5827 | 31.5354 | 35.4331 | 2IN
99972134 | CRN95-3 X-G-A-V-HQQV 230D/460Y 60 HZ | CN095 | IC | 33329 | 5715114945967 | 504.654 | 387.012 | 1996 | 801 | 900 | MM | 1110.2388 | 851.4264 | 78.5827 | 31.5354 | 35.4331 | 2IN
99972137 | CR95-4-2 6-G-A-E-HQQE 220DD/460D 60 HZ | CL095 | IC | 30689 | 5715114946025 | 646.561 | 528.919 | 1996 | 801 | 900 | MM | 1422.4342 | 1163.6218 | 78.5827 | 31.5354 | 35.4331 | 2IN
99972138 | CR95-4-2 X-G-A-V-HQQV 230D/460Y 60 HZ | CL095 | IC | 30841 | 5715114946049 | 646.561 | 528.919 | 1996 | 801 | 900 | MM | 1422.4342 | 1163.6218 | 78.5827 | 31.5354 | 35.4331 | 2IN
99972139 | CRN95-4-2 6-G-A-E-HQQE 220DD/460D 60 HZ | CN095 | IC | 40643 | 5715114946063 | 646.561 | 528.919 | 1996 | 801 | 900 | MM | 1422.4342 | 1163.6218 | 78.5827 | 31.5354 | 35.4331 | 2IN
99972140 | CRN95-4-2 X-G-A-V-HQQV 230D/460Y 60 HZ | CN095 | IC | 40793 | 5715114946087 | 646.561 | 528.919 | 1996 | 801 | 900 | MM | 1422.4342 | 1163.6218 | 78.5827 | 31.5354 | 35.4331 | 2IN
99972213 | CR95-4-1 6-G-A-E-HQQE 220DD/460D 60 HZ | CL095 | IC | 33178 | 5715114946643 | 646.561 | 528.919 | 1996 | 801 | 900 | MM | 1422.4342 | 1163.6218 | 78.5827 | 31.5354 | 35.4331 | 2IN
99972214 | CR95-4-1 X-G-A-V-HQQV 230D/460Y 60 HZ | CL095 | IC | 33329 | 5715114946667 | 646.561 | 528.919 | 1996 | 801 | 900 | MM | 1422.4342 | 1163.6218 | 78.5827 | 31.5354 | 35.4331 | 2IN
99972215 | CRN95-4-1 6-G-A-E-HQQE 220DD/460D 60 HZ | CN095 | IC | 40643 | 5715114946681 | 646.561 | 528.919 | 1996 | 801 | 900 | MM | 1422.4342 | 1163.6218 | 78.5827 | 31.5354 | 35.4331 | 2IN
99972216 | CRN95-4-1 X-G-A-V-HQQV 230D/460Y 60 HZ | CN095 | IC | 40793 | 5715114946704 | 646.561 | 528.919 | 1996 | 801 | 900 | MM | 1422.4342 | 1163.6218 | 78.5827 | 31.5354 | 35.4331 | 2IN
99972219 | CR95-4 6-G-A-E-HQQE 220DD/460D 60 HZ | CL095 | IC | 35942 | 5715114946964 | 680.052 | 535.538 | 2156 | 931 | 1015 | MM | 1496.1144 | 1178.1836 | 84.8819 | 36.6535 | 39.9606 | 2IN
99972220 | CR95-4 X-G-A-V-HQQV 230D/460Y 60 HZ | CL095 | IC | 36094 | 5715114946988 | 680.052 | 535.538 | 2156 | 931 | 1015 | MM | 1496.1144 | 1178.1836 | 84.8819 | 36.6535 | 39.9606 | 2IN
99972221 | CRN95-4 6-G-A-E-HQQE 220DD/460D 60 HZ | CN095 | IC | 45620 | 5715114947008 | 680.052 | 535.538 | 2156 | 931 | 1015 | MM | 1496.1144 | 1178.1836 | 84.8819 | 36.6535 | 39.9606 | 2IN
99972222 | CRN95-4 X-G-A-V-HQQV 230D/460Y 60 HZ | CN095 | IC | 45771 | 5715114947022 | 680.052 | 535.538 | 2156 | 931 | 1015 | MM | 1496.1144 | 1178.1836 | 84.8819 | 36.6535 | 39.9606 | 2IN
99972225 | CR95-5-2 6-G-A-E-HQQE 220DD/460D 60 HZ | CL095 | IC | 38706 | 5715114947084 | 686.01 | 541.496 | 2156 | 931 | 1015 | MM | 1509.222 | 1191.2912 | 84.8819 | 36.6535 | 39.9606 | 2IN
99972226 | CR95-5-2 X-G-A-V-HQQV 230D/460Y 60 HZ | CL095 | IC | 38858 | 5715114947107 | 686.01 | 541.496 | 2156 | 931 | 1015 | MM | 1509.222 | 1191.2912 | 84.8819 | 36.6535 | 39.9606 | 2IN
99972227 | CRN95-5-2 6-G-A-E-HQQE 220DD/460D 60 HZ | CN095 | IC | 46449 | 5715114947121 | 686.01 | 541.496 | 2156 | 931 | 1015 | MM | 1509.222 | 1191.2912 | 84.8819 | 36.6535 | 39.9606 | 2IN
99972228 | CRN95-5-2 X-G-A-V-HQQV 230D/460Y 60 HZ | CN095 | IC | 46601 | 5715114947145 | 686.01 | 541.496 | 2156 | 931 | 1015 | MM | 1509.222 | 1191.2912 | 84.8819 | 36.6535 | 39.9606 | 2IN
99972231 | CR95-5-1 6-G-A-E-HQQE 220DD/460D 60 HZ | CL095 | IC | 38706 | 5715114947206 | 686.01 | 541.496 | 2156 | 931 | 1015 | MM | 1509.222 | 1191.2912 | 84.8819 | 36.6535 | 39.9606 | 2IN
99972232 | CR95-5-1 X-G-A-V-HQQV 230D/460Y 60 HZ | CL095 | IC | 38858 | 5715114947329 | 686.01 | 541.496 | 2156 | 931 | 1015 | MM | 1509.222 | 1191.2912 | 84.8819 | 36.6535 | 39.9606 | 2IN
99972233 | CRN95-5-1 6-G-A-E-HQQE 220DD/460D 60 HZ | CN095 | IC | 46449 | 5715114947343 | 686.01 | 541.496 | 2156 | 931 | 1015 | MM | 1509.222 | 1191.2912 | 84.8819 | 36.6535 | 39.9606 | 2IN
99972234 | CRN95-5-1 X-G-A-V-HQQV 230D/460Y 60 HZ | CN095 | IC | 46601 | 5715114947367 | 686.01 | 541.496 | 2156 | 931 | 1015 | MM | 1509.222 | 1191.2912 | 84.8819 | 36.6535 | 39.9606 | 2IN
99972238 | CRN185-4-1 A-G-A-E-HQQE 447TSD 60 HZ | CN185 | IC | 84988 | 5715114947541 | 485.859 | 369.191 | 1756 | 801 | 890 | MM | 1068.8898 | 812.2202 | 69.1339 | 31.5354 | 35.0394 | 2IN
99972239 | CR185-5-3 A-G-A-E-HQQE 460Y 60 HZ | CL185 | IC | 110186 | 5715114947565 | 1647.825 | 1430.811 | 2761 | 1106 | 1280 | MM | 3625.215 | 3147.7842 | 108.7008 | 43.5433 | 50.3937 | 2IN
99972498 | 16-12707-100168-1382P BPR1CNSN01AA | VL000 | CE | 3282 | 5715114951562 | 109 | 109 | 1219.2 | 812.8 | 609.6 | MM | 239.8 | 239.8 | 48 | 32 | 24 | 1CBS
99972553 | Kit, Chamber stack CRN95-3-2 D22/D22 | XCRKT | SC | 7491 | 5715114952439 | 18.96 | 14.14 | 0 | 0 | 0 |  | 41.712 | 31.108 |  |  |  | 4SE
99972768 | 16-30125-130108-1503P BPR1CNS101AA | VL000 | CE | 6020 | 5715114957373 | 282 | 282 | 1219.2 | 812.8 | 609.6 | MM | 620.4 | 620.4 | 48 | 32 | 24 | 1CBS
99972910 | Spare, Impeller 65-315/300 CI | NBKIT | SB | 1049 | 5715114960243 | 10.4 | 9.801 | 370 | 370 | 170 | MM | 22.88 | 21.5622 | 14.5669 | 14.5669 | 6.6929 | 4SE
99972924 | Spare, Impeller 40-200/206 SS | NBKIT | SB | 2715 | 5715114960304 | 3.72 | 3.416 | 340 | 250 | 140 | MM | 8.184 | 7.5152 | 13.3858 | 9.8425 | 5.5118 | 4SE
99972932 | SPARE,SHAFT,ADAPTER,NC,X3,0.87"H303 | PAREP | SB | 571 | 5715114960496 | 5.75 | 5.75 | 0 | 0 | 0 |  | 12.65 | 12.65 |  |  |  | 4SE
99972937 | 16-20705-130108-2562P BPR1CNSN01AA | VL000 | CE | 3165 | 5715114960748 | 143 | 143 | 812.8 | 609.6 | 660.4 | MM | 314.6 | 314.6 | 32 | 24 | 26 | 1CBS
99973138 | Spare, Level control 0m (Off/on) | HYKIT | SB | 173 | 5715114963930 | 1.32 | 1.105 | 190 | 190 | 100 | MM | 2.904 | 2.431 | 7.4803 | 7.4803 | 3.937 | 4SE
99973150 | PLS.D36.L72.A20.V | PLS36 | WB | 28676 | 5715114964104 | 643 | 643 | 0 | 0 | 0 |  | 1414.6 | 1414.6 |  |  |  | 3WU
99973165 | PLS.D72.L144.A40.V | PLS72 | WB | 60935 | 5715114964357 | 2663 | 2663 | 0 | 0 | 0 |  | 5858.6 | 5858.6 |  |  |  | 3WU
99973176 | PLS.D36.L72.A20.VE | PLS36 | WB | 19268 | 5715114964463 | 514 | 514 | 0 | 0 | 0 |  | 1130.8 | 1130.8 |  |  |  | 3WU
99973218 | SPARE,VOLUTE,L,30957,125# C | PAREP | SB | 1156 | 5715114964968 | 90 | 90 | 0 | 0 | 0 |  | 198 | 198 |  |  |  | 4SE
99973261 | 10-15705-230008-2821P BPR3CNSN01AA | LC000 | CE | 6740 | 5715114965538 | 330 | 330 | 812.8 | 609.6 | 660.4 | MM | 726 | 726 | 32 | 24 | 26 | 1CBS
99973272 | Spare,Impeller 125-400/355 BZ trim | NBKIT | SB | 2143 | 5715114965651 | 24.579 | 23.98 | 370 | 370 | 181 | MM | 54.0738 | 52.756 | 14.5669 | 14.5669 | 7.126 | 4SE
99973273 | Spare,Impeller 150-315/314, D42 BZ trim | NBKIT | SB | 2016 | 5715114965668 | 27 | 24.6 | 555 | 371 | 371 | MM | 59.4 | 54.12 | 21.8504 | 14.6063 | 14.6063 | 4SE
99973279 | 29-80205-3K05X1 PNR1CNSN01AA | SPLK0 | CF | 37283 | 5715114965743 | 1800 | 1800 | 2794 | 1270 | 1066.8 | MM | 3960 | 3960 | 110 | 50 | 42 | 1CBS
99973296 | 10-40707-X30008-2742P BPR3CNSN01AA | LC000 | CE | 5429 | 5715114966115 | 230 | 230 | 1219.2 | 812.8 | 609.6 | MM | 506 | 506 | 48 | 32 | 24 | 1CBS
99973360 | MMS8000 460/60 40hp DOL PE2 SIC US | MM80X | WG | 12068 | 5715114966771 | 167 | 146 | 0 | 0 | 0 | M | 367.4 | 321.2 | 0 | 0 | 0 | 3WU
99973361 | MMS8000 460/60 50hp DOL PE2 SIC US | MM80X | WG | 12594 | 5715114966788 | 177 | 156 | 0 | 0 | 0 | M | 389.4 | 343.2 | 0 | 0 | 0 | 3WU
99973363 | MMS8000 460/60 60hp DOL PE2 SIC US | MM80X | WG | 15066 | 5715114966818 | 198 | 177 | 0 | 0 | 0 | M | 435.6 | 389.4 | 0 | 0 | 0 | 3WU
99973364 | MMS8000 460/60 75hp DOL PE2 SIC US | MM80X | WG | 21361 | 5715114966825 | 215 | 192 | 0 | 0 | 0 | M | 473 | 422.4 | 0 | 0 | 0 | 3WU
99973365 | MMS8000 460/60 100hp DOL PE2 SIC US | MM80X | WG | 26402 | 5715114966832 | 260 | 237 | 0 | 0 | 0 | M | 572 | 521.4 | 0 | 0 | 0 | 3WU
99973366 | MMS8000 460/60 125hp DOL PE2 SIC US | MM80X | WG | 32744 | 5715114966849 | 309 | 283 | 0 | 0 | 0 | M | 679.8 | 622.6 | 0 | 0 | 0 | 3WU
99973367 | MMS8000 460/60 150hp DOL PE2 SIC US | MM80X | WG | 39792 | 5715114966856 | 359 | 333 | 0 | 0 | 0 | M | 789.8 | 732.6 | 0 | 0 | 0 | 3WU
99973368 | MMS8000N 460/60 40hp DOL PE2 SIC US | MM80X | WG | 20790 | 5715114966863 | 167 | 146 | 0 | 0 | 0 | M | 367.4 | 321.2 | 0 | 0 | 0 | 3WU
99973369 | MMS8000N 460/60 50hp DOL PE2 SIC US | MM80X | WG | 22251 | 5715114966870 | 177 | 156 | 0 | 0 | 0 | M | 389.4 | 343.2 | 0 | 0 | 0 | 3WU
99973370 | MMS8000N 460/60 60hp DOL PE2 SIC US | MM80X | WG | 26675 | 5715114966887 | 198 | 177 | 0 | 0 | 0 | M | 435.6 | 389.4 | 0 | 0 | 0 | 3WU
99973371 | MMS8000N 460/60 75hp DOL PE2 SIC US | MM80X | WG | 29034 | 5715114966894 | 215 | 192 | 0 | 0 | 0 | M | 473 | 422.4 | 0 | 0 | 0 | 3WU
99973372 | MMS8000N 460/60 100hp DOL PE2 SIC US | MM80X | WG | 33728 | 5715114966900 | 260 | 237 | 0 | 0 | 0 | M | 572 | 521.4 | 0 | 0 | 0 | 3WU
99973373 | MMS8000N 460/60 125hp DOL PE2 SIC US | MM80X | WG | 43629 | 5715114966917 | 309 | 283 | 0 | 0 | 0 | M | 679.8 | 622.6 | 0 | 0 | 0 | 3WU
99973374 | MMS8000N 460/60 150hp DOL PE2 SIC US | MM80X | WG | 54395 | 5715114966924 | 359 | 333 | 0 | 0 | 0 | M | 789.8 | 732.6 | 0 | 0 | 0 | 3WU
99973544 | 25S30-15 1½NPT 4"3X380-415/60 | SP05A | WH | 3711 | 5715114970266 | 23.25 | 21.82 | 1200 | 120 | 110 | MM | 51.15 | 48.004 | 47.2441 | 4.7244 | 4.3307 | 3WU
99973551 | Kit, Chamber stack CR 15-17 | CRMKT | SC | 6312 | 5715114970372 | 16.7 | 14.117 | 1000 | 200 | 300 | MM | 36.74 | 31.0574 | 39.3701 | 7.874 | 11.811 | 4SE
99973570 | KIT,SHAFT,KP,60153,80125,X5,CW H303 | PAREP | SB | 2457 | 5715114970884 | 59 | 59 | 0 | 0 | 0 |  | 129.8 | 129.8 |  |  |  | 4SE
99973744 | Spare,gasket imp 3.500 x 4.750 x .375 | YZM71 | SD | 215 | 5715114974004 | 0.132 | 0.132 | 0 | 0 | 0 |  | 0.2904 | 0.2904 |  |  |  | 4SE
99973745 | Spare,O-ring 32-1/2"id x 1/4"cs | YZMBO | SD | 262 | 5715114974011 | 0.254 | 0.254 | 0 | 0 | 0 |  | 0.5588 | 0.5588 |  |  |  | 4SE
99973993 | Kit, Chamber Stack CR 64-4-2 | CRLKT | SC | 7423 | 5715114978194 | 13.666 | 12.69 | 794 | 196 | 311 | MM | 30.0652 | 27.918 | 31.2598 | 7.7165 | 12.2441 | 4SE
99974015 | Spare, Valve casing Rp 1 1/4 | SPKIT | SD | 280 | 5715114978651 | 0.877 | 0.78 | 148 | 97 | 103 | MM | 1.9294 | 1.716 | 5.8268 | 3.8189 | 4.0551 | 4SE
99974046 | Kit, Chamber stack CR 45-4-2 | CRLKT | SC | 7973 | 5715114979337 | 13.108 | 12.132 | 594 | 196 | 311 | MM | 28.8376 | 26.6904 | 23.3858 | 7.7165 | 12.2441 | 4SE
99974063 | 11-80155-658208 PNR3CNSN01AA | LF000 | CE | 22402 | 5715114979566 | 565 | 565 | 1701.8 | 1143 | 939.8 | MM | 1243 | 1243 | 67 | 45 | 37 | 1CBS
99974193 | Kit, Chamber stack CR 45-3-2 | CRLKT | SC | 5841 | 5715114981422 | 9.774 | 8.798 | 594 | 196 | 311 | MM | 21.5028 | 19.3556 | 23.3858 | 7.7165 | 12.2441 | 4SE
99974256 | 16-10123-650107-1912P BPR3CNS101AA | VL000 | CE | 26435 | 5715114982542 | 1808 | 1808 | 1524 | 660.4 | 736.6 | MM | 3977.6 | 3977.6 | 60 | 26 | 29 | 1CBS
99974292 | 16-60125-1A0108-2902P BPR1CNS101FT | VL000 | CE | 16557 | 5715114983310 | 1231 | 1231 | 1270 | 558.8 | 736.6 | MM | 2708.2 | 2708.2 | 50 | 22 | 29 | 1CBS
99974302 | 16-12707-100168-1352 BAR1CNSN01AA | VL000 | CE | 2568 | 5715114983297 | 103 | 103 | 812.8 | 609.6 | 660.4 | MM | 226.6 | 226.6 | 32 | 24 | 26 | 1CBS
99974323 | 17-60157-150267-1932P BPR1C8S101FT | VLS00 | CE | 28284 | 5715114983303 | 1790 | 1790 | 1524 | 660.4 | 736.6 | MM | 3938 | 3938 | 60 | 26 | 29 | 1CBS
99974324 | 16-60957-140108-1683P BPR1CNSN01AA | VL000 | CE | 9783 | 5715114983419 | 421 | 421 | 1270 | 558.8 | 736.6 | MM | 926.2 | 926.2 | 50 | 22 | 29 | 1CBS
99974334 | Kit, Propeller cpl. PL070L,50-10D | KPLKT | SD | 11948 | 5715114983570 | 48.159 | 45 | 320 | 290 | 140 | MM | 105.9498 | 99 | 12.5984 | 11.4173 | 5.5118 | 4SE
99974719 | SPARE, NIPPLE THREADED G3/8X1/4 FNPT | ALACC | IJ | 225 | 5715114990936 | 0.1 | 0.085 | 0 | 0 | 0 |  | 0.22 | 0.187 | 0 | 0 | 0 | 2IN
99974727 | Spare, MG71B 3X400D-4 .37KW B14-14 AluT | MO5KT | SC | 732 | 5715114991056 | 6.56 | 5.607 | 300 | 250 | 250 | MM | 14.432 | 12.3354 | 11.811 | 9.8425 | 9.8425 | 4SE
99975159 | Kit, Coupling cpl. D65/D22 | XCRKT | SC | 833 | 5715114997140 | 9.66 | 9.66 | 400 | 160 | 160 | MM | 21.252 | 21.252 | 15.748 | 6.2992 | 6.2992 | 4SE
99975324 | 16-25709-130108-1443P BPR1CNSN01AA | VL000 | CE | 3389 | 5715114999564 | 134 | 134 | 1219.2 | 812.8 | 609.6 | MM | 294.8 | 294.8 | 48 | 32 | 24 | 1CBS
99975347 | 29-60123-340561 PNR1CNSN01AA | SPLK0 | CF | 12601 | 5715114999892 | 1400 | 1400 | 2159 | 1270 | 1066.8 | MM | 3080 | 3080 | 85 | 50 | 42 | 1CBS
99975873 | Spare,Impeller,L,50157,X5 SS,trim359.9mm | PASE1 | SB | 3258 | 5715115006148 | 22.38 | 22.38 | 500 | 500 | 340 | MM | 49.236 | 49.236 | 19.685 | 19.685 | 13.3858 | 4SE
99975876 | Spare,Impeller,L,25957,X4 SS,Trim:234mm | PASE1 | SB | 1051 | 5715115006179 | 5.1 | 5.1 | 340 | 340 | 470 | MM | 11.22 | 11.22 | 13.3858 | 13.3858 | 18.5039 | 4SE
99976617 | Spare,Terminal Board | MOCKT | SC | 1200 | 5715115016673 | 0.548 | 0.548 | 0 | 0 | 0 |  | 1.2056 | 1.2056 |  |  |  | 4SE
99976717 | Spare,Cover X5 12.12" 80123 10bar CI BP | PASE1 | SB | 891 | 5715115018486 | 13 | 13 | 500 | 500 | 320 | MM | 28.6 | 28.6 | 19.685 | 19.685 | 12.5984 | 4SE
99976922 | SPARE,HOUSING,L,X3 SEAL,DBL C | PAREP | SB | 4764 | 5715115021806 | 8 | 8 | 0 | 0 | 0 |  | 17.6 | 17.6 |  |  |  | 4SE
99976942 | 11-25957-746P08 PNRNCNSN01AA | LF000 | CE | 6489 | 5715115022131 | 160 | 160 | 1524 | 660.4 | 736.6 | MM | 352 | 352 | 60 | 26 | 29 | 1CBS
99976996 | Spare,impeller 4310LC 3%NI nowr | YZSUB | SD | 2148 | 5715115022995 | 27.831 | 27.831 | 0 | 0 | 0 |  | 61.2282 | 61.2282 |  |  |  | 4SE
99977033 | 17-10123-150267-1893P BPR1C8SN01FT | VLS00 | CE | 37935 | 5715115023640 | 1635 | 1635 | 1524 | 660.4 | 736.6 | MM | 3597 | 3597 | 60 | 26 | 29 | 1CBS
99977040 | 29-50127-140501-1902P BPR1C2S101AA | SPLK0 | CF | 19191 | 5715115023831 | 1302 | 1302 | 2794 | 1270 | 1066.8 | MM | 2864.4 | 2864.4 | 110 | 50 | 42 | 1CBS
99977095 | Spare, MG160MB 400/690-2 11KW B35-42 INM | MO5KT | SC | 6215 | 5715115024388 | 109.2 | 87.993 | 600 | 800 | 830 | MM | 240.24 | 193.5846 | 23.622 | 31.4961 | 32.6772 | 4SE
99977275 | Spare,Terminal Board | MOCKT | SC | 863 | 5715115027396 | 0.548 | 0.548 | 0 | 0 | 0 |  | 1.2056 | 1.2056 |  |  |  | 4SE
99977554 | 29-20135-12006X PLRNC2S101AA | SPLK0 | CF | 7909 | 5715115031782 | 345 | 345 | 2159 | 1270 | 1066.8 | MM | 759 | 759 | 85 | 50 | 42 | 1CBS
99977556 | 16-5095A-140108-1822P BPR1CNS101FT | VL000 | CE | 8559 | 5715115032017 | 514 | 514 | 1219.2 | 812.8 | 609.6 | MM | 1130.8 | 1130.8 | 48 | 32 | 24 | 1CBS
99977561 | 10N-50957-14000Y-2743P BPRNCNSNTCEP | LC000 | CE | 16814 | 5715115032086 | 538 | 538 | 1219.2 | 812.8 | 609.6 | MM | 1183.6 | 1183.6 | 48 | 32 | 24 | 1CBS
99977698 | Kit, Chamber stack CR 45-4-2 | CRLKT | SC | 7024 | 5715115034004 | 11.589 | 10.788 | 594 | 196 | 311 | MM | 25.4958 | 23.7336 | 23.3858 | 7.7165 | 12.2441 | 4SE
99977714 | Kit, Impeller HS150-125-381/371 H316 | HSKIT | SB | 5416 | 5715115034196 | 254.925 | 81.756 | 1000 | 1000 | 1000 | MM | 560.835 | 179.8632 | 39.3701 | 39.3701 | 39.3701 | 4SE
99978245 | 16-40959-730108-1682P BPR1CNSN01AA | VL000 | CE | 4943 | 5715115041903 | 276 | 276 | 1219.2 | 812.8 | 609.6 | MM | 607.2 | 607.2 | 48 | 32 | 24 | 1CBS
99978393 | 29-60198-A6XX01 PNRNCNSN01G8 | SPLK0 | CF | 26116 | 5715115044294 | 1075 | 1075 | 0 | 0 | 0 |  | 2365 | 2365 |  |  |  | 1CBS
99978404 | 11-10707-133P08-1492P BPRNC2S101AA | LF000 | CE | 6124 | 5715115044522 | 173 | 173 | 1219.2 | 812.8 | 609.6 | MM | 380.6 | 380.6 | 48 | 32 | 24 | 1CBS
99978430 | Spare,Impeller 150-400/389, D48 CI | NBKIT | SB | 2915 | 5715115044942 | 39.155 | 22.85 | 765 | 575 | 530 | MM | 86.141 | 50.27 | 30.1181 | 22.6378 | 20.8661 | 4SE
99978764 | Spare, Union flat type 131U R2" 316 | FISER | SB | 487 | 5715115049176 | 1.3 | 1.3 | 190 | 190 | 150 | MM | 2.86 | 2.86 | 7.4803 | 7.4803 | 5.9055 | 4SE
99978797 | Spare,Impeller LF60123XA 304,Trim275.7mm | PASE1 | SB | 2068 | 5715115049671 | 12.8 | 12.8 | 500 | 500 | 420 | MM | 28.16 | 28.16 | 19.685 | 19.685 | 16.5354 | 4SE
99978800 | Spare,IMP cpl.LS150-125-381F 304 Ba327.2 | PASE1 | SB | 4630 | 5715115049701 | 32 | 32 | 500 | 500 | 340 | MM | 70.4 | 70.4 | 19.685 | 19.685 | 13.3858 | 4SE
99978804 | Spare,Impeller 100-250/239, ISO D42, CI | NBKIT | SB | 914 | 5715115049718 | 8.184 | 7.88 | 310 | 285 | 130 | MM | 18.0048 | 17.336 | 12.2047 | 11.2205 | 5.1181 | 4SE
99979045 | CL40131G-133130-1902P BPRNC2S101AA | LF000 | CE | 96439 | 5715115054040 | 800 | 800 | 0 | 0 | 0 |  | 1760 | 1760 |  |  |  | 1CBS
99979205 | 10-25707-230008-1741P BPR3CNSN01AA | LC000 | CE | 4076 | 5715115056815 | 155 | 155 | 1219.2 | 812.8 | 609.6 | MM | 341 | 341 | 48 | 32 | 24 | 1CBS
99979240 | 29-20951-120061-1622P BPRNC4S101AA | SPLK0 | CF | 8177 | 5715115057058 | 289 | 289 | 0 | 0 | 0 |  | 635.8 | 635.8 |  |  |  | 1CBS
99979241 | 29-20951-120061-1682P BPRNC4S101AA | SPLK0 | CF | 8435 | 5715115057065 | 294 | 294 | 0 | 0 | 0 |  | 646.8 | 646.8 |  |  |  | 1CBS
99979242 | 29-20951-120061-1782P BPRNC4S101AA | SPLK0 | CF | 9853 | 5715115057072 | 371 | 371 | 0 | 0 | 0 |  | 816.2 | 816.2 |  |  |  | 1CBS
99979243 | 29-20135-120061-1782P BPRNC4S101AA | SPLK0 | CF | 10848 | 5715115057089 | 421 | 421 | 0 | 0 | 0 |  | 926.2 | 926.2 |  |  |  | 1CBS
99979244 | 29-20135-120061-1822P BPRNC4S101AA | SPLK0 | CF | 10654 | 5715115057096 | 562 | 562 | 0 | 0 | 0 |  | 1236.4 | 1236.4 |  |  |  | 1CBS
99979245 | 29-20135-120061-1852P BPRNC4S101AA | SPLK0 | CF | 11119 | 5715115057102 | 582 | 582 | 0 | 0 | 0 |  | 1280.4 | 1280.4 |  |  |  | 1CBS
99979246 | 29-30957-120061-1682P BPRNC4S101AA | SPLK0 | CF | 8937 | 5715115057119 | 309 | 309 | 0 | 0 | 0 |  | 679.8 | 679.8 |  |  |  | 1CBS
99979247 | 29-30957-120061-1822P BPRNC4S101AA | SPLK0 | CF | 9720 | 5715115057126 | 527 | 527 | 0 | 0 | 0 |  | 1159.4 | 1159.4 |  |  |  | 1CBS
99979248 | 29-30147-140001-1872P BPRNC4S101AA | SPLK0 | CF | 15264 | 5715115057133 | 715 | 715 | 0 | 0 | 0 |  | 1573 | 1573 |  |  |  | 1CBS
99979249 | 29-30147-140001-1882P BPRNC4S101AA | SPLK0 | CF | 15749 | 5715115057140 | 757 | 757 | 0 | 0 | 0 |  | 1665.4 | 1665.4 |  |  |  | 1CBS
99979250 | 29-40121-140001-1682P BPRNC4S101AA | SPLK0 | CF | 12319 | 5715115057157 | 434 | 434 | 0 | 0 | 0 |  | 954.8 | 954.8 |  |  |  | 1CBS
99979251 | 29-40121-140001-1742P BPRNC4S101AA | SPLK0 | CF | 12831 | 5715115057164 | 547 | 547 | 0 | 0 | 0 |  | 1203.4 | 1203.4 |  |  |  | 1CBS
99979252 | 29-40121-140001-1782P BPRNC4S101AA | SPLK0 | CF | 13104 | 5715115057171 | 571 | 571 | 0 | 0 | 0 |  | 1256.2 | 1256.2 |  |  |  | 1CBS
99979253 | 29-40121-140001-1872P BPRNC4S101AA | SPLK0 | CF | 14879 | 5715115057188 | 890 | 890 | 0 | 0 | 0 |  | 1958 | 1958 |  |  |  | 1CBS
99979254 | 29-40127-140001-1782P BPRNC4S101AA | SPLK0 | CF | 12945 | 5715115057195 | 571 | 571 | 0 | 0 | 0 |  | 1256.2 | 1256.2 |  |  |  | 1CBS
99979255 | 29-40127-140001-1852P BPRNC4S101AA | SPLK0 | CF | 14226 | 5715115057201 | 732 | 732 | 0 | 0 | 0 |  | 1610.4 | 1610.4 |  |  |  | 1CBS
99979256 | 29-40127-140001-1892P BPRNC4S101AA | SPLK0 | CF | 16547 | 5715115057218 | 1041 | 1041 | 0 | 0 | 0 |  | 2290.2 | 2290.2 |  |  |  | 1CBS
99979257 | 29-40127-140001-1902P BPRNC4S101AA | SPLK0 | CF | 17263 | 5715115057225 | 1072 | 1072 | 0 | 0 | 0 |  | 2358.4 | 2358.4 |  |  |  | 1CBS
99979258 | 29-40159-140001-1872P BPRNC4S101AA | SPLK0 | CF | 17330 | 5715115057232 | 1105 | 1105 | 0 | 0 | 0 |  | 2431 | 2431 |  |  |  | 1CBS
99979259 | 29-40159-140001-1892P BPRNC4S101AA | SPLK0 | CF | 19350 | 5715115057249 | 1256 | 1256 | 0 | 0 | 0 |  | 2763.2 | 2763.2 |  |  |  | 1CBS
99979260 | 29-40159-140001-1902P BPRNC4S101AA | SPLK0 | CF | 20066 | 5715115057256 | 1287 | 1287 | 0 | 0 | 0 |  | 2831.4 | 2831.4 |  |  |  | 1CBS
99979261 | 29-40159-140001-15R2P BPRNC4S101AA | SPLK0 | CF | 26673 | 5715115057263 | 1690 | 1690 | 0 | 0 | 0 |  | 3718 | 3718 |  |  |  | 1CBS
99979262 | 29-50127-140001-1822P BPRNC4S101AA | SPLK0 | CF | 15153 | 5715115057270 | 942 | 942 | 0 | 0 | 0 |  | 2072.4 | 2072.4 |  |  |  | 1CBS
99979263 | 29-50127-140001-1892P BPRNC4S101AA | SPLK0 | CF | 18321 | 5715115057287 | 1271 | 1271 | 2794 | 1270 | 1066.8 | MM | 2796.2 | 2796.2 | 110 | 50 | 42 | 1CBS
99979264 | 29-50127-140001-1902P BPRNC4S101AA | SPLK0 | CF | 19752 | 5715115057294 | 1302 | 1302 | 0 | 0 | 0 |  | 2864.4 | 2864.4 |  |  |  | 1CBS
99979265 | 29-50127-140001-1912P BPRNC4S101AA | SPLK0 | CF | 21760 | 5715115057300 | 1302 | 1302 | 0 | 0 | 0 |  | 2864.4 | 2864.4 |  |  |  | 1CBS
99979266 | 29-50127-140001-1922P BPRNC4S101AA | SPLK0 | CF | 23105 | 5715115057317 | 1663 | 1663 | 0 | 0 | 0 |  | 3658.6 | 3658.6 |  |  |  | 1CBS
99979267 | 29-50159-140001-1872P BPRNC4S101AA | SPLK0 | CF | 19705 | 5715115057324 | 1230 | 1230 | 0 | 0 | 0 |  | 2706 | 2706 |  |  |  | 1CBS
99979268 | 29-50159-140001-1882P BPRNC4S101AA | SPLK0 | CF | 20190 | 5715115057331 | 1272 | 1272 | 2159 | 1270 | 1066.8 | MM | 2798.4 | 2798.4 | 85 | 50 | 42 | 1CBS
99979269 | 29-50159-140001-1902P BPRNC4S101AA | SPLK0 | CF | 20791 | 5715115057348 | 1412 | 1412 | 0 | 0 | 0 |  | 3106.4 | 3106.4 |  |  |  | 1CBS
99979270 | 29-50159-140001-1912P BPRNC4S101AA | SPLK0 | CF | 22475 | 5715115057355 | 1655 | 1655 | 2159 | 1270 | 1066.8 | MM | 3641 | 3641 | 85 | 50 | 42 | 1CBS
99979271 | 29-50159-140001-15R2P BPRNC4S101AA | SPLK0 | CF | 30747 | 5715115057362 | 1860 | 1860 | 2159 | 1270 | 1066.8 | MM | 4092 | 4092 | 85 | 50 | 42 | 1CBS
99979272 | 29-50159-140001-1942P BPRNC4S101AA | SPLK0 | CF | 32638 | 5715115057379 | 2248 | 2248 | 0 | 0 | 0 |  | 4945.6 | 4945.6 |  |  |  | 1CBS
99979273 | 29-60123-140001-1852P BPRNC4S101AA | SPLK0 | CF | 18349 | 5715115057386 | 1276 | 1276 | 0 | 0 | 0 |  | 2807.2 | 2807.2 |  |  |  | 1CBS
99979274 | 29-60123-140001-1902P BPRNC4S101AA | SPLK0 | CF | 22099 | 5715115057393 | 1616 | 1616 | 0 | 0 | 0 |  | 3555.2 | 3555.2 |  |  |  | 1CBS
99979275 | 29-60123-140001-15R2P BPRNC4S101AA | SPLK0 | CF | 31535 | 5715115057409 | 2064 | 2064 | 0 | 0 | 0 |  | 4540.8 | 4540.8 |  |  |  | 1CBS
99979276 | 29-60153-150001-1892P BPRNC4S101AA | SPLK0 | CF | 25422 | 5715115057416 | 1654 | 1654 | 0 | 0 | 0 |  | 3638.8 | 3638.8 |  |  |  | 1CBS
99979277 | 29-60153-150001-1902P BPRNC4S101AA | SPLK0 | CF | 26138 | 5715115057423 | 1685 | 1685 | 0 | 0 | 0 |  | 3707 | 3707 |  |  |  | 1CBS
99979278 | 29-60153-150001-1912P BPRNC4S101AA | SPLK0 | CF | 27892 | 5715115057430 | 1933 | 1933 | 0 | 0 | 0 |  | 4252.6 | 4252.6 |  |  |  | 1CBS
99979279 | 29-60153-150001-1922P BPRNC4S101AA | SPLK0 | CF | 29237 | 5715115057447 | 2051 | 2051 | 0 | 0 | 0 |  | 4512.2 | 4512.2 |  |  |  | 1CBS
99979280 | 29-60153-150001-15R2P BPRNC4S101AA | SPLK0 | CF | 36003 | 5715115057454 | 2173 | 2173 | 2794 | 1270 | 1066.8 | MM | 4780.6 | 4780.6 | 110 | 50 | 42 | 1CBS
99979281 | 29-60153-150001-1952P BPRNC4S101AA | SPLK0 | CF | 45401 | 5715115057461 | 2933 | 2933 | 0 | 0 | 0 |  | 6452.6 | 6452.6 |  |  |  | 1CBS
99979282 | 29-60197-150001-1942P BPRNC4S101AA | SPLK0 | CF | 39481 | 5715115057478 | 2763 | 2763 | 0 | 0 | 0 |  | 6078.6 | 6078.6 |  |  |  | 1CBS
99979283 | 29-60197-160001-1972P BPRNC4S101AA | SPLK0 | CF | 76962 | 5715115057485 | 4004 | 4004 | 0 | 0 | 0 |  | 8808.8 | 8808.8 |  |  |  | 1CBS
99979284 | 29-60203-160001-1962P BPRNC4S101AA | SPLK0 | CF | 60443 | 5715115057492 | 3215 | 3215 | 0 | 0 | 0 |  | 7073 | 7073 |  |  |  | 1CBS
99979285 | 29-60203-160001-1972P BPRNC4S101AA | SPLK0 | CF | 64486 | 5715115057508 | 3270 | 3270 | 0 | 0 | 0 |  | 7194 | 7194 |  |  |  | 1CBS
99979286 | 29-80125-150001-1882P BPRNC4S101AA | SPLK0 | CF | 22812 | 5715115057515 | 1702 | 1702 | 0 | 0 | 0 |  | 3744.4 | 3744.4 |  |  |  | 1CBS
99979288 | 29-80125-150001-15R2P BPRNC4S101AA | SPLK0 | CF | 32140 | 5715115057539 | 2085 | 2085 | 0 | 0 | 0 |  | 4587 | 4587 |  |  |  | 1CBS
99979290 | 29-80153-150001-1922P BPRNC4S101AA | SPLK0 | CF | 29228 | 5715115057553 | 2328 | 2328 | 0 | 0 | 0 |  | 5121.6 | 5121.6 |  |  |  | 1CBS
99979293 | 29-80153-150001-1952P BPRNC4S101AA | SPLK0 | CF | 45562 | 5715115057584 | 3210 | 3210 | 0 | 0 | 0 |  | 7062 | 7062 |  |  |  | 1CBS
99979294 | 29-80153-150001-1962P BPRNC4S101AA | SPLK0 | CF | 49926 | 5715115057591 | 3145 | 3145 | 0 | 0 | 0 |  | 6919 | 6919 |  |  |  | 1CBS
99979295 | 29-10121-150001-1912P BPRNC4S101AA | SPLK0 | CF | 36283 | 5715115057607 | 2360 | 2360 | 0 | 0 | 0 |  | 5192 | 5192 |  |  |  | 1CBS
99979296 | 29-10121-150001-1922P BPRNC4S101AA | SPLK0 | CF | 31033 | 5715115057614 | 2478 | 2478 | 0 | 0 | 0 |  | 5451.6 | 5451.6 |  |  |  | 1CBS
99979297 | 29-10121-150001-15R2P BPRNC4S101AA | SPLK0 | CF | 38220 | 5715115057621 | 2600 | 2600 | 0 | 0 | 0 |  | 5720 | 5720 |  |  |  | 1CBS
99979298 | 29-10121-150001-1942P BPRNC4S101AA | SPLK0 | CF | 40111 | 5715115057638 | 2988 | 2988 | 0 | 0 | 0 |  | 6573.6 | 6573.6 |  |  |  | 1CBS
99979300 | 29-10153-170001-1942P BPRNC4S101AA | SPLK0 | CF | 43850 | 5715115057652 | 3798 | 3798 | 0 | 0 | 0 |  | 8355.6 | 8355.6 |  |  |  | 1CBS
99979301 | 29-10153-170001-1952P BPRNC4S101AA | SPLK0 | CF | 56019 | 5715115057669 | 4180 | 4180 | 0 | 0 | 0 |  | 9196 | 9196 |  |  |  | 1CBS
99979302 | 29-10153-170001-1962P BPRNC4S101AA | SPLK0 | CF | 60383 | 5715115057676 | 4115 | 4115 | 0 | 0 | 0 |  | 9053 | 9053 |  |  |  | 1CBS
99979304 | 29-20951-120061-2682P BPRNC4S101AA | SPLK0 | CF | 8868 | 5715115057690 | 315 | 315 | 0 | 0 | 0 |  | 693 | 693 |  |  |  | 1CBS
99979305 | 29-20951-120061-2742P BPRNC4S101AA | SPLK0 | CF | 10088 | 5715115057706 | 366 | 366 | 0 | 0 | 0 |  | 805.2 | 805.2 |  |  |  | 1CBS
99979306 | 29-20951-120061-2782P BPRNC4S101AA | SPLK0 | CF | 10412 | 5715115057713 | 388 | 388 | 0 | 0 | 0 |  | 853.6 | 853.6 |  |  |  | 1CBS
99979307 | 29-20135-120061-2782P BPRNC4S101AA | SPLK0 | CF | 10262 | 5715115057720 | 438 | 438 | 0 | 0 | 0 |  | 963.6 | 963.6 |  |  |  | 1CBS
99979309 | 29-30957-120061-2682P BPRNC4S101AA | SPLK0 | CF | 9390 | 5715115057744 | 330 | 330 | 0 | 0 | 0 |  | 726 | 726 |  |  |  | 1CBS
99979310 | 29-30957-120061-2742P BPRNC4S101AA | SPLK0 | CF | 10070 | 5715115057751 | 381 | 381 | 0 | 0 | 0 |  | 838.2 | 838.2 |  |  |  | 1CBS
99979311 | 29-30957-120061-2822P BPRNC4S101AA | SPLK0 | CF | 10412 | 5715115057768 | 381 | 381 | 0 | 0 | 0 |  | 838.2 | 838.2 |  |  |  | 1CBS
99979312 | 29-30147-140001-2852P BPRNC4S101AA | SPLK0 | CF | 15540 | 5715115057775 | 680 | 680 | 0 | 0 | 0 |  | 1496 | 1496 |  |  |  | 1CBS
99979313 | 29-30147-140001-2872P BPRNC4S101AA | SPLK0 | CF | 16289 | 5715115057782 | 783 | 783 | 0 | 0 | 0 |  | 1722.6 | 1722.6 |  |  |  | 1CBS
99979315 | 29-30147-140001-2892P BPRNC4S101AA | SPLK0 | CF | 18724 | 5715115057805 | 987 | 987 | 0 | 0 | 0 |  | 2171.4 | 2171.4 |  |  |  | 1CBS
99979316 | 29-30147-140001-2902P BPRNC4S101AA | SPLK0 | CF | 20761 | 5715115057812 | 1135 | 1135 | 0 | 0 | 0 |  | 2497 | 2497 |  |  |  | 1CBS
99979317 | 29-40121-140001-2682P BPRNC4S101AA | SPLK0 | CF | 12369 | 5715115057829 | 455 | 455 | 0 | 0 | 0 |  | 1001 | 1001 |  |  |  | 1CBS
99979318 | 29-40121-140001-2742P BPRNC4S101AA | SPLK0 | CF | 12955 | 5715115057836 | 566 | 566 | 0 | 0 | 0 |  | 1245.2 | 1245.2 |  |  |  | 1CBS
99979319 | 29-40121-140001-2782P BPRNC4S101AA | SPLK0 | CF | 13278 | 5715115057843 | 588 | 588 | 0 | 0 | 0 |  | 1293.6 | 1293.6 |  |  |  | 1CBS
99979320 | 29-40121-140001-2822P BPRNC4S101AA | SPLK0 | CF | 14209 | 5715115057850 | 750 | 750 | 0 | 0 | 0 |  | 1650 | 1650 |  |  |  | 1CBS
99979321 | 29-40121-140001-2852P BPRNC4S101AA | SPLK0 | CF | 14758 | 5715115057867 | 790 | 790 | 0 | 0 | 0 |  | 1738 | 1738 |  |  |  | 1CBS
99979322 | 29-40127-140001-2782P BPRNC4S101AA | SPLK0 | CF | 13120 | 5715115057874 | 588 | 588 | 0 | 0 | 0 |  | 1293.6 | 1293.6 |  |  |  | 1CBS
99979324 | 29-40127-140001-2872P BPRNC4S101AA | SPLK0 | CF | 15344 | 5715115057898 | 958 | 958 | 0 | 0 | 0 |  | 2107.6 | 2107.6 |  |  |  | 1CBS
99979325 | 29-40127-140001-2882P BPRNC4S101AA | SPLK0 | CF | 16029 | 5715115057904 | 993 | 993 | 0 | 0 | 0 |  | 2184.6 | 2184.6 |  |  |  | 1CBS
99979326 | 29-40127-140001-2892P BPRNC4S101AA | SPLK0 | CF | 17778 | 5715115057911 | 1202 | 1202 | 0 | 0 | 0 |  | 2644.4 | 2644.4 |  |  |  | 1CBS
99979328 | 29-40159-140001-2872P BPRNC4S101AA | SPLK0 | CF | 17953 | 5715115057935 | 1173 | 1173 | 0 | 0 | 0 |  | 2580.6 | 2580.6 |  |  |  | 1CBS
99979330 | 29-40159-140001-2892P BPRNC4S101AA | SPLK0 | CF | 20581 | 5715115057959 | 1417 | 1417 | 0 | 0 | 0 |  | 3117.4 | 3117.4 |  |  |  | 1CBS
99979332 | 29-40159-140001-2922P BPRNC4S101AA | SPLK0 | CF | 28273 | 5715115057973 | 1748 | 1748 | 0 | 0 | 0 |  | 3845.6 | 3845.6 |  |  |  | 1CBS
99979333 | 29-40159-140001-2932P BPRNC4S101AA | SPLK0 | CF | 33683 | 5715115057980 | 2166 | 2166 | 0 | 0 | 0 |  | 4765.2 | 4765.2 |  |  |  | 1CBS
99979334 | 29-50127-140001-2822P BPRNC4S101AA | SPLK0 | CF | 15425 | 5715115057997 | 980 | 980 | 0 | 0 | 0 |  | 2156 | 2156 |  |  |  | 1CBS
99979335 | 29-50127-140001-2852P BPRNC4S101AA | SPLK0 | CF | 15975 | 5715115058000 | 1020 | 1020 | 0 | 0 | 0 |  | 2244 | 2244 |  |  |  | 1CBS
99979336 | 29-50127-140001-2872P BPRNC4S101AA | SPLK0 | CF | 17507 | 5715115058017 | 1188 | 1188 | 0 | 0 | 0 |  | 2613.6 | 2613.6 |  |  |  | 1CBS
99979337 | 29-50127-140001-2882P BPRNC4S101AA | SPLK0 | CF | 18841 | 5715115058024 | 1223 | 1223 | 0 | 0 | 0 |  | 2690.6 | 2690.6 |  |  |  | 1CBS
99979338 | 29-50127-140001-2892P BPRNC4S101AA | SPLK0 | CF | 20250 | 5715115058031 | 1223 | 1223 | 0 | 0 | 0 |  | 2690.6 | 2690.6 |  |  |  | 1CBS
99979339 | 29-50127-140001-2912P BPRNC4S101AA | SPLK0 | CF | 25847 | 5715115058048 | 1669 | 1669 | 0 | 0 | 0 |  | 3671.8 | 3671.8 |  |  |  | 1CBS
99979340 | 29-50127-140001-2922P BPRNC4S101AA | SPLK0 | CF | 28850 | 5715115058055 | 1669 | 1669 | 0 | 0 | 0 |  | 3671.8 | 3671.8 |  |  |  | 1CBS
99979341 | 29-50159-140001-2872P BPRNC4S101AA | SPLK0 | CF | 20310 | 5715115058062 | 1298 | 1298 | 0 | 0 | 0 |  | 2855.6 | 2855.6 |  |  |  | 1CBS
99979342 | 29-50159-140001-2882P BPRNC4S101AA | SPLK0 | CF | 20996 | 5715115058079 | 1333 | 1333 | 0 | 0 | 0 |  | 2932.6 | 2932.6 |  |  |  | 1CBS
99979345 | 29-50159-140001-2912P BPRNC4S101AA | SPLK0 | CF | 26470 | 5715115058109 | 1779 | 1779 | 0 | 0 | 0 |  | 3913.8 | 3913.8 |  |  |  | 1CBS
99979346 | 29-50159-140001-2932P BPRNC4S101AA | SPLK0 | CF | 34787 | 5715115058116 | 2336 | 2336 | 2159 | 1270 | 1066.8 | MM | 5139.2 | 5139.2 | 85 | 50 | 42 | 1CBS
99979347 | 29-60123-140001-2852P BPRNC4S101AA | SPLK0 | CF | 18709 | 5715115058123 | 1334 | 1334 | 0 | 0 | 0 |  | 2934.8 | 2934.8 |  |  |  | 1CBS
99979349 | 29-60123-140001-2882P BPRNC4S101AA | SPLK0 | CF | 20900 | 5715115058147 | 1537 | 1537 | 0 | 0 | 0 |  | 3381.4 | 3381.4 |  |  |  | 1CBS
99979350 | 29-60123-140001-2892P BPRNC4S101AA | SPLK0 | CF | 22600 | 5715115058154 | 1746 | 1746 | 0 | 0 | 0 |  | 3841.2 | 3841.2 |  |  |  | 1CBS
99979351 | 29-60153-150001-2892P BPRNC4S101AA | SPLK0 | CF | 26640 | 5715115058161 | 1815 | 1815 | 0 | 0 | 0 |  | 3993 | 3993 |  |  |  | 1CBS
99979352 | 29-60153-150001-2902P BPRNC4S101AA | SPLK0 | CF | 27955 | 5715115058178 | 1963 | 1963 | 0 | 0 | 0 |  | 4318.6 | 4318.6 |  |  |  | 1CBS
99979353 | 29-60153-150001-2912P BPRNC4S101AA | SPLK0 | CF | 31982 | 5715115058185 | 2057 | 2057 | 0 | 0 | 0 |  | 4525.4 | 4525.4 |  |  |  | 1CBS
99979354 | 29-60153-150001-2922P BPRNC4S101AA | SPLK0 | CF | 34986 | 5715115058192 | 2151 | 2151 | 0 | 0 | 0 |  | 4732.2 | 4732.2 |  |  |  | 1CBS
99979355 | 29-60153-150001-2932P BPRNC4S101AA | SPLK0 | CF | 42999 | 5715115058208 | 2649 | 2649 | 0 | 0 | 0 |  | 5827.8 | 5827.8 |  |  |  | 1CBS
99979356 | 29-60153-150001-2942P BPRNC4S101AA | SPLK0 | CF | 48485 | 5715115058215 | 3053 | 3053 | 0 | 0 | 0 |  | 6716.6 | 6716.6 |  |  |  | 1CBS
99979357 | 29-60153-150001-2962P BPRNC4S101AA | SPLK0 | CF | 58997 | 5715115058222 | 3410 | 3410 | 0 | 0 | 0 |  | 7502 | 7502 |  |  |  | 1CBS
99979358 | 29-60197-150001-2942P BPRNC4S101AA | SPLK0 | CF | 51304 | 5715115058239 | 3255 | 3255 | 0 | 0 | 0 |  | 7161 | 7161 |  |  |  | 1CBS
99979359 | 29-60197-160001-2972P BPRNC4S101AA | SPLK0 | CF | 110957 | 5715115058246 | 3895 | 3895 | 0 | 0 | 0 |  | 8569 | 8569 |  |  |  | 1CBS
99979360 | 29-60203-160001-2962P BPRNC4S101AA | SPLK0 | CF | 66402 | 5715115058253 | 3637 | 3637 | 0 | 0 | 0 |  | 8001.4 | 8001.4 |  |  |  | 1CBS
99979362 | 29-80125-150001-2882P BPRNC4S101AA | SPLK0 | CF | 23773 | 5715115058277 | 1763 | 1763 | 0 | 0 | 0 |  | 3878.6 | 3878.6 |  |  |  | 1CBS
99979363 | 29-80125-150001-2892P BPRNC4S101AA | SPLK0 | CF | 24967 | 5715115058284 | 1967 | 1967 | 0 | 0 | 0 |  | 4327.4 | 4327.4 |  |  |  | 1CBS
99979364 | 29-80125-150001-2902P BPRNC4S101AA | SPLK0 | CF | 26282 | 5715115058291 | 2115 | 2115 | 0 | 0 | 0 |  | 4653 | 4653 |  |  |  | 1CBS
99979365 | 29-80125-150001-2912P BPRNC4S101AA | SPLK0 | CF | 30334 | 5715115058307 | 2209 | 2209 | 0 | 0 | 0 |  | 4859.8 | 4859.8 |  |  |  | 1CBS
99979366 | 29-80125-150001-2922P BPRNC4S101AA | SPLK0 | CF | 33337 | 5715115058314 | 2303 | 2303 | 0 | 0 | 0 |  | 5066.6 | 5066.6 |  |  |  | 1CBS
99979367 | 29-80125-150001-2932P BPRNC4S101AA | SPLK0 | CF | 39287 | 5715115058321 | 2801 | 2801 | 0 | 0 | 0 |  | 6162.2 | 6162.2 |  |  |  | 1CBS
99979368 | 29-80125-150001-2942P BPRNC4S101AA | SPLK0 | CF | 46509 | 5715115058338 | 2785 | 2785 | 0 | 0 | 0 |  | 6127 | 6127 |  |  |  | 1CBS
99979370 | 29-80153-150001-2922P BPRNC4S101AA | SPLK0 | CF | 35128 | 5715115058352 | 2428 | 2428 | 0 | 0 | 0 |  | 5341.6 | 5341.6 |  |  |  | 1CBS
99979371 | 29-80153-150001-2932P BPRNC4S101AA | SPLK0 | CF | 39977 | 5715115058369 | 2926 | 2926 | 0 | 0 | 0 |  | 6437.2 | 6437.2 |  |  |  | 1CBS
99979372 | 29-80153-150001-2942P BPRNC4S101AA | SPLK0 | CF | 48797 | 5715115058376 | 3330 | 3330 | 0 | 0 | 0 |  | 7326 | 7326 |  |  |  | 1CBS
99979373 | 29-80153-150001-2962P BPRNC4S101AA | SPLK0 | CF | 60928 | 5715115058383 | 3687 | 3687 | 0 | 0 | 0 |  | 8111.4 | 8111.4 |  |  |  | 1CBS
99979374 | 29-10121-150001-2912P BPRNC4S101AA | SPLK0 | CF | 33929 | 5715115058390 | 2484 | 2484 | 0 | 0 | 0 |  | 5464.8 | 5464.8 |  |  |  | 1CBS
99979375 | 29-10121-150001-2922P BPRNC4S101AA | SPLK0 | CF | 36933 | 5715115058406 | 2578 | 2578 | 0 | 0 | 0 |  | 5671.6 | 5671.6 |  |  |  | 1CBS
99979376 | 29-10121-150001-2932P BPRNC4S101AA | SPLK0 | CF | 45367 | 5715115058413 | 3076 | 3076 | 0 | 0 | 0 |  | 6767.2 | 6767.2 |  |  |  | 1CBS
99979377 | 29-10121-150001-2942P BPRNC4S101AA | SPLK0 | CF | 51071 | 5715115058420 | 3480 | 3480 | 0 | 0 | 0 |  | 7656 | 7656 |  |  |  | 1CBS
99979378 | 29-10121-150001-2962P BPRNC4S101AA | SPLK0 | CF | 62197 | 5715115058437 | 3837 | 3837 | 2159 | 1270 | 1066.8 | MM | 8441.4 | 8441.4 | 85 | 50 | 42 | 1CBS
99979379 | 29-10153-170001-2942P BPRNC4S101AA | SPLK0 | CF | 59254 | 5715115058444 | 4300 | 4300 | 0 | 0 | 0 |  | 9460 | 9460 |  |  |  | 1CBS
99979380 | 29-10153-170001-2952P BPRNC4S101AA | SPLK0 | CF | 63103 | 5715115058451 | 4352 | 4352 | 0 | 0 | 0 |  | 9574.4 | 9574.4 |  |  |  | 1CBS
99979381 | 29-10153-170001-2962P BPRNC4S101AA | SPLK0 | CF | 69695 | 5715115058468 | 4617 | 4617 | 0 | 0 | 0 |  | 10157.4 | 10157.4 |  |  |  | 1CBS
99979401 | 25S30-15 3X575V G400 W/GND | SP05A | WH | 4061 | 5715115058710 | 26.757 | 24.081 | 0 | 0 | 0 |  | 58.8654 | 52.9782 |  |  |  | 3WU
99979793 | Spare,Pressure transmitter MBS3000 G1/4 | HYKIT | SB | 1173 | 5715115063509 | 0.299 | 0.166 | 185 | 185 | 180 | MM | 0.6578 | 0.3652 | 7.2835 | 7.2835 | 7.0866 | 4SE
99979801 | S2.40.A80.700.4.62L.S.256.G.Ex.D.611.Z | GEX62 | WC | 36432 | 5715115063592 | 750 | 640 | 1172 | 1036 | 1675 | MM | 1650 | 1408 | 46.1417 | 40.7874 | 65.9449 | 3WU
99979830 | Spare,Impeller 65-250/252 BZ trim | NBKIT | SB | 5857 | 5715115064285 | 8.594 | 8.029 | 341 | 292 | 136 | MM | 18.9068 | 17.6638 | 13.4252 | 11.4961 | 5.3543 | 4SE
99980062 | KIT,HARDWARE,KPVS,1015-3/4,STEEL GRADE 5 | PAREP | SB | 160 | 5715115070057 | 5 | 5 | 0 | 0 | 0 |  | 11 | 11 |  |  |  | 4SE
99980079 | SPARE,SHAFT,KPVS,10153,H420,1B,440T | PAREP | SB | 924 | 5715115070422 | 50 | 50 | 0 | 0 | 0 |  | 110 | 110 |  |  |  | 4SE
99980103 | 10-30957-A30008-2742P BPRNCNSN01AA | LC000 | CE | 5085 | 5715115070514 | 252 | 252 | 1219.2 | 812.8 | 609.6 | MM | 554.4 | 554.4 | 48 | 32 | 24 | 1CBS
99980106 | 10-10707-630018-2681P BPR3CNSN01AA | LC000 | CE | 4438 | 5715115070552 | 104 | 104 | 812.8 | 609.6 | 660.4 | MM | 228.8 | 228.8 | 32 | 24 | 26 | 1CBS
99980113 | 10N6-60123-150008-1062P BPRNCNSNTCAA | LC000 | CE | 24693 | 5715115070644 | 1056 | 1056 | 1524 | 660.4 | 736.6 | MM | 2323.2 | 2323.2 | 60 | 26 | 29 | 1CBS
99980520 | Spare, Impeller 32-250/258, D24 SS | NBKIT | SB | 4971 | 5715115075748 | 6.58 | 6.276 | 340 | 290 | 140 | MM | 14.476 | 13.8072 | 13.3858 | 11.4173 | 5.5118 | 4SE
99980540 | Spare,Impeller 32-250/259, D32 CI | NBKIT | SB | 1095 | 5715115075977 | 6.424 | 6.12 | 341 | 292 | 136 | MM | 14.1328 | 13.464 | 13.4252 | 11.4961 | 5.3543 | 4SE
99980541 | Spare,Impeller 65-250/100-65-250/242 SS | NBKIT | SB | 5266 | 5715115075984 | 7.394 | 7.09 | 341 | 292 | 136 | MM | 16.2668 | 15.598 | 13.4252 | 11.4961 | 5.3543 | 4SE
99980571 | Spare,GRUNDFOS IE3 EN 415/50 2.20-4 B3 | PASE1 | SB | 948 | 5715115076325 | 35 | 35 | 650 | 450 | 570 | MM | 77 | 77 | 25.5906 | 17.7165 | 22.4409 | 4SE
99980572 | Spare,GRUNDFOS IE3 EN 415/50 3.00-4 B3 | PASE1 | SB | 1115 | 5715115076332 | 40 | 40 | 650 | 450 | 570 | MM | 88 | 88 | 25.5906 | 17.7165 | 22.4409 | 4SE
99980704 | Spare, Fan cover MMG200LB 3X400-2 37KW | MO4KT | SC | 2107 | 5715115078510 | 3.4 | 3.4 | 0 | 0 | 0 |  | 7.48 | 7.48 |  |  |  | 4SE
99980787 | 16-40959-130118-1707P BPR1CNS101FT | VL000 | CE | 5908 | 5715115080308 | 297 | 297 | 1219.2 | 812.8 | 609.6 | MM | 653.4 | 653.4 | 48 | 32 | 24 | 1CBS
99980815 | 29-40159-140101 PNRNCNSN01AA | SPLK0 | CF | 11175 | 5715115080810 | 575 | 575 | 1701.8 | 1143 | 939.8 | MM | 1265 | 1265 | 67 | 45 | 37 | 1CBS
99980835 | 17-30957-630268-1732P BPR3C8SN01AA | VLS00 | CE | 8177 | 5715115081268 | 453 | 453 | 1270 | 558.8 | 736.6 | MM | 996.6 | 996.6 | 50 | 22 | 29 | 1CBS
99981525 | Bulk,staybolt M16,L415mm,SS304,special | CRKIT | SC | 558 | 5715115090321 | 4.688 | 2.288 | 555 | 371 | 367 | MM | 10.3136 | 5.0336 | 21.8504 | 14.6063 | 14.4488 | 4SE
99982065 | Kit, Chamber stack CR/CRI 5-4 | CRSKT | SC | 1108 | 5715115097542 | 2.047 | 1.814 | 400 | 158 | 166 | MM | 4.5034 | 3.9908 | 15.748 | 6.2205 | 6.5354 | 4SE
99982069 | Kit, wear part CR/I/N5 -7 (SIC)(ACT) | CRSKT | SC | 210 | 5715115097603 | 0.56 | 0.356 | 330 | 290 | 70 | MM | 1.232 | 0.7832 | 12.9921 | 11.4173 | 2.7559 | 4SE
99982077 | Spare,Cover for motor fan B3 PACO 100 BP | PASE1 | SB | 258 | 5715115097917 | 0.45 | 0.45 | 1 | 1 | 1 | MM | 0.99 | 0.99 | 0.03937 | 0.03937 | 0.03937 | 4SE
99982099 | Spare, Impeller 32-160 /174 SS trim | NBKIT | SB | 1835 | 5715115098204 | 3.2 | 2.896 | 340 | 290 | 140 | MM | 7.04 | 6.3712 | 13.3858 | 11.4173 | 5.5118 | 4SE
99982816 | S1.30.A50.700.4.62H.S.334.G.Ex.D.611.Z | GEX62 | WC | 35457 | 5715115106961 | 710 | 600 | 0 | 0 | 0 |  | 1562 | 1320 |  |  |  | 3WU
99983166 | 10-20501-70006X-2501P BPRNCNSN01AA | LC000 | CE | 2635 | 5715115111019 | 68 | 68 | 812.8 | 609.6 | 660.4 | MM | 149.6 | 149.6 | 32 | 24 | 26 | 1CBS
99983190 | 16-25709-730108-1781P BPR1CNSN01AA | VL000 | CE | 4446 | 5715115111613 | 227 | 227 | 1270 | 558.8 | 736.6 | MM | 499.4 | 499.4 | 50 | 22 | 29 | 1CBS
99983441 | Spare,Fan for motor EIF 250M-2 | PASE1 | SB | 1051 | 5715115115116 | 0.5 | 0.5 | 1 | 1 | 1 | MM | 1.1 | 1.1 | 0.03937 | 0.03937 | 0.03937 | 4SE
99983478 | Special tools Kit | PASE1 | SB | 23195 | 5715115115703 | 73 | 57 | 1130 | 800 | 400 | MM | 160.6 | 125.4 | 44.4882 | 31.4961 | 15.748 | 4SE
99983961 | 11-30957-X33PAY PLR4C2S199BB | LF000 | CE | 30075 | 5715115122992 | 225 | 225 | 1701.8 | 1143 | 939.8 | MM | 495 | 495 | 67 | 45 | 37 | 1CBS
99984287 | Spare,Motor stool 182/184TC D178 1.4408 | CRKIT | SC | 3525 | 5715115127805 | 6.649 | 6.213 | 370 | 247 | 360 | MM | 14.6278 | 13.6686 | 14.5669 | 9.7244 | 14.1732 | 4SE
99985365 | 10-30127-1A000X-2872P BPRNCNSN01AA | LC000 | CE | 9385 | 5715115144383 | 563 | 563 | 1219.2 | 812.8 | 609.6 | MM | 1238.6 | 1238.6 | 48 | 32 | 24 | 1CBS
99985482 | 11-10707-133P08-1781P BPRNC2S101AA | LF000 | CE | 8101 | 5715115146653 | 267 | 267 | 1219.2 | 812.8 | 609.6 | MM | 587.4 | 587.4 | 48 | 32 | 24 | 1CBS
99985535 | Spare, Shaft+rotor D14x030 D55x050 Al | MO1KT | SC | 235 | 5715115147247 | 1.355 | 1.14 | 185 | 185 | 97 | MM | 2.981 | 2.508 | 7.2835 | 7.2835 | 3.8189 | 4SE
99985537 | Spare,Impeller 32-250/236, D32 BZ | NBKIT | SB | 5521 | 5715115147278 | 5.966 | 5.662 | 341 | 292 | 136 | MM | 13.1252 | 12.4564 | 13.4252 | 11.4961 | 5.3543 | 4SE
99986062 | S1.40.A50.700.4.62M.S.308.G.Ex.D.611.Z | GEX62 | WC | 34264 | 5715115155129 | 710 | 600 | 1172 | 1036 | 1675 | MM | 1562 | 1320 | 46.1417 | 40.7874 | 65.9449 | 3WU
99986079 | S1.40.A50.700.4.62M.S.308.G.Ex.D.611.Z | GEX62 | WC | 33589 | 5715115155334 | 710 | 600 | 1172 | 1036 | 1675 | MM | 1562 | 1320 | 46.1417 | 40.7874 | 65.9449 | 3WU
99986177 | SPARE,GAUGE,PRESS,0-200#,3.5",SM | PAREP | SB | 357 | 5715115156980 | 1 | 1 | 0 | 0 | 0 |  | 2.2 | 2.2 |  |  |  | 4SE
99986178 | KIT,SHAFT,KP,50159,X4,CW H303 | PAREP | SB | 2200 | 5715115157215 | 17.1 | 17.1 | 0 | 0 | 0 |  | 37.62 | 37.62 |  |  |  | 4SE
99986186 | Spare,Jam washer 12"QL Neop | YAKIT | SD | 1563 | 5715115157024 | 3 | 3 | 0 | 0 | 0 |  | 6.6 | 6.6 |  |  |  | 4SE
99986264 | Kit, Chamber stack CRN 3-25 | CRSKT | SC | 2907 | 5715115157956 | 8.523 | 7.722 | 794 | 196 | 311 | MM | 18.7506 | 16.9884 | 31.2598 | 7.7165 | 12.2441 | 4SE
99986635 | KPL.24.25.8.T.60.19.L.46.Z | KPL01 | WC | 57823 | 5715115163469 | 629 | 500 | 2300 | 900 | 1000 | MM | 1383.8 | 1100 | 90.5512 | 35.4331 | 39.3701 | 3WU
99986641 | 10-20709-100068-2472 BARNCNSN01AA | LC000 | CE | 2865 | 5715115163544 | 65 | 65 | 812.8 | 609.6 | 660.4 | MM | 143 | 143 | 32 | 24 | 26 | 1CBS
99986892 | Kit,seal CM1/3/5-AQQE/V (A-vers.) | CMKIT | SC | 1427 | 5715115168723 | 1.6 | 1.6 | 340 | 290 | 60 | MM | 3.52 | 3.52 | 13.3858 | 11.4173 | 2.3622 | 4SE
99986984 | Spare,Shaft seal type B U2U2E GG K 60 | NBKIT | SB | 1954 | 5715115168778 | 0.437 | 0.34 | 147 | 97 | 103 | MM | 0.9614 | 0.748 | 5.7874 | 3.8189 | 4.0551 | 4SE
99986988 | Spare,Shaft seal type B U2U2E GG X 60 | NBKIT | SB | 1854 | 5715115168839 | 0.417 | 0.32 | 148 | 97 | 103 | MM | 0.9174 | 0.704 | 5.8268 | 3.8189 | 4.0551 | 4SE
99987014 | Kit,Shaft NKG D48 mech.seal, N ARC855HT | NBKIT | SB | 19959 | 5715115169171 | 15.608 | 14.813 | 1000 | 150 | 150 | MM | 34.3376 | 32.5886 | 39.3701 | 5.9055 | 5.9055 | 4SE
99987317 | Spare,Impeller,KP,10153,X7,TRIM:388.4mm | PASE1 | SB | 6824 | 5715115173178 | 46.4 | 46.4 | 500 | 500 | 410 | MM | 102.08 | 102.08 | 19.685 | 19.685 | 16.1417 | 4SE
99987608 | 10-20501-13000X-2621P BXRNCNS101FT | LC000 | CE | 5151 | 5715115178210 | 114 | 114 | 812.8 | 609.6 | 660.4 | MM | 250.8 | 250.8 | 32 | 24 | 26 | 1CBS
99987625 | 10-15951-730001-2821P BPRNCNSN01FT | LC000 | CE | 5010 | 5715115178289 | 112 | 112 | 812.8 | 609.6 | 660.4 | MM | 246.4 | 246.4 | 32 | 24 | 26 | 1CBS
99987628 | 16-5095A-140108-1822P BPR1CNSN01FT | VL000 | CE | 8152 | 5715115178517 | 464 | 464 | 1219.2 | 812.8 | 609.6 | MM | 1020.8 | 1020.8 | 48 | 32 | 24 | 1CBS
99987872 | Spare,Impeller 250-350 /370 CI ARC855HT | NBKIT | SB | 32042 | 5715115181807 | 38.454 | 29.6 | 565 | 375 | 430 | MM | 84.5988 | 65.12 | 22.2441 | 14.7638 | 16.9291 | 4SE
99987886 | Spare,Impeller 150-315/293, D48 BS trim | NBKIT | SB | 11122 | 5715115181944 | 21.72 | 19.32 | 555 | 371 | 367 | MM | 47.784 | 42.504 | 21.8504 | 14.6063 | 14.4488 | 4SE
99989693 | 11-50157-X582AY PLR4C2S199BB | LF000 | CE | 54549 | 5715115202687 | 755 | 755 | 2159 | 1270 | 1066.8 | MM | 1661 | 1661 | 85 | 50 | 42 | 1CBS
99989695 | 11-40957-X33PAY PLR4C2S199BB | LF000 | CE | 38975 | 5715115202700 | 258 | 258 | 1524 | 660.4 | 736.6 | MM | 567.6 | 567.6 | 60 | 26 | 29 | 1CBS
99989697 | 11-80155-X69PAY PLR4C2S199BB | LF000 | CE | 107452 | 5715115202724 | 975 | 975 | 1701.8 | 1143 | 939.8 | MM | 2145 | 2145 | 67 | 45 | 37 | 1CBS
99989937 | 11-30957-X33PAY PLR4C2S199BB | LF000 | CE | 30355 | 5715115205022 | 225 | 225 | 1701.8 | 1143 | 939.8 | MM | 495 | 495 | 67 | 45 | 37 | 1CBS
99990227 | 11-30707-X33P0Y PLR4C2S199BB | LF000 | CE | 19102 | 5715115207897 | 165 | 165 | 1524 | 660.4 | 736.6 | MM | 363 | 363 | 60 | 26 | 29 | 1CBS
99990506 | 11-80155-X582AY PLR4C2S199BB | LF000 | CE | 72191 | 5715115210682 | 775 | 775 | 1701.8 | 1143 | 939.8 | MM | 1705 | 1705 | 67 | 45 | 37 | 1CBS
99992276 | KIT,MTR STAND,KPVS,444TC-449TC | PAREP | SB | 2003 | 5715115228472 | 120 | 120 | 0 | 0 | 0 |  | 264 | 264 |  |  |  | 4SE
99992350 | SE2.45.A100.200.4.52L.EX.61R.A.Z | XE652 | WB | 27815 | 5715115229752 | 472.122 | 444.122 | 905 | 800 | 1436 | MM | 1038.6684 | 977.0684 | 35.6299 | 31.4961 | 56.5354 | 3WU
99992470 | Spare,Frame for PACO B3 100L BP | PASE1 | SB | 1059 | 5715115231366 | 20 | 20 | 500 | 500 | 410 | MM | 44 | 44 | 19.685 | 19.685 | 16.1417 | 4SE
99992909 | Spare, DE/NDE BEARING DIN625-6210J Z C3 | SUCKT | SD | 404 | 5715115236545 | 0.16 | 0.16 | 160 | 190 | 80 | MM | 0.352 | 0.352 | 6.2992 | 7.4803 | 3.1496 | 4SE
99993065 | Spare,Shaft/rotor CPL,D55/d16X180 CU | SPKIT | SD | 935 | 5715115239218 | 4.293 | 4.2 | 289 | 150 | 71 | MM | 9.4446 | 9.24 | 11.378 | 5.9055 | 2.7953 | 4SE
99993068 | Spare, Ball bearing 6407.C3 | SICKT | SB | 350 | 5715115239287 | 1.14 | 0.925 | 190 | 190 | 100 | MM | 2.508 | 2.035 | 7.4803 | 7.4803 | 3.937 | 4SE
99993162 | 16-30707-140108-1881P BPR1CNS101FT | VL000 | CE | 8161 | 5715115241433 | 499 | 499 | 1219.2 | 812.8 | 609.6 | MM | 1097.8 | 1097.8 | 48 | 32 | 24 | 1CBS
99993228 | 16-40707-140108-2871P BPR1CNS101AA | VL000 | CE | 15033 | 5715115242218 | 562 | 562 | 1219.2 | 812.8 | 609.6 | MM | 1236.4 | 1236.4 | 48 | 32 | 24 | 1CBS
99993242 | Spare,NDE end-shield | MOCKT | SC | 3870 | 5715115242409 | 1.2 | 1.2 | 0 | 0 | 0 |  | 2.64 | 2.64 |  |  |  | 4SE
99993283 | Spare,Impeller 80-160/166, ISO D32, BZ | NBKIT | SB | 3458 | 5715115243055 | 5.404 | 5.1 | 341 | 292 | 136 | MM | 11.8888 | 11.22 | 13.4252 | 11.4961 | 5.3543 | 4SE
99993472 | Spare motor 85901026 MGE160LB-2 18,5KW | MO5KT | SC | 19222 | 5715115245080 | 212 | 212 | 780 | 600 | 960 | MM | 466.4 | 466.4 | 30.7087 | 23.622 | 37.7953 | 4SE
99993553 | Spare,Shaft seal AQBE GG X 16 for CM | CMKIT | SC | 88 | 5715115246414 | 0.268 | 0.053 | 185 | 185 | 97 | MM | 0.5896 | 0.1166 | 7.2835 | 7.2835 | 3.8189 | 4SE
99993698 | 11-12709-733P08-1681P BPRNC2S101AA | LF000 | CE | 6614 | 5715115248869 | 201 | 201 | 1219.2 | 812.8 | 609.6 | MM | 442.2 | 442.2 | 48 | 32 | 24 | 1CBS
99993829 | SPARE,SIEMENS MAGFLO ACCESSORIES | PAREP | SB | 16359 | 5715115251326 | 31 | 31 | 0 | 0 | 0 |  | 68.2 | 68.2 |  |  |  | 4SE
99993862 | 10N6-25707-140008-2821P BPRNCNSN99AA | LC000 | CE | 11938 | 5715115251708 | 313 | 313 | 812.8 | 609.6 | 660.4 | MM | 688.6 | 688.6 | 32 | 24 | 26 | 1CBS
99993972 | Spare,SmMTR Pump Head W/VENT F115, | CRKKT | SC | 246 | 5715115253245 | 7.216 | 4.816 | 555 | 371 | 367 | MM | 15.8752 | 10.5952 | 21.8504 | 14.6063 | 14.4488 | 4SE
99993999 | Spare,Motorstool,Electrocoated Nema | CRKIT | SC | 470 | 5715115253320 | 18.26 | 15.86 | 555 | 371 | 367 | MM | 40.172 | 34.892 | 21.8504 | 14.6063 | 14.4488 | 4SE
99994103 | Kit,wear part CRNE5 -7 stages (SIC) | CRSKT | SC | 260 | 5715115254679 | 0.38 | 0.38 | 230 | 230 | 50 | MM | 0.836 | 0.836 | 9.0551 | 9.0551 | 1.9685 | 4SE
99994368 | 11-80123-6582X8 PNR3CNSN01AA | LF000 | CE | 17896 | 5715115259346 | 405 | 405 | 1701.8 | 1143 | 939.8 | MM | 891 | 891 | 67 | 45 | 37 | 1CBS
99994688 | Spare,Impeller (11571aZ) | GS3KT | SD | 3904 | 5715115264265 | 76 | 67.998 | 600 | 800 | 400 | MM | 167.2 | 149.5956 | 23.622 | 31.4961 | 15.748 | 4SE
99994784 | Spare,Seal housing 4012 40 no sleeve CI | PASE1 | SB | 692 | 5715115265576 | 8 | 8 | 340 | 340 | 420 | MM | 17.6 | 17.6 | 13.3858 | 13.3858 | 16.5354 | 4SE
99994786 | Spare,Cap,seal,VLS,X4/XA | PASE1 | SB | 279 | 5715115265606 | 3.17 | 3.17 | 1 | 1 | 1 | MM | 6.974 | 6.974 | 0.03937 | 0.03937 | 0.03937 | 4SE
99994787 | Spare,Nut,3/8"xUNC F | PASE1 | SB | 8 | 5715115265620 | 0.007 | 0.007 | 1 | 1 | 1 | MM | 0.0154 | 0.0154 | 0.03937 | 0.03937 | 0.03937 | 4SE
99994788 | Spare,Gasket case KP 10205 X006 | PASE1 | SB | 264 | 5715115265637 | 0.2 | 0.2 | 190 | 180 | 180 | MM | 0.44 | 0.44 | 7.4803 | 7.0866 | 7.0866 | 4SE
99995136 | 11-25957-133P0X-2732P BPRNC2S101AA | LF000 | CE | 9290 | 5715115272321 | 380 | 380 | 1524 | 660.4 | 736.6 | MM | 836 | 836 | 60 | 26 | 29 | 1CBS
99995175 | SPARE,HOUSING,KP,X7,OIL LUBE,FAB C | PAREP | SB | 3387 | 5715115272741 | 80 | 80 | 0 | 0 | 0 |  | 176 | 176 |  |  |  | 4SE
99995271 | 29-10205-AV05X1-2963P BXR1C4S101AA | SPLK0 | CF | 129197 | 5715115274073 | 4060 | 4060 | 2794 | 1270 | 1066.8 | MM | 8932 | 8932 | 110 | 50 | 42 | 1CBS
99995272 | 29-10153-A70531-1902P BXR1C4S101AA | SPLK0 | CF | 75155 | 5715115274080 | 2830 | 2830 | 2794 | 1270 | 1066.8 | MM | 6226 | 6226 | 110 | 50 | 42 | 1CBS
99995628 | 10-15955-130008-1672P BPRNCNSN01AA | LC000 | CE | 3513 | 5715115279689 | 160 | 160 | 1219.2 | 812.8 | 609.6 | MM | 352 | 352 | 48 | 32 | 24 | 1CBS
99995659 | 10N6-20501-13000X-2681P BPRNCNSNTCAA | LC000 | CE | 3342 | 5715115279894 | 110 | 110 | 812.8 | 609.6 | 660.4 | MM | 242 | 242 | 32 | 24 | 26 | 1CBS
99995677 | 10N6-12709-130008-1781P BPRNCNSNTCAA | LC000 | CE | 4245 | 5715115280326 | 161 | 161 | 812.8 | 609.6 | 660.4 | MM | 354.2 | 354.2 | 32 | 24 | 26 | 1CBS
99995948 | Spare,Shaft seal type H U2U2V MG 48 | NBKIT | SB | 12449 | 5715115284621 | 2.145 | 1.93 | 185 | 185 | 97 | MM | 4.719 | 4.246 | 7.2835 | 7.2835 | 3.8189 | 4SE
99996603 | 28-30707-140268-25H1MS1 GSR1C8SN01AA | VSEJU | CE | 12741 | 5715115294767 | 260 | 260 | 1270 | 558.8 | 736.6 | MM | 572 | 572 | 50 | 22 | 29 | 1CBS
99996636 | Spare, Discharge plug | 2SOKT | SA | 47 | 5715115295368 | 0.06 | 0.06 | 180 | 90 | 60 | MM | 0.132 | 0.132 | 7.0866 | 3.5433 | 2.3622 | 4SE
99997182 | 28-20959-130268-25F2MS1 GSR1C8SN01AA | VSEJU | CE | 8855 | 5715115303698 | 231.23 | 231.23 | 1219.2 | 812.8 | 609.6 | MM | 508.706 | 508.706 | 48 | 32 | 24 | 1CBS
99997509 | Kit, Chamber stack CRN 5-6 | CRSKT | SC | 1648 | 5715115308068 | 3.46 | 2.659 | 600 | 210 | 310 | MM | 7.612 | 5.8498 | 23.622 | 8.2677 | 12.2047 | 4SE
99997560 | Spare,Housing for bell GG-RV 550/265 | BMEKT | SC | 3084 | 5715115309249 | 90.002 | 53 | 765 | 575 | 530 | MM | 198.0044 | 116.6 | 30.1181 | 22.6378 | 20.8661 | 4SE
99997574 | Spare,Impeller 100-250/274 D42 BS | NBKIT | SB | 5186 | 5715115309522 | 15.269 | 14.67 | 370 | 370 | 181 | MM | 33.5918 | 32.274 | 14.5669 | 14.5669 | 7.126 | 4SE
99997834 | Spare,BUSH,SPIRAL TRAC,4.75"ID,RH,416SS | YZMBO | SD | 6989 | 5715115314298 | 3.4 | 3.4 | 0 | 0 | 0 |  | 7.48 | 7.48 |  |  |  | 4SE
99998335 | 17-80157-150267-2962P BPR1C8S101AA | VLS00 | CE | 61850 | 5715115321760 | 2917 | 2917 | 1701.8 | 1143 | 939.8 | MM | 6417.4 | 6417.4 | 67 | 45 | 37 | 1CBS
99998357 | 11-20709-133P08-21R1P BXRNC2S101AA | LF000 | CE | 16307 | 5715115322569 | 535 | 535 | 1219.2 | 812.8 | 609.6 | MM | 1177 | 1177 | 48 | 32 | 24 | 1CBS
99998449 | Spare,Impeller 50-315/312 BS trim | NBKIT | SB | 6670 | 5715115324266 | 10.009 | 9.41 | 370 | 370 | 181 | MM | 22.0198 | 20.702 | 14.5669 | 14.5669 | 7.126 | 4SE
99998450 | Spare,Impeller 50-315/331 BS trim | NBKIT | SB | 6670 | 5715115324273 | 10.739 | 10.14 | 370 | 370 | 181 | MM | 23.6258 | 22.308 | 14.5669 | 14.5669 | 7.126 | 4SE
99998550 | Spare,Base 3HA 225M-4 F Zinc | PASE1 | SB | 7893 | 5715115325393 | 112 | 112 | 1620 | 800 | 450 | MM | 246.4 | 246.4 | 63.7795 | 31.4961 | 17.7165 | 4SE
0005005Z | IMPELLER KIT,25S SPLINE,7 STG | SPKIT | SD | 272 | 5700394499569 | 0.68 | 0.476 | 0 | 0 | 0 |  | 1.496 | 1.0472 |  |  |  | 4SE
0005008Z | IMPELLER KIT,25S SMOOTH,39 STG | SPKIT | SD | 5095 | 5700394499590 | 2.396 | 2.396 | 0 | 0 | 0 |  | 5.2712 | 5.2712 |  |  |  | 4SE
0005013Z | CHAMBER KIT,25S SMOOTH,39 STG | SPKIT | SD | 5274 | 5700394499644 | 8.37 | 8.37 | 0 | 0 | 0 |  | 18.414 | 18.414 |  |  |  | 4SE
0008017Z | CHAMBER KIT,5S-16S SMTH,39 STG | SPKIT | SD | 4362 | 5700394500135 | 8.31 | 8.31 | 0 | 0 | 0 |  | 18.282 | 18.282 |  |  |  | 4SE
0009008Z | IMPELLER KIT 10S SMTH,34 STG | SPKIT | SD | 4410 | 5700394500890 | 2.334 | 2.334 | 0 | 0 | 0 |  | 5.1348 | 5.1348 |  |  |  | 4SE
0010005Z | IMPELLER KIT,16S SMOOTH,38 STG | SPKIT | SD | 4732 | 5700394501217 | 2.605 | 2.605 | 0 | 0 | 0 |  | 5.731 | 5.731 |  |  |  | 4SE
0012H020 | Variable Comp. kit SP17/18-20 6"Rel | SP18X | WI | 4211 | 5700317193147 | 9.47 | 7.459 | 0 | 0 | 0 |  | 20.834 | 16.4098 |  |  |  | 3WU
0012H021 | Variable Comp. kit SP17/18-21 6" Rel | SP18X | WI | 4205 | 5700317193161 | 9.78 | 7.769 | 0 | 0 | 0 |  | 21.516 | 17.0918 |  |  |  | 3WU
0012H022 | Variable Comp. kit SP17/18-22 6" Rel | SP18X | WI | 4237 | 5700317193185 | 10.07 | 8.059 | 0 | 0 | 0 |  | 22.154 | 17.7298 |  |  |  | 3WU
0012H023 | Variable Comp. kit SP17/18-23 6" Rel | SP18X | WI | 4243 | 5700317193208 | 13.965 | 8.36 | 0 | 0 | 0 |  | 30.723 | 18.392 |  |  |  | 3WU
0012H024 | Variable Comp. kit SP17/18-24 6" Rel | SP18X | WI | 4257 | 5700317193222 | 14.255 | 8.65 | 0 | 0 | 0 |  | 31.361 | 19.03 |  |  |  | 3WU
0012H401 | Variable Comp. kit SP17/18-1 4" | SP18X | WI | 419 | 5700317192867 | 2.648 | 1.237 | 800 | 98 | 98 | MM | 5.8256 | 2.7214 | 31.4961 | 3.8583 | 3.8583 | 3WU
0012H402 | Variable Comp. kit SP17/18-2 4" | SP18X | WI | 700 | 5700317192874 | 2.939 | 1.528 | 800 | 98 | 98 | MM | 6.4658 | 3.3616 | 31.4961 | 3.8583 | 3.8583 | 3WU
0012H403 | Variable Comp. kit SP17/18-3 4" | SP18X | WI | 1407 | 5700317192881 | 3.191 | 1.78 | 800 | 98 | 98 | MM | 7.0202 | 3.916 | 31.4961 | 3.8583 | 3.8583 | 3WU
0012H404 | Variable Comp. kit SP17/18-4 4" | SP18X | WI | 1657 | 5700317192898 | 3.471 | 2.06 | 800 | 98 | 98 | MM | 7.6362 | 4.532 | 31.4961 | 3.8583 | 3.8583 | 3WU
0012H405 | Variable Comp. kit SP17/18-5 4" | SP18X | WI | 2046 | 5700317192904 | 3.771 | 2.36 | 800 | 98 | 98 | MM | 8.2962 | 5.192 | 31.4961 | 3.8583 | 3.8583 | 3WU
0012H406 | Variable Comp. kit SP17/18-6 4" | SP18X | WI | 2258 | 5700317192911 | 4.063 | 2.652 | 800 | 98 | 98 | MM | 8.9386 | 5.8344 | 31.4961 | 3.8583 | 3.8583 | 3WU
0012H407 | Variable Comp. kit SP17/18-7 4" | SP18X | WI | 2148 | 5700317192928 | 4.353 | 2.942 | 800 | 98 | 98 | MM | 9.5766 | 6.4724 | 31.4961 | 3.8583 | 3.8583 | 3WU
0012H408 | Variable Comp. kit SP17/18-8 4" | SP18X | WI | 2549 | 5700317192935 | 4.644 | 3.233 | 800 | 98 | 98 | MM | 10.2168 | 7.1126 | 31.4961 | 3.8583 | 3.8583 | 3WU
0012H409 | Variable Comp. kit SP17/18-9 4" | SP18X | WI | 1367 | 5700317192942 | 5.134 | 3.426 | 0 | 0 | 0 |  | 11.2948 | 7.5372 |  |  |  | 3WU
0012H602 | Variable Comp. kit SP17/18-2 6" | SP18X | WI | 1367 | 5715114586047 | 2.957 | 1.777 | 0 | 0 | 0 |  | 6.5054 | 3.9094 |  |  |  | 3WU
0012H603 | Variable Comp. kit SP17/18-3 6" | SP18X | WI | 1367 | 5715114568463 | 3.245 | 2.065 | 0 | 0 | 0 |  | 7.139 | 4.543 |  |  |  | 3WU
0012H604 | Variable Comp. kit SP17/18-4 6" | SP18X | WI | 190 | 5711498924390 | 3.788 | 2.377 | 0 | 0 | 0 |  | 8.3336 | 5.2294 |  |  |  | 3WU
0012H605 | Variable Comp. kit SP17/18-5 6" | SP18X | WI | 1991 | 5700317192997 | 4.615 | 3.204 | 800 | 98 | 98 | MM | 10.153 | 7.0488 | 31.4961 | 3.8583 | 3.8583 | 3WU
0012H606 | Variable Comp. kit SP17/18-6 6" | SP18X | WI | 2203 | 5700317193000 | 4.905 | 3.494 | 800 | 98 | 98 | MM | 10.791 | 7.6868 | 31.4961 | 3.8583 | 3.8583 | 3WU
0012H607 | Variable Comp. kit SP17/18-7 6" | SP18X | WI | 2092 | 5700317193017 | 5.195 | 3.784 | 800 | 98 | 98 | MM | 11.429 | 8.3248 | 31.4961 | 3.8583 | 3.8583 | 3WU
0012H608 | Variable Comp. kit SP17/18-8 6" | SP18X | WI | 2494 | 5700317193024 | 5.49 | 4.079 | 800 | 98 | 98 | MM | 12.078 | 8.9738 | 31.4961 | 3.8583 | 3.8583 | 3WU
0012H609 | Variable Comp. kit SP17/18-9 6" | SP18X | WI | 2681 | 5700317193031 | 5.785 | 4.374 | 0 | 0 | 0 |  | 12.727 | 9.6228 |  |  |  | 3WU
0012H610 | Variable Comp. kit SP17/18-10 6" | SP18X | WI | 3138 | 5700317193048 | 6.275 | 4.567 | 0 | 0 | 0 |  | 13.805 | 10.0474 |  |  |  | 3WU
0012H611 | Variable Comp. kit SP17/18-11 6" | SP18X | WI | 3677 | 5700317193055 | 6.565 | 4.857 | 0 | 0 | 0 |  | 14.443 | 10.6854 |  |  |  | 3WU
0012H612 | Variable Comp. kit SP17/18-12 6" | SP18X | WI | 3819 | 5700317193062 | 6.85 | 5.142 | 0 | 0 | 0 |  | 15.07 | 11.3124 |  |  |  | 3WU
0012H613 | Variable Comp. kit SP17/18-13 6" | SP18X | WI | 3786 | 5700317193079 | 7.145 | 5.437 | 0 | 0 | 0 |  | 15.719 | 11.9614 |  |  |  | 3WU
0012H614 | Variable Comp. kit SP17/18-14 6" | SP18X | WI | 3765 | 5700317193086 | 7.44 | 5.732 | 0 | 0 | 0 |  | 16.368 | 12.6104 |  |  |  | 3WU
0012H615 | Variable Comp. kit SP17/18-15 6" | SP18X | WI | 4046 | 5700317193093 | 7.76 | 6.052 | 0 | 0 | 0 |  | 17.072 | 13.3144 |  |  |  | 3WU
0012H616 | Variable Comp. kit SP17/18-16 6" | SP18X | WI | 4159 | 5700317193109 | 8.32 | 6.309 | 0 | 0 | 0 |  | 18.304 | 13.8798 |  |  |  | 3WU
0012H617 | Variable Comp. kit SP17/18-17 6" | SP18X | WI | 4245 | 5700317193116 | 8.615 | 6.604 | 0 | 0 | 0 |  | 18.953 | 14.5288 |  |  |  | 3WU
0012H618 | Variable Comp. kit SP17/18-18 6" | SP18X | WI | 4212 | 5700317193123 | 8.905 | 6.894 | 0 | 0 | 0 |  | 19.591 | 15.1668 |  |  |  | 3WU
0012H619 | Variable Comp. kit SP17/18-19 6" | SP18X | WI | 4254 | 5700317193130 | 9.2 | 7.189 | 0 | 0 | 0 |  | 20.24 | 15.8158 |  |  |  | 3WU
0012H625 | Variable Comp. kit SP17/18-25 6" Rel | SP18X | WI | 4290 | 5700317193246 | 14.54 | 8.935 | 0 | 0 | 0 |  | 31.988 | 19.657 |  |  |  | 3WU
0012H626 | Variable Comp. kit SP17/18-26 6" Rel | SP18X | WI | 4309 | 5700317193253 | 14.835 | 9.23 | 0 | 0 | 0 |  | 32.637 | 20.306 |  |  |  | 3WU
0012H627 | Variable Comp. kit SP17/18-27 6" Rel | SP18X | WI | 4324 | 5700317193260 | 15.125 | 9.52 | 0 | 0 | 0 |  | 33.275 | 20.944 |  |  |  | 3WU
0012H628 | Variable Comp. kit SP17/18-28 6" Rel | SP18X | WI | 4310 | 5700317193277 | 15.42 | 9.815 | 0 | 0 | 0 |  | 33.924 | 21.593 |  |  |  | 3WU
0012H629 | Variable Comp. kit SP17/18-29 6" Rel | SP18X | WI | 4326 | 5700317193284 | 15.7 | 10.095 | 0 | 0 | 0 |  | 34.54 | 22.209 |  |  |  | 3WU
0012H630 | Variable Comp. kit SP17/18-30 6" Rel | SP18X | WI | 4344 | 5700317193291 | 16 | 10.395 | 0 | 0 | 0 |  | 35.2 | 22.869 |  |  |  | 3WU
0012HH03 | Stand.Comp.Kit, 3"NPT SP17 4" | SP17X | WI | 1016 | 5700316868497 | 3.53 | 3.53 | 0 | 0 | 0 |  | 7.766 | 7.766 |  |  |  | 3WU
0012HH04 | Stand.Comp.Kit, 3"NPT SP17 6" | SP17X | WI | 1069 | 5700316868503 | 3.8 | 3.8 | 0 | 0 | 0 |  | 8.36 | 8.36 |  |  |  | 3WU
0012HH06 | Stage package kit SP17 | SP17X | WI | 249 | 5700316868152 | 1.06 | 1.06 | 0 | 0 | 0 |  | 2.332 | 2.332 |  |  |  | 3WU
0012HH50 | Chamber kit, empty, SP17 | SP17X | WI | 178 | 5700318359887 | 0.672 | 0.672 | 0 | 0 | 0 |  | 1.4784 | 1.4784 |  |  |  | 3WU
0013H401 | Variable Comp. kit SP30-1 4" | SP30X | WI | 1578 | 5700317194175 | 3.11 | 1.699 | 800 | 98 | 98 | MM | 6.842 | 3.7378 | 31.4961 | 3.8583 | 3.8583 | 3WU
0013H402 | Variable Comp. kit SP30-2 4" | SP30X | WI | 1510 | 5700317194182 | 3.65 | 2.239 | 800 | 98 | 98 | MM | 8.03 | 4.9258 | 31.4961 | 3.8583 | 3.8583 | 3WU
0013H403 | Variable Comp. kit SP30/32-3 4" | SP30X | WI | 1599 | 5700317194199 | 4.14 | 2.729 | 800 | 98 | 98 | MM | 9.108 | 6.0038 | 31.4961 | 3.8583 | 3.8583 | 3WU
0013H404 | Variable Comp. kit SP30-4 4" | SP30X | WI | 1504 | 5700317194205 | 4.67 | 3.259 | 800 | 98 | 98 | MM | 10.274 | 7.1698 | 31.4961 | 3.8583 | 3.8583 | 3WU
0013H405 | Variable Comp. kit SP30-5 4" | SP30X | WI | 1371 | 5700317194212 | 5.19 | 3.779 | 800 | 98 | 98 | MM | 11.418 | 8.3138 | 31.4961 | 3.8583 | 3.8583 | 3WU
0013H602 | Variable Comp. kit SP30-2 6" | SP30X | WI | 265 | 5711497221209 | 3.849 | 0.26 | 0 | 0 | 0 |  | 8.4678 | 0.572 |  |  |  | 3WU
0013H603 | Variable Comp. kit SP30-3 6" | SP30X | WI | 204 | 5700317194250 | 4.6 | 3.189 | 800 | 98 | 98 | MM | 10.12 | 7.0158 | 31.4961 | 3.8583 | 3.8583 | 3WU
0013H604 | Variable Comp. kit SP30-4 6" | SP30X | WI | 1591 | 5700317194267 | 5.11 | 3.699 | 800 | 98 | 98 | MM | 11.242 | 8.1378 | 31.4961 | 3.8583 | 3.8583 | 3WU
0013H605 | Variable Comp. kit SP30/32-5 6" | SP30X | WI | 1284 | 5700317194274 | 5.63 | 4.219 | 800 | 98 | 98 | MM | 12.386 | 9.2818 | 31.4961 | 3.8583 | 3.8583 | 3WU
0013H606 | Variable Comp. kit SP30-6 6" | SP30X | WI | 1325 | 5700317194281 | 6.35 | 4.642 | 0 | 0 | 0 |  | 13.97 | 10.2124 |  |  |  | 3WU
0013H607 | Variable Comp. kit SP30-7 6" | SP30X | WI | 1258 | 5700317194298 | 6.84 | 5.132 | 0 | 0 | 0 |  | 15.048 | 11.2904 |  |  |  | 3WU
0013H608 | Variable Comp. kit SP30-8 6" | SP30X | WI | 1194 | 5700317194304 | 7.35 | 5.642 | 0 | 0 | 0 |  | 16.17 | 12.4124 |  |  |  | 3WU
0013H609 | Variable Comp. kit SP30-9 6" | SP30X | WI | 1264 | 5700317194311 | 7.84 | 6.132 | 0 | 0 | 0 |  | 17.248 | 13.4904 |  |  |  | 3WU
0013H610 | Variable Comp. kit SP30/32-10 6" | SP30X | WI | 1100 | 5700317194328 | 8.67 | 6.659 | 0 | 0 | 0 |  | 19.074 | 14.6498 |  |  |  | 3WU
0013H611 | Variable Comp. kit SP30/32-11 6" | SP30X | WI | 1124 | 5700317194335 | 9.2 | 7.189 | 0 | 0 | 0 |  | 20.24 | 15.8158 |  |  |  | 3WU
0013H612 | Variable Comp. kit SP30-12 6" | SP30X | WI | 1089 | 5700317194342 | 9.72 | 7.709 | 0 | 0 | 0 |  | 21.384 | 16.9598 |  |  |  | 3WU
0013H613 | Variable Comp. kit SP30-13 6" | SP30X | WI | 1294 | 5700317194359 | 10.24 | 8.229 | 0 | 0 | 0 |  | 22.528 | 18.1038 |  |  |  | 3WU
0013H614 | Variable Comp. kit SP30-14 6" | SP30X | WI | 1360 | 5700317194366 | 10.73 | 8.719 | 0 | 0 | 0 |  | 23.606 | 19.1818 |  |  |  | 3WU
0013H615 | Variable Comp. kit SP30-15 6" | SP30X | WI | 1400 | 5700317194373 | 14.84 | 9.235 | 0 | 0 | 0 |  | 32.648 | 20.317 |  |  |  | 3WU
0013H616 | Variable Comp. kit SP30-16 6" | SP30X | WI | 1433 | 5700317194380 | 15.37 | 9.765 | 0 | 0 | 0 |  | 33.814 | 21.483 |  |  |  | 3WU
0013H617 | Variable Comp. kit SP30-17 6" | SP30X | WI | 1670 | 5700317194397 | 15.9 | 10.295 | 0 | 0 | 0 |  | 34.98 | 22.649 |  |  |  | 3WU
0013H618 | Variable Comp. kit SP30-18 6" | SP30X | WI | 1744 | 5700317194403 | 16.39 | 10.785 | 0 | 0 | 0 |  | 36.058 | 23.727 |  |  |  | 3WU
0013H619 | Variable Comp. kit SP30-19 6" | SP30X | WI | 1686 | 5700317194410 | 16.9 | 11.295 | 0 | 0 | 0 |  | 37.18 | 24.849 |  |  |  | 3WU
0013H620 | Variable Comp. kit SP30-20 6" | SP30X | WI | 1426 | 5700317194427 | 42.81 | 11.53 | 0 | 0 | 0 |  | 94.182 | 25.366 |  |  |  | 3WU
0013H621 | Variable Comp. kit SP30-21 6" | SP30X | WI | 1353 | 5700317194434 | 43.35 | 12.07 | 0 | 0 | 0 |  | 95.37 | 26.554 |  |  |  | 3WU
0013H622 | Variable Comp. kit SP30-22 6" | SP30X | WI | 1692 | 5700317194441 | 43.81 | 12.53 | 0 | 0 | 0 |  | 96.382 | 27.566 |  |  |  | 3WU
0013H623 | Variable Comp. kit SP30-23 6" | SP30X | WI | 1458 | 5700317194458 | 48.33 | 13.05 | 0 | 0 | 0 |  | 106.326 | 28.71 |  |  |  | 3WU
0013H624 | Variable Comp. kit SP30-24 6" | SP30X | WI | 905 | 5700317194465 | 48.86 | 13.58 | 0 | 0 | 0 |  | 107.492 | 29.876 |  |  |  | 3WU
0013H625 | Variable Comp. kit SP30-25 6" | SP30X | WI | 1016 | 5700317194489 | 49.37 | 14.09 | 0 | 0 | 0 |  | 108.614 | 30.998 |  |  |  | 3WU
0013H626 | Variable Comp. kit SP30-26 6" | SP30X | WI | 1028 | 5700317194502 | 52.9 | 15.26 | 0 | 0 | 0 |  | 116.38 | 33.572 |  |  |  | 3WU
0013H627 | Variable Comp. kit SP30-27 6" | SP30X | WI | 1198 | 5700317194526 | 53.38 | 15.74 | 0 | 0 | 0 |  | 117.436 | 34.628 |  |  |  | 3WU
0013H628 | Variable Comp. kit SP30-28 6" | SP30X | WI | 2595 | 5700317194540 | 53.89 | 16.25 | 0 | 0 | 0 |  | 118.558 | 35.75 |  |  |  | 3WU
0013HH03 | Stand.Comp.Kit, 3"NPT SP30 4" | SP30X | WI | 1233 | 5700316868190 | 5.4 | 5.4 | 0 | 0 | 0 |  | 11.88 | 11.88 |  |  |  | 3WU
0013HH04 | Stand.Comp.Kit, 3"NPT SP30 6" | SP30X | WI | 1322 | 5700316868206 | 5.4 | 5.4 | 0 | 0 | 0 |  | 11.88 | 11.88 |  |  |  | 3WU
0013HH05 | Stand.Comp.Kit, 3"NPT SP30 Rel | SP30X | WI | 1415 | 5700316868213 | 5.7 | 5.7 | 0 | 0 | 0 |  | 12.54 | 12.54 |  |  |  | 3WU
0013HH06 | Stage package kit SP30 | SP30X | WI | 435 | 5700316868220 | 1.4 | 1.4 | 0 | 0 | 0 |  | 3.08 | 3.08 |  |  |  | 3WU
0013HH13 | Stand.Comp.Kit, 3"NPT SP30 4" 1stage | SP30X | WI | 1451 | 5700316868244 | 3.9 | 3.9 | 0 | 0 | 0 |  | 8.58 | 8.58 |  |  |  | 3WU
0013HH50 | Chamber kit, empty, SP30 | SP30X | WI | 266 | 5700318359917 | 0.732 | 0.732 | 0 | 0 | 0 |  | 1.6104 | 1.6104 |  |  |  | 3WU
0014H401 | Variable Comp. kit, SP60-1 4" | SP46X | WI | 953 | 5700316876003 | 3.45 | 2.039 | 800 | 98 | 98 | MM | 7.59 | 4.4858 | 31.4961 | 3.8583 | 3.8583 | 3WU
0014H402 | Variable Comp. kit, SP60-2 4" | SP46X | WI | 1286 | 5700316876010 | 3.89 | 2.479 | 800 | 98 | 98 | MM | 8.558 | 5.4538 | 31.4961 | 3.8583 | 3.8583 | 3WU
0014HH03 | Stand.Comp.Kit, 4"NPT SP60 4" | SP60X | WI | 1908 | 5700316768506 | 6.6 | 6.6 | 0 | 0 | 0 |  | 14.52 | 14.52 |  |  |  | 3WU
0014HH04 | Stand.Comp.Kit, 4"NPT SP60 6" | SP60X | WI | 1451 | 5700316768537 | 6.9 | 6.9 | 0 | 0 | 0 |  | 15.18 | 15.18 |  |  |  | 3WU
0014HH05 | Stand.Comp.Kit,4"NPT SP60 6" Rel | SP60X | WI | 2870 | 5700316768544 | 7 | 7 | 0 | 0 | 0 |  | 15.4 | 15.4 |  |  |  | 3WU
0014HH06 | Stage package kit SP60 | SP60X | WI | 472 | 5700316768261 | 1.8 | 1.8 | 0 | 0 | 0 |  | 3.96 | 3.96 |  |  |  | 3WU
0014HH07 | Stage package kit SP60 Reduced.Imp.A | SP60X | WI | 472 | 5700316768278 | 1.8 | 1.8 | 0 | 0 | 0 |  | 3.96 | 3.96 |  |  |  | 3WU
0014HH08 | Stage package kit SP60 Reduced.Imp.B | SP60X | WI | 472 | 5700316768285 | 1.8 | 1.8 | 0 | 0 | 0 |  | 3.96 | 3.96 |  |  |  | 3WU
0014HH13 | Stand.Comp.Kit, 4"NPT SP60 4" 1stage | SP60X | WI | 1908 | 5700316768476 | 4.6 | 4.6 | 0 | 0 | 0 |  | 10.12 | 10.12 |  |  |  | 3WU
0014HH14 | Stand.Comp.Kit,4"NPT SP60 4"1stage Imp.A | SP60X | WI | 1908 | 5700316768483 | 4.6 | 4.6 | 0 | 0 | 0 |  | 10.12 | 10.12 |  |  |  | 3WU
0014HH15 | Stand.Comp.Kit,4"NPT SP60 4"1stage Imp.B | SP60X | WI | 1160 | 5700316768490 | 4.6 | 4.6 | 0 | 0 | 0 |  | 10.12 | 10.12 |  |  |  | 3WU
0014HH20 | Stand.Comp.Kit, 4"NPT SP60 4" Imp. A | SP60X | WI | 1908 | 5700316768513 | 6.6 | 6.6 | 0 | 0 | 0 |  | 14.52 | 14.52 |  |  |  | 3WU
0014HH21 | Stand.Comp.Kit, 4"NPT SP60 4" Imp. B | SP60X | WI | 1451 | 5700316768520 | 6.6 | 6.6 | 0 | 0 | 0 |  | 14.52 | 14.52 |  |  |  | 3WU
0014HH22 | Stand.Comp.Kit,3"NPT SP60 6" Imp.BB | SP46X | WI | 1451 | 5715114568784 | 9.683 | 9.658 | 0 | 0 | 0 |  | 21.3026 | 21.2476 |  |  |  | 3WU
0014HH23 | Stand.Comp.Kit,4"NPT SP60 6" Imp.BB | SP46X | WI | 1451 | 5715114568791 | 9.903 | 9.878 | 0 | 0 | 0 |  | 21.7866 | 21.7316 |  |  |  | 3WU
0014HH25 | Stand.Comp.Kit,3"NPT SP60 6" 1stage ImpB | SP60X | WI | 1451 | 5715114586054 | 7.906 | 7.883 | 0 | 0 | 0 |  | 17.3932 | 17.3426 |  |  |  | 3WU
0014HH26 | Stand.Comp.Kit, 4"NPT SP60 6" 1stage | SP60X | WI | 1451 | 5715114586078 | 8.126 | 8.103 | 0 | 0 | 0 |  | 17.8772 | 17.8266 |  |  |  | 3WU
0014HH27 | Flange Kit, 6" pump to 8" motor | SP46X | WI | 435 | 5700316767875 | 4.4 | 4.4 | 0 | 0 | 0 |  | 9.68 | 9.68 |  |  |  | 3WU
0014HH28 | Stand.Comp.Kit,4"NPT SP60 6" 1stage ImpB | SP60X | WI | 1451 | 5715114586085 | 8.126 | 8.103 | 0 | 0 | 0 |  | 17.8772 | 17.8266 |  |  |  | 3WU
0014HH33 | Stand.Comp.Kit, 3"NPT SP60 4" | SP60X | WI | 1451 | 5700316768582 | 6.6 | 6.6 | 0 | 0 | 0 |  | 14.52 | 14.52 |  |  |  | 3WU
0014HH34 | Stand.Comp.Kit, 3"NPT SP60 6" | SP60X | WI | 1451 | 5700316768612 | 6.9 | 6.9 | 0 | 0 | 0 |  | 15.18 | 15.18 |  |  |  | 3WU
0014HH38 | Stand.Comp.Kit, 3"NPT SP60 4" 1stage | SP60X | WI | 1451 | 5700316768551 | 4.6 | 4.6 | 0 | 0 | 0 |  | 10.12 | 10.12 |  |  |  | 3WU
0014HH39 | Stand.Comp.Kit,3"NPT SP60 4"1stage Imp.A | SP60X | WI | 1908 | 5700316768568 | 4.6 | 4.6 | 0 | 0 | 0 |  | 10.12 | 10.12 |  |  |  | 3WU
0014HH40 | Stand.Comp.Kit,3"NPT SP60 4"1stage Imp.B | SP60X | WI | 1908 | 5700316768575 | 4.6 | 4.6 | 0 | 0 | 0 |  | 10.12 | 10.12 |  |  |  | 3WU
0014HH43 | Stand.Comp.Kit, 3"NPT SP60 4" Imp. A | SP60X | WI | 1908 | 5700316768599 | 6.6 | 6.6 | 0 | 0 | 0 |  | 14.52 | 14.52 |  |  |  | 3WU
0014HH44 | Stand.Comp.Kit, 3"NPT SP60 4" Imp. B | SP60X | WI | 1908 | 5700316768605 | 6.6 | 6.6 | 0 | 0 | 0 |  | 14.52 | 14.52 |  |  |  | 3WU
0015H401 | Variable Comp. kit, SP46-1 4" | SP46X | WI | 1223 | 5700316877130 | 3.45 | 2.039 | 800 | 98 | 98 | MM | 7.59 | 4.4858 | 31.4961 | 3.8583 | 3.8583 | 3WU
0015H402 | Variable Comp. kit, SP46-2 4" | SP46X | WI | 1054 | 5700316877147 | 3.89 | 2.479 | 800 | 98 | 98 | MM | 8.558 | 5.4538 | 31.4961 | 3.8583 | 3.8583 | 3WU
0015H403 | Variable Comp. kit SP46/60-3 4" | SP46X | WI | 974 | 5700316877154 | 4.43 | 3.019 | 800 | 98 | 98 | MM | 9.746 | 6.6418 | 31.4961 | 3.8583 | 3.8583 | 3WU
0015H404 | Variable Comp. kit SP46/60-4 4" | SP46X | WI | 1147 | 5700316877161 | 4.87 | 3.459 | 800 | 98 | 98 | MM | 10.714 | 7.6098 | 31.4961 | 3.8583 | 3.8583 | 3WU
0015H601 | Variable Comp. kit SP46/60-1 6" | SP46X | WI | 974 | 5715114568494 | 3.489 | 2.034 | 0 | 0 | 0 |  | 7.6758 | 4.4748 |  |  |  | 3WU
0015H602 | Variable Comp. kit SP46/60-2 6" | SP46X | WI | 1239 | 5700316877185 | 4.75 | 3.042 | 0 | 0 | 0 |  | 10.45 | 6.6924 |  |  |  | 3WU
0015H603 | Variable Comp. kit SP46/60-3 6" | SP46X | WI | 974 | 5700316877192 | 5.66 | 3.952 | 0 | 0 | 0 |  | 12.452 | 8.6944 |  |  |  | 3WU
0015H604 | Variable Comp. kit SP46/60-4 6" | SP46X | WI | 1239 | 5700316877208 | 6.25 | 4.542 | 0 | 0 | 0 |  | 13.75 | 9.9924 |  |  |  | 3WU
0015H605 | Variable Comp. kit SP46/60-5 6" | SP46X | WI | 1513 | 5700316877215 | 6.8 | 5.092 | 0 | 0 | 0 |  | 14.96 | 11.2024 |  |  |  | 3WU
0015H606 | Variable Comp. kit SP46/60-6 6" | SP46X | WI | 1835 | 5700316877222 | 7.43 | 5.722 | 0 | 0 | 0 |  | 16.346 | 12.5884 |  |  |  | 3WU
0015H607 | Variable Comp. kit SP46/60-7 6" | SP46X | WI | 1562 | 5700316877239 | 7.94 | 6.232 | 0 | 0 | 0 |  | 17.468 | 13.7104 |  |  |  | 3WU
0015H608 | Variable Comp. kit SP46/60-8 6" | SP46X | WI | 1832 | 5700316877246 | 8.57 | 6.862 | 1200 | 113 | 120 | MM | 18.854 | 15.0964 | 47.2441 | 4.4488 | 4.7244 | 3WU
0015H609 | Variable Comp. kit SP46/60-9 6" | SP46X | WI | 2480 | 5700316877253 | 9.43 | 7.419 | 0 | 0 | 0 |  | 20.746 | 16.3218 |  |  |  | 3WU
0015H610 | Variable Comp. kit SP46/60-10 6" | SP46X | WI | 4337 | 5700316877260 | 10.06 | 8.049 | 0 | 0 | 0 |  | 22.132 | 17.7078 |  |  |  | 3WU
0015H611 | Variable Comp. kit SP46/60-11 6" | SP46X | WI | 4466 | 5700316877277 | 10.72 | 8.709 | 0 | 0 | 0 |  | 23.584 | 19.1598 |  |  |  | 3WU
0015H612 | Variable Comp. kit SP46/60-12 6" | SP46X | WI | 4196 | 5700316877284 | 14.42 | 8.815 | 0 | 0 | 0 |  | 31.724 | 19.393 |  |  |  | 3WU
0015H613 | Variable Comp. kit SP46/60-13 6" | SP46X | WI | 3644 | 5700316877291 | 15.01 | 9.405 | 0 | 0 | 0 |  | 33.022 | 20.691 |  |  |  | 3WU
0015H614 | Variable Comp. kit SP46/60-14 6" | SP46X | WI | 3596 | 5700316877307 | 15.55 | 9.945 | 0 | 0 | 0 |  | 34.21 | 21.879 |  |  |  | 3WU
0015H615 | Variable Comp. kit SP46/60-15 6" | SP46X | WI | 3655 | 5700316877314 | 16.15 | 10.545 | 0 | 0 | 0 |  | 35.53 | 23.199 |  |  |  | 3WU
0015H616 | Variable Comp. kit SP46/60-16 6" | SP46X | WI | 3933 | 5700316877321 | 16.78 | 11.175 | 0 | 0 | 0 |  | 36.916 | 24.585 |  |  |  | 3WU
0015H617 | Variable Comp. kit SP46/60-17 6" | SP46X | WI | 4212 | 5700316877338 | 22 | 11.59 | 0 | 0 | 0 |  | 48.4 | 25.498 |  |  |  | 3WU
0015H618 | Variable Comp. kit SP46/60-18 6" | SP46X | WI | 4072 | 5700316877345 | 44.21 | 12.93 | 0 | 0 | 0 |  | 97.262 | 28.446 |  |  |  | 3WU
0015H619 | Variable Comp. kit SP46/60-19 6" | SP46X | WI | 4323 | 5700316877352 | 48.76 | 13.48 | 0 | 0 | 0 |  | 107.272 | 29.656 |  |  |  | 3WU
0015H811 | Variable Comp. kit SP46/60-11 8" | SP46X | WI | 2218 | 5700316877437 | 11.4 | 9.389 | 0 | 0 | 0 |  | 25.08 | 20.6558 |  |  |  | 3WU
0015H812 | Variable Comp. kit SP46/60-12 8" | SP46X | WI | 2372 | 5700316877444 | 15.61 | 10.005 | 0 | 0 | 0 |  | 34.342 | 22.011 |  |  |  | 3WU
0015H813 | Variable Comp. kit SP46/60-13 8" | SP46X | WI | 2375 | 5700316877451 | 16.24 | 10.635 | 0 | 0 | 0 |  | 35.728 | 23.397 |  |  |  | 3WU
0015H814 | Variable Comp. kit SP46/60-14 8" | SP46X | WI | 2607 | 5700316877468 | 16.87 | 11.265 | 0 | 0 | 0 |  | 37.114 | 24.783 |  |  |  | 3WU
0015H815 | Variable Comp. kit SP46/60-15 8" | SP46X | WI | 3405 | 5700316877475 | 17.53 | 11.925 | 0 | 0 | 0 |  | 38.566 | 26.235 |  |  |  | 3WU
0015H816 | Variable Comp. kit SP46/60-16 8" | SP46X | WI | 3525 | 5700316877482 | 43.59 | 12.31 | 0 | 0 | 0 |  | 95.898 | 27.082 |  |  |  | 3WU
0015H817 | Variable Comp. kit SP46/60-17 8" | SP46X | WI | 3779 | 5700316877499 | 44.19 | 12.91 | 0 | 0 | 0 |  | 97.218 | 28.402 |  |  |  | 3WU
0015H818 | Variable Comp. kit SP46/60-18 8" | SP46X | WI | 3638 | 5700316877505 | 44.86 | 13.58 | 0 | 0 | 0 |  | 98.692 | 29.876 |  |  |  | 3WU
0015H819 | Variable Comp. kit SP46/60-19 8" | SP46X | WI | 3890 | 5700316877512 | 52.47 | 14.83 | 0 | 0 | 0 |  | 115.434 | 32.626 |  |  |  | 3WU
0015H820 | Variable Comp. kit SP46/60-20 8" | SP46X | WI | 4346 | 5700316877529 | 53.1 | 15.46 | 0 | 0 | 0 |  | 116.82 | 34.012 |  |  |  | 3WU
0015H822 | Variable Comp. kit SP46/60-22 8" | SP46X | WI | 4527 | 5700316877543 | 54.43 | 16.79 | 0 | 0 | 0 |  | 119.746 | 36.938 |  |  |  | 3WU
0015HH03 | Stand.Comp.Kit, 4"NPT SP46 4" | SP46X | WI | 1342 | 5700316768094 | 6.6 | 6.6 | 0 | 0 | 0 |  | 14.52 | 14.52 |  |  |  | 3WU
0015HH04 | Stand.Comp.Kit, 4"NPT SP46 6" | SP46X | WI | 1533 | 5700316768124 | 6.9 | 6.9 | 0 | 0 | 0 |  | 15.18 | 15.18 |  |  |  | 3WU
0015HH05 | Stand.Comp.Kit, 4"NPT SP46 6" Rel | SP46X | WI | 2103 | 5700316768148 | 7 | 7 | 0 | 0 | 0 |  | 15.4 | 15.4 |  |  |  | 3WU
0015HH06 | Stage package kit SP46 | SP46X | WI | 472 | 5700316767745 | 1.8 | 1.8 | 0 | 0 | 0 |  | 3.96 | 3.96 |  |  |  | 3WU
0015HH07 | Stage package kit SP46 Reduced.Imp.A | SP46X | WI | 472 | 5700316767752 | 1.8 | 1.8 | 0 | 0 | 0 |  | 3.96 | 3.96 |  |  |  | 3WU
0015HH08 | Stage package kit SP46 Reduced.Imp.B | SP46X | WI | 472 | 5700316767769 | 1.8 | 1.8 | 0 | 0 | 0 |  | 3.96 | 3.96 |  |  |  | 3WU
0015HH09 | Stage package kit SP46 Reduced.Imp.C | SP46X | WI | 472 | 5700316767776 | 1.8 | 1.8 | 0 | 0 | 0 |  | 3.96 | 3.96 |  |  |  | 3WU
0015HH13 | Stand.Comp.Kit, 4"NPT SP46 4"1stage | SP46X | WI | 1342 | 5700316768063 | 4.6 | 4.6 | 0 | 0 | 0 |  | 10.12 | 10.12 |  |  |  | 3WU
0015HH14 | Stand.Comp.Kit,4"NPT SP46 4"1stage Imp.A | SP46X | WI | 1342 | 5700316768070 | 4.6 | 4.6 | 0 | 0 | 0 |  | 10.12 | 10.12 |  |  |  | 3WU
0015HH15 | Stand.Comp.Kit,4"NPT SP46 4"1stage Imp.B | SP46X | WI | 1342 | 5700316768087 | 4.6 | 4.6 | 0 | 0 | 0 |  | 10.12 | 10.12 |  |  |  | 3WU
0015HH20 | Stand.Comp.Kit, 4"NPT SP46 4" Imp. A | SP46X | WI | 1451 | 5700316768100 | 6.6 | 6.6 | 0 | 0 | 0 |  | 14.52 | 14.52 |  |  |  | 3WU
0015HH21 | Stand.Comp.Kit, 4"NPT SP46 4" Imp. B | SP46X | WI | 1342 | 5700316768117 | 6.6 | 6.6 | 0 | 0 | 0 |  | 14.52 | 14.52 |  |  |  | 3WU
0015HH22 | Stand.Comp.Kit,3"NPT SP46 6"1stage | SP46X | WI | 1451 | 5715114568715 | 7.917 | 7.892 | 0 | 0 | 0 |  | 17.4174 | 17.3624 |  |  |  | 3WU
0015HH23 | Stand.Comp.Kit,4"NPT SP46 6"1stage | SP46X | WI | 1451 | 5715114568722 | 8.137 | 8.112 | 0 | 0 | 0 |  | 17.9014 | 17.8464 |  |  |  | 3WU
0015HH24 | Stand.Comp.Kit,3"NPT SP46 6"1stage Imp.A | SP46X | WI | 1451 | 5715114568739 | 7.917 | 7.892 | 0 | 0 | 0 |  | 17.4174 | 17.3624 |  |  |  | 3WU
0015HH25 | Stand.Comp.Kit,4"NPT SP46 6"1stage Imp.A | SP46X | WI | 1451 | 5715114568746 | 8.137 | 8.112 | 0 | 0 | 0 |  | 17.9014 | 17.8464 |  |  |  | 3WU
0015HH26 | Stand.Comp.Kit,3"NPT SP46 6" Imp.AB | SP46X | WI | 1451 | 5715114568753 | 9.701 | 9.676 | 0 | 0 | 0 |  | 21.3422 | 21.2872 |  |  |  | 3WU
0015HH27 | Stand.Comp.Kit,4"NPT SP46 6" Imp.AB | SP46X | WI | 1451 | 5715114568777 | 9.921 | 9.896 | 0 | 0 | 0 |  | 21.8262 | 21.7712 |  |  |  | 3WU
0015HH33 | Stand.Comp.Kit, 3"NPT SP46 4" | SP46X | WI | 1451 | 5700316768001 | 6.6 | 6.6 | 0 | 0 | 0 |  | 14.52 | 14.52 |  |  |  | 3WU
0015HH34 | Stand.Comp.Kit, 3"NPT SP46 6" | SP46X | WI | 1451 | 5700316768032 | 6.9 | 6.9 | 0 | 0 | 0 |  | 15.18 | 15.18 |  |  |  | 3WU
0015HH38 | Stand.Comp.Kit,3"NPT SP46 4"1stage | SP46X | WI | 1451 | 5700316767974 | 4.6 | 4.6 | 0 | 0 | 0 |  | 10.12 | 10.12 |  |  |  | 3WU
0015HH39 | Stand.Comp.Kit,3"NPT SP46 4"1stage Imp.A | SP46X | WI | 1579 | 5700316767981 | 4.6 | 4.6 | 0 | 0 | 0 |  | 10.12 | 10.12 |  |  |  | 3WU
0015HH40 | Stand.Comp.Kit,3"NPT SP46 4"1stage Imp.B | SP46X | WI | 1431 | 5700316767998 | 4.6 | 4.6 | 0 | 0 | 0 |  | 10.12 | 10.12 |  |  |  | 3WU
0015HH43 | Stand.Comp.Kit, 3"NPT SP46 4" Imp. A | SP46X | WI | 1342 | 5700316768018 | 6.6 | 6.6 | 0 | 0 | 0 |  | 14.52 | 14.52 |  |  |  | 3WU
0015HH44 | Stand.Comp.Kit, 3"NPT SP46 4" Imp. B | SP46X | WI | 1451 | 5700316768025 | 6.6 | 6.6 | 0 | 0 | 0 |  | 14.52 | 14.52 |  |  |  | 3WU
0015HH46 | Stand.Comp.Kit, 4"NPT SP46 6" Imp. B | SP46X | WI | 1451 | 5700316768131 | 6.9 | 6.9 | 0 | 0 | 0 |  | 15.18 | 15.18 |  |  |  | 3WU
0015HH47 | Stand.Comp.Kit, 3"NPT SP46 6" Imp. B | SP46X | WI | 1451 | 5700316768049 | 6.9 | 6.9 | 0 | 0 | 0 |  | 15.18 | 15.18 |  |  |  | 3WU
0015HH48 | Stand.Comp.Kit, 3"NPT SP46 6" Rel | SP46X | WI | 2103 | 5700316768056 | 7 | 7 | 0 | 0 | 0 |  | 15.4 | 15.4 |  |  |  | 3WU
0015HH50 | Chamber kit, empty, SP46/60 | SP46X | WI | 309 | 5700318359658 | 0.981 | 0.981 | 0 | 0 | 0 |  | 2.1582 | 2.1582 |  |  |  | 3WU
0016HH02 | Stage package kit SP77 Reduced.Imp.B | SP77X | WI | 652 | 5700316621306 | 3 | 3 | 0 | 0 | 0 |  | 6.6 | 6.6 |  |  |  | 3WU
0016HH03 | Stand. Comp.Kit, 5"NPT SP77 6" | SP77X | WI | 2094 | 5700316621269 | 19 | 19 | 0 | 0 | 0 |  | 41.8 | 41.8 |  |  |  | 3WU
0016HH04 | Stand. Comp.Kit, 5"NPT SP77 8" | SP77X | WI | 3624 | 5700316621276 | 19.5 | 19.5 | 0 | 0 | 0 |  | 42.9 | 42.9 |  |  |  | 3WU
0016HH06 | Stage package kit SP77 | SP77X | WI | 652 | 5700316621283 | 3 | 3 | 0 | 0 | 0 |  | 6.6 | 6.6 |  |  |  | 3WU
0016HH07 | Stage package kit SP77 Reduced.Imp.A | SP77X | WI | 652 | 5700316621290 | 3 | 3 | 0 | 0 | 0 |  | 6.6 | 6.6 |  |  |  | 3WU
0016HH10 | Stand. Comp.Kit, 5"NPT SP77 6" Red. A | SP77X | WI | 1451 | 5700316621320 | 19 | 19 | 0 | 0 | 0 |  | 41.8 | 41.8 |  |  |  | 3WU
0016HH13 | Stand. Comp.Kit, 5"NPT SP77 6" Red. B | SP77X | WI | 2319 | 5700316622181 | 19 | 19 | 0 | 0 | 0 |  | 41.8 | 41.8 |  |  |  | 3WU
0016NN06 | Stage package kit SP77 N | SP77X | WI | 753 | 5700318311779 | 3 | 3 | 0 | 0 | 0 |  | 6.6 | 6.6 |  |  |  | 3WU
0017H601 | Variable Comp. kit, SP125/160-1 6" | S160X | WI | 978 | 5700316559586 | 5.7 | 5.7 | 800 | 98 | 98 | MM | 12.54 | 12.54 | 31.4961 | 3.8583 | 3.8583 | 3WU
0017H602 | Variable Comp. kit, SP125/160-2 6" | S160X | WI | 2577 | 5700316612243 | 7.15 | 5.739 | 800 | 98 | 98 | MM | 15.73 | 12.6258 | 31.4961 | 3.8583 | 3.8583 | 3WU
0017H603 | Variable Comp. kit, SP125/160-3 6" | S160X | WI | 3471 | 5700316612250 | 8.9 | 7.192 | 0 | 0 | 0 |  | 19.58 | 15.8224 |  |  |  | 3WU
0017H802 | Variable Comp. kit, SP125/160-2 8" | S160X | WI | 1774 | 5700316612274 | 7.95 | 6.539 | 800 | 98 | 98 | MM | 17.49 | 14.3858 | 31.4961 | 3.8583 | 3.8583 | 3WU
0017H803 | Variable Comp. kit, SP125/160-3 8" | S160X | WI | 2368 | 5700316612281 | 10 | 8.292 | 0 | 0 | 0 |  | 22 | 18.2424 |  |  |  | 3WU
0017H804 | Variable Comp. kit, SP125/160-4 8" | S160X | WI | 2995 | 5700316612298 | 11.35 | 9.642 | 0 | 0 | 0 |  | 24.97 | 21.2124 |  |  |  | 3WU
0017H805 | Variable Comp. kit, SP125/160-5 8" | S160X | WI | 4491 | 5700316612304 | 13.1 | 11.089 | 0 | 0 | 0 |  | 28.82 | 24.3958 |  |  |  | 3WU
0017H806 | Variable Comp. kit, SP125/160-6 8" | S160X | WI | 3360 | 5700316612311 | 17.15 | 15.139 | 0 | 0 | 0 |  | 37.73 | 33.3058 |  |  |  | 3WU
0017H807 | Variable Comp. kit, SP125/160-7 8" | S160X | WI | 3695 | 5700316612328 | 20.75 | 18.739 | 0 | 0 | 0 |  | 45.65 | 41.2258 |  |  |  | 3WU
0017HH03 | Stand. Comp.Kit, 6"NPT SP125 6" | S125X | WI | 3866 | 5700316613219 | 26 | 26 | 0 | 0 | 0 |  | 57.2 | 57.2 |  |  |  | 3WU
0017HH04 | Stand. Comp.Kit, 6"NPT SP125 8" 10" | S125X | WI | 5175 | 5700316613226 | 25 | 25 | 0 | 0 | 0 |  | 55 | 55 |  |  |  | 3WU
0017HH05 | Stand. Comp.Kit,6"NPT SP125 8"10"12"Rel | S125X | WI | 6054 | 5700316613233 | 25 | 25 | 0 | 0 | 0 |  | 55 | 55 |  |  |  | 3WU
0017HH06 | Stage package kit SP125 | S125X | WI | 725 | 5700316613370 | 5 | 5 | 0 | 0 | 0 |  | 11 | 11 |  |  |  | 3WU
0017HH07 | Stage package kit SP125 Reduced.Imp.A | S125X | WI | 725 | 5700316613417 | 5 | 5 | 0 | 0 | 0 |  | 11 | 11 |  |  |  | 3WU
0017HH10 | Stand. Comp.Kit, 6"NPT SP125 6" Red.A | S125X | WI | 2902 | 5700316613240 | 26 | 26 | 0 | 0 | 0 |  | 57.2 | 57.2 |  |  |  | 3WU
0017HH11 | Stand. Comp.Kit, 6"NPT SP125 8"10"Red.A | S125X | WI | 3899 | 5700316613363 | 25 | 25 | 0 | 0 | 0 |  | 55 | 55 |  |  |  | 3WU
0017HH50 | Chamber kit, empty, SP125 | S125X | WI | 503 | 5700318359979 | 2.45 | 2.45 | 0 | 0 | 0 |  | 5.39 | 5.39 |  |  |  | 3WU
0017Q806 | Variable comp. kit SP125/160-6 8"R | S160X | WI | 9728 | 5700317525177 | 17.15 | 15.139 | 0 | 0 | 0 |  | 37.73 | 33.3058 |  |  |  | 3WU
0017RR04 | Stand.Comp.Kit, 6"NPT SP125 R 8" 10" | S125X | WI | 11971 | 5700318313711 | 25 | 25 | 0 | 0 | 0 |  | 55 | 55 |  |  |  | 3WU
0017RR06 | Stage package kit SP125 R | S125X | WI | 1836 | 5700318313735 | 5 | 5 | 0 | 0 | 0 |  | 11 | 11 |  |  |  | 3WU
0018H105 | Variable Comp. kit, SP215-5 10" | S215X | WI | 2952 | 5700314530495 | 25.771 | 24 | 0 | 0 | 0 |  | 56.6962 | 52.8 |  |  |  | 3WU
0018H106 | Variable Comp. kit, SP215-6 10" | S215X | WI | 3304 | 5700314530501 | 33.215 | 27.25 | 0 | 0 | 0 |  | 73.073 | 59.95 |  |  |  | 3WU
0018H601 | Variable Comp. kit, SP215-1 6" | S215X | WI | 1778 | 5700314530600 | 10.171 | 8.4 | 800 | 98 | 98 | MM | 22.3762 | 18.48 | 31.4961 | 3.8583 | 3.8583 | 3WU
0018H602 | Variable Comp. kit, SP215-2 6" | S215X | WI | 1908 | 5700314530617 | 13.368 | 11.3 | 0 | 0 | 0 |  | 29.4096 | 24.86 |  |  |  | 3WU
0018H801 | Variable Comp. kit, SP215-1 8" | S215X | WI | 2736 | 5700314530624 | 10.721 | 8.95 | 800 | 98 | 98 | MM | 23.5862 | 19.69 | 31.4961 | 3.8583 | 3.8583 | 3WU
0018H802 | Variable Comp. kit, SP215-2 8" | S215X | WI | 2609 | 5700314530631 | 13.468 | 11.4 | 0 | 0 | 0 |  | 29.6296 | 25.08 |  |  |  | 3WU
0018H803 | Variable Comp. kit, SP215-3 8" | S215X | WI | 3621 | 5700314530648 | 17.118 | 15.05 | 0 | 0 | 0 |  | 37.6596 | 33.11 |  |  |  | 3WU
0018H804 | Variable Comp. kit, SP215-4 8" | S215X | WI | 2330 | 5700314530655 | 20.671 | 18.3 | 0 | 0 | 0 |  | 45.4762 | 40.26 |  |  |  | 3WU
0018H805 | Variable Comp. kit, SP215-5 8" | S215X | WI | 3134 | 5700314530662 | 23.521 | 21.15 | 0 | 0 | 0 |  | 51.7462 | 46.53 |  |  |  | 3WU
0018HH03 | Stand. Comp.Kit, 6"NPT SP215 6" | S215X | WI | 3910 | 5700314529604 | 40 | 40 | 0 | 0 | 0 |  | 88 | 88 |  |  |  | 3WU
0018HH04 | Stand. Comp. Kit, 6"NPT SP215 8" 10" | S215X | WI | 3577 | 5700314529611 | 41 | 41 | 0 | 0 | 0 |  | 90.2 | 90.2 |  |  |  | 3WU
0018HH05 | Stand.Comp.Kit 6"NPT SP215 8"10"12"Rel. | S215X | WI | 4142 | 5700314529628 | 41 | 41 | 0 | 0 | 0 |  | 90.2 | 90.2 |  |  |  | 3WU
0018HH06 | Stage package Kit SP215 | S215X | WI | 763 | 5700314529635 | 7.5 | 7.5 | 0 | 0 | 0 |  | 16.5 | 16.5 |  |  |  | 3WU
0018HH07 | Stage package Kit SP215 Reduced.Imp.A | S215X | WI | 763 | 5700314529642 | 7.5 | 7.5 | 0 | 0 | 0 |  | 16.5 | 16.5 |  |  |  | 3WU
0018HH11 | Stand. Comp.Kit, 6"NPT SP215 6" Red.A | S215X | WI | 2870 | 5700314563660 | 40 | 40 | 0 | 0 | 0 |  | 88 | 88 |  |  |  | 3WU
0018HH12 | Stand. Comp.Kit,6"NPT SP215 8"10" Red.A | S215X | WI | 3364 | 5700314563677 | 48 | 41.5 | 0 | 0 | 0 |  | 105.6 | 91.3 |  |  |  | 3WU
0018HH50 | Chamber kit, empty, SP215 | S215X | WI | 670 | 5700318360036 | 4.15 | 4.15 | 0 | 0 | 0 |  | 9.13 | 9.13 |  |  |  | 3WU
0019H601 | Variable Comp. kit, SP77/95-1 6" | SP95X | WI | 272 | 5700316632999 | 5.4 | 3.989 | 800 | 98 | 98 | MM | 11.88 | 8.7758 | 31.4961 | 3.8583 | 3.8583 | 3WU
0019H602 | Variable Comp. kit, SP77/95-2 6" | SP95X | WI | 700 | 5700316633002 | 6.4 | 4.989 | 800 | 98 | 98 | MM | 14.08 | 10.9758 | 31.4961 | 3.8583 | 3.8583 | 3WU
0019H603 | Variable Comp. kit, SP77/95-3 6" | SP95X | WI | 1596 | 5700316633019 | 7.5 | 5.792 | 0 | 0 | 0 |  | 16.5 | 12.7424 |  |  |  | 3WU
0019H604 | Variable Comp. kit, SP77/95-4 6" | SP95X | WI | 916 | 5700316633026 | 8.5 | 6.792 | 0 | 0 | 0 |  | 18.7 | 14.9424 |  |  |  | 3WU
0019H605 | Variable Comp. kit, SP77/95-5 6" | SP95X | WI | 2559 | 5700316633033 | 9.45 | 7.742 | 0 | 0 | 0 |  | 20.79 | 17.0324 |  |  |  | 3WU
0019H606 | Variable Comp. kit, SP77/95-6 6" | SP95X | WI | 1883 | 5700316633040 | 10.8 | 9.092 | 0 | 0 | 0 |  | 23.76 | 20.0024 |  |  |  | 3WU
0019H607 | Variable Comp. kit, SP77/95-7 6" | SP95X | WI | 2186 | 5700316633057 | 11.9 | 9.889 | 0 | 0 | 0 |  | 26.18 | 21.7558 |  |  |  | 3WU
0019H608 | Variable Comp. kit, SP77/95-8 6" | SP95X | WI | 2991 | 5700316633668 | 12.65 | 10.639 | 0 | 0 | 0 |  | 27.83 | 23.4058 |  |  |  | 3WU
0019H804 | Variable Comp. kit, SP77/95-4 8" | SP95X | WI | 927 | 5700316633705 | 9 | 7.292 | 0 | 0 | 0 |  | 19.8 | 16.0424 |  |  |  | 3WU
0019H805 | Variable Comp. kit, SP77/95-5 8" | SP95X | WI | 759 | 5700316633712 | 10 | 8.292 | 0 | 0 | 0 |  | 22 | 18.2424 |  |  |  | 3WU
0019H806 | Variable Comp. kit, SP77/95-6 8" | SP95X | WI | 919 | 5700316633729 | 11.65 | 9.639 | 0 | 0 | 0 |  | 25.63 | 21.2058 |  |  |  | 3WU
0019H807 | Variable Comp. kit, SP77/95-7 8" | SP95X | WI | 1239 | 5700316633736 | 13.55 | 11.539 | 0 | 0 | 0 |  | 29.81 | 25.3858 |  |  |  | 3WU
0019H808 | Variable Comp. kit, SP77/95-8 8" | SP95X | WI | 1458 | 5700316633743 | 14.25 | 12.239 | 0 | 0 | 0 |  | 31.35 | 26.9258 |  |  |  | 3WU
0019H809 | Variable Comp. kit, SP77/95-9 8" | SP95X | WI | 1611 | 5700316633750 | 15.25 | 13.239 | 0 | 0 | 0 |  | 33.55 | 29.1258 |  |  |  | 3WU
0019H810 | Variable Comp. kit, SP77/95-10 8" | SP95X | WI | 3686 | 5700316633767 | 19.9 | 14.295 | 0 | 0 | 0 |  | 43.78 | 31.449 |  |  |  | 3WU
0019H811 | Variable Comp. kit, SP77/95-11 8" | SP95X | WI | 4329 | 5700316633774 | 20.9 | 15.295 | 0 | 0 | 0 |  | 45.98 | 33.649 |  |  |  | 3WU
0019H812 | Variable Comp. kit, SP77/95-12 8" | SP95X | WI | 5168 | 5700316633781 | 23.6 | 17.995 | 0 | 0 | 0 |  | 51.92 | 39.589 |  |  |  | 3WU
0019H813 | Variable Comp. kit, SP77/95-13 8" | SP95X | WI | 7307 | 5700316633798 | 24.8 | 19.195 | 0 | 0 | 0 |  | 54.56 | 42.229 |  |  |  | 3WU
0019H814 | Variable Comp. kit, SP77/95-14 8" | SP95X | WI | 9427 | 5700316633804 | 51.15 | 19.87 | 0 | 0 | 0 |  | 112.53 | 43.714 |  |  |  | 3WU
0019H815 | Variable Comp. kit, SP77/95-15 8" | SP95X | WI | 10228 | 5700316633811 | 52.2 | 20.92 | 0 | 0 | 0 |  | 114.84 | 46.024 |  |  |  | 3WU
0019HH02 | Stage package kit SP95 Reduced.Imp.B | SP95X | WI | 652 | 5700316621078 | 3 | 3 | 0 | 0 | 0 |  | 6.6 | 6.6 |  |  |  | 3WU
0019HH03 | Stand. Comp.Kit, 5"NPT SP95 6" | SP95X | WI | 2319 | 5700316621030 | 19 | 19 | 0 | 0 | 0 |  | 41.8 | 41.8 |  |  |  | 3WU
0019HH04 | Stand. Comp.Kit, 5"NPT SP95 8" | SP95X | WI | 3624 | 5700316621047 | 19.5 | 19.5 | 0 | 0 | 0 |  | 42.9 | 42.9 |  |  |  | 3WU
0019HH06 | Stage package kit SP95 | SP95X | WI | 652 | 5700316621054 | 3 | 3 | 0 | 0 | 0 |  | 6.6 | 6.6 |  |  |  | 3WU
0019HH07 | Stage package kit SP95 Reduced.Imp.A | SP95X | WI | 652 | 5700316621061 | 3 | 3 | 0 | 0 | 0 |  | 6.6 | 6.6 |  |  |  | 3WU
0019HH10 | Stand. Comp.Kit, 5"NPT SP95 6" Red. A | SP95X | WI | 1814 | 5700316621092 | 19 | 19 | 0 | 0 | 0 |  | 41.8 | 41.8 |  |  |  | 3WU
0019HH13 | Stand. Comp.Kit, 5"NPT SP95 6" Red. B | SP95X | WI | 2030 | 5700316621115 | 19 | 19 | 0 | 0 | 0 |  | 41.8 | 41.8 |  |  |  | 3WU
0019HH20 | Adapter NPT5-NPT6 kit | SP95X | WI | 528 | 5700316621177 | 2.8 | 2.8 | 0 | 0 | 0 |  | 6.16 | 6.16 |  |  |  | 3WU
0019HH21 | Adapter NPT5-NPT4 kit | SP95X | WI | 528 | 5700316621184 | 2.1 | 2.1 | 0 | 0 | 0 |  | 4.62 | 4.62 |  |  |  | 3WU
0019HH50 | Chamber kit, empty, SP77/95 | SP95X | WI | 395 | 5700318359948 | 1.7 | 1.7 | 0 | 0 | 0 |  | 3.74 | 3.74 |  |  |  | 3WU
001B5102 | WELL SEAL 3"X1" NPT GRUNDFOS | SPKIT | SD | 48 | 5700394501156 | 0.454 | 0.409 | 0 | 0 | 0 |  | 0.9988 | 0.8998 |  |  |  | 4SE
0020HH03 | Stand. Comp.Kit, 6"NPT SP160 6" | S160X | WI | 3744 | 5700316613493 | 26 | 26 | 0 | 0 | 0 |  | 57.2 | 57.2 |  |  |  | 3WU
0020HH04 | Stand.Comp.Kit, 6"NPT SP160 8" 10" | S160X | WI | 3741 | 5700316613509 | 25 | 25 | 0 | 0 | 0 |  | 55 | 55 |  |  |  | 3WU
0020HH06 | Stage package kit SP160 | S160X | WI | 800 | 5700316613721 | 5 | 5 | 0 | 0 | 0 |  | 11 | 11 |  |  |  | 3WU
0020HH07 | Stage package kit SP160 Reduced Imp.A | S160X | WI | 800 | 5700316613738 | 5 | 5 | 0 | 0 | 0 |  | 11 | 11 |  |  |  | 3WU
0020HH10 | Stand.Comp.Kit, 6"NPT SP160 6" Red. A | S160X | WI | 3108 | 5700316613554 | 26 | 26 | 0 | 0 | 0 |  | 57.2 | 57.2 |  |  |  | 3WU
0020HH11 | Stand.Comp.Kit, 6"NPT SP160 8" 10"Red. | S160X | WI | 3546 | 5700316613660 | 25 | 25 | 0 | 0 | 0 |  | 55 | 55 |  |  |  | 3WU
0020HH50 | Chamber kit, empty, SP160 | S160X | WI | 573 | 5700318360005 | 2.55 | 2.55 | 0 | 0 | 0 |  | 5.61 | 5.61 |  |  |  | 3WU
004A5008 | Kit, Rep. CHI 2 modell A (BQQE) | CHIKT | SC | 763 | 5700391094132 | 0.11 | 0.11 | 210 | 150 | 30 | MM | 0.242 | 0.242 | 8.2677 | 5.9055 | 1.1811 | 4SE
004A5009 | Kit, Rep. CHI 2 MODELL A (BQQV) | CHIKT | SC | 876 | 5700391569913 | 0.118 | 0.099 | 216 | 150 | 30 | MM | 0.2596 | 0.2178 | 8.5039 | 5.9055 | 1.1811 | 4SE
004C5002 | Kit, Rep. CHI 4 MODELL A (BQQE) | CHIKT | SC | 756 | 5700391571169 | 0.118 | 0.118 | 0 | 0 | 0 |  | 0.2596 | 0.2596 |  |  |  | 4SE
004C5003 | Kit, Rep. CHI 4 MODELL A (BQQV) | CHIKT | SC | 876 | 5700391571206 | 0.116 | 0.116 | 23 | 16 | 2 | CM | 0.2552 | 0.2552 | 9.0551 | 6.2992 | 0.7874 | 4SE
004F5012 | Kit, Shaft seal CHI 8/10/12 BQQE | MUSKT | SC | 368 | 5700392299192 | 0.178 | 0.165 | 226 | 226 | 30 | MM | 0.3916 | 0.363 | 8.8976 | 8.8976 | 1.1811 | 4SE
004F5013 | Kit, Shaft seal CHI 8/10/12 BQQV | MUSKT | SC | 430 | 5700392299246 | 0.244 | 0.192 | 187 | 193 | 101 | MM | 0.5368 | 0.4224 | 7.3622 | 7.5984 | 3.9764 | 4SE
004F5019 | Kit, Shaft seal CHI 8/12 BUBE | MUSKT | SC | 360 | 5700392299291 | 0.155 | 0.15 | 217 | 216 | 30 | MM | 0.341 | 0.33 | 8.5433 | 8.5039 | 1.1811 | 4SE
004F5020 | Kit, Shaft seal CHI 8/12 BUBV | MUSKT | SC | 598 | 5700392299338 | 0.172 | 0.12 | 226 | 229 | 30 | MM | 0.3784 | 0.264 | 8.8976 | 9.0157 | 1.1811 | 4SE
004H5007 | Kit, Shaft seal CHI/E 2/4 BQQE B-C | MUSKT | SC | 381 | 5700391094958 | 0.199 | 0.136 | 151 | 216 | 32 | MM | 0.4378 | 0.2992 | 5.9449 | 8.5039 | 1.2598 | 4SE
004H5008 | Kit, Shaft seal CHI/E 2/4 BQQV B-C | MUSKT | SC | 430 | 5700392303257 | 0.148 | 0.144 | 151 | 216 | 32 | MM | 0.3256 | 0.3168 | 5.9449 | 8.5039 | 1.2598 | 4SE
004H5009 | Kit, Shaft seal CHI/E 2/4 BUBE B-C | MUSKT | SC | 304 | 5700392303295 | 0.139 | 0.102 | 151 | 216 | 32 | MM | 0.3058 | 0.2244 | 5.9449 | 8.5039 | 1.2598 | 4SE
004H5010 | Kit, Shaft seal CHI/E 2/4 BUBV B-C | MUSKT | SC | 389 | 5700392303363 | 0.152 | 0.147 | 160 | 216 | 30 | MM | 0.3344 | 0.3234 | 6.2992 | 8.5039 | 1.1811 | 4SE
004N5005 | INTERMEDIATE CHAMBER CPL. Spare part | CHKIT | SC | 184 | 5700392308320 | 0.53 | 0.425 | 188 | 193 | 101 | MM | 1.166 | 0.935 | 7.4016 | 7.5984 | 3.9764 | 4SE
004N5012 | Kit, Shaft seal CH8/CH12 CVBE/V A-B | MUSKT | SC | 234 | 5700392308542 | 0.091 | 0.039 | 227 | 229 | 22 | MM | 0.2002 | 0.0858 | 8.937 | 9.0157 | 0.86614 | 4SE
004N5013 | Kit, Rep. CH8/CH12 1-3 CVBE/V | CHKIT | SC | 360 | 5700392308580 | 0.137 | 0.084 | 223 | 229 | 25 | MM | 0.3014 | 0.1848 | 8.7795 | 9.0157 | 0.98425 | 4SE
00795B69 | Motor cable MS402 3x1G 14AWG 1.2m 1p | MSCAB | AS | 67 | 5700391590405 | 0.152 | 0.152 | 0 | 0 | 0 |  | 0.3344 | 0.3344 |  |  |  | 3WU
00795B79 | Motor cable MS402 4x1G 14AWG 1.2m 1p | MSCAB | AS | 73 | 5700391590740 | 0.194 | 0.194 | 0 | 0 | 0 |  | 0.4268 | 0.4268 |  |  |  | 3WU
00795C70 | Redi-Flo4 Motor Lead 12/2 25' | MSCAB | AS | 1025 | 5700391591174 | 1.361 | 1.225 | 0 | 0 | 0 |  | 2.9942 | 2.695 |  |  |  | 3WU
00795C71 | Redi-Flo4 Motor Lead 12/2 50' | MSCAB | AS | 1451 | 5700391591198 | 2.721 | 2.449 | 0 | 0 | 0 |  | 5.9862 | 5.3878 |  |  |  | 3WU
00795C72 | Redi-Flo4 Motor Lead 12/2 75' | MSCAB | AS | 2295 | 5700391591235 | 3.628 | 3.265 | 0 | 0 | 0 |  | 7.9816 | 7.183 |  |  |  | 3WU
00795C73 | Redi-Flo4 Motor Lead 12/2 100' | MSCAB | AS | 2846 | 5700391591273 | 4.535 | 4.081 | 0 | 0 | 0 |  | 9.977 | 8.9782 |  |  |  | 3WU
00795C74 | Redi-Flo4 Motor Lead 12/2 125' | MSCAB | AS | 3522 | 5700391591327 | 5.442 | 4.898 | 0 | 0 | 0 |  | 11.9724 | 10.7756 |  |  |  | 3WU
00795C75 | Redi-Flo4 Motor Lead 12/2 150' | MSCAB | AS | 4101 | 5700391591365 | 0 | 0 | 0 | 0 | 0 |  | 0 | 0 |  |  |  | 3WU
00795C76 | Redi-Flo4 Motor Lead 12/2 175' | MSCAB | AS | 4695 | 5700391591402 | 7.71 | 6.939 | 0 | 0 | 0 |  | 16.962 | 15.2658 |  |  |  | 3WU
00795C77 | Redi-Flo4 Motor Lead 12/2 200' | MSCAB | AS | 5312 | 5700391591440 | 8.163 | 7.347 | 0 | 0 | 0 |  | 17.9586 | 16.1634 |  |  |  | 3WU
00GF2520 | Kit, Cable Term.Type G-0 | MMSKT | SD | 193 | 5700392331908 | 0.137 | 0.126 | 0 | 0 | 0 |  | 0.3014 | 0.2772 |  |  |  | 4SE
00ID1204 | Allen key width 6mm | SUCKT | SD | 10 | 5700392392459 | 0.06 | 0.028 | 0 | 0 | 0 |  | 0.132 | 0.0616 |  |  |  | 4SE
00ID2279 | Coupling 6 Style 77 EPDM | SPB0A | AI | 908 | 5700392004680 | 8 | 7.56 | 0 | 0 | 0 |  | 17.6 | 16.632 |  |  |  | 2IN
00ID2748 | GASKET 2.5" 250# CR30-80U | CRDIV | AI | 18 | 5700394496872 | 0.026 | 0.026 | 0 | 0 | 0 |  | 0.0572 | 0.0572 | 0 | 0 | 0 | 2IN
00ID3407 | HOOK SPANNER 40-42 D4 DIN1810B | SUCKT | SD | 44 | 5700392552365 | 0.248 | 0.248 | 199 | 188 | 101 | MM | 0.5456 | 0.5456 | 7.8346 | 7.4016 | 3.9764 | 4SE
00ID3799 | FLOATSWITCH 115V 1/2HP 10feet | APHAC | AW | 94 | 5700394496926 | 0.907 | 0.816 | 0 | 0 | 0 |  | 1.9954 | 1.7952 |  |  |  | 3WU
00ID3800 | FLOATSWITCH 115V 1/2HP 25feet | APHAC | AW | 144 | 5700394496933 | 1.134 | 1.021 | 0 | 0 | 0 |  | 2.4948 | 2.2462 |  |  |  | 3WU
00ID6742 | Coupling 1 1/4 style 77 FKM | CRACC | AI | 317 | 5700392039859 | 0.978 | 0.973 | 11 | 5 | 7 | CM | 2.1516 | 2.1406 | 4.3307 | 1.9685 | 2.7559 | 2IN
00ID6786 | Coupling 1 1/4 Style 77 Nitrile | SPB0A | AI | 99 | 5700392040084 | 2.5 | 2.5 | 11.5 | 7.5 | 4.5 | CM | 5.5 | 5.5 | 4.5276 | 2.9528 | 1.7717 | 2IN
00ID7664 | Coupling 3 Style 77 Nitrile | SPB0A | AI | 358 | 5700392570017 | 1.717 | 1.717 | 0 | 0 | 0 |  | 3.7774 | 3.7774 |  |  |  | 2IN
00ID7669 | Hook spanner | SPB0A | AI | 604 | 5700392054081 | 1.111 | 1.111 | 33.5 | 23 | 20 | CM | 2.4442 | 2.4442 | 13.189 | 9.0551 | 7.874 | 2IN
00ID7777 | Press.tr. 61ME 0-10BAR 0-20MA | CRKIT | SC | 1116 | 5700392056719 | 0.4 | 0.35 | 180 | 180 | 100 | MM | 0.88 | 0.77 | 7.0866 | 7.0866 | 3.937 | 4SE
00ID8311 | COUPLING 3 STYLE 77 FKM | CRACC | AI | 595 | 5700392572448 | 0.45 | 0.45 | 16.5 | 12.5 | 4.5 | CM | 0.99 | 0.99 | 0.64961 | 0.49213 | 0.17717 | 2IN
00ID8903 | Cable term. M0 4x6mm2 D6-15mm | MSCAB | AS | 176 | 5700392070678 | 0.299 | 0.294 | 270 | 190 | 60 | MM | 0.6578 | 0.6468 | 10.6299 | 7.4803 | 2.3622 | 3WU
00ID8904 | Cable term. M1 4x10mm2 D9-22 | MSCAB | AS | 142 | 5700313255474 | 0.585 | 0.493 | 270 | 190 | 65 | MM | 1.287 | 1.0846 | 10.6299 | 7.4803 | 2.5591 | 3WU
00SD2253 | Kit, A2 Thrust bearing7.5-22kW 308750120 | MO4KT | SC | 983 | 5700391225574 | 0.8 | 0.6 | 0 | 0 | 0 |  | 1.76 | 1.32 |  |  |  | 4SE
00SF0412 | Outlet 1/4"VVS NR.406969507 | SUCKT | SD | 44 | 5700392451026 | 0.123 | 0.118 | 155 | 188 | 83 | MM | 0.2706 | 0.2596 | 6.1024 | 7.4016 | 3.2677 | 4SE
00SV0003 | assembly f. camber stack LACR | SVVKT | SD | 1762 | 5700392465498 | 5.53 | 5.525 | 180 | 180 | 180 | MM | 12.166 | 12.155 | 7.0866 | 7.0866 | 7.0866 | 4SE
00SV0004 | Spanner for split cone nut LACR | SVVKT | SD | 358 | 5700392465511 | 0.916 | 0.911 | 94 | 86 | 55 | MM | 2.0152 | 2.0042 | 3.7008 | 3.3858 | 2.1654 | 4SE
00SV0006 | SPACER 5/16" | SVVKT | SD | 101 | 5700392220936 | 0.159 | 0.154 | 156 | 185 | 81 | MM | 0.3498 | 0.3388 | 6.1417 | 7.2835 | 3.189 | 4SE
00SV0007 | SPACER - 38 MM LONG | SVVKT | SD | 73 | 5700391111846 | 0.057 | 0.057 | 129 | 71 | 22 | MM | 0.1254 | 0.1254 | 5.0787 | 2.7953 | 0.86614 | 4SE
00SV0008 | Spacer - 39 mm long | SVVKT | SD | 64 | 5700392465535 | 0.123 | 0.118 | 180 | 145 | 27 | MM | 0.2706 | 0.2596 | 7.0866 | 5.7087 | 1.063 | 4SE
00SV0011 | SPACER - 77 MM LONG | SVVKT | SD | 86 | 5700391111921 | 0.28 | 0.28 | 185 | 157 | 83 | MM | 0.616 | 0.616 | 7.2835 | 6.1811 | 3.2677 | 4SE
00SV0013 | SPACER - 78 MM LONG | SVVKT | SD | 222 | 5700391111976 | 0.28 | 0.28 | 190 | 190 | 100 | MM | 0.616 | 0.616 | 7.4803 | 7.4803 | 3.937 | 4SE
00SV0015 | punch f. asembly/dismantling of bearing | SVVKT | SD | 58 | 5700392465559 | 0.381 | 0.376 | 156 | 185 | 81 | MM | 0.8382 | 0.8272 | 6.1417 | 7.2835 | 3.189 | 4SE
00SV0019 | Tool cpl. for mounting of bearing BMET | SVVKT | SD | 350 | 5700391229862 | 0.726 | 0.726 | 523 | 66 | 70 | MM | 1.5972 | 1.5972 | 20.5906 | 2.5984 | 2.7559 | 4SE
00SV0020 | Punch for pressing seal ring BMT | SVVKT | SD | 114 | 5700391229893 | 0.135 | 0.135 | 40 | 40 | 70 | MM | 0.297 | 0.297 | 1.5748 | 1.5748 | 2.7559 | 4SE
00SV0021 | Punch for pressing axial bearing BMET | SVVKT | SD | 130 | 5700391229930 | 0.55 | 0.55 | 336 | 188 | 63 | MM | 1.21 | 1.21 | 13.2283 | 7.4016 | 2.4803 | 4SE
00SV0025 | punch f. moving the splitsealing CR32 | SVVKT | SD | 173 | 5700391230097 | 0.813 | 0.808 | 129 | 188 | 40 | MM | 1.7886 | 1.7776 | 5.0787 | 7.4016 | 1.5748 | 4SE
00SV0027 | Punch f. movinh the splitsealing CR45 | SVVKT | SD | 197 | 5700391230158 | 1.093 | 1.088 | 185 | 155 | 81 | MM | 2.4046 | 2.3936 | 7.2835 | 6.1024 | 3.189 | 4SE
00SV0028 | punch f. moving the splitsealing CR64 | SVVKT | SD | 120 | 5700392465573 | 1.325 | 1.32 | 202 | 122 | 50 | MM | 2.915 | 2.904 | 7.9528 | 4.8031 | 1.9685 | 4SE
00SV0029 | Punch f. moving the splitsealing CR90 | SVVKT | SD | 114 | 5700391230189 | 3.103 | 3.098 | 258 | 198 | 93 | MM | 6.8266 | 6.8156 | 10.1575 | 7.7953 | 3.6614 | 4SE
00SV0031 | Hook Spanner D95-165 DIN1804 | SUCKT | SD | 228 | 5700391230264 | 0.702 | 0.612 | 346 | 104 | 35 | MM | 1.5444 | 1.3464 | 13.622 | 4.0945 | 1.378 | 4SE
00SV0035 | SPANNER FOR SHAFT SEAL CP3 | SVVKT | SD | 136 | 5700392221056 | 0.26 | 0.26 | 0 | 0 | 0 |  | 0.572 | 0.572 |  |  |  | 4SE
00SV0036 | MRT32/45/64 mount. for impeller/shaft | SVVKT | SD | 1254 | 5700391230431 | 5.25 | 5.25 | 199 | 193 | 187 | MM | 11.55 | 11.55 | 7.8346 | 7.5984 | 7.3622 | 4SE
00SV0040 | assembly holder CR,CP3,CP8 | SVVKT | SD | 228 | 5700392221179 | 1.347 | 1.342 | 193 | 198 | 106 | MM | 2.9634 | 2.9524 | 7.5984 | 7.7953 | 4.1732 | 4SE
00SV0043 | Holder for wear ring CR32 | SVVKT | SD | 307 | 5700391230479 | 1.495 | 1.49 | 197 | 190 | 101 | MM | 3.289 | 3.278 | 7.7559 | 7.4803 | 3.9764 | 4SE
00SV0044 | Holder for wear ring CR45 | SVVKT | SD | 335 | 5700391230509 | 1.377 | 1.372 | 185 | 170 | 58 | MM | 3.0294 | 3.0184 | 7.2835 | 6.6929 | 2.2835 | 4SE
00SV0045 | Holder for wear ring CR64 | SVVKT | SD | 236 | 5700391230554 | 1.74 | 1.735 | 199 | 190 | 101 | MM | 3.828 | 3.817 | 7.8346 | 7.4803 | 3.9764 | 4SE
00SV0046 | Holder for wear ring CR90 | SVVKT | SD | 358 | 5700392465597 | 1.635 | 1.635 | 200 | 190 | 103 | MM | 3.597 | 3.597 | 7.874 | 7.4803 | 4.0551 | 4SE
00SV0047 | tongs for lockring LACR | SVVKT | SD | 634 | 5700391230592 | 0.417 | 0.407 | 267 | 254 | 50 | MM | 0.9174 | 0.8954 | 10.5118 | 10 | 1.9685 | 4SE
00SV0050 | TEE KEY NV 6MM. M26 | SUCKT | SD | 48 | 5700392221308 | 1.355 | 1.275 | 374 | 259 | 190 | MM | 2.981 | 2.805 | 14.7244 | 10.1969 | 7.4803 | 4SE
00SV0051 | SM07001 Tee key NV 8mm | SUCKT | SD | 86 | 5700392221339 | 1.035 | 1.015 | 256 | 376 | 187 | MM | 2.277 | 2.233 | 10.0787 | 14.8031 | 7.3622 | 4SE
00SV0054 | Ring/open-end spanner NV 19mm | SUCKT | SD | 23 | 5700392221384 | 0.262 | 0.222 | 303 | 150 | 76 | MM | 0.5764 | 0.4884 | 11.9291 | 5.9055 | 2.9921 | 4SE
00SV0055 | RING/OPEN-END SPANNER NV 13MM | SUCKT | SD | 19 | 5700391230738 | 0.221 | 0.216 | 199 | 185 | 103 | MM | 0.4862 | 0.4752 | 7.8346 | 7.2835 | 4.0551 | 4SE
00SV0056 | Ring/open-end spanner NV 17mm | SUCKT | SD | 20 | 5700392221421 | 0.287 | 0.282 | 191 | 190 | 103 | MM | 0.6314 | 0.6204 | 7.5197 | 7.4803 | 4.0551 | 4SE
00SV0062 | SPANNER NV 52.9 MM | SUCKT | SD | 257 | 5700391112188 | 0.079 | 0.079 | 325 | 7 | 45 | MM | 0.1738 | 0.1738 | 12.7953 | 0.27559 | 1.7717 | 4SE
00SV0064 | Spanner top to SQ | SUCKT | SD | 507 | 5700391230899 | 0.935 | 0.935 | 190 | 201 | 106 | MM | 2.057 | 2.057 | 7.4803 | 7.9134 | 4.1732 | 4SE
00SV0076 | Hexagon socket head cap screw M10x110 | SVVKT | SD | 44 | 5700391112300 | 0.075 | 0.075 | 12 | 2 | 2 | CM | 0.165 | 0.165 | 4.7244 | 0.7874 | 0.7874 | 4SE
00SV0083 | Ring/open-end spanner NV 10mm | SUCKT | SD | 44 | 5700392221544 | 0.145 | 0.143 | 280 | 150 | 70 | MM | 0.319 | 0.3146 | 11.0236 | 5.9055 | 2.7559 | 4SE
00SV0084 | RING/OPEN-END SPANNER NV 27MM | SUCKT | SD | 64 | 5700391231391 | 0.25 | 0.25 | 0 | 0 | 0 |  | 0.55 | 0.55 |  |  |  | 4SE
00SV0093 | Unbraco socket wrench 5/8" | SUCKT | SD | 93 | 5700392465689 | 0.18 | 0.18 | 60 | 30 | 30 | MM | 0.396 | 0.396 | 2.3622 | 1.1811 | 1.1811 | 4SE
00SV0094 | Unbraco socket wrench 1/2" | SUCKT | SD | 80 | 5700392465702 | 0.22 | 0.22 | 180 | 150 | 700 | MM | 0.484 | 0.484 | 7.0866 | 5.9055 | 27.5591 | 4SE
00SV0102 | Triangle key M5 | SUCKT | SD | 139 | 5700393814547 | 0.12 | 0.12 | 180 | 160 | 70 | MM | 0.264 | 0.264 | 7.0866 | 6.2992 | 2.7559 | 4SE
00SV0114 | Shaft height gauge F 4"SP mot. | SVVKT | SD | 130 | 5700391112454 | 0.132 | 0.127 | 141 | 196 | 35 | MM | 0.2904 | 0.2794 | 5.5512 | 7.7165 | 1.378 | 4SE
00SV0115 | Shaft height gauge f 6"SP-mot. | SVVKT | SD | 150 | 5700391112492 | 0.299 | 0.294 | 159 | 185 | 83 | MM | 0.6578 | 0.6468 | 6.2598 | 7.2835 | 3.2677 | 4SE
00SV0117 | Shaft holder F CR 30 | SVVKT | SD | 263 | 5700392221605 | 2 | 2 | 180 | 180 | 180 | MM | 4.4 | 4.4 | 7.0866 | 7.0866 | 7.0866 | 4SE
00SV0119 | Punch f inter. bearing CR 30 | SVVKT | SD | 130 | 5700391112522 | 2 | 1.995 | 180 | 180 | 60 | MM | 4.4 | 4.389 | 7.0866 | 7.0866 | 2.3622 | 4SE
00SV0121 | Spanner size 46.5 SP30/46/60 | SUCKT | SD | 206 | 5700392221698 | 0.74 | 0.74 | 270 | 60 | 40 | MM | 1.628 | 1.628 | 10.6299 | 2.3622 | 1.5748 | 4SE
00SV0122 | RING/OPEN-END SPANNER NV 24MM | SUCKT | SD | 36 | 5700391231742 | 0.461 | 0.456 | 191 | 203 | 192 | MM | 1.0142 | 1.0032 | 7.5197 | 7.9921 | 7.5591 | 4SE
00SV0124 | Tee key NV 5mm | SUCKT | SD | 58 | 5700392221735 | 0.82 | 0.79 | 255 | 373 | 192 | MM | 1.804 | 1.738 | 10.0394 | 14.685 | 7.5591 | 4SE
00SV0125 | SCREW DRIVER 9 MM EDGE | SUCKT | SD | 31 | 5700391231827 | 0.32 | 0.32 | 270 | 250 | 50 | MM | 0.704 | 0.704 | 10.6299 | 9.8425 | 1.9685 | 4SE
00SV0129 | MOUNT. TOOL F. SHAFT SEAL AP | SVVKT | SD | 186 | 5700392465771 | 0.473 | 0.468 | 187 | 155 | 83 | MM | 1.0406 | 1.0296 | 7.3622 | 6.1024 | 3.2677 | 4SE
00SV0136 | Punch f. top bearing SP46-60 | SVVKT | SD | 120 | 5700392221896 | 0.686 | 0.681 | 211 | 112 | 58 | MM | 1.5092 | 1.4982 | 8.3071 | 4.4094 | 2.2835 | 4SE
00SV0137 | Spanner f.impeller SP125 | SVVKT | SD | 162 | 5700392221933 | 0.331 | 0.326 | 266 | 173 | 35 | MM | 0.7282 | 0.7172 | 10.4724 | 6.811 | 1.378 | 4SE
00SV0138 | Punch f.neck ring CP 3 | SVVKT | SD | 186 | 5700391112607 | 0.674 | 0.669 | 187 | 157 | 81 | MM | 1.4828 | 1.4718 | 7.3622 | 6.1811 | 3.189 | 4SE
00SV0141 | WERA 86 BLADE PZD 2/3 | SUCKT | SD | 73 | 5700392465832 | 0.039 | 0.039 | 164 | 81 | 134 | MM | 0.0858 | 0.0858 | 6.4567 | 3.189 | 5.2756 | 4SE
00SV0144 | TEE KEY NV 2.5 MM | SUCKT | SD | 43 | 5700391232060 | 0.36 | 0.355 | 337 | 297 | 73 | MM | 0.792 | 0.781 | 13.2677 | 11.6929 | 2.874 | 4SE
00SV0153 | Tee key 3mm | SUCKT | SD | 48 | 5700392221988 | 0.439 | 0.434 | 338 | 297 | 73 | MM | 0.9658 | 0.9548 | 13.3071 | 11.6929 | 2.874 | 4SE
00SV0181 | Tee key 4mm | SUCKT | SD | 47 | 5700392222077 | 0.465 | 0.46 | 341 | 300 | 76 | MM | 1.023 | 1.012 | 13.4252 | 11.811 | 2.9921 | 4SE
00SV0182 | Spanner SP5A/2A/3A | SVVKT | SD | 236 | 5700392222114 | 0.019 | 0.019 | 220 | 152 | 27 | MM | 0.0418 | 0.0418 | 8.6614 | 5.9843 | 1.063 | 4SE
00SV0187 | Spanner (SP10) | SVVKT | SD | 257 | 5700391112737 | 0.386 | 0.381 | 188 | 157 | 83 | MM | 0.8492 | 0.8382 | 7.4016 | 6.1811 | 3.2677 | 4SE
00SV0189 | Spanner NV 36,4mm | SVVKT | SD | 198 | 5700392465917 | 0.874 | 0.869 | 190 | 190 | 190 | MM | 1.9228 | 1.9118 | 7.4803 | 7.4803 | 7.4803 | 4SE
00SV0195 | Mounting plate 8" and 10" | SVVKT | SD | 236 | 5700392222152 | 3.416 | 3.411 | 187 | 193 | 213 | MM | 7.5152 | 7.5042 | 7.3622 | 7.5984 | 8.3858 | 4SE
00SV0197 | SPACING PIPE L 100MM | SVVKT | SD | 64 | 5700391112850 | 0.233 | 0.233 | 158 | 61 | 25 | MM | 0.5126 | 0.5126 | 6.2205 | 2.4016 | 0.98425 | 4SE
00SV0198 | SPACING PIPE L 98.5MM | SVVKT | SD | 86 | 5700391233661 | 0.23 | 0.23 | 10 | 2 | 2 | CM | 0.506 | 0.506 | 3.937 | 0.7874 | 0.7874 | 4SE
00SV0202 | Punch for valve guide | SVVKT | SD | 848 | 5700391112928 | 0.77 | 0.77 | 0 | 0 | 0 |  | 1.694 | 1.694 |  |  |  | 4SE
00SV0212 | MOUNTING PUNCH F UPPER BEARING | SVVKT | SD | 64 | 5700391112997 | 1.35 | 1.35 | 180 | 180 | 100 | MM | 2.97 | 2.97 | 7.0866 | 7.0866 | 3.937 | 4SE
00SV0213 | MOUNTING PUNCH F UPPER BEARING | SVVKT | SD | 58 | 5700391233920 | 0.64 | 0.64 | 190 | 190 | 100 | MM | 1.408 | 1.408 | 7.4803 | 7.4803 | 3.937 | 4SE
00SV0217 | SPANNER NV27 | SVVKT | SD | 263 | 5700392222350 | 0.402 | 0.397 | 295 | 104 | 73 | MM | 0.8844 | 0.8734 | 11.6142 | 4.0945 | 2.874 | 4SE
00SV0230 | OPEN END SPANNER (8"FR) 41,0mm | SVVKT | SD | 45 | 5700391234149 | 1.2 | 1.02 | 460 | 100 | 100 | MM | 2.64 | 2.244 | 18.1102 | 3.937 | 3.937 | 4SE
00SV0233 | SPACING BUSH L. 80MM (8") | SVVKT | SD | 108 | 5700391234187 | 0.28 | 0.28 | 190 | 190 | 100 | MM | 0.616 | 0.616 | 7.4803 | 7.4803 | 3.937 | 4SE
00SV0234 | SUPPORT SPACER + WASHER/NUT | SVVKT | SD | 179 | 5700391113277 | 2.685 | 2.68 | 198 | 193 | 187 | MM | 5.907 | 5.896 | 7.7953 | 7.5984 | 7.3622 | 4SE
00SV0237 | SHAFT HOLDER CR4 | SVVKT | SD | 186 | 5700392222473 | 1.24 | 1.24 | 180 | 180 | 100 | MM | 2.728 | 2.728 | 7.0866 | 7.0866 | 3.937 | 4SE
00SV0238 | PUNCH CR4 | SVVKT | SD | 80 | 5700392222510 | 0.03 | 0.03 | 60 | 10 | 10 | MM | 0.066 | 0.066 | 2.3622 | 0.3937 | 0.3937 | 4SE
00SV0239 | PULLER CR4 | SVVKT | SD | 101 | 5700392222558 | 0.087 | 0.082 | 171 | 231 | 20 | MM | 0.1914 | 0.1804 | 6.7323 | 9.0945 | 0.7874 | 4SE
00SV0246 | TEE KEY NV 10 MM | SUCKT | SD | 105 | 5700391113307 | 1.345 | 1.345 | 374 | 256 | 187 | MM | 2.959 | 2.959 | 14.7244 | 10.0787 | 7.3622 | 4SE
00SV0252 | PUNCH FOR SEAL RING D16MM | SVVKT | SD | 120 | 5700391113345 | 0.357 | 0.352 | 205 | 117 | 40 | MM | 0.7854 | 0.7744 | 8.0709 | 4.6063 | 1.5748 | 4SE
00SV0255 | PUNCH F.DISTRIBUTING CUP D16MM | SVVKT | SD | 206 | 5700391113468 | 0.558 | 0.558 | 290 | 155 | 76 | MM | 1.2276 | 1.2276 | 11.4173 | 6.1024 | 2.9921 | 4SE
00SV0256 | PUNCH F.DISTRIBUTING CUP D22MM | SVVKT | SD | 206 | 5700391113512 | 0.659 | 0.654 | 156 | 185 | 86 | MM | 1.4498 | 1.4388 | 6.1417 | 7.2835 | 3.3858 | 4SE
00SV0258 | PUNCH FOR SEAL RING D104 MM | SVVKT | SD | 272 | 5700391113581 | 1.881 | 1.876 | 195 | 188 | 187 | MM | 4.1382 | 4.1272 | 7.6772 | 7.4016 | 7.3622 | 4SE
00SV0259 | PUNCH FOR SEAL RING (85D) | SVVKT | SD | 222 | 5700391113628 | 1.434 | 1.429 | 202 | 190 | 192 | MM | 3.1548 | 3.1438 | 7.9528 | 7.4803 | 7.5591 | 4SE
00SV0267 | SLIDING T-HANDLE WITH 19MM SOCKET | SVVKT | SD | 101 | 5700391234927 | 0.582 | 0.532 | 291 | 152 | 76 | MM | 1.2804 | 1.1704 | 11.4567 | 5.9843 | 2.9921 | 4SE
00SV0269 | TORQUE WRENCH 20-100NM 730/10 | SUCKT | SD | 643 | 5700391235023 | 0.924 | 0.924 | 524 | 61 | 63 | MM | 2.0328 | 2.0328 | 20.6299 | 2.4016 | 2.4803 | 4SE
00SV0270 | Special ring insert tool 17MM 9X12 | SVVKT | SD | 168 | 5700391235061 | 0.144 | 0.144 | 187 | 157 | 81 | MM | 0.3168 | 0.3168 | 7.3622 | 6.1811 | 3.189 | 4SE
00SV0271 | INSERTION KEY 19MM 732/10 9X12 | SUCKT | SD | 164 | 5700391235108 | 0.064 | 0.059 | 118 | 99 | 22 | MM | 0.1408 | 0.1298 | 4.6457 | 3.8976 | 0.86614 | 4SE
00SV0280 | BEARING ASSEMBLY SET | SVVKT | SD | 299 | 5700391235474 | 1.899 | 1.744 | 199 | 188 | 103 | MM | 4.1778 | 3.8368 | 7.8346 | 7.4016 | 4.0551 | 4SE
00SV0281 | ASSEMBLY PUNCH | SVVKT | SD | 114 | 5700391113741 | 0.474 | 0.474 | 18 | 2.5 | 2.5 | CM | 1.0428 | 1.0428 | 7.0866 | 0.98425 | 0.98425 | 4SE
00SV0282 | DISASSEMBLY PUNCH | SVVKT | SD | 86 | 5700391113802 | 0.46 | 0.46 | 180 | 180 | 110 | MM | 1.012 | 1.012 | 7.0866 | 7.0866 | 4.3307 | 4SE
00SV0283 | HOLDER F CHAMBER | SVVKT | SD | 136 | 5700391235511 | 0.956 | 0.956 | 7.5 | 7.5 | 8 | CM | 2.1032 | 2.1032 | 2.9528 | 2.9528 | 3.1496 | 4SE
00SV0285 | SPANNER SP77/95 | SVVKT | SD | 235 | 5700391113840 | 1.312 | 1.307 | 341 | 297 | 68 | MM | 2.8864 | 2.8754 | 13.4252 | 11.6929 | 2.6772 | 4SE
00SV0286 | PUNCH FOR CR16 SHAFT | SVVKT | SD | 307 | 5700392222633 | 0.169 | 0.169 | 59 | 142 | 20 | MM | 0.3718 | 0.3718 | 2.3228 | 5.5906 | 0.7874 | 4SE
00SV0287 | HOLDER FOR CR16 | SVVKT | SD | 186 | 5700392222688 | 1.567 | 1.562 | 158 | 185 | 81 | MM | 3.4474 | 3.4364 | 6.2205 | 7.2835 | 3.189 | 4SE
00SV0288 | SPECIAL KEY SP4"SUPP.PIPE2" | SVVKT | SD | 906 | 5700391235610 | 1.573 | 1.568 | 380 | 254 | 182 | MM | 3.4606 | 3.4496 | 14.9606 | 10 | 7.1654 | 4SE
00SV0289 | SPECIAL KEY SP6"SUPP.PIPE3" | SVVKT | SD | 222 | 5700391235658 | 3 | 2.995 | 370 | 250 | 360 | MM | 6.6 | 6.589 | 14.5669 | 9.8425 | 14.1732 | 4SE
00SV0290 | SPECIAL KEY SP6"SUPP.PIPE4" | SVVKT | SD | 514 | 5700391235696 | 3.061 | 3.061 | 387 | 373 | 203 | MM | 6.7342 | 6.7342 | 15.2362 | 14.685 | 7.9921 | 4SE
00SV0292 | TORQUE WRENCH 4-20NM 730/2 | SUCKT | SD | 523 | 5700392222725 | 1.131 | 1.126 | 253 | 249 | 205 | MM | 2.4882 | 2.4772 | 9.9606 | 9.8031 | 8.0709 | 4SE
00SV0294 | Special ring insert tool 13MM 9X12 | SUCKT | SD | 153 | 5700392222794 | 0.056 | 0.051 | 96 | 122 | 17 | MM | 0.1232 | 0.1122 | 3.7795 | 4.8031 | 0.66929 | 4SE
00SV0295 | Ratchet insert tool 735/10 | SUCKT | SD | 272 | 5700392222831 | 0.132 | 0.127 | 142 | 96 | 37 | MM | 0.2904 | 0.2794 | 5.5906 | 3.7795 | 1.4567 | 4SE
00SV0296 | SOCKET SPANNER M6-NV5 | SUCKT | SD | 86 | 5700392466020 | 0.249 | 0.244 | 191 | 193 | 101 | MM | 0.5478 | 0.5368 | 7.5197 | 7.5984 | 3.9764 | 4SE
00SV0297 | SOCKET SPANNER M8-NV6 | SUCKT | SD | 73 | 5700392466044 | 0.167 | 0.162 | 187 | 157 | 81 | MM | 0.3674 | 0.3564 | 7.3622 | 6.1811 | 3.189 | 4SE
00SV0298 | SOCKET SPANNER M10-NV8 | SUCKT | SD | 114 | 5700392222879 | 0.221 | 0.216 | 151 | 295 | 83 | MM | 0.4862 | 0.4752 | 5.9449 | 11.6142 | 3.2677 | 4SE
00SV0299 | ALLEN BOX SPANNER 10MM | SUCKT | SD | 108 | 5700391235733 | 0.252 | 0.247 | 295 | 152 | 78 | MM | 0.5544 | 0.5434 | 11.6142 | 5.9843 | 3.0709 | 4SE
00SV0310 | Service tool insert 10mm 9x12 732/10 | SUCKT | SD | 164 | 5700392222916 | 0.051 | 0.051 | 163 | 137 | 35 | MM | 0.1122 | 0.1122 | 6.4173 | 5.3937 | 1.378 | 4SE
00SV0312 | PUNCH F. TOP BEARING SP77-95 | SVVKT | SD | 193 | 5700391113888 | 0.825 | 0.825 | 185 | 155 | 75 | MM | 1.815 | 1.815 | 7.2835 | 6.1024 | 2.9528 | 4SE
00SV0313 | Counter-Spanner f. impeller SP77-95 | SVVKT | SD | 162 | 5700392222954 | 0.402 | 0.397 | 319 | 152 | 78 | MM | 0.8844 | 0.8734 | 12.5591 | 5.9843 | 3.0709 | 4SE
00SV0315 | Punch f. topbearing SP120-160 | SVVKT | SD | 206 | 5700392222992 | 1.5 | 1.5 | 185 | 185 | 100 | MM | 3.3 | 3.3 | 7.2835 | 7.2835 | 3.937 | 4SE
00SV0316 | Tool f. endstopnut SP125 | SVVKT | SD | 379 | 5700392223036 | 0.602 | 0.602 | 340 | 290 | 60 | MM | 1.3244 | 1.3244 | 13.3858 | 11.4173 | 2.3622 | 4SE
00SV0317 | Stand f wearingring DISM SP120 | SVVKT | SD | 1319 | 5700392223074 | 1.486 | 1.486 | 190 | 196 | 103 | MM | 3.2692 | 3.2692 | 7.4803 | 7.7165 | 4.0551 | 4SE
00SV0327 | Puller for Thrust segment pins BMET | SVVKT | SD | 206 | 5700391236549 | 0.46 | 0.46 | 194 | 188 | 103 | MM | 1.012 | 1.012 | 7.6378 | 7.4016 | 4.0551 | 4SE
00SV0335 | PULLER FOR THRUST BEARING | SVVKT | SD | 719 | 5700391236679 | 1.605 | 1.6 | 340 | 295 | 86 | MM | 3.531 | 3.52 | 13.3858 | 11.6142 | 3.3858 | 4SE
00SV0344 | Stand f. wearingring DISM SP77 | SVVKT | SD | 244 | 5700392223111 | 1.129 | 1.129 | 201 | 190 | 103 | MM | 2.4838 | 2.4838 | 7.9134 | 7.4803 | 4.0551 | 4SE
00SV0349 | PLAST/NYLON HAMMER NR.2 | SVVKT | SD | 114 | 5700391237195 | 0.525 | 0.525 | 260 | 250 | 40 | MM | 1.155 | 1.155 | 10.2362 | 9.8425 | 1.5748 | 4SE
00SV0351 | Spline Key for 4" coupling | SVVKT | SD | 243 | 5700391237270 | 0.417 | 0.417 | 197 | 188 | 106 | MM | 0.9174 | 0.9174 | 7.7559 | 7.4016 | 4.1732 | 4SE
00SV0352 | SPLINE KEY FOR 6" COUPLING | SVVKT | SD | 445 | 5700391237317 | 1.091 | 1.091 | 186 | 157 | 81 | MM | 2.4002 | 2.4002 | 7.3228 | 6.1811 | 3.189 | 4SE
00SV0353 | SPLINE KEY F 8" COUPLING | SVVKT | SD | 498 | 5700391237362 | 1.24 | 1.24 | 180 | 180 | 100 | MM | 2.728 | 2.728 | 7.0866 | 7.0866 | 3.937 | 4SE
00SV0363 | UNBRACOSKRUE M8X100DIN912-12.9 | SUCKT | SD | 6 | 5700391237669 | 0.045 | 0.045 | 10 | 10 | 120 | MM | 0.099 | 0.099 | 0.3937 | 0.3937 | 4.7244 | 4SE
00SV0365 | Stand f. wearing ring | SVVKT | SD | 164 | 5700392223159 | 0.514 | 0.514 | 12 | 12 | 2.5 | CM | 1.1308 | 1.1308 | 4.7244 | 4.7244 | 0.98425 | 4SE
00SV0376 | Punch for 22mm bellow seal | SVVKT | SD | 80 | 5700391114335 | 0.156 | 0.151 | 132 | 234 | 63 | MM | 0.3432 | 0.3322 | 5.1969 | 9.2126 | 2.4803 | 4SE
00SV0384 | PUNCH KIT F 12MM BELLOWS SEAL | SVVKT | SD | 228 | 5700391114380 | 0.07 | 0.07 | 180 | 160 | 80 | MM | 0.154 | 0.154 | 7.0866 | 6.2992 | 3.1496 | 4SE
00SV0385 | PUNCH KIT F. 16MM BELLOWS SEAL | SVVKT | SD | 614 | 5700391114410 | 0.343 | 0.338 | 189 | 157 | 81 | MM | 0.7546 | 0.7436 | 7.4409 | 6.1811 | 3.189 | 4SE
00SV0387 | Key for assembling | SVVKT | SD | 949 | 5700391114458 | 1.605 | 1.6 | 270 | 376 | 190 | MM | 3.531 | 3.52 | 10.6299 | 14.8031 | 7.4803 | 4SE
00SV0390 | Spacer | SVVKT | SD | 73 | 5700392466297 | 0.166 | 0.161 | 225 | 142 | 35 | MM | 0.3652 | 0.3542 | 8.8583 | 5.5906 | 1.378 | 4SE
00SV0400 | TORQUE WRENCH | SVVKT | SD | 735 | 5700391238017 | 1.276 | 1.271 | 508 | 51 | 53 | MM | 2.8072 | 2.7962 | 20 | 2.0079 | 2.0866 | 4SE
00SV0402 | SPECIAL TAP 14X18XD14 | SVVKT | SD | 450 | 5700391114588 | 0.06 | 0.06 | 150 | 185 | 15 | MM | 0.132 | 0.132 | 5.9055 | 7.2835 | 0.59055 | 4SE
00SV0403 | TAP 9X12XD14 FOR SV0187 | SVVKT | SD | 179 | 5700391238055 | 0.036 | 0.036 | 39 | 20 | 15 | MM | 0.0792 | 0.0792 | 1.5354 | 0.7874 | 0.59055 | 4SE
00SV0411 | Ring insert tools 8 mm | SUCKT | SD | 134 | 5700392466471 | 0.06 | 0.06 | 140 | 110 | 20 | MM | 0.132 | 0.132 | 5.5118 | 4.3307 | 0.7874 | 4SE
00SV0412 | Assembly holder SQ | SUCKT | SD | 164 | 5700392889256 | 0.527 | 0.522 | 203 | 119 | 55 | MM | 1.1594 | 1.1484 | 7.9921 | 4.685 | 2.1654 | 4SE
00SV0413 | TOP KEY HEAD 13 MM | SUCKT | SD | 44 | 5700391238352 | 0.061 | 0.061 | 66 | 56 | 27 | MM | 0.1342 | 0.1342 | 2.5984 | 2.2047 | 1.063 | 4SE
00SV0419 | Socket spanner head 19mm | SUCKT | SD | 33 | 5700391238420 | 0.18 | 0.18 | 180 | 150 | 80 | MM | 0.396 | 0.396 | 7.0866 | 5.9055 | 3.1496 | 4SE
00SV0422 | Socket spanner head 22mm | SUCKT | SD | 44 | 5700391238468 | 0.02 | 0.02 | 20 | 20 | 20 | MM | 0.044 | 0.044 | 0.7874 | 0.7874 | 0.7874 | 4SE
00SV0435 | TORQUE SCREW DRIVER | SUCKT | SD | 1221 | 5700391238642 | 0.28 | 0.28 | 160 | 50 | 50 | MM | 0.616 | 0.616 | 6.2992 | 1.9685 | 1.9685 | 4SE
00SV0437 | Adapter 1/4" hex >1/4" square | SUCKT | SD | 173 | 5700391114618 | 0.02 | 0.02 | 20 | 20 | 20 | MM | 0.044 | 0.044 | 0.7874 | 0.7874 | 0.7874 | 4SE
00SV0438 | TORQUE SCREWDRIVER 1-6 NM | SUCKT | SD | 634 | 5700391238710 | 0.297 | 0.292 | 193 | 218 | 63 | MM | 0.6534 | 0.6424 | 7.5984 | 8.5827 | 2.4803 | 4SE
00SV0443 | ALLEN KEY NV 3MM X1/4" | SUCKT | SD | 23 | 5700391114656 | 0.102 | 0.097 | 184 | 160 | 81 | MM | 0.2244 | 0.2134 | 7.2441 | 6.2992 | 3.189 | 4SE
00SV0444 | ALLEN KEY NV 4MM X1/4" | SUCKT | SD | 23 | 5700391114700 | 0.103 | 0.098 | 160 | 185 | 83 | MM | 0.2266 | 0.2156 | 6.2992 | 7.2835 | 3.2677 | 4SE
00SV0445 | ALLEN BITS WIDTH 5MM | SUCKT | SD | 6 | 5700391238918 | 0.105 | 0.1 | 187 | 157 | 83 | MM | 0.231 | 0.22 | 7.3622 | 6.1811 | 3.2677 | 4SE
00SV0448 | Counter-spanner f.impeller SP46-60 | SVVKT | SD | 97 | 5700392223234 | 0.442 | 0.437 | 201 | 193 | 185 | MM | 0.9724 | 0.9614 | 7.9134 | 7.5984 | 7.2835 | 4SE
00SV0453 | Stand f wearing ring DISM SP60 | SVVKT | SD | 473 | 5700392223319 | 0.884 | 0.884 | 188 | 155 | 81 | MM | 1.9448 | 1.9448 | 7.4016 | 6.1024 | 3.189 | 4SE
00SV0455 | TOOL F. AP-CABLEUNION-AP | SVVKT | SD | 428 | 5700392466518 | 0.199 | 0.194 | 155 | 142 | 42 | MM | 0.4378 | 0.4268 | 6.1024 | 5.5906 | 1.6535 | 4SE
00SV0456 | TOOL F. ENDSTOPNUT SP60-SP60N | SVVKT | SD | 245 | 5700392466532 | 0.95 | 0.95 | 44 | 6.5 | 2.5 | CM | 2.09 | 2.09 | 17.3228 | 2.5591 | 0.98425 | 4SE
00SV0457 | TOP KEY HEAD NV 7MM X 1/4" | SVVKT | SD | 9 | 5700391239168 | 0.012 | 0.012 | 0 | 0 | 0 |  | 0.0264 | 0.0264 |  |  |  | 4SE
00SV0463 | BOX SPANNER HEAD WTH.13MMX1/4" | SUCKT | SD | 7 | 5700391239182 | 0.16 | 0.155 | 180 | 180 | 10 | MM | 0.352 | 0.341 | 7.0866 | 7.0866 | 0.3937 | 4SE
00SV0500 | SHAFT FOR TORQUE WRENCH 730/40 | SVVKT | SD | 941 | 5700391239250 | 2.641 | 2.641 | 801 | 119 | 121 | MM | 5.8102 | 5.8102 | 31.5354 | 4.685 | 4.7638 | 4SE
00SV0519 | SPECIAL RING SPANNER NV19 | SUCKT | SD | 168 | 5700391239502 | 0.146 | 0.145 | 109 | 152 | 63 | MM | 0.3212 | 0.319 | 4.2913 | 5.9843 | 2.4803 | 4SE
00SV0522 | SPECIAL RING SPANNER NV22 | SUCKT | SD | 180 | 5700391239540 | 0.155 | 0.15 | 168 | 203 | 63 | MM | 0.341 | 0.33 | 6.6142 | 7.9921 | 2.4803 | 4SE
00SV0524 | SPECIAL RING SPANNER NV24 | SUCKT | SD | 190 | 5700391239588 | 0.158 | 0.153 | 143 | 193 | 27 | MM | 0.3476 | 0.3366 | 5.6299 | 7.5984 | 1.063 | 4SE
00SV0530 | SPEC. RING SPANNER WIDTH 30MM | SUCKT | SD | 213 | 5700391239687 | 0.19 | 0.185 | 98 | 132 | 25 | MM | 0.418 | 0.407 | 3.8583 | 5.1969 | 0.98425 | 4SE
00SV0610 | Open end insert tool 10mm 9x12 731/10 | SVVKT | SD | 191 | 5700391239922 | 0.14 | 0.14 | 180 | 150 | 70 | MM | 0.308 | 0.308 | 7.0866 | 5.9055 | 2.7559 | 4SE
00SV0619 | Open end insert tool 19mm 9x12 731/10 | SUCKT | SD | 193 | 5700392223401 | 0.183 | 0.178 | 157 | 295 | 81 | MM | 0.4026 | 0.3916 | 6.1811 | 11.6142 | 3.189 | 4SE
00SV0624 | Open end spanner, insert tool NV24 14x18 | SUCKT | SD | 400 | 5700392889287 | 0.26 | 0.26 | 180 | 150 | 70 | MM | 0.572 | 0.572 | 7.0866 | 5.9055 | 2.7559 | 4SE
00SV0834 | Depth gauge 300 mm (V3130207) | SUCKT | SD | 750 | 5700391241406 | 1.193 | 1.193 | 383 | 251 | 365 | MM | 2.6246 | 2.6246 | 15.0787 | 9.8819 | 14.3701 | 4SE
00SV0852 | PULLER | SUCKT | SD | 719 | 5700391242144 | 6 | 6 | 410 | 370 | 230 | MM | 13.2 | 13.2 | 16.1417 | 14.5669 | 9.0551 | 4SE
00SV0853 | BAND PIPE WRENCH 48" | SUCKT | SD | 458 | 5700391242205 | 0.897 | 0.892 | 488 | 86 | 65 | MM | 1.9734 | 1.9624 | 19.2126 | 3.3858 | 2.5591 | 4SE
00SV0854 | TURBINE ADJUSTING BUSH | SVVKT | SD | 771 | 5700391242243 | 0.609 | 0.604 | 185 | 160 | 81 | MM | 1.3398 | 1.3288 | 7.2835 | 6.2992 | 3.189 | 4SE
00SV0855 | TURBINE ADJUSTING PUNCH | SVVKT | SD | 93 | 5700391242281 | 1.509 | 1.509 | 197 | 188 | 103 | MM | 3.3198 | 3.3198 | 7.7559 | 7.4016 | 4.0551 | 4SE
00SV0867 | Punch for dismantling CRN30/60 impeller | SVVKT | SD | 114 | 5700392223647 | 0.464 | 0.459 | 188 | 155 | 81 | MM | 1.0208 | 1.0098 | 7.4016 | 6.1024 | 3.189 | 4SE
00SV0869 | Shaft holder for CRN30/60 | SVVKT | SD | 372 | 5700392223722 | 4.96 | 4.955 | 180 | 180 | 180 | MM | 10.912 | 10.901 | 7.0866 | 7.0866 | 7.0866 | 4SE
00SV0874 | Tool f. split cone nut, NV65 SP125/160 | SVVKT | SD | 168 | 5700391114786 | 1.483 | 1.478 | 192 | 188 | 187 | MM | 3.2626 | 3.2516 | 7.5591 | 7.4016 | 7.3622 | 4SE
00SV0875 | Split cone driver (SP125) | SVVKT | SD | 179 | 5700392223760 | 1.08 | 1.08 | 180 | 160 | 80 | MM | 2.376 | 2.376 | 7.0866 | 6.2992 | 3.1496 | 4SE
00SV0877 | Wearring puller | SVVKT | SD | 422 | 5700391114823 | 3.28 | 3.28 | 180 | 180 | 180 | MM | 7.216 | 7.216 | 7.0866 | 7.0866 | 7.0866 | 4SE
00SV0881 | Spacing pipe f. SP27 | SVVKT | SD | 173 | 5700392223807 | 0.24 | 0.24 | 150 | 100 | 30 | MM | 0.528 | 0.528 | 5.9055 | 3.937 | 1.1811 | 4SE
00SV0882 | Punch f. top bearing | SVVKT | SD | 93 | 5700392223852 | 0.589 | 0.584 | 195 | 107 | 76 | MM | 1.2958 | 1.2848 | 7.6772 | 4.2126 | 2.9921 | 4SE
00SV0885 | Spanner f impeller SP160 | SVVKT | SD | 188 | 5700392223883 | 0.659 | 0.654 | 337 | 295 | 76 | MM | 1.4498 | 1.4388 | 13.2677 | 11.6142 | 2.9921 | 4SE
00SV0886 | unt.punch f. SP46/60-77/95 | SVVKT | SD | 86 | 5700391114854 | 0.45 | 0.45 | 186 | 157 | 83 | MM | 0.99 | 0.99 | 7.3228 | 6.1811 | 3.2677 | 4SE
00SV0891 | Backstoptool SP215 mod. B | SVVKT | SD | 155 | 5700392224040 | 0.38 | 0.38 | 270 | 180 | 20 | MM | 0.836 | 0.836 | 10.6299 | 7.0866 | 0.7874 | 4SE
00SV0892 | Counter-spanner f/impeller SP17 | SVVKT | SD | 109 | 5700390379513 | 0.407 | 0.407 | 204 | 188 | 106 | MM | 0.8954 | 0.8954 | 8.0315 | 7.4016 | 4.1732 | 4SE
00SV0893 | Assembly ring f. wearring, SP17 | SVVKT | SD | 1384 | 5700390379551 | 0.368 | 0.368 | 101 | 104 | 35 | MM | 0.8096 | 0.8096 | 3.9764 | 4.0945 | 1.378 | 4SE
00SV0894 | Counter-spanner f/impeller SP30 | SVVKT | SD | 109 | 5700391242823 | 0.266 | 0.266 | 336 | 160 | 35 | MM | 0.5852 | 0.5852 | 13.2283 | 6.2992 | 1.378 | 4SE
00SV0895 | Demonteringsring f. slidring, SP30 | SVVKT | SD | 193 | 5700391242854 | 0.718 | 0.713 | 198 | 188 | 103 | MM | 1.5796 | 1.5686 | 7.7953 | 7.4016 | 4.0551 | 4SE
00SV0896 | Tool for neck ring 540760 | SVVKT | SD | 559 | 5700391242892 | 1.802 | 1.797 | 255 | 373 | 187 | MM | 3.9644 | 3.9534 | 10.0394 | 14.685 | 7.3622 | 4SE
00SV0897 | Tool for neck ring 540761 | SVVKT | SD | 574 | 5700391242939 | 1.757 | 1.752 | 189 | 188 | 187 | MM | 3.8654 | 3.8544 | 7.4409 | 7.4016 | 7.3622 | 4SE
00SV0898 | Tool for neck ring 540947 | SVVKT | SD | 581 | 5700391242977 | 1.68 | 1.68 | 190 | 190 | 190 | MM | 3.696 | 3.696 | 7.4803 | 7.4803 | 7.4803 | 4SE
00SV0899 | Tool for neck ring 540762 | SVVKT | SD | 618 | 5700391243011 | 1.893 | 1.888 | 197 | 193 | 187 | MM | 4.1646 | 4.1536 | 7.7559 | 7.5984 | 7.3622 | 4SE
00SV0900 | tool for neck ring 540763 | SVVKT | SD | 2888 | 5700391243059 | 2.61 | 2.605 | 256 | 373 | 187 | MM | 5.742 | 5.731 | 10.0787 | 14.685 | 7.3622 | 4SE
00SV0901 | Spacing pipe f. 8" coupling SP46/SP60 | SVVKT | SD | 174 | 5700394429290 | 0.1 | 0.1 | 400 | 200 | 200 | MM | 0.22 | 0.22 | 15.748 | 7.874 | 7.874 | 4SE
00SV1010 | Turbine Wheel Adjustment Tool BMET | SVVKT | SD | 250 | 5700391243233 | 0.152 | 0.152 | 40 | 260 | 240 | MM | 0.3344 | 0.3344 | 1.5748 | 10.2362 | 9.4488 | 4SE
00SV1016 | Kit, SPLINE KEY (BME 6" MOTOR) | SVVKT | SD | 164 | 5700391243448 | 0.28 | 0.28 | 260 | 250 | 50 | MM | 0.616 | 0.616 | 10.2362 | 9.8425 | 1.9685 | 4SE
00SV1017 | Holder for Rotating Shaft BME 6" Motor | SVVKT | SD | 435 | 5700391243493 | 0.15 | 0.15 | 40 | 30 | 30 | MM | 0.33 | 0.33 | 1.5748 | 1.1811 | 1.1811 | 4SE
00SV2001 | Spacer guage for MTA/MTAD | SVVKT | SD | 136 | 5700393896628 | 1 | 1 | 0 | 0 | 0 |  | 2.2 | 2.2 |  |  |  | 4SE
00SV2007 | Key for shaft seal type E & K D12mm | SVVKT | SD | 257 | 5700394100960 | 0.647 | 0.642 | 191 | 190 | 187 | MM | 1.4234 | 1.4124 | 7.5197 | 7.4803 | 7.3622 | 4SE
00SV2010 | Bits Kit SEG M4-M16 (V7155041) | SUCKT | SD | 92 | 5700394694995 | 0.372 | 0.367 | 295 | 152 | 76 | MM | 0.8184 | 0.8074 | 11.6142 | 5.9843 | 2.9921 | 4SE
00SV2011 | Handle for SV2010-SV2012 (V7166285) | SUCKT | SD | 77 | 5700394695008 | 0.248 | 0.243 | 296 | 150 | 78 | MM | 0.5456 | 0.5346 | 11.6535 | 5.9055 | 3.0709 | 4SE
00SV2012 | Bit 2,5mm Unbraco (V0220601) | SUCKT | SD | 37 | 5700394695039 | 0.001 | 0.001 | 180 | 155 | 17 | MM | 0.0022 | 0.0022 | 7.0866 | 6.1024 | 0.66929 | 4SE
00SV2013 | Socket, 13mm | SVVKT | SD | 64 | 5700394695046 | 1.84 | 1.74 | 0 | 0 | 0 |  | 4.048 | 3.828 |  |  |  | 4SE
00SV2014 | Tongs for lockring CR(I)(N)1/3/5 | SUCKT | SD | 86 | 5700394695138 | 0.301 | 0.296 | 199 | 188 | 103 | MM | 0.6622 | 0.6512 | 7.8346 | 7.4016 | 4.0551 | 4SE
00SV2056 | spacer bushing SP215 6" motor | SVVKT | SD | 244 | 5700394793124 | 0.472 | 0.472 | 161 | 107 | 55 | MM | 1.0384 | 1.0384 | 6.3386 | 4.2126 | 2.1654 | 4SE
00SV2057 | spacer bushing SP215 8" motor | SVVKT | SD | 257 | 5700394793155 | 0.93 | 0.93 | 180 | 150 | 70 | MM | 2.046 | 2.046 | 7.0866 | 5.9055 | 2.7559 | 4SE
00SV2066 | Mounting mandrel for sleeve V7170478 | SVVKT | SD | 263 | 5700394904346 | 1.05 | 1.05 | 370 | 250 | 190 | MM | 2.31 | 2.31 | 14.5669 | 9.8425 | 7.4803 | 4SE
00SV2068 | Mounting of o-ring V7170230 | SVVKT | SD | 179 | 5700394904391 | 0.66 | 0.655 | 190 | 190 | 190 | MM | 1.452 | 1.441 | 7.4803 | 7.4803 | 7.4803 | 4SE
00SV2076 | Assembly tool for inlet cone SQ | SVVKT | SD | 263 | 5700395069167 | 0.217 | 0.212 | 148 | 140 | 70 | MM | 0.4774 | 0.4664 | 5.8268 | 5.5118 | 2.7559 | 4SE
00SV2078 | assemble tool f. double shaft seal | SVVKT | SD | 211 | 5700395442915 | 0.7 | 0.7 | 270 | 250 | 50 | MM | 1.54 | 1.54 | 10.6299 | 9.8425 | 1.9685 | 4SE
00SV2079 | Tool for dismounting of impeller | SVVKT | SD | 532 | 5700395645576 | 0.528 | 0.528 | 0 | 0 | 0 |  | 1.1616 | 1.1616 |  |  |  | 4SE
00SV2081 | Press fitted pipe for oliesealing (APL) | SVVKT | SD | 47 | 5700395655285 | 2 | 1.8 | 0 | 0 | 0 |  | 4.4 | 3.96 |  |  |  | 4SE
00SV2097 | Puller for impeller SEG | SVVKT | SD | 150 | 5700396044910 | 0.288 | 0.283 | 156 | 185 | 83 | MM | 0.6336 | 0.6226 | 6.1417 | 7.2835 | 3.2677 | 4SE
00SV2098 | Hook wrench to cable socket for SEG | SVVKT | SD | 49 | 5700396061290 | 0.325 | 0.32 | 193 | 188 | 106 | MM | 0.715 | 0.704 | 7.5984 | 7.4016 | 4.1732 | 4SE
00SV2100 | Square insertion key for MECR | SVVKT | SD | 179 | 5700396118574 | 0.18 | 0.175 | 180 | 160 | 90 | MM | 0.396 | 0.385 | 7.0866 | 6.2992 | 3.5433 | 4SE
00SV2101 | Key for shaft seal MECR | SVVKT | SD | 571 | 5700396118598 | 0.173 | 0.173 | 139 | 81 | 37 | MM | 0.3806 | 0.3806 | 5.4724 | 3.189 | 1.4567 | 4SE
00SV2102 | Adjustment fork MeCR | SVVKT | SD | 375 | 5700396413938 | 0.1 | 0.1 | 160 | 40 | 20 | MM | 0.22 | 0.22 | 6.2992 | 1.5748 | 0.7874 | 4SE
00SV2107 | Key for shaft seal MECR | SVVKT | SD | 387 | 5700396878713 | 0.831 | 0.826 | 190 | 196 | 103 | MM | 1.8282 | 1.8172 | 7.4803 | 7.7165 | 4.0551 | 4SE
00SV2117 | Pin-pusher for AP11kw | SUCKT | SD | 601 | 5700830265291 | 0.152 | 0.147 | 185 | 157 | 81 | MM | 0.3344 | 0.3234 | 7.2835 | 6.1811 | 3.189 | 4SE
00SV2118 | Tongs for connector, AP11KW | SVVKT | SD | 399 | 5700830265406 | 0.267 | 0.262 | 155 | 188 | 83 | MM | 0.5874 | 0.5764 | 6.1024 | 7.4016 | 3.2677 | 4SE
00SV2119 | Key for shaft seal, ten-sided / for MS | SVVKT | SD | 257 | 5700830353073 | 0.84 | 0.84 | 210 | 60 | 1100 | MM | 1.848 | 1.848 | 8.2677 | 2.3622 | 43.3071 | 4SE
00SV2120 | Tool for impeller SP60 V7103563 | SVVKT | SD | 1023 | 5700830656563 | 1.089 | 1.089 | 185 | 157 | 81 | MM | 2.3958 | 2.3958 | 7.2835 | 6.1811 | 3.189 | 4SE
00SV2121 | Spacer pipe SP215 6"motor | SVVKT | SD | 286 | 5700830668344 | 0.46 | 0.46 | 50 | 50 | 70 | MM | 1.012 | 1.012 | 1.9685 | 1.9685 | 2.7559 | 4SE
00SV2127 | Mounting mandrel for SM-ME/CR | SVVKT | SD | 193 | 5700837029469 | 0.222 | 0.122 | 189 | 155 | 25 | MM | 0.4884 | 0.2684 | 7.4409 | 6.1024 | 0.98425 | 4SE
00SV5210 | Mounting plate SP215 | SVVKT | SD | 422 | 5700392224125 | 3.66 | 3.66 | 180 | 180 | 100 | MM | 8.052 | 8.052 | 7.0866 | 7.0866 | 3.937 | 4SE
00SV5211 | Spacing pipe D24,5x75,5 | SVVKT | SD | 164 | 5700392224170 | 1.338 | 1.338 | 0 | 0 | 0 |  | 2.9436 | 2.9436 |  |  |  | 4SE
00SV5213 | Spacing pipe D30.17x98.5 | SVVKT | SD | 222 | 5700391243639 | 1.696 | 1.696 | 0 | 0 | 0 |  | 3.7312 | 3.7312 |  |  |  | 4SE
00SV5223 | SPECIAL SOCKET SPANNER NV79 | SUCKT | SD | 168 | 5700391243868 | 1.494 | 1.489 | 201 | 190 | 103 | MM | 3.2868 | 3.2758 | 7.9134 | 7.4803 | 4.0551 | 4SE
00SV7900 | JAWS | SUCKT | SD | 9389 | 5700391244124 | 12.79 | 12.79 | 410 | 370 | 270 | MM | 28.138 | 28.138 | 16.1417 | 14.5669 | 10.6299 | 4SE
00SV7901 | Key f.bearing retainer | SVVKT | SD | 263 | 5700391114984 | 0.822 | 0.817 | 202 | 188 | 185 | MM | 1.8084 | 1.7974 | 7.9528 | 7.4016 | 7.2835 | 4SE
00SV7902 | Key f.shaft seal housing Cpl | SVVKT | SD | 292 | 5700391115028 | 1.017 | 1.012 | 190 | 201 | 106 | MM | 2.2374 | 2.2264 | 7.4803 | 7.9134 | 4.1732 | 4SE
00SV7903 | Punch f bearing pipe | SVVKT | SD | 1234 | 5700391115066 | 0.4 | 0.395 | 180 | 160 | 80 | MM | 0.88 | 0.869 | 7.0866 | 6.2992 | 3.1496 | 4SE
00SV7904 | Punch f.thrust bearing | SVVKT | SD | 155 | 5700391115103 | 0.172 | 0.167 | 187 | 157 | 83 | MM | 0.3784 | 0.3674 | 7.3622 | 6.1811 | 3.2677 | 4SE
00SV7905 | ASSEMBLY GUIDE F BEARING PIPE | SVVKT | SD | 1055 | 5700391244162 | 1.4 | 1.4 | 1020 | 70 | 70 | MM | 3.08 | 3.08 | 40.1575 | 2.7559 | 2.7559 | 4SE
00SV7906 | Spec. key f.adjustment screw | SVVKT | SD | 245 | 5700391115141 | 0.154 | 0.149 | 157 | 188 | 81 | MM | 0.3388 | 0.3278 | 6.1811 | 7.4016 | 3.189 | 4SE
00SV7920 | PULLER F THRUST BEAR. W/SCREWS | SVVKT | SD | 386 | 5700391244360 | 0.36 | 0.355 | 199 | 190 | 101 | MM | 0.792 | 0.781 | 7.8346 | 7.4803 | 3.9764 | 4SE
00SV7923 | PLUG FOR PULLER F THRUST BEAR. | SVVKT | SD | 73 | 5700391244469 | 0.127 | 0.122 | 156 | 185 | 83 | MM | 0.2794 | 0.2684 | 6.1417 | 7.2835 | 3.2677 | 4SE
00SV7925 | MOUNTING PUNCH F. MS402 | SVVKT | SD | 136 | 5700391244537 | 0.161 | 0.161 | 188 | 155 | 81 | MM | 0.3542 | 0.3542 | 7.4016 | 6.1024 | 3.189 | 4SE
00SV7926 | MOUNTING PLATE F. MS402 | SVVKT | SD | 250 | 5700391244575 | 1.58 | 1.58 | 180 | 180 | 100 | MM | 3.476 | 3.476 | 7.0866 | 7.0866 | 3.937 | 4SE
00UB9000 | BOLT KIT A1, 4 / 6 PE X 4 MTR | SUCKT | SD | 28 | 5700393444140 | 0.113 | 0.102 | 0 | 0 | 0 |  | 0.2486 | 0.2244 |  |  |  | 4SE
00UB9001 | BOLT KIT #1 8"/10"PE X 6"MTR | SUCKT | SD | 26 | 5700394498500 | 0.211 | 0.19 | 0 | 0 | 0 |  | 0.4642 | 0.418 |  |  |  | 4SE
00UB9002 | BOLT KIT #2 8"PE X 6"MTR | SUCKT | SD | 37 | 5700394498517 | 0.807 | 0.726 | 0 | 0 | 0 |  | 1.7754 | 1.5972 |  |  |  | 4SE
00UB9003 | BOLT KIT 3, 6"PE X 8"MTR | SUCKT | SD | 73 | 5700394498524 | 0.547 | 0.492 | 0 | 0 | 0 |  | 1.2034 | 1.0824 |  |  |  | 4SE
00UB9004 | Bolt Kit, PE X MMS8000 | SUCKT | SD | 93 | 5700394498531 | 0.7 | 0.63 | 0 | 0 | 0 |  | 1.54 | 1.386 |  |  |  | 4SE
00UB9009 | BOLT KIT #9, 6"PEX6"MTR | SUCKT | SD | 44 | 5700394498548 | 0.317 | 0.285 | 0 | 0 | 0 |  | 0.6974 | 0.627 |  |  |  | 4SE
011DC201 | UNILIFT KP150-M-1 1x115V 60Hz 25ft. US | KP150 | DC | 600 | 5700391247385 | 7 | 6.5 | 295 | 155 | 300 | MM | 15.4 | 14.3 | 11.6142 | 6.1024 | 11.811 | 0DBS
011H1300 | UNILIFT KP150-M-1 1x220-230V 50Hz 10mSCH | KP150 | DC | 531 | 5700391115400 | 6.629 | 5.929 | 295 | 155 | 300 | MM | 14.5838 | 13.0438 | 11.6142 | 6.1024 | 11.811 | 0DBS
011H6300 | UNILIFT KP150-M-1 1x220-230V 50Hz 10m | KP150 | DC | 525 | 5700391115899 | 6.643 | 5.908 | 295 | 155 | 300 | MM | 14.6146 | 12.9976 | 11.6142 | 6.1024 | 11.811 | 0DBS
011H6800 | UNILIFT KP150-A-1 1x220-230V 50Hz 10m | KP150 | DC | 555 | 5700391115943 | 7 | 6 | 295 | 155 | 300 | MM | 15.4 | 13.2 | 11.6142 | 6.1024 | 11.811 | 0DBS
012C6800 | UNILIFT KP250-A-1 1x110V 50Hz 10m | KP250 | DC | 644 | 5700391116223 | 7 | 7.1 | 295 | 155 | 300 | MM | 15.4 | 15.62 | 11.6142 | 6.1024 | 11.811 | 0DBS
012DC201 | UNILIFT KP250-M-1 1x115V 60Hz 25ft. US | KP250 | DC | 700 | 5700391116278 | 7.1 | 6.7 | 295 | 155 | 300 | MM | 15.62 | 14.74 | 11.6142 | 6.1024 | 11.811 | 0DBS
012G6900 | UNILIFT KP250-AV-1 1x220-230V 60Hz 10m | KP250 | DC | 700 | 5700391248368 | 7.5 | 7 | 295 | 155 | 300 | MM | 16.5 | 15.4 | 11.6142 | 6.1024 | 11.811 | 0DBS
012H1300 | UNILIFT KP250-M-1 1x220-230V 50Hz 10mSCH | KP250 | DC | 620 | 5700391116506 | 7.6 | 7.3 | 295 | 155 | 300 | MM | 16.72 | 16.06 | 11.6142 | 6.1024 | 11.811 | 0DBS
012H1800 | UNILIFT KP250-A-1 1x220-230V 50Hz 10mSCH | KP250 | DC | 650 | 5700391116612 | 7.627 | 6.929 | 295 | 155 | 300 | MM | 16.7794 | 15.2438 | 11.6142 | 6.1024 | 11.811 | 0DBS
012H6300 | UNILIFT KP250-M-1 1x220-230V 50Hz 10m | KP250 | DC | 611 | 5700391117015 | 7.3 | 7 | 295 | 155 | 300 | MM | 16.06 | 15.4 | 11.6142 | 6.1024 | 11.811 | 0DBS
012H6900 | UNILIFT KP250-AV-1 1x220-230V 50Hz 10m | KP250 | DC | 683 | 5700391117046 | 7.8 | 7.2 | 295 | 155 | 300 | MM | 17.16 | 15.84 | 11.6142 | 6.1024 | 11.811 | 0DBS
013DC201 | UNILIFT KP350-M-1 1x115V 60Hz 25ft. US | KP350 | DC | 800 | 5700392956057 | 8 | 7.5 | 295 | 155 | 300 | MM | 17.6 | 16.5 | 11.6142 | 6.1024 | 11.811 | 0DBS
013G6600 | UNILIFT KP350-A-1 1x220-230V 60Hz 5m | KP350 | DC | 768 | 5700392956095 | 8.326 | 7.826 | 295 | 155 | 300 | MM | 18.3172 | 17.2172 | 11.6142 | 6.1024 | 11.811 | 0DBS
013N6300 | UNILIFT KP350-M-1 1x220-240V 50Hz 10m | KP350 | DC | 760 | 5700393536685 | 8 | 7.4 | 295 | 155 | 300 | MM | 17.6 | 16.28 | 11.6142 | 6.1024 | 11.811 | 0DBS
013N6600 | UNILIFT KP350-A-1 1x220-240V 50Hz 5m | KP350 | DC | 768 | 5700393536708 | 7.7 | 7.1 | 295 | 155 | 300 | MM | 16.94 | 15.62 | 11.6142 | 6.1024 | 11.811 | 0DBS
013N6800 | UNILIFT KP350-A-1 1x220-240V 50Hz 10m | KP350 | DC | 814 | 5700393536715 | 8.2 | 7.6 | 295 | 155 | 300 | MM | 18.04 | 16.72 | 11.6142 | 6.1024 | 11.811 | 0DBS
05001K08 | SP5A- 8 Rp1½ 4"3X380-415/50 0.75kW | SP05A | WH | 2269 | 5708601051470 | 13.16 | 12.01 | 800 | 120 | 110 | MM | 28.952 | 26.422 | 31.4961 | 4.7244 | 4.3307 | 3WU
05001K12 | SP5A-12 Rp1½ 4"3X380-415/50 1.1kW | SP05A | WH | 2521 | 5708601051487 | 15.56 | 14.13 | 1200 | 120 | 110 | MM | 34.232 | 31.086 | 47.2441 | 4.7244 | 4.3307 | 3WU
05001K17 | SP5A-17 Rp1½ 4"3X380-415/50 1.5kW | SP05A | WH | 2859 | 5708601051494 | 18.31 | 16.88 | 1200 | 120 | 110 | MM | 40.282 | 37.136 | 47.2441 | 4.7244 | 4.3307 | 3WU
05001Z09 | 25S15- 9 PE EC | SP05A | WH | 883 | 5700394507967 | 5.2 | 3.4 | 0 | 0 | 0 |  | 11.44 | 7.48 |  |  |  | 3WU
05001Z15 | 25S30-15 PE EC | SP05A | WH | 1124 | 5700394507981 | 6.5 | 4.7 | 0 | 0 | 0 |  | 14.3 | 10.34 |  |  |  | 3WU
05001Z39 | 25S75-39 PE 4"MTR 2"NPT | SP05A | WH | 3787 | 5700394508018 | 15.873 | 14.286 | 102 | 102 | 864 | MM | 34.9206 | 31.4292 | 4.0157 | 4.0157 | 34.0157 | 3WU
05001Z52 | 25S100-52DS 1½"NPT PE 4" MTR | SP05A | WH | 11319 | 5700394508025 | 20.862 | 18.776 | 1600 | 146 | 159 | MM | 45.8964 | 41.3072 | 62.9921 | 5.748 | 6.2598 | 3WU
05002B17 | SP5A-17 Rp1½ 4"1X230/50 1.5kW | SP05A | WH | 2859 | 5700391118739 | 18.81 | 17.38 | 1200 | 120 | 110 | MM | 41.382 | 38.236 | 47.2441 | 4.7244 | 4.3307 | 3WU
05002J15 | SP5A-15 Rp1½ 4"3X220/60 2.2kW | SP05A | WH | 3888 | 5700391250279 | 22.85 | 21.42 | 1200 | 120 | 110 | MM | 50.27 | 47.124 | 47.2441 | 4.7244 | 4.3307 | 3WU
05003F21 | SP5A-21 Rp1½ 4"3X440-480/60 3.0kW | SP05A | WH | 4193 | 5700391250637 | 25.51 | 23.8 | 1600 | 120 | 110 | MM | 56.122 | 52.36 | 62.9921 | 4.7244 | 4.3307 | 3WU
05005Z26 | 25S50-26 PE no check valve | SP05A | WH | 2898 | 5700394508124 | 8.163 | 7.347 | 114 | 114 | 768 | MM | 17.9586 | 16.1634 | 4.4882 | 4.4882 | 30.2362 | 3WU
05005Z52 | 25S100-52 PE W/O CHK VLV 4"MTR | SP05A | WH | 10706 | 5700394508131 | 20.862 | 18.776 | 1600 | 146 | 159 | MM | 45.8964 | 41.3072 | 62.9921 | 5.748 | 6.2598 | 3WU
05006Z09 | 25S15-9 1 1/2"NPT 4"MTR w/o Check Valve | SP05A | WH | 891 | 5700394508148 | 4.082 | 3.674 | 114 | 114 | 387 | MM | 8.9804 | 8.0828 | 4.4882 | 4.4882 | 15.2362 | 3WU
05007Z15 | 25S30-15 PE no check valve | SP05A | WH | 2036 | 5700394508179 | 5.896 | 5.306 | 114 | 114 | 514 | MM | 12.9712 | 11.6732 | 4.4882 | 4.4882 | 20.2362 | 3WU
05015Z26 | 25S50-26 3X460V No Check Valve | SP05A | WH | 4345 | 5700830518977 | 36.735 | 33.061 | 0 | 0 | 0 |  | 80.817 | 72.7342 |  |  |  | 3WU
05171K52 | SP5A-52 Rp1½ 4"3X380-415/50 5.5kW | SP05A | WH | 11357 | 5700391119668 | 80.19 | 46.05 | 2390 | 290 | 365 | MM | 176.418 | 101.31 | 94.0945 | 11.4173 | 14.3701 | 3WU
05Z00452 | SP5A-52 5,5KW 3X380-415V 50Hz | SP05A | WH | 11593 | 5700394980883 | 11 | 10 | 2380 | 280 | 357 | MM | 24.2 | 22 | 93.7008 | 11.0236 | 14.0551 | 3WU
05Z01015 | SP5A-15R 2,2kW 3x380V 60Hz | SP05A | WH | 7042 | 5700395990317 | 23 | 21.2 | 1600 | 113 | 120 | MM | 50.6 | 46.64 | 62.9921 | 4.4488 | 4.7244 | 3WU
09001K28 | SP2A-28 Rp1¼ 4"3X380-415/50 1.5kW | SP02A | WH | 3135 | 5708601059469 | 20.51 | 18.8 | 1600 | 120 | 110 | MM | 45.122 | 41.36 | 62.9921 | 4.7244 | 4.3307 | 3WU
09001Z15 | 10S10-15 PE EC | SP02A | WH | 1100 | 5700394510417 | 5.897 | 5.897 | 0 | 0 | 0 |  | 12.9734 | 12.9734 |  |  |  | 3WU
09002J09 | SP2A- 9 Rp1¼ 4"3X208-230/60 0.37kW | SP02A | WH | 2100 | 5700391257759 | 11.95 | 10.8 | 800 | 120 | 110 | MM | 26.29 | 23.76 | 31.4961 | 4.7244 | 4.3307 | 3WU
09002Z34 | 10S30-34 PE W/O CHK VLV | SP02A | WH | 2925 | 5700394510479 | 14.059 | 12.653 | 0 | 0 | 0 | MM | 30.9298 | 27.8366 | 0 | 0 | 0 | 3WU
09002Z58 | 10S50-58DS PE 1.25"NPT 4"MTR 2MM STRAPS | SP02A | WH | 10278 | 5700394510493 | 37.649 | 33.469 | 1600 | 159 | 146 | MM | 82.8278 | 73.6318 | 62.9921 | 6.2598 | 5.748 | 3WU
09003Z27 | 10S20-27 PE no check valve | SP02A | WH | 2002 | 5700394510516 | 8.617 | 7.755 | 0 | 0 | 0 | MM | 18.9574 | 17.061 | 0 | 0 | 0 | 3WU
09006Z06 | 10S05-6 1 1/4NPT 4"1x115 60Hz | SP02A | WH | 1758 | 5700310669786 | 10.431 | 9.388 | 0 | 0 | 0 |  | 22.9482 | 20.6536 |  |  |  | 3WU
09009Z09 | 10S05-9 PEO (1"DISCHARGE) | SP02A | WH | 730 | 5700394510578 | 4.082 | 3.674 | 0 | 0 | 0 | MM | 8.9804 | 8.0828 | 0 | 0 | 0 | 3WU
09014Z09 | 10S05-9 3X230 G 3W/G | SP02A | WH | 1904 | 5700395294392 | 11.79 | 10.612 | 0 | 0 | 0 |  | 25.938 | 23.3464 |  |  |  | 3WU
09018Z09 | 10S05-9 1X115 .5HP MS402 2W 1"D | SP02A | WH | 2136 | 5700831715894 | 12.132 | 10.919 | 0 | 0 | 0 |  | 26.6904 | 24.0218 |  |  |  | 3WU
09027Z05 | SP2A-5S PE 1" RP JAPAN | SP02A | WH | 976 | 5700835137135 | 3.628 | 3.265 | 0 | 0 | 0 |  | 7.9816 | 7.183 |  |  |  | 3WU
09051K18 | SP2A-18 Rp1¼ 4"3X380-415/50 0.75kW | SP02A | WH | 2512 | 5700391258527 | 15.43 | 14 | 1200 | 120 | 110 | MM | 33.946 | 30.8 | 47.2441 | 4.7244 | 4.3307 | 3WU
09103F34 | SP2A-34 Rp1¼ 4"3X440-480/60 2.2kW | SP02A | WH | 6392 | 5700391259203 | 30.78 | 29.07 | 1600 | 120 | 110 | MM | 67.716 | 63.954 | 62.9921 | 4.7244 | 4.3307 | 3WU
0ID00118 | VICTAULIC CPL SET 1.25" 77 VIT | CRACC | AI | 2190 | 5700394494250 | 2.721 | 2.449 | 0 | 0 | 0 |  | 5.9862 | 5.3878 |  |  |  | 2IN
0ID00138 | FLANGE KIT 2.5" 300LB 316SS | CRKIT | SC | 1389 | 5700394494311 | 14.512 | 13.061 | 327 | 206 | 102 | MM | 31.9264 | 28.7342 | 12.874 | 8.1102 | 4.0157 | 4SE
0ID00148 | FLANGE KIT 4" 150# 316SS | MUCKT | SC | 2451 | 5700394494335 | 15.42 | 13.878 | 414 | 338 | 182 | MM | 33.924 | 30.5316 | 16.2992 | 13.3071 | 7.1654 | 4SE
0ID00345 | FLG SET 2"NPT 250PSI (18-8BLT) | CRKIT | SC | 834 | 5700394494656 | 8.141 | 7.327 | 0 | 0 | 0 |  | 17.9102 | 16.1194 |  |  |  | 4SE
0SV00201 | SERIES E IMPELLER TOOL | SVVKT | SD | 81 | 5700394495042 | 0.006 | 0.006 | 0 | 0 | 0 |  | 0.0132 | 0.0132 |  |  |  | 4SE
10001A09 | SP3A- 9 Rp1¼ 4"3X220-230/50 0.55kW | SP03A | WH | 2131 | 5700391123900 | 12.39 | 11.24 | 800 | 120 | 110 | MM | 27.258 | 24.728 | 31.4961 | 4.7244 | 4.3307 | 3WU
10001K12 | SP3A-12 Rp1¼ 4"3X380-415/50 0.75kW | SP03A | WH | 2342 | 5708601051388 | 14.7 | 13.27 | 1200 | 120 | 110 | MM | 32.34 | 29.194 | 47.2441 | 4.7244 | 4.3307 | 3WU
10001K18 | SP3A-18 Rp1¼ 4"3X380-415/50 1.1kW | SP03A | WH | 2660 | 5708601051401 | 17.16 | 15.73 | 1200 | 120 | 110 | MM | 37.752 | 34.606 | 47.2441 | 4.7244 | 4.3307 | 3WU
10001K29 | SP3A-29 Rp1¼ 4"3X380-415/50 2.2kW | SP03A | WH | 3492 | 5708601059520 | 22.75 | 21.04 | 1600 | 120 | 110 | MM | 50.05 | 46.288 | 62.9921 | 4.7244 | 4.3307 | 3WU
10001Z38 | 16S50-38 PE NO CHECK VALVE | SP03A | WH | 3133 | 5700394512107 | 15.42 | 13.878 | 114 | 114 | 870 | MM | 33.924 | 30.5316 | 4.4882 | 4.4882 | 34.252 | 3WU
10003F24 | SP3A-24 Rp1¼ 4"3X440-480/60 2.2kW | SP03A | WH | 4094 | 5700391261633 | 25.3 | 23.59 | 1600 | 120 | 110 | MM | 55.66 | 51.898 | 62.9921 | 4.7244 | 4.3307 | 3WU
10003Z38 | 16S50-38 PE 6"MTR | SP03A | WH | 9556 | 5700394512176 | 15.42 | 13.878 | 1203 | 159 | 146 | MM | 33.924 | 30.5316 | 47.3622 | 6.2598 | 5.748 | 3WU
10003Z75 | 16S100-75 PE 4"MTR NO SLV 2MM STRAPS | SP03A | WH | 7132 | 5700394738255 | 31.752 | 28.577 | 2134 | 159 | 146 | MM | 69.8544 | 62.8694 | 84.0157 | 6.2598 | 5.748 | 3WU
10006Z24 | 16S30-24 PE 1.25" no check valve | SP03A | WH | 2108 | 5700394512237 | 8.165 | 7.348 | 114 | 114 | 768 | MM | 17.963 | 16.1656 | 4.4882 | 4.4882 | 30.2362 | 3WU
10007F18 | SP3A-18 Rp1¼ 4"1X220-240/50 1.1kW | SP03A | WH | 2660 | 5700391125287 | 18.76 | 17.33 | 1200 | 120 | 110 | MM | 41.272 | 38.126 | 47.2441 | 4.7244 | 4.3307 | 3WU
10007Z56 | 16S75-56 PE 4" MOTOR | SP03A | WH | 6111 | 5700394512268 | 58.514 | 55.792 | 1600 | 159 | 146 | MM | 128.7308 | 122.7424 | 62.9921 | 6.2598 | 5.748 | 3WU
10009Z18 | 16S20-18 PE no check valve | SP03A | WH | 1462 | 5700394512305 | 6.349 | 5.714 | 114 | 114 | 514 | MM | 13.9678 | 12.5708 | 4.4882 | 4.4882 | 20.2362 | 3WU
10012Z18 | 16S20-18 3X200 2HP MS402 3W/G 60 | SP03A | WH | 2738 | 5700396403885 | 18.143 | 16.327 | 0 | 0 | 0 |  | 39.9146 | 35.9194 |  |  |  | 3WU
10103F32 | SP3A-32 Rp1¼ 4"3X440-480/60 3.0kW | SP03A | WH | 6335 | 5700391262746 | 31.11 | 29.4 | 1600 | 120 | 110 | MM | 68.442 | 64.68 | 62.9921 | 4.7244 | 4.3307 | 3WU
10Z00175 | 16S100-75 (SPO) PE 4" MOTOR | SP03A | WH | 13473 | 5700394512015 | 31.746 | 28.571 | 2134 | 159 | 146 | MM | 69.8412 | 62.8562 | 84.0157 | 6.2598 | 5.748 | 3WU
12B60001 | 85S15- 1 3NPT 4" 60 | SP017 | WG | 1493 | 5700391306068 | 7.28 | 4.72 | 1200 | 165 | 160 | MM | 16.016 | 10.384 | 47.2441 | 6.4961 | 6.2992 | 3WU
12B60002 | 85S30- 2 3NPT 4" 60 | SP017 | WG | 2045 | 5700391306105 | 8.65 | 6.09 | 1200 | 165 | 160 | MM | 19.03 | 13.398 | 47.2441 | 6.4961 | 6.2992 | 3WU
12B60003 | 85S50- 3 3NPT 4" 60 | SP017 | WG | 3041 | 5700391306143 | 10.02 | 7.46 | 1200 | 165 | 160 | MM | 22.044 | 16.412 | 47.2441 | 6.4961 | 6.2992 | 3WU
12B60004 | 85S50- 4 3NPT 4" 60 | SP017 | WG | 3559 | 5700391306181 | 11.39 | 8.83 | 1200 | 165 | 160 | MM | 25.058 | 19.426 | 47.2441 | 6.4961 | 6.2992 | 3WU
12B60005 | 85S75- 5 3NPT 4" 60 | SP017 | WG | 4220 | 5700391306228 | 12.76 | 10.2 | 1200 | 165 | 160 | MM | 28.072 | 22.44 | 47.2441 | 6.4961 | 6.2992 | 3WU
12B60006 | 85S75- 6 3NPT 4" 60 | SP017 | WG | 4697 | 5700391306266 | 14.13 | 11.57 | 1200 | 165 | 160 | MM | 31.086 | 25.454 | 47.2441 | 6.4961 | 6.2992 | 3WU
12B60007 | 85S100- 7 3NPT 6" 60 | SP017 | WG | 4844 | 5700391306327 | 16.5 | 13.94 | 1200 | 165 | 160 | MM | 36.3 | 30.668 | 47.2441 | 6.4961 | 6.2992 | 3WU
12B60008 | 85S100- 8 3NPT 6" 60 | SP017 | WG | 5519 | 5700391306358 | 17.87 | 15.31 | 1200 | 165 | 160 | MM | 39.314 | 33.682 | 47.2441 | 6.4961 | 6.2992 | 3WU
12B60009 | 85S100- 9 3NPT 6" 60 | SP017 | WG | 6212 | 5700391306396 | 19.24 | 16.68 | 1200 | 165 | 160 | MM | 42.328 | 36.696 | 47.2441 | 6.4961 | 6.2992 | 3WU
12B60010 | 85S150-10 3NPT 6" 60 | SP017 | WG | 6706 | 5700391306426 | 20.61 | 18.05 | 1200 | 165 | 160 | MM | 45.342 | 39.71 | 47.2441 | 6.4961 | 6.2992 | 3WU
12B60011 | 85S150-11 3NPT 6" 60 | SP017 | WG | 7524 | 5700391306471 | 21.98 | 19.42 | 1200 | 165 | 160 | MM | 48.356 | 42.724 | 47.2441 | 6.4961 | 6.2992 | 3WU
12B60012 | 85S150-12 3NPT 6" 60 | SP017 | WG | 7931 | 5700391306525 | 25.23 | 20.79 | 1600 | 185 | 175 | MM | 55.506 | 45.738 | 62.9921 | 7.2835 | 6.8898 | 3WU
12B60013 | 85S150-13 3NPT 6" 60 | SP017 | WG | 8155 | 5700391306563 | 26.6 | 22.16 | 1600 | 185 | 175 | MM | 58.52 | 48.752 | 62.9921 | 7.2835 | 6.8898 | 3WU
12B60014 | 85S200-14 3NPT 6" 60 | SP017 | WG | 8392 | 5700391306587 | 27.97 | 23.53 | 1600 | 185 | 175 | MM | 61.534 | 51.766 | 62.9921 | 7.2835 | 6.8898 | 3WU
12B60015 | 85S200-15 3NPT 6" 60 | SP017 | WG | 8944 | 5700391306655 | 29.34 | 24.9 | 1600 | 185 | 175 | MM | 64.548 | 54.78 | 62.9921 | 7.2835 | 6.8898 | 3WU
12B60016 | 85S200-16 3NPT 6" 60 | SP017 | WG | 9318 | 5700391306693 | 30.71 | 26.27 | 1600 | 185 | 175 | MM | 67.562 | 57.794 | 62.9921 | 7.2835 | 6.8898 | 3WU
12B60017 | 85S200-17 3NPT 6" 60 | SP017 | WG | 9668 | 5700391306723 | 32.08 | 27.64 | 1600 | 185 | 175 | MM | 70.576 | 60.808 | 62.9921 | 7.2835 | 6.8898 | 3WU
12B60018 | 85S200-18 3NPT 6" 60 | SP017 | WG | 9893 | 5700391306778 | 33.45 | 29.01 | 1600 | 185 | 175 | MM | 73.59 | 63.822 | 62.9921 | 7.2835 | 6.8898 | 3WU
12B60019 | 85S250-19 3NPT 6" 60 | SP017 | WG | 10195 | 5700391306815 | 56.15 | 30.38 | 1890 | 290 | 365 | MM | 123.53 | 66.836 | 74.4094 | 11.4173 | 14.3701 | 3WU
12B60023 | 85S300-23 3NPT 6" 60 | SP017 | WG | 11281 | 5700391306969 | 41.29 | 35.86 | 2100 | 185 | 175 | MM | 90.838 | 78.892 | 82.6772 | 7.2835 | 6.8898 | 3WU
12B60027 | 85S400-27 3NPT 6" 60 | SP017 | WG | 12400 | 5700391307157 | 75.48 | 41.34 | 2490 | 290 | 365 | MM | 166.056 | 90.948 | 98.0315 | 11.4173 | 14.3701 | 3WU
12B63001 | 85S15- 1 3NPT 4"3X230/60 | SP017 | WG | 2221 | 5700391308345 | 16.58 | 14.02 | 1200 | 165 | 160 | MM | 36.476 | 30.844 | 47.2441 | 6.4961 | 6.2992 | 3WU
12B63002 | 85S30- 2 3NPT 4"3X208-230/60 | SP017 | WG | 3745 | 5700391308390 | 26.05 | 23.49 | 1200 | 165 | 160 | MM | 57.31 | 51.678 | 47.2441 | 6.4961 | 6.2992 | 3WU
12B63003 | 85S50- 3 3NPT 4"3X208-230/60 | SP017 | WG | 5693 | 5700391308420 | 34.3 | 29.86 | 1600 | 185 | 175 | MM | 75.46 | 65.692 | 62.9921 | 7.2835 | 6.8898 | 3WU
12B63004 | 85S50- 4 3NPT 4"3X208-230/60 | SP017 | WG | 6211 | 5700391308468 | 35.67 | 31.23 | 1600 | 185 | 175 | MM | 78.474 | 68.706 | 62.9921 | 7.2835 | 6.8898 | 3WU
12B63005 | 85S75- 5 3NPT 4"3X208-230/60 | SP017 | WG | 7496 | 5700391308505 | 41.64 | 37.2 | 1600 | 185 | 175 | MM | 91.608 | 81.84 | 62.9921 | 7.2835 | 6.8898 | 3WU
12B63006 | 85S75- 6 3NPT 4"3X208-230/60 | SP017 | WG | 7972 | 5700391308567 | 43.01 | 38.57 | 1600 | 185 | 175 | MM | 94.622 | 84.854 | 62.9921 | 7.2835 | 6.8898 | 3WU
12B63007 | 85S100- 7 3NPT 6"3X208-230/60 | SP017 | WG | 8720 | 5700391308611 | 79.21 | 54.94 | 1690 | 290 | 365 | MM | 174.262 | 120.868 | 66.5354 | 11.4173 | 14.3701 | 3WU
12B63008 | 85S100- 8 3NPT 6"3X208-230/60 | SP017 | WG | 9396 | 5700391308659 | 80.58 | 56.31 | 1690 | 290 | 365 | MM | 177.276 | 123.882 | 66.5354 | 11.4173 | 14.3701 | 3WU
12B63010 | 85S150-10 3NPT 6"3X208-230/60 | SP017 | WG | 11153 | 5700391308727 | 93.82 | 68.05 | 1890 | 290 | 365 | MM | 206.404 | 149.71 | 74.4094 | 11.4173 | 14.3701 | 3WU
12B63012 | 85S150-12 3NPT 6"3X208-230/60 | SP017 | WG | 12380 | 5700391308802 | 100.56 | 70.79 | 2190 | 290 | 365 | MM | 221.232 | 155.738 | 86.2205 | 11.4173 | 14.3701 | 3WU
12B63014 | 85S200-14 3NPT 6"3X208-230/60 | SP017 | WG | 13850 | 5700391308895 | 110.3 | 80.53 | 2190 | 290 | 365 | MM | 242.66 | 177.166 | 86.2205 | 11.4173 | 14.3701 | 3WU
12B63017 | 85S200-17 3NPT 6"3X208-230/60 | SP017 | WG | 15126 | 5700391308987 | 118.78 | 84.64 | 2490 | 290 | 365 | MM | 261.316 | 186.208 | 98.0315 | 11.4173 | 14.3701 | 3WU
12B63018 | 85S200-18 3NPT 6"3X208-230/60 | SP017 | WG | 15350 | 5700391309045 | 120.15 | 86.01 | 2490 | 290 | 365 | MM | 264.33 | 189.222 | 98.0315 | 11.4173 | 14.3701 | 3WU
12B63601 | 85S15- 1 3NPT 4"3X460/60 | SP017 | WG | 2221 | 5700391310584 | 16.58 | 14.02 | 1200 | 165 | 160 | MM | 36.476 | 30.844 | 47.2441 | 6.4961 | 6.2992 | 3WU
12B63602 | 85S30- 2 3NPT 4"3X440-460/60 | SP017 | WG | 3745 | 5700391310638 | 26.05 | 23.49 | 1200 | 165 | 160 | MM | 57.31 | 51.678 | 47.2441 | 6.4961 | 6.2992 | 3WU
12B63603 | 85S50- 3 3NPT 4"3X440-460/60 | SP017 | WG | 5693 | 5700391310676 | 34.3 | 29.86 | 1600 | 185 | 175 | MM | 75.46 | 65.692 | 62.9921 | 7.2835 | 6.8898 | 3WU
12B63604 | 85S50- 4 3NPT 4"3X440-460/60 | SP017 | WG | 6211 | 5700391310706 | 35.67 | 31.23 | 1600 | 185 | 175 | MM | 78.474 | 68.706 | 62.9921 | 7.2835 | 6.8898 | 3WU
12B63605 | 85S75- 5 3NPT 4"3X440-460/60 | SP017 | WG | 7496 | 5700391310768 | 42.04 | 37.6 | 1600 | 185 | 175 | MM | 92.488 | 82.72 | 62.9921 | 7.2835 | 6.8898 | 3WU
12B63606 | 85S75- 6 3NPT 4"3X440-460/60 | SP017 | WG | 7972 | 5700391310805 | 43.41 | 38.97 | 1600 | 185 | 175 | MM | 95.502 | 85.734 | 62.9921 | 7.2835 | 6.8898 | 3WU
12B63609 | 85S100- 9 3NPT 6"3X440-480/60 | SP017 | WG | 10088 | 5700391310928 | 83.45 | 57.68 | 1890 | 290 | 365 | MM | 183.59 | 126.896 | 74.4094 | 11.4173 | 14.3701 | 3WU
12B63612 | 85S150-12 3NPT 6"3X440-480/60 | SP017 | WG | 12380 | 5700391311055 | 100.56 | 70.79 | 2190 | 290 | 365 | MM | 221.232 | 155.738 | 86.2205 | 11.4173 | 14.3701 | 3WU
12B63615 | 85S200-15 3NPT 6"3X440-480/60 | SP017 | WG | 14401 | 5700391311178 | 116.04 | 81.9 | 2490 | 290 | 365 | MM | 255.288 | 180.18 | 98.0315 | 11.4173 | 14.3701 | 3WU
12B63618 | 85S200-18 3NPT 6"3X440-480/60 | SP017 | WG | 15350 | 5700391311284 | 120.15 | 86.01 | 2490 | 290 | 365 | MM | 264.33 | 189.222 | 98.0315 | 11.4173 | 14.3701 | 3WU
12B63901 | 85S15- 1 3NPT 4"3X575/60 | SP017 | WG | 2343 | 5700391311796 | 16.48 | 13.92 | 1200 | 165 | 160 | MM | 36.256 | 30.624 | 47.2441 | 6.4961 | 6.2992 | 3WU
12B64502 | 85S30- 2 3NPT 4"1X230/60 | SP017 | WG | 4165 | 5700394420174 | 31.05 | 28.49 | 1200 | 165 | 160 | MM | 68.31 | 62.678 | 47.2441 | 6.4961 | 6.2992 | 3WU
12B64503 | 85S50- 3 3NPT 4"1X230/60 | SP017 | WG | 5977 | 5700394420181 | 38.9 | 34.46 | 1600 | 185 | 175 | MM | 85.58 | 75.812 | 62.9921 | 7.2835 | 6.8898 | 3WU
12B64504 | 85S50- 4 3NPT 4"1X230/60 | SP017 | WG | 6495 | 5700394420198 | 40.27 | 35.83 | 1600 | 185 | 175 | MM | 88.594 | 78.826 | 62.9921 | 7.2835 | 6.8898 | 3WU
12B80033 | 85S400-33 3NPT 6" 60 | SP017 | WG | 14013 | 5700391312953 | 115.75 | 78.11 | 3190 | 290 | 365 | MM | 254.65 | 171.842 | 125.5906 | 11.4173 | 14.3701 | 3WU
12B80036 | 85S400-36 3NPT 6" 60 | SP017 | WG | 14823 | 5700391312991 | 120.76 | 83.12 | 3190 | 290 | 365 | MM | 265.672 | 182.864 | 125.5906 | 11.4173 | 14.3701 | 3WU
12B80039 | 85S500-39 3NPT 6" 60 | SP017 | WG | 15656 | 5700391313035 | 129.77 | 88.13 | 3490 | 290 | 365 | MM | 285.494 | 193.886 | 137.4016 | 11.4173 | 14.3701 | 3WU
12B80045 | 85S600-45 3NPT 6" 60 | SP017 | WG | 15975 | 5700395605426 | 143.79 | 98.15 | 3890 | 290 | 365 | MM | 316.338 | 215.93 | 153.1496 | 11.4173 | 14.3701 | 3WU
12B83633 | 85S400-33 3NPT 6"3X440-480/60 | SP017 | WG | 22824 | 5700391313196 | 208.38 | 160.11 | 4290 | 290 | 365 | MM | 458.436 | 352.242 | 168.8976 | 11.4173 | 14.3701 | 3WU
12B83636 | 85S400-36 3NPT 6"3X440-480/60 | SP017 | WG | 23635 | 5700391313226 | 213.39 | 165.12 | 4290 | 290 | 365 | MM | 469.458 | 363.264 | 168.8976 | 11.4173 | 14.3701 | 3WU
12B90033 | 85S400-33 3NPT 8" 60 | SP017 | WG | 14013 | 5700391313424 | 131.87 | 88.11 | 2890 | 340 | 400 | MM | 290.114 | 193.842 | 113.7795 | 13.3858 | 15.748 | 3WU
12B90036 | 85S400-36 3NPT 8" 60 | SP017 | WG | 14823 | 5700391313462 | 154.03 | 93.12 | 3190 | 340 | 400 | MM | 338.866 | 204.864 | 125.5906 | 13.3858 | 15.748 | 3WU
12B90039 | 85S500-39 3NPT 8" 60 | SP017 | WG | 15656 | 5700391313509 | 149.92 | 98.13 | 3490 | 340 | 400 | MM | 329.824 | 215.886 | 137.4016 | 13.3858 | 15.748 | 3WU
12BG0005 | 85S75- 5 3NPT 6" 60 | SP017 | WG | 4220 | 5700391315664 | 13.76 | 11.2 | 1200 | 165 | 160 | MM | 30.272 | 24.64 | 47.2441 | 6.4961 | 6.2992 | 3WU
12BG0006 | 85S75- 6 3NPT 6" 60 | SP017 | WG | 4697 | 5700391315695 | 15.13 | 12.57 | 1200 | 165 | 160 | MM | 33.286 | 27.654 | 47.2441 | 6.4961 | 6.2992 | 3WU
12BG0007 | 85S100- 7 3NPT 4" 60 | SP017 | WG | 4845 | 5700391315732 | 15.5 | 12.94 | 1200 | 165 | 160 | MM | 34.1 | 28.468 | 47.2441 | 6.4961 | 6.2992 | 3WU
12BG0008 | 85S100- 8 3NPT 4" 60 | SP017 | WG | 5519 | 5700391315770 | 16.87 | 14.31 | 1200 | 165 | 160 | MM | 37.114 | 31.482 | 47.2441 | 6.4961 | 6.2992 | 3WU
12BG0009 | 85S100- 9 3NPT 4" 60 | SP017 | WG | 6212 | 5700391315817 | 18.24 | 15.68 | 1200 | 165 | 160 | MM | 40.128 | 34.496 | 47.2441 | 6.4961 | 6.2992 | 3WU
12BG3601 | 85S15-1 1X230V 3"NPT G4"MTR | SP017 | WG | 2266 | 5700394513852 | 14.966 | 13.469 | 0 | 0 | 0 |  | 32.9252 | 29.6318 |  |  |  | 3WU
12BG3605 | 85S75- 5 3NPT 6"3X440-480/60 | SP017 | WG | 7686 | 5700391316098 | 73.47 | 49.2 | 1690 | 290 | 365 | MM | 161.634 | 108.24 | 66.5354 | 11.4173 | 14.3701 | 3WU
12BG3607 | 85S100- 7 3NPT 4"3X440-460/60 | SP017 | WG | 9772 | 5700391316166 | 71.11 | 45.34 | 1890 | 290 | 365 | MM | 156.442 | 99.748 | 74.4094 | 11.4173 | 14.3701 | 3WU
12BG3608 | 85S100- 8 3NPT 4"3X440-460/60 | SP017 | WG | 10447 | 5700391316203 | 72.48 | 46.71 | 1890 | 290 | 365 | MM | 159.456 | 102.762 | 74.4094 | 11.4173 | 14.3701 | 3WU
12D80033 | 85N400-33 3NPT 6" 60 | SP017 | WG | 16071 | 5700391377914 | 115.75 | 78.11 | 3190 | 290 | 365 | MM | 254.65 | 171.842 | 125.5906 | 11.4173 | 14.3701 | 3WU
13A00005 | SP30- 5 Rp3 4" 50/60 | SP030 | WG | 3196 | 5700391137464 | 15.92 | 13.36 | 1200 | 165 | 160 | MM | 35.024 | 29.392 | 47.2441 | 6.4961 | 6.2992 | 3WU
13A00016 | SP30-16 Rp3 6" 50 | SP030 | WG | 7114 | 5700390380090 | 40.57 | 35.14 | 2100 | 185 | 175 | MM | 89.254 | 77.308 | 82.6772 | 7.2835 | 6.8898 | 3WU
13A00017 | SP30-17 Rp3 6" 50 | SP030 | WG | 7421 | 5700390380120 | 71.22 | 37.08 | 2490 | 290 | 365 | MM | 156.684 | 81.576 | 98.0315 | 11.4173 | 14.3701 | 3WU
13A01004 | SP30- 4 Rp3 4"3X220-230/50 4.0kW | SP030 | WG | 4795 | 5700390380823 | 37.36 | 32.92 | 1600 | 185 | 175 | MM | 82.192 | 72.424 | 62.9921 | 7.2835 | 6.8898 | 3WU
13A01014 | SP30-14 Rp3 6"3X220-230/50 13kW | SP030 | WG | 11583 | 5700391406416 | 119.14 | 83.86 | 2790 | 290 | 365 | MM | 262.108 | 184.492 | 109.8425 | 11.4173 | 14.3701 | 3WU
13A01902 | SP30- 2 Rp3 4"3X380-415/50 2.2kW | SP030 | WG | 3208 | 5700391137662 | 23 | 20.44 | 1200 | 165 | 160 | MM | 50.6 | 44.968 | 47.2441 | 6.4961 | 6.2992 | 3WU
13A01904 | SP30- 4 Rp3 4"3X380-415/50 4.0kW | SP030 | WG | 4795 | 5700390381073 | 37.36 | 32.92 | 1600 | 185 | 175 | MM | 82.192 | 72.424 | 62.9921 | 7.2835 | 6.8898 | 3WU
13A01906 | SP30- 6 Rp3 4"3X380-415/50 5.5kW | SP030 | WG | 6075 | 5700390381103 | 67.57 | 41.8 | 1890 | 290 | 365 | MM | 148.654 | 91.96 | 74.4094 | 11.4173 | 14.3701 | 3WU
13A01910 | SP30-10 Rp3 6"3X380-415/50 9.2kW | SP030 | WG | 9394 | 5700390381196 | 98.67 | 68.9 | 2190 | 290 | 365 | MM | 217.074 | 151.58 | 86.2205 | 11.4173 | 14.3701 | 3WU
13A01911 | SP30-11 Rp3 6"3X380-415/50 9.2kW | SP030 | WG | 9706 | 5700391137853 | 104.98 | 70.84 | 2490 | 290 | 365 | MM | 230.956 | 155.848 | 98.0315 | 11.4173 | 14.3701 | 3WU
13A01913 | SP30-13 Rp3 6"3X380-415/50 11kW | SP030 | WG | 10661 | 5700390381271 | 111.86 | 77.72 | 2490 | 290 | 365 | MM | 246.092 | 170.984 | 98.0315 | 11.4173 | 14.3701 | 3WU
13A01917 | SP30-17 Rp3 6"3X380-415/50 15kW | SP030 | WG | 12706 | 5700390381400 | 130.12 | 92.48 | 3190 | 290 | 365 | MM | 286.264 | 203.456 | 125.5906 | 11.4173 | 14.3701 | 3WU
13A01920 | SP30-20 Rp3 6"3X380-415/50 18.5kW | SP030 | WG | 14650 | 5700390381547 | 145.64 | 104 | 3490 | 290 | 365 | MM | 320.408 | 228.8 | 137.4016 | 11.4173 | 14.3701 | 3WU
13A01921 | SP30-21 Rp3 6"3X380-415/50 18.5kW | SP030 | WG | 15275 | 5700390381585 | 147.58 | 105.94 | 3490 | 290 | 365 | MM | 324.676 | 233.068 | 137.4016 | 11.4173 | 14.3701 | 3WU
13A01922 | SP30-22 Rp3 6"3X380-415/50 22kW | SP030 | WG | 15946 | 5700390381615 | 160.52 | 114.88 | 3890 | 290 | 365 | MM | 353.144 | 252.736 | 153.1496 | 11.4173 | 14.3701 | 3WU
13A01923 | SP30-23 Rp3 6"3X380-415/50 22kW | SP030 | WG | 16258 | 5700390381653 | 162.46 | 116.82 | 3890 | 290 | 365 | MM | 357.412 | 257.004 | 153.1496 | 11.4173 | 14.3701 | 3WU
13A01935 | SP30-35 Rp3 6"3X380-415/50 30kW | SP030 | WG | 21346 | 5700391408489 | 216.98 | 155.8 | 5090 | 290 | 365 | MM | 477.356 | 342.76 | 200.3937 | 11.4173 | 14.3701 | 3WU
13A10017 | SP30-17 Rp3 6" 50 SD | SP030 | WG | 7791 | 5700390382414 | 71.22 | 37.08 | 2490 | 290 | 365 | MM | 156.684 | 81.576 | 98.0315 | 11.4173 | 14.3701 | 3WU
13A16923 | SP30-23 Rp3 6"3X380-415/50 SD 22kW | SP030 | WG | 17188 | 5700390384661 | 161.76 | 116.12 | 3890 | 290 | 365 | MM | 355.872 | 255.464 | 153.1496 | 11.4173 | 14.3701 | 3WU
13A50054 | SP30-54 R3 8" 50 SD | SP030 | WG | 26777 | 5700392849298 | 255.97 | 170.21 | 6490 | 340 | 420 | MM | 563.134 | 374.462 | 255.5118 | 13.3858 | 16.5354 | 3WU
13AA1906 | SP30- 6 Rp3 6"3X380-415/50 5.5kW | SP030 | WG | 7739 | 5700391413728 | 77.91 | 52.14 | 1890 | 290 | 365 | MM | 171.402 | 114.708 | 74.4094 | 11.4173 | 14.3701 | 3WU
13B03612 | SP30-12 Rp3 6"3X440-480/60 18.5kW | SP030 | WG | 11483 | 5700391417573 | 122.62 | 88.48 | 2490 | 290 | 365 | MM | 269.764 | 194.656 | 98.0315 | 11.4173 | 14.3701 | 3WU
13B60001 | 150S20- 1 3NPT 4" 60 | SP030 | WG | 3151 | 5700391423727 | 8.16 | 5.6 | 1200 | 165 | 160 | MM | 17.952 | 12.32 | 47.2441 | 6.4961 | 6.2992 | 3WU
13B60002 | 150S50- 2 3NPT 4" 60 | SP030 | WG | 3311 | 5700391423765 | 10.1 | 7.54 | 1200 | 165 | 160 | MM | 22.22 | 16.588 | 47.2441 | 6.4961 | 6.2992 | 3WU
13B60003 | 150S75- 3 3NPT 4" 60 | SP030 | WG | 3858 | 5700391423826 | 12.04 | 9.48 | 1200 | 165 | 160 | MM | 26.488 | 20.856 | 47.2441 | 6.4961 | 6.2992 | 3WU
13B60004 | 150S75- 4 3NPT 4" 60 | SP030 | WG | 4209 | 5700391423840 | 13.98 | 11.42 | 1200 | 165 | 160 | MM | 30.756 | 25.124 | 47.2441 | 6.4961 | 6.2992 | 3WU
13B60005 | 150S100- 5 3NPT 6" 60 | SP030 | WG | 4526 | 5700391423888 | 16.36 | 13.8 | 1200 | 165 | 160 | MM | 35.992 | 30.36 | 47.2441 | 6.4961 | 6.2992 | 3WU
13B60006 | 150S150- 6 3NPT 6" 60 | SP030 | WG | 5027 | 5700391423949 | 18.3 | 15.74 | 1200 | 165 | 160 | MM | 40.26 | 34.628 | 47.2441 | 6.4961 | 6.2992 | 3WU
13B60007 | 150S150- 7 3NPT 6" 60 | SP030 | WG | 5408 | 5700391423970 | 20.24 | 17.68 | 1200 | 165 | 160 | MM | 44.528 | 38.896 | 47.2441 | 6.4961 | 6.2992 | 3WU
13B60008 | 150S150- 8 3NPT 6" 60 | SP030 | WG | 5794 | 5700391424021 | 24.06 | 19.62 | 1600 | 185 | 175 | MM | 52.932 | 43.164 | 62.9921 | 7.2835 | 6.8898 | 3WU
13B60009 | 150S200- 9 3NPT 6" 60 | SP030 | WG | 6320 | 5700391424069 | 26 | 21.56 | 1600 | 185 | 175 | MM | 57.2 | 47.432 | 62.9921 | 7.2835 | 6.8898 | 3WU
13B60010 | 150S200-10 3NPT 6" 60 | SP030 | WG | 6602 | 5700391424090 | 27.94 | 23.5 | 1600 | 185 | 175 | MM | 61.468 | 51.7 | 62.9921 | 7.2835 | 6.8898 | 3WU
13B60011 | 150S200-11 3NPT 6" 60 | SP030 | WG | 7079 | 5700391424144 | 29.88 | 25.44 | 1600 | 185 | 175 | MM | 65.736 | 55.968 | 62.9921 | 7.2835 | 6.8898 | 3WU
13B60012 | 150S250-12 3NPT 6" 60 | SP030 | WG | 7495 | 5700391424182 | 53.15 | 27.38 | 1890 | 290 | 365 | MM | 116.93 | 60.236 | 74.4094 | 11.4173 | 14.3701 | 3WU
13B60013 | 150S250-13 3NPT 6" 60 | SP030 | WG | 8162 | 5700391424229 | 55.09 | 29.32 | 1890 | 290 | 365 | MM | 121.198 | 64.504 | 74.4094 | 11.4173 | 14.3701 | 3WU
13B60014 | 150S250-14 3NPT 6" 60 | SP030 | WG | 8685 | 5700391424274 | 36.69 | 31.26 | 2100 | 185 | 175 | MM | 80.718 | 68.772 | 82.6772 | 7.2835 | 6.8898 | 3WU
13B60015 | 150S300-15 3NPT 6" 60 | SP030 | WG | 9176 | 5700391424328 | 38.63 | 33.2 | 2100 | 185 | 175 | MM | 84.986 | 73.04 | 82.6772 | 7.2835 | 6.8898 | 3WU
13B60016 | 150S300-16 3NPT 6" 60 | SP030 | WG | 9762 | 5700391424366 | 40.57 | 35.14 | 2100 | 185 | 175 | MM | 89.254 | 77.308 | 82.6772 | 7.2835 | 6.8898 | 3WU
13B60017 | 150S300-17 3NPT 6" 60 | SP030 | WG | 10484 | 5700391424380 | 71.22 | 37.08 | 2490 | 290 | 365 | MM | 156.684 | 81.576 | 98.0315 | 11.4173 | 14.3701 | 3WU
13B60018 | 150S400-18 3NPT 6" 60 | SP030 | WG | 10994 | 5700391424434 | 73.16 | 39.02 | 2490 | 290 | 365 | MM | 160.952 | 85.844 | 98.0315 | 11.4173 | 14.3701 | 3WU
13B60019 | 150S400-19 3NPT 6" 60 | SP030 | WG | 11361 | 5700391424472 | 75.1 | 40.96 | 2490 | 290 | 365 | MM | 165.22 | 90.112 | 98.0315 | 11.4173 | 14.3701 | 3WU
13B60020 | 150S400-20 3NPT 6" 60 | SP030 | WG | 11566 | 5700391424502 | 78.18 | 42.9 | 2790 | 290 | 365 | MM | 171.996 | 94.38 | 109.8425 | 11.4173 | 14.3701 | 3WU
13B60021 | 150S400-21 3NPT 6" 60 | SP030 | WG | 11941 | 5700391424564 | 80.12 | 44.84 | 2790 | 290 | 365 | MM | 176.264 | 98.648 | 109.8425 | 11.4173 | 14.3701 | 3WU
13B60022 | 150S400-22 3NPT 6" 60 | SP030 | WG | 12750 | 5700391424601 | 82.06 | 46.78 | 2790 | 290 | 365 | MM | 180.532 | 102.916 | 109.8425 | 11.4173 | 14.3701 | 3WU
13B60023 | 150S400-23 3NPT 6" 60 | SP030 | WG | 12958 | 5700391424656 | 84 | 48.72 | 2790 | 290 | 365 | MM | 184.8 | 107.184 | 109.8425 | 11.4173 | 14.3701 | 3WU
13B60024 | 150S500-24 3NPT 6" 60 | SP030 | WG | 13295 | 5700391424700 | 88.3 | 50.66 | 3190 | 290 | 365 | MM | 194.26 | 111.452 | 125.5906 | 11.4173 | 14.3701 | 3WU
13B60025 | 150S500-25 3NPT 6" 60 | SP030 | WG | 13876 | 5700391424755 | 90.24 | 52.6 | 3190 | 290 | 365 | MM | 198.528 | 115.72 | 125.5906 | 11.4173 | 14.3701 | 3WU
13B60026 | 150S500-26 3NPT 6" 60 | SP030 | WG | 14356 | 5700391424793 | 92.18 | 54.54 | 3190 | 290 | 365 | MM | 202.796 | 119.988 | 125.5906 | 11.4173 | 14.3701 | 3WU
13B60027 | 150S500-27 3NPT 6" 60 | SP030 | WG | 15000 | 5700391424816 | 94.12 | 56.48 | 3190 | 290 | 365 | MM | 207.064 | 124.256 | 125.5906 | 11.4173 | 14.3701 | 3WU
13B60028 | 150S500-28 3NPT 6" 60 | SP030 | WG | 15579 | 5700391424878 | 100.06 | 58.42 | 3490 | 290 | 365 | MM | 220.132 | 128.524 | 137.4016 | 11.4173 | 14.3701 | 3WU
13B63001 | 150S20- 1 3NPT 4"3X230/60 | SP030 | WG | 4332 | 5700391425530 | 19.16 | 16.6 | 1200 | 165 | 160 | MM | 42.152 | 36.52 | 47.2441 | 6.4961 | 6.2992 | 3WU
13B63002 | 150S50- 2 3NPT 4"3X208-230/60 | SP030 | WG | 5963 | 5700391425578 | 34.38 | 29.94 | 1600 | 185 | 175 | MM | 75.636 | 65.868 | 62.9921 | 7.2835 | 6.8898 | 3WU
13B63003 | 150S75- 3 3NPT 4"3X208-230/60 | SP030 | WG | 7133 | 5700391425622 | 40.92 | 36.48 | 1600 | 185 | 175 | MM | 90.024 | 80.256 | 62.9921 | 7.2835 | 6.8898 | 3WU
13B63004 | 150S75- 4 3NPT 4"3X208-230/60 | SP030 | WG | 7484 | 5700391425677 | 42.86 | 38.42 | 1600 | 185 | 175 | MM | 94.292 | 84.524 | 62.9921 | 7.2835 | 6.8898 | 3WU
13B63005 | 150S100- 5 3NPT 6"3X208-230/60 | SP030 | WG | 8403 | 5700391425721 | 79.07 | 54.8 | 1690 | 290 | 365 | MM | 173.954 | 120.56 | 66.5354 | 11.4173 | 14.3701 | 3WU
13B63006 | 150S150- 6 3NPT 6"3X208-230/60 | SP030 | WG | 9475 | 5700391425769 | 91.51 | 65.74 | 1890 | 290 | 365 | MM | 201.322 | 144.628 | 74.4094 | 11.4173 | 14.3701 | 3WU
13B63007 | 150S150- 7 3NPT 6"3X208-230/60 | SP030 | WG | 9857 | 5700391425806 | 97.45 | 67.68 | 2190 | 290 | 365 | MM | 214.39 | 148.896 | 86.2205 | 11.4173 | 14.3701 | 3WU
13B63008 | 150S150- 8 3NPT 6"3X208-230/60 | SP030 | WG | 10243 | 5700391425844 | 99.39 | 69.62 | 2190 | 290 | 365 | MM | 218.658 | 153.164 | 86.2205 | 11.4173 | 14.3701 | 3WU
13B63009 | 150S200- 9 3NPT 6"3X208-230/60 | SP030 | WG | 11776 | 5700391425882 | 108.33 | 78.56 | 2190 | 290 | 365 | MM | 238.326 | 172.832 | 86.2205 | 11.4173 | 14.3701 | 3WU
13B63010 | 150S200-10 3NPT 6"3X208-230/60 | SP030 | WG | 12059 | 5700391425929 | 114.64 | 80.5 | 2490 | 290 | 365 | MM | 252.208 | 177.1 | 98.0315 | 11.4173 | 14.3701 | 3WU
13B63011 | 150S200-11 3NPT 6"3X208-230/60 | SP030 | WG | 12536 | 5700391425967 | 116.58 | 82.44 | 2490 | 290 | 365 | MM | 256.476 | 181.368 | 98.0315 | 11.4173 | 14.3701 | 3WU
13B63012 | 150S250-12 3NPT 6"3X208-230/60 | SP030 | WG | 13833 | 5700391426001 | 124.16 | 88.88 | 2790 | 290 | 365 | MM | 273.152 | 195.536 | 109.8425 | 11.4173 | 14.3701 | 3WU
13B63013 | 150S250-13 3NPT 6"3X208-230/60 | SP030 | WG | 14501 | 5700391426049 | 126.1 | 90.82 | 2790 | 290 | 365 | MM | 277.42 | 199.804 | 109.8425 | 11.4173 | 14.3701 | 3WU
13B63014 | 150S250-14 3NPT 6"3X208-230/60 | SP030 | WG | 15024 | 5700391426063 | 128.04 | 92.76 | 2790 | 290 | 365 | MM | 281.688 | 204.072 | 109.8425 | 11.4173 | 14.3701 | 3WU
13B63015 | 150S300-15 3NPT 6"3X208-230/60 | SP030 | WG | 16516 | 5700391426117 | 139.34 | 101.7 | 3190 | 290 | 365 | MM | 306.548 | 223.74 | 125.5906 | 11.4173 | 14.3701 | 3WU
13B63016 | 150S300-16 3NPT 6"3X208-230/60 | SP030 | WG | 17102 | 5700391426155 | 141.28 | 103.64 | 3190 | 290 | 365 | MM | 310.816 | 228.008 | 125.5906 | 11.4173 | 14.3701 | 3WU
13B63017 | 150S300-17 3NPT 6"3X208-230/60 | SP030 | WG | 17824 | 5700391426186 | 143.22 | 105.58 | 3190 | 290 | 365 | MM | 315.084 | 232.276 | 125.5906 | 11.4173 | 14.3701 | 3WU
13B63601 | 150S20- 1 3NPT 4"3X460/60 | SP030 | WG | 4332 | 5700391427343 | 19.26 | 16.7 | 1200 | 165 | 160 | MM | 42.372 | 36.74 | 47.2441 | 6.4961 | 6.2992 | 3WU
13B63602 | 150S50- 2 3NPT 4"3X440-460/60 | SP030 | WG | 5963 | 5700391427381 | 34.38 | 29.94 | 1600 | 185 | 175 | MM | 75.636 | 65.868 | 62.9921 | 7.2835 | 6.8898 | 3WU
13B63603 | 150S75- 3 3NPT 4"3X440-460/60 | SP030 | WG | 7133 | 5700391427435 | 41.32 | 36.88 | 1600 | 185 | 175 | MM | 90.904 | 81.136 | 62.9921 | 7.2835 | 6.8898 | 3WU
13B63604 | 150S75- 4 3NPT 4"3X440-460/60 | SP030 | WG | 7484 | 5700391427473 | 43.26 | 38.82 | 1600 | 185 | 175 | MM | 95.172 | 85.404 | 62.9921 | 7.2835 | 6.8898 | 3WU
13B63605 | 150S100- 5 3NPT 6"3X440-480/60 | SP030 | WG | 8403 | 5700391427510 | 79.07 | 54.8 | 1690 | 290 | 365 | MM | 173.954 | 120.56 | 66.5354 | 11.4173 | 14.3701 | 3WU
13B63606 | 150S150- 6 3NPT 6"3X440-480/60 | SP030 | WG | 9475 | 5700391427558 | 91.51 | 65.74 | 1890 | 290 | 365 | MM | 201.322 | 144.628 | 74.4094 | 11.4173 | 14.3701 | 3WU
13B63607 | 150S150- 7 3NPT 6"3X440-480/60 | SP030 | WG | 9857 | 5700391427596 | 97.45 | 67.68 | 2190 | 290 | 365 | MM | 214.39 | 148.896 | 86.2205 | 11.4173 | 14.3701 | 3WU
13B63608 | 150S150- 8 3NPT 6"3X440-480/60 | SP030 | WG | 10243 | 5700391427626 | 99.39 | 69.62 | 2190 | 290 | 365 | MM | 218.658 | 153.164 | 86.2205 | 11.4173 | 14.3701 | 3WU
13B63609 | 150S200- 9 3NPT 6"3X440-480/60 | SP030 | WG | 11776 | 5700391427671 | 108.33 | 78.56 | 2190 | 290 | 365 | MM | 238.326 | 172.832 | 86.2205 | 11.4173 | 14.3701 | 3WU
13B63610 | 150S200-10 3NPT 6"3X440-480/60 | SP030 | WG | 12059 | 5700391427701 | 114.64 | 80.5 | 2490 | 290 | 365 | MM | 252.208 | 177.1 | 98.0315 | 11.4173 | 14.3701 | 3WU
13B63611 | 150S200-11 3NPT 6"3X440-480/60 | SP030 | WG | 12536 | 5700391427756 | 116.58 | 82.44 | 2490 | 290 | 365 | MM | 256.476 | 181.368 | 98.0315 | 11.4173 | 14.3701 | 3WU
13B63612 | 150S250-12 3NPT 6"3X440-480/60 | SP030 | WG | 13833 | 5700391427794 | 124.16 | 88.88 | 2790 | 290 | 365 | MM | 273.152 | 195.536 | 109.8425 | 11.4173 | 14.3701 | 3WU
13B63613 | 150S250-13 3NPT 6"3X440-480/60 | SP030 | WG | 14501 | 5700391427831 | 126.1 | 90.82 | 2790 | 290 | 365 | MM | 277.42 | 199.804 | 109.8425 | 11.4173 | 14.3701 | 3WU
13B63614 | 150S250-14 3NPT 6"3X440-480/60 | SP030 | WG | 15024 | 5700391427893 | 128.04 | 92.76 | 2790 | 290 | 365 | MM | 281.688 | 204.072 | 109.8425 | 11.4173 | 14.3701 | 3WU
13B63615 | 150S300-15 3NPT 6"3X440-480/60 | SP030 | WG | 16516 | 5700391427923 | 139.34 | 101.7 | 3190 | 290 | 365 | MM | 306.548 | 223.74 | 125.5906 | 11.4173 | 14.3701 | 3WU
13B63616 | 150S300-16 3NPT 6"3X440-480/60 | SP030 | WG | 17102 | 5700391427961 | 141.28 | 103.64 | 3190 | 290 | 365 | MM | 310.816 | 228.008 | 125.5906 | 11.4173 | 14.3701 | 3WU
13B63617 | 150S300-17 3NPT 6"3X440-480/60 | SP030 | WG | 17824 | 5700391427992 | 143.22 | 105.58 | 3190 | 290 | 365 | MM | 315.084 | 232.276 | 125.5906 | 11.4173 | 14.3701 | 3WU
13B63618 | 150S400-18 3NPT 6"3X440-480/60 | SP030 | WG | 19805 | 5700391428043 | 162.66 | 121.02 | 3490 | 290 | 365 | MM | 357.852 | 266.244 | 137.4016 | 11.4173 | 14.3701 | 3WU
13B63619 | 150S400-19 3NPT 6"3X440-480/60 | SP030 | WG | 20173 | 5700391428081 | 164.6 | 122.96 | 3490 | 290 | 365 | MM | 362.12 | 270.512 | 137.4016 | 11.4173 | 14.3701 | 3WU
13B63620 | 150S400-20 3NPT 6"3X440-480/60 | SP030 | WG | 20378 | 5700391428128 | 166.54 | 124.9 | 3490 | 290 | 365 | MM | 366.388 | 274.78 | 137.4016 | 11.4173 | 14.3701 | 3WU
13B63621 | 150S400-21 3NPT 6"3X440-480/60 | SP030 | WG | 20753 | 5700391428166 | 172.48 | 126.84 | 3890 | 290 | 365 | MM | 379.456 | 279.048 | 153.1496 | 11.4173 | 14.3701 | 3WU
13B63622 | 150S400-22 3NPT 6"3X440-480/60 | SP030 | WG | 21561 | 5700391428203 | 174.42 | 128.78 | 3890 | 290 | 365 | MM | 383.724 | 283.316 | 153.1496 | 11.4173 | 14.3701 | 3WU
13B63623 | 150S400-23 3NPT 6"3X440-480/60 | SP030 | WG | 21771 | 5700391428241 | 176.36 | 130.72 | 3890 | 290 | 365 | MM | 387.992 | 287.584 | 153.1496 | 11.4173 | 14.3701 | 3WU
13B64501 | 150S20- 1 3NPT 4"1X230/60 | SP030 | WG | 4506 | 5700394420204 | 26.56 | 24 | 1200 | 165 | 160 | MM | 58.432 | 52.8 | 47.2441 | 6.4961 | 6.2992 | 3WU
13B64502 | 150S50- 2 3NPT 4"1X230/60 | SP030 | WG | 6246 | 5700394420518 | 38.98 | 34.54 | 1600 | 185 | 175 | MM | 85.756 | 75.988 | 62.9921 | 7.2835 | 6.8898 | 3WU
13B80029 | 150S600-29 3NPT 6" 60 | SP030 | WG | 16211 | 5700391429606 | 147.1 | 101.46 | 3890 | 290 | 365 | MM | 323.62 | 223.212 | 153.1496 | 11.4173 | 14.3701 | 3WU
13B80031 | 150S600-31 3NPT 6" 60 | SP030 | WG | 17553 | 5700391429651 | 155.07 | 106.8 | 4290 | 290 | 365 | MM | 341.154 | 234.96 | 168.8976 | 11.4173 | 14.3701 | 3WU
13B80033 | 150S600-33 3NPT 6" 60 | SP030 | WG | 18971 | 5700391429699 | 160.41 | 112.14 | 4290 | 290 | 365 | MM | 352.902 | 246.708 | 168.8976 | 11.4173 | 14.3701 | 3WU
13B90029 | 150S600-29 3NPT 8" 60 | SP030 | WG | 16211 | 5700391430077 | 159.35 | 103.46 | 3890 | 340 | 400 | MM | 350.57 | 227.612 | 153.1496 | 13.3858 | 15.748 | 3WU
13B90031 | 150S600-31 3NPT 8" 60 | SP030 | WG | 17553 | 5700391430114 | 164.69 | 108.8 | 3890 | 340 | 400 | MM | 362.318 | 239.36 | 153.1496 | 13.3858 | 15.748 | 3WU
13B90033 | 150S600-33 3NPT 8" 60 | SP030 | WG | 18971 | 5700391430152 | 180.64 | 114.14 | 4090 | 340 | 420 | MM | 397.408 | 251.108 | 161.0236 | 13.3858 | 16.5354 | 3WU
13B90036 | 150S750-36 3NPT 8" 60 | SP030 | WG | 20356 | 5700391430206 | 197.89 | 122.15 | 4490 | 340 | 420 | MM | 435.358 | 268.73 | 176.7717 | 13.3858 | 16.5354 | 3WU
13B90039 | 150S750-39 3NPT 8" 60 | SP030 | WG | 20356 | 5700391430237 | 211.76 | 130.16 | 4890 | 340 | 420 | MM | 465.872 | 286.352 | 192.5197 | 13.3858 | 16.5354 | 3WU
13BG0004 | 150S75- 4 3NPT 6" 60 | SP030 | WG | 4391 | 5700391433139 | 14.42 | 11.86 | 1200 | 165 | 160 | MM | 31.724 | 26.092 | 47.2441 | 6.4961 | 6.2992 | 3WU
13BG0005 | 150S100- 5 3NPT 4" 60 | SP030 | WG | 4525 | 5700391433177 | 15.92 | 13.36 | 1200 | 165 | 160 | MM | 35.024 | 29.392 | 47.2441 | 6.4961 | 6.2992 | 3WU
13BG0024 | 150S500-24 3NPT 8" 60 | SP030 | WG | 13295 | 5700391433320 | 106.45 | 54.66 | 3490 | 340 | 400 | MM | 234.19 | 120.252 | 137.4016 | 13.3858 | 15.748 | 3WU
13BG0025 | 150S500-25 3NPT 8" 60 | SP030 | WG | 13876 | 5700391433368 | 108.39 | 56.6 | 3490 | 340 | 400 | MM | 238.458 | 124.52 | 137.4016 | 13.3858 | 15.748 | 3WU
13BG0026 | 150S500-26 3NPT 8" 60 | SP030 | WG | 14356 | 5700391433405 | 110.33 | 58.54 | 3490 | 340 | 400 | MM | 242.726 | 128.788 | 137.4016 | 13.3858 | 15.748 | 3WU
13BG0027 | 150S500-27 3NPT 8" 60 | SP030 | WG | 15000 | 5700391433450 | 116.37 | 60.48 | 3890 | 340 | 400 | MM | 256.014 | 133.056 | 153.1496 | 13.3858 | 15.748 | 3WU
13BG0028 | 150S500-28 3NPT 8" 60 | SP030 | WG | 15579 | 5700391433498 | 118.31 | 62.42 | 3890 | 340 | 400 | MM | 260.282 | 137.324 | 153.1496 | 13.3858 | 15.748 | 3WU
13BG3004 | 150S75- 4 3NPT 6"3X208-230/60 | SP030 | WG | 7857 | 5700391433566 | 74.13 | 49.86 | 1690 | 290 | 365 | MM | 163.086 | 109.692 | 66.5354 | 11.4173 | 14.3701 | 3WU
13BG3604 | 150S75- 4 3NPT 6"3X440-480/60 | SP030 | WG | 7857 | 5700391433849 | 74.13 | 49.86 | 1690 | 290 | 365 | MM | 163.086 | 109.692 | 66.5354 | 11.4173 | 14.3701 | 3WU
13BG3605 | 150S100- 5 3NPT 4"3X440-460/60 | SP030 | WG | 9453 | 5700391433900 | 71.53 | 45.76 | 1890 | 290 | 365 | MM | 157.366 | 100.672 | 74.4094 | 11.4173 | 14.3701 | 3WU
13C00001 | SP30- 1N Rp3 4" 50/60 | SP030 | WG | 2409 | 5700391437151 | 8.16 | 5.6 | 1200 | 165 | 160 | MM | 17.952 | 12.32 | 47.2441 | 6.4961 | 6.2992 | 3WU
13C01906 | SP30- 6N Rp3 4"3X380-415/50 5.5kW | SP030 | WG | 9211 | 5700391441592 | 67.57 | 41.8 | 1890 | 290 | 365 | MM | 148.654 | 91.96 | 74.4094 | 11.4173 | 14.3701 | 3WU
13CE0017 | SP30-17NS Rp 3 6" 50/60Hz | SP030 | WG | 10288 | 5700392849489 | 33 | 33 | 0 | 0 | 0 |  | 72.6 | 72.6 |  |  |  | 3WU
13CU3627 | BM30-27R 37kW 3x460V 60Hz | SPBO8 | IG | 164189 | 5700317672925 | 473.358 | 337.958 | 4676 | 538 | 576 | MM | 1041.3876 | 743.5076 | 184.0945 | 21.1811 | 22.6772 | 2IN
13CV0002 | SP30- 2R Rp3 4" 50/60 | SP030 | WG | 4872 | 5700391451744 | 10.1 | 7.54 | 1200 | 165 | 160 | MM | 22.22 | 16.588 | 47.2441 | 6.4961 | 6.2992 | 3WU
13CV1908 | SP30- 8R Rp3 6"3X380-415/50 7.5kW | SP030 | WG | 17181 | 5700391456138 | 89.29 | 59.52 | 2190 | 290 | 365 | MM | 196.438 | 130.944 | 86.2205 | 11.4173 | 14.3701 | 3WU
13D00005 | SP30- 5N Rp3 6" 50/60 | SP030 | WG | 4792 | 5700391458347 | 16.36 | 13.8 | 1200 | 165 | 160 | MM | 35.992 | 30.36 | 47.2441 | 6.4961 | 6.2992 | 3WU
13D60001 | 150N20- 1 3NPT 4" 60 | SP030 | WG | 2409 | 5700391467325 | 8.16 | 5.6 | 1200 | 165 | 160 | MM | 17.952 | 12.32 | 47.2441 | 6.4961 | 6.2992 | 3WU
13D60002 | 150N50- 2 3NPT 4" 60 | SP030 | WG | 2924 | 5700391467363 | 10.1 | 7.54 | 1200 | 165 | 160 | MM | 22.22 | 16.588 | 47.2441 | 6.4961 | 6.2992 | 3WU
13D60003 | 150N75- 3 3NPT 4" 60 | SP030 | WG | 3440 | 5700391467400 | 12.04 | 9.48 | 1200 | 165 | 160 | MM | 26.488 | 20.856 | 47.2441 | 6.4961 | 6.2992 | 3WU
13D60004 | 150N75- 4 3NPT 4" 60 | SP030 | WG | 3964 | 5700391467448 | 13.98 | 11.42 | 1200 | 165 | 160 | MM | 30.756 | 25.124 | 47.2441 | 6.4961 | 6.2992 | 3WU
13D60005 | 150N100- 5 3NPT 6" 60 | SP030 | WG | 4792 | 5700391467486 | 16.36 | 13.8 | 1200 | 165 | 160 | MM | 35.992 | 30.36 | 47.2441 | 6.4961 | 6.2992 | 3WU
13D60006 | 150N150- 6 3NPT 6" 60 | SP030 | WG | 5543 | 5700391467530 | 18.3 | 15.74 | 1200 | 165 | 160 | MM | 40.26 | 34.628 | 47.2441 | 6.4961 | 6.2992 | 3WU
13D60007 | 150N150- 7 3NPT 6" 60 | SP030 | WG | 5864 | 5700391467578 | 20.24 | 17.68 | 1200 | 165 | 160 | MM | 44.528 | 38.896 | 47.2441 | 6.4961 | 6.2992 | 3WU
13D60008 | 150N150- 8 3NPT 6" 60 | SP030 | WG | 6356 | 5700391467615 | 24.06 | 19.62 | 1600 | 185 | 175 | MM | 52.932 | 43.164 | 62.9921 | 7.2835 | 6.8898 | 3WU
13D60009 | 150N200- 9 3NPT 6" 60 | SP030 | WG | 6630 | 5700391467653 | 26 | 21.56 | 1600 | 185 | 175 | MM | 57.2 | 47.432 | 62.9921 | 7.2835 | 6.8898 | 3WU
13D60011 | 150N200-11 3NPT 6" 60 | SP030 | WG | 7568 | 5700391467738 | 29.88 | 25.44 | 1600 | 185 | 175 | MM | 65.736 | 55.968 | 62.9921 | 7.2835 | 6.8898 | 3WU
13D60012 | 150N250-12 3NPT 6" 60 | SP030 | WG | 8028 | 5700391467776 | 53.15 | 27.38 | 1890 | 290 | 365 | MM | 116.93 | 60.236 | 74.4094 | 11.4173 | 14.3701 | 3WU
13D60013 | 150N250-13 3NPT 6" 60 | SP030 | WG | 8795 | 5700391467813 | 55.09 | 29.32 | 1890 | 290 | 365 | MM | 121.198 | 64.504 | 74.4094 | 11.4173 | 14.3701 | 3WU
13D60015 | 150N300-15 3NPT 6" 60 | SP030 | WG | 10193 | 5700391467899 | 38.63 | 33.2 | 2100 | 185 | 175 | MM | 84.986 | 73.04 | 82.6772 | 7.2835 | 6.8898 | 3WU
13D60016 | 150N300-16 3NPT 6" 60 | SP030 | WG | 10670 | 5700391467936 | 40.57 | 35.14 | 2100 | 185 | 175 | MM | 89.254 | 77.308 | 82.6772 | 7.2835 | 6.8898 | 3WU
13D60017 | 150N300-17 3NPT 6" 60 | SP030 | WG | 11131 | 5700391467974 | 71.22 | 37.08 | 2490 | 290 | 365 | MM | 156.684 | 81.576 | 98.0315 | 11.4173 | 14.3701 | 3WU
13D60018 | 150N400-18 3NPT 6" 60 | SP030 | WG | 11593 | 5700391468018 | 73.16 | 39.02 | 2490 | 290 | 365 | MM | 160.952 | 85.844 | 98.0315 | 11.4173 | 14.3701 | 3WU
13D60019 | 150N400-19 3NPT 6" 60 | SP030 | WG | 12062 | 5700391468056 | 75.1 | 40.96 | 2490 | 290 | 365 | MM | 165.22 | 90.112 | 98.0315 | 11.4173 | 14.3701 | 3WU
13D62806 | SP30- 6N 3NPT 6"3X208-230/60 9.2kW | SP030 | WG | 13094 | 5700391468650 | 88.11 | 62.34 | 1890 | 290 | 365 | MM | 193.842 | 137.148 | 74.4094 | 11.4173 | 14.3701 | 3WU
13D63002 | 150N50- 2 3NPT 4"3X208-230/60 | SP030 | WG | 6351 | 5700391469176 | 33.48 | 29.04 | 1600 | 185 | 175 | MM | 73.656 | 63.888 | 62.9921 | 7.2835 | 6.8898 | 3WU
13D63602 | 150N50- 2 3NPT 4"3X440-460/60 | SP030 | WG | 6351 | 5700391471001 | 33.48 | 29.04 | 1600 | 185 | 175 | MM | 73.656 | 63.888 | 62.9921 | 7.2835 | 6.8898 | 3WU
13D90036 | 150N750-36 3NPT 8" 60 | SP030 | WG | 25465 | 5700391473739 | 197.89 | 122.15 | 4490 | 340 | 420 | MM | 435.358 | 268.73 | 176.7717 | 13.3858 | 16.5354 | 3WU
13DD0004 | SP30- 4R Rp3 6" 50/60 | SP030 | WG | 6606 | 5700391476716 | 14.42 | 11.86 | 1200 | 165 | 160 | MM | 31.724 | 26.092 | 47.2441 | 6.4961 | 6.2992 | 3WU
13DG0004 | 150N75- 4 3NPT 6" 60 | SP030 | WG | 3964 | 5700391476730 | 14.42 | 11.86 | 1200 | 165 | 160 | MM | 31.724 | 26.092 | 47.2441 | 6.4961 | 6.2992 | 3WU
13DG0005 | 150N100- 5 3NPT 4" 60 | SP030 | WG | 4792 | 5700391476761 | 15.92 | 13.36 | 1200 | 165 | 160 | MM | 35.024 | 29.392 | 47.2441 | 6.4961 | 6.2992 | 3WU
13DH0005 | SP30- 5NES Rp 3 6" 50/60Hz | SP030 | WG | 7486 | 5700392849670 | 13 | 13 | 0 | 0 | 0 |  | 28.6 | 28.6 |  |  |  | 3WU
13DH3602 | BM30- 2NE 3,0kW 3x440-480V 60Hz | SPBO6 | IG | 25996 | 5700392890283 | 67.15 | 47 | 1676 | 326 | 476 | MM | 147.73 | 103.4 | 65.9843 | 12.8346 | 18.7402 | 2IN
13DH3603 | BM30- 3NE 4,0kW 3x440-480V 60Hz | SPBO6 | IG | 27064 | 5700392890290 | 77.15 | 54 | 1776 | 326 | 476 | MM | 169.73 | 118.8 | 69.9213 | 12.8346 | 18.7402 | 2IN
13DH3604 | BM30- 4NE 5,5kW 3x440-480V 60Hz | SPBO6 | IG | 27443 | 5700392890306 | 91.15 | 64 | 1976 | 326 | 476 | MM | 200.53 | 140.8 | 77.7953 | 12.8346 | 18.7402 | 2IN
13DH3605 | BM30- 5NE 7,5kW 3x440-480V 60Hz | SPBO6 | IG | 29354 | 5700392890313 | 110.15 | 78 | 1976 | 326 | 476 | MM | 242.33 | 171.6 | 77.7953 | 12.8346 | 18.7402 | 2IN
13DH3607 | BM30- 7NE 9,2kW 3x440-480V 60Hz | SPBO6 | IG | 33582 | 5700392890320 | 110.15 | 91 | 2226 | 326 | 476 | MM | 242.33 | 200.2 | 87.6378 | 12.8346 | 18.7402 | 2IN
13DH3608 | BM30- 8NE 11,0kW 3x440-480V 60Hz | SPBO6 | IG | 35932 | 5700392890337 | 135.15 | 96 | 2326 | 326 | 476 | MM | 297.33 | 211.2 | 91.5748 | 12.8346 | 18.7402 | 2IN
13DH3610 | BM30-10NE 13,0kW 3x440-480V 60Hz | SPBO6 | IG | 38041 | 5700392890344 | 152.15 | 108 | 2626 | 326 | 476 | MM | 334.73 | 237.6 | 103.3858 | 12.8346 | 18.7402 | 2IN
13DH3611 | BM30-11NE 15,0kW 3x440-480V 60Hz | SPBO6 | IG | 39972 | 5700392890351 | 159.15 | 113 | 2626 | 326 | 476 | MM | 350.13 | 248.6 | 103.3858 | 12.8346 | 18.7402 | 2IN
13DH3614 | BM30-14NE 18,5kW 3x440-480V 60Hz | SPBO6 | IG | 44282 | 5700392890368 | 182.15 | 129 | 2976 | 326 | 476 | MM | 400.73 | 283.8 | 117.1654 | 12.8346 | 18.7402 | 2IN
13DH3617 | BM30-17NE 22,0kW 3x440-480V 60Hz | SPBO6 | IG | 47366 | 5700392890375 | 204.15 | 145 | 3326 | 326 | 476 | MM | 449.13 | 319 | 130.9449 | 12.8346 | 18.7402 | 2IN
13DH3620 | BM30-20NE 26,0kW 3x440-480V 60Hz | SPBO6 | IG | 50439 | 5700392890382 | 232.15 | 165 | 3926 | 326 | 476 | MM | 510.73 | 363 | 154.5669 | 12.8346 | 18.7402 | 2IN
13DH3623 | BM30-23NE 30,0kW 3x440-480V 60Hz | SPBO6 | IG | 54052 | 5700392890399 | 260.15 | 185 | 4376 | 326 | 476 | MM | 572.33 | 407 | 172.2835 | 12.8346 | 18.7402 | 2IN
13DJ0010 | SP30-10NS Rp 3 6" 50/60Hz | SP030 | WG | 7179 | 5700392849786 | 21 | 21 | 0 | 0 | 0 |  | 46.2 | 46.2 |  |  |  | 3WU
13DJ0020 | SP30-20NS Rp 3 6" 60Hz | SP030 | WG | 13532 | 5700392849816 | 38 | 38 | 0 | 0 | 0 |  | 83.6 | 83.6 |  |  |  | 3WU
13DJ3602 | BM30- 2N 3,0kW 3x440-480V 60Hz | SPBO6 | IG | 25236 | 5700392890412 | 67.15 | 47 | 1676 | 326 | 476 | MM | 147.73 | 103.4 | 65.9843 | 12.8346 | 18.7402 | 2IN
13DJ3603 | BM30- 3N 4,0kW 3x440-480V 60Hz | SPBO6 | IG | 26277 | 5700392890429 | 77.15 | 54 | 1776 | 326 | 476 | MM | 169.73 | 118.8 | 69.9213 | 12.8346 | 18.7402 | 2IN
13DJ3604 | BM30- 4N 5,5kW 3x440-480V 60Hz | SPBO6 | IG | 26644 | 5700392890436 | 91.15 | 64 | 1976 | 326 | 476 | MM | 200.53 | 140.8 | 77.7953 | 12.8346 | 18.7402 | 2IN
13DJ3605 | BM30- 5N 7,5kW 3x440-480V 60Hz | SPBO6 | IG | 28499 | 5700392890443 | 110.15 | 78 | 1976 | 326 | 476 | MM | 242.33 | 171.6 | 77.7953 | 12.8346 | 18.7402 | 2IN
13DJ3607 | BM30- 7N 9,2kW 3x440-480V 60Hz | SPBO6 | IG | 32759 | 5700392890450 | 110.15 | 91 | 2226 | 326 | 476 | MM | 242.33 | 200.2 | 87.6378 | 12.8346 | 18.7402 | 2IN
13DJ3608 | BM30- 8N 11,0kW 3x440-480V 60Hz | SPBO6 | IG | 35052 | 5700392890467 | 135.15 | 96 | 2326 | 326 | 476 | MM | 297.33 | 211.2 | 91.5748 | 12.8346 | 18.7402 | 2IN
13DJ3610 | BM30-10N 13,0kW 3x440-480V 60Hz | SPBO6 | IG | 37097 | 5700392890474 | 152.15 | 108 | 2626 | 326 | 476 | MM | 334.73 | 237.6 | 103.3858 | 12.8346 | 18.7402 | 2IN
13DJ3611 | BM30-11N 15,0kW 3x440-480V 60Hz | SPBO6 | IG | 38979 | 5700392890481 | 159.15 | 113 | 2626 | 326 | 476 | MM | 350.13 | 248.6 | 103.3858 | 12.8346 | 18.7402 | 2IN
13DJ3614 | BM30-14N 18,5kW 3x440-480V 60Hz | SPBO6 | IG | 43175 | 5700392890498 | 182.15 | 129 | 2976 | 326 | 476 | MM | 400.73 | 283.8 | 117.1654 | 12.8346 | 18.7402 | 2IN
13DJ3617 | BM30-17N 22,0kW 3x440-480V 60Hz | SPBO6 | IG | 46176 | 5700392890504 | 204.15 | 145 | 3326 | 326 | 476 | MM | 449.13 | 319 | 130.9449 | 12.8346 | 18.7402 | 2IN
13DJ3620 | BM30-20N 26,0kW 3x440-480V 60Hz | SPBO6 | IG | 49177 | 5700392890511 | 232.15 | 165 | 3926 | 326 | 476 | MM | 510.73 | 363 | 154.5669 | 12.8346 | 18.7402 | 2IN
13DJ3623 | BM30-23N 30,0kW 3x440-480V 60Hz | SPBO6 | IG | 52691 | 5700392890528 | 260.15 | 185 | 4376 | 326 | 476 | MM | 572.33 | 407 | 172.2835 | 12.8346 | 18.7402 | 2IN
13DK0027 | SP30-27NS Rp3 BM 8" 60Hz | SP030 | WG | 16529 | 5700391478246 | 50 | 50 | 0 | 0 | 0 |  | 110 | 110 |  |  |  | 3WU
13DK3627 | BM30-27N 37kW 3x440-480V 60Hz | SPBO8 | IG | 104354 | 5700391478284 | 455.561 | 320.161 | 4676 | 538 | 576 | MM | 1002.2342 | 704.3542 | 184.0945 | 21.1811 | 22.6772 | 2IN
13DN0020 | SP30-20N Rp3 8" 60 SD | SP030 | WG | 13419 | 5700391478697 | 90.66 | 46.9 | 2890 | 340 | 400 | MM | 199.452 | 103.18 | 113.7795 | 13.3858 | 15.748 | 3WU
13DS3627 | BM30-27 37,0kW 3x460V 60Hz | SPBO8 | IG | 66477 | 5711492337295 | 455.391 | 319.991 | 4676 | 538 | 576 | MM | 1001.8602 | 703.9802 | 184.0945 | 21.1811 | 22.6772 | 2IN
13DU0004 | SP30- 4RS Rp 3 4" 60Hz | SP030 | WG | 6986 | 5700394112260 | 10 | 10 | 0 | 0 | 0 |  | 22 | 22 |  |  |  | 3WU
13DU0020 | SP30-20RS Rp 3 6" 60Hz | SP030 | WG | 20582 | 5700396189444 | 38 | 38 | 0 | 0 | 0 |  | 83.6 | 83.6 |  |  |  | 3WU
13DU3602 | BM30- 2R 3,0kW 3x440-480V 60Hz | SPBO6 | IG | 45427 | 5700393963566 | 67.15 | 47 | 1676 | 326 | 476 | MM | 147.73 | 103.4 | 65.9843 | 12.8346 | 18.7402 | 2IN
13DU3603 | BM30- 3R 4,0kW 3x440-480V 60Hz | SPBO6 | IG | 46173 | 5700393963573 | 77.15 | 54 | 1776 | 326 | 476 | MM | 169.73 | 118.8 | 69.9213 | 12.8346 | 18.7402 | 2IN
13DU3604 | BM30- 4R 5,5kW 3x440-480V 60Hz | SPBO6 | IG | 47964 | 5700393963580 | 91.15 | 64 | 1976 | 326 | 476 | MM | 200.53 | 140.8 | 77.7953 | 12.8346 | 18.7402 | 2IN
13DU3605 | BM30- 5R 7,5kW 3x440-480V 60Hz | SPBO6 | IG | 51539 | 5700393963603 | 110.15 | 78 | 1976 | 326 | 476 | MM | 242.33 | 171.6 | 77.7953 | 12.8346 | 18.7402 | 2IN
13DU3607 | BM30- 7R 9,2kW 3x440-480V 60Hz | SPBO6 | IG | 54805 | 5700393963818 | 110.15 | 91 | 2226 | 326 | 476 | MM | 242.33 | 200.2 | 87.6378 | 12.8346 | 18.7402 | 2IN
13DU3608 | BM30- 8R 11,0kW 3x440-480V 60Hz | SPBO6 | IG | 55930 | 5700393963832 | 135.15 | 96 | 2326 | 326 | 476 | MM | 297.33 | 211.2 | 91.5748 | 12.8346 | 18.7402 | 2IN
13DU3610 | BM30-10R 13,0kW 3x440-480V 60Hz | SPBO6 | IG | 58202 | 5700393963849 | 152.15 | 108 | 2626 | 326 | 476 | MM | 334.73 | 237.6 | 103.3858 | 12.8346 | 18.7402 | 2IN
13DU3611 | BM30-11R 15,0kW 3x440-480V 60Hz | SPBO6 | IG | 59086 | 5700393963856 | 159.15 | 113 | 2626 | 326 | 476 | MM | 350.13 | 248.6 | 103.3858 | 12.8346 | 18.7402 | 2IN
13DU3614 | BM30-14R 18,5kW 3x440-480V 60Hz | SPBO6 | IG | 62378 | 5700393963863 | 182.15 | 129 | 2976 | 326 | 476 | MM | 400.73 | 283.8 | 117.1654 | 12.8346 | 18.7402 | 2IN
13DU3617 | BM30-17R 22,0kW 3x440-480V 60Hz | SPBO6 | IG | 65678 | 5700393963870 | 204.15 | 145 | 3326 | 326 | 476 | MM | 449.13 | 319 | 130.9449 | 12.8346 | 18.7402 | 2IN
13DU3620 | BM30-20R 26,0kW 3x440-480V 60Hz | SPBO6 | IG | 70109 | 5700393963887 | 232.15 | 165 | 3926 | 326 | 476 | MM | 510.73 | 363 | 154.5669 | 12.8346 | 18.7402 | 2IN
13DU3623 | BM30-23R 30kW 3X460V 60Hz | SPBO6 | IG | 74959 | 5700392917751 | 260.15 | 185 | 4376 | 326 | 476 | MM | 572.33 | 407 | 172.2835 | 12.8346 | 18.7402 | 2IN
13DV0005 | SP30- 5R Rp3 6" 50/60 | SP030 | WG | 7987 | 5700391480775 | 16.36 | 13.8 | 1200 | 165 | 160 | MM | 35.992 | 30.36 | 47.2441 | 6.4961 | 6.2992 | 3WU
13DV0006 | SP30- 6R Rp3 6" 50/60 | SP030 | WG | 9238 | 5700391480829 | 18.3 | 15.74 | 1200 | 165 | 160 | MM | 40.26 | 34.628 | 47.2441 | 6.4961 | 6.2992 | 3WU
13DV2803 | SP30- 3R Rp3 4"3X220/60 4.0kW | SP030 | WG | 9151 | 5700391481420 | 35.52 | 31.08 | 1600 | 185 | 175 | MM | 78.144 | 68.376 | 62.9921 | 7.2835 | 6.8898 | 3WU
13DV2805 | SP30- 5R Rp3 6"3X208-230/60 7.5kW | SP030 | WG | 14667 | 5700391481505 | 78.67 | 54.4 | 1690 | 290 | 365 | MM | 173.074 | 119.68 | 66.5354 | 11.4173 | 14.3701 | 3WU
13DV3605 | SP30- 5R Rp3 6"3X440-480/60 7.5kW | SP030 | WG | 14575 | 5700391482922 | 77.97 | 53.7 | 1690 | 290 | 365 | MM | 171.534 | 118.14 | 66.5354 | 11.4173 | 14.3701 | 3WU
13DW3627 | BM30-27NE 37kW 3x440-480V 60Hz | SPBO8 | IG | 106440 | 5700391485091 | 455.561 | 320.161 | 4676 | 538 | 576 | MM | 1002.2342 | 704.3542 | 184.0945 | 21.1811 | 22.6772 | 2IN
13M60022 | SP30-22N 3NPT 6" 60 | SP030 | WG | 14171 | 5711497875082 | 82.06 | 46.78 | 2790 | 290 | 365 | MM | 180.532 | 102.916 | 109.8425 | 11.4173 | 14.3701 | 3WU
14A00024 | SP60-24 R4 8" 50 | SP060 | WG | 18640 | 5700395641103 | 150.89 | 95 | 3890 | 340 | 400 | MM | 331.958 | 209 | 153.1496 | 13.3858 | 15.748 | 3WU
14A10012 | SP60-12 Rp4 6" 50 SD | SP060 | WG | 8690 | 5700391139383 | 39.43 | 34 | 2100 | 185 | 175 | MM | 86.746 | 74.8 | 82.6772 | 7.2835 | 6.8898 | 3WU
14A20016 | SP60-16 Rp3 6" 50 | SP060 | WG | 10105 | 5700391141393 | 77.74 | 43.6 | 2490 | 290 | 365 | MM | 171.028 | 95.92 | 98.0315 | 11.4173 | 14.3701 | 3WU
14A21917 | SP60-17 Rp3 6"3X380-415/50 30kW | SP060 | WG | 18248 | 5700391142253 | 169.24 | 127.6 | 3490 | 290 | 365 | MM | 372.328 | 280.72 | 137.4016 | 11.4173 | 14.3701 | 3WU
14B000D2 | SP60- 2BB Rp4 4" 60 | SP060 | WG | 3346 | 5700393967359 | 11.56 | 9 | 1200 | 165 | 160 | MM | 25.432 | 19.8 | 47.2441 | 6.4961 | 6.2992 | 3WU
14B60003 | 300S150- 3 4NPT 6" 60 | SP060 | WG | 4876 | 5700391740565 | 14.96 | 12.4 | 1200 | 165 | 160 | MM | 32.912 | 27.28 | 47.2441 | 6.4961 | 6.2992 | 3WU
14B60004 | 300S150- 4 4NPT 6" 60 | SP060 | WG | 4441 | 5700391740602 | 17.36 | 14.8 | 1200 | 165 | 160 | MM | 38.192 | 32.56 | 47.2441 | 6.4961 | 6.2992 | 3WU
14B60005 | 300S200- 5 4NPT 6" 60 | SP060 | WG | 4749 | 5700391740640 | 19.76 | 17.2 | 1200 | 165 | 160 | MM | 43.472 | 37.84 | 47.2441 | 6.4961 | 6.2992 | 3WU
14B60006 | 300S250- 6 4NPT 6" 60 | SP060 | WG | 5196 | 5700391740695 | 22.16 | 19.6 | 1200 | 165 | 160 | MM | 48.752 | 43.12 | 47.2441 | 6.4961 | 6.2992 | 3WU
14B60007 | 300S300- 7 4NPT 6" 60 | SP060 | WG | 7222 | 5700391740725 | 26.44 | 22 | 1600 | 185 | 175 | MM | 58.168 | 48.4 | 62.9921 | 7.2835 | 6.8898 | 3WU
14B60008 | 300S300- 8 4NPT 6" 60 | SP060 | WG | 7735 | 5700391740770 | 28.84 | 24.4 | 1600 | 185 | 175 | MM | 63.448 | 53.68 | 62.9921 | 7.2835 | 6.8898 | 3WU
14B60009 | 300S400- 9 4NPT 6" 60 | SP060 | WG | 8843 | 5700391740800 | 31.24 | 26.8 | 1600 | 185 | 175 | MM | 68.728 | 58.96 | 62.9921 | 7.2835 | 6.8898 | 3WU
14B60010 | 300S400-10 4NPT 6" 60 | SP060 | WG | 9328 | 5700391740848 | 54.97 | 29.2 | 1890 | 290 | 365 | MM | 120.934 | 64.24 | 74.4094 | 11.4173 | 14.3701 | 3WU
14B60011 | 300S400-11 4NPT 6" 60 | SP060 | WG | 9795 | 5700391740886 | 57.37 | 31.6 | 1890 | 290 | 365 | MM | 126.214 | 69.52 | 74.4094 | 11.4173 | 14.3701 | 3WU
14B60012 | 300S500-12 4NPT 6" 60 | SP060 | WG | 10835 | 5700391740923 | 39.43 | 34 | 2100 | 185 | 175 | MM | 86.746 | 74.8 | 82.6772 | 7.2835 | 6.8898 | 3WU
14B60013 | 300S500-13 4NPT 6" 60 | SP060 | WG | 11412 | 5700391740961 | 41.83 | 36.4 | 2100 | 185 | 175 | MM | 92.026 | 80.08 | 82.6772 | 7.2835 | 6.8898 | 3WU
14B60014 | 300S600-14 4NPT 8" 60 | SP060 | WG | 12673 | 5700391741005 | 82.5 | 42.8 | 2490 | 340 | 400 | MM | 181.5 | 94.16 | 98.0315 | 13.3858 | 15.748 | 3WU
14B60015 | 300S600-15 4NPT 8" 60 | SP060 | WG | 14037 | 5700391741050 | 84.9 | 45.2 | 2490 | 340 | 400 | MM | 186.78 | 99.44 | 98.0315 | 13.3858 | 15.748 | 3WU
14B60016 | 300S750-16 4NPT 8" 60 | SP060 | WG | 14478 | 5700391741098 | 87.3 | 47.6 | 2490 | 340 | 400 | MM | 192.06 | 104.72 | 98.0315 | 13.3858 | 15.748 | 3WU
14B60017 | 300S750-17 4NPT 8" 60 | SP060 | WG | 15024 | 5700391741135 | 93.76 | 50 | 2890 | 340 | 400 | MM | 206.272 | 110 | 113.7795 | 13.3858 | 15.748 | 3WU
14B60018 | 300S750-18 4NPT 8" 60 | SP060 | WG | 15540 | 5700391741180 | 96.16 | 52.4 | 2890 | 340 | 400 | MM | 211.552 | 115.28 | 113.7795 | 13.3858 | 15.748 | 3WU
14B60019 | 300S750-19 4NPT 8" 60 | SP060 | WG | 11224 | 5700395641400 | 140.91 | 80 | 3190 | 340 | 400 | MM | 310.002 | 176 | 125.5906 | 13.3858 | 15.748 | 3WU
14B600A3 | 300S100- 3A 4NPT 6" 60 | SP060 | WG | 3987 | 5700393970311 | 14.96 | 12.4 | 1200 | 165 | 160 | MM | 32.912 | 27.28 | 47.2441 | 6.4961 | 6.2992 | 3WU
14B600B7 | 300S250- 7AA 4NPT 6" 60 | SP060 | WG | 6556 | 5700394516181 | 26.44 | 22 | 1600 | 185 | 175 | MM | 58.168 | 48.4 | 62.9921 | 7.2835 | 6.8898 | 3WU
14B600C6 | 300S200- 6B 4NPT 6" 60 | SP060 | WG | 5050 | 5700393970359 | 22.16 | 19.6 | 1200 | 165 | 160 | MM | 48.752 | 43.12 | 47.2441 | 6.4961 | 6.2992 | 3WU
14B600C9 | 300S300- 9B 4NPT 6" 60 | SP060 | WG | 7835 | 5700393970373 | 31.24 | 26.8 | 1600 | 185 | 175 | MM | 68.728 | 58.96 | 62.9921 | 7.2835 | 6.8898 | 3WU
14B63007 | 300S300- 7 4NPT 6"3X208-230/60 | SP060 | WG | 14562 | 5700391742118 | 124.64 | 90.5 | 2490 | 290 | 365 | MM | 274.208 | 199.1 | 98.0315 | 11.4173 | 14.3701 | 3WU
14B63008 | 300S300- 8 4NPT 6"3X208-230/60 | SP060 | WG | 15074 | 5700391742163 | 127.04 | 92.9 | 2490 | 290 | 365 | MM | 279.488 | 204.38 | 98.0315 | 11.4173 | 14.3701 | 3WU
14B630B7 | 300S250- 7AA 4NPT 6"3X208-230/60 | SP060 | WG | 12896 | 5700394516211 | 113.27 | 83.5 | 2190 | 290 | 365 | MM | 249.194 | 183.7 | 86.2205 | 11.4173 | 14.3701 | 3WU
14B630C9 | 300S300- 9B 4NPT 6"3X208-230/60 | SP060 | WG | 15173 | 5700393985506 | 129.44 | 95.3 | 2490 | 290 | 365 | MM | 284.768 | 209.66 | 98.0315 | 11.4173 | 14.3701 | 3WU
14B63507 | 300S300- 7 4NPT 6"3X440-480/60 | SP060 | WG | 14562 | 5700391743153 | 124.64 | 90.5 | 2490 | 290 | 365 | MM | 274.208 | 199.1 | 98.0315 | 11.4173 | 14.3701 | 3WU
14B63508 | 300S300- 8 4NPT 6"3X440-480/60 | SP060 | WG | 15074 | 5700391743177 | 127.04 | 92.9 | 2490 | 290 | 365 | MM | 279.488 | 204.38 | 98.0315 | 11.4173 | 14.3701 | 3WU
14B63509 | 300S400- 9 4NPT 6"3X440-480/60 | SP060 | WG | 17655 | 5700391743207 | 144.08 | 108.8 | 2790 | 290 | 365 | MM | 316.976 | 239.36 | 109.8425 | 11.4173 | 14.3701 | 3WU
14B63510 | 300S400-10 4NPT 6"3X440-480/60 | SP060 | WG | 18140 | 5700391743245 | 146.48 | 111.2 | 2790 | 290 | 365 | MM | 322.256 | 244.64 | 109.8425 | 11.4173 | 14.3701 | 3WU
14B635B7 | 300S250- 7AA 4NPT 6"3X440-480/60 | SP060 | WG | 12896 | 5700394516228 | 113.27 | 83.5 | 2190 | 290 | 365 | MM | 249.194 | 183.7 | 86.2205 | 11.4173 | 14.3701 | 3WU
14B635C9 | 300S300- 9B 4NPT 6"3X440-480/60 | SP060 | WG | 15173 | 5700393985612 | 129.44 | 95.3 | 2490 | 290 | 365 | MM | 284.768 | 209.66 | 98.0315 | 11.4173 | 14.3701 | 3WU
14B69612 | 300S500-12 4NPT 6"3X460/60 | SP060 | WG | 20318 | 5700393820258 | 195.64 | 154 | 3490 | 290 | 365 | MM | 430.408 | 338.8 | 137.4016 | 11.4173 | 14.3701 | 3WU
14B70001 | 300S50- 1 3NPT 4" 60 | SP060 | WG | 2553 | 5700391744013 | 9.16 | 6.6 | 1200 | 165 | 160 | MM | 20.152 | 14.52 | 47.2441 | 6.4961 | 6.2992 | 3WU
14B70002 | 300S75- 2 3NPT 4" 60 | SP060 | WG | 3343 | 5700391744044 | 11.56 | 9 | 1200 | 165 | 160 | MM | 25.432 | 19.8 | 47.2441 | 6.4961 | 6.2992 | 3WU
14B70003 | 300S150- 3 3NPT 6" 60 | SP060 | WG | 3459 | 5700391744099 | 14.96 | 12.4 | 1200 | 165 | 160 | MM | 32.912 | 27.28 | 47.2441 | 6.4961 | 6.2992 | 3WU
14B70004 | 300S150- 4 3NPT 6" 60 | SP060 | WG | 4668 | 5700391744136 | 17.36 | 14.8 | 1200 | 165 | 160 | MM | 38.192 | 32.56 | 47.2441 | 6.4961 | 6.2992 | 3WU
14B70005 | 300S200- 5 3NPT 6" 60 | SP060 | WG | 5277 | 5700391744167 | 19.76 | 17.2 | 1200 | 165 | 160 | MM | 43.472 | 37.84 | 47.2441 | 6.4961 | 6.2992 | 3WU
14B70006 | 300S250- 6 3NPT 6" 60 | SP060 | WG | 6102 | 5700391744204 | 22.16 | 19.6 | 1200 | 165 | 160 | MM | 48.752 | 43.12 | 47.2441 | 6.4961 | 6.2992 | 3WU
14B70010 | 300S400-10 3NPT 6" 60 | SP060 | WG | 7046 | 5700391744396 | 54.97 | 29.2 | 1890 | 290 | 365 | MM | 120.934 | 64.24 | 74.4094 | 11.4173 | 14.3701 | 3WU
14B70011 | 300S400-11 3NPT 6" 60 | SP060 | WG | 7650 | 5700391744426 | 57.37 | 31.6 | 1890 | 290 | 365 | MM | 126.214 | 69.52 | 74.4094 | 11.4173 | 14.3701 | 3WU
14B700A3 | 300S100- 3A 3NPT 6" 60 | SP060 | WG | 3459 | 5700393970618 | 14.96 | 12.4 | 1200 | 165 | 160 | MM | 32.912 | 27.28 | 47.2441 | 6.4961 | 6.2992 | 3WU
14B700B4 | 300S150- 4AA 3NPT 6" 60 | SP060 | WG | 4668 | 5700393970649 | 17.36 | 14.8 | 1200 | 165 | 160 | MM | 38.192 | 32.56 | 47.2441 | 6.4961 | 6.2992 | 3WU
14B700B5 | 300S200- 5AA 3NPT 6" 60 | SP060 | WG | 5277 | 5700394516525 | 19.76 | 17.2 | 1200 | 165 | 160 | MM | 43.472 | 37.84 | 47.2441 | 6.4961 | 6.2992 | 3WU
14B700C1 | 300S30- 1B 3NPT 4" 60 | SP060 | WG | 2290 | 5700393429215 | 9.16 | 6.6 | 1200 | 165 | 160 | MM | 20.152 | 14.52 | 47.2441 | 6.4961 | 6.2992 | 3WU
14B700C6 | 300S200- 6B 3NPT 6" 60 | SP060 | WG | 5789 | 5700393970663 | 22.16 | 19.6 | 1200 | 165 | 160 | MM | 48.752 | 43.12 | 47.2441 | 6.4961 | 6.2992 | 3WU
14B700D2 | 300S50- 2BB 3NPT 4" 60 | SP060 | WG | 3343 | 5700393970571 | 11.56 | 9 | 1200 | 165 | 160 | MM | 25.432 | 19.8 | 47.2441 | 6.4961 | 6.2992 | 3WU
14B73001 | 300S50- 1 3NPT 4"3X208-230/60 | SP060 | WG | 5205 | 5700391745003 | 31.56 | 29 | 1200 | 165 | 160 | MM | 69.432 | 63.8 | 47.2441 | 6.4961 | 6.2992 | 3WU
14B73002 | 300S75- 2 3NPT 4"3X208-230/60 | SP060 | WG | 6617 | 5700391745027 | 40.44 | 36 | 1600 | 185 | 175 | MM | 88.968 | 79.2 | 62.9921 | 7.2835 | 6.8898 | 3WU
14B73003 | 300S150- 3 3NPT 6"3X208-230/60 | SP060 | WG | 7908 | 5700391745072 | 86.67 | 62.4 | 1690 | 290 | 365 | MM | 190.674 | 137.28 | 66.5354 | 11.4173 | 14.3701 | 3WU
14B73004 | 300S150- 4 3NPT 6"3X208-230/60 | SP060 | WG | 9117 | 5700391745126 | 90.57 | 64.8 | 1890 | 290 | 365 | MM | 199.254 | 142.56 | 74.4094 | 11.4173 | 14.3701 | 3WU
14B73005 | 300S200- 5 3NPT 6"3X208-230/60 | SP060 | WG | 10735 | 5700391745164 | 99.97 | 74.2 | 1890 | 290 | 365 | MM | 219.934 | 163.24 | 74.4094 | 11.4173 | 14.3701 | 3WU
14B73006 | 300S250- 6 3NPT 6"3X208-230/60 | SP060 | WG | 12441 | 5700391745201 | 110.87 | 81.1 | 2190 | 290 | 365 | MM | 243.914 | 178.42 | 86.2205 | 11.4173 | 14.3701 | 3WU
14B730A3 | 300S100- 3A 3NPT 6"3X208-230/60 | SP060 | WG | 7335 | 5700393985742 | 77.67 | 53.4 | 1690 | 290 | 365 | MM | 170.874 | 117.48 | 66.5354 | 11.4173 | 14.3701 | 3WU
14B730B4 | 300S150- 4AA 3NPT 6"3X208-230/60 | SP060 | WG | 9117 | 5700393985759 | 90.57 | 64.8 | 1890 | 290 | 365 | MM | 199.254 | 142.56 | 74.4094 | 11.4173 | 14.3701 | 3WU
14B730B5 | 300S200- 5AA 3NPT 6"3X208-230/60 | SP060 | WG | 10735 | 5700394516563 | 99.97 | 74.2 | 1890 | 290 | 365 | MM | 219.934 | 163.24 | 74.4094 | 11.4173 | 14.3701 | 3WU
14B730C1 | 300S30- 1B 3NPT 4"3X208-230/60 | SP060 | WG | 3990 | 5700393445376 | 26.56 | 24 | 1200 | 165 | 160 | MM | 58.432 | 52.8 | 47.2441 | 6.4961 | 6.2992 | 3WU
14B730C6 | 300S200- 6B 3NPT 6"3X208-230/60 | SP060 | WG | 11246 | 5700393985766 | 106.37 | 76.6 | 2190 | 290 | 365 | MM | 234.014 | 168.52 | 86.2205 | 11.4173 | 14.3701 | 3WU
14B730D2 | 300S50- 2BB 3NPT 4"3X208-230/60 | SP060 | WG | 5995 | 5700393985735 | 35.84 | 31.4 | 1600 | 185 | 175 | MM | 78.848 | 69.08 | 62.9921 | 7.2835 | 6.8898 | 3WU
14B73501 | 300S50- 1 3NPT 4"3X440-460/60 | SP060 | WG | 5205 | 5700391745850 | 31.56 | 29 | 1200 | 165 | 160 | MM | 69.432 | 63.8 | 47.2441 | 6.4961 | 6.2992 | 3WU
14B73502 | 300S75- 2 3NPT 4"3X440-460/60 | SP060 | WG | 6617 | 5700391745874 | 40.84 | 36.4 | 1600 | 185 | 175 | MM | 89.848 | 80.08 | 62.9921 | 7.2835 | 6.8898 | 3WU
14B73503 | 300S150- 3 3NPT 6"3X440-480/60 | SP060 | WG | 7908 | 5700391745928 | 86.67 | 62.4 | 1690 | 290 | 365 | MM | 190.674 | 137.28 | 66.5354 | 11.4173 | 14.3701 | 3WU
14B73504 | 300S150- 4 3NPT 6"3X440-480/60 | SP060 | WG | 9117 | 5700391745966 | 90.57 | 64.8 | 1890 | 290 | 365 | MM | 199.254 | 142.56 | 74.4094 | 11.4173 | 14.3701 | 3WU
14B73505 | 300S200- 5 3NPT 6"3X440-480/60 | SP060 | WG | 10735 | 5700391746000 | 99.97 | 74.2 | 1890 | 290 | 365 | MM | 219.934 | 163.24 | 74.4094 | 11.4173 | 14.3701 | 3WU
14B73506 | 300S250- 6 3NPT 6"3X440-480/60 | SP060 | WG | 12441 | 5700391746048 | 110.87 | 81.1 | 2190 | 290 | 365 | MM | 243.914 | 178.42 | 86.2205 | 11.4173 | 14.3701 | 3WU
14B73508 | 300S300- 8 3NPT 6"3X440-480/60 | SP060 | WG | 12802 | 5700391746147 | 127.04 | 92.9 | 2490 | 290 | 365 | MM | 279.488 | 204.38 | 98.0315 | 11.4173 | 14.3701 | 3WU
14B735A3 | 300S100- 3A 3NPT 6"3X440-480/60 | SP060 | WG | 7335 | 5700393985858 | 77.67 | 53.4 | 1690 | 290 | 365 | MM | 170.874 | 117.48 | 66.5354 | 11.4173 | 14.3701 | 3WU
14B735B4 | 300S150- 4AA 3NPT 6"3X440-480/60 | SP060 | WG | 9117 | 5700393985865 | 90.57 | 64.8 | 1890 | 290 | 365 | MM | 199.254 | 142.56 | 74.4094 | 11.4173 | 14.3701 | 3WU
14B735B5 | 300S200- 5AA 3NPT 6"3X440-480/60 | SP060 | WG | 10735 | 5700394516587 | 99.97 | 74.2 | 1890 | 290 | 365 | MM | 219.934 | 163.24 | 74.4094 | 11.4173 | 14.3701 | 3WU
14B735C1 | 300S30- 1B 3NPT 4"3X440-460/60 | SP060 | WG | 3990 | 5700393445390 | 26.56 | 24 | 1200 | 165 | 160 | MM | 58.432 | 52.8 | 47.2441 | 6.4961 | 6.2992 | 3WU
14B735C6 | 300S200- 6B 3NPT 6"3X440-480/60 | SP060 | WG | 11246 | 5700393985872 | 106.37 | 76.6 | 2190 | 290 | 365 | MM | 234.014 | 168.52 | 86.2205 | 11.4173 | 14.3701 | 3WU
14B735D2 | 300S50- 2BB 3NPT 4"3X440-460/60 | SP060 | WG | 5995 | 5700393985834 | 35.84 | 31.4 | 1600 | 185 | 175 | MM | 78.848 | 69.08 | 62.9921 | 7.2835 | 6.8898 | 3WU
14B74501 | 300S50- 1 3NPT 4"1X230/60 | SP060 | WG | 5488 | 5700394452441 | 38.04 | 33.6 | 1600 | 185 | 175 | MM | 83.688 | 73.92 | 62.9921 | 7.2835 | 6.8898 | 3WU
14B745C1 | 300S30- 1B 4NPT 4"1X230/60 | SP060 | WG | 4410 | 5700394420723 | 31.56 | 29 | 1200 | 165 | 160 | MM | 69.432 | 63.8 | 47.2441 | 6.4961 | 6.2992 | 3WU
14B745D2 | 300S50- 2BB 4NPT 4"1X230/60 | SP060 | WG | 6278 | 5700394452458 | 40.44 | 36 | 1600 | 185 | 175 | MM | 88.968 | 79.2 | 62.9921 | 7.2835 | 6.8898 | 3WU
14B79613 | 300S500-13 3NPT 6"3X460/60 | SP060 | WG | 20778 | 5700393820746 | 198.04 | 156.4 | 3490 | 290 | 365 | MM | 435.688 | 344.08 | 137.4016 | 11.4173 | 14.3701 | 3WU
14BG0002 | 300S75- 2 4NPT 6" 60 | SP060 | WG | 3586 | 5700391748899 | 12.56 | 10 | 1200 | 165 | 160 | MM | 27.632 | 22 | 47.2441 | 6.4961 | 6.2992 | 3WU
14BG0010 | 300S400-10 4NPT 8" 60 | SP060 | WG | 7046 | 5700391748967 | 64.42 | 33.2 | 2090 | 340 | 400 | MM | 141.724 | 73.04 | 82.2835 | 13.3858 | 15.748 | 3WU
14BG0011 | 300S400-11 4NPT 8" 60 | SP060 | WG | 9795 | 5700391749018 | 66.82 | 35.6 | 2090 | 340 | 400 | MM | 147.004 | 78.32 | 82.2835 | 13.3858 | 15.748 | 3WU
14BG0012 | 300S500-12 4NPT 8" 60 | SP060 | WG | 8276 | 5700391749056 | 69.22 | 38 | 2090 | 340 | 400 | MM | 152.284 | 83.6 | 82.2835 | 13.3858 | 15.748 | 3WU
14BG0013 | 300S500-13 4NPT 8" 60 | SP060 | WG | 8735 | 5700391749070 | 71.62 | 40.4 | 2090 | 340 | 400 | MM | 157.564 | 88.88 | 82.2835 | 13.3858 | 15.748 | 3WU
14BG0014 | 300S600-14 4NPT 6" 60 | SP060 | WG | 12673 | 5700391749124 | 44.23 | 38.8 | 2100 | 185 | 175 | MM | 97.306 | 85.36 | 82.6772 | 7.2835 | 6.8898 | 3WU
14BG0015 | 300S600-15 4NPT 6" 60 | SP060 | WG | 14037 | 5700391749155 | 75.34 | 41.2 | 2490 | 290 | 365 | MM | 165.748 | 90.64 | 98.0315 | 11.4173 | 14.3701 | 3WU
14BG00A3 | 300S100- 3A 4NPT 4" 60 | SP060 | WG | 3987 | 5700393970304 | 13.96 | 11.4 | 1200 | 165 | 160 | MM | 30.712 | 25.08 | 47.2441 | 6.4961 | 6.2992 | 3WU
14BG35A3 | 300S100- 3A 4NPT 4"3X440-460/60 | SP060 | WG | 8382 | 5700393985575 | 48.24 | 43.8 | 1600 | 185 | 175 | MM | 106.128 | 96.36 | 62.9921 | 7.2835 | 6.8898 | 3WU
14BH0002 | 300S75- 2 3NPT 6" 60 | SP060 | WG | 3343 | 5700391749858 | 12.56 | 10 | 1200 | 165 | 160 | MM | 27.632 | 22 | 47.2441 | 6.4961 | 6.2992 | 3WU
14BH00A3 | 300S100- 3A 3NPT 4" 60 | SP060 | WG | 3454 | 5700393970595 | 13.96 | 11.4 | 1200 | 165 | 160 | MM | 30.712 | 25.08 | 47.2441 | 6.4961 | 6.2992 | 3WU
14BH3002 | 300S75- 2 3NPT 6"3X208-230/60 | SP060 | WG | 6809 | 5700391749926 | 72.27 | 48 | 1690 | 290 | 365 | MM | 158.994 | 105.6 | 66.5354 | 11.4173 | 14.3701 | 3WU
14BH3502 | 300S75- 2 3NPT 6"3X440-480/60 | SP060 | WG | 6809 | 5700391750007 | 72.27 | 48 | 1690 | 290 | 365 | MM | 158.994 | 105.6 | 66.5354 | 11.4173 | 14.3701 | 3WU
14BH35A3 | 300S100- 3A 3NPT 4"3X440-460/60 | SP060 | WG | 7558 | 5700393985841 | 48.24 | 43.8 | 1600 | 185 | 175 | MM | 106.128 | 96.36 | 62.9921 | 7.2835 | 6.8898 | 3WU
14C00014 | SP60-14N Rp4 6" 50 | SP060 | WG | 13788 | 5700391753183 | 44.23 | 38.8 | 2100 | 185 | 175 | MM | 97.306 | 85.36 | 82.6772 | 7.2835 | 6.8898 | 3WU
14CU3613 | BM60-13R 37kW 3x460V 60Hz | SPBO8 | IG | 167279 | 5700317676053 | 410.805 | 301.805 | 3576 | 538 | 576 | MM | 903.771 | 663.971 | 140.7874 | 21.1811 | 22.6772 | 2IN
14CU3614 | BM60-14R 45kW 3x460V 60Hz | SPBO8 | IG | 171747 | 5700317676879 | 453.149 | 336.505 | 3926 | 538 | 576 | MM | 996.9278 | 740.311 | 154.5669 | 21.1811 | 22.6772 | 2IN
14CU3615 | BM60-15R 45kW 3x460V 60Hz | SPBO8 | IG | 173162 | 5700317676893 | 456.149 | 339.505 | 3926 | 538 | 576 | MM | 1003.5278 | 746.911 | 154.5669 | 21.1811 | 22.6772 | 2IN
14CU3616 | BM60-16R 55kW 3x460V 60Hz | SPBO8 | IG | 178149 | 5700317676916 | 496.105 | 367.205 | 4276 | 538 | 576 | MM | 1091.431 | 807.851 | 168.3465 | 21.1811 | 22.6772 | 2IN
14CU3618 | BM60-18R 55kW 3x460V 60Hz | SPBO8 | IG | 180242 | 5700317676930 | 501.105 | 372.205 | 4276 | 538 | 576 | MM | 1102.431 | 818.851 | 168.3465 | 21.1811 | 22.6772 | 2IN
14CV0004 | SP60- 4R Rp4 6" 50/60 | SP060 | WG | 11100 | 5700392890665 | 17.36 | 14.8 | 1200 | 165 | 160 | MM | 38.192 | 32.56 | 47.2441 | 6.4961 | 6.2992 | 3WU
14CV0005 | SP60- 5R Rp4 6" 50/60 | SP060 | WG | 11870 | 5700392890672 | 19.76 | 17.2 | 1200 | 165 | 160 | MM | 43.472 | 37.84 | 47.2441 | 6.4961 | 6.2992 | 3WU
14CV0009 | SP60- 9R Rp4 6" 50/60 | SP060 | WG | 16506 | 5700391774874 | 31.24 | 26.8 | 1600 | 185 | 175 | MM | 68.728 | 58.96 | 62.9921 | 7.2835 | 6.8898 | 3WU
14CV00C9 | SP60- 9BR Rp4 6" 50/60 | SP060 | WG | 16128 | 5700393966918 | 31.24 | 26.8 | 1600 | 185 | 175 | MM | 68.728 | 58.96 | 62.9921 | 7.2835 | 6.8898 | 3WU
14CV1905 | SP60- 5R Rp4 6"3X380-415/50 9.2kW | SP060 | WG | 19331 | 5700392890719 | 88.37 | 62.6 | 1890 | 290 | 365 | MM | 194.414 | 137.72 | 74.4094 | 11.4173 | 14.3701 | 3WU
14CV1906 | SP60- 6R Rp4 6"3X380-415/50 11kW | SP060 | WG | 24077 | 5700392957283 | 93.77 | 68 | 1890 | 290 | 365 | MM | 206.294 | 149.6 | 74.4094 | 11.4173 | 14.3701 | 3WU
14D60001 | 300N50- 1 4NPT 4" 60 | SP060 | WG | 4838 | 5700391781773 | 9.16 | 6.6 | 1200 | 165 | 160 | MM | 20.152 | 14.52 | 47.2441 | 6.4961 | 6.2992 | 3WU
14D60002 | 300N75- 2 4NPT 4" 60 | SP060 | WG | 5379 | 5700391781810 | 11.56 | 9 | 1200 | 165 | 160 | MM | 25.432 | 19.8 | 47.2441 | 6.4961 | 6.2992 | 3WU
14D60005 | 300N200- 5 4NPT 6" 60 | SP060 | WG | 7122 | 5700391781933 | 19.76 | 17.2 | 1200 | 165 | 160 | MM | 43.472 | 37.84 | 47.2441 | 6.4961 | 6.2992 | 3WU
14D60007 | 300N300- 7 4NPT 6" 60 | SP060 | WG | 8552 | 5700391782015 | 26.44 | 22 | 1600 | 185 | 175 | MM | 58.168 | 48.4 | 62.9921 | 7.2835 | 6.8898 | 3WU
14D60008 | 300N300- 8 4NPT 6" 60 | SP060 | WG | 9232 | 5700391782046 | 28.84 | 24.4 | 1600 | 185 | 175 | MM | 63.448 | 53.68 | 62.9921 | 7.2835 | 6.8898 | 3WU
14D60010 | 300N400-10 4NPT 6" 60 | SP060 | WG | 10568 | 5700391782114 | 54.97 | 29.2 | 1890 | 290 | 365 | MM | 120.934 | 64.24 | 74.4094 | 11.4173 | 14.3701 | 3WU
14D60011 | 300N400-11 4NPT 6" 60 | SP060 | WG | 11476 | 5700391782169 | 57.37 | 31.6 | 1890 | 290 | 365 | MM | 126.214 | 69.52 | 74.4094 | 11.4173 | 14.3701 | 3WU
14D60015 | 300N600-15 4NPT 8" 60 | SP060 | WG | 14476 | 5700391782336 | 84.9 | 45.2 | 2490 | 340 | 400 | MM | 186.78 | 99.44 | 98.0315 | 13.3858 | 15.748 | 3WU
14D60016 | 300N750-16 4NPT 8" 60 | SP060 | WG | 15156 | 5700391782374 | 87.3 | 47.6 | 2490 | 340 | 400 | MM | 192.06 | 104.72 | 98.0315 | 13.3858 | 15.748 | 3WU
14D600C9 | 300N300- 9B 4NPT 6" 60 | SP060 | WG | 9677 | 5700393970533 | 31.24 | 26.8 | 1600 | 185 | 175 | MM | 68.728 | 58.96 | 62.9921 | 7.2835 | 6.8898 | 3WU
14D70001 | 300N50- 1 3NPT 4" 60 | SP060 | WG | 4838 | 5700391785283 | 9.16 | 6.6 | 1200 | 165 | 160 | MM | 20.152 | 14.52 | 47.2441 | 6.4961 | 6.2992 | 3WU
14D70002 | 300N75- 2 3NPT 4" 60 | SP060 | WG | 5379 | 5700391785320 | 11.56 | 9 | 1200 | 165 | 160 | MM | 25.432 | 19.8 | 47.2441 | 6.4961 | 6.2992 | 3WU
14D70004 | 300N150- 4 3NPT 6" 60 | SP060 | WG | 6660 | 5700391785405 | 17.36 | 14.8 | 1200 | 165 | 160 | MM | 38.192 | 32.56 | 47.2441 | 6.4961 | 6.2992 | 3WU
14D70005 | 300N200- 5 3NPT 6" 60 | SP060 | WG | 7122 | 5700391785443 | 19.76 | 17.2 | 1200 | 165 | 160 | MM | 43.472 | 37.84 | 47.2441 | 6.4961 | 6.2992 | 3WU
14D700C6 | 300N200- 6B 3NPT 6" 60 | SP060 | WG | 7574 | 5700393970762 | 22.16 | 19.6 | 1200 | 165 | 160 | MM | 48.752 | 43.12 | 47.2441 | 6.4961 | 6.2992 | 3WU
14D700D2 | 300N50- 2BB 3NPT 4" 60 | SP060 | WG | 5019 | 5700393970724 | 11.56 | 9 | 1200 | 165 | 160 | MM | 25.432 | 19.8 | 47.2441 | 6.4961 | 6.2992 | 3WU
14D73505 | 300N200- 5 3NPT 6"3X440-480/60 | SP060 | WG | 15366 | 5700391787225 | 97.47 | 71.7 | 1890 | 290 | 365 | MM | 214.434 | 157.74 | 74.4094 | 11.4173 | 14.3701 | 3WU
14D73506 | 300N250- 6 3NPT 6"3X440-480/60 | SP060 | WG | 17204 | 5700391787263 | 108.37 | 78.6 | 2190 | 290 | 365 | MM | 238.414 | 172.92 | 86.2205 | 11.4173 | 14.3701 | 3WU
14DC0002 | SP60- 2N Rp3 6" 50/60 | SP060 | WG | 5379 | 5700391789687 | 12.56 | 10 | 1200 | 165 | 160 | MM | 27.632 | 22 | 47.2441 | 6.4961 | 6.2992 | 3WU
14DE0010 | SP60-10NS Rp3 6" 60Hz | SP060 | WG | 11185 | 5700391790126 | 30 | 30 | 0 | 0 | 0 |  | 66 | 66 |  |  |  | 3WU
14DE3605 | BM60- 5N 15,0kW 3x440-480V 60Hz | SPBO6 | IG | 38442 | 5700391790164 | 144.15 | 102 | 2226 | 326 | 476 | MM | 317.13 | 224.4 | 87.6378 | 12.8346 | 18.7402 | 2IN
14DE3606 | BM60- 6N 18,5kW 3x440-480V 60Hz | SPBO6 | IG | 40883 | 5700391790201 | 156.15 | 111 | 2326 | 326 | 476 | MM | 343.53 | 244.2 | 91.5748 | 12.8346 | 18.7402 | 2IN
14DE3608 | BM60- 8N 22,0kW 3x440-480V 60Hz | SPBO6 | IG | 43189 | 5700391790256 | 179.15 | 127 | 2626 | 326 | 476 | MM | 394.13 | 279.4 | 103.3858 | 12.8346 | 18.7402 | 2IN
14DE3609 | BM60- 9N 26,0kW 3x440-480V 60Hz | SPBO6 | IG | 45519 | 5700391790317 | 194.15 | 138 | 2826 | 326 | 476 | MM | 427.13 | 303.6 | 111.2598 | 12.8346 | 18.7402 | 2IN
14DE3610 | BM60-10N 30,0kW 3x440-480V 60Hz | SPBO6 | IG | 47867 | 5700391790324 | 211.15 | 150 | 2976 | 326 | 476 | MM | 464.53 | 330 | 117.1654 | 12.8346 | 18.7402 | 2IN
14DH0002 | 300N75- 2 3NPT 6" 60 | SP060 | WG | 5379 | 5700391791345 | 12.56 | 10 | 1200 | 165 | 160 | MM | 27.632 | 22 | 47.2441 | 6.4961 | 6.2992 | 3WU
14DJ3605 | BM60- 5NE 15,0kW 3x440-480V 60Hz | SPBO6 | IG | 39595 | 5700391791598 | 144.15 | 102 | 2226 | 326 | 476 | MM | 317.13 | 224.4 | 87.6378 | 12.8346 | 18.7402 | 2IN
14DJ3606 | BM60- 6NE 18,5kW 3x440-480V 60Hz | SPBO6 | IG | 42116 | 5700391791635 | 156.15 | 111 | 2326 | 326 | 476 | MM | 343.53 | 244.2 | 91.5748 | 12.8346 | 18.7402 | 2IN
14DJ3608 | BM60- 8NE 22,0kW 3x440-480V 60Hz | SPBO6 | IG | 44490 | 5700391791673 | 179.15 | 127 | 2626 | 326 | 476 | MM | 394.13 | 279.4 | 103.3858 | 12.8346 | 18.7402 | 2IN
14DJ3609 | BM60- 9NE 26,0kW 3x440-480V 60Hz | SPBO6 | IG | 46883 | 5700391791710 | 194.15 | 138 | 2826 | 326 | 476 | MM | 427.13 | 303.6 | 111.2598 | 12.8346 | 18.7402 | 2IN
14DJ3610 | BM60-10NE 30,0kW 3x440-480V 60Hz | SPBO6 | IG | 49303 | 5700391791758 | 211.15 | 150 | 2976 | 326 | 476 | MM | 464.53 | 330 | 117.1654 | 12.8346 | 18.7402 | 2IN
14DK3613 | BM60-13N 37kW 3x460V 60Hz | SPBO8 | IG | 108630 | 5700391791994 | 397.124 | 288.124 | 3576 | 538 | 576 | MM | 873.6728 | 633.8728 | 140.7874 | 21.1811 | 22.6772 | 2IN
14DK3614 | BM60-14N 45kW 3x460V 60Hz | SPBO8 | IG | 111533 | 5700391792038 | 436.668 | 320.024 | 3926 | 538 | 576 | MM | 960.6696 | 704.0528 | 154.5669 | 21.1811 | 22.6772 | 2IN
14DK3615 | BM60-15N 45kW 3x460V 60Hz | SPBO8 | IG | 112450 | 5700391792069 | 439.668 | 323.024 | 3926 | 538 | 576 | MM | 967.2696 | 710.6528 | 154.5669 | 21.1811 | 22.6772 | 2IN
14DK3616 | BM60-16N 55kW 3x460V 60Hz | SPBO8 | IG | 115453 | 5700391792090 | 476.924 | 348.024 | 4276 | 538 | 576 | MM | 1049.2328 | 765.6528 | 168.3465 | 21.1811 | 22.6772 | 2IN
14DK3618 | BM60-18N 55kW 3x460V 60Hz | SPBO8 | IG | 118124 | 5700391792137 | 481.924 | 353.024 | 4276 | 538 | 576 | MM | 1060.2328 | 776.6528 | 168.3465 | 21.1811 | 22.6772 | 2IN
14DS3613 | BM 60-13 37,0KW 3X460V 60HZ | SPBO8 | IG | 64950 | 5711490012149 | 404.414 | 287.77 | 3926 | 538 | 576 | MM | 889.7108 | 633.094 | 154.5669 | 21.1811 | 22.6772 | 2IN
14DS3614 | BM60-14 45,0kW 3x460V 60Hz | SPBO8 | IG | 66787 | 5711492337332 | 436.364 | 319.72 | 3926 | 538 | 576 | MM | 960.0008 | 703.384 | 154.5669 | 21.1811 | 22.6772 | 2IN
14DS3615 | BM 60-15 45,0kW 3x460V 60Hz | SPBO8 | IG | 67336 | 5711492337349 | 439.364 | 322.72 | 3926 | 538 | 576 | MM | 966.6008 | 709.984 | 154.5669 | 21.1811 | 22.6772 | 2IN
14DS3616 | BM 60-16 55,0kW 3x460V 60Hz | SPBO8 | IG | 71711 | 5711492337356 | 476.62 | 347.72 | 4276 | 538 | 576 | MM | 1048.564 | 764.984 | 168.3465 | 21.1811 | 22.6772 | 2IN
14DS3618 | BM60-18 55,0kW 3x460V 60Hz | SPBO8 | IG | 73169 | 5711492337363 | 481.62 | 352.72 | 4276 | 538 | 576 | MM | 1059.564 | 775.984 | 168.3465 | 21.1811 | 22.6772 | 2IN
14DV3605 | SP60- 5R Rp4 6"3X440-480/60 13kW | SP060 | WG | 19867 | 5700394039895 | 94.37 | 68.6 | 1890 | 290 | 365 | MM | 207.614 | 150.92 | 74.4094 | 11.4173 | 14.3701 | 3WU
14DW0013 | SP60-13NES Rp4 BM 8" 60Hz | SP060 | WG | 13106 | 5700391794865 | 37 | 37 | 0 | 0 | 0 |  | 81.4 | 81.4 |  |  |  | 3WU
14DW0016 | SP60-16NES Rp4 BM 8" 60Hz | SP060 | WG | 16077 | 5700391794964 | 47 | 47 | 0 | 0 | 0 |  | 103.4 | 103.4 |  |  |  | 3WU
14DW0018 | SP60-18NES Rp4 BM 8" 60Hz | SP060 | WG | 16608 | 5700391795015 | 52 | 52 | 0 | 0 | 0 |  | 114.4 | 114.4 |  |  |  | 3WU
14DW3613 | BM60-13NE 37kW 3x440-480V 60Hz | SPBO8 | IG | 111890 | 5700391795053 | 397.124 | 288.124 | 3576 | 538 | 576 | MM | 873.6728 | 633.8728 | 140.7874 | 21.1811 | 22.6772 | 2IN
14DW3614 | BM60-14NE 45kW 3x440-480V 60Hz | SPBO8 | IG | 114881 | 5700391795091 | 436.668 | 320.024 | 3926 | 538 | 576 | MM | 960.6696 | 704.0528 | 154.5669 | 21.1811 | 22.6772 | 2IN
14DW3615 | BM60-15NE 45kW 3x440-480V 60Hz | SPBO8 | IG | 115824 | 5700391795138 | 439.668 | 323.024 | 3926 | 538 | 576 | MM | 967.2696 | 710.6528 | 154.5669 | 21.1811 | 22.6772 | 2IN
14DW3616 | BM60-16NE 55kW 3x440-480V 60Hz | SPBO8 | IG | 118917 | 5700391795176 | 476.924 | 348.024 | 4276 | 538 | 576 | MM | 1049.2328 | 765.6528 | 168.3465 | 21.1811 | 22.6772 | 2IN
14DW3618 | BM60-18NE 55kW 3x440-480V 60Hz | SPBO8 | IG | 121667 | 5700391795213 | 481.924 | 353.024 | 4276 | 538 | 576 | MM | 1060.2328 | 776.6528 | 168.3465 | 21.1811 | 22.6772 | 2IN
14E63605 | BM60- 5R 15,0kW 3x440-480V 60Hz | SPBO6 | IG | 55241 | 5700393964037 | 144.15 | 102 | 2226 | 326 | 476 | MM | 317.13 | 224.4 | 87.6378 | 12.8346 | 18.7402 | 2IN
14E63606 | BM60- 6R 18,5kW 3x440-480V 60Hz | SPBO6 | IG | 56843 | 5700393964051 | 156.15 | 111 | 2326 | 326 | 476 | MM | 343.53 | 244.2 | 91.5748 | 12.8346 | 18.7402 | 2IN
14E63608 | BM60- 8R 22,0kW 3x440-480V 60Hz | SPBO6 | IG | 59640 | 5700393964068 | 179.15 | 127 | 2626 | 326 | 476 | MM | 394.13 | 279.4 | 103.3858 | 12.8346 | 18.7402 | 2IN
14E63609 | BM60- 9R 26,0kW 3x440-480V 60Hz | SPBO6 | IG | 62007 | 5700393964075 | 194.15 | 138 | 2826 | 326 | 476 | MM | 427.13 | 303.6 | 111.2598 | 12.8346 | 18.7402 | 2IN
14E63610 | BM60-10R 30,0kW 3x440-480V 60Hz | SPBO6 | IG | 63073 | 5700393964082 | 211.15 | 150 | 2976 | 326 | 476 | MM | 464.53 | 330 | 117.1654 | 12.8346 | 18.7402 | 2IN
14K60020 | SP60-20 4NPT 8" 60 | SP060 | WG | 11663 | 5711497875433 | 143.91 | 83 | 3190 | 340 | 400 | MM | 316.602 | 182.6 | 125.5906 | 13.3858 | 15.748 | 3WU
14M60008 | SP60- 8N 4NPT 6" 50/60 | SP060 | WG | 9232 | 5711497875853 | 28.84 | 24.4 | 1600 | 185 | 175 | MM | 63.448 | 53.68 | 62.9921 | 7.2835 | 6.8898 | 3WU
15A00006 | SP46- 6 Rp4 6" 50/60 | SP046 | WG | 4482 | 5700391148316 | 22.16 | 19.6 | 1200 | 165 | 160 | MM | 48.752 | 43.12 | 47.2441 | 6.4961 | 6.2992 | 3WU
15A00012 | SP46-12 Rp4 6" 50 | SP046 | WG | 7843 | 5700392232434 | 39.43 | 34 | 2100 | 185 | 175 | MM | 86.746 | 74.8 | 82.6772 | 7.2835 | 6.8898 | 3WU
15A01904 | SP46- 4 Rp4 6"3X380-415/50 7.5kW | SP046 | WG | 7641 | 5708601060632 | 78.47 | 54.2 | 1690 | 290 | 365 | MM | 172.634 | 119.24 | 66.5354 | 11.4173 | 14.3701 | 3WU
15A21913 | SP46-13 Rp3 6"3X380-415/50 22kW | SP046 | WG | 15050 | 5700391151415 | 142.14 | 104.5 | 3190 | 290 | 365 | MM | 312.708 | 229.9 | 125.5906 | 11.4173 | 14.3701 | 3WU
15B60002 | 230S75- 2 4NPT 4" 60 | SP046 | WG | 2508 | 5700391825330 | 11.56 | 9 | 1200 | 165 | 160 | MM | 25.432 | 19.8 | 47.2441 | 6.4961 | 6.2992 | 3WU
15B60003 | 230S100- 3 4NPT 6" 60 | SP046 | WG | 3158 | 5700391825361 | 14.96 | 12.4 | 1200 | 165 | 160 | MM | 32.912 | 27.28 | 47.2441 | 6.4961 | 6.2992 | 3WU
15B60004 | 230S150- 4 4NPT 6" 60 | SP046 | WG | 3544 | 5700391825408 | 17.36 | 14.8 | 1200 | 165 | 160 | MM | 38.192 | 32.56 | 47.2441 | 6.4961 | 6.2992 | 3WU
15B60006 | 230S200- 6 4NPT 6" 60 | SP046 | WG | 4482 | 5700391825484 | 22.16 | 19.6 | 1200 | 165 | 160 | MM | 48.752 | 43.12 | 47.2441 | 6.4961 | 6.2992 | 3WU
15B60012 | 230S400-12 4NPT 6" 60 | SP046 | WG | 7843 | 5700391825699 | 39.43 | 34 | 2100 | 185 | 175 | MM | 86.746 | 74.8 | 82.6772 | 7.2835 | 6.8898 | 3WU
15B60014 | 230S500-14 4NPT 6" 60 | SP046 | WG | 9093 | 5700391825774 | 44.23 | 38.8 | 2100 | 185 | 175 | MM | 97.306 | 85.36 | 82.6772 | 7.2835 | 6.8898 | 3WU
15B600E2 | 230S50- 2AB 4NPT 4" 60 | SP046 | WG | 2378 | 5700393973749 | 11.56 | 9 | 1200 | 165 | 160 | MM | 25.432 | 19.8 | 47.2441 | 6.4961 | 6.2992 | 3WU
15B600F7 | 230S200- 7C 4NPT 6" 60 | SP046 | WG | 4831 | 5700393973800 | 26.44 | 22 | 1600 | 185 | 175 | MM | 58.168 | 48.4 | 62.9921 | 7.2835 | 6.8898 | 3WU
15B600J4 | 230S100- 4BC 4NPT 6" 60 | SP046 | WG | 3289 | 5700393973763 | 17.36 | 14.8 | 1200 | 165 | 160 | MM | 38.192 | 32.56 | 47.2441 | 6.4961 | 6.2992 | 3WU
15B63610 | 230S400-10 4NPT 6"3X440-480/60 | SP046 | WG | 14839 | 5700391827846 | 146.48 | 111.2 | 2790 | 290 | 365 | MM | 322.256 | 244.64 | 109.8425 | 11.4173 | 14.3701 | 3WU
15B70001 | 230S50- 1 3NPT 4" 60 | SP046 | WG | 2998 | 5700391828973 | 9.16 | 6.6 | 1200 | 165 | 160 | MM | 20.152 | 14.52 | 47.2441 | 6.4961 | 6.2992 | 3WU
15B70002 | 230S75- 2 3NPT 4" 60 | SP046 | WG | 3292 | 5700391829017 | 11.56 | 9 | 1200 | 165 | 160 | MM | 25.432 | 19.8 | 47.2441 | 6.4961 | 6.2992 | 3WU
15B70003 | 230S100- 3 3NPT 6" 60 | SP046 | WG | 3645 | 5700391829055 | 14.96 | 12.4 | 1200 | 165 | 160 | MM | 32.912 | 27.28 | 47.2441 | 6.4961 | 6.2992 | 3WU
15B70004 | 230S150- 4 3NPT 6" 60 | SP046 | WG | 4620 | 5700391829109 | 17.36 | 14.8 | 1200 | 165 | 160 | MM | 38.192 | 32.56 | 47.2441 | 6.4961 | 6.2992 | 3WU
15B70005 | 230S200- 5 3NPT 6" 60 | SP046 | WG | 5376 | 5700391829147 | 19.76 | 17.2 | 1200 | 165 | 160 | MM | 43.472 | 37.84 | 47.2441 | 6.4961 | 6.2992 | 3WU
15B70006 | 230S200- 6 3NPT 6" 60 | SP046 | WG | 5878 | 5700391829185 | 22.16 | 19.6 | 1200 | 165 | 160 | MM | 48.752 | 43.12 | 47.2441 | 6.4961 | 6.2992 | 3WU
15B70007 | 230S250- 7 3NPT 6" 60 | SP046 | WG | 6502 | 5700391829222 | 26.44 | 22 | 1600 | 185 | 175 | MM | 58.168 | 48.4 | 62.9921 | 7.2835 | 6.8898 | 3WU
15B70008 | 230S250- 8 3NPT 6" 60 | SP046 | WG | 6855 | 5700391829277 | 28.84 | 24.4 | 1600 | 185 | 175 | MM | 63.448 | 53.68 | 62.9921 | 7.2835 | 6.8898 | 3WU
15B70009 | 230S300- 9 3NPT 6" 60 | SP046 | WG | 8020 | 5700391829314 | 31.24 | 26.8 | 1600 | 185 | 175 | MM | 68.728 | 58.96 | 62.9921 | 7.2835 | 6.8898 | 3WU
15B70010 | 230S400-10 3NPT 6" 60 | SP046 | WG | 10444 | 5700391829352 | 54.97 | 29.2 | 1890 | 290 | 365 | MM | 120.934 | 64.24 | 74.4094 | 11.4173 | 14.3701 | 3WU
15B70011 | 230S400-11 3NPT 6" 60 | SP046 | WG | 11069 | 5700391829383 | 57.37 | 31.6 | 1890 | 290 | 365 | MM | 126.214 | 69.52 | 74.4094 | 11.4173 | 14.3701 | 3WU
15B70012 | 230S400-12 3NPT 6" 60 | SP046 | WG | 11281 | 5700391829444 | 39.43 | 34 | 2100 | 185 | 175 | MM | 86.746 | 74.8 | 82.6772 | 7.2835 | 6.8898 | 3WU
15B70013 | 230S400-13 3NPT 6" 60 | SP046 | WG | 11878 | 5700391829482 | 41.83 | 36.4 | 2100 | 185 | 175 | MM | 92.026 | 80.08 | 82.6772 | 7.2835 | 6.8898 | 3WU
15B70014 | 230S500-14 3NPT 6" 60 | SP046 | WG | 12315 | 5700391829529 | 44.23 | 38.8 | 2100 | 185 | 175 | MM | 97.306 | 85.36 | 82.6772 | 7.2835 | 6.8898 | 3WU
15B70015 | 230S500-15 3NPT 6" 60 | SP046 | WG | 12870 | 5700391829574 | 75.34 | 41.2 | 2490 | 290 | 365 | MM | 165.748 | 90.64 | 98.0315 | 11.4173 | 14.3701 | 3WU
15B70016 | 230S500-16 3NPT 6" 60 | SP046 | WG | 13649 | 5700391829604 | 77.74 | 43.6 | 2490 | 290 | 365 | MM | 171.028 | 95.92 | 98.0315 | 11.4173 | 14.3701 | 3WU
15B70017 | 230S600-17 3NPT 8" 60 | SP046 | WG | 14432 | 5700391829659 | 93.76 | 50 | 2890 | 340 | 400 | MM | 206.272 | 110 | 113.7795 | 13.3858 | 15.748 | 3WU
15B70018 | 230S600-18 3NPT 8" 60 | SP046 | WG | 14775 | 5700391829697 | 96.16 | 52.4 | 2890 | 340 | 400 | MM | 211.552 | 115.28 | 113.7795 | 13.3858 | 15.748 | 3WU
15B70019 | 230S600-19 3NPT 8" 60 | SP046 | WG | 15529 | 5700391829727 | 98.56 | 54.8 | 2890 | 340 | 400 | MM | 216.832 | 120.56 | 113.7795 | 13.3858 | 15.748 | 3WU
15B700A1 | 230S30- 1A 3NPT 4" 60 | SP046 | WG | 2860 | 5700393973930 | 9.16 | 6.6 | 1200 | 165 | 160 | MM | 20.152 | 14.52 | 47.2441 | 6.4961 | 6.2992 | 3WU
15B700A6 | 230S200- 6A 3NPT 6" 60 | SP046 | WG | 4352 | 5700393423527 | 22.16 | 19.6 | 1200 | 165 | 160 | MM | 48.752 | 43.12 | 47.2441 | 6.4961 | 6.2992 | 3WU
15B700C1 | 230S20- 1B 3NPT 4" 60 | SP046 | WG | 2860 | 5700393423350 | 9.16 | 6.6 | 1200 | 165 | 160 | MM | 20.152 | 14.52 | 47.2441 | 6.4961 | 6.2992 | 3WU
15B700C5 | 230S150- 5B 3NPT 6" 60 | SP046 | WG | 5025 | 5700394517232 | 19.76 | 17.2 | 1200 | 165 | 160 | MM | 43.472 | 37.84 | 47.2441 | 6.4961 | 6.2992 | 3WU
15B700C8 | 230S250- 8B 3NPT 6" 60 | SP046 | WG | 6855 | 5700394517263 | 28.84 | 24.4 | 1600 | 185 | 175 | MM | 63.448 | 53.68 | 62.9921 | 7.2835 | 6.8898 | 3WU
15B700D3 | 230S75- 3BB 3NPT 4" 60 | SP046 | WG | 3574 | 5700393423398 | 13.96 | 11.4 | 1200 | 165 | 160 | MM | 30.712 | 25.08 | 47.2441 | 6.4961 | 6.2992 | 3WU
15B700D9 | 230S250- 9BB 3NPT 6" 60 | SP046 | WG | 8020 | 5700394517287 | 31.24 | 26.8 | 1600 | 185 | 175 | MM | 68.728 | 58.96 | 62.9921 | 7.2835 | 6.8898 | 3WU
15B700E2 | 230S50- 2AB 3NPT 4" 60 | SP046 | WG | 3085 | 5700393973947 | 11.56 | 9 | 1200 | 165 | 160 | MM | 25.432 | 19.8 | 47.2441 | 6.4961 | 6.2992 | 3WU
15B700F5 | 230S150- 5C 3NPT 6" 60 | SP046 | WG | 5005 | 5700393973978 | 19.76 | 17.2 | 1200 | 165 | 160 | MM | 43.472 | 37.84 | 47.2441 | 6.4961 | 6.2992 | 3WU
15B700F7 | 230S200- 7C 3NPT 6" 60 | SP046 | WG | 6516 | 5700393973985 | 26.44 | 22 | 1600 | 185 | 175 | MM | 58.168 | 48.4 | 62.9921 | 7.2835 | 6.8898 | 3WU
15B700J4 | 230S100- 4BC 3NPT 6" 60 | SP046 | WG | 4177 | 5700393973961 | 17.36 | 14.8 | 1200 | 165 | 160 | MM | 38.192 | 32.56 | 47.2441 | 6.4961 | 6.2992 | 3WU
15B73001 | 230S50- 1 3NPT 4"3X208-230/60 | SP046 | WG | 5650 | 5700391830112 | 31.56 | 29 | 1200 | 165 | 160 | MM | 69.432 | 63.8 | 47.2441 | 6.4961 | 6.2992 | 3WU
15B73002 | 230S75- 2 3NPT 4"3X208-230/60 | SP046 | WG | 6568 | 5700391830150 | 40.44 | 36 | 1600 | 185 | 175 | MM | 88.968 | 79.2 | 62.9921 | 7.2835 | 6.8898 | 3WU
15B73003 | 230S100- 3 3NPT 6"3X208-230/60 | SP046 | WG | 7522 | 5700391830204 | 77.67 | 53.4 | 1690 | 290 | 365 | MM | 170.874 | 117.48 | 66.5354 | 11.4173 | 14.3701 | 3WU
15B73004 | 230S150- 4 3NPT 6"3X208-230/60 | SP046 | WG | 9068 | 5700391830235 | 90.57 | 64.8 | 1890 | 290 | 365 | MM | 199.254 | 142.56 | 74.4094 | 11.4173 | 14.3701 | 3WU
15B73005 | 230S200- 5 3NPT 6"3X208-230/60 | SP046 | WG | 10833 | 5700391830266 | 99.97 | 74.2 | 1890 | 290 | 365 | MM | 219.934 | 163.24 | 74.4094 | 11.4173 | 14.3701 | 3WU
15B73006 | 230S200- 6 3NPT 6"3X208-230/60 | SP046 | WG | 11336 | 5700391830297 | 106.37 | 76.6 | 2190 | 290 | 365 | MM | 234.014 | 168.52 | 86.2205 | 11.4173 | 14.3701 | 3WU
15B73007 | 230S250- 7 3NPT 6"3X208-230/60 | SP046 | WG | 12840 | 5700391830334 | 113.27 | 83.5 | 2190 | 290 | 365 | MM | 249.194 | 183.7 | 86.2205 | 11.4173 | 14.3701 | 3WU
15B73008 | 230S250- 8 3NPT 6"3X208-230/60 | SP046 | WG | 13194 | 5700391830372 | 120.04 | 85.9 | 2490 | 290 | 365 | MM | 264.088 | 188.98 | 98.0315 | 11.4173 | 14.3701 | 3WU
15B73009 | 230S300- 9 3NPT 6"3X208-230/60 | SP046 | WG | 15359 | 5700391830426 | 129.44 | 95.3 | 2490 | 290 | 365 | MM | 284.768 | 209.66 | 98.0315 | 11.4173 | 14.3701 | 3WU
15B730A1 | 230S30- 1A 3NPT 4"3X208-230/60 | SP046 | WG | 4559 | 5700393993808 | 26.56 | 24 | 1200 | 165 | 160 | MM | 58.432 | 52.8 | 47.2441 | 6.4961 | 6.2992 | 3WU
15B730A6 | 230S200- 6A 3NPT 6"3X208-230/60 | SP046 | WG | 9878 | 5700393429994 | 106.37 | 76.6 | 2190 | 290 | 365 | MM | 234.014 | 168.52 | 86.2205 | 11.4173 | 14.3701 | 3WU
15B730C1 | 230S20- 1B 3NPT 4"3X230/60 | SP046 | WG | 4040 | 5700393429901 | 20.16 | 17.6 | 1200 | 165 | 160 | MM | 44.352 | 38.72 | 47.2441 | 6.4961 | 6.2992 | 3WU
15B730C5 | 230S150- 5B 3NPT 6"3X208-230/60 | SP046 | WG | 9473 | 5700394517294 | 92.97 | 67.2 | 1890 | 290 | 365 | MM | 204.534 | 147.84 | 74.4094 | 11.4173 | 14.3701 | 3WU
15B730C8 | 230S250- 8B 3NPT 6"3X208-230/60 | SP046 | WG | 13194 | 5700394517324 | 120.04 | 85.9 | 2490 | 290 | 365 | MM | 264.088 | 188.98 | 98.0315 | 11.4173 | 14.3701 | 3WU
15B730D3 | 230S75- 3BB 3NPT 4"3X208-230/60 | SP046 | WG | 6849 | 5700393429932 | 42.84 | 38.4 | 1600 | 185 | 175 | MM | 94.248 | 84.48 | 62.9921 | 7.2835 | 6.8898 | 3WU
15B730D9 | 230S250- 9BB 3NPT 6"3X208-230/60 | SP046 | WG | 14359 | 5700394517348 | 122.44 | 88.3 | 2490 | 290 | 365 | MM | 269.368 | 194.26 | 98.0315 | 11.4173 | 14.3701 | 3WU
15B730E2 | 230S50- 2AB 3NPT 4"3X208-230/60 | SP046 | WG | 5738 | 5700393993815 | 35.84 | 31.4 | 1600 | 185 | 175 | MM | 78.848 | 69.08 | 62.9921 | 7.2835 | 6.8898 | 3WU
15B730F5 | 230S150- 5C 3NPT 6"3X208-230/60 | SP046 | WG | 11457 | 5700393993846 | 92.97 | 67.2 | 1890 | 290 | 365 | MM | 204.534 | 147.84 | 74.4094 | 11.4173 | 14.3701 | 3WU
15B730F7 | 230S200- 7C 3NPT 6"3X208-230/60 | SP046 | WG | 11974 | 5700393991958 | 108.77 | 79 | 2190 | 290 | 365 | MM | 239.294 | 173.8 | 86.2205 | 11.4173 | 14.3701 | 3WU
15B730J4 | 230S100- 4BC 3NPT 6"3X208-230/60 | SP046 | WG | 8054 | 5700393993839 | 80.07 | 55.8 | 1690 | 290 | 365 | MM | 176.154 | 122.76 | 66.5354 | 11.4173 | 14.3701 | 3WU
15B73601 | 230S50- 1 3NPT 4"3X440-460/60 | SP046 | WG | 5650 | 5700391831218 | 31.56 | 29 | 1200 | 165 | 160 | MM | 69.432 | 63.8 | 47.2441 | 6.4961 | 6.2992 | 3WU
15B73602 | 230S75- 2 3NPT 4"3X440-460/60 | SP046 | WG | 6568 | 5700391831256 | 40.84 | 36.4 | 1600 | 185 | 175 | MM | 89.848 | 80.08 | 62.9921 | 7.2835 | 6.8898 | 3WU
15B73603 | 230S100- 3 3NPT 6"3X440-480/60 | SP046 | WG | 7522 | 5700391831294 | 77.67 | 53.4 | 1690 | 290 | 365 | MM | 170.874 | 117.48 | 66.5354 | 11.4173 | 14.3701 | 3WU
15B73604 | 230S150- 4 3NPT 6"3X440-480/60 | SP046 | WG | 9068 | 5700391831331 | 90.57 | 64.8 | 1890 | 290 | 365 | MM | 199.254 | 142.56 | 74.4094 | 11.4173 | 14.3701 | 3WU
15B73605 | 230S200- 5 3NPT 6"3X440-480/60 | SP046 | WG | 10833 | 5700391831393 | 99.97 | 74.2 | 1890 | 290 | 365 | MM | 219.934 | 163.24 | 74.4094 | 11.4173 | 14.3701 | 3WU
15B73606 | 230S200- 6 3NPT 6"3X440-480/60 | SP046 | WG | 11336 | 5700391831447 | 106.37 | 76.6 | 2190 | 290 | 365 | MM | 234.014 | 168.52 | 86.2205 | 11.4173 | 14.3701 | 3WU
15B73607 | 230S250- 7 3NPT 6"3X440-480/60 | SP046 | WG | 12840 | 5700391831461 | 113.27 | 83.5 | 2190 | 290 | 365 | MM | 249.194 | 183.7 | 86.2205 | 11.4173 | 14.3701 | 3WU
15B73608 | 230S250- 8 3NPT 6"3X440-480/60 | SP046 | WG | 13194 | 5700391831508 | 120.04 | 85.9 | 2490 | 290 | 365 | MM | 264.088 | 188.98 | 98.0315 | 11.4173 | 14.3701 | 3WU
15B73609 | 230S300- 9 3NPT 6"3X440-480/60 | SP046 | WG | 15359 | 5700391831546 | 129.44 | 95.3 | 2490 | 290 | 365 | MM | 284.768 | 209.66 | 98.0315 | 11.4173 | 14.3701 | 3WU
15B73610 | 230S400-10 3NPT 6"3X440-480/60 | SP046 | WG | 19256 | 5700391831584 | 146.48 | 111.2 | 2790 | 290 | 365 | MM | 322.256 | 244.64 | 109.8425 | 11.4173 | 14.3701 | 3WU
15B73611 | 230S400-11 3NPT 6"3X440-480/60 | SP046 | WG | 19881 | 5700391831621 | 151.24 | 113.6 | 3190 | 290 | 365 | MM | 332.728 | 249.92 | 125.5906 | 11.4173 | 14.3701 | 3WU
15B73612 | 230S400-12 3NPT 6"3X440-480/60 | SP046 | WG | 20093 | 5700391831652 | 153.64 | 116 | 3190 | 290 | 365 | MM | 338.008 | 255.2 | 125.5906 | 11.4173 | 14.3701 | 3WU
15B73613 | 230S400-13 3NPT 6"3X440-480/60 | SP046 | WG | 20690 | 5700391831683 | 156.04 | 118.4 | 3190 | 290 | 365 | MM | 343.288 | 260.48 | 125.5906 | 11.4173 | 14.3701 | 3WU
15B736A1 | 230S30- 1A 3NPT 4"3X440-460/60 | SP046 | WG | 4559 | 5700393994201 | 26.56 | 24 | 1200 | 165 | 160 | MM | 58.432 | 52.8 | 47.2441 | 6.4961 | 6.2992 | 3WU
15B736A6 | 230S200- 6A 3NPT 6"3X440-480/60 | SP046 | WG | 9878 | 5700393430419 | 106.37 | 76.6 | 2190 | 290 | 365 | MM | 234.014 | 168.52 | 86.2205 | 11.4173 | 14.3701 | 3WU
15B736C1 | 230S20- 1B 3NPT 4"3X460/60 | SP046 | WG | 4040 | 5700393430143 | 20.26 | 17.7 | 1200 | 165 | 160 | MM | 44.572 | 38.94 | 47.2441 | 6.4961 | 6.2992 | 3WU
15B736C5 | 230S150- 5B 3NPT 6"3X440-480/60 | SP046 | WG | 9473 | 5700394517355 | 92.97 | 67.2 | 1890 | 290 | 365 | MM | 204.534 | 147.84 | 74.4094 | 11.4173 | 14.3701 | 3WU
15B736C8 | 230S250- 8B 3NPT 6"3X440-480/60 | SP046 | WG | 13194 | 5700394517386 | 120.04 | 85.9 | 2490 | 290 | 365 | MM | 264.088 | 188.98 | 98.0315 | 11.4173 | 14.3701 | 3WU
15B736D3 | 230S75- 3BB 3NPT 4"3X440-460/60 | SP046 | WG | 6849 | 5700393430235 | 43.24 | 38.8 | 1600 | 185 | 175 | MM | 95.128 | 85.36 | 62.9921 | 7.2835 | 6.8898 | 3WU
15B736D9 | 230S250- 9BB 3NPT 6"3X440-480/60 | SP046 | WG | 14359 | 5700394517409 | 122.44 | 88.3 | 2490 | 290 | 365 | MM | 269.368 | 194.26 | 98.0315 | 11.4173 | 14.3701 | 3WU
15B736E2 | 230S50- 2AB 3NPT 4"3X440-460/60 | SP046 | WG | 5738 | 5700393994263 | 35.84 | 31.4 | 1600 | 185 | 175 | MM | 78.848 | 69.08 | 62.9921 | 7.2835 | 6.8898 | 3WU
15B736F5 | 230S150- 5C 3NPT 6"3X440-480/60 | SP046 | WG | 11457 | 5700393994362 | 92.97 | 67.2 | 1890 | 290 | 365 | MM | 204.534 | 147.84 | 74.4094 | 11.4173 | 14.3701 | 3WU
15B736F7 | 230S200- 7C 3NPT 6"3X440-480/60 | SP046 | WG | 11974 | 5700393994409 | 108.77 | 79 | 2190 | 290 | 365 | MM | 239.294 | 173.8 | 86.2205 | 11.4173 | 14.3701 | 3WU
15B736J4 | 230S100- 4BC 3NPT 6"3X440-480/60 | SP046 | WG | 8054 | 5700393994355 | 80.07 | 55.8 | 1690 | 290 | 365 | MM | 176.154 | 122.76 | 66.5354 | 11.4173 | 14.3701 | 3WU
15B745A1 | 230S30- 1A 3NPT 4"1X230/60 | SP046 | WG | 4980 | 5700394420594 | 31.56 | 29 | 1200 | 165 | 160 | MM | 69.432 | 63.8 | 47.2441 | 6.4961 | 6.2992 | 3WU
15B745C1 | 230S20- 1B 3NPT 4"1X230/60 | SP046 | WG | 4214 | 5700394420587 | 27.56 | 25 | 1200 | 165 | 160 | MM | 60.632 | 55 | 47.2441 | 6.4961 | 6.2992 | 3WU
15B80020 | 230S750-20 4NPT 8" 60 | SP046 | WG | 16495 | 5700391832765 | 143.91 | 83 | 3190 | 340 | 400 | MM | 316.602 | 182.6 | 125.5906 | 13.3858 | 15.748 | 3WU
15B80022 | 230S750-22 4NPT 8" 60 | SP046 | WG | 17666 | 5700391832802 | 140.79 | 89 | 3490 | 340 | 400 | MM | 309.738 | 195.8 | 137.4016 | 13.3858 | 15.748 | 3WU
15BG0002 | 230S75- 2 4NPT 6" 60 | SP046 | WG | 2508 | 5700391836534 | 12.56 | 10 | 1200 | 165 | 160 | MM | 27.632 | 22 | 47.2441 | 6.4961 | 6.2992 | 3WU
15BG0018 | 230S600-18 4NPT 6" 60 | SP046 | WG | 11236 | 5700391836657 | 83.68 | 48.4 | 2790 | 290 | 365 | MM | 184.096 | 106.48 | 109.8425 | 11.4173 | 14.3701 | 3WU
15BH0002 | 230S75- 2 3NPT 6" 60 | SP046 | WG | 3292 | 5700391837388 | 12.56 | 10 | 1200 | 165 | 160 | MM | 27.632 | 22 | 47.2441 | 6.4961 | 6.2992 | 3WU
15BH0003 | 230S100- 3 3NPT 4" 60 | SP046 | WG | 3644 | 5700391837418 | 13.96 | 11.4 | 1200 | 165 | 160 | MM | 30.712 | 25.08 | 47.2441 | 6.4961 | 6.2992 | 3WU
15BH0017 | 230S600-17 3NPT 6" 60 | SP046 | WG | 14432 | 5700391837456 | 81.28 | 46 | 2790 | 290 | 365 | MM | 178.816 | 101.2 | 109.8425 | 11.4173 | 14.3701 | 3WU
15BH0018 | 230S600-18 3NPT 6" 60 | SP046 | WG | 14775 | 5700391837500 | 83.68 | 48.4 | 2790 | 290 | 365 | MM | 184.096 | 106.48 | 109.8425 | 11.4173 | 14.3701 | 3WU
15BH0019 | 230S600-19 3NPT 6" 60 | SP046 | WG | 15529 | 5700391837548 | 86.08 | 50.8 | 2790 | 290 | 365 | MM | 189.376 | 111.76 | 109.8425 | 11.4173 | 14.3701 | 3WU
15BH00D3 | 230S75- 3BB 3NPT 6" 60 | SP046 | WG | 3574 | 5700393423442 | 14.96 | 12.4 | 1200 | 165 | 160 | MM | 32.912 | 27.28 | 47.2441 | 6.4961 | 6.2992 | 3WU
15BH00J4 | 230S100- 4BC 3NPT 4" 60 | SP046 | WG | 4177 | 5700393973954 | 16.36 | 13.8 | 1200 | 165 | 160 | MM | 35.992 | 30.36 | 47.2441 | 6.4961 | 6.2992 | 3WU
15BH3002 | 230S75- 2 3NPT 6"3X208-230/60 | SP046 | WG | 6758 | 5700391837630 | 72.27 | 48 | 1690 | 290 | 365 | MM | 158.994 | 105.6 | 66.5354 | 11.4173 | 14.3701 | 3WU
15BH30D3 | 230S75- 3BB 3NPT 6"3X208-230/60 | SP046 | WG | 7040 | 5700393429949 | 74.67 | 50.4 | 1690 | 290 | 365 | MM | 164.274 | 110.88 | 66.5354 | 11.4173 | 14.3701 | 3WU
15BH3602 | 230S75- 2 3NPT 6"3X440-480/60 | SP046 | WG | 6758 | 5700391837821 | 72.27 | 48 | 1690 | 290 | 365 | MM | 158.994 | 105.6 | 66.5354 | 11.4173 | 14.3701 | 3WU
15BH3603 | 230S100- 3 3NPT 4"3X440-460/60 | SP046 | WG | 8571 | 5700391837852 | 48.24 | 43.8 | 1600 | 185 | 175 | MM | 106.128 | 96.36 | 62.9921 | 7.2835 | 6.8898 | 3WU
15BH36D3 | 230S75- 3BB 3NPT 6"3X440-480/60 | SP046 | WG | 7040 | 5700393430266 | 74.67 | 50.4 | 1690 | 290 | 365 | MM | 164.274 | 110.88 | 66.5354 | 11.4173 | 14.3701 | 3WU
15BH36J4 | 230S100- 4BC 3NPT 4"3X440-460/60 | SP046 | WG | 9105 | 5700393994348 | 71.97 | 46.2 | 1890 | 290 | 365 | MM | 158.334 | 101.64 | 74.4094 | 11.4173 | 14.3701 | 3WU
15C00004 | SP46- 4N Rp4 6" 50/60 | SP046 | WG | 5315 | 5700391841163 | 17.36 | 14.8 | 1200 | 165 | 160 | MM | 38.192 | 32.56 | 47.2441 | 6.4961 | 6.2992 | 3WU
15C00005 | SP46- 5N Rp4 6" 50/60 | SP046 | WG | 6137 | 5700391841187 | 19.76 | 17.2 | 1200 | 165 | 160 | MM | 43.472 | 37.84 | 47.2441 | 6.4961 | 6.2992 | 3WU
15C01908 | SP46- 8N Rp4 6"3X380-415/50 13kW | SP046 | WG | 16291 | 5700391844041 | 105.57 | 75.8 | 2190 | 290 | 365 | MM | 232.254 | 166.76 | 86.2205 | 11.4173 | 14.3701 | 3WU
15C21913 | SP46-13N Rp3 6"3X380-415/50 22kW | SP046 | WG | 23076 | 5700391851056 | 142.64 | 105 | 3190 | 290 | 365 | MM | 313.808 | 231 | 125.5906 | 11.4173 | 14.3701 | 3WU
15CU3616 | BM46-16R 37kW 3x460V 60Hz | SPBO8 | IG | 168442 | 5700317676008 | 431.398 | 314.754 | 3926 | 538 | 576 | MM | 949.0756 | 692.4588 | 154.5669 | 21.1811 | 22.6772 | 2IN
15CU3619 | BM46-19R 45kW 3x460V 60Hz | SPBO8 | IG | 176774 | 5700317676039 | 481.354 | 352.454 | 4276 | 538 | 576 | MM | 1058.9788 | 775.3988 | 168.3465 | 21.1811 | 22.6772 | 2IN
15CV0002 | SP46- 2R Rp4 4" 50/60 | SP046 | WG | 6267 | 5700391864766 | 11.56 | 9 | 1200 | 165 | 160 | MM | 25.432 | 19.8 | 47.2441 | 6.4961 | 6.2992 | 3WU
15CV0005 | SP46- 5R Rp4 6" 50/60 | SP046 | WG | 10227 | 5700391864889 | 19.76 | 17.2 | 1200 | 165 | 160 | MM | 43.472 | 37.84 | 47.2441 | 6.4961 | 6.2992 | 3WU
15CV0006 | SP46- 6R Rp4 6" 50/60 | SP046 | WG | 11204 | 5700391864933 | 22.16 | 19.6 | 1200 | 165 | 160 | MM | 48.752 | 43.12 | 47.2441 | 6.4961 | 6.2992 | 3WU
15CV1908 | SP46- 8R Rp4 6"3X380-415/50 13kW | SP046 | WG | 21819 | 5700391867248 | 105.57 | 75.8 | 2190 | 290 | 365 | MM | 232.254 | 166.76 | 86.2205 | 11.4173 | 14.3701 | 3WU
15CV1910 | SP46-10R Rp4 6"3X380-415/50 15kW | SP046 | WG | 25372 | 5700391867323 | 118.74 | 84.6 | 2490 | 290 | 365 | MM | 261.228 | 186.12 | 98.0315 | 11.4173 | 14.3701 | 3WU
15D23609 | SP46- 9N Rp3 6"3X440-480/60 22kW | SP046 | WG | 19613 | 5700391876325 | 129.54 | 95.4 | 2490 | 290 | 365 | MM | 284.988 | 209.88 | 98.0315 | 11.4173 | 14.3701 | 3WU
15D60004 | 230N150- 4 4NPT 6" 60 | SP046 | WG | 5315 | 5700391880704 | 17.36 | 14.8 | 1200 | 165 | 160 | MM | 38.192 | 32.56 | 47.2441 | 6.4961 | 6.2992 | 3WU
15D60005 | 230N200- 5 4NPT 6" 60 | SP046 | WG | 6137 | 5700391880742 | 19.76 | 17.2 | 1200 | 165 | 160 | MM | 43.472 | 37.84 | 47.2441 | 6.4961 | 6.2992 | 3WU
15D60008 | 230N250- 8 4NPT 6" 60 | SP046 | WG | 8293 | 5700391880865 | 28.84 | 24.4 | 1600 | 185 | 175 | MM | 63.448 | 53.68 | 62.9921 | 7.2835 | 6.8898 | 3WU
15D60009 | 230N300- 9 4NPT 6" 60 | SP046 | WG | 9364 | 5700391880902 | 31.24 | 26.8 | 1600 | 185 | 175 | MM | 68.728 | 58.96 | 62.9921 | 7.2835 | 6.8898 | 3WU
15D60015 | 230N500-15 4NPT 6" 60 | SP046 | WG | 14445 | 5700391881145 | 75.34 | 41.2 | 2490 | 290 | 365 | MM | 165.748 | 90.64 | 98.0315 | 11.4173 | 14.3701 | 3WU
15D70001 | 230N50- 1 3NPT 4" 60 | SP046 | WG | 3463 | 5700391884290 | 9.16 | 6.6 | 1200 | 165 | 160 | MM | 20.152 | 14.52 | 47.2441 | 6.4961 | 6.2992 | 3WU
15D70002 | 230N75- 2 3NPT 4" 60 | SP046 | WG | 3760 | 5700391884337 | 11.56 | 9 | 1200 | 165 | 160 | MM | 25.432 | 19.8 | 47.2441 | 6.4961 | 6.2992 | 3WU
15D70003 | 230N100- 3 3NPT 6" 60 | SP046 | WG | 4737 | 5700391884375 | 14.96 | 12.4 | 1200 | 165 | 160 | MM | 32.912 | 27.28 | 47.2441 | 6.4961 | 6.2992 | 3WU
15D70004 | 230N150- 4 3NPT 6" 60 | SP046 | WG | 5315 | 5700391884412 | 17.36 | 14.8 | 1200 | 165 | 160 | MM | 38.192 | 32.56 | 47.2441 | 6.4961 | 6.2992 | 3WU
15D70005 | 230N200- 5 3NPT 6" 60 | SP046 | WG | 6137 | 5700391884450 | 19.76 | 17.2 | 1200 | 165 | 160 | MM | 43.472 | 37.84 | 47.2441 | 6.4961 | 6.2992 | 3WU
15D70006 | 230N200- 6 3NPT 6" 60 | SP046 | WG | 6722 | 5700391884498 | 22.16 | 19.6 | 1200 | 165 | 160 | MM | 48.752 | 43.12 | 47.2441 | 6.4961 | 6.2992 | 3WU
15D70007 | 230N250- 7 3NPT 6" 60 | SP046 | WG | 7512 | 5700391884535 | 26.44 | 22 | 1600 | 185 | 175 | MM | 58.168 | 48.4 | 62.9921 | 7.2835 | 6.8898 | 3WU
15D70008 | 230N250- 8 3NPT 6" 60 | SP046 | WG | 8293 | 5700391884573 | 28.84 | 24.4 | 1600 | 185 | 175 | MM | 63.448 | 53.68 | 62.9921 | 7.2835 | 6.8898 | 3WU
15D70009 | 230N300- 9 3NPT 6" 60 | SP046 | WG | 9364 | 5700391884610 | 31.24 | 26.8 | 1600 | 185 | 175 | MM | 68.728 | 58.96 | 62.9921 | 7.2835 | 6.8898 | 3WU
15D70018 | 230N600-18 3NPT 8" 60 | SP046 | WG | 16853 | 5700391884955 | 96.16 | 52.4 | 2890 | 340 | 400 | MM | 211.552 | 115.28 | 113.7795 | 13.3858 | 15.748 | 3WU
15D70019 | 230N600-19 3NPT 8" 60 | SP046 | WG | 17289 | 5700391884993 | 98.56 | 54.8 | 2890 | 340 | 400 | MM | 216.832 | 120.56 | 113.7795 | 13.3858 | 15.748 | 3WU
15D700C1 | 230N20- 1B 3NPT 4" 60 | SP046 | WG | 3371 | 5700393973992 | 9.16 | 6.6 | 1200 | 165 | 160 | MM | 20.152 | 14.52 | 47.2441 | 6.4961 | 6.2992 | 3WU
15D700D3 | 230N75- 3BB 3NPT 4" 60 | SP046 | WG | 4080 | 5700393974128 | 13.96 | 11.4 | 1200 | 165 | 160 | MM | 30.712 | 25.08 | 47.2441 | 6.4961 | 6.2992 | 3WU
15D700E2 | 230N50- 2AB 3NPT 4" 60 | SP046 | WG | 3565 | 5700393974111 | 11.56 | 9 | 1200 | 165 | 160 | MM | 25.432 | 19.8 | 47.2441 | 6.4961 | 6.2992 | 3WU
15D73605 | 230N200- 5 3NPT 6"3X440-480/60 | SP046 | WG | 14381 | 5700391886690 | 97.47 | 71.7 | 1890 | 290 | 365 | MM | 214.434 | 157.74 | 74.4094 | 11.4173 | 14.3701 | 3WU
15DA0002 | SP46- 2N Rp4 6" 60 | SP046 | WG | 3760 | 5700391888380 | 12.56 | 10 | 1200 | 165 | 160 | MM | 27.632 | 22 | 47.2441 | 6.4961 | 6.2992 | 3WU
15DH0002 | 230N75- 2 3NPT 6" 60 | SP046 | WG | 3760 | 5700391892707 | 12.56 | 10 | 1200 | 165 | 160 | MM | 27.632 | 22 | 47.2441 | 6.4961 | 6.2992 | 3WU
15DH0017 | 230N600-17 3NPT 6" 60 | SP046 | WG | 16047 | 5700391892783 | 81.28 | 46 | 2790 | 290 | 365 | MM | 178.816 | 101.2 | 109.8425 | 11.4173 | 14.3701 | 3WU
15DH0018 | 230N600-18 3NPT 6" 60 | SP046 | WG | 16853 | 5700391892820 | 83.68 | 48.4 | 2790 | 290 | 365 | MM | 184.096 | 106.48 | 109.8425 | 11.4173 | 14.3701 | 3WU
15DH0019 | 230N600-19 3NPT 6" 60 | SP046 | WG | 17289 | 5700391892868 | 86.08 | 50.8 | 2790 | 290 | 365 | MM | 189.376 | 111.76 | 109.8425 | 11.4173 | 14.3701 | 3WU
15DK0019 | SP46-19NS Rp3 BM 8" 60Hz | SP046 | WG | 16574 | 5700391894237 | 54 | 54 | 0 | 0 | 0 |  | 118.8 | 118.8 |  |  |  | 3WU
15DK3616 | BM46-16N 37kW 3x440-480V 60Hz | SPBO8 | IG | 107292 | 5700391894282 | 418.701 | 302.057 | 3926 | 538 | 576 | MM | 921.1422 | 664.5254 | 154.5669 | 21.1811 | 22.6772 | 2IN
15DK3619 | BM46-19N 45kW 3x440-480V 60Hz | SPBO8 | IG | 114414 | 5700391894329 | 467.857 | 338.957 | 4276 | 538 | 576 | MM | 1029.2854 | 745.7054 | 168.3465 | 21.1811 | 22.6772 | 2IN
15DS3616 | BM46-16 37,0kW 3x460V 60Hz | SPBO8 | IG | 69803 | 5711492337301 | 418.735 | 302.091 | 3926 | 538 | 576 | MM | 921.217 | 664.6002 | 154.5669 | 21.1811 | 22.6772 | 2IN
15DS3619 | BM46-19 45,0kW 3x460V 60Hz | SPBO8 | IG | 70245 | 5711492337318 | 467.891 | 338.991 | 4276 | 538 | 576 | MM | 1029.3602 | 745.7802 | 168.3465 | 21.1811 | 22.6772 | 2IN
15DV0003 | SP46- 3R Rp4 6" 50/60 | SP046 | WG | 7896 | 5700391897771 | 14.96 | 12.4 | 1200 | 165 | 160 | MM | 32.912 | 27.28 | 47.2441 | 6.4961 | 6.2992 | 3WU
15DV3605 | SP46- 5R Rp4 6"3X440-480/60 13kW | SP046 | WG | 18225 | 5700391899300 | 94.37 | 68.6 | 1890 | 290 | 365 | MM | 207.614 | 150.92 | 74.4094 | 11.4173 | 14.3701 | 3WU
15DW3616 | BM46-16NE 37kW 3x440-480V 60Hz | SPBO8 | IG | 110511 | 5700391900358 | 418.701 | 302.057 | 3926 | 538 | 576 | MM | 921.1422 | 664.5254 | 154.5669 | 21.1811 | 22.6772 | 2IN
15DW3619 | BM46-19NE 45kW 3x440-480V 60Hz | SPBO8 | IG | 117847 | 5700391900396 | 467.857 | 338.957 | 4276 | 538 | 576 | MM | 1029.2854 | 745.7054 | 168.3465 | 21.1811 | 22.6772 | 2IN
15E03602 | BM46- 2N 5,5kW 3x440-480V 60Hz | SPBO6 | IG | 24198 | 5700392891327 | 84.15 | 59 | 1776 | 326 | 476 | MM | 185.13 | 129.8 | 69.9213 | 12.8346 | 18.7402 | 2IN
15E03603 | BM46- 3N 7,5kW 3x440-480V 60Hz | SPBO6 | IG | 28869 | 5700392891334 | 106.15 | 75 | 1876 | 326 | 476 | MM | 233.53 | 165 | 73.8583 | 12.8346 | 18.7402 | 2IN
15E03604 | BM46- 4N 9,2kW 3x440-480V 60Hz | SPBO6 | IG | 31023 | 5700392891341 | 120.15 | 85 | 1976 | 326 | 476 | MM | 264.33 | 187 | 77.7953 | 12.8346 | 18.7402 | 2IN
15E03605 | BM46- 5N 13,0kW 3x440-480V 60Hz | SPBO6 | IG | 32654 | 5700392891358 | 138.15 | 98 | 2226 | 326 | 476 | MM | 303.93 | 215.6 | 87.6378 | 12.8346 | 18.7402 | 2IN
15E03606 | BM46- 6N 15,0kW 3x440-480V 60Hz | SPBO6 | IG | 33914 | 5700392891365 | 148.15 | 105 | 2326 | 326 | 476 | MM | 325.93 | 231 | 91.5748 | 12.8346 | 18.7402 | 2IN
15E03608 | BM46- 8N 18,5kW 3x440-480V 60Hz | SPBO6 | IG | 38584 | 5700392891372 | 170.15 | 121 | 2626 | 326 | 476 | MM | 374.33 | 266.2 | 103.3858 | 12.8346 | 18.7402 | 2IN
15E03609 | BM46- 9N 22,0kW 3x440-480V 60Hz | SPBO6 | IG | 40611 | 5700392891389 | 186.15 | 132 | 2826 | 326 | 476 | MM | 409.53 | 290.4 | 111.2598 | 12.8346 | 18.7402 | 2IN
15E03611 | BM46-11N 26,0kW 3x440-480V 60Hz | SPBO6 | IG | 47027 | 5700392891396 | 208.15 | 148 | 3176 | 326 | 476 | MM | 457.93 | 325.6 | 125.0394 | 12.8346 | 18.7402 | 2IN
15E03613 | BM46-13N 30,0kW 3x440-480V 60Hz | SPBO6 | IG | 51054 | 5700392891402 | 229.15 | 163 | 3326 | 326 | 476 | MM | 504.13 | 358.6 | 130.9449 | 12.8346 | 18.7402 | 2IN
15E10013 | SP46-13NES Rp3 6" 50Hz | SP046 | WG | 12005 | 5700392891464 | 37 | 37 | 0 | 0 | 0 |  | 81.4 | 81.4 |  |  |  | 3WU
15E13602 | BM46- 2NE 5,5kW 3x440-480V 60Hz | SPBO6 | IG | 24924 | 5700392891471 | 84.15 | 59 | 1776 | 326 | 476 | MM | 185.13 | 129.8 | 69.9213 | 12.8346 | 18.7402 | 2IN
15E13603 | BM46- 3NE 7,5kW 3x440-480V 60Hz | SPBO6 | IG | 29739 | 5700392891488 | 106.15 | 75 | 1876 | 326 | 476 | MM | 233.53 | 165 | 73.8583 | 12.8346 | 18.7402 | 2IN
15E13604 | BM46- 4NE 9,2kW 3x440-480V 60Hz | SPBO6 | IG | 31950 | 5700392891495 | 120.15 | 85 | 1976 | 326 | 476 | MM | 264.33 | 187 | 77.7953 | 12.8346 | 18.7402 | 2IN
15E13605 | BM46- 5NE 13,0kW 3x440-480V 60Hz | SPBO6 | IG | 33635 | 5700392891501 | 138.15 | 98 | 2226 | 326 | 476 | MM | 303.93 | 215.6 | 87.6378 | 12.8346 | 18.7402 | 2IN
15E13606 | BM46- 6NE 15,0kW 3x440-480V 60Hz | SPBO6 | IG | 34769 | 5700392891518 | 148.15 | 105 | 2326 | 326 | 476 | MM | 325.93 | 231 | 91.5748 | 12.8346 | 18.7402 | 2IN
15E13608 | BM46- 8NE 18,5kW 3x440-480V 60Hz | SPBO6 | IG | 39558 | 5700392891525 | 170.15 | 121 | 2626 | 326 | 476 | MM | 374.33 | 266.2 | 103.3858 | 12.8346 | 18.7402 | 2IN
15E13609 | BM46- 9NE 22,0kW 3x440-480V 60Hz | SPBO6 | IG | 41642 | 5700392891532 | 186.15 | 132 | 2826 | 326 | 476 | MM | 409.53 | 290.4 | 111.2598 | 12.8346 | 18.7402 | 2IN
15E13611 | BM46-11NE 26,0kW 3x440-480V 60Hz | SPBO6 | IG | 48207 | 5700392891549 | 208.15 | 148 | 3176 | 326 | 476 | MM | 457.93 | 325.6 | 125.0394 | 12.8346 | 18.7402 | 2IN
15E13613 | BM46-13NE 30,0kW 3x440-480V 60Hz | SPBO6 | IG | 52584 | 5700392891556 | 229.15 | 163 | 3326 | 326 | 476 | MM | 504.13 | 358.6 | 130.9449 | 12.8346 | 18.7402 | 2IN
15E63602 | BM46- 2R 5,5kW 3x440-480V 60Hz | SPBO6 | IG | 44557 | 5700393963894 | 84.15 | 59 | 1776 | 326 | 476 | MM | 185.13 | 129.8 | 69.9213 | 12.8346 | 18.7402 | 2IN
15E63603 | BM46- 3R 7.5 Kw, 3X460 V, 60 HZ | SPBO6 | IG | 51129 | 5700392917744 | 106.15 | 75 | 1876 | 326 | 476 | MM | 233.53 | 165 | 73.8583 | 12.8346 | 18.7402 | 2IN
15E63604 | BM46- 4R 9,2kW 3x440-480V 60Hz | SPBO6 | IG | 53260 | 5700393963900 | 120.15 | 85 | 1976 | 326 | 476 | MM | 264.33 | 187 | 77.7953 | 12.8346 | 18.7402 | 2IN
15E63605 | BM46- 5R 13kW 3x440-480V 60Hz | SPBO6 | IG | 53848 | 5700393963917 | 138.15 | 98 | 2226 | 326 | 476 | MM | 303.93 | 215.6 | 87.6378 | 12.8346 | 18.7402 | 2IN
15E63606 | BM46- 6R 15kW 3x440-480V 60Hz | SPBO6 | IG | 54394 | 5700393963924 | 148.15 | 105 | 2326 | 326 | 476 | MM | 325.93 | 231 | 91.5748 | 12.8346 | 18.7402 | 2IN
15E63608 | BM46- 8R 18,5kW 3x440-480V 60Hz | SPBO6 | IG | 57179 | 5700393963948 | 170.15 | 121 | 2626 | 326 | 476 | MM | 374.33 | 266.2 | 103.3858 | 12.8346 | 18.7402 | 2IN
15E63609 | BM46- 9R 22kW 3x440-480V 60Hz | SPBO6 | IG | 59860 | 5700393963955 | 186.15 | 132 | 2826 | 326 | 476 | MM | 409.53 | 290.4 | 111.2598 | 12.8346 | 18.7402 | 2IN
15E63611 | BM46-11R 26kW 3x440-480V 60Hz | SPBO6 | IG | 61596 | 5700393963979 | 208.15 | 148 | 3176 | 326 | 476 | MM | 457.93 | 325.6 | 125.0394 | 12.8346 | 18.7402 | 2IN
15E63613 | BM46-13R 30,0kW 3x440-480V 60Hz | SPBO6 | IG | 66399 | 5700393964020 | 229.15 | 163 | 3326 | 326 | 476 | MM | 504.13 | 358.6 | 130.9449 | 12.8346 | 18.7402 | 2IN
16A00007 | SP77- 7 Rp5 6" 50 | SP077 | WG | 9761 | 5700391157837 | 72.67 | 48.4 | 1690 | 290 | 365 | MM | 159.874 | 106.48 | 66.5354 | 11.4173 | 14.3701 | 3WU
16A01005 | SP77- 5 Rp5 6"3X220-230/50 18.5kW | SP077 | WG | 14287 | 5700391907746 | 130.87 | 101.1 | 2190 | 290 | 365 | MM | 287.914 | 222.42 | 86.2205 | 11.4173 | 14.3701 | 3WU
16A01909 | SP77- 9 Rp5 6"3X380-415/50 30kW | SP077 | WG | 19269 | 5700391158728 | 176.04 | 138.4 | 3190 | 290 | 365 | MM | 387.288 | 304.48 | 125.5906 | 11.4173 | 14.3701 | 3WU
16A60014 | SP77-14 Gr5 8" 50 | SP077 | WG | 15623 | 5700391513510 | 127.56 | 83.8 | 2890 | 340 | 400 | MM | 280.632 | 184.36 | 113.7795 | 13.3858 | 15.748 | 3WU
16B03605 | SP77- 5 Rp5 6"3X440-480/60 26kW | SP077 | WG | 15468 | 5700391521546 | 148.24 | 114.1 | 2490 | 290 | 365 | MM | 326.128 | 251.02 | 98.0315 | 11.4173 | 14.3701 | 3WU
16B60003 | SP77- 3 5NPT 6" 50/60 | SP077 | WG | 6869 | 5700391530173 | 52 | 31.6 | 1290 | 290 | 365 | MM | 114.4 | 69.52 | 50.7874 | 11.4173 | 14.3701 | 3WU
16B60005 | SP77- 5 5NPT 6" 60 | SP077 | WG | 8156 | 5700391530258 | 64.27 | 40 | 1690 | 290 | 365 | MM | 141.394 | 88 | 66.5354 | 11.4173 | 14.3701 | 3WU
16B70001 | 385S75- 1 4NPT 6" 60 | SP077 | WG | 3014 | 5700391532542 | 45.6 | 25.2 | 1290 | 290 | 365 | MM | 100.32 | 55.44 | 50.7874 | 11.4173 | 14.3701 | 3WU
16B70002 | 385S150- 2 4NPT 6" 60 | SP077 | WG | 4353 | 5700391532580 | 49.8 | 29.4 | 1290 | 290 | 365 | MM | 109.56 | 64.68 | 50.7874 | 11.4173 | 14.3701 | 3WU
16B70003 | 385S250- 3 4NPT 6" 60 | SP077 | WG | 5843 | 5700391532627 | 54 | 33.6 | 1290 | 290 | 365 | MM | 118.8 | 73.92 | 50.7874 | 11.4173 | 14.3701 | 3WU
16B70004 | 385S300- 4 4NPT 6" 60 | SP077 | WG | 7050 | 5700391532672 | 62.07 | 37.8 | 1690 | 290 | 365 | MM | 136.554 | 83.16 | 66.5354 | 11.4173 | 14.3701 | 3WU
16B70005 | 385S400- 5 4NPT 6" 60 | SP077 | WG | 8114 | 5700391532719 | 66.27 | 42 | 1690 | 290 | 365 | MM | 145.794 | 92.4 | 66.5354 | 11.4173 | 14.3701 | 3WU
16B70006 | 385S500- 6 4NPT 6" 60 | SP077 | WG | 9535 | 5700391532757 | 70.47 | 46.2 | 1690 | 290 | 365 | MM | 155.034 | 101.64 | 66.5354 | 11.4173 | 14.3701 | 3WU
16B70007 | 385S500- 7 4NPT 8" 60 | SP077 | WG | 10099 | 5700391532788 | 87.62 | 56.4 | 2090 | 340 | 400 | MM | 192.764 | 124.08 | 82.2835 | 13.3858 | 15.748 | 3WU
16B70008 | 385S600- 8 4NPT 8" 60 | SP077 | WG | 10600 | 5700391532825 | 91.82 | 60.6 | 2090 | 340 | 400 | MM | 202.004 | 133.32 | 82.2835 | 13.3858 | 15.748 | 3WU
16B70009 | 385S750- 9 4NPT 8" 60 | SP077 | WG | 11442 | 5700391532863 | 96.02 | 64.8 | 2090 | 340 | 400 | MM | 211.244 | 142.56 | 82.2835 | 13.3858 | 15.748 | 3WU
16B70010 | 385S750-10 4NPT 8" 60 | SP077 | WG | 14282 | 5700391532917 | 108.7 | 69 | 2490 | 340 | 400 | MM | 239.14 | 151.8 | 98.0315 | 13.3858 | 15.748 | 3WU
16B70011 | 385S1000-11 4NPT 8" 60 | SP077 | WG | 15629 | 5700391532948 | 112.9 | 73.2 | 2490 | 340 | 400 | MM | 248.38 | 161.04 | 98.0315 | 13.3858 | 15.748 | 3WU
16B70012 | 385S1000-12 4NPT 8" 60 | SP077 | WG | 17186 | 5700391533006 | 117.1 | 77.4 | 2490 | 340 | 400 | MM | 257.62 | 170.28 | 98.0315 | 13.3858 | 15.748 | 3WU
16B70013 | 385S1000-13 4NPT 8" 60 | SP077 | WG | 20093 | 5700391533037 | 125.36 | 81.6 | 2890 | 340 | 400 | MM | 275.792 | 179.52 | 113.7795 | 13.3858 | 15.748 | 3WU
16B70014 | 385S1250-14 4NPT 8" 60 | SP077 | WG | 15405 | 5700394517935 | 155.51 | 94.6 | 3190 | 340 | 400 | MM | 342.122 | 208.12 | 125.5906 | 13.3858 | 15.748 | 3WU
16B700A3 | 385S200- 3A 4NPT 6" 60 | SP077 | WG | 5315 | 5700318090001 | 54 | 33.6 | 1290 | 290 | 365 | MM | 118.8 | 73.92 | 50.7874 | 11.4173 | 14.3701 | 3WU
16B700A7 | 385S500- 7A 4NPT 6" 60 | SP077 | WG | 9859 | 5700318090261 | 76.17 | 50.4 | 1890 | 290 | 365 | MM | 167.574 | 110.88 | 74.4094 | 11.4173 | 14.3701 | 3WU
16B700C4 | 385S250- 4B 4NPT 6" 60 | SP077 | WG | 6167 | 5700318090025 | 62.07 | 37.8 | 1690 | 290 | 365 | MM | 136.554 | 83.16 | 66.5354 | 11.4173 | 14.3701 | 3WU
16B700C6 | 385S400- 6B 4NPT 6" 60 | SP077 | WG | 8638 | 5700318090391 | 70.47 | 46.2 | 1690 | 290 | 365 | MM | 155.034 | 101.64 | 66.5354 | 11.4173 | 14.3701 | 3WU
16B700D5 | 385S300- 5BB 4NPT 6" 60 | SP077 | WG | 7772 | 5700318090032 | 66.27 | 42 | 1690 | 290 | 365 | MM | 145.794 | 92.4 | 66.5354 | 11.4173 | 14.3701 | 3WU
16B700E2 | 385S100- 2AB 4NPT 6" 60 | SP077 | WG | 3482 | 5700318089982 | 49.8 | 29.4 | 1290 | 290 | 365 | MM | 109.56 | 64.68 | 50.7874 | 11.4173 | 14.3701 | 3WU
16B73001 | 385S75- 1 4NPT 6"3X208-230/60 | SP077 | WG | 6480 | 5700391533082 | 87.47 | 63.2 | 1690 | 290 | 365 | MM | 192.434 | 139.04 | 66.5354 | 11.4173 | 14.3701 | 3WU
16B73002 | 385S150- 2 4NPT 6"3X208-230/60 | SP077 | WG | 8802 | 5700391533112 | 105.17 | 79.4 | 1890 | 290 | 365 | MM | 231.374 | 174.68 | 74.4094 | 11.4173 | 14.3701 | 3WU
16B73003 | 385S250- 3 4NPT 6"3X208-230/60 | SP077 | WG | 12181 | 5700391533150 | 124.87 | 95.1 | 2190 | 290 | 365 | MM | 274.714 | 209.22 | 86.2205 | 11.4173 | 14.3701 | 3WU
16B73004 | 385S300- 4 4NPT 6"3X208-230/60 | SP077 | WG | 14390 | 5700394517942 | 140.44 | 106.3 | 2490 | 290 | 365 | MM | 308.968 | 233.86 | 98.0315 | 11.4173 | 14.3701 | 3WU
16B730A3 | 385S200- 3A 4NPT 6"3X208-230/60 | SP077 | WG | 10773 | 5711496474767 | 120.37 | 90.6 | 2190 | 290 | 365 | MM | 264.814 | 199.32 | 86.2205 | 11.4173 | 14.3701 | 3WU
16B730C4 | 385S250- 4B 4NPT 6"3X208-230/60 | SP077 | WG | 12507 | 5711496474781 | 133.44 | 99.3 | 2490 | 290 | 365 | MM | 293.568 | 218.46 | 98.0315 | 11.4173 | 14.3701 | 3WU
16B730D5 | 385S300- 5BB 4NPT 6"3X208-230/60 | SP077 | WG | 15113 | 5711496474804 | 144.64 | 110.5 | 2490 | 290 | 365 | MM | 318.208 | 243.1 | 98.0315 | 11.4173 | 14.3701 | 3WU
16B730E2 | 385S100- 2AB 4NPT 6"3X208-230/60 | SP077 | WG | 7359 | 5711496474743 | 96.17 | 70.4 | 1890 | 290 | 365 | MM | 211.574 | 154.88 | 74.4094 | 11.4173 | 14.3701 | 3WU
16B73601 | 385S75- 1 4NPT 6"3X440-480/60 | SP077 | WG | 6480 | 5700391533716 | 87.47 | 63.2 | 1690 | 290 | 365 | MM | 192.434 | 139.04 | 66.5354 | 11.4173 | 14.3701 | 3WU
16B73602 | 385S150- 2 4NPT 6"3X440-480/60 | SP077 | WG | 8802 | 5700391533754 | 105.17 | 79.4 | 1890 | 290 | 365 | MM | 231.374 | 174.68 | 74.4094 | 11.4173 | 14.3701 | 3WU
16B73603 | 385S250- 3 4NPT 6"3X440-480/60 | SP077 | WG | 12181 | 5700391533792 | 124.87 | 95.1 | 2190 | 290 | 365 | MM | 274.714 | 209.22 | 86.2205 | 11.4173 | 14.3701 | 3WU
16B73604 | 385S300- 4 4NPT 6"3X440-480/60 | SP077 | WG | 14390 | 5700391533839 | 140.44 | 106.3 | 2490 | 290 | 365 | MM | 308.968 | 233.86 | 98.0315 | 11.4173 | 14.3701 | 3WU
16B73605 | 385S400- 5 4NPT 6"3X440-480/60 | SP077 | WG | 16926 | 5700391533877 | 159.28 | 124 | 2790 | 290 | 365 | MM | 350.416 | 272.8 | 109.8425 | 11.4173 | 14.3701 | 3WU
16B736A3 | 385S200- 3A 4NPT 6"3X440-480/60 | SP077 | WG | 10773 | 5711496474774 | 120.37 | 90.6 | 2190 | 290 | 365 | MM | 264.814 | 199.32 | 86.2205 | 11.4173 | 14.3701 | 3WU
16B736C4 | 385S250- 4B 4NPT 6"3X440-480/60 | SP077 | WG | 12507 | 5711496474798 | 133.44 | 99.3 | 2490 | 290 | 365 | MM | 293.568 | 218.46 | 98.0315 | 11.4173 | 14.3701 | 3WU
16B736C6 | 385S400- 6B 4NPT 6"3X440-480/60 | SP077 | WG | 17450 | 5711496474828 | 163.48 | 128.2 | 2790 | 290 | 365 | MM | 359.656 | 282.04 | 109.8425 | 11.4173 | 14.3701 | 3WU
16B736D5 | 385S300- 5BB 4NPT 6"3X440-480/60 | SP077 | WG | 15113 | 5711496474811 | 144.64 | 110.5 | 2490 | 290 | 365 | MM | 318.208 | 243.1 | 98.0315 | 11.4173 | 14.3701 | 3WU
16B736E2 | 385S100- 2AB 4NPT 6"3X440-480/60 | SP077 | WG | 7359 | 5711496474750 | 96.17 | 70.4 | 1890 | 290 | 365 | MM | 211.574 | 154.88 | 74.4094 | 11.4173 | 14.3701 | 3WU
16BG0007 | SP77- 7 5NPT 6" 60 | SP077 | WG | 9761 | 5700391912498 | 72.67 | 48.4 | 1690 | 290 | 365 | MM | 159.874 | 106.48 | 66.5354 | 11.4173 | 14.3701 | 3WU
16BH0006 | 385S500- 6 4NPT 8" 60 | SP077 | WG | 9535 | 5700394517539 | 79.62 | 52.2 | 1690 | 340 | 400 | MM | 175.164 | 114.84 | 66.5354 | 13.3858 | 15.748 | 3WU
16BH0007 | 385S500- 7 4NPT 6" 60 | SP077 | WG | 10099 | 5700394517546 | 76.17 | 50.4 | 1890 | 290 | 365 | MM | 167.574 | 110.88 | 74.4094 | 11.4173 | 14.3701 | 3WU
16BH0008 | 385S600- 8 4NPT 6" 60 | SP077 | WG | 10600 | 5700394517553 | 84.37 | 54.6 | 2190 | 290 | 365 | MM | 185.614 | 120.12 | 86.2205 | 11.4173 | 14.3701 | 3WU
16BH00A7 | 385S500- 7A 4NPT 8" 60 | SP077 | WG | 9859 | 5700318090285 | 87.62 | 56.4 | 2090 | 340 | 400 | MM | 192.764 | 124.08 | 82.2835 | 13.3858 | 15.748 | 3WU
16BH00C6 | 385S400- 6B 4NPT 8" 60 | SP077 | WG | 8638 | 5700318090278 | 79.62 | 52.2 | 1690 | 340 | 400 | MM | 175.164 | 114.84 | 66.5354 | 13.3858 | 15.748 | 3WU
16C00004 | SP77- 4N Rp5 6" 50/60 | SP077 | WG | 11577 | 5700391161766 | 60.07 | 35.8 | 1690 | 290 | 365 | MM | 132.154 | 78.76 | 66.5354 | 11.4173 | 14.3701 | 3WU
16C00005 | SP77- 5N Rp5 6" 50 | SP077 | WG | 12234 | 5700391914379 | 64.27 | 40 | 1690 | 290 | 365 | MM | 141.394 | 88 | 66.5354 | 11.4173 | 14.3701 | 3WU
16CT0010 | SP77-10NES Rp5 BM 8" 50Hz | SP077 | WG | 18250 | 5700391931321 | 59 | 59 | 0 | 0 | 0 |  | 129.8 | 129.8 |  |  |  | 3WU
16CU3604 | BM77- 4R 22kW 3x440-480V 60Hz | SPBO8 | IG | 101745 | 5700317676954 | 251.754 | 170.046 | 2526 | 538 | 576 | MM | 553.8588 | 374.1012 | 99.4488 | 21.1811 | 22.6772 | 2IN
16CU3605 | BM77- 5R 30kW 3x440-480V 60Hz | SPBO8 | IG | 107414 | 5700317677951 | 351.854 | 262.546 | 2876 | 538 | 576 | MM | 774.0788 | 577.6012 | 113.2283 | 21.1811 | 22.6772 | 2IN
16CU3606 | BM77- 6R 37kW 3x460V 60Hz | SPBO8 | IG | 162919 | 5700317678187 | 390.64 | 286.996 | 3326 | 538 | 576 | MM | 859.408 | 631.3912 | 130.9449 | 21.1811 | 22.6772 | 2IN
16CU3607 | BM77- 7R 45kW 3x460V 60Hz | SPBO8 | IG | 168062 | 5700317678194 | 414.64 | 310.996 | 3326 | 538 | 576 | MM | 912.208 | 684.1912 | 130.9449 | 21.1811 | 22.6772 | 2IN
16CU3610 | BM77-10R 55kW 3x460V 60Hz | SPBO8 | IG | 177542 | 5700317678217 | 467.64 | 350.996 | 3926 | 538 | 576 | MM | 1028.808 | 772.1912 | 154.5669 | 21.1811 | 22.6772 | 2IN
16CU3613 | BM77-13R 75kW 3x460V 60Hz | SPBO8 | IG | 198020 | 5700317679634 | 555.396 | 419.996 | 4676 | 538 | 576 | MM | 1221.8712 | 923.9912 | 184.0945 | 21.1811 | 22.6772 | 2IN
16D000A2 | SP77- 2AN Rp5 6" 60 | SP077 | WG | 8598 | 5700393964211 | 47.8 | 27.4 | 1290 | 290 | 365 | MM | 105.16 | 60.28 | 50.7874 | 11.4173 | 14.3701 | 3WU
16D60001 | SP77- 1N 5NPT 6" 50/60 | SP077 | WG | 7747 | 5700391941559 | 43.6 | 23.2 | 1290 | 290 | 365 | MM | 95.92 | 51.04 | 50.7874 | 11.4173 | 14.3701 | 3WU
16D60002 | SP77- 2N 5NPT 6" 50/60 | SP077 | WG | 9028 | 5700391941597 | 47.8 | 27.4 | 1290 | 290 | 365 | MM | 105.16 | 60.28 | 50.7874 | 11.4173 | 14.3701 | 3WU
16D60003 | SP77- 3N 5NPT 6" 50/60 | SP077 | WG | 10303 | 5700391941634 | 52 | 31.6 | 1290 | 290 | 365 | MM | 114.4 | 69.52 | 50.7874 | 11.4173 | 14.3701 | 3WU
16D60005 | SP77- 5N 5NPT 6" 60 | SP077 | WG | 12234 | 5700391941726 | 64.27 | 40 | 1690 | 290 | 365 | MM | 141.394 | 88 | 66.5354 | 11.4173 | 14.3701 | 3WU
16D60010 | SP77-10N 5NPT 8" 50/60 | SP077 | WG | 17690 | 5700391941917 | 98.22 | 67 | 2090 | 340 | 400 | MM | 216.084 | 147.4 | 82.2835 | 13.3858 | 15.748 | 3WU
16D60011 | SP77-11N 5NPT 8" 60 | SP077 | WG | 18845 | 5700391941955 | 110.9 | 71.2 | 2490 | 340 | 400 | MM | 243.98 | 156.64 | 98.0315 | 13.3858 | 15.748 | 3WU
16D60013 | SP77-13N 5NPT 8" 50/60 | SP077 | WG | 21152 | 5700391942037 | 119.3 | 79.6 | 2490 | 340 | 400 | MM | 262.46 | 175.12 | 98.0315 | 13.3858 | 15.748 | 3WU
16D600E2 | SP77- 2ABN 5NPT 6" 60 | SP077 | WG | 8177 | 5700393960817 | 47.8 | 27.4 | 1290 | 290 | 365 | MM | 105.16 | 60.28 | 50.7874 | 11.4173 | 14.3701 | 3WU
16D69610 | SP77-10N 5NPT 8"3X460/60 55kW | SP077 | WG | 42560 | 5700396009988 | 310.79 | 259 | 3490 | 340 | 400 | MM | 683.738 | 569.8 | 137.4016 | 13.3858 | 15.748 | 3WU
16D70003 | 385N250- 3 4NPT 6" 60 | SP077 | WG | 11036 | 5700391944048 | 54 | 33.6 | 1290 | 290 | 365 | MM | 118.8 | 73.92 | 50.7874 | 11.4173 | 14.3701 | 3WU
16D70004 | 385N300- 4 4NPT 6" 60 | SP077 | WG | 12311 | 5700391944086 | 62.07 | 37.8 | 1690 | 290 | 365 | MM | 136.554 | 83.16 | 66.5354 | 11.4173 | 14.3701 | 3WU
16D70007 | 385N500- 7 4NPT 8" 60 | SP077 | WG | 15374 | 5700391944208 | 87.62 | 56.4 | 2090 | 340 | 400 | MM | 192.764 | 124.08 | 82.2835 | 13.3858 | 15.748 | 3WU
16D70009 | 385N750- 9 4NPT 8" 60 | SP077 | WG | 17773 | 5700391944284 | 96.02 | 64.8 | 2090 | 340 | 400 | MM | 211.244 | 142.56 | 82.2835 | 13.3858 | 15.748 | 3WU
16D70011 | 385N1000-11 4NPT 8" 60 | SP077 | WG | 19580 | 5700391944376 | 112.9 | 73.2 | 2490 | 340 | 400 | MM | 248.38 | 161.04 | 98.0315 | 13.3858 | 15.748 | 3WU
16DE3604 | BM77- 4N 22kW 3x440-480V 60Hz | SPBO8 | IG | 64665 | 5700391946905 | 251.754 | 170.046 | 2526 | 538 | 576 | MM | 553.8588 | 374.1012 | 99.4488 | 21.1811 | 22.6772 | 2IN
16DE3605 | BM77- 5N 30kW 3x440-480V 60Hz | SPBO8 | IG | 68267 | 5700391946943 | 283.354 | 194.046 | 2876 | 538 | 576 | MM | 623.3788 | 426.9012 | 113.2283 | 21.1811 | 22.6772 | 2IN
16DJ3604 | BM77- 4NE 22kW 3x440-480V 60Hz | SPBO8 | IG | 65958 | 5700391947582 | 251.754 | 170.046 | 2526 | 538 | 576 | MM | 553.8588 | 374.1012 | 99.4488 | 21.1811 | 22.6772 | 2IN
16DJ3605 | BM77- 5NE 30kW 3x440-480V 60Hz | SPBO8 | IG | 69633 | 5700391947629 | 283.354 | 194.046 | 2876 | 538 | 576 | MM | 623.3788 | 426.9012 | 113.2283 | 21.1811 | 22.6772 | 2IN
16DK0010 | SP77-10NS Rp5 BM 8" 60Hz | SP077 | WG | 13994 | 5700391947742 | 59 | 59 | 0 | 0 | 0 |  | 129.8 | 129.8 |  |  |  | 3WU
16DK0013 | SP77-13NS Rp5 BM 8" 60Hz | SP077 | WG | 19809 | 5700391947803 | 64.898 | 64.898 | 0 | 0 | 0 |  | 142.7756 | 142.7756 |  |  |  | 3WU
16DK3606 | BM77- 6N 37kW 3x440-480V 60Hz | SPBO8 | IG | 101890 | 5700391947841 | 392.19 | 288.546 | 3326 | 538 | 576 | MM | 862.818 | 634.8012 | 130.9449 | 21.1811 | 22.6772 | 2IN
16DK3607 | BM77- 7N 45kW 3x440-480V 60Hz | SPBO8 | IG | 108923 | 5700391947889 | 416.19 | 312.546 | 3326 | 538 | 576 | MM | 915.618 | 687.6012 | 130.9449 | 21.1811 | 22.6772 | 2IN
16DK3610 | BM77-10N 55kW 3x440-480V 60Hz | SPBO8 | IG | 115295 | 5700391947926 | 469.19 | 352.546 | 3926 | 538 | 576 | MM | 1032.218 | 775.6012 | 154.5669 | 21.1811 | 22.6772 | 2IN
16DK3613 | BM77-13N 75kW 3x440-480V 60Hz | SPBO8 | IG | 128596 | 5700391947957 | 556.946 | 421.546 | 4676 | 538 | 576 | MM | 1225.2812 | 927.4012 | 184.0945 | 21.1811 | 22.6772 | 2IN
16DS3604 | BM77- 4 22,0kW 3x440-480V 60Hz | SPBO8 | IG | 39619 | 5711492337370 | 277.89 | 196.182 | 2526 | 538 | 576 | MM | 611.358 | 431.6004 | 99.4488 | 21.1811 | 22.6772 | 2IN
16DS3605 | BM77- 5 30,0kW 3x440-480V 60Hz | SPBO8 | IG | 44051 | 5711492337387 | 301.69 | 212.382 | 2876 | 538 | 576 | MM | 663.718 | 467.2404 | 113.2283 | 21.1811 | 22.6772 | 2IN
16DS3606 | BM77- 6 37,0kW 3x460V 60Hz | SPBO8 | IG | 61012 | 5711492337394 | 393.626 | 289.982 | 3326 | 538 | 576 | MM | 865.9772 | 637.9604 | 130.9449 | 21.1811 | 22.6772 | 2IN
16DS3607 | BM77- 7 45,0kW 3x460V 60Hz | SPBO8 | IG | 65222 | 5711492337400 | 417.626 | 313.982 | 3326 | 538 | 576 | MM | 918.7772 | 690.7604 | 130.9449 | 21.1811 | 22.6772 | 2IN
16DS3610 | BM77-10 55,0kW 3x460V 60Hz | SPBO8 | IG | 69980 | 5711492337417 | 469.726 | 353.082 | 3926 | 538 | 576 | MM | 1033.3972 | 776.7804 | 154.5669 | 21.1811 | 22.6772 | 2IN
16DS3613 | BM77-13 75,0kW 3x460V 60Hz | SPBO8 | IG | 76635 | 5711492337424 | 557.682 | 422.282 | 4676 | 538 | 576 | MM | 1226.9004 | 929.0204 | 184.0945 | 21.1811 | 22.6772 | 2IN
16DW0010 | SP77-10NES Rp5 BM 8" 60Hz | SP077 | WG | 34908 | 5700391949791 | 59 | 59 | 0 | 0 | 0 |  | 129.8 | 129.8 |  |  |  | 3WU
16DW0013 | SP77-13NES Rp5 BM 8" 60Hz | SP077 | WG | 20634 | 5700391949838 | 64.774 | 64.774 | 0 | 0 | 0 |  | 142.5028 | 142.5028 |  |  |  | 3WU
16DW3606 | BM77- 6NE 37kW 3x440-480V 60Hz | SPBO8 | IG | 104948 | 5700391949883 | 392.19 | 288.546 | 3326 | 538 | 576 | MM | 862.818 | 634.8012 | 130.9449 | 21.1811 | 22.6772 | 2IN
16DW3607 | BM77- 7NE 45kW 3x440-480V 60Hz | SPBO8 | IG | 112190 | 5700391949920 | 416.19 | 312.546 | 3326 | 538 | 576 | MM | 915.618 | 687.6012 | 130.9449 | 21.1811 | 22.6772 | 2IN
16DW3610 | BM77-10NE 55kW 3x440-460V 60Hz | SPBO8 | IG | 118581 | 5700391949968 | 469.19 | 352.546 | 3926 | 538 | 576 | MM | 1032.218 | 775.6012 | 154.5669 | 21.1811 | 22.6772 | 2IN
16DW3613 | BM77-13NE 75kW 3x440-480V 60Hz | SPBO8 | IG | 132841 | 5700391950001 | 556.946 | 421.546 | 4676 | 538 | 576 | MM | 1225.2812 | 927.4012 | 184.0945 | 21.1811 | 22.6772 | 2IN
17A00005 | SP125- 5 Rp6 8" 50/60 | SP125 | WG | 12647 | 5700392233448 | 88.42 | 61 | 1690 | 340 | 400 | MM | 194.524 | 134.2 | 66.5354 | 13.3858 | 15.748 | 3WU
17A000B8 | SP125- 8AA Rp6 8" 50 | SP125 | WG | 15946 | 5700391163630 | 110.22 | 79 | 2090 | 340 | 400 | MM | 242.484 | 173.8 | 82.2835 | 13.3858 | 15.748 | 3WU
17BG0001 | 625S250- 1 6NPT 6" 60 | SP125 | WG | 5526 | 5700391963827 | 60.62 | 33.2 | 1690 | 340 | 400 | MM | 133.364 | 73.04 | 66.5354 | 13.3858 | 15.748 | 3WU
17BG0002 | 625S400- 2 6NPT 6" 60 | SP125 | WG | 7595 | 5700391963865 | 66.62 | 39.2 | 1690 | 340 | 400 | MM | 146.564 | 86.24 | 66.5354 | 13.3858 | 15.748 | 3WU
17BG0003 | 625S600- 3 6NPT 8" 60 | SP125 | WG | 9017 | 5700391963896 | 76.42 | 49 | 1690 | 340 | 400 | MM | 168.124 | 107.8 | 66.5354 | 13.3858 | 15.748 | 3WU
17BG0004 | 625S1000- 4 6NPT 8" 60 | SP125 | WG | 11061 | 5700391963933 | 82.42 | 55 | 1690 | 340 | 400 | MM | 181.324 | 121 | 66.5354 | 13.3858 | 15.748 | 3WU
17BG0005 | 625S1000- 5 6NPT 8" 60 | SP125 | WG | 12865 | 5700391963988 | 88.42 | 61 | 1690 | 340 | 400 | MM | 194.524 | 134.2 | 66.5354 | 13.3858 | 15.748 | 3WU
17BG0006 | 625S1250- 6 6NPT 8" 60 | SP125 | WG | 17847 | 5700391964015 | 98.22 | 67 | 2090 | 340 | 400 | MM | 216.084 | 147.4 | 82.2835 | 13.3858 | 15.748 | 3WU
17BG0007 | 625S1500- 7 6NPT 8" 60 | SP125 | WG | 16243 | 5700391964053 | 104.22 | 73 | 2090 | 340 | 400 | MM | 229.284 | 160.6 | 82.2835 | 13.3858 | 15.748 | 3WU
17BG00A1 | 625S150- 1A 6NPT 6" 60 | SP125 | WG | 3381 | 5700394518031 | 60.62 | 33.2 | 1690 | 340 | 400 | MM | 133.364 | 73.04 | 66.5354 | 13.3858 | 15.748 | 3WU
17BG00A2 | 625S400- 2A 6NPT 6" 60 | SP125 | WG | 7259 | 5700392957658 | 66.62 | 39.2 | 1690 | 340 | 400 | MM | 146.564 | 86.24 | 66.5354 | 13.3858 | 15.748 | 3WU
17BG00A3 | 625S600- 3A 6NPT 8" 60 | SP125 | WG | 8731 | 5700393759497 | 76.42 | 49 | 1690 | 340 | 400 | MM | 168.124 | 107.8 | 66.5354 | 13.3858 | 15.748 | 3WU
17BG00A4 | 625S750- 4A 6NPT 8" 60 | SP125 | WG | 9887 | 5700394518048 | 82.42 | 55 | 1690 | 340 | 400 | MM | 181.324 | 121 | 66.5354 | 13.3858 | 15.748 | 3WU
17BG00A5 | 625S1000- 5A 6NPT 8" 60 | SP125 | WG | 12654 | 5700394036610 | 88.42 | 61 | 1690 | 340 | 400 | MM | 194.524 | 134.2 | 66.5354 | 13.3858 | 15.748 | 3WU
17BG00A6 | 625S1250- 6A 6NPT 8" 60 | SP125 | WG | 14275 | 5700394036627 | 98.22 | 67 | 2090 | 340 | 400 | MM | 216.084 | 147.4 | 82.2835 | 13.3858 | 15.748 | 3WU
17BG00A7 | 625S1500- 7A 6NPT 8" 60 | SP125 | WG | 16243 | 5700394518055 | 104.22 | 73 | 2090 | 340 | 400 | MM | 229.284 | 160.6 | 82.2835 | 13.3858 | 15.748 | 3WU
17BG00B2 | 625S300- 2AA 6NPT 6" 60 | SP125 | WG | 6486 | 5700393436770 | 66.62 | 39.2 | 1690 | 340 | 400 | MM | 146.564 | 86.24 | 66.5354 | 13.3858 | 15.748 | 3WU
17BG00B3 | 625S500- 3AA 6NPT 8" 60 | SP125 | WG | 7819 | 5700393759503 | 76.42 | 49 | 1690 | 340 | 400 | MM | 168.124 | 107.8 | 66.5354 | 13.3858 | 15.748 | 3WU
17BG00B4 | 625S750- 4AA 6NPT 8" 60 | SP125 | WG | 9582 | 5700393449442 | 82.42 | 55 | 1690 | 340 | 400 | MM | 181.324 | 121 | 66.5354 | 13.3858 | 15.748 | 3WU
17BG00B5 | 625S1000- 5AA 6NPT 8" 60 | SP125 | WG | 12160 | 5700394474108 | 88.42 | 61 | 1690 | 340 | 400 | MM | 194.524 | 134.2 | 66.5354 | 13.3858 | 15.748 | 3WU
17BG00B6 | 625S1250- 6AA 6NPT 8" 60 | SP125 | WG | 13392 | 5700393759510 | 98.22 | 67 | 2090 | 340 | 400 | MM | 216.084 | 147.4 | 82.2835 | 13.3858 | 15.748 | 3WU
17BG00B7 | 625S1250- 7AA 6NPT 8" 60 | SP125 | WG | 15197 | 5700394518062 | 104.22 | 73 | 2090 | 340 | 400 | MM | 229.284 | 160.6 | 82.2835 | 13.3858 | 15.748 | 3WU
17BG3001 | 625S250- 1 6NPT 6"3X208-230/60 | SP125 | WG | 11866 | 5700391964381 | 120.47 | 94.7 | 1890 | 290 | 365 | MM | 265.034 | 208.34 | 74.4094 | 11.4173 | 14.3701 | 3WU
17BG30A1 | 625S150- 1A 6NPT 6"3X208-230/60 | SP125 | WG | 7828 | 5700394518185 | 107.47 | 83.2 | 1690 | 290 | 365 | MM | 236.434 | 183.04 | 66.5354 | 11.4173 | 14.3701 | 3WU
17BG30B2 | 625S300- 2AA 6NPT 6"3X208-230/60 | SP125 | WG | 13826 | 5700394518208 | 137.47 | 107.7 | 2190 | 290 | 365 | MM | 302.434 | 236.94 | 86.2205 | 11.4173 | 14.3701 | 3WU
17BG3501 | 625S250- 1 6NPT 6"3X440-480/60 | SP125 | WG | 11866 | 5700391964725 | 120.47 | 94.7 | 1890 | 290 | 365 | MM | 265.034 | 208.34 | 74.4094 | 11.4173 | 14.3701 | 3WU
17BG3502 | 625S400- 2 6NPT 6"3X440-480/60 | SP125 | WG | 16406 | 5711496939211 | 150.97 | 121.2 | 2190 | 290 | 365 | MM | 332.134 | 266.64 | 86.2205 | 11.4173 | 14.3701 | 3WU
17BG35A1 | 625S150- 1A 6NPT 6"3X440-480/60 | SP125 | WG | 7828 | 5700394518239 | 107.47 | 83.2 | 1690 | 290 | 365 | MM | 236.434 | 183.04 | 66.5354 | 11.4173 | 14.3701 | 3WU
17BG35A2 | 625S400- 2A 6NPT 6"3X440-480/60 | SP125 | WG | 16071 | 5700394518246 | 150.97 | 121.2 | 2190 | 290 | 365 | MM | 332.134 | 266.64 | 86.2205 | 11.4173 | 14.3701 | 3WU
17BG35B2 | 625S300- 2AA 6NPT 6"3X440-480/60 | SP125 | WG | 13826 | 5700394518253 | 137.47 | 107.7 | 2190 | 290 | 365 | MM | 302.434 | 236.94 | 86.2205 | 11.4173 | 14.3701 | 3WU
17BH0002 | 625S400- 2 6NPT 8" 60 | SP125 | WG | 7595 | 5700394518277 | 70.42 | 43 | 1690 | 340 | 400 | MM | 154.924 | 94.6 | 66.5354 | 13.3858 | 15.748 | 3WU
17BH0003 | 625S600- 3 6NPT 6" 60 | SP125 | WG | 9017 | 5700391965043 | 72.62 | 45.2 | 1690 | 340 | 400 | MM | 159.764 | 99.44 | 66.5354 | 13.3858 | 15.748 | 3WU
17BH00A3 | 625S600- 3A 6NPT 6" 60 | SP125 | WG | 8731 | 5700394518260 | 72.62 | 45.2 | 1690 | 340 | 400 | MM | 159.764 | 99.44 | 66.5354 | 13.3858 | 15.748 | 3WU
17BH00B3 | 625S500- 3AA 6NPT 6" 60 | SP125 | WG | 7820 | 5700391965098 | 72.62 | 45.2 | 1690 | 340 | 400 | MM | 159.764 | 99.44 | 66.5354 | 13.3858 | 15.748 | 3WU
17BP0008 | 625S1750- 8 6NPT 10" 60 | SP125 | WG | 16873 | 5700395675832 | 168.89 | 108.6 | 3090 | 390 | 490 | MM | 371.558 | 238.92 | 121.6535 | 15.3543 | 19.2913 | 3WU
17BP0009 | 625S1750- 9 6NPT 10" 60 | SP125 | WG | 24095 | 5700395675849 | 174.89 | 114.6 | 3090 | 390 | 490 | MM | 384.758 | 252.12 | 121.6535 | 15.3543 | 19.2913 | 3WU
17C000A2 | SP125- 2AN Rp6 6" 50 | SP125 | WG | 12834 | 5700391168970 | 66.62 | 39.2 | 1690 | 340 | 400 | MM | 146.564 | 86.24 | 66.5354 | 13.3858 | 15.748 | 3WU
17CU3602 | BM125- 2R 30kW 3x440-480V 60Hz | SPBO8 | IG | 130615 | 5700317681057 | 273.802 | 192.094 | 2526 | 538 | 576 | MM | 602.3644 | 422.6068 | 99.4488 | 21.1811 | 22.6772 | 2IN
17CU3603 | BM125- 3R 45kW 3x460V 60Hz | SPBO8 | IG | 174046 | 5700317710276 | 395.352 | 306.044 | 2876 | 538 | 576 | MM | 869.7744 | 673.2968 | 113.2283 | 21.1811 | 22.6772 | 2IN
17CU36A4 | BM125- 4-AR 55kW 3x460V 60Hz | SPBO8 | IG | 194932 | 5700317710283 | 440.688 | 337.044 | 3326 | 538 | 576 | MM | 969.5136 | 741.4968 | 130.9449 | 21.1811 | 22.6772 | 2IN
17CU36A5 | BM125- 5-AR 75kW 3x460V 60Hz | SPBO8 | IG | 206744 | 5700317710290 | 515.688 | 399.044 | 3926 | 538 | 576 | MM | 1134.5136 | 877.8968 | 154.5669 | 21.1811 | 22.6772 | 2IN
17CU36A6 | BM125- 6-AR 92kW 3x460V 60Hz | SPBO8 | IG | 209937 | 5700317710337 | 570.588 | 453.944 | 3926 | 538 | 576 | MM | 1255.2936 | 998.6768 | 154.5669 | 21.1811 | 22.6772 | 2IN
17CU36B3 | BM125- 3-AAR 37kW 3x460V 60Hz | SPBO8 | IG | 171411 | 5700317681453 | 372.352 | 283.044 | 2876 | 538 | 576 | MM | 819.1744 | 622.6968 | 113.2283 | 21.1811 | 22.6772 | 2IN
17DG0001 | 625N250- 1 6NPT 6" 60 | SP125 | WG | 11154 | 5700391977312 | 60.62 | 33.2 | 1690 | 340 | 400 | MM | 133.364 | 73.04 | 66.5354 | 13.3858 | 15.748 | 3WU
17DG0002 | 625N400- 2 6NPT 6" 60 | SP125 | WG | 13006 | 5700391977350 | 66.62 | 39.2 | 1690 | 340 | 400 | MM | 146.564 | 86.24 | 66.5354 | 13.3858 | 15.748 | 3WU
17DG0003 | 625N600- 3 6NPT 8" 60 | SP125 | WG | 15048 | 5700391977398 | 76.42 | 49 | 1690 | 340 | 400 | MM | 168.124 | 107.8 | 66.5354 | 13.3858 | 15.748 | 3WU
17DG0005 | 625N1000- 5 6NPT 8" 60 | SP125 | WG | 18970 | 5700391977466 | 88.42 | 61 | 1690 | 340 | 400 | MM | 194.524 | 134.2 | 66.5354 | 13.3858 | 15.748 | 3WU
17DG0006 | 625N1250- 6 6NPT 8" 60 | SP125 | WG | 21112 | 5700391977497 | 98.22 | 67 | 2090 | 340 | 400 | MM | 216.084 | 147.4 | 82.2835 | 13.3858 | 15.748 | 3WU
17DG00A1 | 625N150- 1A 6NPT 6" 60 | SP125 | WG | 10326 | 5700394789585 | 60.62 | 33.2 | 1690 | 340 | 400 | MM | 133.364 | 73.04 | 66.5354 | 13.3858 | 15.748 | 3WU
17DG00A2 | 625N400- 2A 6NPT 6" 60 | SP125 | WG | 12834 | 5700391977572 | 66.62 | 39.2 | 1690 | 340 | 400 | MM | 146.564 | 86.24 | 66.5354 | 13.3858 | 15.748 | 3WU
17DG00B2 | 625N300- 2AA 6NPT 6" 60 | SP125 | WG | 11984 | 5700391977626 | 66.62 | 39.2 | 1690 | 340 | 400 | MM | 146.564 | 86.24 | 66.5354 | 13.3858 | 15.748 | 3WU
17DG00B5 | 625N1000- 5AA 6NPT 8" 60 | SP125 | WG | 17518 | 5700394789738 | 88.42 | 61 | 1690 | 340 | 400 | MM | 194.524 | 134.2 | 66.5354 | 13.3858 | 15.748 | 3WU
17DG9606 | 625N1250- 6 6NPT 8"3X460/60 | SP125 | WG | 53332 | 5700395953718 | 408.89 | 353 | 3890 | 340 | 400 | MM | 899.558 | 776.6 | 153.1496 | 13.3858 | 15.748 | 3WU
17DH0003 | 625N600- 3 6NPT 6" 60 | SP125 | WG | 15048 | 5700391978616 | 72.62 | 45.2 | 1690 | 340 | 400 | MM | 159.764 | 99.44 | 66.5354 | 13.3858 | 15.748 | 3WU
17DH00A3 | 625N600- 3A 6NPT 6" 60 | SP125 | WG | 14585 | 5700394789714 | 72.62 | 45.2 | 1690 | 340 | 400 | MM | 159.764 | 99.44 | 66.5354 | 13.3858 | 15.748 | 3WU
17DH00B3 | 625N500- 3AA 6NPT 6" 60 | SP125 | WG | 13788 | 5700394789608 | 72.62 | 45.2 | 1690 | 340 | 400 | MM | 159.764 | 99.44 | 66.5354 | 13.3858 | 15.748 | 3WU
17DR3602 | BM125- 2N 30kW 3x460V 60Hz | SPBO8 | IG | 83100 | 5700391979125 | 273.802 | 192.094 | 2526 | 538 | 576 | MM | 602.3644 | 422.6068 | 99.4488 | 21.1811 | 22.6772 | 2IN
17DS3602 | BM125- 2 30,0kW 3x440-480V 60Hz | SPBO8 | IG | 51687 | 5711492337493 | 278.138 | 196.43 | 2526 | 538 | 576 | MM | 611.9036 | 432.146 | 99.4488 | 21.1811 | 22.6772 | 2IN
17DS3603 | BM125- 3 45,0kW 3x460V 60Hz | SPBO8 | IG | 80553 | 5711492337516 | 401.138 | 311.83 | 2876 | 538 | 576 | MM | 882.5036 | 686.026 | 113.2283 | 21.1811 | 22.6772 | 2IN
17DS36A4 | BM125- 4-A 55,0kW 3x460V 60Hz | SPBO8 | IG | 86814 | 5711492337523 | 445.574 | 341.93 | 3326 | 538 | 576 | MM | 980.2628 | 752.246 | 130.9449 | 21.1811 | 22.6772 | 2IN
17DS36A5 | BM125- 5-A 75,0kW 3x460V 60Hz | SPBO8 | IG | 93490 | 5711492337530 | 519.674 | 403.03 | 3926 | 538 | 576 | MM | 1143.2828 | 886.666 | 154.5669 | 21.1811 | 22.6772 | 2IN
17DS36A6 | BM125- 6-A 92,0kW 3x460V 60Hz | SPBO8 | IG | 100168 | 5711492337547 | 574.574 | 457.93 | 3926 | 538 | 576 | MM | 1264.0628 | 1007.446 | 154.5669 | 21.1811 | 22.6772 | 2IN
17DS36B3 | BM 125-3-AA 37,0kW 3x460V 60Hz | SPBO8 | IG | 70885 | 5711492337509 | 378.138 | 288.83 | 2876 | 538 | 576 | MM | 831.9036 | 635.426 | 113.2283 | 21.1811 | 22.6772 | 2IN
17DT3602 | BM125- 2NE 30kW 3x440-480V 60Hz | SPBO8 | IG | 85601 | 5700391979323 | 273.802 | 192.094 | 2526 | 538 | 576 | MM | 602.3644 | 422.6068 | 99.4488 | 21.1811 | 22.6772 | 2IN
17DU0003 | SP125-3NS Rp6 BM 8" 60Hz | SP125 | WG | 12885 | 5700391979361 | 46 | 46 | 0 | 0 | 0 |  | 101.2 | 101.2 |  |  |  | 3WU
17DU00A6 | SP125- 6-ANS Rp6 BM 8" 60Hz | SP125 | WG | 18456 | 5700391979446 | 63 | 63 | 0 | 0 | 0 |  | 138.6 | 138.6 |  |  |  | 3WU
17DU3603 | BM125- 3N 45kW 3x460V 60Hz | SPBO8 | IG | 112783 | 5700391979484 | 396.902 | 307.594 | 2876 | 538 | 576 | MM | 873.1844 | 676.7068 | 113.2283 | 21.1811 | 22.6772 | 2IN
17DU36A4 | BM125- 4-AN 55kW 3x460V 60Hz | SPBO8 | IG | 115751 | 5700392891945 | 442.238 | 338.594 | 3326 | 538 | 576 | MM | 972.9236 | 744.9068 | 130.9449 | 21.1811 | 22.6772 | 2IN
17DU36A5 | BM125- 5-AN 75kW 3x460V 60Hz | SPBO8 | IG | 124648 | 5700391979569 | 517.238 | 400.594 | 3926 | 538 | 576 | MM | 1137.9236 | 881.3068 | 154.5669 | 21.1811 | 22.6772 | 2IN
17DU36A6 | BM125- 6-AN 92kW 3x460V 60Hz | SPBO8 | IG | 133554 | 5700391979606 | 572.138 | 455.494 | 3926 | 538 | 576 | MM | 1258.7036 | 1002.0868 | 154.5669 | 21.1811 | 22.6772 | 2IN
17DU36B3 | BM125- 3-AAN 37kW 3x460V 60Hz | SPBO8 | IG | 109812 | 5700391979637 | 373.902 | 284.594 | 2876 | 538 | 576 | MM | 822.5844 | 626.1068 | 113.2283 | 21.1811 | 22.6772 | 2IN
17DW00A5 | SP125-5-ANES Rp6 BM 8" 60Hz | SP125 | WG | 19220 | 5700391979736 | 58 | 58 | 0 | 0 | 0 |  | 127.6 | 127.6 |  |  |  | 3WU
17DW3603 | BM125- 3NE 45kW 3x440-480V 60Hz | SPBO8 | IG | 116165 | 5700391979828 | 396.902 | 307.594 | 2876 | 538 | 576 | MM | 873.1844 | 676.7068 | 113.2283 | 21.1811 | 22.6772 | 2IN
17DW36A4 | BM125- 4-ANE 55kW 3x460V 60Hz | SPBO8 | IG | 115266 | 5700392891952 | 442.238 | 338.594 | 3326 | 538 | 576 | MM | 972.9236 | 744.9068 | 130.9449 | 21.1811 | 22.6772 | 2IN
17DW36A5 | BM125- 5-ANE 75kW 3x440-480V 60Hz | SPBO8 | IG | 128388 | 5700391979866 | 517.238 | 400.594 | 3926 | 538 | 576 | MM | 1137.9236 | 881.3068 | 154.5669 | 21.1811 | 22.6772 | 2IN
17DW36A6 | BM125- 6-ANE 92kW 3x440-480V 60Hz | SPBO8 | IG | 137561 | 5700391979903 | 572.138 | 455.494 | 3926 | 538 | 576 | MM | 1258.7036 | 1002.0868 | 154.5669 | 21.1811 | 22.6772 | 2IN
17DW36B3 | BM125- 3-AANE 37kW 3x460V 60Hz | SPBO8 | IG | 109231 | 5700392891969 | 373.902 | 284.594 | 2876 | 538 | 576 | MM | 822.5844 | 626.1068 | 113.2283 | 21.1811 | 22.6772 | 2IN
17MG0002 | SP125- 2N 6NPT 6" 60 | SP125 | WG | 13006 | 5711497882745 | 66.62 | 39.2 | 1690 | 340 | 400 | MM | 146.564 | 86.24 | 66.5354 | 13.3858 | 15.748 | 3WU
18A556A3 | SP215- 3A Gr6 8"3X380-415/50 SD 55kW | SP215 | WG | 33627 | 5700394839358 | 298.26 | 254.5 | 2890 | 340 | 400 | MM | 656.172 | 559.9 | 113.7795 | 13.3858 | 15.748 | 3WU
18A56901 | SP215- 1 Gr6 6"3X380-415/50 SD18.5kW | SP215 | WG | 16298 | 5700391174094 | 124.67 | 98.9 | 1890 | 290 | 365 | MM | 274.274 | 217.58 | 74.4094 | 11.4173 | 14.3701 | 3WU
18BG0001 | 1100S400- 1 6NPT 6" 60 | SP215 | WG | 6133 | 5700391602412 | 66.42 | 39 | 1690 | 340 | 400 | MM | 146.124 | 85.8 | 66.5354 | 13.3858 | 15.748 | 3WU
18BG0002 | 1100S1000- 2 6NPT 8" 60 | SP215 | WG | 8106 | 5700391602450 | 79.92 | 52.5 | 1690 | 340 | 400 | MM | 175.824 | 115.5 | 66.5354 | 13.3858 | 15.748 | 3WU
18BG0003 | 1100S1250- 3 6NPT 8" 60 | SP215 | WG | 9227 | 5700391602498 | 89.92 | 62.5 | 1690 | 340 | 400 | MM | 197.824 | 137.5 | 66.5354 | 13.3858 | 15.748 | 3WU
18BG0004 | 1100S1500- 4 6NPT 8" 60 | SP215 | WG | 10302 | 5700391602528 | 99.92 | 72.5 | 1690 | 340 | 400 | MM | 219.824 | 159.5 | 66.5354 | 13.3858 | 15.748 | 3WU
18BG0005 | 1100S2000- 5 6NPT 8" 60 | SP215 | WG | 11692 | 5700391602559 | 125.32 | 94.1 | 2090 | 340 | 400 | MM | 275.704 | 207.02 | 82.2835 | 13.3858 | 15.748 | 3WU
18BG00A1 | 1100S300- 1A 6NPT 6" 60 | SP215 | WG | 6133 | 5700391602641 | 66.42 | 39 | 1690 | 340 | 400 | MM | 146.124 | 85.8 | 66.5354 | 13.3858 | 15.748 | 3WU
18BG00A2 | 1100S750- 2A 6NPT 8" 60 | SP215 | WG | 7464 | 5700391602672 | 79.92 | 52.5 | 1690 | 340 | 400 | MM | 175.824 | 115.5 | 66.5354 | 13.3858 | 15.748 | 3WU
18BG00A3 | 1100S1250- 3A 6NPT 8" 60 | SP215 | WG | 9227 | 5700391602726 | 89.92 | 62.5 | 1690 | 340 | 400 | MM | 197.824 | 137.5 | 66.5354 | 13.3858 | 15.748 | 3WU
18BG00A4 | 1100S1500- 4A 6NPT 8" 60 | SP215 | WG | 9388 | 5700394518383 | 99.92 | 72.5 | 1690 | 340 | 400 | MM | 219.824 | 159.5 | 66.5354 | 13.3858 | 15.748 | 3WU
18BG00A5 | 1100S2000- 5A 6NPT 8" 60 | SP215 | WG | 10846 | 5700394518390 | 125.32 | 94.1 | 2090 | 340 | 400 | MM | 275.704 | 207.02 | 82.2835 | 13.3858 | 15.748 | 3WU
18BG00B2 | 1100S600- 2AA 6NPT 8" 60 | SP215 | WG | 6966 | 5700393759565 | 79.92 | 52.5 | 1690 | 340 | 400 | MM | 175.824 | 115.5 | 66.5354 | 13.3858 | 15.748 | 3WU
18BG00B3 | 1100S1000- 3AA 6NPT 8" 60 | SP215 | WG | 8939 | 5700391602801 | 89.92 | 62.5 | 1690 | 340 | 400 | MM | 197.824 | 137.5 | 66.5354 | 13.3858 | 15.748 | 3WU
18BG00B4 | 1100S1500- 4AA 6NPT 8" 60 | SP215 | WG | 9388 | 5700394518406 | 99.92 | 72.5 | 1690 | 340 | 400 | MM | 219.824 | 159.5 | 66.5354 | 13.3858 | 15.748 | 3WU
18BG00B5 | 1100S1750- 5AA 6NPT 8" 60 | SP215 | WG | 10654 | 5700394518413 | 125.32 | 94.1 | 2090 | 340 | 400 | MM | 275.704 | 207.02 | 82.2835 | 13.3858 | 15.748 | 3WU
18BG30A1 | 1100S300- 1A 6NPT 6"3X208-230/60 | SP215 | WG | 13473 | 5700394518420 | 137.27 | 107.5 | 2190 | 290 | 365 | MM | 301.994 | 236.5 | 86.2205 | 11.4173 | 14.3701 | 3WU
18BG3301 | SP215- 1 6NPT 6"3X380-400/60 30kW | SP215 | WG | 16018 | 5700391602887 | 150.37 | 120.6 | 2190 | 290 | 365 | MM | 330.814 | 265.32 | 86.2205 | 11.4173 | 14.3701 | 3WU
18BG3601 | 1100S400- 1 6NPT 6"3X440-480/60 | SP215 | WG | 14946 | 5700391603082 | 150.77 | 121 | 2190 | 290 | 365 | MM | 331.694 | 266.2 | 86.2205 | 11.4173 | 14.3701 | 3WU
18BG36A1 | 1100S300- 1A 6NPT 6"3X440-480/60 | SP215 | WG | 13473 | 5700394518437 | 137.27 | 107.5 | 2190 | 290 | 365 | MM | 301.994 | 236.5 | 86.2205 | 11.4173 | 14.3701 | 3WU
18BG9602 | 1100S1000- 2 6NPT 8"3X460/60 | SP215 | WG | 34508 | 5700393827097 | 333.26 | 289.5 | 2890 | 340 | 400 | MM | 733.172 | 636.9 | 113.7795 | 13.3858 | 15.748 | 3WU
18BG9603 | 1100S1250- 3 6NPT 8"3X460/60 | SP215 | WG | 41971 | 5700393827103 | 397.29 | 345.5 | 3490 | 340 | 400 | MM | 874.038 | 760.1 | 137.4016 | 13.3858 | 15.748 | 3WU
18BG9604 | 1100S1500- 4 6NPT 8"3X460/60 | SP215 | WG | 50095 | 5700393891661 | 461.39 | 405.5 | 3890 | 340 | 400 | MM | 1015.058 | 892.1 | 153.1496 | 13.3858 | 15.748 | 3WU
18BG96A2 | 1100S750- 2A 6NPT 8"3X460/60 | SP215 | WG | 28824 | 5700394843386 | 288.26 | 244.5 | 2890 | 340 | 400 | MM | 634.172 | 537.9 | 113.7795 | 13.3858 | 15.748 | 3WU
18BG96A3 | 1100S1250- 3A 6NPT 8"3X460/60 | SP215 | WG | 41971 | 5700394843409 | 397.29 | 345.5 | 3490 | 340 | 400 | MM | 874.038 | 760.1 | 137.4016 | 13.3858 | 15.748 | 3WU
18BG96A4 | 1100S1500- 4A 6NPT 8"3X460/60 | SP215 | WG | 49181 | 5700394843522 | 461.39 | 405.5 | 3890 | 340 | 400 | MM | 1015.058 | 892.1 | 153.1496 | 13.3858 | 15.748 | 3WU
18BG96B2 | 1100S600- 2AA 6NPT 8"3X460/60 | SP215 | WG | 22032 | 5700394843379 | 273.26 | 229.5 | 2890 | 340 | 400 | MM | 601.172 | 504.9 | 113.7795 | 13.3858 | 15.748 | 3WU
18BG96B3 | 1100S1000- 3AA 6NPT 8"3X460/60 | SP215 | WG | 35340 | 5700394843393 | 360.41 | 299.5 | 3190 | 340 | 400 | MM | 792.902 | 658.9 | 125.5906 | 13.3858 | 15.748 | 3WU
18BG96B4 | 1100S1500- 4AA 6NPT 8"3X460/60 | SP215 | WG | 49181 | 5700394843515 | 461.39 | 405.5 | 3890 | 340 | 400 | MM | 1015.058 | 892.1 | 153.1496 | 13.3858 | 15.748 | 3WU
18BH0001 | 1100S400- 1 6NPT 8" 60 | SP215 | WG | 6576 | 5700394518536 | 69.92 | 42.5 | 1690 | 340 | 400 | MM | 153.824 | 93.5 | 66.5354 | 13.3858 | 15.748 | 3WU
18BH00B2 | 1100S600- 2AA 6NPT 6" 60 | SP215 | WG | 6738 | 5700394518529 | 76.42 | 49 | 1690 | 340 | 400 | MM | 168.124 | 107.8 | 66.5354 | 13.3858 | 15.748 | 3WU
18BH9601 | 1100S400- 1 6NPT 8"3X460/60 | SP215 | WG | 24314 | 5711496939273 | 228.2 | 188.5 | 2490 | 340 | 400 | MM | 502.04 | 414.7 | 98.0315 | 13.3858 | 15.748 | 3WU
18BR0006 | 1100S2500-6 PE 6"NPT H10"MTR | SP215 | WG | 16728 | 5700394518611 | 94 | 94 | 0 | 0 | 0 |  | 206.8 | 206.8 |  |  |  | 3WU
18BV0005 | 1100S2000- 5 6NPT 10" 60 | SP215 | WG | 11692 | 5700393891876 | 141.89 | 95.6 | 2390 | 390 | 470 | MM | 312.158 | 210.32 | 94.0945 | 15.3543 | 18.5039 | 3WU
18BV0006 | 1100S2500- 6 6NPT 10" 60 | SP215 | WG | 13698 | 5700393887695 | 165.89 | 105.6 | 3090 | 390 | 490 | MM | 364.958 | 232.32 | 121.6535 | 15.3543 | 19.2913 | 3WU
18BV00A5 | 1100S2000- 5A 6NPT 10" 60 | SP215 | WG | 10846 | 5700394837194 | 141.89 | 95.6 | 2390 | 390 | 470 | MM | 312.158 | 210.32 | 94.0945 | 15.3543 | 18.5039 | 3WU
18BV00A6 | 1100S2500- 6A 6NPT 10" 60 | SP215 | WG | 13698 | 5700394837286 | 165.89 | 105.6 | 3090 | 390 | 490 | MM | 364.958 | 232.32 | 121.6535 | 15.3543 | 19.2913 | 3WU
18BV00B5 | 1100S1750- 5AA 6NPT 10" 60 | SP215 | WG | 10654 | 5700394837187 | 141.89 | 95.6 | 2390 | 390 | 470 | MM | 312.158 | 210.32 | 94.0945 | 15.3543 | 18.5039 | 3WU
18BV00B6 | 1100S2500- 6AA 6NPT 10" 60 | SP215 | WG | 13698 | 5700394837279 | 165.89 | 105.6 | 3090 | 390 | 490 | MM | 364.958 | 232.32 | 121.6535 | 15.3543 | 19.2913 | 3WU
18BV9605 | 1100S2000- 5 6NPT 10"3X460/60 | SP215 | WG | 68225 | 5700393891821 | 670.6 | 595.6 | 4390 | 390 | 490 | MM | 1475.32 | 1310.32 | 172.8346 | 15.3543 | 19.2913 | 3WU
18BV9606 | 1100S2500- 6 6NPT 10"3X460/60 | SP215 | WG | 79350 | 5700393887671 | 771.6 | 685.6 | 5090 | 390 | 490 | MM | 1697.52 | 1508.32 | 200.3937 | 15.3543 | 19.2913 | 3WU
18BV96A5 | 1100S2000- 5A 6NPT 10"3X460/60 | SP215 | WG | 68613 | 5700394843263 | 670.6 | 595.6 | 4390 | 390 | 490 | MM | 1475.32 | 1310.32 | 172.8346 | 15.3543 | 19.2913 | 3WU
18BV96A6 | 1100S2500- 6A 6NPT 10"3X460/60 | SP215 | WG | 79350 | 5700394843287 | 771.6 | 685.6 | 5090 | 390 | 490 | MM | 1697.52 | 1508.32 | 200.3937 | 15.3543 | 19.2913 | 3WU
18BV96B5 | 1100S1750- 5AA 6NPT 10"3X460/60 | SP215 | WG | 68421 | 5700394843256 | 605.6 | 530.6 | 4390 | 390 | 490 | MM | 1332.32 | 1167.32 | 172.8346 | 15.3543 | 19.2913 | 3WU
18BV96B6 | 1100S2500- 6AA 6NPT 10"3X460/60 | SP215 | WG | 79350 | 5700394843270 | 771.6 | 685.6 | 5090 | 390 | 490 | MM | 1697.52 | 1508.32 | 200.3937 | 15.3543 | 19.2913 | 3WU
18C40003 | SP215- 3N Gr6 8" 50/60 | SP215 | WG | 19809 | 5700391608841 | 89.92 | 62.5 | 1690 | 340 | 400 | MM | 197.824 | 137.5 | 66.5354 | 13.3858 | 15.748 | 3WU
18CT00B7 | SP215- 7AAN Rp6 10" 50 | SP215 | WG | 27731 | 5700394658577 | 175.89 | 115.6 | 3090 | 390 | 490 | MM | 386.958 | 254.32 | 121.6535 | 15.3543 | 19.2913 | 3WU
18CU3601 | BM215- 1R 30kW 3x440-480V 60Hz | SPBO8 | IG | 153607 | 5700317710511 | 274.802 | 193.094 | 2526 | 538 | 576 | MM | 604.5644 | 424.8068 | 99.4488 | 21.1811 | 22.6772 | 2IN
18CU36A2 | BM215- 2AR 55kW 3x460V 60Hz | SPBO8 | IG | 204810 | 5700317710535 | 439.688 | 336.044 | 3326 | 538 | 576 | MM | 967.3136 | 739.2968 | 130.9449 | 21.1811 | 22.6772 | 2IN
18CU36A3 | BM215- 3AR 92kW 3x460V 60Hz | SPBO8 | IG | 278769 | 5700317710559 | 569.588 | 452.944 | 3926 | 538 | 576 | MM | 1253.0936 | 996.4768 | 154.5669 | 21.1811 | 22.6772 | 2IN
18D000A2 | SP215- 2AN Rp6 8" 60 | SP215 | WG | 14171 | 5700394836913 | 79.92 | 52.5 | 1690 | 340 | 400 | MM | 175.824 | 115.5 | 66.5354 | 13.3858 | 15.748 | 3WU
18D09603 | SP215- 3N Rp6 8"3X460/60 92kW | SP215 | WG | 49593 | 5700395970173 | 397.29 | 345.5 | 3490 | 340 | 400 | MM | 874.038 | 760.1 | 137.4016 | 13.3858 | 15.748 | 3WU
18DG0001 | 1100N400- 1 6NPT 6" 60 | SP215 | WG | 12164 | 5700391624681 | 66.42 | 39 | 1690 | 340 | 400 | MM | 146.124 | 85.8 | 66.5354 | 13.3858 | 15.748 | 3WU
18DG0003 | 1100N1250- 3 6NPT 8" 60 | SP215 | WG | 18580 | 5700391624780 | 89.92 | 62.5 | 1690 | 340 | 400 | MM | 197.824 | 137.5 | 66.5354 | 13.3858 | 15.748 | 3WU
18DG0004 | 1100N1500- 4 6NPT 8" 60 | SP215 | WG | 20604 | 5700391624810 | 99.92 | 72.5 | 1690 | 340 | 400 | MM | 219.824 | 159.5 | 66.5354 | 13.3858 | 15.748 | 3WU
18DG0005 | 1100N2000- 5 6NPT 8" 60 | SP215 | WG | 23675 | 5700391624858 | 125.32 | 94.1 | 2090 | 340 | 400 | MM | 275.704 | 207.02 | 82.2835 | 13.3858 | 15.748 | 3WU
18DG00A1 | 1100N300- 1A 6NPT 6" 60 | SP215 | WG | 11560 | 5700394095419 | 66.42 | 39 | 1690 | 340 | 400 | MM | 146.124 | 85.8 | 66.5354 | 13.3858 | 15.748 | 3WU
18DG00A2 | 1100N750- 2A 6NPT 8" 60 | SP215 | WG | 14171 | 5700394837293 | 79.92 | 52.5 | 1690 | 340 | 400 | MM | 175.824 | 115.5 | 66.5354 | 13.3858 | 15.748 | 3WU
18DG00A3 | 1100N1250- 3A 6NPT 8" 60 | SP215 | WG | 17494 | 5700394837231 | 89.92 | 62.5 | 1690 | 340 | 400 | MM | 197.824 | 137.5 | 66.5354 | 13.3858 | 15.748 | 3WU
18DG00A5 | 1100N2000- 5A 6NPT 8" 60 | SP215 | WG | 22659 | 5700394837248 | 125.32 | 94.1 | 2090 | 340 | 400 | MM | 275.704 | 207.02 | 82.2835 | 13.3858 | 15.748 | 3WU
18DG00B2 | 1100N600- 2AA 6NPT 8" 60 | SP215 | WG | 10193 | 5700392892034 | 79.92 | 52.5 | 1690 | 340 | 400 | MM | 175.824 | 115.5 | 66.5354 | 13.3858 | 15.748 | 3WU
18DG00B3 | 1100N1000- 3AA 6NPT 8" 60 | SP215 | WG | 16368 | 5700394837224 | 89.92 | 62.5 | 1690 | 340 | 400 | MM | 197.824 | 137.5 | 66.5354 | 13.3858 | 15.748 | 3WU
18DG00B5 | 1100N1750- 5AA 6NPT 8" 60 | SP215 | WG | 21621 | 5700393448636 | 125.32 | 94.1 | 2090 | 340 | 400 | MM | 275.704 | 207.02 | 82.2835 | 13.3858 | 15.748 | 3WU
18DG9602 | 1100N1000- 2 6NPT 8"3X460/60 | SP215 | WG | 44197 | 5700395976700 | 353.41 | 292.5 | 3190 | 340 | 400 | MM | 777.502 | 643.5 | 125.5906 | 13.3858 | 15.748 | 3WU
18DG96A2 | 1100N750- 2A 6NPT 8"3X460/60 | SP215 | WG | 40248 | 5700395976694 | 291.26 | 247.5 | 2890 | 340 | 400 | MM | 640.772 | 544.5 | 113.7795 | 13.3858 | 15.748 | 3WU
18DG97B2 | 1100N600- 2AA 6NPT 8"3X575/60 | SP215 | WG | 37486 | 5700395976830 | 273.26 | 229.5 | 2890 | 340 | 400 | MM | 601.172 | 504.9 | 113.7795 | 13.3858 | 15.748 | 3WU
18DK3601 | BM215- 1N 30kW 3x440-460-480V 60Hz | SPBO8 | IG | 97629 | 5700316691859 | 274.802 | 193.094 | 2526 | 538 | 576 | MM | 604.5644 | 424.8068 | 99.4488 | 21.1811 | 22.6772 | 2IN
18DK36A2 | BM215- 2AN 55kW 3x460V 60Hz | SPBO8 | IG | 130171 | 5700316691941 | 441.238 | 337.594 | 3326 | 538 | 576 | MM | 970.7236 | 742.7068 | 130.9449 | 21.1811 | 22.6772 | 2IN
18DK36A3 | BM215- 3AN 92kW 3x460V 60Hz | SPBO8 | IG | 177177 | 5700316692375 | 571.138 | 454.494 | 3926 | 538 | 576 | MM | 1256.5036 | 999.8868 | 154.5669 | 21.1811 | 22.6772 | 2IN
18DS3601 | BM215- 1 30,0kW 3x440-480V 60Hz | SPBO8 | IG | 73223 | 5711492337608 | 278.938 | 197.23 | 2526 | 538 | 576 | MM | 613.6636 | 433.906 | 99.4488 | 21.1811 | 22.6772 | 2IN
18DS36A2 | BM215- 2-A 55,0kW 3x460V 60Hz | SPBO8 | IG | 97629 | 5711492337615 | 444.574 | 340.93 | 3326 | 538 | 576 | MM | 978.0628 | 750.046 | 130.9449 | 21.1811 | 22.6772 | 2IN
18DS36A3 | BM215- 3-A 92,0kW 3x460V 60Hz | SPBO8 | IG | 132883 | 5711492337622 | 573.574 | 456.93 | 3926 | 538 | 576 | MM | 1261.8628 | 1005.246 | 154.5669 | 21.1811 | 22.6772 | 2IN
18DV00B5 | 1100N1750- 5AA 6NPT 10" 60 | SP215 | WG | 21621 | 5700396071749 | 141.89 | 95.6 | 2390 | 390 | 470 | MM | 312.158 | 210.32 | 94.0945 | 15.3543 | 18.5039 | 3WU
18DW3601 | BM215- 1NE 30kW 3x440-460-480V 60Hz | SPBO8 | IG | 99582 | 5700316702111 | 274.802 | 193.094 | 2526 | 538 | 576 | MM | 604.5644 | 424.8068 | 99.4488 | 21.1811 | 22.6772 | 2IN
18DW36A2 | BM215- 2ANE 55kW 3x460V 60Hz | SPBO8 | IG | 132775 | 5700316702166 | 441.238 | 337.594 | 3326 | 538 | 576 | MM | 970.7236 | 742.7068 | 130.9449 | 21.1811 | 22.6772 | 2IN
18DW36A3 | BM215- 3ANE 92kW 3x460V 60Hz | SPBO8 | IG | 180720 | 5700316702180 | 571.138 | 454.494 | 3926 | 538 | 576 | MM | 1256.5036 | 999.8868 | 154.5669 | 21.1811 | 22.6772 | 2IN
18F00005 | SP215- 5R Rp6 8" 50 | SP215 | WG | 39459 | 5700398976240 | 113.72 | 82.5 | 2090 | 340 | 400 | MM | 250.184 | 181.5 | 82.2835 | 13.3858 | 15.748 | 3WU
18F400B3 | SP215- 3AAR Gr6 8" 50/60 | SP215 | WG | 28509 | 5700398977452 | 89.92 | 62.5 | 1690 | 340 | 400 | MM | 197.824 | 137.5 | 66.5354 | 13.3858 | 15.748 | 3WU
18F500A1 | SP215- 1AR Gr6 6" 50/60 SD | SP215 | WG | 21460 | 5700398977896 | 66.42 | 39 | 1690 | 340 | 400 | MM | 146.124 | 85.8 | 66.5354 | 13.3858 | 15.748 | 3WU
18GT00A5 | SP215- 5AR Rp6 10" 60 | SP215 | WG | 37764 | 5700398978466 | 141.89 | 95.6 | 2390 | 390 | 470 | MM | 312.158 | 210.32 | 94.0945 | 15.3543 | 18.5039 | 3WU
18MG00B3 | SP215- 3AAN 6NPT 8" 50/60 | SP215 | WG | 16368 | 5711497883575 | 89.92 | 62.5 | 1690 | 340 | 400 | MM | 197.824 | 137.5 | 66.5354 | 13.3858 | 15.748 | 3WU
191835C3 | SP95- 3B Rp5 6"3X440-480/60 18.5kW | SP095 | WG | 13306 | 5700393975729 | 122.47 | 92.7 | 2190 | 290 | 365 | MM | 269.434 | 203.94 | 86.2205 | 11.4173 | 14.3701 | 3WU
192500A1 | 475S75- 1A 6NPT 6" 60 | SP095 | WG | 2818 | 5700318091152 | 46.3 | 25.9 | 1290 | 290 | 365 | MM | 101.86 | 56.98 | 50.7874 | 11.4173 | 14.3701 | 3WU
192500A3 | 475S250- 3A 6NPT 6" 60 | SP095 | WG | 6364 | 5700318091398 | 58.57 | 34.3 | 1690 | 290 | 365 | MM | 128.854 | 75.46 | 66.5354 | 11.4173 | 14.3701 | 3WU
192500A6 | 475S500- 6A 6NPT 6" 60 | SP095 | WG | 9650 | 5700318091466 | 72.67 | 46.9 | 1890 | 290 | 365 | MM | 159.874 | 103.18 | 74.4094 | 11.4173 | 14.3701 | 3WU
192500C2 | 475S150- 2B 6NPT 6" 60 | SP095 | WG | 4152 | 5700318091374 | 50.5 | 30.1 | 1290 | 290 | 365 | MM | 111.1 | 66.22 | 50.7874 | 11.4173 | 14.3701 | 3WU
192500C5 | 475S400- 5B 6NPT 6" 60 | SP095 | WG | 7936 | 5700318091442 | 66.97 | 42.7 | 1690 | 290 | 365 | MM | 147.334 | 93.94 | 66.5354 | 11.4173 | 14.3701 | 3WU
192530A1 | 475S75- 1A 6NPT 6"3X208-230/60 | SP095 | WG | 6283 | 5711496474835 | 88.17 | 63.9 | 1690 | 290 | 365 | MM | 193.974 | 140.58 | 66.5354 | 11.4173 | 14.3701 | 3WU
192530A3 | 475S250- 3A 6NPT 6"3X208-230/60 | SP095 | WG | 12702 | 5711496474910 | 125.57 | 95.8 | 2190 | 290 | 365 | MM | 276.254 | 210.76 | 86.2205 | 11.4173 | 14.3701 | 3WU
192530C2 | 475S150- 2B 6NPT 6"3X208-230/60 | SP095 | WG | 8601 | 5711496474873 | 105.87 | 80.1 | 1890 | 290 | 365 | MM | 232.914 | 176.22 | 74.4094 | 11.4173 | 14.3701 | 3WU
192535A1 | 475S75- 1A 6NPT 6"3X440-480/60 | SP095 | WG | 6283 | 5711496474842 | 88.17 | 63.9 | 1690 | 290 | 365 | MM | 193.974 | 140.58 | 66.5354 | 11.4173 | 14.3701 | 3WU
192535A3 | 475S250- 3A 6NPT 6"3X440-480/60 | SP095 | WG | 12702 | 5711496474927 | 125.57 | 95.8 | 2190 | 290 | 365 | MM | 276.254 | 210.76 | 86.2205 | 11.4173 | 14.3701 | 3WU
192535C2 | 475S150- 2B 6NPT 6"3X440-480/60 | SP095 | WG | 8601 | 5711496474880 | 105.87 | 80.1 | 1890 | 290 | 365 | MM | 232.914 | 176.22 | 74.4094 | 11.4173 | 14.3701 | 3WU
192535C5 | 475S400- 5B 6NPT 6"3X440-480/60 | SP095 | WG | 16748 | 5711496474989 | 159.98 | 124.7 | 2790 | 290 | 365 | MM | 351.956 | 274.34 | 109.8425 | 11.4173 | 14.3701 | 3WU
193400A6 | 475S500- 6A 6NPT 8" 60 | SP095 | WG | 9650 | 5700318091541 | 84.12 | 52.9 | 2090 | 340 | 400 | MM | 185.064 | 116.38 | 82.2835 | 13.3858 | 15.748 | 3WU
193400C5 | 475S400- 5B 6NPT 8" 60 | SP095 | WG | 7936 | 5700318091510 | 76.12 | 48.7 | 1690 | 340 | 400 | MM | 167.464 | 107.14 | 66.5354 | 13.3858 | 15.748 | 3WU
197400C2 | SP95- 2BN 5NPT 6" 50/60 | SP095 | WG | 9317 | 5700393958852 | 47.8 | 27.4 | 1290 | 290 | 365 | MM | 105.16 | 60.28 | 50.7874 | 11.4173 | 14.3701 | 3WU
197500A3 | 475N250- 3A 6NPT 6" 60 | SP095 | WG | 11497 | 5711496938528 | 58.57 | 34.3 | 1690 | 290 | 365 | MM | 128.854 | 75.46 | 66.5354 | 11.4173 | 14.3701 | 3WU
197500C2 | 475N150- 2B 6NPT 6" 60 | SP095 | WG | 10051 | 5711496938481 | 50.5 | 30.1 | 1290 | 290 | 365 | MM | 111.1 | 66.22 | 50.7874 | 11.4173 | 14.3701 | 3WU
197500C5 | 475N400- 5B 6NPT 6" 60 | SP095 | WG | 13741 | 5711496938566 | 66.97 | 42.7 | 1690 | 290 | 365 | MM | 147.334 | 93.94 | 66.5354 | 11.4173 | 14.3701 | 3WU
197535C2 | 475N150- 2B 6NPT 6"3X440-480/60 | SP095 | WG | 17543 | 5711496940002 | 103.37 | 77.6 | 1890 | 290 | 365 | MM | 227.414 | 170.72 | 74.4094 | 11.4173 | 14.3701 | 3WU
197535C5 | 475N400- 5B 6NPT 6"3X440-480/60 | SP095 | WG | 25898 | 5711496940071 | 157.48 | 122.2 | 2790 | 290 | 365 | MM | 346.456 | 268.84 | 109.8425 | 11.4173 | 14.3701 | 3WU
19DS3604 | BM95- 4 26,0kW 3x440-480V 60Hz | SPBO8 | IG | 52275 | 5711492337431 | 265.29 | 183.582 | 2526 | 538 | 576 | MM | 583.638 | 403.8804 | 99.4488 | 21.1811 | 22.6772 | 2IN
19DS3605 | BM95- 5 37,0kW 3x460V 60Hz | SPBO8 | IG | 69728 | 5711492337448 | 366.19 | 276.882 | 2876 | 538 | 576 | MM | 805.618 | 609.1404 | 113.2283 | 21.1811 | 22.6772 | 2IN
19DS3607 | BM95- 7 45,0kW 3x460V 60Hz | SPBO8 | IG | 70490 | 5711492337455 | 417.626 | 313.982 | 3326 | 538 | 576 | MM | 918.7772 | 690.7604 | 130.9449 | 21.1811 | 22.6772 | 2IN
19DS3608 | BM95- 8 55,0kW 3x460V 60Hz | SPBO8 | IG | 74198 | 5711492337462 | 446.982 | 337.982 | 3576 | 538 | 576 | MM | 983.3604 | 743.5604 | 140.7874 | 21.1811 | 22.6772 | 2IN
19DS3611 | BM95-11 75,0kW 3x460V 60Hz | SPBO8 | IG | 78557 | 5711492337479 | 537.082 | 408.182 | 4276 | 538 | 576 | MM | 1181.5804 | 898.0004 | 168.3465 | 21.1811 | 22.6772 | 2IN
19DS3613 | BM 95-13 92,0kW 3x460V 60Hz | SPBO8 | IG | 81017 | 5711492337486 | 606.582 | 471.182 | 4676 | 538 | 576 | MM | 1334.4804 | 1036.6004 | 184.0945 | 21.1811 | 22.6772 | 2IN
19F00004 | SP95- 4R Rp5 6" 50 | SP095 | WG | 20153 | 5700836665620 | 60.07 | 35.8 | 1690 | 290 | 365 | MM | 132.154 | 78.76 | 66.5354 | 11.4173 | 14.3701 | 3WU
19G00005 | SP95- 5R Rp5 6" 60 | SP095 | WG | 22446 | 5700836740891 | 64.27 | 40 | 1690 | 290 | 365 | MM | 141.394 | 88 | 66.5354 | 11.4173 | 14.3701 | 3WU
19G000C5 | SP95- 5BR Rp5 6" 60 | SP095 | WG | 21677 | 5700836740884 | 64.27 | 40 | 1690 | 290 | 365 | MM | 141.394 | 88 | 66.5354 | 11.4173 | 14.3701 | 3WU
19G035E4 | SP95- 4ABR Rp5 6"3X440-480/60 22kW | SP095 | WG | 29463 | 5700837654487 | 134.17 | 104.4 | 2190 | 290 | 365 | MM | 295.174 | 229.68 | 86.2205 | 11.4173 | 14.3701 | 3WU
202500A1 | 800S200- 1A 6NPT 6" 60 | SP160 | WG | 4274 | 5700392851321 | 60.62 | 33.2 | 1690 | 340 | 400 | MM | 133.364 | 73.04 | 66.5354 | 13.3858 | 15.748 | 3WU
202500A2 | 800S500- 2A 6NPT 8" 60 | SP160 | WG | 6821 | 5700394519243 | 70.42 | 43 | 1690 | 340 | 400 | MM | 154.924 | 94.6 | 66.5354 | 13.3858 | 15.748 | 3WU
202500A3 | 800S750- 3A 6NPT 8" 60 | SP160 | WG | 8923 | 5700393759626 | 76.42 | 49 | 1690 | 340 | 400 | MM | 168.124 | 107.8 | 66.5354 | 13.3858 | 15.748 | 3WU
202500A4 | 800S1000- 4A 6NPT 8" 60 | SP160 | WG | 10629 | 5700393898974 | 82.42 | 55 | 1690 | 340 | 400 | MM | 181.324 | 121 | 66.5354 | 13.3858 | 15.748 | 3WU
202500A5 | 800S1250- 5A 6NPT 8" 60 | SP160 | WG | 11039 | 5700394519250 | 88.42 | 61 | 1690 | 340 | 400 | MM | 194.524 | 134.2 | 66.5354 | 13.3858 | 15.748 | 3WU
202500B2 | 800S400- 2AA 6NPT 8" 60 | SP160 | WG | 5871 | 5700394519267 | 70.42 | 43 | 1690 | 340 | 400 | MM | 154.924 | 94.6 | 66.5354 | 13.3858 | 15.748 | 3WU
202500B3 | 800S600- 3AA 6NPT 8" 60 | SP160 | WG | 7731 | 5700394519274 | 76.42 | 49 | 1690 | 340 | 400 | MM | 168.124 | 107.8 | 66.5354 | 13.3858 | 15.748 | 3WU
202500B4 | 800S1000- 4AA 6NPT 8" 60 | SP160 | WG | 10629 | 5700393759671 | 82.42 | 55 | 1690 | 340 | 400 | MM | 181.324 | 121 | 66.5354 | 13.3858 | 15.748 | 3WU
202500B5 | 800S1250- 5AA 6NPT 8" 60 | SP160 | WG | 11038 | 5700393759688 | 88.42 | 61 | 1690 | 340 | 400 | MM | 194.524 | 134.2 | 66.5354 | 13.3858 | 15.748 | 3WU
202530A1 | 800S200- 1A 6NPT 6"3X208-230/60 | SP160 | WG | 9731 | 5700394519281 | 115.97 | 90.2 | 1890 | 290 | 365 | MM | 255.134 | 198.44 | 74.4094 | 11.4173 | 14.3701 | 3WU
202535A1 | 800S200- 1A 6NPT 6"3X440-480/60 | SP160 | WG | 9731 | 5700394519298 | 115.97 | 90.2 | 1890 | 290 | 365 | MM | 255.134 | 198.44 | 74.4094 | 11.4173 | 14.3701 | 3WU
203400A2 | 800S500- 2A 6NPT 6" 60 | SP160 | WG | 6821 | 5700394519373 | 66.62 | 39.2 | 1690 | 340 | 400 | MM | 146.564 | 86.24 | 66.5354 | 13.3858 | 15.748 | 3WU
203400B2 | 800S400- 2AA 6NPT 6" 60 | SP160 | WG | 5871 | 5700394519380 | 66.62 | 39.2 | 1690 | 340 | 400 | MM | 146.564 | 86.24 | 66.5354 | 13.3858 | 15.748 | 3WU
203400B3 | 800S600- 3AA 6NPT 6" 60 | SP160 | WG | 7731 | 5700391636561 | 72.62 | 45.2 | 1690 | 340 | 400 | MM | 159.764 | 99.44 | 66.5354 | 13.3858 | 15.748 | 3WU
203435B2 | 800S400- 2AA 6NPT 6"3X440-480/60 | SP160 | WG | 14683 | 5700394519403 | 150.97 | 121.2 | 2190 | 290 | 365 | MM | 332.134 | 266.64 | 86.2205 | 11.4173 | 14.3701 | 3WU
207500A1 | 800N200- 1A 6NPT 6" 60 | SP160 | WG | 10310 | 5700394806688 | 60.62 | 33.2 | 1690 | 340 | 400 | MM | 133.364 | 73.04 | 66.5354 | 13.3858 | 15.748 | 3WU
207500A4 | 800N1000- 4A 6NPT 8" 60 | SP160 | WG | 16836 | 5700393425859 | 82.42 | 55 | 1690 | 340 | 400 | MM | 181.324 | 121 | 66.5354 | 13.3858 | 15.748 | 3WU
207500B4 | 800N1000- 4AA 6NPT 8" 60 | SP160 | WG | 16008 | 5700394806749 | 82.42 | 55 | 1690 | 340 | 400 | MM | 181.324 | 121 | 66.5354 | 13.3858 | 15.748 | 3WU
207500B5 | 800N1250- 5AA 6NPT 8" 60 | SP160 | WG | 18055 | 5700394806756 | 88.42 | 61 | 1690 | 340 | 400 | MM | 194.524 | 134.2 | 66.5354 | 13.3858 | 15.748 | 3WU
208400A2 | 800N500- 2A 6NPT 6" 60 | SP160 | WG | 12952 | 5700394825191 | 66.62 | 39.2 | 1690 | 340 | 400 | MM | 146.564 | 86.24 | 66.5354 | 13.3858 | 15.748 | 3WU
208400B2 | 800N400- 2AA 6NPT 6" 60 | SP160 | WG | 12053 | 5700394806695 | 66.62 | 39.2 | 1690 | 340 | 400 | MM | 146.564 | 86.24 | 66.5354 | 13.3858 | 15.748 | 3WU
20CU3601 | BM160- 1R 22kW 3x440-460-480V 60Hz | SPBO8 | IG | 142231 | 5700317710344 | 253.802 | 172.094 | 2526 | 538 | 576 | MM | 558.3644 | 378.6068 | 99.4488 | 21.1811 | 22.6772 | 2IN
20CU3602 | BM160- 2R 37kW 3x460V 60Hz | SPBO8 | IG | 170676 | 5700317710467 | 366.352 | 277.044 | 2876 | 538 | 576 | MM | 805.9744 | 609.4968 | 113.2283 | 21.1811 | 22.6772 | 2IN
20CU36A3 | BM160- 3AR 55kW 3x460V 60Hz | SPBO8 | IG | 195191 | 5700317710474 | 434.688 | 331.044 | 3326 | 538 | 576 | MM | 956.3136 | 728.2968 | 130.9449 | 21.1811 | 22.6772 | 2IN
20CU36A4 | BM160- 4AR 75kW 3x460V 60Hz | SPBO8 | IG | 213499 | 5700317710481 | 483.688 | 380.044 | 3326 | 538 | 576 | MM | 1064.1136 | 836.0968 | 130.9449 | 21.1811 | 22.6772 | 2IN
20CU36A5 | BM160- 5AR 92kW 3x460V 60Hz | SPBO8 | IG | 261701 | 5700317710498 | 564.588 | 447.944 | 3926 | 538 | 576 | MM | 1242.0936 | 985.4768 | 154.5669 | 21.1811 | 22.6772 | 2IN
20DK3601 | BM160- 1N 22kW 3x440-460-480V 60Hz | SPBO8 | IG | 90398 | 5700316689825 | 253.802 | 172.094 | 2526 | 538 | 576 | MM | 558.3644 | 378.6068 | 99.4488 | 21.1811 | 22.6772 | 2IN
20DK3602 | BM160- 2N 37kW 3x460V 60Hz | SPBO8 | IG | 108476 | 5700316690678 | 367.902 | 278.594 | 2876 | 538 | 576 | MM | 809.3844 | 612.9068 | 113.2283 | 21.1811 | 22.6772 | 2IN
20DK36A3 | BM160- 3AN 55kW 3x460V 60Hz | SPBO8 | IG | 124057 | 5700316690715 | 436.238 | 332.594 | 3326 | 538 | 576 | MM | 959.7236 | 731.7068 | 130.9449 | 21.1811 | 22.6772 | 2IN
20DK36A4 | BM160- 4AN 75kW 3x460V 60Hz | SPBO8 | IG | 135694 | 5700316690869 | 485.238 | 381.594 | 3326 | 538 | 576 | MM | 1067.5236 | 839.5068 | 130.9449 | 21.1811 | 22.6772 | 2IN
20DK36A5 | BM160- 5AN 92kW 3x460V 60Hz | SPBO8 | IG | 166327 | 5700316690920 | 471.938 | 355.294 | 3926 | 538 | 576 | MM | 1038.2636 | 781.6468 | 154.5669 | 21.1811 | 22.6772 | 2IN
20DS3601 | BM160- 1 22,0kW 3x440-480V 60Hz | SPBO8 | IG | 67798 | 5711492337554 | 257.943 | 176.235 | 2526 | 538 | 576 | MM | 567.4746 | 387.717 | 99.4488 | 21.1811 | 22.6772 | 2IN
20DS3602 | BM160- 2 37,0kW 3x460V 60Hz | SPBO8 | IG | 81358 | 5711492337561 | 372.138 | 282.83 | 2876 | 538 | 576 | MM | 818.7036 | 622.226 | 113.2283 | 21.1811 | 22.6772 | 2IN
20DS36A3 | BM160- 3-A 55,0kW 3x460V 60Hz | SPBO8 | IG | 93044 | 5711492337578 | 439.574 | 335.93 | 3326 | 538 | 576 | MM | 967.0628 | 739.046 | 130.9449 | 21.1811 | 22.6772 | 2IN
20DS36A4 | BM160- 4-A 75,0kW 3x460V 60Hz | SPBO8 | IG | 101771 | 5711492337585 | 488.574 | 384.93 | 3326 | 538 | 576 | MM | 1074.8628 | 846.846 | 130.9449 | 21.1811 | 22.6772 | 2IN
20DS36A5 | BM160- 5-A 92,0kW 3x460V 60Hz | SPBO8 | IG | 124748 | 5711492337592 | 568.574 | 451.93 | 3926 | 538 | 576 | MM | 1250.8628 | 994.246 | 154.5669 | 21.1811 | 22.6772 | 2IN
20DW3601 | BM160- 1NE 22kW 3x440-460-480V 60Hz | SPBO8 | IG | 92205 | 5700316701923 | 253.802 | 172.094 | 2526 | 538 | 576 | MM | 558.3644 | 378.6068 | 99.4488 | 21.1811 | 22.6772 | 2IN
20DW3602 | BM160- 2NE 37kW 3x460V 60Hz | SPBO8 | IG | 110644 | 5700316701947 | 367.902 | 278.594 | 2876 | 538 | 576 | MM | 809.3844 | 612.9068 | 113.2283 | 21.1811 | 22.6772 | 2IN
20DW36A3 | BM160- 3ANE 55kW 3x460V 60Hz | SPBO8 | IG | 126539 | 5700316701954 | 436.238 | 332.594 | 3326 | 538 | 576 | MM | 959.7236 | 731.7068 | 130.9449 | 21.1811 | 22.6772 | 2IN
20DW36A4 | BM160- 4ANE 75kW 3x460V 60Hz | SPBO8 | IG | 138406 | 5700316702074 | 485.238 | 381.594 | 3326 | 538 | 576 | MM | 1067.5236 | 839.5068 | 130.9449 | 21.1811 | 22.6772 | 2IN
20DW36A5 | BM160- 5ANE 92kW 3x460V 60Hz | SPBO8 | IG | 169656 | 5700316702098 | 566.138 | 449.494 | 3926 | 538 | 576 | MM | 1245.5036 | 988.8868 | 154.5669 | 21.1811 | 22.6772 | 2IN
20F21902 | SP160- 2R Rp6 6"3X380-415/50 26kW | SP160 | WG | 33666 | 5700397149072 | 143.07 | 113.3 | 2190 | 290 | 365 | MM | 314.754 | 249.26 | 86.2205 | 11.4173 | 14.3701 | 3WU
20F219B3 | SP160- 3AAR Rp6 6"3X380-415/50 30kW | SP160 | WG | 35017 | 5700397149089 | 160.94 | 126.8 | 2490 | 290 | 365 | MM | 354.068 | 278.96 | 98.0315 | 11.4173 | 14.3701 | 3WU
47U08900 | SEAL+GASKETS HS100, 125 (STD) | HSKIT | SB | 416 | 5700394561181 | 0.454 | 0.409 | 137 | 137 | 86 | MM | 0.9988 | 0.8998 | 5.3937 | 5.3937 | 3.3858 | 4SE
47U08901 | Seal and gaskets HS100, 125 FKM | HSKIT | SB | 649 | 5700394561198 | 0.454 | 0.409 | 137 | 137 | 86 | MM | 0.9988 | 0.8998 | 5.3937 | 5.3937 | 3.3858 | 4SE
47U08903 | SEAL+GASKETS HS150 (STANDARD) | HSKIT | SB | 692 | 5700394561204 | 0.363 | 0.327 | 137 | 137 | 86 | MM | 0.7986 | 0.7194 | 5.3937 | 5.3937 | 3.3858 | 4SE
47U08904 | Seal and gaskets HS150 FKM | HSKIT | SB | 692 | 5700394561211 | 0.454 | 0.409 | 137 | 137 | 86 | MM | 0.9988 | 0.8998 | 5.3937 | 5.3937 | 3.3858 | 4SE
47U08906 | REPAIR KIT HS100, 125 (STD) | HSKIT | SB | 549 | 5700394561228 | 0.363 | 0.327 | 137 | 137 | 86 | MM | 0.7986 | 0.7194 | 5.3937 | 5.3937 | 3.3858 | 4SE
47U08907 | Repair kit HS100, 125 (FKM) | HSKIT | SB | 729 | 5700394561235 | 2.598 | 2.347 | 137 | 137 | 86 | MM | 5.7156 | 5.1634 | 5.3937 | 5.3937 | 3.3858 | 4SE
47U08910 | Repair kit HS150--2+3HP (FKM) | HSKIT | SB | 834 | 5700394561259 | 0.907 | 0.816 | 206 | 165 | 105 | MM | 1.9954 | 1.7952 | 8.1102 | 6.4961 | 4.1339 | 4SE
47U08913 | Repair kit HS150-5+7.5HP (FKM) | HSKIT | SB | 919 | 5700394561273 | 1.818 | 1.818 | 0 | 0 | 0 |  | 3.9996 | 3.9996 |  |  |  | 4SE
49Z51477 | TP40-40/4 X-F-A-RUUV 460Y 60HZ 0,44KW UL | UPT40 | CA | 3969 | 5700395846645 | 20.5 | 19.2 | 0 | 0 | 0 | CM | 45.1 | 42.24 | 0 | 0 | 0 | 1CBS
49Z90148 | TP80-240/2 3HP 3X208-230/460 TEF RUUE | UPT80 | CA | 7565 | 5700395059120 | 72.12 | 72 | 0 | 0 | 0 |  | 158.664 | 158.4 |  |  |  | 1CBS
49Z90155 | TP80-40/4 A-G-A-RUUE 1x115/230 60Hz | UPT80 | CA | 6147 | 5700395537055 | 55.792 | 0.01 | 0 | 0 | 0 |  | 122.7424 | 0.022 |  |  |  | 1CBS
49Z90164 | TP40-80/2 .75HP 3X208-230/460 TEF RUUE | UPT40 | CA | 4614 | 5700395674743 | 27.215 | 27 | 0 | 0 | 0 |  | 59.873 | 59.4 |  |  |  | 1CBS
49Z90204 | TP50-40/4 AGA RUUE .33HP 3X208T TEF 60 | UPT50 | CA | 3849 | 5700396661063 | 26.757 | 24.081 | 0 | 0 | 0 |  | 58.8654 | 52.9782 |  |  |  | 1CBS
49Z90257 | TP50-160/2 A-W-A-RUUE 1.5HP 3X208T TEF | UPT50 | CA | 5954 | 5700831557548 | 38.095 | 34.512 | 0 | 0 | 0 |  | 83.809 | 75.9264 |  |  |  | 1CBS
49Z90264 | TP40-160 A-G-A-RUUE .75HP 1X115T TEF 60 | UPT40 | CA | 5327 | 5700832148349 | 27.211 | 24.49 | 0 | 0 | 0 |  | 59.8642 | 53.878 |  |  |  | 1CBS
519602BP | FLANGE SET CI 1" BULK PACK | UCACC | AD | 20 | 5700394562621 | 1.088 | 0.979 | 0 | 0 | 0 |  | 2.3936 | 2.1538 |  |  |  | 0DBS
519603EZ | FLANGE CI 1-1/4" BLUE BULK PAK | UCACC | AD | 18 | 5700394562638 | 0.966 | 0.869 | 0 | 0 | 0 |  | 2.1252 | 1.9118 |  |  |  | 0DBS
7C303709 | MS4000ARBSWLUJT4 3x208-230/60 5.0HP | MS400 | WG | 4476 | 5715121041744 | 21 | 21 | 61.5 | 9.6 | 9.6 | CM | 46.2 | 46.2 | 24.2126 | 3.7795 | 3.7795 | 3WU
7C353711 | MS4000ARBSWLUJT4 3x440-460/60 7.5HP | MS400 | WG | 4171 | 5715120923829 | 26 | 26 | 71.5 | 9.6 | 9.6 | CM | 57.2 | 57.2 | 28.1496 | 3.7795 | 3.7795 | 3WU
7C452706 | MS4000ARBSWLUXT4 1x230/60CSCR 2.0HP | MS400 | WG | 3080 | 5715120924178 | 17 | 17 | 53.5 | 9.6 | 9.6 | CM | 37.4 | 37.4 | 21.063 | 3.7795 | 3.7795 | 3WU
81U35332 | SIEMENS 200L 3X460D-2 30.0KW B05-55 | KNSIE | AI | 13126 | 5711493535119 | 240 | 240 | 0 | 0 | 0 |  | 528 | 528 | 0 | 0 | 0 | 2IN
81U35334 | SIEMENS 200L 3X460D-2 37.0KW B05-55 | KNSIE | AI | 16476 | 5711493535133 | 265 | 265 | 0 | 0 | 0 |  | 583 | 583 | 0 | 0 | 0 | 2IN
81U35336 | SIEMENS 225M 3X460D-2 45.0KW B05-55 | KNSIE | AI | 19974 | 5711493535164 | 335 | 335 | 0 | 0 | 0 |  | 737 | 737 | 0 | 0 | 0 | 2IN
81U35338 | SIEMENS 250M 3X460D-2 55.0KW B05-60 | KNSIE | AI | 27321 | 5711493535171 | 415 | 415 | 0 | 0 | 0 |  | 913 | 913 | 0 | 0 | 0 | 2IN
84Z03423 | MTR4 EXP 3HP 1X115D 60 | KNUSA | AI | 5395 | 5700394565806 | 30.839 | 27.755 | 0 | 0 | 0 |  | 67.8458 | 61.061 |  |  |  | 2IN
84Z03991 | MTR2 EXP 5HP 1X230 60 | KNUSA | AI | 9651 | 5700398946106 | 82.925 | 78.925 | 0 | 0 | 0 |  | 182.435 | 173.635 |  |  |  | 2IN
84Z04041 | MTR2 EXP 3HP 1X115D 60HZ 182TC BALDOR | KNUSA | AI | 4910 | 5700395223101 | 35.374 | 35.374 | 0 | 0 | 0 |  | 77.8228 | 77.8228 |  |  |  | 2IN
84Z04296 | WEG 56C 1x115/230 2P 3hp W6 TEFC | KNUSA | AI | 1868 | 5700835312273 | 36.281 | 32.653 | 0 | 0 | 0 |  | 79.8182 | 71.8366 |  |  |  | 2IN
85Z81921 | WEG 182TC 1x208/230 2P 3hp V18 TEFC | KNWEG | AI | 2270 | 5700838034592 | 36.015 | 36.015 | 558.8 | 355.6 | 381 | MM | 79.233 | 79.233 | 22 | 14 | 15 | 2IN
85Z81924 | WEG 184TC 1x115/230 2P 5hp V18 TEFC | KNWEG | AI | 2459 | 5700838034608 | 45.813 | 45.813 | 558.8 | 355.6 | 381 | MM | 100.7886 | 100.7886 | 22 | 14 | 15 | 2IN
85Z81941 | MTR2 WEG TEF 40HP 3X208T324TSC (CT040402 | KNORM | AI | 8031 | 5700838034653 | 158.13 | 150.6 | 685.8 | 1041.4 | 533.4 | MM | 347.886 | 331.32 | 27 | 41 | 21 | 2IN
85Z82168 | MTR2 WEG 3X380 5HP TEFC 50Hz | KNORM | AI | 2393 | 5700314591359 | 150.78 | 143.6 | 558.8 | 355.6 | 381 | MM | 331.716 | 315.92 | 22 | 14 | 15 | 2IN
85Z82192 | WEG 56C 3x230/460 2P 0.33hp V18 TEFC | KNWEG | AI | 407 | 5700838035360 | 10 | 10 | 381 | 304.8 | 203.2 | MM | 22 | 22 | 15 | 12 | 8 | 2IN
85Z82196 | WEG 56C 3x575 2P 0.5hp V18 TEFC | KNWEG | AI | 442 | 5700838035407 | 11 | 11 | 381 | 304.8 | 203.2 | MM | 24.2 | 24.2 | 15 | 12 | 8 | 2IN
85Z82198 | WEG 56C 3x230/460 2P 0.75hp V18 TEFC | KNWEG | AI | 559 | 5700399285396 | 11.022 | 11.022 | 0 | 0 | 0 |  | 24.2484 | 24.2484 |  |  |  | 2IN
85Z82199 | WEG 56C 3x575 2P 0.75hp V18 TEFC | KNWEG | AI | 559 | 5700834470691 | 11.022 | 11.022 | 0 | 0 | 0 |  | 24.2484 | 24.2484 |  |  |  | 2IN
85Z82202 | MTR2 WEG TEF 1HP 3X57556C (FC000502GB) | KNORM | AI | 486 | 5700838035445 | 18 | 18 | 381 | 304.8 | 203.2 | MM | 39.6 | 39.6 | 15 | 12 | 8 | 2IN
85Z82206 | WEG 56C 1x115/230 2P 2hp V18 TEFC | KNWEG | AI | 879 | 5700838035476 | 19.006 | 19.006 | 381 | 304.8 | 203.2 | MM | 41.8132 | 41.8132 | 15 | 12 | 8 | 2IN
85Z82207 | MTR2 WEG TEF 2HP 3X208T56C (FC002402GB) | KNORM | AI | 1419 | 5700838035483 | 18 | 18 | 381 | 304.8 | 203.2 | MM | 39.6 | 39.6 | 15 | 12 | 8 | 2IN
85Z92006 | MTR2 WEG EXP 3X230/460 5HP 60HZ w/Ft Inv | KNUSA | AI | 2616 | 5715114533560 | 60.5 | 60.5 | 0 | 0 | 0 |  | 133.1 | 133.1 |  |  |  | 2IN
85Z92008 | MTR2 WEG TEF 3X460 150HP 60HZ w/Ft Aegis | KNUSA | AI | 45704 | 5715114551724 | 775.2 | 775.2 | 0 | 0 | 0 |  | 1705.44 | 1705.44 |  |  |  | 2IN
85Z92010 | WEG 326TSC 230/460 2P 50HP W6 SH 110V | KNWEG | AI | 12622 | 5715115860672 | 259.738 | 259.738 | 0 | 0 | 0 |  | 571.4236 | 571.4236 |  |  |  | 2IN
85Z92011 | WEG 256TC 230/460 2P 20HP W6 SH 110V | KNWEG | AI | 6107 | 5715115860689 | 105.558 | 105.558 | 0 | 0 | 0 |  | 232.2276 | 232.2276 |  |  |  | 2IN
85Z92012 | WEG 184TC 230/460 2P 5HP W6 SH 110V | KNWEG | AI | 2627 | 5715115860696 | 40.822 | 40.822 | 0 | 0 | 0 |  | 89.8084 | 89.8084 |  |  |  | 2IN
85Z92013 | WEG 254TC 3x575 2P 15HP W6 TEFC W22/SD | KNWEG | AI | 5861 | 5715115948035 | 143 | 120 | 0 | 0 | 0 |  | 314.6 | 264 |  |  |  | 2IN
85Z92015 | WEG 444/5TSD 3x460 2P 125HP W6 TS/NC | KNWEG | AI | 35825 | 5715116047904 | 761.614 | 761.614 | 0 | 0 | 0 |  | 1675.5508 | 1675.5508 |  |  |  | 2IN
85Z92016 | WEG 284/6TSC 3x230/460 2P 25HP W6 TS/NC | KNWEG | AI | 7784 | 5715116048574 | 181.69 | 181.69 | 0 | 0 | 0 |  | 399.718 | 399.718 |  |  |  | 2IN
85Z92019 | WEG 112M 3 230/460V 2P 5.5HP IEC IP66 | KNWEG | AI | 6036 | 5715116064307 | 58 | 49 | 0 | 0 | 0 |  | 127.6 | 107.8 |  |  |  | 2IN
85Z92020 | WEG 132S 3 460V 2P 10HP IEC IP66 | KNWEG | AI | 8007 | 5715116064437 | 89 | 80 | 0 | 0 | 0 |  | 195.8 | 176 |  |  |  | 2IN
85Z92023 | WEG 56C 3x230/460 2P 1,5HP W6 TEFC COV | KNWEG | AI | 1874 | 5715116156279 | 19 | 19 | 0 | 0 | 0 |  | 41.8 | 41.8 |  |  |  | 2IN
85Z92024 | WEG 324/6TSC 3x230/460 2P 40HP W6 TEF ts | KNWEG | AI | 11513 | 5715116227429 | 245 | 245 | 0 | 0 | 0 |  | 539 | 539 |  |  |  | 2IN
85Z92029 | WEG 254/6TC 3x230/460 2P 20HP W6 TEFC Dr | KNWEG | AI | 6480 | 5715116289878 | 106 | 106 | 0 | 0 | 0 |  | 233.2 | 233.2 |  |  |  | 2IN
85Z92031 | WEG 284/6TSC 3x230/460 2P 25HP W6 SH 120 | KNWEG | AI | 7719 | 5715116384566 | 182 | 182 | 0 | 0 | 0 |  | 400.4 | 400.4 |  |  |  | 2IN
85Z92034 | WEG 213/5TC 3x230/460 2P 7,5HP W6 SH120V | KNWEG | AI | 3225 | 5715116465869 | 64.8 | 64.8 | 0 | 0 | 0 |  | 142.56 | 142.56 |  |  |  | 2IN
85Z92037 | WEG 254/6TC 3x230/460 2P 20HP W6 SH 120V | KNWEG | AI | 6107 | 5715116466026 | 105.6 | 105.6 | 0 | 0 | 0 |  | 232.32 | 232.32 |  |  |  | 2IN
85Z92038 | WEG 254/6TC 3x230/460 2P 15HP SH 120V | KNWEG | AI | 5256 | 5715116466057 | 87.3 | 87.3 | 0 | 0 | 0 |  | 192.06 | 192.06 |  |  |  | 2IN
85Z92040 | WEG 56C 3x230/460 2P 2HP W6 TEFC Aegis | KNWEG | AI | 1100 | 5715116441146 | 20.5 | 20.5 | 0 | 0 | 0 |  | 45.1 | 45.1 |  |  |  | 2IN
85Z92041 | WEG 213/5TC 3x230/460 2P 7,5HP W6 Aegis | KNWEG | AI | 3690 | 5715116441245 | 64.8 | 64.8 | 0 | 0 | 0 |  | 142.56 | 142.56 |  |  |  | 2IN
85Z92042 | WEG 445TSD 3x230/460 2P 150HP F1 TEFC | KNWEG | AI | 51572 | 5715116465579 | 812.807 | 812.807 | 0 | 0 | 0 |  | 1788.1754 | 1788.1754 |  |  |  | 2IN
85Z92043 | WEG 445TSD 3x230/460 2P 150HP F2 TEFC | KNWEG | AI | 52555 | 5715116465586 | 812.807 | 812.807 | 0 | 0 | 0 |  | 1788.1754 | 1788.1754 |  |  |  | 2IN
85Z92044 | WEG 445TSD 3x230/460 2P 150HP F3 TEFC | KNWEG | AI | 51572 | 5715116465609 | 812.807 | 812.807 | 0 | 0 | 0 |  | 1788.1754 | 1788.1754 |  |  |  | 2IN
85Z92050 | WEG 254/6TC 3x230/460 2P 20HP TEFC SPEC | KNWEG | AI | 7561 | 5715116588759 | 105.6 | 105.6 | 0 | 0 | 0 |  | 232.32 | 232.32 |  |  |  | 2IN
85Z92051 | WEG 182/4TC 3x230/460 2P 3HP TEFC SPEC | KNWEG | AI | 3617 | 5715116588803 | 34.3 | 34.3 | 0 | 0 | 0 |  | 75.46 | 75.46 |  |  |  | 2IN
85Z92052 | WEG 364/5TSC 3x230/460 2P 75HP TEFC SPEC | KNWEG | AI | 25615 | 5715116589053 | 847 | 847 | 0 | 0 | 0 |  | 1863.4 | 1863.4 |  |  |  | 2IN
85Z92053 | WEG 324/6TSC 3x230/460 2P 50HP TEFC SPEC | KNWEG | AI | 13269 | 5715116688275 | 285 | 263 | 0 | 0 | 0 |  | 627 | 578.6 |  |  |  | 2IN
85Z92055 | WEG 213/5TC 3x230/460 2P 7,5HP W6 TS/NC | KNWEG | AI | 3778 | 5715116565637 | 64.804 | 64.804 | 0 | 0 | 0 |  | 142.5688 | 142.5688 |  |  |  | 2IN
85Z92056 | WEG 56C 3x230/460 2P 1,5HP W6 TEFC COV | KNWEG | AI | 1874 | 5715116728292 | 18.6 | 18.6 | 0 | 0 | 0 |  | 40.92 | 40.92 |  |  |  | 2IN
85Z92057 | WEG 286TSC 3x460 2P 30HP V18 TEFC SPEC | KNWEG | AI | 11138 | 5715116764290 | 202 | 180 | 0 | 0 | 0 |  | 444.4 | 396 |  |  |  | 2IN
85Z92060 | WEG 364/5TSC 2P 75HP W6 TEFC SPEC | KNWEG | AI | 20752 | 5715116755267 | 392.632 | 392.632 | 0 | 0 | 0 |  | 863.7904 | 863.7904 |  |  |  | 2IN
85Z92061 | WEG 284/6TSC 2P 30HP W6 TEFC SPEC | KNWEG | AI | 7812 | 5715116755274 | 185.157 | 185.157 | 0 | 0 | 0 |  | 407.3454 | 407.3454 |  |  |  | 2IN
85Z92062 | WEG 213/5TC 2P 10HP W6 TEFC SPEC | KNWEG | AI | 2791 | 5715116755281 | 78.234 | 78.234 | 0 | 0 | 0 |  | 172.1148 | 172.1148 |  |  |  | 2IN
85Z92063 | WEG 182/4TC 2P 5HP W6 TEFC SPEC | KNWEG | AI | 1959 | 5715116755298 | 40.822 | 40.822 | 0 | 0 | 0 |  | 89.8084 | 89.8084 |  |  |  | 2IN
85Z92066 | WEG 324/6TSC 3x230/460 2P 40HP W6 TS SGR | KNWEG | AI | 13651 | 5715117015629 | 244.38 | 244.38 | 0 | 0 | 0 |  | 537.636 | 537.636 |  |  |  | 2IN
85Z92067 | WEG 364/5TSC 3x230/460 2P 75HP W6 SPEC | KNWEG | AI | 29542 | 5715117162064 | 450 | 384 | 0 | 0 | 0 |  | 990 | 844.8 |  |  |  | 2IN
85Z92068 | WEG 56C 3x230/460 2P 1HP W6 SH 110V | KNWEG | AI | 1534 | 5715117093634 | 10.691 | 10.691 | 0 | 0 | 0 |  | 23.5202 | 23.5202 |  |  |  | 2IN
85Z92071 | WEG 182/4TC 3x230/460 2P 5HP W6 SGR | KNWEG | AI | 3057 | 5715117116265 | 40.822 | 40.822 | 0 | 0 | 0 |  | 89.8084 | 89.8084 |  |  |  | 2IN
85Z92073 | WEG 182/4TC 3x230/460 2P 5HP W6 TS/NC | KNWEG | AI | 3577 | 5715117286098 | 33.04 | 33.04 | 0 | 0 | 0 |  | 72.688 | 72.688 |  |  |  | 2IN
85Z92074 | WEG 213/5TC 3x230/460 2P 7,5HP W6 SPEC | KNWEG | AI | 3144 | 5715117262696 | 88 | 65 | 0 | 0 | 0 |  | 193.6 | 143 |  |  |  | 2IN
85Z92075 | WEG 284/6TSC 3x380V 2P 25HP W6 TEF EX | KNWEG | AI | 14498 | 5715117183434 | 205 | 205 | 0 | 0 | 0 |  | 451 | 451 |  |  |  | 2IN
85Z92076 | WEG 284/6TSC 3x400/460V 2P 30HP W6 TEFC | KNWEG | AI | 8913 | 5715117216606 | 207 | 185.157 | 0 | 0 | 0 |  | 455.4 | 407.3454 |  |  |  | 2IN
85Z92077 | WEG 364/5TSC 3x400/460V 2P 75HP W6 TEFC | KNWEG | AI | 23220 | 5715117216729 | 450 | 385 | 0 | 0 | 0 |  | 990 | 847 |  |  |  | 2IN
85Z92078 | WEG 182/4TC 3x230/460 2P 5HP W6 TEFC EX | KNWEG | AI | 5704 | 5715117182772 | 67 | 58 | 0 | 0 | 0 |  | 147.4 | 127.6 |  |  |  | 2IN
85Z92079 | WEG 284/6TSC 3x230/460 2P 30HP W6 SPEC | KNWEG | AI | 14399 | 5715117279076 | 185.157 | 185.157 | 0 | 0 | 0 |  | 407.3454 | 407.3454 |  |  |  | 2IN
85Z92080 | WEG 364/5TSC 3x230/460 2P 60HP W6 SPEC | KNWEG | AI | 25789 | 5715117279281 | 391.153 | 391.153 | 0 | 0 | 0 |  | 860.5366 | 860.5366 |  |  |  | 2IN
85Z92081 | WEG 56C 3x230/460 2P 0,75HP W6 TEFC test | KNWEG | AI | 2192 | 5715117286401 | 10.163 | 10.163 | 0 | 0 | 0 |  | 22.3586 | 22.3586 |  |  |  | 2IN
85Z92084 | WEG 364/5TSC 3x230/460 2P 75HP NCT SH120 | KNWEG | AI | 23297 | 5715117279298 | 392.632 | 392.632 | 0 | 0 | 0 |  | 863.7904 | 863.7904 |  |  |  | 2IN
85Z92085 | WEG 284/6TSC 3x230/460 2P 25HP NCT SH120 | KNWEG | AI | 8964 | 5715117279410 | 181.69 | 181.69 | 0 | 0 | 0 |  | 399.718 | 399.718 |  |  |  | 2IN
85Z92089 | WEG 182TC 3x575 2P 1,5HP W6 TEFC SPEC | KNWEG | AI | 4407 | 5715117312186 | 18.482 | 18.482 | 0 | 0 | 0 |  | 40.6604 | 40.6604 |  |  |  | 2IN
85Z92094 | WEG 56C 3x190/380 50Hz 2P 1,5HP W6 TEFC | KNWEG | AI | 964 | 5715117516614 | 18.482 | 18.482 | 0 | 0 | 0 |  | 40.6604 | 40.6604 |  |  |  | 2IN
85Z92095 | WEG 56C 3x190/380 50HZ 2P 0,5HP W6 TEFC | KNWEG | AI | 795 | 5715117516652 | 9.617 | 9.617 | 0 | 0 | 0 |  | 21.1574 | 21.1574 |  |  |  | 2IN
85Z92096 | WEG 324/6TSC 3x230/460 2P 40HP Special | KNWEG | AI | 13804 | 5715117495711 | 268 | 245 | 0 | 0 | 0 |  | 589.6 | 539 |  |  |  | 2IN
85Z92097 | WEG 182/4TC 3x400 2P 5HP W6 TEFC | KNWEG | AI | 1756 | 5715117495780 | 35.607 | 35.607 | 0 | 0 | 0 |  | 78.3354 | 78.3354 |  |  |  | 2IN
85Z92099 | WEG 56C 3x190/380 50HZ 2P 1,5HP TEFC CLH | KNWEG | AI | 836 | 5715117543016 | 18.482 | 18.482 | 0 | 0 | 0 |  | 40.6604 | 40.6604 |  |  |  | 2IN
85Z92100 | WEG 254/6TC 3x230/460 2P 20HP W6 TS/NC | KNWEG | AI | 6728 | 5715117600474 | 105.558 | 105.558 | 0 | 0 | 0 |  | 232.2276 | 232.2276 |  |  |  | 2IN
85Z92101 | WEG 364/5TSC 3x230/460 2P 75HP W6 SPEC | KNWEG | AI | 21922 | 5715117667651 | 392.632 | 392.632 | 0 | 0 | 0 |  | 863.7904 | 863.7904 |  |  |  | 2IN
85Z92102 | WEG 182/4TC 3x230/460 2P 5HP W6 TEF SPEC | KNWEG | AI | 3532 | 5715117667927 | 33.04 | 33.04 | 0 | 0 | 0 |  | 72.688 | 72.688 |  |  |  | 2IN
85Z92105 | WEG 444/5TSD 3x460 2P 125HP W6 TEFC SPEC | KNWEG | AI | 46131 | 5715117634318 | 762.035 | 762.035 | 0 | 0 | 0 |  | 1676.477 | 1676.477 |  |  |  | 2IN
85Z92107 | WEG 254/6TC 3x400 2P 15HP W6 TEFC | KNWEG | AI | 4538 | 5715117740309 | 101 | 90 | 0 | 0 | 0 |  | 222.2 | 198 |  |  |  | 2IN
85Z92108 | WEG 182/4TC 3x230/460 2P 5HP W6 TEFC SH | KNWEG | AI | 2824 | 5715117741986 | 40.822 | 40.822 | 0 | 0 | 0 |  | 89.8084 | 89.8084 |  |  |  | 2IN
85Z92109 | WEG 447/9TSD 3x460 2P 200HP W6 TEFC SPEC | KNWEG | AI | 107591 | 5715117690291 | 1025 | 1025 | 0 | 0 | 0 |  | 2255 | 2255 |  |  |  | 2IN
85Z92112 | WEG 324/6TSC 3x230/460 2P 50HP W6 TEF TR | KNWEG | AI | 17063 | 5715117702741 | 286 | 263 | 0 | 0 | 0 |  | 629.2 | 578.6 |  |  |  | 2IN
85Z92113 | WEG 213/5TC 3x600 2P 7,5HP W6 TEFC | KNWEG | AI | 2992 | 5715117825501 | 48.27 | 48.27 | 0 | 0 | 0 |  | 106.194 | 106.194 |  |  |  | 2IN
85Z92114 | WEG 182/4TC 3x600 2P 3HP W6 TEFC | KNWEG | AI | 1426 | 5715117825518 | 47 | 34 | 0 | 0 | 0 |  | 103.4 | 74.8 |  |  |  | 2IN
85Z92116 | WEG 364/5TSC 3x230/460 2P 60HP W6 SGR | KNWEG | AI | 23246 | 5715117747889 | 452.685 | 391.45 | 0 | 0 | 0 |  | 995.907 | 861.19 |  |  |  | 2IN
85Z92117 | WEG 56C 3x230/460 2P 2HP W6 TEFC TS/NC | KNWEG | AI | 1722 | 5715117741634 | 20.486 | 20.486 | 0 | 0 | 0 |  | 45.0692 | 45.0692 |  |  |  | 2IN
85Z92118 | WEG 254/6TC 3x230/460 2P 15HP W6 ODP SH | KNWEG | AI | 5249 | 5715117770375 | 83.703 | 83.703 | 0 | 0 | 0 |  | 184.1466 | 184.1466 |  |  |  | 2IN
85Z92119 | WEG 254/6TC 3x230/460 2P 20HP SPECIAL | KNWEG | AI | 9374 | 5715117897973 | 106 | 106 | 0 | 0 | 0 |  | 233.2 | 233.2 |  |  |  | 2IN
85Z92120 | WEG 324/6TCSC 3x575V 2P 40HP TEF IEEE841 | KNWEG | AI | 17916 | 5715117792346 | 244.38 | 244.38 | 0 | 0 | 0 |  | 537.636 | 537.636 |  |  |  | 2IN
85Z92121 | WEG 213/5TC 3x230/460 2P 7.5HP W6 TEF EX | KNWEG | AI | 6455 | 5715117887103 | 96.868 | 96.868 | 0 | 0 | 0 |  | 213.1096 | 213.1096 |  |  |  | 2IN
85Z92122 | WEG 56C 3x230/460 2P 1HP W6 TEFC Test | KNWEG | AI | 1918 | 5715117906156 | 10.691 | 10.691 | 0 | 0 | 0 |  | 23.5202 | 23.5202 |  |  |  | 2IN
85Z92123 | WEG 284/6TSC 3x230/460 2P 25HP TEFC Spec | KNWEG | AI | 9897 | 5715117906187 | 207 | 182 | 0 | 0 | 0 |  | 455.4 | 400.4 |  |  |  | 2IN
85Z92124 | WEG 324/6TSC 3x400 2P 40HP W6 TEFC | KNWEG | AI | 12481 | 5715117897690 | 286.67 | 244.49 | 0 | 0 | 0 |  | 630.674 | 537.878 |  |  |  | 2IN
85Z92126 | WEG 182/4TC 3x230/460 2P 3HP TS/NC SH | KNWEG | AI | 3343 | 5715117985472 | 47.174 | 34.02 | 0 | 0 | 0 |  | 103.7828 | 74.844 |  |  |  | 2IN
85Z92127 | WEG 182/4TC 3x230/460 2P 5HP W6 TEFC TES | KNWEG | AI | 2971 | 5715118012986 | 33.01 | 33.01 | 0 | 0 | 0 |  | 72.622 | 72.622 |  |  |  | 2IN
85Z92128 | WEG 56C 3x230/460 2P 0,5HP W6 TEFC TEST | KNWEG | AI | 1674 | 5715118013006 | 9.617 | 9.617 | 0 | 0 | 0 |  | 21.1574 | 21.1574 |  |  |  | 2IN
85Z92129 | WEG 254/6TC 3x230/460 2P 15HP W6 TEF Spe | KNWEG | AI | 8383 | 5715118013013 | 101 | 90 | 0 | 0 | 0 |  | 222.2 | 198 |  |  |  | 2IN
85Z92130 | WEG 364/5TSC 3x230/460 2P 60HP W6 TEF EX | KNWEG | AI | 42986 | 5715117946770 | 461 | 461 | 0 | 0 | 0 |  | 1014.2 | 1014.2 |  |  |  | 2IN
85Z92132 | WEG 254/6TC 3x230/460 2P 15HP W6 TEFC | KNWEG | AI | 6213 | 5715117943908 | 105 | 94 | 0 | 0 | 0 |  | 231 | 206.8 |  |  |  | 2IN
85Z92138 | WEG 324/6TSC 3x230/460 2P 40HP TEF SGR | KNWEG | AI | 15078 | 5715118167730 | 286.7 | 244.5 | 0 | 0 | 0 |  | 630.74 | 537.9 |  |  |  | 2IN
85Z92141 | WEG 364/5TSC 3x230/460 2P 75HP TEF SGR | KNWEG | AI | 25620 | 5715118306245 | 457.221 | 391.904 | 0 | 0 | 0 |  | 1005.8862 | 862.1888 |  |  |  | 2IN
85Z92143 | WEG 213/5TC 3x380 2P 10HP W6 TEFC | KNWEG | AI | 3416 | 5715118374367 | 56.5 | 56.5 | 0 | 0 | 0 |  | 124.3 | 124.3 |  |  |  | 2IN
85Z92144 | WEG 364/5TSC 3x380 2P 60HP W6 TEFC | KNWEG | AI | 23247 | 5715118374398 | 450 | 384 | 0 | 0 | 0 |  | 990 | 844.8 |  |  |  | 2IN
85Z92148 | WEG 364/5TSC 3x230/460 2P 60HP TEFC SGR | KNWEG | AI | 25661 | 5715118482710 | 374.21 | 374.21 | 0 | 0 | 0 |  | 823.262 | 823.262 |  |  |  | 2IN
85Z92149 | WEG 324/6TSC 3x230/460 2P 40HP TEFC SGR | KNWEG | AI | 14186 | 5715118482994 | 286.217 | 244.94 | 0 | 0 | 0 |  | 629.6774 | 538.868 |  |  |  | 2IN
85Z92154 | WEG 182/4TC 3x380 2P 5HP EX SPECIAL | KNWEG | AI | 5349 | 5715118447351 | 68.946 | 59.874 | 0 | 0 | 0 |  | 151.6812 | 131.7228 |  |  |  | 2IN
85Z92155 | WEG 56C 3x500 2P 1,5HP W6 TEFC | KNWEG | AI | 986 | 5715118812920 | 25.492 | 18.507 | 0 | 0 | 0 |  | 56.0824 | 40.7154 |  |  |  | 2IN
85Z92156 | WEG 324/6TSC 3X230/460 2P 50HP W6 TS/NC | KNWEG | AI | 16725 | 5715118428121 | 259.738 | 259.738 | 0 | 0 | 0 |  | 571.4236 | 571.4236 |  |  |  | 2IN
85Z92158 | WEG 324/6TSC 3x230/460 2P 50HP TEF SGR | KNWEG | AI | 16566 | 5715118500889 | 305.721 | 264.444 | 0 | 0 | 0 |  | 672.5862 | 581.7768 |  |  |  | 2IN
85Z92159 | WEG 324/6TSC 3x230/460 2P 50HP TEFC SPEC | KNWEG | AI | 15420 | 5715118544517 | 305.721 | 264.444 | 0 | 0 | 0 |  | 672.5862 | 581.7768 |  |  |  | 2IN
85Z92160 | WEG 254/6TC 3x230/460 2P 20HP TEFC SGR | KNWEG | AI | 8541 | 5715118544548 | 125.418 | 105.732 | 0 | 0 | 0 |  | 275.9196 | 232.6104 |  |  |  | 2IN
85Z92162 | WEG 254/6TC 3x230/460 2P 20HP W6 TEFC EX | KNWEG | AI | 12209 | 5715118544609 | 184 | 164 | 0 | 0 | 0 |  | 404.8 | 360.8 |  |  |  | 2IN
85Z92171 | WEG 182/4TC 3x575 2P 3HP W6 TEFC EX | KNWEG | AI | 4560 | 5715118661610 | 63 | 54 | 0 | 0 | 0 |  | 138.6 | 118.8 |  |  |  | 2IN
85Z92172 | WEG 182/4TC 3x230/460 2P 3HP TEFC SPEC | KNWEG | AI | 1669 | 5715118747536 | 45 | 32 | 0 | 0 | 0 |  | 99 | 70.4 |  |  |  | 2IN
85Z92173 | WEG 213/5TC 3x230/460 2P 7,5HP TEFC SPEC | KNWEG | AI | 2602 | 5715118747550 | 55.75 | 55.75 | 0 | 0 | 0 |  | 122.65 | 122.65 |  |  |  | 2IN
85Z92174 | WEG 254/6TC 3x230/460 2P 20HP W6 TEST | KNWEG | AI | 7663 | 5715118747574 | 115 | 104 | 0 | 0 | 0 |  | 253 | 228.8 |  |  |  | 2IN
85Z92177 | WEG 56C 3x230/460 2P 1,5HP W6 TEFC SPEC | KNWEG | AI | 3859 | 5715118812579 | 18.482 | 18.482 | 0 | 0 | 0 |  | 40.6604 | 40.6604 |  |  |  | 2IN
85Z92178 | WEG 254/6TC 3x230/460 2P 15HP TEFC SPEC | KNWEG | AI | 8150 | 5715118812586 | 87.237 | 87.237 | 0 | 0 | 0 |  | 191.9214 | 191.9214 |  |  |  | 2IN
85Z92179 | WEG 213/5TC 3x230/460 2P 7,5HP TEFC SPEC | KNWEG | AI | 5828 | 5715118812593 | 64.804 | 64.804 | 0 | 0 | 0 |  | 142.5688 | 142.5688 |  |  |  | 2IN
85Z92181 | WEG 182/4TC 3x230/460 2P 3HP W6 TEFC SGR | KNWEG | AI | 3360 | 5715118840442 | 34.278 | 34.278 | 0 | 0 | 0 |  | 75.4116 | 75.4116 |  |  |  | 2IN
85Z92182 | WEG 324/6TSC 3x230/460 2P 40HP TEFC TSNC | KNWEG | AI | 17354 | 5715118867135 | 244.38 | 244.38 | 0 | 0 | 0 |  | 537.636 | 537.636 |  |  |  | 2IN
85Z92183 | WEG 56C 3x575 2P 2HP W6 TEFC Test | KNWEG | AI | 2282 | 5715118780243 | 27.669 | 20.412 | 0 | 0 | 0 |  | 60.8718 | 44.9064 |  |  |  | 2IN
85Z92184 | WEG 254/6TC 3x575 2P 15HP W6 TEFC Test | KNWEG | AI | 8774 | 5715118780649 | 101 | 90 | 0 | 0 | 0 |  | 222.2 | 198 |  |  |  | 2IN
85Z92185 | WEG 284/6TSC 3x460 2P 25HP IEEE841 | KNWEG | AI | 12840 | 5715118747888 | 210 | 188 | 0 | 0 | 0 |  | 462 | 413.6 |  |  |  | 2IN
85Z92186 | WEG 254/6TC 3x230/460 2P 15HP TEFC SGR | KNWEG | AI | 8509 | 5715118813019 | 87.237 | 87.237 | 0 | 0 | 0 |  | 191.9214 | 191.9214 |  |  |  | 2IN
85Z92187 | WEG 213/5TC 3x575 2P 10HP TEFC SH TSNC | KNWEG | AI | 5349 | 5715118897613 | 78.234 | 78.234 | 0 | 0 | 0 |  | 172.1148 | 172.1148 |  |  |  | 2IN
85Z92188 | WEG 56C 3x575 2P 2HP W6 TEFC SH TS/NC | KNWEG | AI | 2689 | 5715118897637 | 20.486 | 20.486 | 0 | 0 | 0 |  | 45.0692 | 45.0692 |  |  |  | 2IN
85Z92189 | WEG 444/5TSD 3x460 2P 125HP W6 TEFC SGR | KNWEG | AI | 50583 | 5715118876830 | 831.434 | 761.614 | 0 | 0 | 0 |  | 1829.1548 | 1675.5508 |  |  |  | 2IN
85Z92190 | WEG 213/5TC 3x230/460 2P 10HP TEFC COV | KNWEG | AI | 4494 | 5715118917311 | 101.605 | 78.472 | 0 | 0 | 0 |  | 223.531 | 172.6384 |  |  |  | 2IN
85Z92192 | WEG 182/4TC 3x230/460 2P 3HP W6 TEFC CLH | KNWEG | AI | 1835 | 5715118965817 | 34.278 | 34.278 | 0 | 0 | 0 |  | 75.4116 | 75.4116 |  |  |  | 2IN
85Z92193 | WEG 324/6TSC 3x230/460 2P 50HP TEFC SPEC | KNWEG | AI | 18518 | 5715118933441 | 306.175 | 265.352 | 0 | 0 | 0 |  | 673.585 | 583.7744 |  |  |  | 2IN
85Z92194 | WEG 213/5TC 3x230/460 2P 7,5HP TEFC SPEC | KNWEG | AI | 5861 | 5715118933212 | 87.997 | 64.864 | 0 | 0 | 0 |  | 193.5934 | 142.7008 |  |  |  | 2IN
85Z92195 | WEG 284/6TSC 3x230/460 2P 25HP TEFC SPEC | KNWEG | AI | 12493 | 5715118933458 | 206.498 | 184.612 | 0 | 0 | 0 |  | 454.2956 | 406.1464 |  |  |  | 2IN
85Z92198 | WEG 200L 3x400 2P 40HP W6 TEFC | KNWEG | AI | 18536 | 5715118917427 | 286.67 | 244.49 | 0 | 0 | 0 |  | 630.674 | 537.878 |  |  |  | 2IN
85Z92199 | WEG 56C 3x575 2P 1HP W6 TEST | KNWEG | AI | 2098 | 5715118907053 | 13.88 | 9.571 | 0 | 0 | 0 |  | 30.536 | 21.0562 |  |  |  | 2IN
85Z92200 | WEG 56C 3x230/460 2P 2HP W6 TEFC TEST | KNWEG | AI | 2244 | 5715118917472 | 20.486 | 20.486 | 0 | 0 | 0 |  | 45.0692 | 45.0692 |  |  |  | 2IN
85Z92202 | WEG 213/5TC 3x230/460 2P 10HP W6 SPEC | KNWEG | AI | 4710 | 5715118989585 | 89 | 85 | 0 | 0 | 0 |  | 195.8 | 187 |  |  |  | 2IN
85Z92203 | WEG 182/4TC 3x230/460 2P 3HP TEFC TSNC | KNWEG | AI | 2853 | 5715119097180 | 47.174 | 34.278 | 0 | 0 | 0 |  | 103.7828 | 75.4116 |  |  |  | 2IN
85Z92204 | WEG 56C 3x230/460 2P 1,5HP W6 TEFC SH | KNWEG | AI | 2831 | 5715119037124 | 25.462 | 18.482 | 0 | 0 | 0 |  | 56.0164 | 40.6604 |  |  |  | 2IN
85Z92205 | WEG 284/6TSC 3x230/460 2P 25HP W6 TE SGR | KNWEG | AI | 13302 | 5715119054978 | 210.467 | 188.241 | 0 | 0 | 0 |  | 463.0274 | 414.1302 |  |  |  | 2IN
85Z92206 | WEG 444/5TSD 3x575 2P 125HP W6 TEFC EX | KNWEG | AI | 74077 | 5715119037469 | 1015 | 929 | 0 | 0 | 0 |  | 2233 | 2043.8 |  |  |  | 2IN
85Z92207 | WEG 364/5TSC 3x230/460 2P 75HP TEFC SH | KNWEG | AI | 26406 | 5715119073122 | 456.768 | 391.45 | 0 | 0 | 0 |  | 1004.8896 | 861.19 |  |  |  | 2IN
85Z92211 | WEG 254TC 3x200/400 2P 7.5KW TEFC 50HZ | KNWEG | AI | 4867 | 5715119202034 | 107 | 87 | 0 | 0 | 0 |  | 235.4 | 191.4 |  |  |  | 2IN
85Z92212 | WEG 254/6TC 3x230/460 2P 15HP TEFC SPEC | KNWEG | AI | 10451 | 5715119125425 | 107.048 | 87.543 | 0 | 0 | 0 |  | 235.5056 | 192.5946 |  |  |  | 2IN
85Z92215 | WEG 444/5TSD 3x460 2P 125HP TEF SPEC | KNWEG | AI | 58136 | 5715119202973 | 832.342 | 762.035 | 0 | 0 | 0 |  | 1831.1524 | 1676.477 |  |  |  | 2IN
85Z92217 | WEG 324/6TSC 3x460 2P 40HP TEF SPEC | KNWEG | AI | 20445 | 5715119203291 | 287.124 | 245.393 | 0 | 0 | 0 |  | 631.6728 | 539.8646 |  |  |  | 2IN
85Z92218 | WEG 284/6TSC 3x460 2P 25HP TEF SPEC | KNWEG | AI | 15329 | 5715119203307 | 207.292 | 185.066 | 0 | 0 | 0 |  | 456.0424 | 407.1452 |  |  |  | 2IN
85Z92219 | WEG 254/6TC 3x230/460 2P 15HP TEFC SGR | KNWEG | AI | 5560 | 5715119203314 | 107.048 | 87.543 | 0 | 0 | 0 |  | 235.5056 | 192.5946 |  |  |  | 2IN
85Z92223 | WEG 254/6TC 3x460 2P 20HP TEFC SPEC | KNWEG | AI | 10436 | 5715119241965 | 125.645 | 106.141 | 0 | 0 | 0 |  | 276.419 | 233.5102 |  |  |  | 2IN
85Z92225 | WEG 254/6TC 3x230/460 2P 20HP TEFC SPEC | KNWEG | AI | 10985 | 5715119320769 | 125 | 106 | 0 | 0 | 0 |  | 275 | 233.2 |  |  |  | 2IN
85Z92228 | WEG 254/6TC 3x230/460 2P 20HP W6 TEFC TM | KNWEG | AI | 7564 | 5715119340170 | 117.027 | 106.141 | 0 | 0 | 0 |  | 257.4594 | 233.5102 |  |  |  | 2IN
85Z92230 | WEG 254/6TC 3x230/460 2P 20HP F3 TEFC SH | KNWEG | AI | 8628 | 5715119356638 | 117 | 106 | 0 | 0 | 0 |  | 257.4 | 233.2 |  |  |  | 2IN
85Z92231 | WEG 324/6TSC 3x230/460 2P 40HP F3 TEF SH | KNWEG | AI | 16011 | 5715119366057 | 313 | 275 | 0 | 0 | 0 |  | 688.6 | 605 |  |  |  | 2IN
85Z92233 | WEG 56C 1x277 2P 0,33HP W6 TEFC | KNWEG | AI | 673 | 5715119504800 | 8.274 | 8.274 | 0 | 0 | 0 |  | 18.2028 | 18.2028 |  |  |  | 2IN
85Z92234 | WEG 254/6TC 3x230/460 2P 15HP W6 TEFC EX | KNWEG | AI | 7045 | 5715119406562 | 141 | 121 | 0 | 0 | 0 |  | 310.2 | 266.2 |  |  |  | 2IN
85Z92235 | WEG 213/5TC 3x230/460 2P 10HP W6 TEF EIB | KNWEG | AI | 5878 | 5715119395583 | 101.605 | 78.472 | 0 | 0 | 0 |  | 223.531 | 172.6384 |  |  |  | 2IN
85Z92238 | WEG 284/6TSC 3x230/460 2P 30HP TEFC SGR | KNWEG | AI | 11829 | 5715119413959 | 210.467 | 188.241 | 0 | 0 | 0 |  | 463.0274 | 414.1302 |  |  |  | 2IN
85Z92239 | WEG 182/4TC 3x230/460 2P 3HP W6 TEFC COV | KNWEG | AI | 3122 | 5715119468621 | 47.174 | 34.02 | 0 | 0 | 0 |  | 103.7828 | 74.844 |  |  |  | 2IN
85Z92240 | WEG 182/4TC 3x230/460 2P 5HP TEF EX SPEC | KNWEG | AI | 4817 | 5715119627097 | 60 | 51 | 0 | 0 | 0 |  | 132 | 112.2 |  |  |  | 2IN
85Z92241 | WEG 284/6TSC 3x230/460 2P 25HP HYB TEST | KNWEG | AI | 13437 | 5715119523832 | 206.838 | 184.612 | 0 | 0 | 0 |  | 455.0436 | 406.1464 |  |  |  | 2IN
85Z92242 | WEG 364/5TSC 3x230/460 2P 75HP TEFC SPEC | KNWEG | AI | 45706 | 5715119751044 | 453.139 | 391.904 | 0 | 0 | 0 |  | 996.9058 | 862.1888 |  |  |  | 2IN
85Z92243 | WEG 444/5TSD 3x460 2P 150HP W6 TEFC SPEC | KNWEG | AI | 44202 | 5715119552276 | 882.237 | 812.384 | 0 | 0 | 0 |  | 1940.9214 | 1787.2448 |  |  |  | 2IN
85Z92244 | WEG 284/6TSC 3x230/460 2P 30HP TEFC SPEC | KNWEG | AI | 19077 | 5715119581399 | 210.467 | 188.694 | 0 | 0 | 0 |  | 463.0274 | 415.1268 |  |  |  | 2IN
85Z92246 | WEG 324/6TSC 3x230/460 2P 40HP TEFC SH | KNWEG | AI | 13853 | 5715119627165 | 267.619 | 244.94 | 0 | 0 | 0 |  | 588.7618 | 538.868 |  |  |  | 2IN
85Z92247 | WEG 254/6TC 3X230/460 2P 15HP W6 SPECIAL | KNWEG | AI | 9020 | 5715119627295 | 97.52 | 86.18 | 0 | 0 | 0 |  | 214.544 | 189.596 |  |  |  | 2IN
85Z92250 | WEG 213/5TC 3x230/460 2P 7,5HP IEEE841 | KNWEG | AI | 6081 | 5715119660049 | 87.997 | 64.864 | 0 | 0 | 0 |  | 193.5934 | 142.7008 |  |  |  | 2IN
85Z92251 | WEG 213/5TC 3x230/460 4P 10HP TEFC SGR | KNWEG | AI | 5592 | 5715119649785 | 87.543 | 63.957 | 0 | 0 | 0 |  | 192.5946 | 140.7054 |  |  |  | 2IN
85Z92255 | WEG 364/5TSC 3x230/460 2P 75HP TEFC TR | KNWEG | AI | 33410 | 5715119751037 | 458 | 393 | 0 | 0 | 0 |  | 1007.6 | 864.6 |  |  |  | 2IN
85Z92256 | WEG 56C 3x230/460 2P 2HP W6 TEFC COV | KNWEG | AI | 2363 | 5715119793587 | 27.669 | 20.865 | 0 | 0 | 0 |  | 60.8718 | 45.903 |  |  |  | 2IN
85Z92258 | WEG 284/6TSC 3x460 2P 25HP W6 TEF SPEC | KNWEG | AI | 13843 | 5715119818792 | 198 | 176 | 0 | 0 | 0 |  | 435.6 | 387.2 |  |  |  | 2IN
85Z92260 | WEG 404/5TSD 3x460 2P 100HP TEFC EIB SGR | KNWEG | AI | 38830 | 5715119874590 | 526.167 | 519.817 | 0 | 0 | 0 |  | 1157.5674 | 1143.5974 |  |  |  | 2IN
85Z92266 | WEG 284/6TSC 3x230/460 2P 25HP F1 TEFC | KNWEG | AI | 13373 | 5715120013193 | 188.241 | 173.272 | 0 | 0 | 0 |  | 414.1302 | 381.1984 |  |  |  | 2IN
85Z92267 | WEG 284/6TSC 3x230/460 2P 30HP TEF TS/NC | KNWEG | AI | 10763 | 5715120005563 | 210.467 | 188.694 | 0 | 0 | 0 |  | 463.0274 | 415.1268 |  |  |  | 2IN
85Z92268 | WEG 56C 3x230/460 2P 1,5HP W6 TEFC TS/NC | KNWEG | AI | 1906 | 5715120005570 | 25.855 | 18.597 | 0 | 0 | 0 |  | 56.881 | 40.9134 |  |  |  | 2IN
85Z92272 | WEG 254/6TC 3x230/460 2P 15HP W6 TEFC W2 | KNWEG | AI | 6784 | 5715120125797 | 137.89 | 123.83 | 0 | 0 | 0 |  | 303.358 | 272.426 |  |  |  | 2IN
85Z92273 | WEG 215TC 3x230/460 2P 7,5HP W6 TEF SPEC | KNWEG | AI | 5850 | 5715120114937 | 64.804 | 64.804 | 0 | 0 | 0 |  | 142.5688 | 142.5688 |  |  |  | 2IN
85Z92274 | WEG 182TC 3x230/460 2P 2HP W6 TEFC SPEC | KNWEG | AI | 3398 | 5715120125391 | 20.486 | 20.486 | 0 | 0 | 0 |  | 45.0692 | 45.0692 |  |  |  | 2IN
85Z92275 | WEG 286TSC 3x230/460 2P 20HP W6 TEF SPEC | KNWEG | AI | 9669 | 5715120125544 | 105.558 | 105.558 | 0 | 0 | 0 |  | 232.2276 | 232.2276 |  |  |  | 2IN
85Z92280 | WEG 364/5TSC 3x230/460 50Hz 2P 60HP SH | KNWEG | AI | 21846 | 5715120220591 | 391.153 | 391.153 | 0 | 0 | 0 |  | 860.5366 | 860.5366 |  |  |  | 2IN
85Z92281 | WEG 284/6TSC 3x230/460 2P 25HP TEF SPEC | KNWEG | AI | 10986 | 5715120213029 | 202.756 | 180.53 | 0 | 0 | 0 |  | 446.0632 | 397.166 |  |  |  | 2IN
85Z92282 | WEG FF215 3x460 4P 3kW V18 TEFC | KNWEG | AI | 2984 | 5715120176881 | 40.37 | 38.102 | 0 | 0 | 0 |  | 88.814 | 83.8244 |  |  |  | 2IN
85Z92283 | WEG 182/4TC 3x230/460 2P 5HP TEFC Drip C | KNWEG | AI | 3588 | 5715120176874 | 53.978 | 40.823 | 0 | 0 | 0 |  | 118.7516 | 89.8106 |  |  |  | 2IN
85Z92284 | WEG 213/5TC 3x230/460 2P 7,5HP TEFC TEST | KNWEG | AI | 4471 | 5715120245778 | 51.78 | 51.78 | 0 | 0 | 0 |  | 113.916 | 113.916 |  |  |  | 2IN
85Z92287 | WEG 145TC 3x230/460 2P 1HP W6 TEFC SD | KNWEG | AI | 1948 | 5715120276543 | 10.691 | 10.691 | 0 | 0 | 0 |  | 23.5202 | 23.5202 |  |  |  | 2IN
85Z92288 | WEG 56C 3x400 2P 1,5HP W6 TEFC | KNWEG | AI | 1229 | 5715120289017 | 27.669 | 20.865 | 0 | 0 | 0 |  | 60.8718 | 45.903 |  |  |  | 2IN
85Z92289 | WEG 364/5TSC 3x230/460 2P 60HP W6 SPEC | KNWEG | AI | 33699 | 5715120289086 | 450.417 | 385.1 | 0 | 0 | 0 |  | 990.9174 | 847.22 |  |  |  | 2IN
85Z92291 | WEG 254/6TC 3x230/460 2P 20HP F3 IEEE841 | KNWEG | AI | 9965 | 5715120350786 | 155 | 145 | 0 | 0 | 0 |  | 341 | 319 |  |  |  | 2IN
85Z92293 | WEG 444/5TSD 3x460 2P 125HP W6 CIB SGR | KNWEG | AI | 54196 | 5715120370203 | 834 | 758 | 0 | 0 | 0 |  | 1834.8 | 1667.6 |  |  |  | 2IN
85Z92295 | WEG 254/6TC 3x230/460 2P 15HP TEFC SPEC | KNWEG | AI | 5845 | 5715120413757 | 101.151 | 90.265 | 0 | 0 | 0 |  | 222.5322 | 198.583 |  |  |  | 2IN
85Z92296 | WEG 182/4TC 3x230/460 2P 3HP W6 TEFC 50C | KNWEG | AI | 1897 | 5715120422100 | 47.174 | 34.473 | 0 | 0 | 0 |  | 103.7828 | 75.8406 |  |  |  | 2IN
85Z92297 | WEG 213/5TC 3x600 2P 10HP W6 TEFC | KNWEG | AI | 3674 | 5715120422223 | 101.605 | 78.234 | 0 | 0 | 0 |  | 223.531 | 172.1148 |  |  |  | 2IN
85Z92301 | WEG 182/4TC 3x230/460 2P 3HP SGR EIB | KNWEG | AI | 5984 | 5715120480100 | 47.174 | 34.019 | 0 | 0 | 0 |  | 103.7828 | 74.8418 |  |  |  | 2IN
85Z92304 | WEG 213/5TC 3x230/460 2P 7,5HP W6 SGR | KNWEG | AI | 4486 | 5715120520011 | 87.997 | 64.41 | 0 | 0 | 0 |  | 193.5934 | 141.702 |  |  |  | 2IN
85Z92305 | WEG 56C 3x230/460 2P 1,5HP W6 TEFC COV | KNWEG | AI | 2287 | 5715120531901 | 25.401 | 18.597 | 0 | 0 | 0 |  | 55.8822 | 40.9134 |  |  |  | 2IN
85Z92307 | WEG 404/5TSD 3x575 2P 100HP TEFC EIB SGR | KNWEG | AI | 41237 | 5715120555389 | 633 | 557 | 0 | 0 | 0 |  | 1392.6 | 1225.4 |  |  |  | 2IN
85Z92308 | WEG 254/6TC 3x400 2P 15HP W6 TEFC Test | KNWEG | AI | 8488 | 5715120577176 | 107.05 | 87.09 | 0 | 0 | 0 |  | 235.51 | 191.598 |  |  |  | 2IN
85Z92309 | WEG 182/4TC 3x400 2P 5HP W6 TEFC Test | KNWEG | AI | 4662 | 5715120577138 | 35.607 | 35.607 | 0 | 0 | 0 |  | 78.3354 | 78.3354 |  |  |  | 2IN
85Z92310 | WEG 447/9TSD 3x4160 2P 300HP W6 TEFC | KNWEG | AI | 162698 | 5715120549623 | 1463 | 1343 | 0 | 0 | 0 |  | 3218.6 | 2954.6 |  |  |  | 2IN
85Z92311 | WEG 213/5TC 3x230/460 2P 7,5HP TEFC SPEC | KNWEG | AI | 5663 | 5715120689985 | 88 | 64 | 0 | 0 | 0 |  | 193.6 | 140.8 |  |  |  | 2IN
85Z92312 | WEG 254/6TC 3x230/460 2P 15HP TEFC TEST | KNWEG | AI | 6630 | 5715120577329 | 101 | 90 | 0 | 0 | 0 |  | 222.2 | 198 |  |  |  | 2IN
85Z92314 | WEG 182/4TC 3x525 50Hz 2P 3HP W6 TEFC | KNWEG | AI | 2546 | 5715120644762 | 53.524 | 40.823 | 0 | 0 | 0 |  | 117.7528 | 89.8106 |  |  |  | 2IN
85Z92315 | WEG 324/6TSC 3x400 50Hz 2P 40HP TEFC W22 | KNWEG | AI | 13238 | 5715120645134 | 244.38 | 244.38 | 0 | 0 | 0 |  | 537.636 | 537.636 |  |  |  | 2IN
85Z92317 | WEG 254/6TC 3x230/460 2P 15HP TEFC SPEC | KNWEG | AI | 11974 | 5715120653016 | 101 | 90 | 0 | 0 | 0 |  | 222.2 | 198 |  |  |  | 2IN
85Z92320 | WEG 143TC 3x460 2P 0,5HP W6 TEFC SPEC | KNWEG | AI | 4002 | 5715120698901 | 10.163 | 10.163 | 0 | 0 | 0 |  | 22.3586 | 22.3586 |  |  |  | 2IN
85Z92321 | WEG 56C 3x230/460 2P 0,5HP W6 TENV WD | KNWEG | AI | 2160 | 5715120714571 | 9.617 | 9.617 | 0 | 0 | 0 |  | 21.1574 | 21.1574 |  |  |  | 2IN
85Z92322 | WEG 56C 3x230/460 2P 2HP W6 TEFC SS | KNWEG | AI | 4027 | 5715120714595 | 20.486 | 20.486 | 0 | 0 | 0 |  | 45.0692 | 45.0692 |  |  |  | 2IN
85Z92323 | WEG 364/5TSC 3x380 50HZ 2P 60HP TEF SPEC | KNWEG | AI | 20643 | 5715120714403 | 450.417 | 385.1 | 0 | 0 | 0 |  | 990.9174 | 847.22 |  |  |  | 2IN
85Z92333 | WEG 56C 3x230/460 2P 0,5HP W6 TEFC SPEC | KNWEG | AI | 2294 | 5715120920613 | 12.7 | 8.165 | 0 | 0 | 0 |  | 27.94 | 17.963 |  |  |  | 2IN
85Z92336 | WEG 145TC 3x460 2P 1HP W6 TEFC IEEE841 | KNWEG | AI | 3121 | 5715120979864 | 10.691 | 10.691 | 0 | 0 | 0 |  | 23.5202 | 23.5202 |  |  |  | 2IN
85Z92339 | WEG 145TC 3x460 2P 1HP W6 TEFC IEEE841 | KNWEG | AI | 3150 | 5715120941977 | 10.691 | 10.691 | 0 | 0 | 0 |  | 23.5202 | 23.5202 |  |  |  | 2IN
85Z92340 | WEG 213/5TC 3x460 2P 7,5HP TEFC IEEE841 | KNWEG | AI | 5630 | 5715120942028 | 64.804 | 64.804 | 0 | 0 | 0 |  | 142.5688 | 142.5688 |  |  |  | 2IN
85Z92341 | WEG 254/6TC 3x460 2P 15HP TEFC IEEE841 | KNWEG | AI | 9756 | 5715120942035 | 87.237 | 87.237 | 0 | 0 | 0 |  | 191.9214 | 191.9214 |  |  |  | 2IN
85Z92342 | WEG 254/6TC 3x460 2P 20HP TEFC IEEE841 | KNWEG | AI | 11422 | 5715120942042 | 158.757 | 158.757 | 0 | 0 | 0 |  | 349.2654 | 349.2654 |  |  |  | 2IN
85Z92343 | WEG 284/6TSC 3x460 2P 30HP TEFC IEEE841 | KNWEG | AI | 14110 | 5715120942059 | 185.157 | 185.157 | 0 | 0 | 0 |  | 407.3454 | 407.3454 |  |  |  | 2IN
85Z92344 | WEG 404/5TSD 3x460 2P 75HP TEFC IEEE841 | KNWEG | AI | 60356 | 5715120942066 | 519.106 | 519.106 | 0 | 0 | 0 |  | 1142.0332 | 1142.0332 |  |  |  | 2IN
85Z92345 | WEG 284/6TSC 3x230/460 2P 25HP TEFC TM | KNWEG | AI | 9525 | 5715120934429 | 202.756 | 180.53 | 0 | 0 | 0 |  | 446.0632 | 397.166 |  |  |  | 2IN
85Z92346 | WEG 444/5TSD 3x460 2P 150HP W6 TEFC SPEC | KNWEG | AI | 51686 | 5715120934412 | 813.401 | 813.401 | 0 | 0 | 0 |  | 1789.4822 | 1789.4822 |  |  |  | 2IN
85Z92347 | WEG 213/5TC 3x230/460 2P 7,5HP TSNC SH | KNWEG | AI | 4836 | 5715120934436 | 87.997 | 64.41 | 0 | 0 | 0 |  | 193.5934 | 141.702 |  |  |  | 2IN
85Z92348 | WEG 364/5TSC 3x230/460 2P 60HP TEFC SPEC | KNWEG | AI | 27685 | 5715120942073 | 391.153 | 391.153 | 0 | 0 | 0 |  | 860.5366 | 860.5366 |  |  |  | 2IN
85Z92353 | WEG 254/6TC 3x230/460 2P 20HP TSNC INV | KNWEG | AI | 10709 | 5715121058872 | 114.759 | 103.873 | 0 | 0 | 0 |  | 252.4698 | 228.5206 |  |  |  | 2IN
85Z92354 | WEG 284/6TSC 3x230/460 2P 25HP ODP SGR | KNWEG | AI | 10397 | 5715121070614 | 156.489 | 146.057 | 0 | 0 | 0 |  | 344.2758 | 321.3254 |  |  |  | 2IN
85Z92356 | WEG 364/5TSC 3x400 2P 60HP W6 TEFC SPEC | KNWEG | AI | 26406 | 5715121095471 | 457.221 | 391.904 | 0 | 0 | 0 |  | 1005.8862 | 862.1888 |  |  |  | 2IN
85Z92357 | WEG 213/5TC 3x400 2P 10HP W6 TEFC Spec | KNWEG | AI | 4203 | 5715121095488 | 98.883 | 75.296 | 0 | 0 | 0 |  | 217.5426 | 165.6512 |  |  |  | 2IN
85Z92378 | WEG 143TC 3x230/460 2P 2HP W6 TEFC EX SH | KNWEG | AI | 3280 | 5715121702386 | 14.4 | 14.4 | 0 | 0 | 0 |  | 31.68 | 31.68 |  |  |  | 2IN
85Z92386 | WEG 284/6TSC 3x230/460 2P 30HP TEF TM SH | KNWEG | AI | 12256 | 5715121702324 | 206.385 | 184.612 | 0 | 0 | 0 |  | 454.047 | 406.1464 |  |  |  | 2IN
85Z92387 | WEG 447/9TSD 3x460 2P 250HP W6 TEFC SPEC | KNWEG | AI | 105039 | 5715121762601 | 1267.337 | 1127.631 | 0 | 0 | 0 |  | 2788.1414 | 2480.7882 |  |  |  | 2IN
85Z92388 | WEG 254/6TC 3x230/460 2P 20HP TEFC AMB | KNWEG | AI | 6217 | 5715121814034 | 114.759 | 103.873 | 0 | 0 | 0 |  | 252.4698 | 228.5206 |  |  |  | 2IN
85Z92389 | WEG 132 3X415 50HZ 2P 10HP V18 TEFC | KNWEG | AI | 4416 | 5715121833608 | 78.234 | 78.234 | 0 | 0 | 0 |  | 172.1148 | 172.1148 |  |  |  | 2IN
85Z92392 | WEG 324/6TSC 3x575 2P 50HP TEFC SPEC | KNWEG | AI | 19169 | 5715121949477 | 270 | 248 | 0 | 0 | 0 |  | 594 | 545.6 |  |  |  | 2IN
85Z92393 | WEG 324/6TSC 3x230/460 2P 50HP TEFC TM | KNWEG | AI | 15483 | 5715121867436 | 259.738 | 259.738 | 0 | 0 | 0 |  | 571.4236 | 571.4236 |  |  |  | 2IN
85Z92394 | WEG 284/6TSC 3x230/460 2P 30HP TEF TS SH | KNWEG | AI | 12195 | 5715121874151 | 185.157 | 185.157 | 0 | 0 | 0 |  | 407.3454 | 407.3454 |  |  |  | 2IN
85Z92395 | WEG 132S 3x400/690 2P 5.5kw V1 TEFC IE4 | KNWEG | AI | 3244 | 5715121874502 | 77.7 | 77.7 | 0 | 0 | 0 |  | 170.94 | 170.94 |  |  |  | 2IN
85Z92396 | WEG 284/6TSC 3x230/460 2P 25HP TEF SPEC | KNWEG | AI | 12105 | 5715121874540 | 181.69 | 181.69 | 0 | 0 | 0 |  | 399.718 | 399.718 |  |  |  | 2IN
85Z92397 | WEG 324/6TSC 3x230/460 2P 40HP TEFC SPEC | KNWEG | AI | 16654 | 5715121874557 | 244.38 | 244.38 | 0 | 0 | 0 |  | 537.636 | 537.636 |  |  |  | 2IN
85Z92398 | WEG 284/6TSC 3x230/460 2P 30HP TEFC SPEC | KNWEG | AI | 13405 | 5715121874588 | 185.157 | 185.157 | 0 | 0 | 0 |  | 407.3454 | 407.3454 |  |  |  | 2IN
85Z92399 | WEG 213/5TC 3x230/460 2P 10HP TEF SGR TM | KNWEG | AI | 6411 | 5715121874526 | 78.234 | 78.234 | 0 | 0 | 0 |  | 172.1148 | 172.1148 |  |  |  | 2IN
85Z92400 | WEG L132S 3x400/690 2P 7.5kw V1 TEFC IE4 | KNWEG | AI | 3911 | 5715121874533 | 88 | 84 | 0 | 0 | 0 |  | 193.6 | 184.8 |  |  |  | 2IN
85Z92401 | WEG 213/5TC 3x230/460 2P 10HP TEFC SH TS | KNWEG | AI | 5186 | 5715121884006 | 101.605 | 78.472 | 0 | 0 | 0 |  | 223.531 | 172.6384 |  |  |  | 2IN
85Z92407 | WEG 284/6TSC 3x575 2P 30HP TEFC IEEE841 | KNWEG | AI | 13755 | 5715122027853 | 185.157 | 185.157 | 0 | 0 | 0 |  | 407.3454 | 407.3454 |  |  |  | 2IN
85Z92408 | WEG 284/6TSC 3x230/460 2P 25HP Spec | KNWEG | AI | 14999 | 5715121984980 | 191 | 169 | 0 | 0 | 0 |  | 420.2 | 371.8 |  |  |  | 2IN
85Z92409 | WEG 284/6TSC 3x460 2P 30HP TEFC SPEC | KNWEG | AI | 16708 | 5715122128987 | 219 | 197 | 0 | 0 | 0 |  | 481.8 | 433.4 |  |  |  | 2IN
85Z92410 | WEG 254/6TC 3x460 2P 20HP TEFC SPEC | KNWEG | AI | 15510 | 5715122128994 | 160 | 140 | 0 | 0 | 0 |  | 352 | 308 |  |  |  | 2IN
85Z92411 | WEG 182/4TC 3x575 2P 5HP W6 TEFC VIB | KNWEG | AI | 3383 | 5715122096651 | 40.822 | 40.822 | 0 | 0 | 0 |  | 89.8084 | 89.8084 |  |  |  | 2IN
85Z92415 | WEG 284/6TSC 3x460 25HP TEF IEEE841 | KNWEG | AI | 12875 | 5715122114027 | 181.69 | 181.69 | 0 | 0 | 0 |  | 399.718 | 399.718 |  |  |  | 2IN
85Z92417 | WEG 213/5TC 3x230/460 2P 10HP TEFC SPEC | KNWEG | AI | 9608 | 5715122241754 | 78.234 | 78.234 | 0 | 0 | 0 |  | 172.1148 | 172.1148 |  |  |  | 2IN
85Z92418 | WEG 213/5TC 3x575 2P 7,5HP W6 TEFC SPEC | KNWEG | AI | 6047 | 5715122262155 | 83 | 60 | 0 | 0 | 0 |  | 182.6 | 132 |  |  |  | 2IN
85Z92419 | WEG 182/4TC 3x575 2P 3HP F3 TEFC | KNWEG | AI | 2194 | 5715122248791 | 46 | 34.278 | 0 | 0 | 0 |  | 101.2 | 75.4116 |  |  |  | 2IN
85Z92425 | WEG 284/6TSC 3x415 2P 30HP W6 ODP | KNWEG | AI | 8821 | 5715122304190 | 143.688 | 143.688 | 0 | 0 | 0 |  | 316.1136 | 316.1136 |  |  |  | 2IN
85Z92426 | WEG 324/6TSC 3x230/460 2P 50HP TEFC SGR | KNWEG | AI | 16564 | 5715122313291 | 259.738 | 259.738 | 0 | 0 | 0 |  | 571.4236 | 571.4236 |  |  |  | 2IN
85Z92427 | WEG 364/5TSC 3x230/460 2P 75HP TEFC SPEC | KNWEG | AI | 30228 | 5715122361131 | 457.221 | 391.904 | 0 | 0 | 0 |  | 1005.8862 | 862.1888 |  |  |  | 2IN
85Z92428 | WEG 284/6TSC 3x230/460 2P 25HP TEFC SPEC | KNWEG | AI | 12044 | 5715122361186 | 190.509 | 168.736 | 0 | 0 | 0 |  | 419.1198 | 371.2192 |  |  |  | 2IN
85Z92429 | WEG 284/6TSC 3x230/460 2P 30HP TEFC SH | KNWEG | AI | 10588 | 5715122361629 | 206.385 | 184.612 | 0 | 0 | 0 |  | 454.047 | 406.1464 |  |  |  | 2IN
85Z92431 | WEG 56C 3x600 2P 0,75HP W6 TEFC | KNWEG | AI | 1047 | 5715122390322 | 10.163 | 10.163 | 0 | 0 | 0 |  | 22.3586 | 22.3586 |  |  |  | 2IN
85Z92434 | WEG 324/6TSC 3x230/460 40HP F3 TEFC SGR | KNWEG | AI | 17236 | 5715122565577 | 250.311 | 250.311 | 0 | 0 | 0 |  | 550.6842 | 550.6842 |  |  |  | 2IN
85Z92436 | WEG 182/4TC 3x230/460 2P 5HP TEFC SPEC | KNWEG | AI | 4867 | 5715122519839 | 40.822 | 40.822 | 0 | 0 | 0 |  | 89.8084 | 89.8084 |  |  |  | 2IN
85Z92437 | WEG 254/6TC 3x230/460 2P 15HP ODP SPEC | KNWEG | AI | 7649 | 5715122519846 | 83.703 | 83.703 | 0 | 0 | 0 |  | 184.1466 | 184.1466 |  |  |  | 2IN
85Z92438 | WEG 284/6TSC 3x230/460 2P 30HP TEFC EIB | KNWEG | AI | 13238 | 5715122519853 | 185.157 | 185.157 | 0 | 0 | 0 |  | 407.3454 | 407.3454 |  |  |  | 2IN
85Z92439 | WEG 254/6TC 3x230/460 20HPTEFC SH 200V | KNWEG | AI | 7419 | 5715122565560 | 105.558 | 105.558 | 0 | 0 | 0 |  | 232.2276 | 232.2276 |  |  |  | 2IN
85Z92440 | WEG 254/6TC 3x460 2P 15HP W6 TEFC SPEC | KNWEG | AI | 8922 | 5715122603576 | 142 | 122.016 | 0 | 0 | 0 |  | 312.4 | 268.4352 |  |  |  | 2IN
85Z92442 | WEG 182/4TC 3x230/460 3HP W6 TEFC WD | KNWEG | AI | 9994 | 5715122678352 | 54 | 45 | 0 | 0 | 0 |  | 118.8 | 99 |  |  |  | 2IN
85Z92444 | WEG 56C 3x230/460 2P 0,75HP WD TENV | KNWEG | AI | 3233 | 5715123099170 | 15.87 | 13.15 | 0 | 0 | 0 |  | 34.914 | 28.93 |  |  |  | 2IN
85Z92445 | WEG 324/6TSC 3x230/460 2P 50HP F1 TEFC | KNWEG | AI | 23181 | 5715122722475 | 259.75 | 259.75 | 0 | 0 | 0 |  | 571.45 | 571.45 |  |  |  | 2IN
85Z92447 | WEG 254/6TC 3x230/460 2P 15HP TEFC SPEC | KNWEG | AI | 9446 | 5715122808292 | 141 | 122.016 | 0 | 0 | 0 |  | 310.2 | 268.4352 |  |  |  | 2IN
85Z92450 | WEG 56C 3x230/460 2P 1,5HP W6 TEFC SPEC | KNWEG | AI | 3140 | 5715122922745 | 18.482 | 18.482 | 0 | 0 | 0 |  | 40.6604 | 40.6604 |  |  |  | 2IN
85Z92451 | WEG 284/6TSC 3x230/460 2P 25HP W6 ODP SH | KNWEG | AI | 9247 | 5715122922769 | 145.835 | 145.835 | 0 | 0 | 0 |  | 320.837 | 320.837 |  |  |  | 2IN
85Z92452 | WEG 364/5TSC 3x230/460 2P 75HP TEF TS/NC | KNWEG | AI | 26887 | 5715122951677 | 392.632 | 392.632 | 0 | 0 | 0 |  | 863.7904 | 863.7904 |  |  |  | 2IN
85Z92457 | WEG 213/5TCZ 1x230 2P 5HP W6 TEFC COV | KNWEG | AI | 4997 | 5715123041711 | 81 | 58 | 0 | 0 | 0 |  | 178.2 | 127.6 |  |  |  | 2IN
85Z92458 | WEG 143TC 3x230/460 2P 1HP W6 TEFC EX SH | KNWEG | AI | 3133 | 5715123058542 | 31.615 | 31.615 | 0 | 0 | 0 |  | 69.553 | 69.553 |  |  |  | 2IN
85Z92461 | WEG 254/6T 3x230/460 2P 15HP F1 SPEC | KNWEG | AI | 7560 | 5715123138299 | 87.237 | 87.237 | 0 | 0 | 0 |  | 191.9214 | 191.9214 |  |  |  | 2IN
85Z92462 | WEG 364/5TSC 3x230/460 2P 60HP TEFC SPEC | KNWEG | AI | 29713 | 5715123163239 | 450.417 | 385.1 | 0 | 0 | 0 |  | 990.9174 | 847.22 |  |  |  | 2IN
85Z92463 | WEG 284/6TSC 3x230/460 2P 25HP TEFC SPEC | KNWEG | AI | 9239 | 5715123217239 | 180.5 | 180.5 | 0 | 0 | 0 |  | 397.1 | 397.1 |  |  |  | 2IN
85Z92466 | WEG 284/6TSC 3x230/460 2P 30HP TEFC TM | KNWEG | AI | 10717 | 5715123296708 | 185 | 185 | 0 | 0 | 0 |  | 407 | 407 |  |  |  | 2IN
85Z92467 | WEG 182/4TC 3x575 2P 3HP 50Hz TEFC | KNWEG | AI | 2155 | 5715123297279 | 44.906 | 31.752 | 0 | 0 | 0 |  | 98.7932 | 69.8544 |  |  |  | 2IN
85Z92469 | WEG 324/6TSC 3x230/460 2P 50HP TEFC SPEC | KNWEG | AI | 20030 | 5715467018653 | 259.738 | 259.738 | 0 | 0 | 0 |  | 571.4236 | 571.4236 |  |  |  | 2IN
85Z92470 | WEG 56C 3x230/460 2P 1HP TEFC WD | KNWEG | AI | 4145 | 5715467018226 | 16.78 | 16.78 | 0 | 0 | 0 |  | 36.916 | 36.916 |  |  |  | 2IN
85Z92472 | WEG 213/5TC 3x230/460 2P 7,5HP W6 TEFC W | KNWEG | AI | 10076 | 5715467064469 | 68.039 | 63.503 | 0 | 0 | 0 |  | 149.6858 | 139.7066 |  |  |  | 2IN
85Z92479 | WEG 56C 3x230/460 4P 1HP W6 TEFC | KNWEG | AI | 1831 | 5715467731583 | 19.329 | 19.329 | 0 | 0 | 0 |  | 42.5238 | 42.5238 |  |  |  | 2IN
85Z92481 | WEG 404/5TSD 3x460 2P 75HP F1 TEFC SPEC | KNWEG | AI | 78891 | 5715467247282 | 519.106 | 519.106 | 0 | 0 | 0 |  | 1142.0332 | 1142.0332 |  |  |  | 2IN
85Z92482 | WEG 404/5TSD 3x460 2P 75HP F2 TEFC SPEC | KNWEG | AI | 80074 | 5715467247404 | 519.106 | 519.106 | 0 | 0 | 0 |  | 1142.0332 | 1142.0332 |  |  |  | 2IN
85Z92492 | WEG 284/6TSC 3x380 2P 30HP W6 TEFC | KNWEG | AI | 11555 | 5715467415612 | 185.157 | 185.157 | 0 | 0 | 0 |  | 407.3454 | 407.3454 |  |  |  | 2IN
85Z92497 | WEG 213/5TC 3x230/460 2P 10HP W6 SPEC | KNWEG | AI | 5840 | 5715467443042 | 78.234 | 78.234 | 0 | 0 | 0 |  | 172.1148 | 172.1148 |  |  |  | 2IN
85Z92498 | WEG 56C 3x575 4P 0,75HP W6 TEFC | KNWEG | AI | 906 | 5715467452570 | 15.201 | 15.201 | 0 | 0 | 0 |  | 33.4422 | 33.4422 |  |  |  | 2IN
85Z92499 | WEG 213/5TC 3x230/460 2P 10HP W6 TEFC | KNWEG | AI | 4127 | 5715467469554 | 78.234 | 78.234 | 0 | 0 | 0 |  | 172.1148 | 172.1148 |  |  |  | 2IN
85Z92501 | WEG 182/4TC 3x460 2P 3HP W6 SPEC | KNWEG | AI | 3888 | 5715467513998 | 34.278 | 34.278 | 0 | 0 | 0 |  | 75.4116 | 75.4116 |  |  |  | 2IN
85Z92502 | WEG 213/5TC 3x230/460 2P 7.5HP W6 TEF EX | KNWEG | AI | 9444 | 5715467690545 | 96.868 | 96.868 | 0 | 0 | 0 |  | 213.1096 | 213.1096 |  |  |  | 2IN
85Z92509 | WEG 404/5TSD 3x460 2P 100HP TEFC SPEC | KNWEG | AI | 34537 | 5715467673463 | 519.106 | 519.106 | 0 | 0 | 0 |  | 1142.0332 | 1142.0332 |  |  |  | 2IN
85Z92510 | WEG 254/6TC 3x230/460 2P 20HP TEFC SPEC | KNWEG | AI | 10054 | 5715467673777 | 114.76 | 103.87 | 0 | 0 | 0 |  | 252.472 | 228.514 |  |  |  | 2IN
85Z92511 | WEG 213/5TC 3x230/460 2P 7,5HP TEFC SPEC | KNWEG | AI | 3383 | 5715467673982 | 84 | 60 | 0 | 0 | 0 |  | 184.8 | 132 |  |  |  | 2IN
85Z92513 | WEG 56C 3x230/460 2P 0,75HP W6 TS w/FT | KNWEG | AI | 2208 | 5715467756920 | 10.163 | 10.163 | 0 | 0 | 0 |  | 22.3586 | 22.3586 |  |  |  | 2IN
85Z92514 | WEG 213/5TC 3x230/460 2P 10HP TEFC WD | KNWEG | AI | 12242 | 5715467825244 | 75 | 75 | 0 | 0 | 0 |  | 165 | 165 |  |  |  | 2IN
85Z92518 | WEG 284/6TSC 3x230/460 2P 30HP W6 SH RT | KNWEG | AI | 12355 | 5715467824612 | 185.157 | 185.157 | 0 | 0 | 0 |  | 407.3454 | 407.3454 |  |  |  | 2IN
85Z92519 | WEG 90LE 3x230/400 50HZ 2P 2.2KW W6 TEFC | KNWEG | AI | 3338 | 5715467886986 | 24.567 | 10.841 | 0 | 0 | 0 |  | 54.0474 | 23.8502 |  |  |  | 2IN
85Z92521 | WEG 56C 1X115/230 4P 0,75HP W6 ODP | KNWEG | AI | 2121 | 5715467924732 | 16.332 | 16.332 | 0 | 0 | 0 |  | 35.9304 | 35.9304 |  |  |  | 2IN
85Z92523 | WEG 324/6TSC 3x230/460 2P 50HP TEFC SPEC | KNWEG | AI | 16647 | 5715467903751 | 259.738 | 259.738 | 0 | 0 | 0 |  | 571.4236 | 571.4236 |  |  |  | 2IN
85Z92524 | WEG 254/6TC 3x230/460 2P 15HP TEFC SPEC | KNWEG | AI | 6324 | 5715467966510 | 87.237 | 87.237 | 0 | 0 | 0 |  | 191.9214 | 191.9214 |  |  |  | 2IN
85Z92530 | WEG 80CA 3x400V 2P 1.1kW 50Hz TEFC SPEC | KNWEG | AI | 1604 | 5715467975024 | 38 | 38 | 277 | 159 | 219.5 | MM | 83.6 | 83.6 | 10.9055 | 6.2598 | 8.6417 | 2IN
85Z92531 | WEG 364/5TSC 3x230/460 2P 60HP TEFC SPEC | KNWEG | AI | 43765 | 5715467975697 | 401.89 | 401.89 | 0 | 0 | 0 |  | 884.158 | 884.158 |  |  |  | 2IN
85Z92532 | WEG 132SM 3x380V 2P 5.5kW 50Hz TEFC SPEC | KNWEG | AI | 11111 | 5715468107172 | 103 | 103 | 0 | 0 | 0 |  | 226.6 | 226.6 |  |  |  | 2IN
85Z92533 | WEG 71AB 3x380V 2P 0.37kW 50Hz TEFC SPEC | KNWEG | AI | 3911 | 5715468107189 | 18.4 | 18.4 | 0 | 0 | 0 |  | 40.48 | 40.48 |  |  |  | 2IN
85Z92538 | WEG 444/5TSD 3x460 2P 125HP W6 SPEC | KNWEG | AI | 41852 | 5715468023083 | 828.26 | 757.5 | 0 | 0 | 0 |  | 1822.172 | 1666.5 |  |  |  | 2IN
85Z92539 | WEG 324/6TSC 3x230/460 2P 40HP TEF TS/NC | KNWEG | AI | 13294 | 5715468022857 | 241.8 | 219 | 0 | 0 | 0 |  | 531.96 | 481.8 |  |  |  | 2IN
85Z92540 | WEG 145TC 3x230/460 2P 2HP W6 TEFC SPEC | KNWEG | AI | 2866 | 5715468055909 | 20.486 | 20.486 | 0 | 0 | 0 |  | 45.0692 | 45.0692 |  |  |  | 2IN
85Z92541 | WEG 364/5TSC 3x230/460 2P 60HP TEFC SPEC | KNWEG | AI | 34180 | 5715468055862 | 391.153 | 391.153 | 0 | 0 | 0 |  | 860.5366 | 860.5366 |  |  |  | 2IN
85Z92547 | WEG 364/5TSC 3x460 2P 60HP TEFC SPEC | KNWEG | AI | 34026 | 5715468136097 | 391.153 | 391.153 | 0 | 0 | 0 |  | 860.5366 | 860.5366 |  |  |  | 2IN
85Z92548 | WEG 364/5TSC 3x460 2P 75HP W6 TEFC SPEC | KNWEG | AI | 38273 | 5715468136202 | 392.632 | 392.632 | 0 | 0 | 0 |  | 863.7904 | 863.7904 |  |  |  | 2IN
85Z92549 | WEG 254/6TC 3x460 2P 20HP TEFC SPEC | KNWEG | AI | 12978 | 5715468136288 | 105.558 | 105.558 | 0 | 0 | 0 |  | 232.2276 | 232.2276 |  |  |  | 2IN
85Z92550 | WEG 182/4TC 3x230/460 4P 3HP TEFC SPEC | KNWEG | AI | 2601 | 5715468149035 | 41.808 | 41.808 | 0 | 0 | 0 |  | 91.9776 | 91.9776 |  |  |  | 2IN
85Z92551 | WEG 182/4TC 3x230/460 2P 5HP TEFC SPEC | KNWEG | AI | 3267 | 5715468161754 | 40.822 | 40.822 | 0 | 0 | 0 |  | 89.8084 | 89.8084 |  |  |  | 2IN
85Z92552 | WEG 254/6TC 3x230/460 2P 15HP TEFC TS SH | KNWEG | AI | 7614 | 5715468177434 | 100.698 | 89.811 | 0 | 0 | 0 |  | 221.5356 | 197.5842 |  |  |  | 2IN
85Z92553 | WEG 145TC 3x460 2P 2HP F3 TEFC IEEE841 | KNWEG | AI | 3427 | 5715468161211 | 20.486 | 20.486 | 0 | 0 | 0 |  | 45.0692 | 45.0692 |  |  |  | 2IN
85Z92554 | WEG 213/5TC 3x460 2P 10HP TEFC IEEE841 | KNWEG | AI | 6386 | 5715468168753 | 78.234 | 78.234 | 0 | 0 | 0 |  | 172.1148 | 172.1148 |  |  |  | 2IN
85Z92555 | WEG 254/6TC 3x460 20HP 2P TEFC IEEE841 | KNWEG | AI | 15219 | 5715468155524 | 105.558 | 105.558 | 0 | 0 | 0 |  | 232.2276 | 232.2276 |  |  |  | 2IN
85Z92556 | WEG 284/6TSC 3x460 2P 25HP TEFC IEEE841 | KNWEG | AI | 22442 | 5715468155531 | 181.69 | 181.69 | 0 | 0 | 0 |  | 399.718 | 399.718 |  |  |  | 2IN
85Z92557 | WEG 324/6TSC 3x460 2P 40HP TEFC IEEE841 | KNWEG | AI | 30270 | 5715468168777 | 250.311 | 250.311 | 0 | 0 | 0 |  | 550.6842 | 550.6842 |  |  |  | 2IN
85Z92558 | WEG 364/5TSC 3x460 2P 75HP TEFC IEEE841 | KNWEG | AI | 50977 | 5715468169200 | 396.527 | 396.527 | 0 | 0 | 0 |  | 872.3594 | 872.3594 |  |  |  | 2IN
85Z92559 | WEG 254/6TC 3x460 2P 15HP TEFC IEEE841 | KNWEG | AI | 14244 | 5715468169293 | 87.237 | 87.237 | 0 | 0 | 0 |  | 191.9214 | 191.9214 |  |  |  | 2IN
85Z92560 | WEG 324/6TSC 3x230/460 2P 50HP TEFC COV | KNWEG | AI | 15347 | 5715468182230 | 259.738 | 259.738 | 0 | 0 | 0 |  | 571.4236 | 571.4236 |  |  |  | 2IN
85Z92561 | WEG 254/6TC 3x230/460 2P 15HP TEFC TS/NO | KNWEG | AI | 6172 | 5715468297620 | 87.237 | 87.237 | 0 | 0 | 0 |  | 191.9214 | 191.9214 |  |  |  | 2IN
85Z92566 | WEG 254/6TC 3x230/460 2P 15HP W6 ODP SGR | KNWEG | AI | 6741 | 5715468310046 | 83.703 | 83.703 | 0 | 0 | 0 |  | 184.1466 | 184.1466 |  |  |  | 2IN
85Z92572 | WEG 324/6TSC 3x230/460 2P 50HP TEFC TR | KNWEG | AI | 14113 | 5715468404905 | 272.609 | 249.929 | 0 | 0 | 0 |  | 599.7398 | 549.8438 |  |  |  | 2IN
85Z92578 | WEG 284/6TSC 3x230/460 2P 30HP TEFC SPEC | KNWEG | AI | 28792 | 5715468595078 | 185.157 | 185.157 | 0 | 0 | 0 |  | 407.3454 | 407.3454 |  |  |  | 2IN
85Z92579 | WEG 444/5TSD 3x460 2P 125HP TEFC SH | KNWEG | AI | 42224 | 5715468642376 | 761.614 | 761.614 | 0 | 0 | 0 |  | 1675.5508 | 1675.5508 |  |  |  | 2IN
85Z92582 | WEG 364/5TSC 3x400 2P 50HP W6 TEFC | KNWEG | AI | 20070 | 5715468655505 | 450.417 | 385.1 | 0 | 0 | 0 |  | 990.9174 | 847.22 |  |  |  | 2IN
85Z92586 | WEG 324/6TSC 3x230/460 2P 50HP TEFC SPEC | KNWEG | AI | 25741 | 5715468776163 | 264.3 | 264.3 | 0 | 0 | 0 |  | 581.46 | 581.46 |  |  |  | 2IN
85Z92587 | WEG 364/5TSC 3x575 2P 75HP W6 TEFC SPEC | KNWEG | AI | 33024 | 5715468766447 | 392.632 | 392.632 | 0 | 0 | 0 |  | 863.7904 | 863.7904 |  |  |  | 2IN
85Z92588 | WEG 182/4TC 3x230/460 2P 5HP TEFC SPEC | CR010 | IA | 5298 | 5715468806396 | 38.555 | 35.38 | 0 | 0 | 0 |  | 84.821 | 77.836 |  |  |  | 2IN
85Z92591 | WEG 182/4TC 460 2P 3HP TEFC SPEC | KNWEG | AI | 4831 | 5715468886787 | 34.278 | 34.278 | 0 | 0 | 0 |  | 75.4116 | 75.4116 |  |  |  | 2IN
85Z92592 | WEG 143TC 460 2P 1,5HP TEFC SPEC | KNWEG | AI | 4138 | 5715468886923 | 25.4 | 25.4 | 0 | 0 | 0 |  | 55.88 | 55.88 |  |  |  | 2IN
85Z92593 | WEG 213/5TC 460 2P 7,5HP TEFC SPEC | KNWEG | AI | 6667 | 5715468886985 | 70.7 | 70.7 | 0 | 0 | 0 |  | 155.54 | 155.54 |  |  |  | 2IN
85Z92595 | WEG 213/5TC 3x230/460 2P 7,5HP TEFC IP56 | KNWEG | AI | 4333 | 5715468878980 | 64.804 | 64.804 | 0 | 0 | 0 |  | 142.5688 | 142.5688 |  |  |  | 2IN
85Z92600 | WEG 213/5TC 3x230/460 2P 10HP 4710 RPM | KNWEG | AI | 3278 | 5715468983455 | 78.234 | 78.234 | 0 | 0 | 0 |  | 172.1148 | 172.1148 |  |  |  | 2IN
85Z92601 | WEG 444/5TSD 3x460 2P 125HP TEFC EX TEST | KNWEG | AI | 90448 | 5715469034200 | 924.421 | 924.421 | 0 | 0 | 0 |  | 2033.7262 | 2033.7262 |  |  |  | 2IN
85Z92602 | WEG 56C 3X230/460 2P 1,5HP W6 TEFC SS | KNWEG | AI | 5801 | 5715469013625 | 19.504 | 18.144 | 0 | 0 | 0 |  | 42.9088 | 39.9168 |  |  |  | 2IN
85Z92612 | WEG 213/5TC 3x460 2P 10HP TEFC IEEE841 | KNWEG | AI | 6374 | 5715469071571 | 78.234 | 78.234 | 0 | 0 | 0 |  | 172.1148 | 172.1148 |  |  |  | 2IN
85Z92614 | WEG 56C 3x230/460 2P 1,5HP W6 TEFC SPEC | KNWEG | AI | 1121 | 5715469207475 | 25.4 | 18.482 | 0 | 0 | 0 |  | 55.88 | 40.6604 |  |  |  | 2IN
85Z92615 | WEG 444/5TSD 3x460 2P 125HP F3 TEFC EX | KNWEG | AI | 88161 | 5715469185957 | 1013.325 | 929.411 | 0 | 0 | 0 |  | 2229.315 | 2044.7042 |  |  |  | 2IN
85Z92617 | WEG 213/5TC 3x230/460 2P 10HP SPEC | KNWEG | AI | 5972 | 5715469310250 | 78.234 | 78.234 | 0 | 0 | 0 |  | 172.1148 | 172.1148 |  |  |  | 2IN
85Z92619 | WEG 254/6TC 3x460 2P 20HP W22 IEEE841 FT | KNWEG | AI | 12148 | 5715469282816 | 143 | 143 | 0 | 0 | 0 |  | 314.6 | 314.6 |  |  |  | 2IN
85Z92620 | WEG 364/5TSC 3x460 2P 60HP W22 IEEE841 F | KNWEG | AI | 34207 | 5715469282847 | 390 | 390 | 0 | 0 | 0 |  | 858 | 858 |  |  |  | 2IN
85Z92621 | WEG 364/5TSC 3x460 2P 75HP W22 IEEE841 F | KNWEG | AI | 40306 | 5715469282854 | 412 | 412 | 0 | 0 | 0 |  | 906.4 | 906.4 |  |  |  | 2IN
85Z92622 | WEG 213/5TC 3x380 2P 10HP 50/60Hz TEF EX | KNWEG | AI | 7401 | 5715469290903 | 100 | 100 | 0 | 0 | 0 |  | 220 | 220 |  |  |  | 2IN
85Z92623 | WEG 284/6TSC 3x230/460 2P 25HP TEFC SPEC | KNWEG | AI | 12788 | 5715469366479 | 170.59 | 170.59 | 0 | 0 | 0 |  | 375.298 | 375.298 |  |  |  | 2IN
85Z92624 | WEG 160D 3x230/460 2P 18.5kW 50Hz TEFC | KNWEG | AI | 12862 | 5715469337455 | 159 | 159 | 0 | 0 | 0 |  | 349.8 | 349.8 |  |  |  | 2IN
85Z92627 | WEG 254/6TC 3x208 15HP TEFC SPEC | KNWEG | AI | 7567 | 5715469410424 | 87.237 | 87.237 | 0 | 0 | 0 |  | 191.9214 | 191.9214 |  |  |  | 2IN
85Z92628 | WEG 254/6TC 3X230/460 2P 15HP TEF TM COV | KNWEG | AI | 7830 | 5715469422212 | 100.7 | 90.3 | 0 | 0 | 0 |  | 221.54 | 198.66 |  |  |  | 2IN
85Z92630 | WEG 364/5TSC 3x230/460 2P 60HP TEFC SPEC | KNWEG | AI | 43400 | 5715469410523 | 391.153 | 391.153 | 0 | 0 | 0 |  | 860.5366 | 860.5366 |  |  |  | 2IN
85Z92631 | WEG 90S 3x230/400 2P 2HP TEFC 50Hz | KNWEG | AI | 3181 | 5715469421628 | 21.7 | 21.7 | 0 | 0 | 0 |  | 47.74 | 47.74 |  |  |  | 2IN
85Z99125 | WEG 184TC 3x230/460 2P 5hp W6 TEFC | KNWEG | AI | 2497 | 5710628301964 | 40.007 | 40.007 | 558.8 | 355.6 | 381 | MM | 88.0154 | 88.0154 | 22 | 14 | 15 | 2IN
85Z99132 | WEG 213TC 3x230/460 2P 10hp W6 TEFC | KNWEG | AI | 7026 | 5710629850638 | 73.936 | 73.936 | 635 | 381 | 381 | MM | 162.6592 | 162.6592 | 25 | 15 | 15 | 2IN
85Z99134 | WEG 254TC 3x230/460 2P 15hp W6 TEFC | KNWEG | AI | 4931 | 5710626587940 | 107.048 | 107.048 | 508 | 736.6 | 457.2 | MM | 235.5056 | 235.5056 | 20 | 29 | 18 | 2IN
85Z99135 | WEG 254TC 3x575 2P 15hp W6 TEFC | KNWEG | AI | 7756 | 5700311055168 | 107.048 | 107.048 | 0 | 0 | 0 |  | 235.5056 | 235.5056 |  |  |  | 2IN
85Z99141 | WEG 284TSC 3x575 2P 25hp W6 TEFC | KNWEG | AI | 7512 | 5710626231324 | 164.2 | 164.2 | 584.2 | 825.5 | 495.3 | MM | 361.24 | 361.24 | 23 | 32.5 | 19.5 | 2IN
85Z99143 | WEG 284TSC 3x575 2P 30hp W6 TEFC | KNWEG | AI | 12446 | 5700311055175 | 177.808 | 177.808 | 558.8 | 914.4 | 495.3 | MM | 391.1776 | 391.1776 | 22 | 36 | 19.5 | 2IN
85Z99144 | WEG 324TSC 3x230/460 2P 40hp W6 TEFC | KNWEG | AI | 16297 | 5710626986682 | 248.115 | 248.115 | 685.8 | 1041.4 | 533.4 | MM | 545.853 | 545.853 | 27 | 41 | 21 | 2IN
85Z99149 | WEG 364TSC 3x575 2P 60hp F-1 TEFC | KNWEG | AI | 36786 | 5710629976888 | 374.214 | 374.214 | 1219.2 | 812.8 | 914.4 | MM | 823.2708 | 823.2708 | 48 | 32 | 36 | 2IN
85Z99173 | WEG 56C 3x575 2P 2hp W6 TEFC | KNWEG | AI | 1182 | 5713826806231 | 20.25 | 18.189 | 381 | 304.8 | 203.2 | MM | 44.55 | 40.0158 | 15 | 12 | 8 | 2IN
85Z99186 | WEG 56C 3x230/460 2P 2hp W6 TEFC | KNWEG | AI | 1182 | 5713827592966 | 18.189 | 18.189 | 381 | 304.8 | 203.2 | MM | 40.0158 | 40.0158 | 15 | 12 | 8 | 2IN
9128K345 | SP2A-11S PE JAPAN | SP02A | WH | 1180 | 5700396360683 | 4.99 | 4.536 | 0 | 0 | 0 |  | 10.978 | 9.9792 |  |  |  | 3WU
9128K346 | SP2A-13S PE JAPAN | SP02A | WH | 1248 | 5700396360690 | 5.987 | 4.218 | 0 | 0 | 0 |  | 13.1714 | 9.2796 |  |  |  | 3WU
9128K347 | SP2A-7S PE JAPAN | SP02A | WH | 1044 | 5700396360706 | 3.629 | 3.266 | 0 | 0 | 0 |  | 7.9838 | 7.1852 |  |  |  | 3WU
9128K348 | SP2A-8S PE JAPAN | SP02A | WH | 1078 | 5700396360812 | 4.082 | 3.674 | 0 | 0 | 0 |  | 8.9804 | 8.0828 |  |  |  | 3WU
9128K349 | SP3A-7S PE JAPAN | SP03A | WH | 1089 | 5700396360829 | 3.629 | 3.221 | 0 | 0 | 0 |  | 7.9838 | 7.0862 |  |  |  | 3WU
9128K350 | SP3A-9S PE JAPAN | SP03A | WH | 1157 | 5700396360836 | 4.581 | 3.311 | 0 | 0 | 0 |  | 10.0782 | 7.2842 |  |  |  | 3WU
9128K351 | SP3A-4S PE JAPAN | SP03A | WH | 987 | 5700396360843 | 3.175 | 2.858 | 0 | 0 | 0 |  | 6.985 | 6.2876 |  |  |  | 3WU
9128K352 | SP3A-5S PE JAPAN | SP03A | WH | 528 | 5700396360850 | 3.175 | 2.858 | 0 | 0 | 0 |  | 6.985 | 6.2876 |  |  |  | 3WU
9129F032 | SHAFT SEAL CVUV @12mm SPK/GJK | SKKIT | SC | 171 | 5700831534594 | 0.3 | 0.3 | 0 | 0 | 0 |  | 0.66 | 0.66 |  |  |  | 4SE
9600190K | ORIFICE KIT G1/2A X1/8" | CRACC | AI | 236 | 5700394611114 | 0.907 | 0.816 | 101 | 101 | 50 | MM | 1.9954 | 1.7952 | 3.9764 | 3.9764 | 1.9685 | 2IN
9600191K | ORIFICE KIT G1/2A X3/16" | CRACC | AI | 236 | 5700394611121 | 0.907 | 0.816 | 0 | 0 | 0 |  | 1.9954 | 1.7952 |  |  |  | 2IN
9600192K | ORIFICE KIT G1/2A X1/4" | CRACC | AI | 236 | 5700394611138 | 0.907 | 0.816 | 0 | 0 | 0 |  | 1.9954 | 1.7952 |  |  |  | 2IN
9600193K | ORIFICE KIT G1/2A X5/16" | CRACC | AI | 236 | 5700394611145 | 0.907 | 0.816 | 0 | 0 | 0 |  | 1.9954 | 1.7952 |  |  |  | 2IN
9600194K | ORIFICE KIT G1/2A X3/8" | CRACC | AI | 236 | 5700394611152 | 0.907 | 0.816 | 0 | 0 | 0 |  | 1.9954 | 1.7952 |  |  |  | 2IN
9600195K | ORIFICE KIT G1/2A X7/16" | CRACC | AI | 236 | 5700394611169 | 0.907 | 0.816 | 0 | 0 | 0 |  | 1.9954 | 1.7952 |  |  |  | 2IN
9621D445 | Service kit AP60.65 | APHKT | SD | 1218 | 5700310898377 | 0.28 | 0.28 | 200 | 100 | 70 | MM | 0.616 | 0.616 | 7.874 | 3.937 | 2.7559 | 4SE
96Z01113 | Kit, Motor cpl. 1.1KW 3x400V 50Hz | APKIT | SD | 1584 | 5700394465694 | 7.5 | 7.5 | 420 | 195 | 195 | MM | 16.5 | 16.5 | 16.5354 | 7.6772 | 7.6772 | 4SE
96Z01685 | Kit, Cable 4G1.0 No plug 20m. | APKIT | SD | 834 | 5700839218779 | 3.24 | 2.926 | 340 | 290 | 140 | MM | 7.128 | 6.4372 | 13.3858 | 11.4173 | 5.5118 | 4SE
96Z01969 | UNILIFT KP350-M-3 3x200-230V 60Hz 10m | KP350 | DC | 878 | 5712604435991 | 7.514 | 6.99 | 295 | 155 | 300 | MM | 16.5308 | 15.378 | 11.6142 | 6.1024 | 11.811 | 0DBS
S0608155 | Kit, CLM/CLP - CDM/CDP model A BAQE | GLKIT | SC | 1603 | 5700392278012 | 0.226 | 0.226 | 22.5 | 23 | 2.5 | CM | 0.4972 | 0.4972 | 8.8583 | 9.0551 | 0.98425 | 4SE
S0608156 | Kit, Rep. CLM/CLP-CDM/CDP MOD.A BAQE | GLKIT | SC | 2161 | 5700392278074 | 0.201 | 0.201 | 225 | 223 | 40 | MM | 0.4422 | 0.4422 | 8.8583 | 8.7795 | 1.5748 | 4SE
S0608158 | Kit, CLM/CLP - CDM/CDP model A BAQE | GLKIT | SC | 3879 | 5700392278111 | 0.76 | 0.547 | 336 | 292 | 68 | MM | 1.672 | 1.2034 | 13.2283 | 11.4961 | 2.6772 | 4SE
S0810073 | Shaft sleeve /spare | GLKIT | SC | 700 | 5700391724800 | 0.201 | 0.201 | 173 | 63 | 50 | MM | 0.4422 | 0.4422 | 6.811 | 2.4803 | 1.9685 | 4SE
S0810108 | Kit, CLM100/125-CDM125/150 model B BBQE | GLKIT | SC | 1531 | 5700392278395 | 0.287 | 0.25 | 225 | 229 | 42 | MM | 0.6314 | 0.55 | 8.8583 | 9.0157 | 1.6535 | 4SE
S0810109 | Kit, R. CLM150/200-CDM200/210 MOD.B BBUE | GLKIT | SC | 3113 | 5700392278432 | 0.378 | 0.326 | 224 | 226 | 42 | MM | 0.8316 | 0.7172 | 8.8189 | 8.8976 | 1.6535 | 4SE
V7106513 | TOOL,SP 95/77 STD NUT ADAPTER | SVVKT | SD | 9327 | 5700394493482 | 0.907 | 0.8 | 0 | 0 | 0 |  | 1.9954 | 1.76 |  |  |  | 4SE
V7216305 | Assembly tool for shaft seal D32 | SVVKT | SD | 492 | 5700834252303 | 1.5 | 1.5 | 120 | 40 | 40 | MM | 3.3 | 3.3 | 4.7244 | 1.5748 | 1.5748 | 4SE