98987375 | Spare, Impeller 100-400/415 BZ trim | NBKIT | SB | 9986 | 5712604741870 | 30.985 | 22.13 | 578 | 388 | 443 | MM | 68.167 | 48.686 | 22.7559 | 15.2756 | 17.4409 | 4SE
98987376 | Spare, Impeller 100-250/233, ISO D42, CI | NBKIT | SB | 1020 | 5712604741887 | 8.028 | 7.65 | 341 | 292 | 136 | MM | 17.6616 | 16.83 | 13.4252 | 11.4961 | 5.3543 | 4SE
98987377 | Spare, Impeller 65-250/100-65-250/267 | NBKIT | SB | 4420 | 5712604741894 | 8.418 | 8.04 | 341 | 292 | 136 | MM | 18.5196 | 17.688 | 13.4252 | 11.4961 | 5.3543 | 4SE
98987858 | Spare, Pump Cover N, mach. cool top | CRSKT | SC | 1531 | 5712604750575 | 3.64 | 3.64 | 180 | 180 | 180 | MM | 8.008 | 8.008 | 7.0866 | 7.0866 | 7.0866 | 4SE
98987874 | Spare, support cpl. BM 17-30 | WTKIT | SC | 354 | 5712604751060 | 0.206 | 0.206 | 254 | 173 | 76 | MM | 0.4532 | 0.4532 | 10 | 6.811 | 2.9921 | 4SE
98987927 | Spare, Motor stool 125-160/24 IEC 80-90 | NBKIT | SB | 1171 | 5712604752449 | 9.158 | 8.854 | 323 | 307 | 286 | MM | 20.1476 | 19.4788 | 12.7165 | 12.0866 | 11.2598 | 4SE
98987928 | Spare, Impeller 200 BZ balanced | TPKIT | SB | 22329 | 5712604752463 | 28.855 | 20 | 578 | 388 | 443 | MM | 63.481 | 44 | 22.7559 | 15.2756 | 17.4409 | 4SE
98987929 | Spare, Impeller 125-400/358 CI | TPKIT | SB | 2460 | 5712604752470 | 27.455 | 18.6 | 578 | 388 | 443 | MM | 60.401 | 40.92 | 22.7559 | 15.2756 | 17.4409 | 4SE
98987931 | Spare,Impeller trim 150-315.1/314 CI D48 | NKDKT | SB | 4585 | 5712604752500 | 22.09 | 21.49 | 370 | 370 | 181 | MM | 48.598 | 47.278 | 14.5669 | 14.5669 | 7.126 | 4SE
98987953 | Kit, Coupling guard | CRKKT | SC | 135 | 5712609881229 | 0.135 | 0.06 | 150 | 90 | 10 | MM | 0.297 | 0.132 | 5.9055 | 3.5433 | 0.3937 | 4SE
98987996 | Kit, plug with o-ring AQC-D11 | ALSKT | SF | 163 | 5712604753651 | 0.04 | 0.04 | 230 | 170 | 30 | MM | 0.088 | 0.088 | 9.0551 | 6.6929 | 1.1811 | 4SE
98988404 | Kit, Impeller 96811457 S fr50 | GS3KT | SD | 2994 | 5712604760604 | 42.357 | 24.141 | 743 | 543 | 525 | MM | 93.1854 | 53.1102 | 29.252 | 21.378 | 20.6693 | 4SE
98988431 | Spare, Pump shaft cpl. TR10 L=303.8 N | CRKKT | SC | 260 | 5712604761212 | 0.564 | 0.456 | 523 | 58 | 61 | MM | 1.2408 | 1.0032 | 20.5906 | 2.2835 | 2.4016 | 4SE
98988432 | Spare, Shaft cpl. D16 MTR10 L=333.8 | CRKKT | SC | 241 | 5712604761229 | 0.606 | 0.498 | 523 | 58 | 61 | MM | 1.3332 | 1.0956 | 20.5906 | 2.2835 | 2.4016 | 4SE
98988433 | Spare, Pump shaft cpl. TR10 L=333.8 N | CRKKT | SC | 260 | 5712604761236 | 0.606 | 0.498 | 523 | 58 | 61 | MM | 1.3332 | 1.0956 | 20.5906 | 2.2835 | 2.4016 | 4SE
98988434 | Spare, Pump shaft cpl. TR10 L=363.8 N | CRKKT | SC | 269 | 5712604761243 | 0.659 | 0.551 | 523 | 58 | 61 | MM | 1.4498 | 1.2122 | 20.5906 | 2.2835 | 2.4016 | 4SE
98988435 | Spare, Shaft cpl. D16 MTR10 L=393.8 | CRKKT | SC | 247 | 5712604761250 | 0.7 | 0.592 | 523 | 58 | 61 | MM | 1.54 | 1.3024 | 20.5906 | 2.2835 | 2.4016 | 4SE
98988436 | Spare, Pump shaft cpl. MTR10 L=393.8 N | CRKKT | SC | 283 | 5712604761267 | 0.704 | 0.596 | 523 | 58 | 61 | MM | 1.5488 | 1.3112 | 20.5906 | 2.2835 | 2.4016 | 4SE
98988437 | Spare, Shaft cpl. D16 MTR10 L=423.8 | CRKKT | SC | 247 | 5712607621056 | 0.749 | 0.641 | 523 | 58 | 61 | MM | 1.6478 | 1.4102 | 20.5906 | 2.2835 | 2.4016 | 4SE
98988438 | Spare, Pump shaft cpl. MTR10 L=423.8 N | CRKKT | SC | 289 | 5712604761281 | 0.76 | 0.652 | 520 | 60 | 60 | MM | 1.672 | 1.4344 | 20.4724 | 2.3622 | 2.3622 | 4SE
98988441 | Spare, Shaft cpl. D16 MTR10 L=483.8 N | CRKKT | SC | 296 | 5712604761311 | 0.839 | 0.731 | 523 | 58 | 61 | MM | 1.8458 | 1.6082 | 20.5906 | 2.2835 | 2.4016 | 4SE
98988444 | Spare, Shaft cpl. D16 MTR10 L=543.8 | CRKKT | SC | 269 | 5712607621025 | 1.06 | 0.862 | 1023 | 58 | 61 | MM | 2.332 | 1.8964 | 40.2756 | 2.2835 | 2.4016 | 4SE
98988445 | Spare, Pump shaft cpl. MTR10 L=543.8 N | CRKKT | SC | 317 | 5712604761359 | 1 | 0.802 | 1020 | 60 | 60 | MM | 2.2 | 1.7644 | 40.1575 | 2.3622 | 2.3622 | 4SE
98988450 | Spare, Pump shaft cpl. MTR10 L=663.8 N | CRKKT | SC | 354 | 5712604761403 | 1.204 | 1.006 | 1023 | 58 | 61 | MM | 2.6488 | 2.2132 | 40.2756 | 2.2835 | 2.4016 | 4SE
98988453 | Spare, Pump shaft cpl. MTR10 L=723.8 N | CRKKT | SC | 368 | 5712604761434 | 1.304 | 1.106 | 1023 | 58 | 61 | MM | 2.8688 | 2.4332 | 40.2756 | 2.2835 | 2.4016 | 4SE
98988456 | Spare, Shaft cpl. D16 MTR10 L=813.8 | CRKKT | SC | 317 | 5712604761465 | 1.454 | 1.256 | 1023 | 58 | 61 | MM | 3.1988 | 2.7632 | 40.2756 | 2.2835 | 2.4016 | 4SE
98988457 | Spare, Shaft cpl. D16 MTR10 L=813.8 N | CRKKT | SC | 389 | 5712604761472 | 1.454 | 1.256 | 1023 | 58 | 61 | MM | 3.1988 | 2.7632 | 40.2756 | 2.2835 | 2.4016 | 4SE
98988458 | Spare, Shaft cpl. D16 MTR10 L=843.8 | CRKKT | SC | 332 | 5712604761489 | 1.504 | 1.306 | 1023 | 58 | 61 | MM | 3.3088 | 2.8732 | 40.2756 | 2.2835 | 2.4016 | 4SE
98988459 | Spare, Shaft cpl. D16 MTR10 L=843.8 N | CRKKT | SC | 389 | 5712604761496 | 1.504 | 1.306 | 1023 | 58 | 61 | MM | 3.3088 | 2.8732 | 40.2756 | 2.2835 | 2.4016 | 4SE
98988460 | Spare, Shaft cpl. D16 MTR10 L=873.8 | CRKKT | SC | 332 | 5712604761502 | 1.554 | 1.356 | 1023 | 58 | 61 | MM | 3.4188 | 2.9832 | 40.2756 | 2.2835 | 2.4016 | 4SE
98988461 | Spare, Shaft cpl. D16 MTR10 L=873.8 N | CRKKT | SC | 395 | 5712604761519 | 1.554 | 1.356 | 1023 | 58 | 61 | MM | 3.4188 | 2.9832 | 40.2756 | 2.2835 | 2.4016 | 4SE
98988462 | Spare, Shaft cpl. D16 MTR10 L=903.8 | CRKKT | SC | 339 | 5712604761526 | 1.604 | 1.406 | 1023 | 58 | 61 | MM | 3.5288 | 3.0932 | 40.2756 | 2.2835 | 2.4016 | 4SE
98988463 | Spare, Shaft cpl. D16 MTR10 L=903.8 N | CRKKT | SC | 257 | 5712604761533 | 1.604 | 1.406 | 1023 | 58 | 61 | MM | 3.5288 | 3.0932 | 40.2756 | 2.2835 | 2.4016 | 4SE
98988464 | Spare, Shaft cpl. D16 MTR10 L=933.8 | CRKKT | SC | 339 | 5712604761540 | 1.65 | 1.452 | 1200 | 60 | 60 | MM | 3.63 | 3.1944 | 47.2441 | 2.3622 | 2.3622 | 4SE
98988465 | Spare, Pump shaft cpl. MTR10 L=933.8 N | CRKKT | SC | 417 | 5712604761557 | 1.654 | 1.456 | 1023 | 58 | 61 | MM | 3.6388 | 3.2032 | 40.2756 | 2.2835 | 2.4016 | 4SE
98988466 | Spare, Shaft cpl. D16 MTR10 L=963.8 | CRKKT | SC | 346 | 5712604761564 | 1.704 | 1.506 | 1023 | 58 | 61 | MM | 3.7488 | 3.3132 | 40.2756 | 2.2835 | 2.4016 | 4SE
98988467 | Spare, Shaft cpl. D16 MTR10 L=963.8 N | CRKKT | SC | 423 | 5712604761571 | 1.704 | 1.506 | 1023 | 58 | 61 | MM | 3.7488 | 3.3132 | 40.2756 | 2.2835 | 2.4016 | 4SE
98988468 | Spare, Shaft cpl. D16 MTR10 L=993.8 | CRKKT | SC | 346 | 5712604761588 | 1.754 | 1.556 | 1023 | 58 | 61 | MM | 3.8588 | 3.4232 | 40.2756 | 2.2835 | 2.4016 | 4SE
98988470 | Spare, Shaft cpl. D16 MTR10 L=1023.8 | CRKKT | SC | 368 | 5712604761601 | 1.895 | 1.606 | 1523 | 62 | 61 | MM | 4.169 | 3.5332 | 59.9606 | 2.4409 | 2.4016 | 4SE
98988471 | Spare, Shaft cpl. D16 MTR10 L=1053.8 N | CRKKT | SC | 453 | 5712604761618 | 1.945 | 1.656 | 1523 | 62 | 61 | MM | 4.279 | 3.6432 | 59.9606 | 2.4409 | 2.4016 | 4SE
98988472 | Spare, Shaft, spline, cpl. D12, L=196,5 | CRKKT | SC | 184 | 5712607627300 | 0.451 | 0.451 | 0 | 0 | 0 |  | 0.9922 | 0.9922 |  |  |  | 4SE
98988473 | Spare, Shaft, spline, cpl. D12, L=205,5 | CRKKT | SC | 184 | 5712607627270 | 0.429 | 0.429 | 0 | 0 | 0 |  | 0.9438 | 0.9438 |  |  |  | 4SE
98988474 | Spare, Shaft, spline, cpl. D12, L=214,5 | CRKKT | SC | 184 | 5712607627249 | 0.466 | 0.466 | 0 | 0 | 0 |  | 1.0252 | 1.0252 |  |  |  | 4SE
98988475 | Spare, Shaft, spline,cpl. D12, L=232,5 | CRKKT | SC | 198 | 5712607620998 | 0.313 | 0.205 | 523 | 58 | 61 | MM | 0.6886 | 0.451 | 20.5906 | 2.2835 | 2.4016 | 4SE
98988476 | Spare, Shaft, spline, cpl. D12, L=250,5m | CRKKT | SC | 204 | 5712607627218 | 0.357 | 0.249 | 523 | 58 | 61 | MM | 0.7854 | 0.5478 | 20.5906 | 2.2835 | 2.4016 | 4SE
98988477 | Spare, Shaft, spline, cpl D12, L=259,5 | CRKKT | SC | 204 | 5712607620967 | 0.334 | 0.226 | 523 | 58 | 61 | MM | 0.7348 | 0.4972 | 20.5906 | 2.2835 | 2.4016 | 4SE
98988478 | Spare, Shaft,spline, cpl. D12, L=268,5mm | CRKKT | SC | 204 | 5712607627188 | 0.372 | 0.264 | 523 | 58 | 61 | MM | 0.8184 | 0.5808 | 20.5906 | 2.2835 | 2.4016 | 4SE
98988479 | Spare, Shaft, spline, cpl.D12, L=304,5mm | CRKKT | SC | 225 | 5712607627157 | 0.4 | 0.292 | 520 | 60 | 60 | MM | 0.88 | 0.6424 | 20.4724 | 2.3622 | 2.3622 | 4SE
98988480 | Spare, Shaft, spline, cpl. D12, L=313,5 | CRKKT | SC | 225 | 5712607620936 | 0.36 | 0.252 | 400 | 70 | 70 | MM | 0.792 | 0.5544 | 15.748 | 2.7559 | 2.7559 | 4SE
98988481 | Spare, Shaft, spline, cpl. D12, L=322,5m | CRKKT | SC | 225 | 5712607627126 | 0.38 | 0.272 | 520 | 60 | 60 | MM | 0.836 | 0.5984 | 20.4724 | 2.3622 | 2.3622 | 4SE
98988482 | Spare, Shaft, spline, cpl.D12, L=340,5 | CRKKT | SC | 112 | 5712604761724 | 0.4 | 0.292 | 400 | 60 | 60 | MM | 0.88 | 0.6424 | 15.748 | 2.3622 | 2.3622 | 4SE
98988483 | Spare, Shaft, spline, cpl. D12, L=358,5 | CRKKT | SC | 234 | 5712607620899 | 0.414 | 0.306 | 523 | 58 | 61 | MM | 0.9108 | 0.6732 | 20.5906 | 2.2835 | 2.4016 | 4SE
98988484 | Spare, Shaft, spline, cpl. D12, L=367,5 | CRKKT | SC | 234 | 5712604761748 | 0.42 | 0.312 | 520 | 60 | 60 | MM | 0.924 | 0.6864 | 20.4724 | 2.3622 | 2.3622 | 4SE
98988485 | Spare, Shaft, spline, cpl. D12, L=376,5m | CRKKT | SC | 234 | 5712607620851 | 0.437 | 0.329 | 525 | 63 | 65 | MM | 0.9614 | 0.7238 | 20.6693 | 2.4803 | 2.5591 | 4SE
98988486 | Spare, Shaft, spline, cpl. D12, L=394,5 | CRKKT | SC | 234 | 5712607620820 | 0.46 | 0.352 | 520 | 60 | 60 | MM | 1.012 | 0.7744 | 20.4724 | 2.3622 | 2.3622 | 4SE
98988487 | Spare, Shaft, spline, cpl. D12, L=412,5m | CRKKT | SC | 234 | 5712604761779 | 0.49 | 0.382 | 523 | 58 | 61 | MM | 1.078 | 0.8404 | 20.5906 | 2.2835 | 2.4016 | 4SE
98988488 | Spare, Shaft, spline, cpl. D12, L=430,5m | CRKKT | SC | 241 | 5712607620790 | 0.5 | 0.392 | 523 | 58 | 61 | MM | 1.1 | 0.8624 | 20.5906 | 2.2835 | 2.4016 | 4SE
98988489 | Spare, Shaft, spline, cpl. D12, L=448,5 | CRKKT | SC | 241 | 5712604761793 | 0.486 | 0.378 | 523 | 58 | 61 | MM | 1.0692 | 0.8316 | 20.5906 | 2.2835 | 2.4016 | 4SE
98988491 | Spare, Shaft, spline, cpl. D12, L=475,5 | CRKKT | SC | 317 | 5712607620769 | 0.52 | 0.412 | 600 | 500 | 600 | MM | 1.144 | 0.9064 | 23.622 | 19.685 | 23.622 | 4SE
98988492 | Spare, Shaft, spline, cpl. D12, L=484,5m | CRKKT | SC | 247 | 5712604761823 | 0.54 | 0.432 | 530 | 60 | 60 | MM | 1.188 | 0.9504 | 20.8661 | 2.3622 | 2.3622 | 4SE
98988493 | Spare, Shaft, spline,cpl. D12, L=520,5mm | CRKKT | SC | 254 | 5712604761830 | 0.668 | 0.47 | 1023 | 58 | 61 | MM | 1.4696 | 1.034 | 40.2756 | 2.2835 | 2.4016 | 4SE
98988494 | Spare, Shaft, spline, cpl. D12, L=529,5 | CRKKT | SC | 254 | 5712607620738 | 0.82 | 0.622 | 1530 | 60 | 270 | MM | 1.804 | 1.3684 | 60.2362 | 2.3622 | 10.6299 | 4SE
98988495 | Spare, Shaft, spline, cpl. D12, L=538,5m | CRKKT | SC | 254 | 5712607620707 | 0.68 | 0.482 | 1020 | 70 | 70 | MM | 1.496 | 1.0604 | 40.1575 | 2.7559 | 2.7559 | 4SE
98988496 | Spare, Shaft, spline, cpl. D12, L=556,5m | CRKKT | SC | 260 | 5712604761861 | 3.04 | 2.842 | 1020 | 60 | 60 | MM | 6.688 | 6.2524 | 40.1575 | 2.3622 | 2.3622 | 4SE
98988497 | Spare, Shaft, spline, cpl. D12, L=583,5 | CRKKT | SC | 260 | 5712607620677 | 0.73 | 0.532 | 1020 | 60 | 60 | MM | 1.606 | 1.1704 | 40.1575 | 2.3622 | 2.3622 | 4SE
98988498 | Spare, Shaft, spline, cpl.D12, L=592,5mm | CRKKT | SC | 260 | 5712604761885 | 0.727 | 0.529 | 1023 | 58 | 61 | MM | 1.5994 | 1.1638 | 40.2756 | 2.2835 | 2.4016 | 4SE
98988499 | Spare, Shaft, spline, cpl. D12, L=610,5 | CRKKT | SC | 289 | 5712607620646 | 0.755 | 0.557 | 1020 | 60 | 60 | MM | 1.661 | 1.2254 | 40.1575 | 2.3622 | 2.3622 | 4SE
98988500 | Spare, Shaft, spline, cpl. D12, L=628,5m | CRKKT | SC | 296 | 5712607620615 | 0.735 | 0.537 | 1020 | 60 | 60 | MM | 1.617 | 1.1814 | 40.1575 | 2.3622 | 2.3622 | 4SE
98988501 | Spare, Shaft, spline, cpl. D12, L=637,5 | CRKKT | SC | 296 | 5712604761915 | 0.76 | 0.562 | 1020 | 60 | 60 | MM | 1.672 | 1.2364 | 40.1575 | 2.3622 | 2.3622 | 4SE
98988502 | Spare, Shaft, spline, cpl. D12, L=664,5m | CRKKT | SC | 296 | 5712604761922 | 0.825 | 0.627 | 1020 | 60 | 60 | MM | 1.815 | 1.3794 | 40.1575 | 2.3622 | 2.3622 | 4SE
98988503 | Spare, Shaft, spline, cpl. D12, L=682,5 | CRKKT | SC | 304 | 5712604761939 | 0.763 | 0.565 | 1023 | 58 | 61 | MM | 1.6786 | 1.243 | 40.2756 | 2.2835 | 2.4016 | 4SE
98988504 | Spare, Shaft, spline, cpl. D12, L=691,5 | CRKKT | SC | 304 | 5712604761946 | 0.78 | 0.582 | 1020 | 60 | 60 | MM | 1.716 | 1.2804 | 40.1575 | 2.3622 | 2.3622 | 4SE
98988505 | Spare, Shaft, spline, cpl. D12, L=718,5 | CRKKT | SC | 304 | 5712604761953 | 0.792 | 0.594 | 1023 | 58 | 61 | MM | 1.7424 | 1.3068 | 40.2756 | 2.2835 | 2.4016 | 4SE
98988506 | Spare, Shaft, spline, cpl. D12, L=736,5 | CRKKT | SC | 304 | 5712604761960 | 0.806 | 0.608 | 1023 | 58 | 61 | MM | 1.7732 | 1.3376 | 40.2756 | 2.2835 | 2.4016 | 4SE
98988507 | Spare, Shaft, spline, cpl. D12, L=745,5 | CRKKT | SC | 311 | 5712607627096 | 0.84 | 0.642 | 1020 | 70 | 70 | MM | 1.848 | 1.4124 | 40.1575 | 2.7559 | 2.7559 | 4SE
98988508 | Spare, Shaft, spline, cpl. D12, L=754,5m | CRKKT | SC | 311 | 5712604761984 | 0.885 | 0.687 | 1020 | 60 | 60 | MM | 1.947 | 1.5114 | 40.1575 | 2.3622 | 2.3622 | 4SE
98988509 | Spare, Shaft, spline, cpl. D12, L=772,5 | CRKKT | SC | 311 | 5712604761991 | 0.835 | 0.637 | 1023 | 58 | 61 | MM | 1.837 | 1.4014 | 40.2756 | 2.2835 | 2.4016 | 4SE
98988510 | Spare, Shaft, spline, cpl. D12, L=790,5 | CRKKT | SC | 311 | 5712604762004 | 0.849 | 0.651 | 1023 | 58 | 61 | MM | 1.8678 | 1.4322 | 40.2756 | 2.2835 | 2.4016 | 4SE
98988511 | Spare, Shaft, spline, cpl. D12, L=826,5 | CRKKT | SC | 317 | 5712604762011 | 0.878 | 0.68 | 1023 | 58 | 61 | MM | 1.9316 | 1.496 | 40.2756 | 2.2835 | 2.4016 | 4SE
98988512 | Spare, Shaft, spline, cpl. D12, L=844,5 | CRKKT | SC | 317 | 5712604762028 | 0.9 | 0.702 | 1023 | 58 | 61 | MM | 1.98 | 1.5444 | 40.2756 | 2.2835 | 2.4016 | 4SE
98988513 | Spare, Shaft, spline, cpl. D12, L=853,5 | CRKKT | SC | 317 | 5712604762035 | 0.92 | 0.722 | 1020 | 60 | 60 | MM | 2.024 | 1.5884 | 40.1575 | 2.3622 | 2.3622 | 4SE
98988514 | Spare, Shaft, spline, cpl. D12, L=862,5 | CRKKT | SC | 317 | 5712604762042 | 0.94 | 0.742 | 1020 | 60 | 60 | MM | 2.068 | 1.6324 | 40.1575 | 2.3622 | 2.3622 | 4SE
98988515 | Spare, Shaft, spline, cpl. D12 L=880,5 | CRKKT | SC | 332 | 5712604762059 | 0.94 | 0.742 | 1020 | 60 | 60 | MM | 2.068 | 1.6324 | 40.1575 | 2.3622 | 2.3622 | 4SE
98988516 | Spare, Shaft, spline, cpl. D12 L=898,5 | CRKKT | SC | 332 | 5712604762066 | 0.986 | 0.788 | 1023 | 58 | 61 | MM | 2.1692 | 1.7336 | 40.2756 | 2.2835 | 2.4016 | 4SE
98988517 | Spare, Shaft, spline, cpl. D12 L=907,5 | CRKKT | SC | 332 | 5712604762073 | 1.008 | 0.81 | 1023 | 58 | 61 | MM | 2.2176 | 1.782 | 40.2756 | 2.2835 | 2.4016 | 4SE
98988518 | Spare, Shaft, spline, cpl. D12 L=916,5 | CRKKT | SC | 332 | 5712604762080 | 1.029 | 0.831 | 1023 | 58 | 61 | MM | 2.2638 | 1.8282 | 40.2756 | 2.2835 | 2.4016 | 4SE
98988519 | Spare, Shaft, spline, cpl. D12 L=934,5 | CRKKT | SC | 332 | 5712607620585 | 1 | 0.802 | 1020 | 60 | 60 | MM | 2.2 | 1.7644 | 40.1575 | 2.3622 | 2.3622 | 4SE
98988520 | Spare, Shaft, spline, cpl. D12 L=952,5 | CRKKT | SC | 339 | 5712604762103 | 0.907 | 0.709 | 1023 | 58 | 61 | MM | 1.9954 | 1.5598 | 40.2756 | 2.2835 | 2.4016 | 4SE
98988521 | Spare, Shaft, spline, cpl D12 L=961,5 | CRKKT | SC | 332 | 5712604762110 | 0.936 | 0.738 | 1023 | 58 | 61 | MM | 2.0592 | 1.6236 | 40.2756 | 2.2835 | 2.4016 | 4SE
98988522 | Spare, Shaft, spline, cpl. D12 L=970,5 | CRKKT | SC | 339 | 5712604762127 | 1.06 | 0.862 | 1030 | 60 | 60 | MM | 2.332 | 1.8964 | 40.5512 | 2.3622 | 2.3622 | 4SE
98988523 | Spare, Shaft, spline, cpl. D12 L=988,5 | CRKKT | SC | 339 | 5712604762134 | 1.04 | 0.842 | 1020 | 60 | 60 | MM | 2.288 | 1.8524 | 40.1575 | 2.3622 | 2.3622 | 4SE
98988524 | Spare, Shaft, spline, cpl. D12 L=1006,5 | CRKKT | SC | 360 | 5712604762141 | 1.084 | 0.795 | 1523 | 62 | 61 | MM | 2.3848 | 1.749 | 59.9606 | 2.4409 | 2.4016 | 4SE
98988525 | Spare, Shaft, spline, cpl. D12 L=1024,5 | CRKKT | SC | 368 | 5712604762158 | 1.127 | 0.838 | 1523 | 62 | 61 | MM | 2.4794 | 1.8436 | 59.9606 | 2.4409 | 2.4016 | 4SE
98988526 | Spare, Shaft, spline, cpl. D12 L=1042,5 | CRKKT | SC | 368 | 5712604762165 | 1.25 | 0.961 | 1523 | 62 | 61 | MM | 2.75 | 2.1142 | 59.9606 | 2.4409 | 2.4016 | 4SE
98988771 | KIT,ROTATE,29-10121-155071 | PAREP | SB | 10684 | 5712604766491 | 190.06 | 190.06 | 0 | 0 | 0 |  | 418.132 | 418.132 |  |  |  | 4SE
98989104 | MTB 50-200/215 X-F-A-BQQV 200D-4 5,5kW | MTB00 | CC | 2157 | 5712604773505 | 112 | 86 | 0 | 0 | 0 |  | 246.4 | 189.2 |  |  |  | 1CBS
98989303 | Spare, Motor stool, electrocoated | CRKKT | SC | 1203 | 5712604776568 | 17.56 | 17.56 | 370 | 260 | 360 | MM | 38.632 | 38.632 | 14.5669 | 10.2362 | 14.1732 | 4SE
98989304 | Spare, Impeller 250 CI CED | TPKIT | SB | 6238 | 5712604776575 | 28.8 | 19.945 | 600 | 800 | 680 | MM | 63.36 | 43.879 | 23.622 | 31.4961 | 26.7717 | 4SE
98989305 | Spare, Impeller 80-250/235 BS trim | NBKIT | SB | 3758 | 5712604776582 | 7.678 | 7.3 | 341 | 292 | 136 | MM | 16.8916 | 16.06 | 13.4252 | 11.4961 | 5.3543 | 4SE
98989662 | Lift. chain 320kg 2m SS cert. cpl. | SEACC | AW | 108 | 5712604782132 | 1.07 | 0.86 | 185 | 185 | 97 | MM | 2.354 | 1.892 | 7.2835 | 7.2835 | 3.8189 | 3WU
98989664 | Lift. chain 320kg 3m SS cert. cpl. | SEACC | AW | 123 | 5712604782156 | 1.42 | 1.2 | 185 | 185 | 97 | MM | 3.124 | 2.64 | 7.2835 | 7.2835 | 3.8189 | 3WU
98989666 | Lift. chain 320kg 4m SS cert. cpl. | SEACC | AW | 137 | 5712604782170 | 1.77 | 1.57 | 185 | 185 | 97 | MM | 3.894 | 3.454 | 7.2835 | 7.2835 | 3.8189 | 3WU
98989668 | Lift. chain 320kg 6m SS cert. cpl. | SEACC | AW | 182 | 5712604782194 | 2.47 | 2.28 | 341 | 292 | 136 | MM | 5.434 | 5.016 | 13.4252 | 11.4961 | 5.3543 | 3WU
98989670 | Lift. chain 320kg 8m SS cert. cpl. | SEACC | AW | 224 | 5712604782316 | 3.17 | 3.01 | 341 | 292 | 136 | MM | 6.974 | 6.622 | 13.4252 | 11.4961 | 5.3543 | 3WU
98989672 | Lift. chain 320kg 10m SS cert. cpl. | SEACC | AW | 268 | 5712604782330 | 3.87 | 3.73 | 341 | 292 | 136 | MM | 8.514 | 8.206 | 13.4252 | 11.4961 | 5.3543 | 3WU
98989687 | Spare,Impeller 150-400/384,2 D48 BZ trim | NBKIT | SB | 21375 | 5712604782637 | 36.215 | 27.36 | 578 | 388 | 443 | MM | 79.673 | 60.192 | 22.7559 | 15.2756 | 17.4409 | 4SE
98989688 | Spare, Impeller 65-160/133 CI | NBKIT | SB | 593 | 5712604782644 | 3.064 | 2.96 | 185 | 185 | 97 | MM | 6.7408 | 6.512 | 7.2835 | 7.2835 | 3.8189 | 4SE
98989689 | Spare, Impeller 100-250/245 D32 CI | NBKIT | SB | 1042 | 5712604782651 | 10.5 | 10.5 | 340 | 290 | 130 | MM | 23.1 | 23.1 | 13.3858 | 11.4173 | 5.1181 | 4SE
98989766 | Spare, Impeller 80-200/213 FF BZ trim | NBKIT | SB | 3828 | 5712604784013 | 7.28 | 6.902 | 340 | 290 | 160 | MM | 16.016 | 15.1844 | 13.3858 | 11.4173 | 6.2992 | 4SE
98989927 | Spare, Shaft welded D190x238 / D54x93 | TPKIT | SB | 3419 | 5712604786826 | 5.185 | 5 | 335 | 292 | 66 | MM | 11.407 | 11 | 13.189 | 11.4961 | 2.5984 | 4SE
98990001 | Kit, Coupling guard MTR 32 | CRKKT | SC | 118 | 5712604787632 | 0.14 | 0.112 | 220 | 150 | 50 | MM | 0.308 | 0.2464 | 8.6614 | 5.9055 | 1.9685 | 4SE
98990020 | Spare, Pressure gauge 0-10 Bar R1/4" | MUCKT | SC | 100 | 5712604788318 | 0.136 | 0.039 | 151 | 96 | 103 | MM | 0.2992 | 0.0858 | 5.9449 | 3.7795 | 4.0551 | 4SE
98990049 | Spare, Motor stool machined MMG 132 | CRLKT | SC | 4759 | 5712604788721 | 9.717 | 9.28 | 370 | 247 | 360 | MM | 21.3774 | 20.416 | 14.5669 | 9.7244 | 14.1732 | 4SE
98990077 | Bulk, strap with nut 23stg (549mm) | SPKIT | SD | 179 | 5712604789476 | 0.72 | 0.522 | 1023 | 58 | 61 | MM | 1.584 | 1.1484 | 40.2756 | 2.2835 | 2.4016 | 4SE
98990120 | 10-30957-130001-1742 FSRNCNSN01AA | LC000 | CE | 4923 | 5712604790526 | 225 | 225 | 48 | 42 | 24 | " | 495 | 495 |  |  |  | 1CBS
98990893 | Kit,Motor stool 250 D24 IEC80-90 w/o WR | NBKIT | SB | 935 | 5712604805510 | 15.48 | 14.879 | 370 | 180 | 370 | MM | 34.056 | 32.7338 | 14.5669 | 7.0866 | 14.5669 | 4SE
98990894 | Kit,Motor stool 250 D24 IEC 132 w/o WR | NBKIT | SB | 1426 | 5712604805527 | 30.3 | 22.394 | 400 | 600 | 600 | MM | 66.66 | 49.2668 | 15.748 | 23.622 | 23.622 | 4SE
98990895 | Kit,Motor stool 125-160 D24 IEC71w/o WR | NBKIT | SB | 614 | 5712604805534 | 7.926 | 7.545 | 344 | 289 | 139 | MM | 17.4372 | 16.599 | 13.5433 | 11.378 | 5.4724 | 4SE
98990896 | Kit,Motor stool125-160D24IEC80-90w/o WR | NBKIT | SB | 649 | 5712604805541 | 8.932 | 8.551 | 342 | 292 | 149 | MM | 19.6504 | 18.8122 | 13.4646 | 11.4961 | 5.8661 | 4SE
98990897 | Kit,Motor stool125-160D24IEC100-112w/oWR | NBKIT | SB | 1181 | 5712604805558 | 11.583 | 11.256 | 310 | 323 | 289 | MM | 25.4826 | 24.7632 | 12.2047 | 12.7165 | 11.378 | 4SE
98990898 | Kit,Motor stool125-160 D24IEC132 w/o WR | NBKIT | SB | 1319 | 5712604805565 | 17.442 | 17.004 | 338 | 310 | 444 | MM | 38.3724 | 37.4088 | 13.3071 | 12.2047 | 17.4803 | 4SE
98990899 | Kit,Motor st. 125-160/24 IEC 132 w/o WR | NBKIT | SB | 970 | 5712604805572 | 16.4 | 15.893 | 320 | 300 | 290 | MM | 36.08 | 34.9646 | 12.5984 | 11.811 | 11.4173 | 4SE
98990900 | Kit,Motor stool 200 D24 IEC 80-90 w/o WR | NBKIT | SB | 977 | 5712604805589 | 12.203 | 12.203 | 377 | 371 | 187 | MM | 26.8466 | 26.8466 | 14.8425 | 14.6063 | 7.3622 | 4SE
98990911 | Kit,Motor stool 200 D24IEC100-112 w/o WR | NBKIT | SB | 1112 | 5712604805596 | 13.731 | 13.13 | 376 | 376 | 197 | MM | 30.2082 | 28.886 | 14.8031 | 14.8031 | 7.7559 | 4SE
98990912 | Kit,Motor stool 200 D24 IEC 132 w/o WR | NBKIT | SB | 1519 | 5712604805602 | 19.19 | 18.752 | 280 | 300 | 310 | MM | 42.218 | 41.2544 | 11.0236 | 11.811 | 12.2047 | 4SE
98990913 | Kit,Motor stool 200 D24IEC160-180 w/o WR | NBKIT | SB | 2154 | 5712604805619 | 32.851 | 24.945 | 560 | 400 | 600 | MM | 72.2722 | 54.879 | 22.0472 | 15.748 | 23.622 | 4SE
98990914 | Spare,Motor st. 200/24 IEC160-180 w/o WR | NBKIT | SB | 1455 | 5712604805626 | 25.207 | 24.7 | 570 | 400 | 600 | MM | 55.4554 | 54.34 | 22.4409 | 15.748 | 23.622 | 4SE
98990915 | Kit,Motor stool 250 D24IEC100-112 w/o WR | NBKIT | SB | 1005 | 5712604805633 | 17.507 | 16.906 | 373 | 373 | 197 | MM | 38.5154 | 37.1932 | 14.685 | 14.685 | 7.7559 | 4SE
98990916 | Kit,Motor stool 250 D24IEC160-180 w/o WR | NBKIT | SB | 1853 | 5712604805640 | 32 | 24.094 | 600 | 400 | 570 | MM | 70.4 | 53.0068 | 23.622 | 15.748 | 22.4409 | 4SE
98990917 | Kit, Motor stool 250 D24 IEC 200 w/o WR | NBKIT | SB | 2196 | 5712604805657 | 44.221 | 31.245 | 800 | 650 | 600 | MM | 97.2862 | 68.739 | 31.4961 | 25.5906 | 23.622 | 4SE
98990918 | Kit,Motor stool125-160D24IEC160-180w/oWR | NBKIT | SB | 913 | 5712604805664 | 30 | 22.094 | 600 | 400 | 550 | MM | 66 | 48.6068 | 23.622 | 15.748 | 21.6535 | 4SE
98990919 | Kit,Motor stool 80-160D24IEC80-90 w/o WR | NBKIT | SB | 713 | 5712604805671 | 8.822 | 8.441 | 345 | 292 | 139 | MM | 19.4084 | 18.5702 | 13.5827 | 11.4961 | 5.4724 | 4SE
98990920 | Kit,Motor stool80-160D24IEC100-112w/o WR | NBKIT | SB | 925 | 5712604805688 | 10.947 | 10.566 | 373 | 373 | 190 | MM | 24.0834 | 23.2452 | 14.685 | 14.685 | 7.4803 | 4SE
98990921 | Kit,Motor stool80-160D24IEC160-180w/o WR | NBKIT | SB | 1961 | 5712604805695 | 29.196 | 21.29 | 570 | 400 | 600 | MM | 64.2312 | 46.838 | 22.4409 | 15.748 | 23.622 | 4SE
98990922 | Kit,Motor stool65-200D24IEC100-112w/o WR | NBKIT | SB | 1142 | 5712604805701 | 15.384 | 14.784 | 379 | 371 | 200 | MM | 33.8448 | 32.5248 | 14.9213 | 14.6063 | 7.874 | 4SE
98990923 | Kit,Motor stool65-200D24IEC160-180w/o WR | NBKIT | SB | 1973 | 5712604805718 | 35 | 27.094 | 570 | 400 | 600 | MM | 77 | 59.6068 | 22.4409 | 15.748 | 23.622 | 4SE
98990924 | Kit,Motor stool 65-200D24 IEC 200 w/o WR | NBKIT | SB | 2177 | 5712604805725 | 44.5 | 30.283 | 800 | 600 | 670 | MM | 97.9 | 66.6226 | 31.4961 | 23.622 | 26.378 | 4SE
98990925 | Kit,Motor stool 80-200D32 IEC 200 w/o WR | NBKIT | SB | 2025 | 5712604805732 | 44.86 | 30.643 | 590 | 770 | 550 | MM | 98.692 | 67.4146 | 23.2283 | 30.315 | 21.6535 | 4SE
98990926 | Kit,Motor stool 80-160D24 IEC 132 w/o WR | NBKIT | SB | 1148 | 5712604805749 | 17.569 | 17.131 | 290 | 310 | 300 | MM | 38.6518 | 37.6882 | 11.4173 | 12.2047 | 11.811 | 4SE
98990927 | Kit,Motor stoolMG132CED f.imp.200 w/o WR | NBKIT | SB | 1189 | 5712604805756 | 22.9 | 22.299 | 550 | 250 | 370 | MM | 50.38 | 49.0578 | 21.6535 | 9.8425 | 14.5669 | 4SE
98990928 | Kit,MotorstoolMG080/090CEDf.imp.200w/oWR | NBKIT | SB | 907 | 5712604805763 | 16 | 15.399 | 370 | 360 | 180 | MM | 35.2 | 33.8778 | 14.5669 | 14.1732 | 7.0866 | 4SE
98990929 | Kit,MotorstoolMG100/112CEDf.imp.200w/oWR | NBKIT | SB | 1071 | 5712604805770 | 17.106 | 17.106 | 374 | 376 | 195 | MM | 37.6332 | 37.6332 | 14.7244 | 14.8031 | 7.6772 | 4SE
98990930 | Kit,MotorstoolMG160/180CEDf.imp.200w/oWR | NBKIT | SB | 1853 | 5712604805787 | 36.15 | 28.244 | 400 | 570 | 570 | MM | 79.53 | 62.1368 | 15.748 | 22.4409 | 22.4409 | 4SE
98990958 | Kit, Cover 32/40/50-160 D24 GG W/O WR | NBKIT | SB | 379 | 5712604806661 | 4.288 | 3.907 | 343 | 295 | 142 | MM | 9.4336 | 8.5954 | 13.5039 | 11.6142 | 5.5906 | 4SE
98990959 | Kit, Cover 65/80-160 D24 GG W/O WR | NBKIT | SB | 379 | 5712604806678 | 3.894 | 3.513 | 346 | 295 | 139 | MM | 8.5668 | 7.7286 | 13.622 | 11.6142 | 5.4724 | 4SE
98990960 | Kit, Cover 32/40/50-200 D24 GG W/O WR | NBKIT | SB | 577 | 5712604806685 | 8.951 | 8.57 | 349 | 292 | 139 | MM | 19.6922 | 18.854 | 13.7402 | 11.4961 | 5.4724 | 4SE
98990961 | Kit, Cover 65-200 D24 GG W/O WR | NBKIT | SB | 471 | 5712604806692 | 9.315 | 8.934 | 340 | 290 | 140 | MM | 20.493 | 19.6548 | 13.3858 | 11.4173 | 5.5118 | 4SE
98990962 | Kit, Cover 80/100-200 D32 GG W/O WR | NBKIT | SB | 593 | 5712604806708 | 8.512 | 8.512 | 344 | 292 | 144 | MM | 18.7264 | 18.7264 | 13.5433 | 11.4961 | 5.6693 | 4SE
98990963 | Kit, Cover 150-200 D32 GG W/O WR | NBKIT | SB | 435 | 5712604806715 | 7.977 | 7.977 | 343 | 292 | 139 | MM | 17.5494 | 17.5494 | 13.5039 | 11.4961 | 5.4724 | 4SE
98990964 | Kit, Cover 65/80/100-250 D32 GG W/O WR | NBKIT | SB | 891 | 5712604806722 | 18.655 | 18.655 | 370 | 373 | 190 | MM | 41.041 | 41.041 | 14.5669 | 14.685 | 7.4803 | 4SE
98990965 | Kit, Cover 125-250 D32 GG W/O WR | NBKIT | SB | 843 | 5712604806739 | 17.55 | 16.949 | 375 | 370 | 190 | MM | 38.61 | 37.2878 | 14.7638 | 14.5669 | 7.4803 | 4SE
98990966 | Kit, Cover 65/80/100-315 D32 GG W/O WR | NBKIT | SB | 1290 | 5712604806746 | 38.6 | 24.059 | 780 | 600 | 670 | MM | 84.92 | 52.9298 | 30.7087 | 23.622 | 26.378 | 4SE
98990967 | Kit, Cover 100/125-80-160 D32 GG W/O WR | NBKIT | SB | 350 | 5712604806753 | 4.675 | 4.294 | 342 | 292 | 142 | MM | 10.285 | 9.4468 | 13.4646 | 11.4961 | 5.5906 | 4SE
98990968 | Kit, Cover 65-200 D32 GG W/O WR | NBKIT | SB | 529 | 5712604806760 | 9.929 | 9.328 | 370 | 370 | 180 | MM | 21.8438 | 20.5216 | 14.5669 | 14.5669 | 7.0866 | 4SE
98990969 | Kit, Cover 32/40/50-250 D32 GG W/O WR | NBKIT | SB | 601 | 5712604806777 | 15 | 14.399 | 370 | 370 | 180 | MM | 33 | 31.6778 | 14.5669 | 14.5669 | 7.0866 | 4SE
98990970 | Kit, Cover 40/50-315 D32 GG W/O WR | NBKIT | SB | 977 | 5712604806784 | 43.5 | 42.407 | 800 | 600 | 800 | MM | 95.7 | 93.2954 | 31.4961 | 23.622 | 31.4961 | 4SE
98990971 | Kit, Cover 100-250 D42 GG W/O WR | NBKIT | SB | 700 | 5712604806791 | 16.134 | 15.533 | 370 | 370 | 180 | MM | 35.4948 | 34.1726 | 14.5669 | 14.5669 | 7.0866 | 4SE
98990972 | Kit, Cover 125/150-250 D42 GG W/O WR | NBKIT | SB | 700 | 5712604806807 | 14 | 13.399 | 370 | 240 | 180 | MM | 30.8 | 29.4778 | 14.5669 | 9.4488 | 7.0866 | 4SE
98990973 | Kit, Cover 65/80/100-315 D42 GG W/O WR | NBKIT | SB | 1262 | 5712604806814 | 30.07 | 28.539 | 600 | 800 | 670 | MM | 66.154 | 62.7858 | 23.622 | 31.4961 | 26.378 | 4SE
98990974 | Kit, Cover 80/100/125-400 D42 GG W/O WR | NBKIT | SB | 2219 | 5712604806821 | 54 | 50.947 | 600 | 800 | 680 | MM | 118.8 | 112.0834 | 23.622 | 31.4961 | 26.7717 | 4SE
98990975 | Kit, Cover 150-315 D48 GG W/O WR | NBKIT | SB | 935 | 5712604806838 | 25.6 | 24.507 | 560 | 370 | 370 | MM | 56.32 | 53.9154 | 22.0472 | 14.5669 | 14.5669 | 4SE
98990976 | Kit, Cover 150-400 D48 GG W/O WR | NBKIT | SB | 2532 | 5712604806845 | 72 | 68.947 | 600 | 800 | 650 | MM | 158.4 | 151.6834 | 23.622 | 31.4961 | 25.5906 | 4SE
98990977 | Kit, Cover 100/125/150-500 D60 GG W/O WR | NBKIT | SB | 3304 | 5712604806852 | 131.779 | 110.459 | 1200 | 800 | 710 | MM | 289.9138 | 243.0098 | 47.2441 | 31.4961 | 27.9528 | 4SE
98990978 | Kit, Cover 150-315 D42 GG W/O WR | NBKIT | SB | 1190 | 5712604806869 | 42 | 40.469 | 800 | 600 | 670 | MM | 92.4 | 89.0318 | 31.4961 | 23.622 | 26.378 | 4SE
98990979 | Kit, Cover 150-400 D42 GG W/O WR | NBKIT | SB | 2126 | 5712604806876 | 46.3 | 43.247 | 595 | 770 | 690 | MM | 101.86 | 95.1434 | 23.4252 | 30.315 | 27.1654 | 4SE
98990980 | Kit, Cover 150-250 D42 GG W/O WR | NBKIT | SB | 700 | 5712604806883 | 15.747 | 15.146 | 381 | 383 | 192 | MM | 34.6434 | 33.3212 | 15 | 15.0787 | 7.5591 | 4SE
98990981 | Kit, Cover 125-315 D42 GG W/O WR | NBKIT | SB | 1254 | 5712604806890 | 46 | 44.469 | 800 | 600 | 660 | MM | 101.2 | 97.8318 | 31.4961 | 23.622 | 25.9843 | 4SE
98990982 | Kit, Cover 80/100/125-400 D42 GG W/O WR | NBKIT | SB | 2203 | 5712604806906 | 59.5 | 56.447 | 800 | 600 | 800 | MM | 130.9 | 124.1834 | 31.4961 | 23.622 | 31.4961 | 4SE
98990983 | Kit, Cover 300-250-400 D48 GG W/O WR | NBKIT | SB | 2154 | 5712604806913 | 74.5 | 59.959 | 800 | 600 | 670 | MM | 163.9 | 131.9098 | 31.4961 | 23.622 | 26.378 | 4SE
98990984 | Kit, Cover 250-200-450 D48 GG W/O WR | NBKIT | SB | 2176 | 5712604806920 | 75.59 | 61.049 | 800 | 600 | 650 | MM | 166.298 | 134.3078 | 31.4961 | 23.622 | 25.5906 | 4SE
98990985 | Kit, Cover 300-250-450 D60 GG W/O WR | NBKIT | SB | 2081 | 5712604806937 | 80.59 | 66.049 | 800 | 600 | 650 | MM | 177.298 | 145.3078 | 31.4961 | 23.622 | 25.5906 | 4SE
98990986 | Kit, Cover 300-250-500 D60 GG W/O WR | NBKIT | SB | 3551 | 5712604806944 | 137.669 | 110.049 | 1200 | 800 | 720 | MM | 302.8718 | 242.1078 | 47.2441 | 31.4961 | 28.3465 | 4SE
98990987 | Kit, Cover 150-400, D48 GG W/O WR | NBKIT | SB | 2318 | 5712604806951 | 52.392 | 49.339 | 646 | 500 | 660 | MM | 115.2624 | 108.5458 | 25.4331 | 19.685 | 25.9843 | 4SE
98990988 | Kt, Cover 40/50-250, D24 GG W/O WR | NBKIT | SB | 719 | 5712604806968 | 12.602 | 12.001 | 378 | 373 | 190 | MM | 27.7244 | 26.4022 | 14.8819 | 14.685 | 7.4803 | 4SE
98991185 | Spare, Shaft, MAGdrive,CRN1/3-8, 287 mm | CRSKT | SC | 552 | 5712604810859 | 0.32 | 0.212 | 280 | 150 | 80 | MM | 0.704 | 0.4664 | 11.0236 | 5.9055 | 3.1496 | 4SE
98991297 | Spare, Impeller 100-315/279 CI | NBKIT | SB | 1205 | 5712604813409 | 9.38 | 9.38 | 370 | 370 | 190 | MM | 20.636 | 20.636 | 14.5669 | 14.5669 | 7.4803 | 4SE
98991352 | Spare, Impeller 125-250/236 D42 BZ trim | NBKIT | SB | 7634 | 5712604814246 | 12.77 | 12.17 | 370 | 370 | 181 | MM | 28.094 | 26.774 | 14.5669 | 14.5669 | 7.126 | 4SE
98991674 | Spare, Cable 3g1.0 with plug cpl. 10m Sc | APKIT | SD | 335 | 5712604819272 | 1.401 | 1.221 | 335 | 292 | 66 | MM | 3.0822 | 2.6862 | 13.189 | 11.4961 | 2.5984 | 4SE
98991682 | Spare, Cable 3g1.0 no plug cpl. 5m | APKIT | SD | 140 | 5712604819357 | 0.8 | 0.62 | 330 | 290 | 60 | MM | 1.76 | 1.364 | 12.9921 | 11.4173 | 2.3622 | 4SE
98991687 | Spare, Cable 3g1.0 no plug cpl. 3m UL/CS | APKIT | SD | 195 | 5712604819401 | 0.6 | 0.42 | 330 | 290 | 60 | MM | 1.32 | 0.924 | 12.9921 | 11.4173 | 2.3622 | 4SE
98991689 | Spare, Cable 3g1.0 no plug cpl. 7,62m UL | APKIT | SD | 935 | 5712604819425 | 1.125 | 0.945 | 330 | 290 | 60 | MM | 2.475 | 2.079 | 12.9921 | 11.4173 | 2.3622 | 4SE
98991691 | Spare, Cable 3g1.0 with plug cpl. 25ft. | APKIT | SD | 435 | 5712604819449 | 1.16 | 0.98 | 340 | 290 | 60 | MM | 2.552 | 2.156 | 13.3858 | 11.4173 | 2.3622 | 4SE
98991730 | Spare, CABLE GUARD 4" 3 STAGES L=406 | SPKIT | SD | 120 | 5712604820438 | 0.208 | 0.208 | 0 | 0 | 0 |  | 0.4576 | 0.4576 |  |  |  | 4SE
98991741 | Spare, CABLE GUARD 4" 4 STAGES L=471 | SPKIT | SD | 120 | 5712604820445 | 0.287 | 0.287 | 0 | 0 | 0 |  | 0.6314 | 0.6314 |  |  |  | 4SE
98991742 | Spare, CABLE GUARD 4" 8 STAGES L=731 | SPKIT | SD | 136 | 5712604820452 | 0.378 | 0.378 | 0 | 0 | 0 |  | 0.8316 | 0.8316 |  |  |  | 4SE
98991743 | Spare, CABLE GUARD 4" 9 STAGES L=796 | SPKIT | SD | 136 | 5712604820469 | 0.497 | 0.497 | 0 | 0 | 0 |  | 1.0934 | 1.0934 |  |  |  | 4SE
98991745 | Spare, CABLE GUARD 4" 12 STAGES L=991 | SPKIT | SD | 143 | 5712604820483 | 0.448 | 0.448 | 0 | 0 | 0 |  | 0.9856 | 0.9856 |  |  |  | 4SE
98991748 | Spare, CABLE GUARD 4" 16 STAGES L=1251 | SPKIT | SD | 157 | 5712604820513 | 0.599 | 0.599 | 0 | 0 | 0 |  | 1.3178 | 1.3178 |  |  |  | 4SE
98991750 | Spare, CABLE GUARD 4" 18 STAGES L=1381 | SPKIT | SD | 143 | 5712604820537 | 0.705 | 0.416 | 1530 | 60 | 60 | MM | 1.551 | 0.9152 | 60.2362 | 2.3622 | 2.3622 | 4SE
98991754 | Spare, CABLE GUARD 4" 25 STAGES L=1836 | SPKIT | SD | 179 | 5712604820575 | 3.2 | 1.319 | 2030 | 100 | 70 | MM | 7.04 | 2.9018 | 79.9213 | 3.937 | 2.7559 | 4SE
98992076 | Spare, CABLE GUARD CPL. 6 STAGES | SPKIT | SD | 143 | 5712604826812 | 0.204 | 0.204 | 0 | 0 | 0 |  | 0.4488 | 0.4488 |  |  |  | 4SE
98992078 | Spare, CABLE GUARD CPL. 8 STAGES | SPKIT | SD | 130 | 5712604826836 | 0.214 | 0.106 | 523 | 58 | 61 | MM | 0.4708 | 0.2332 | 20.5906 | 2.2835 | 2.4016 | 4SE
98992080 | Spare, CABLE GUARD CPL. 10 STAGES | SPKIT | SD | 143 | 5712604826850 | 0.225 | 0.225 | 0 | 0 | 0 |  | 0.495 | 0.495 |  |  |  | 4SE
98992085 | Spare, CABLE GUARD CPL. 16 STAGES | SPKIT | SD | 139 | 5712604826904 | 0.347 | 0.149 | 1023 | 58 | 61 | MM | 0.7634 | 0.3278 | 40.2756 | 2.2835 | 2.4016 | 4SE
98992087 | Spare, CABLE GUARD CPL. 18 STAGES | SPKIT | SD | 157 | 5712604826928 | 0.358 | 0.358 | 0 | 0 | 0 |  | 0.7876 | 0.7876 |  |  |  | 4SE
98992095 | Spare, CABLE GUARD CPL. 28 STAGES | SPKIT | SD | 157 | 5712604827000 | 0.412 | 0.214 | 1023 | 58 | 61 | MM | 0.9064 | 0.4708 | 40.2756 | 2.2835 | 2.4016 | 4SE
98992100 | Spare, CABLE GUARD CPL. 34 STAGES | SPKIT | SD | 164 | 5712604827055 | 0.444 | 0.246 | 1023 | 58 | 61 | MM | 0.9768 | 0.5412 | 40.2756 | 2.2835 | 2.4016 | 4SE
98992103 | Spare, CABLE GUARD CPL. 38 STAGES | SPKIT | SD | 193 | 5712604827086 | 0.645 | 0.356 | 1510 | 60 | 60 | MM | 1.419 | 0.7832 | 59.4488 | 2.3622 | 2.3622 | 4SE
98992104 | Spare, CABLE GUARD CPL. 39 STAGES | SPKIT | SD | 179 | 5712604827093 | 0.64 | 0.351 | 1520 | 70 | 70 | MM | 1.408 | 0.7722 | 59.8425 | 2.7559 | 2.7559 | 4SE
98992109 | Spare, CABLE GUARD CPL. 48 STAGES | SPKIT | SD | 186 | 5712604827147 | 0.61 | 0.321 | 1523 | 62 | 61 | MM | 1.342 | 0.7062 | 59.9606 | 2.4409 | 2.4016 | 4SE
98992112 | Spare, CABLE GUARD CPL. 52 STAGES | SPKIT | SD | 94 | 5712604827178 | 0.632 | 0.343 | 1523 | 62 | 61 | MM | 1.3904 | 0.7546 | 59.9606 | 2.4409 | 2.4016 | 4SE
98992118 | Spare, CABLE GUARD CPL. 58 STAGES | SPKIT | SD | 202 | 5712604827246 | 2.109 | 2.109 | 0 | 0 | 0 |  | 4.6398 | 4.6398 |  |  |  | 4SE
98992123 | Spare, CABLE GUARD CPL. 65 STAGES | SPKIT | SD | 216 | 5712604827291 | 1.255 | 0.413 | 1035 | 135 | 55 | MM | 2.761 | 0.9086 | 40.748 | 5.315 | 2.1654 | 4SE
98992129 | Spare, CABLE GUARD CPL. 88 STAGES | SPKIT | SD | 169 | 5712604827352 | 1.378 | 0.536 | 1035 | 135 | 55 | MM | 3.0316 | 1.1792 | 40.748 | 5.315 | 2.1654 | 4SE
98992257 | Bulk, STRAP CPL. 3STG (L=330,5) | SPKIT | SD | 173 | 5712604829608 | 0.277 | 0.277 | 0 | 0 | 0 |  | 0.6094 | 0.6094 |  |  |  | 4SE
98992258 | Bulk, STRAP CPL. 4STG (L=395,5) | SPKIT | SD | 179 | 5712604829714 | 0.307 | 0.307 | 0 | 0 | 0 |  | 0.6754 | 0.6754 |  |  |  | 4SE
98992259 | Bulk, STRAP CPL. 5STG (L=460,5) | SPKIT | SD | 179 | 5712604829721 | 1.028 | 0.92 | 523 | 58 | 61 | MM | 2.2616 | 2.024 | 20.5906 | 2.2835 | 2.4016 | 4SE
98992261 | Bulk, STRAP CPL. 9STG (L=720,5) | SPKIT | SD | 200 | 5712604829745 | 0.523 | 0.523 | 0 | 0 | 0 |  | 1.1506 | 1.1506 |  |  |  | 4SE
98992262 | Bulk, STRAP CPL. 11STG (L=850,5) | SPKIT | SD | 214 | 5712604829752 | 1.85 | 1.652 | 1023 | 58 | 61 | MM | 4.07 | 3.6344 | 40.2756 | 2.2835 | 2.4016 | 4SE
98992263 | Bulk, STRAP CPL. 12STG (L=915,5) | SPKIT | SD | 216 | 5712604829769 | 1.974 | 1.776 | 1023 | 58 | 61 | MM | 4.3428 | 3.9072 | 40.2756 | 2.2835 | 2.4016 | 4SE
98992266 | Bulk, STRAP CPL. 16STG (L=1175,5) | SPKIT | SD | 250 | 5712604829790 | 0.855 | 0.855 | 0 | 0 | 0 |  | 1.881 | 1.881 |  |  |  | 4SE
98992268 | Bulk, STRAP CPL. 18STG (L=1305,5) | SPKIT | SD | 257 | 5712604829813 | 2.797 | 2.508 | 1523 | 62 | 61 | MM | 6.1534 | 5.5176 | 59.9606 | 2.4409 | 2.4016 | 4SE
98992308 | 150S50- 2 3NPT 4" 60 | SP030 | WG | 1949 | 5712604830284 | 10.1 | 7.54 | 1200 | 165 | 160 | MM | 22.22 | 16.588 | 47.2441 | 6.4961 | 6.2992 | 3WU
98992540 | Spare, shaft cpl. 55stg (L=1263) | SPKIT | SD | 292 | 5712604833865 | 1.614 | 1.325 | 1523 | 62 | 61 | MM | 3.5508 | 2.915 | 59.9606 | 2.4409 | 2.4016 | 4SE
98992542 | Spare, shaft cpl. 57stg (L=1305) | SPKIT | SD | 322 | 5712604833889 | 1.656 | 1.367 | 1523 | 62 | 61 | MM | 3.6432 | 3.0074 | 59.9606 | 2.4409 | 2.4016 | 4SE
98992545 | Spare, shaft cpl. 58stg (L=1326) | SPKIT | SD | 323 | 5712604833902 | 1.677 | 1.388 | 1523 | 62 | 61 | MM | 3.6894 | 3.0536 | 59.9606 | 2.4409 | 2.4016 | 4SE
98992582 | Spare, shaft cpl. R 9stg (L=297) | SPKIT | SD | 345 | 5712604834282 | 0.472 | 0.364 | 523 | 58 | 61 | MM | 1.0384 | 0.8008 | 20.5906 | 2.2835 | 2.4016 | 4SE
98992598 | Spare, shaft cpl. R 33stg (L=801) | SPKIT | SD | 398 | 5712604834442 | 1.08 | 0.882 | 1030 | 60 | 60 | MM | 2.376 | 1.9404 | 40.5512 | 2.3622 | 2.3622 | 4SE
98992609 | Spare, shaft cpl. R 45stg (L=1053) | SPKIT | SD | 424 | 5712604834558 | 1.405 | 1.116 | 1523 | 62 | 61 | MM | 3.091 | 2.4552 | 59.9606 | 2.4409 | 2.4016 | 4SE
98992907 | MTC2-3/1 A-WB-A-AQQV 208-230/460V 50/60 | MTH02 | IH | 1933 | 5712604837535 | 13.969 | 12.769 | 695 | 302 | 228 | MM | 30.7318 | 28.0918 | 27.3622 | 11.8898 | 8.9764 | 2IN
98992908 | MTC2-4/1 A-WB-A-AQQV 208-230/460V 50/60 | MTH02 | IH | 1985 | 5712604837542 | 14.274 | 13.074 | 695 | 302 | 228 | MM | 31.4028 | 28.7628 | 27.3622 | 11.8898 | 8.9764 | 2IN
98992909 | MTC2-5/1 A-WB-A-AQQV 208-230/460V 50/60 | MTH02 | IH | 2077 | 5712604837559 | 14.675 | 13.475 | 695 | 302 | 228 | MM | 32.285 | 29.645 | 27.3622 | 11.8898 | 8.9764 | 2IN
98992910 | MTC2-6/1 A-WB-A-AQQV 208-230/460V 50/60 | MTH02 | IH | 2170 | 5712604837566 | 14.927 | 13.727 | 695 | 302 | 228 | MM | 32.8394 | 30.1994 | 27.3622 | 11.8898 | 8.9764 | 2IN
98992911 | MTC2-7/1 A-WB-A-AQQV 208-230/460V 50/60 | MTH02 | IH | 2262 | 5712604837573 | 15.188 | 13.988 | 695 | 302 | 228 | MM | 33.4136 | 30.7736 | 27.3622 | 11.8898 | 8.9764 | 2IN
98992912 | MTC2-8/1 A-WB-A-AQQV 208-230/460V 50/60 | MTH02 | IH | 2354 | 5712604837580 | 15.428 | 14.228 | 695 | 302 | 228 | MM | 33.9416 | 31.3016 | 27.3622 | 11.8898 | 8.9764 | 2IN
98992913 | MTC2-9/1 A-WB-A-AQQV 208-230/460V 50/60 | MTH02 | IH | 2398 | 5712604837597 | 15.633 | 14.433 | 695 | 302 | 228 | MM | 34.3926 | 31.7526 | 27.3622 | 11.8898 | 8.9764 | 2IN
98992914 | MTC2-10/1 A-WB-A-AQQV 208-230/460V 50/60 | MTH02 | IH | 2491 | 5712604837603 | 15.872 | 14.672 | 695 | 302 | 228 | MM | 34.9184 | 32.2784 | 27.3622 | 11.8898 | 8.9764 | 2IN
98992915 | MTC2-11/1 A-WB-A-AQQV 208-230/460V 50/60 | MTH02 | IH | 2584 | 5712604837610 | 16.095 | 14.895 | 695 | 302 | 228 | MM | 35.409 | 32.769 | 27.3622 | 11.8898 | 8.9764 | 2IN
98992916 | MTC2-3/2 A-WB-A-AQQV 208-230/460V 50/60 | MTH02 | IH | 2026 | 5712604837627 | 14.133 | 12.933 | 695 | 302 | 228 | MM | 31.0926 | 28.4526 | 27.3622 | 11.8898 | 8.9764 | 2IN
98992917 | MTC2-4/2 A-WB-A-AQQV 208-230/460V 50/60 | MTH02 | IH | 2077 | 5712604837634 | 14.438 | 13.238 | 695 | 302 | 228 | MM | 31.7636 | 29.1236 | 27.3622 | 11.8898 | 8.9764 | 2IN
98992918 | MTC2-5/2 A-WB-A-AQQV 208-230/460V 50/60 | MTH02 | IH | 2129 | 5712604837641 | 14.84 | 13.64 | 695 | 302 | 228 | MM | 32.648 | 30.008 | 27.3622 | 11.8898 | 8.9764 | 2IN
98992919 | MTC2-6/2 A-WB-A-AQQV 208-230/460V 50/60 | MTH02 | IH | 2221 | 5712604837658 | 15.155 | 13.955 | 695 | 302 | 228 | MM | 33.341 | 30.701 | 27.3622 | 11.8898 | 8.9764 | 2IN
98992920 | MTC2-7/2 A-WB-A-AQQV 208-230/460V 50/60 | MTH02 | IH | 2313 | 5712604837665 | 15.416 | 14.216 | 695 | 302 | 228 | MM | 33.9152 | 31.2752 | 27.3622 | 11.8898 | 8.9764 | 2IN
98992921 | MTC2-8/2 A-WB-A-AQQV 208-230/460V 50/60 | MTH02 | IH | 2406 | 5712604837672 | 15.656 | 14.456 | 695 | 302 | 228 | MM | 34.4432 | 31.8032 | 27.3622 | 11.8898 | 8.9764 | 2IN
98992922 | MTC2-9/2 A-WB-A-AQQV 208-230/460V 50/60 | MTH02 | IH | 2449 | 5712604837689 | 15.861 | 14.661 | 695 | 302 | 228 | MM | 34.8942 | 32.2542 | 27.3622 | 11.8898 | 8.9764 | 2IN
98992923 | MTC2-10/2 A-WB-A-AQQV 208-230/460V 50/60 | MTH02 | IH | 2543 | 5712604837696 | 16.1 | 14.9 | 695 | 302 | 228 | MM | 35.42 | 32.78 | 27.3622 | 11.8898 | 8.9764 | 2IN
98992924 | MTC2-11/2 A-WB-A-AQQV 208-230/460V 50/60 | MTH02 | IH | 2635 | 5712604837702 | 16.323 | 15.123 | 695 | 302 | 228 | MM | 35.9106 | 33.2706 | 27.3622 | 11.8898 | 8.9764 | 2IN
98992925 | MTC2-3/3 A-WB-A-AQQV 208-230/460V 50/60 | MTH02 | IH | 2118 | 5712604837719 | 14.232 | 13.032 | 695 | 302 | 228 | MM | 31.3104 | 28.6704 | 27.3622 | 11.8898 | 8.9764 | 2IN
98992926 | MTC2-4/3 A-WB-A-AQQV 208-230/460V 50/60 | MTH02 | IH | 2170 | 5712604837726 | 14.602 | 13.402 | 695 | 302 | 228 | MM | 32.1244 | 29.4844 | 27.3622 | 11.8898 | 8.9764 | 2IN
98992927 | MTC2-5/3 A-WB-A-AQQV 208-230/460V 50/60 | MTH02 | IH | 2179 | 5712604837733 | 15.004 | 13.804 | 695 | 302 | 228 | MM | 33.0088 | 30.3688 | 27.3622 | 11.8898 | 8.9764 | 2IN
98992928 | MTC2-6/3 A-WB-A-AQQV 208-230/460V 50/60 | MTH02 | IH | 2273 | 5712604837740 | 15.331 | 14.131 | 695 | 302 | 228 | MM | 33.7282 | 31.0882 | 27.3622 | 11.8898 | 8.9764 | 2IN
98992929 | MTC2-7/3 A-WB-A-AQQV 208-230/460V 50/60 | MTH02 | IH | 2365 | 5712604837757 | 15.643 | 14.443 | 695 | 302 | 228 | MM | 34.4146 | 31.7746 | 27.3622 | 11.8898 | 8.9764 | 2IN
98992930 | MTC2-8/3 A-WB-A-AQQV 208-230/460V 50/60 | MTH02 | IH | 2457 | 5712604837764 | 15.883 | 14.683 | 695 | 302 | 228 | MM | 34.9426 | 32.3026 | 27.3622 | 11.8898 | 8.9764 | 2IN
98992931 | MTC2-9/3 A-WB-A-AQQV 208-230/460V 50/60 | MTH02 | IH | 2500 | 5712604837771 | 16.088 | 14.888 | 695 | 302 | 228 | MM | 35.3936 | 32.7536 | 27.3622 | 11.8898 | 8.9764 | 2IN
98992932 | MTC2-10/3 A-WB-A-AQQV 208-230/460V 50/60 | MTH02 | IH | 2593 | 5712604837788 | 16.327 | 15.127 | 695 | 302 | 228 | MM | 35.9194 | 33.2794 | 27.3622 | 11.8898 | 8.9764 | 2IN
98992933 | MTC2-11/3 A-WB-A-AQQV 208-230/460V 50/60 | MTH02 | IH | 2686 | 5712604837795 | 16.55 | 15.35 | 695 | 302 | 228 | MM | 36.41 | 33.77 | 27.3622 | 11.8898 | 8.9764 | 2IN
98992934 | MTC2-4/4 A-WB-A-AQQV 208-230/460V 50/60 | MTH02 | IH | 2282 | 5712604837801 | 14.701 | 13.501 | 695 | 302 | 228 | MM | 32.3422 | 29.7022 | 27.3622 | 11.8898 | 8.9764 | 2IN
98992935 | MTC2-5/4 A-WB-A-AQQV 208-230/460V 50/60 | MTH02 | IH | 2250 | 5712604837818 | 15.168 | 13.968 | 695 | 302 | 228 | MM | 33.3696 | 30.7296 | 27.3622 | 11.8898 | 8.9764 | 2IN
98992936 | MTC2-6/4 A-WB-A-AQQV 208-230/460V 50/60 | MTH02 | IH | 2343 | 5712604837825 | 15.495 | 14.295 | 695 | 302 | 228 | MM | 34.089 | 31.449 | 27.3622 | 11.8898 | 8.9764 | 2IN
98992937 | MTC2-7/4 A-WB-A-AQQV 208-230/460V 50/60 | MTH02 | IH | 2436 | 5712604837832 | 15.856 | 14.656 | 695 | 302 | 228 | MM | 34.8832 | 32.2432 | 27.3622 | 11.8898 | 8.9764 | 2IN
98992938 | MTC2-8/4 A-WB-A-AQQV 208-230/460V 50/60 | MTH02 | IH | 2528 | 5712604837849 | 16.11 | 14.91 | 695 | 302 | 228 | MM | 35.442 | 32.802 | 27.3622 | 11.8898 | 8.9764 | 2IN
98992939 | MTC2-9/4 A-WB-A-AQQV 208-230/460V 50/60 | MTH02 | IH | 2571 | 5712604837856 | 16.315 | 15.115 | 695 | 302 | 228 | MM | 35.893 | 33.253 | 27.3622 | 11.8898 | 8.9764 | 2IN
98992940 | MTC2-10/4 A-WB-A-AQQV 208-230/460V 50/60 | MTH02 | IH | 2664 | 5712604837863 | 16.554 | 15.354 | 695 | 302 | 228 | MM | 36.4188 | 33.7788 | 27.3622 | 11.8898 | 8.9764 | 2IN
98992941 | MTC2-11/4 A-WB-A-AQQV 208-230/460V 50/60 | MTH02 | IH | 2757 | 5712604837870 | 16.777 | 15.577 | 695 | 302 | 228 | MM | 36.9094 | 34.2694 | 27.3622 | 11.8898 | 8.9764 | 2IN
98992942 | MTC2-5/5 A-WB-A-AQQV 208-230/460V 50/60 | MTH02 | IH | 2321 | 5712604837887 | 15.622 | 14.422 | 695 | 302 | 228 | MM | 34.3684 | 31.7284 | 27.3622 | 11.8898 | 8.9764 | 2IN
98992943 | MTC2-6/5 A-WB-A-AQQV 208-230/460V 50/60 | MTH02 | IH | 2414 | 5712604837894 | 16.014 | 14.814 | 695 | 302 | 228 | MM | 35.2308 | 32.5908 | 27.3622 | 11.8898 | 8.9764 | 2IN
98992944 | MTC2-7/5 A-WB-A-AQQV 208-230/460V 50/60 | MTH02 | IH | 2507 | 5712604837900 | 18.523 | 17.323 | 695 | 302 | 228 | MM | 40.7506 | 38.1106 | 27.3622 | 11.8898 | 8.9764 | 2IN
98992945 | MTC2-8/5 A-WB-A-AQQV 208-230/460V 50/60 | MTH02 | IH | 2599 | 5712604837917 | 18.825 | 17.625 | 695 | 302 | 228 | MM | 41.415 | 38.775 | 27.3622 | 11.8898 | 8.9764 | 2IN
98992946 | MTC2-9/5 A-WB-A-AQQV 208-230/460V 50/60 | MTH02 | IH | 2642 | 5712604837924 | 19.045 | 17.845 | 695 | 302 | 228 | MM | 41.899 | 39.259 | 27.3622 | 11.8898 | 8.9764 | 2IN
98992947 | MTC2-10/5 A-WB-A-AQQV 208-230/460V 50/60 | MTH02 | IH | 2735 | 5712604837931 | 19.284 | 18.084 | 695 | 302 | 228 | MM | 42.4248 | 39.7848 | 27.3622 | 11.8898 | 8.9764 | 2IN
98992948 | MTC2-11/5 A-WB-A-AQQV 208-230/460V 50/60 | MTH02 | IH | 2827 | 5712604837948 | 19.507 | 18.307 | 695 | 302 | 228 | MM | 42.9154 | 40.2754 | 27.3622 | 11.8898 | 8.9764 | 2IN
98992949 | MTC2-6/6 A-WB-A-AQQV 208-230/460V 50/60 | MTH02 | IH | 2464 | 5712604837955 | 16.115 | 14.915 | 695 | 302 | 228 | MM | 35.453 | 32.813 | 27.3622 | 11.8898 | 8.9764 | 2IN
98992950 | MTC2-7/6 A-WB-A-AQQV 208-230/460V 50/60 | MTH02 | IH | 2558 | 5712604837962 | 18.689 | 17.489 | 695 | 302 | 228 | MM | 41.1158 | 38.4758 | 27.3622 | 11.8898 | 8.9764 | 2IN
98992951 | MTC2-8/6 A-WB-A-AQQV 208-230/460V 50/60 | MTH02 | IH | 2651 | 5712604837979 | 19.014 | 17.814 | 695 | 302 | 228 | MM | 41.8308 | 39.1908 | 27.3622 | 11.8898 | 8.9764 | 2IN
98992952 | MTC2-9/6 A-WB-A-AQQV 208-230/460V 50/60 | MTH02 | IH | 2694 | 5712604837986 | 19.275 | 18.075 | 695 | 302 | 228 | MM | 42.405 | 39.765 | 27.3622 | 11.8898 | 8.9764 | 2IN
98992953 | MTC2-10/6 A-WB-A-AQQV 208-230/460V 50/60 | MTH02 | IH | 2787 | 5712604837993 | 19.514 | 18.314 | 695 | 302 | 228 | MM | 42.9308 | 40.2908 | 27.3622 | 11.8898 | 8.9764 | 2IN
98992954 | MTC2-11/6 A-WB-A-AQQV 208-230/460V 50/60 | MTH02 | IH | 2878 | 5712604838006 | 19.737 | 18.537 | 695 | 302 | 228 | MM | 43.4214 | 40.7814 | 27.3622 | 11.8898 | 8.9764 | 2IN
98992955 | MTC2-7/7 A-WB-A-AQQV 208-230/460V 50/60 | MTH02 | IH | 2608 | 5712604838013 | 18.788 | 17.588 | 695 | 302 | 228 | MM | 41.3336 | 38.6936 | 27.3622 | 11.8898 | 8.9764 | 2IN
98992956 | MTC2-8/7 A-WB-A-AQQV 208-230/460V 50/60 | MTH02 | IH | 2721 | 5712604838020 | 19.178 | 17.978 | 695 | 302 | 228 | MM | 42.1916 | 39.5516 | 27.3622 | 11.8898 | 8.9764 | 2IN
98992957 | MTC2-9/7 A-WB-A-AQQV 208-230/460V 50/60 | MTH02 | IH | 2745 | 5712604838037 | 19.498 | 18.298 | 695 | 302 | 228 | MM | 42.8956 | 40.2556 | 27.3622 | 11.8898 | 8.9764 | 2IN
98992958 | MTC2-10/7 A-WB-A-AQQV 208-230/460V 50/60 | MTH02 | IH | 2838 | 5712604838044 | 19.741 | 18.541 | 695 | 302 | 228 | MM | 43.4302 | 40.7902 | 27.3622 | 11.8898 | 8.9764 | 2IN
98992959 | MTC2-11/7 A-WB-A-AQQV 208-230/460V 50/60 | MTH02 | IH | 2930 | 5712604838051 | 19.964 | 18.764 | 695 | 302 | 228 | MM | 43.9208 | 41.2808 | 27.3622 | 11.8898 | 8.9764 | 2IN
98992960 | MTC2-8/8 A-WB-A-AQQV 208-230/460V 50/60 | MTH02 | IH | 2793 | 5712604838068 | 35.507 | 34.141 | 816 | 302 | 302 | MM | 78.1154 | 75.1102 | 32.126 | 11.8898 | 11.8898 | 2IN
98992961 | MTC2-9/8 A-WB-A-AQQV 208-230/460V 50/60 | MTH02 | IH | 2815 | 5712604838075 | 35.877 | 34.511 | 816 | 302 | 302 | MM | 78.9294 | 75.9242 | 32.126 | 11.8898 | 11.8898 | 2IN
98992962 | MTC2-10/8 A-WB-A-AQQV 208-230/460V 50/60 | MTH02 | IH | 2908 | 5712604838082 | 36.183 | 34.817 | 816 | 302 | 302 | MM | 79.6026 | 76.5974 | 32.126 | 11.8898 | 11.8898 | 2IN
98992963 | MTC2-11/8 A-WB-A-AQQV 208-230/460V 50/60 | MTH02 | IH | 3001 | 5712604838099 | 36.406 | 35.04 | 816 | 302 | 302 | MM | 80.0932 | 77.088 | 32.126 | 11.8898 | 11.8898 | 2IN
98993301 | MTC4-2/1 A-WB-A-AQQV 208-230/460V 50/60 | MTH04 | IH | 2095 | 5712604841471 | 14.142 | 12.942 | 695 | 302 | 228 | MM | 31.1124 | 28.4724 | 27.3622 | 11.8898 | 8.9764 | 2IN
98993302 | MTC4-3/1 A-WB-A-AQQV 208-230/460V 50/60 | MTH04 | IH | 2099 | 5712604841488 | 14.28 | 13.08 | 695 | 302 | 228 | MM | 31.416 | 28.776 | 27.3622 | 11.8898 | 8.9764 | 2IN
98993303 | MTC4-4/1 A-WB-A-AQQV 208-230/460V 50/60 | MTH04 | IH | 2210 | 5712604841495 | 14.546 | 13.346 | 695 | 302 | 228 | MM | 32.0012 | 29.3612 | 27.3622 | 11.8898 | 8.9764 | 2IN
98993304 | MTC4-5/1 A-WB-A-AQQV 208-230/460V 50/60 | MTH04 | IH | 2235 | 5712604841501 | 14.713 | 13.513 | 695 | 302 | 228 | MM | 32.3686 | 29.7286 | 27.3622 | 11.8898 | 8.9764 | 2IN
98993305 | MTC4-6/1 A-WB-A-AQQV 208-230/460V 50/60 | MTH04 | IH | 2347 | 5712604841518 | 14.88 | 13.68 | 695 | 302 | 228 | MM | 32.736 | 30.096 | 27.3622 | 11.8898 | 8.9764 | 2IN
98993306 | MTC4-7/1 A-WB-A-AQQV 208-230/460V 50/60 | MTH04 | IH | 2401 | 5712604841525 | 15.041 | 13.841 | 695 | 302 | 228 | MM | 33.0902 | 30.4502 | 27.3622 | 11.8898 | 8.9764 | 2IN
98993307 | MTC4-8/1 A-WB-A-AQQV 208-230/460V 50/60 | MTH04 | IH | 2453 | 5712604841532 | 15.19 | 13.99 | 695 | 302 | 228 | MM | 33.418 | 30.778 | 27.3622 | 11.8898 | 8.9764 | 2IN
98993308 | MTC4-9/1 A-WB-A-AQQV 208-230/460V 50/60 | MTH04 | IH | 2507 | 5712604841549 | 15.512 | 14.312 | 695 | 302 | 228 | MM | 34.1264 | 31.4864 | 27.3622 | 11.8898 | 8.9764 | 2IN
98993309 | MTC4-2/2 A-WB-A-AQQV 208-230/460V 50/60 | MTH04 | IH | 2190 | 5712604841556 | 14.253 | 13.053 | 695 | 302 | 228 | MM | 31.3566 | 28.7166 | 27.3622 | 11.8898 | 8.9764 | 2IN
98993310 | MTC4-3/2 A-WB-A-AQQV 208-230/460V 50/60 | MTH04 | IH | 2194 | 5712604841563 | 14.426 | 13.226 | 695 | 302 | 228 | MM | 31.7372 | 29.0972 | 27.3622 | 11.8898 | 8.9764 | 2IN
98993311 | MTC4-4/2 A-WB-A-AQQV 208-230/460V 50/60 | MTH04 | IH | 2305 | 5712604841570 | 14.692 | 13.492 | 695 | 302 | 228 | MM | 32.3224 | 29.6824 | 27.3622 | 11.8898 | 8.9764 | 2IN
98993312 | MTC4-5/2 A-WB-A-AQQV 208-230/460V 50/60 | MTH04 | IH | 2330 | 5712604841587 | 14.859 | 13.659 | 695 | 302 | 228 | MM | 32.6898 | 30.0498 | 27.3622 | 11.8898 | 8.9764 | 2IN
98993313 | MTC4-6/2 A-WB-A-AQQV 208-230/460V 50/60 | MTH04 | IH | 2442 | 5712604841594 | 15.026 | 13.826 | 695 | 302 | 228 | MM | 33.0572 | 30.4172 | 27.3622 | 11.8898 | 8.9764 | 2IN
98993314 | MTC4-7/2 A-WB-A-AQQV 208-230/460V 50/60 | MTH04 | IH | 2495 | 5712604841600 | 15.187 | 13.987 | 695 | 302 | 228 | MM | 33.4114 | 30.7714 | 27.3622 | 11.8898 | 8.9764 | 2IN
98993315 | MTC4-8/2 A-WB-A-AQQV 208-230/460V 50/60 | MTH04 | IH | 2548 | 5712604841617 | 15.336 | 14.136 | 695 | 302 | 228 | MM | 33.7392 | 31.0992 | 27.3622 | 11.8898 | 8.9764 | 2IN
98993316 | MTC4-9/2 A-WB-A-AQQV 208-230/460V 50/60 | MTH04 | IH | 2601 | 5712604841624 | 15.658 | 14.458 | 695 | 302 | 228 | MM | 34.4476 | 31.8076 | 27.3622 | 11.8898 | 8.9764 | 2IN
98993317 | MTC4-3/3 A-WB-A-AQQV 208-230/460V 50/60 | MTH04 | IH | 2307 | 5712604841631 | 14.892 | 13.692 | 695 | 302 | 228 | MM | 32.7624 | 30.1224 | 27.3622 | 11.8898 | 8.9764 | 2IN
98993318 | MTC4-4/3 A-WB-A-AQQV 208-230/460V 50/60 | MTH04 | IH | 2440 | 5712604841648 | 15.193 | 13.993 | 695 | 302 | 228 | MM | 33.4246 | 30.7846 | 27.3622 | 11.8898 | 8.9764 | 2IN
98993319 | MTC4-5/3 A-WB-A-AQQV 208-230/460V 50/60 | MTH04 | IH | 2463 | 5712604841655 | 15.36 | 14.16 | 695 | 302 | 228 | MM | 33.792 | 31.152 | 27.3622 | 11.8898 | 8.9764 | 2IN
98993320 | MTC4-6/3 A-WB-A-AQQV 208-230/460V 50/60 | MTH04 | IH | 2576 | 5712604841662 | 15.527 | 14.327 | 695 | 302 | 228 | MM | 34.1594 | 31.5194 | 27.3622 | 11.8898 | 8.9764 | 2IN
98993321 | MTC4-7/3 A-WB-A-AQQV 208-230/460V 50/60 | MTH04 | IH | 2629 | 5712604841679 | 15.688 | 14.488 | 695 | 302 | 228 | MM | 34.5136 | 31.8736 | 27.3622 | 11.8898 | 8.9764 | 2IN
98993322 | MTC4-8/3 A-WB-A-AQQV 208-230/460V 50/60 | MTH04 | IH | 2683 | 5712604841686 | 15.837 | 14.637 | 695 | 302 | 228 | MM | 34.8414 | 32.2014 | 27.3622 | 11.8898 | 8.9764 | 2IN
98993323 | MTC4-9/3 A-WB-A-AQQV 208-230/460V 50/60 | MTH04 | IH | 2735 | 5712604841693 | 16.159 | 14.959 | 695 | 302 | 228 | MM | 35.5498 | 32.9098 | 27.3622 | 11.8898 | 8.9764 | 2IN
98993324 | MTC4-4/4 A-WB-A-AQQV 208-230/460V 50/60 | MTH04 | IH | 2534 | 5712609938466 | 15.304 | 14.104 | 695 | 302 | 228 | MM | 33.6688 | 31.0288 | 27.3622 | 11.8898 | 8.9764 | 2IN
98993325 | MTC4-5/4 A-WB-A-AQQV 208-230/460V 50/60 | MTH04 | IH | 2558 | 5712604841716 | 15.506 | 14.306 | 695 | 302 | 228 | MM | 34.1132 | 31.4732 | 27.3622 | 11.8898 | 8.9764 | 2IN
98993326 | MTC4-6/4 A-WB-A-AQQV 208-230/460V 50/60 | MTH04 | IH | 2669 | 5712604841723 | 15.673 | 14.473 | 695 | 302 | 228 | MM | 34.4806 | 31.8406 | 27.3622 | 11.8898 | 8.9764 | 2IN
98993327 | MTC4-7/4 A-WB-A-AQQV 208-230/460V 50/60 | MTH04 | IH | 2723 | 5712604841730 | 15.834 | 14.634 | 695 | 302 | 228 | MM | 34.8348 | 32.1948 | 27.3622 | 11.8898 | 8.9764 | 2IN
98993328 | MTC4-8/4 A-WB-A-AQQV 208-230/460V 50/60 | MTH04 | IH | 2776 | 5712604841747 | 15.983 | 14.783 | 695 | 302 | 228 | MM | 35.1626 | 32.5226 | 27.3622 | 11.8898 | 8.9764 | 2IN
98993329 | MTC4-9/4 A-WB-A-AQQV 208-230/460V 50/60 | MTH04 | IH | 2829 | 5712604841754 | 16.305 | 15.105 | 695 | 302 | 228 | MM | 35.871 | 33.231 | 27.3622 | 11.8898 | 8.9764 | 2IN
98993330 | MTC4-5/5 A-WB-A-AQQV 208-230/460V 50/60 | MTH04 | IH | 2671 | 5712604841761 | 31.131 | 29.765 | 816 | 302 | 302 | MM | 68.4882 | 65.483 | 32.126 | 11.8898 | 11.8898 | 2IN
98993331 | MTC4-6/5 A-WB-A-AQQV 208-230/460V 50/60 | MTH04 | IH | 2785 | 5712604841778 | 31.333 | 29.967 | 816 | 302 | 302 | MM | 68.9326 | 65.9274 | 32.126 | 11.8898 | 11.8898 | 2IN
98993332 | MTC4-7/5 A-WB-A-AQQV 208-230/460V 50/60 | MTH04 | IH | 2838 | 5712604841785 | 31.494 | 30.128 | 816 | 302 | 302 | MM | 69.2868 | 66.2816 | 32.126 | 11.8898 | 11.8898 | 2IN
98993333 | MTC4-8/5 A-WB-A-AQQV 208-230/460V 50/60 | MTH04 | IH | 2891 | 5712604841792 | 31.643 | 30.277 | 816 | 302 | 302 | MM | 69.6146 | 66.6094 | 32.126 | 11.8898 | 11.8898 | 2IN
98993334 | MTC4-9/5 A-WB-A-AQQV 208-230/460V 50/60 | MTH04 | IH | 2944 | 5712604841808 | 31.965 | 30.599 | 816 | 302 | 302 | MM | 70.323 | 67.3178 | 32.126 | 11.8898 | 11.8898 | 2IN
98993335 | MTC4-6/6 A-WB-A-AQQV 208-230/460V 50/60 | MTH04 | IH | 2899 | 5712604841815 | 32.435 | 31.069 | 816 | 302 | 302 | MM | 71.357 | 68.3518 | 32.126 | 11.8898 | 11.8898 | 2IN
98993336 | MTC4-7/6 A-WB-A-AQQV 208-230/460V 50/60 | MTH04 | IH | 2952 | 5712604841822 | 32.631 | 31.265 | 816 | 302 | 302 | MM | 71.7882 | 68.783 | 32.126 | 11.8898 | 11.8898 | 2IN
98993337 | MTC4-8/6 A-WB-A-AQQV 208-230/460V 50/60 | MTH04 | IH | 3005 | 5712604841839 | 32.78 | 31.414 | 816 | 302 | 302 | MM | 72.116 | 69.1108 | 32.126 | 11.8898 | 11.8898 | 2IN
98993338 | MTC4-9/6 A-WB-A-AQQV 208-230/460V 50/60 | MTH04 | IH | 3058 | 5712604841846 | 33.102 | 31.736 | 816 | 302 | 302 | MM | 72.8244 | 69.8192 | 32.126 | 11.8898 | 11.8898 | 2IN
98993339 | MTC4-7/7 A-WB-A-AQQV 208-230/460V 50/60 | MTH04 | IH | 3047 | 5712604841853 | 32.742 | 31.376 | 816 | 302 | 302 | MM | 72.0324 | 69.0272 | 32.126 | 11.8898 | 11.8898 | 2IN
98993340 | MTC4-8/7 A-WB-A-AQQV 208-230/460V 50/60 | MTH04 | IH | 3100 | 5712604841860 | 32.926 | 31.56 | 816 | 302 | 302 | MM | 72.4372 | 69.432 | 32.126 | 11.8898 | 11.8898 | 2IN
98993341 | MTC4-9/7 A-WB-A-AQQV 208-230/460V 50/60 | MTH04 | IH | 3153 | 5712604841877 | 33.248 | 31.882 | 816 | 302 | 302 | MM | 73.1456 | 70.1404 | 32.126 | 11.8898 | 11.8898 | 2IN
98993416 | Bulk, strap with nut 3stg (l=129) | SPKIT | SD | 164 | 5712604843239 | 0.27 | 0.162 | 523 | 58 | 61 | MM | 0.594 | 0.3564 | 20.5906 | 2.2835 | 2.4016 | 4SE
98993417 | Bulk, strap with nut 4stg (l=150) | SPKIT | SD | 192 | 5712604843246 | 0.24 | 0.029 | 180 | 90 | 60 | MM | 0.528 | 0.0638 | 7.0866 | 3.5433 | 2.3622 | 4SE
98993418 | Bulk, strap with nut 5stg (l=171) | SPKIT | SD | 164 | 5712604843253 | 0.173 | 0.173 | 289 | 150 | 71 | MM | 0.3806 | 0.3806 | 11.378 | 5.9055 | 2.7953 | 4SE
98993419 | Bulk, strap with nut 6stg (l=192) | SPKIT | SD | 164 | 5712604843260 | 0.32 | 0.212 | 290 | 150 | 70 | MM | 0.704 | 0.4664 | 11.4173 | 5.9055 | 2.7559 | 4SE
98993420 | Bulk, strap with nut 7stg (l=213) | SPKIT | SD | 173 | 5712604843277 | 0.333 | 0.225 | 523 | 58 | 61 | MM | 0.7326 | 0.495 | 20.5906 | 2.2835 | 2.4016 | 4SE
98993421 | Bulk, strap with nut 8stg (l=234) | SPKIT | SD | 173 | 5712604843284 | 0.192 | 0.192 | 0 | 0 | 0 |  | 0.4224 | 0.4224 |  |  |  | 4SE
98993423 | Bulk, strap with nut 10stg (l=276) | SPKIT | SD | 173 | 5712604843307 | 0.396 | 0.288 | 523 | 58 | 61 | MM | 0.8712 | 0.6336 | 20.5906 | 2.2835 | 2.4016 | 4SE
98993424 | Bulk, strap with nut 11stg (l=297) | SPKIT | SD | 173 | 5712604843314 | 0.414 | 0.306 | 523 | 58 | 61 | MM | 0.9108 | 0.6732 | 20.5906 | 2.2835 | 2.4016 | 4SE
98993425 | Bulk, strap with nut 14stg (l=360) | SPKIT | SD | 179 | 5712604843321 | 0.5 | 0.392 | 520 | 60 | 60 | MM | 1.1 | 0.8624 | 20.4724 | 2.3622 | 2.3622 | 4SE
98993427 | Bulk, strap with nut 19stg (l=465) | SPKIT | SD | 186 | 5712604843345 | 0.708 | 0.6 | 523 | 58 | 61 | MM | 1.5576 | 1.32 | 20.5906 | 2.2835 | 2.4016 | 4SE
98993429 | Bulk, strap with nut 21stg (l=507) | SPKIT | SD | 186 | 5712604843369 | 0.69 | 0.492 | 760 | 60 | 60 | MM | 1.518 | 1.0824 | 29.9213 | 2.3622 | 2.3622 | 4SE
98993430 | Bulk, strap with nut 26stg (l=612) | SPKIT | SD | 193 | 5712604843376 | 0.768 | 0.57 | 1023 | 58 | 61 | MM | 1.6896 | 1.254 | 40.2756 | 2.2835 | 2.4016 | 4SE
98993431 | Bulk, strap with nut 28stg (l=654) | SPKIT | SD | 200 | 5712604843383 | 0.855 | 0.657 | 1020 | 60 | 60 | MM | 1.881 | 1.4454 | 40.1575 | 2.3622 | 2.3622 | 4SE
98993434 | Bulk, strap with nut 32stg (l=738) | SPKIT | SD | 242 | 5712604843413 | 0.885 | 0.687 | 1023 | 58 | 61 | MM | 1.947 | 1.5114 | 40.2756 | 2.2835 | 2.4016 | 4SE
98993595 | Spare,pump house DN32-50/80 PN10 GG | TPKIT | SB | 307 | 5712604846445 | 2 | 1.768 | 400 | 160 | 160 | MM | 4.4 | 3.8896 | 15.748 | 6.2992 | 6.2992 | 4SE
98993596 | Spare,pump house DN40-50/80 PN10 GG | TPKIT | SB | 681 | 5712604846452 | 4.532 | 4.3 | 400 | 158 | 166 | MM | 9.9704 | 9.46 | 15.748 | 6.2205 | 6.5354 | 4SE
98993597 | Spare,pump house DN40-90 PN10 GG | TPKIT | SB | 533 | 5712604846469 | 6.032 | 5.8 | 400 | 158 | 166 | MM | 13.2704 | 12.76 | 15.748 | 6.2205 | 6.5354 | 4SE
98993599 | Spare,pump house DN32-50/80 PN10 SS | TPKIT | SB | 849 | 5712604846483 | 2.002 | 1.77 | 195 | 188 | 103 | MM | 4.4044 | 3.894 | 7.6772 | 7.4016 | 4.0551 | 4SE
98993600 | Spare,pump house DN32-90 PN10 SS | TPKIT | SB | 634 | 5712604846490 | 2.541 | 2.309 | 400 | 158 | 166 | MM | 5.5902 | 5.0798 | 15.748 | 6.2205 | 6.5354 | 4SE
98993601 | Spare,motor stool GG20/F75/D112/12 | TPKIT | SB | 500 | 5712604846506 | 1.52 | 1.388 | 180 | 180 | 180 | MM | 3.344 | 3.0536 | 7.0866 | 7.0866 | 7.0866 | 4SE
98993602 | Spare,motor stool GG20/F85/D112/12 | TPKIT | SB | 521 | 5712604846711 | 1.522 | 1.39 | 185 | 185 | 180 | MM | 3.3484 | 3.058 | 7.2835 | 7.2835 | 7.0866 | 4SE
98993603 | Spare,motor stool GG20/F85/D123/12 | TPKIT | SB | 571 | 5712604846728 | 1.626 | 1.494 | 180 | 180 | 180 | MM | 3.5772 | 3.2868 | 7.0866 | 7.0866 | 7.0866 | 4SE
98993604 | Spare,motor stool 1.4308/F75/D112/12 | TPKIT | SB | 1254 | 5712604846735 | 1.548 | 1.416 | 185 | 185 | 180 | MM | 3.4056 | 3.1152 | 7.2835 | 7.2835 | 7.0866 | 4SE
98993634 | Kit, Chamber stack CR/CRI 5-4 | CRSKT | SC | 3093 | 5712604847305 | 2.417 | 1.818 | 370 | 370 | 181 | MM | 5.3174 | 3.9996 | 14.5669 | 14.5669 | 7.126 | 4SE
98993807 | Spare, Impeller 100-250/242 D32 CI | NBKIT | SB | 1148 | 5712604850565 | 10.06 | 10.06 | 340 | 290 | 140 | MM | 22.132 | 22.132 | 13.3858 | 11.4173 | 5.5118 | 4SE
98993808 | Spare, Impeller 125-400/368 BZ trim | TPKIT | SB | 9388 | 5712604850572 | 40.89 | 25.08 | 778 | 588 | 543 | MM | 89.958 | 55.176 | 30.6299 | 23.1496 | 21.378 | 4SE
98993809 | Spare, Impeller 100-250/226 BZ trim | NBKIT | SB | 4578 | 5712604850589 | 9.288 | 8.91 | 341 | 292 | 136 | MM | 20.4336 | 19.602 | 13.4252 | 11.4961 | 5.3543 | 4SE
98993810 | Spare, Impeller 125-200/196-184 BZ trim | NBKIT | SB | 6003 | 5712604850596 | 8.028 | 7.65 | 341 | 292 | 136 | MM | 17.6616 | 16.83 | 13.4252 | 11.4961 | 5.3543 | 4SE
98993858 | Spare, Shaft,MAGdrive,CRN1/3-2/3+5-2 | CRSKT | SC | 392 | 5712604851777 | 0.26 | 0.26 | 290 | 150 | 70 | MM | 0.572 | 0.572 | 11.4173 | 5.9055 | 2.7559 | 4SE
98993860 | Spare, Shaft,MAGdrive,CRN1/3-6+5-4 | CRSKT | SC | 473 | 5712604851791 | 0.359 | 0.251 | 523 | 58 | 61 | MM | 0.7898 | 0.5522 | 20.5906 | 2.2835 | 2.4016 | 4SE
98993861 | Spare, Shaft,MAGdrive,CRN1/3-7+5-5 | CRSKT | SC | 552 | 5712604851807 | 0.313 | 0.22 | 292 | 152 | 73 | MM | 0.6886 | 0.484 | 11.4961 | 5.9843 | 2.874 | 4SE
98993862 | Spare, Shaft,MAGdrive,CRN1/3-10+5-7 | CRSKT | SC | 579 | 5712604851814 | 0.4 | 0.292 | 530 | 60 | 60 | MM | 0.88 | 0.6424 | 20.8661 | 2.3622 | 2.3622 | 4SE
98993864 | Spare, Shaft,MAGdrive,CRN1/3-13+5-9 | CRSKT | SC | 420 | 5712604851838 | 0.42 | 0.312 | 520 | 60 | 60 | MM | 0.924 | 0.6864 | 20.4724 | 2.3622 | 2.3622 | 4SE
98993865 | Spare, Shaft,MAGdrive,CRN1/3-15+5-10 | CRSKT | SC | 587 | 5712604851845 | 0.44 | 0.332 | 530 | 60 | 60 | MM | 0.968 | 0.7304 | 20.8661 | 2.3622 | 2.3622 | 4SE
98993866 | Spare, Shaft,MAGdrive,CRN5-11 | CRSKT | SC | 425 | 5712604851852 | 0.51 | 0.402 | 523 | 58 | 61 | MM | 1.122 | 0.8844 | 20.5906 | 2.2835 | 2.4016 | 4SE
98993868 | Spare, Shaft,MAGdrive,CRN1/3-19+5-13 | CRSKT | SC | 429 | 5712604851876 | 0.554 | 0.446 | 523 | 58 | 61 | MM | 1.2188 | 0.9812 | 20.5906 | 2.2835 | 2.4016 | 4SE
98993869 | Spare, Shaft,MAGdrive,CRN1/3-21+5-14 | CRSKT | SC | 437 | 5712604851883 | 0.62 | 0.422 | 770 | 600 | 600 | MM | 1.364 | 0.9284 | 30.315 | 23.622 | 23.622 | 4SE
98993874 | Spare, Shaft,MAGdrive,CRN1/3-33+5-22 | CRSKT | SC | 571 | 5712604851937 | 0.92 | 0.722 | 1023 | 58 | 61 | MM | 2.024 | 1.5884 | 40.2756 | 2.2835 | 2.4016 | 4SE
98993877 | Spare, Shaft,MAGdrive,CRN5-29 | CRSKT | SC | 670 | 5712604851968 | 1 | 0.802 | 1023 | 58 | 61 | MM | 2.2 | 1.7644 | 40.2756 | 2.2835 | 2.4016 | 4SE
98993881 | Spare, Shaft,MAGdrive,CRN1/3-17 | CRSKT | SC | 426 | 5712604852002 | 0.523 | 0.415 | 523 | 58 | 61 | MM | 1.1506 | 0.913 | 20.5906 | 2.2835 | 2.4016 | 4SE
98993890 | Spare, Pump housing DN100 w/wear ring | TPKIT | SB | 3737 | 5712604852156 | 170.14 | 154.334 | 600 | 800 | 570 | MM | 374.308 | 339.5348 | 23.622 | 31.4961 | 22.4409 | 4SE
98993921 | Spare, Motor stool Electrocoated MMG 160 | CRLKT | SC | 1948 | 5712609865830 | 20.205 | 19.4 | 370 | 370 | 550 | MM | 44.451 | 42.68 | 14.5669 | 14.5669 | 21.6535 | 4SE
98993928 | Bulk, Spacing pipe 45mm Titan | CRKIT | SC | 1299 | 5712604852644 | 0.627 | 0.565 | 0 | 0 | 0 |  | 1.3794 | 1.243 |  |  |  | 4SE
98994113 | KIT,IMPELLER,L,30707,X4 B22 | PAREP | SB | 316 | 5712604856345 | 2.526 | 2.526 | 12 | 12 | 12 | " | 5.5572 | 5.5572 |  |  |  | 4SE
98994747 | Kit, Chamber stack CRN 45-8-1 | CRLKT | SC | 14750 | 5712604868188 | 25.166 | 22.416 | 0 | 0 | 0 |  | 55.3652 | 49.3152 |  |  |  | 4SE
98994939 | 45 SQF-3 2" NPT with packaging | SQSCE | WF | 2057 | 5712604877425 | 6.951 | 5.875 | 0 | 0 | 0 |  | 15.2922 | 12.925 |  |  |  | 3WU
98994951 | 45 SQF-3 2" NPT cpl. | SQSCE | WF | 5305 | 5712604877463 | 12.5 | 11 | 1206 | 145 | 160 | MM | 27.5 | 24.2 | 47.4803 | 5.7087 | 6.2992 | 3WU
98994956 | 35 SQF-4 1 1/2" NPT with packaging | SQSCE | WF | 2057 | 5712604877630 | 7.532 | 6.456 | 0 | 0 | 0 |  | 16.5704 | 14.2032 |  |  |  | 3WU
98994960 | 35 SQF-4 1 1/2" NPT cpl. | SQSCE | WF | 5305 | 5712604877692 | 12.1 | 10.6 | 1206 | 145 | 160 | MM | 26.62 | 23.32 | 47.4803 | 5.7087 | 6.2992 | 3WU
98994963 | 77 SQF-3 2" NPT with packaging | SQSCE | WF | 2057 | 5712604877838 | 7.934 | 6.858 | 0 | 0 | 0 |  | 17.4548 | 15.0876 |  |  |  | 3WU
98994964 | 77 SQF-3 2" NPT cpl. | SQSCE | WF | 5305 | 5712604877852 | 12.7 | 11.2 | 1206 | 145 | 160 | MM | 27.94 | 24.64 | 47.4803 | 5.7087 | 6.2992 | 3WU
98995230 | 29-80125-150001 PLRNC2S101AA | SPLK0 | CF | 22024 | 5712604883150 | 1475 | 1475 | 2794 | 1270 | 1066.8 | MM | 3245 | 3245 | 110 | 50 | 42 | 1CBS
98995462 | Kit, Tank 18L PN10 | MUCKT | SC | 565 | 5712604886816 | 4.02 | 4.017 | 290 | 290 | 440 | MM | 8.844 | 8.8374 | 11.4173 | 11.4173 | 17.3228 | 4SE
98995463 | Kit, Tank 12L PN16 | MUCKT | SC | 409 | 5712604886823 | 4.68 | 4.677 | 580 | 380 | 320 | MM | 10.296 | 10.2894 | 22.8346 | 14.9606 | 12.5984 | 4SE
98995471 | Kit, Cover stand.cpl.1ph MGE | MO2KT | SC | 237 | 5712604887004 | 1.22 | 0.799 | 340 | 290 | 140 | MM | 2.684 | 1.7578 | 13.3858 | 11.4173 | 5.5118 | 4SE
98995472 | Kit, Cover graph.cpl.1ph MGE | MO2KT | SC | 529 | 5712604887011 | 1.26 | 0.839 | 340 | 290 | 160 | MM | 2.772 | 1.8458 | 13.3858 | 11.4173 | 6.2992 | 4SE
98995473 | Kit, Cover blind cpl.1ph MGE/MLE | MO2KT | SC | 529 | 5712604887028 | 1.646 | 1.225 | 295 | 345 | 149 | MM | 3.6212 | 2.695 | 11.6142 | 13.5827 | 5.8661 | 4SE
98995474 | Kit, Cover.cpl.1ph MGE/MLE | MO2KT | SC | 529 | 5712604887035 | 1.623 | 1.202 | 345 | 292 | 139 | MM | 3.5706 | 2.6444 | 13.5827 | 11.4961 | 5.4724 | 4SE
98995475 | Kit, Cover graph.cpl.1ph MGE/MLE | MO2KT | SC | 536 | 5712604887042 | 1.646 | 1.225 | 299 | 345 | 139 | MM | 3.6212 | 2.695 | 11.7717 | 13.5827 | 5.4724 | 4SE
98995477 | Kit, Cover stand.cpl.3ph MGE | MO2KT | SC | 536 | 5712604887066 | 2.101 | 1.68 | 346 | 295 | 144 | MM | 4.6222 | 3.696 | 13.622 | 11.6142 | 5.6693 | 4SE
98995478 | Kit, Cover graph.cpl.3ph MGE | MO2KT | SC | 435 | 5712604887073 | 2.067 | 1.596 | 344 | 292 | 144 | MM | 4.5474 | 3.5112 | 13.5433 | 11.4961 | 5.6693 | 4SE
98995479 | Kit, Cover blind cpl.3ph MGE/MLE | MO2KT | SC | 536 | 5712604887080 | 2.069 | 1.648 | 295 | 345 | 139 | MM | 4.5518 | 3.6256 | 11.6142 | 13.5827 | 5.4724 | 4SE
98995480 | Kit, Cover stand.cpl.3ph MGE/MLE | MO2KT | SC | 536 | 5712604887097 | 2.066 | 1.645 | 292 | 345 | 139 | MM | 4.5452 | 3.619 | 11.4961 | 13.5827 | 5.4724 | 4SE
98995481 | Kit, Cover graph.cpl.3ph MGE/MLE | MO2KT | SC | 536 | 5712604887103 | 2.069 | 2.069 | 297 | 345 | 139 | MM | 4.5518 | 4.5518 | 11.6929 | 13.5827 | 5.4724 | 4SE
98995640 | Spare, Impeller 80-315/318 SS trim | NBKIT | SB | 4803 | 5712604890875 | 11.78 | 11.18 | 370 | 360 | 190 | MM | 25.916 | 24.596 | 14.5669 | 14.1732 | 7.4803 | 4SE
98995661 | Spare, Impeller 50-160/80-65-160/173 | NBKIT | SB | 1940 | 5712604890882 | 3.274 | 3.17 | 185 | 185 | 97 | MM | 7.2028 | 6.974 | 7.2835 | 7.2835 | 3.8189 | 4SE
98995662 | Spare, Impeller 100-200/172 SS trim | NBKIT | SB | 3577 | 5712604890899 | 5.888 | 5.51 | 341 | 292 | 136 | MM | 12.9536 | 12.122 | 13.4252 | 11.4961 | 5.3543 | 4SE
98995663 | Spare, Impeller 65-315/306 SS trim | NBKIT | SB | 6706 | 5712604890905 | 11.02 | 10.42 | 370 | 370 | 181 | MM | 24.244 | 22.924 | 14.5669 | 14.5669 | 7.126 | 4SE
98995811 | Spare, Coupling cpl. mach 60 D 38.1 - 55 | HSKIT | SB | 1556 | 5712604894194 | 5.5 | 5.5 | 360 | 240 | 190 | MM | 12.1 | 12.1 | 14.1732 | 9.4488 | 7.4803 | 4SE
98995898 | KIT,HARDWARE,SL,PUMP END,4070,316SS | PAREP | SB | 443 | 5712604895849 | 1.692 | 1.692 | 6 | 6 | 6 | " | 3.7224 | 3.7224 |  |  |  | 4SE
98996009 | SMD.13.7.1775.T.6.0H 10m MS | SMD00 | WA | 6209 | 5712604897386 | 36 | 36 | 800 | 600 | 531 | MM | 79.2 | 79.2 | 31.4961 | 23.622 | 20.9055 | 3WU
98996010 | SMD.17.8.1765.T.6.0H 10m MS | SMD00 | WA | 6725 | 5712604897393 | 36 | 36 | 800 | 600 | 531 | MM | 79.2 | 79.2 | 31.4961 | 23.622 | 20.9055 | 3WU
98996011 | SMD.23.10.1750.T.6.0H 10m MS | SMD00 | WA | 7316 | 5712604897409 | 36 | 36 | 800 | 600 | 531 | MM | 79.2 | 79.2 | 31.4961 | 23.622 | 20.9055 | 3WU
98996012 | SMD.13.7.1775.6.0H 10m MS | SMD00 | WA | 6209 | 5712604897416 | 35 | 35 | 800 | 600 | 531 | MM | 77 | 77 | 31.4961 | 23.622 | 20.9055 | 3WU
98996013 | SMD.17.8.1765.6.0H 10m MS | SMD00 | WA | 6725 | 5712604897423 | 35 | 35 | 800 | 600 | 531 | MM | 77 | 77 | 31.4961 | 23.622 | 20.9055 | 3WU
98996014 | SMD.23.10.1750.6.0H 10m MS | SMD00 | WA | 7316 | 5712604897430 | 35 | 35 | 800 | 600 | 531 | MM | 77 | 77 | 31.4961 | 23.622 | 20.9055 | 3WU
98996015 | SMD.30.11.1182.6.1H 10m MS | SMD00 | WA | 8869 | 5712604897447 | 64 | 64 | 800 | 600 | 531 | MM | 140.8 | 140.8 | 31.4961 | 23.622 | 20.9055 | 3WU
98996016 | SMD.38.13.1178.6.1H 10m MS | SMD00 | WA | 9607 | 5712604897454 | 64 | 64 | 800 | 600 | 531 | MM | 140.8 | 140.8 | 31.4961 | 23.622 | 20.9055 | 3WU
98996017 | SMD.47.15.1170.6.1H 10m MS | SMD00 | WA | 10346 | 5712604897461 | 64 | 64 | 800 | 600 | 531 | MM | 140.8 | 140.8 | 31.4961 | 23.622 | 20.9055 | 3WU
98996018 | SMD.13.7.1775.T.6.0H 15m MS | SMD00 | WA | 6504 | 5712604897478 | 38 | 38 | 800 | 600 | 531 | MM | 83.6 | 83.6 | 31.4961 | 23.622 | 20.9055 | 3WU
98996019 | SMD.17.8.1765.T.6.0H 15m MS | SMD00 | WA | 7022 | 5712604897485 | 38 | 38 | 800 | 600 | 531 | MM | 83.6 | 83.6 | 31.4961 | 23.622 | 20.9055 | 3WU
98996020 | SMD.23.10.1750.T.6.0H 15m MS | SMD00 | WA | 7612 | 5712604897492 | 38 | 38 | 800 | 600 | 531 | MM | 83.6 | 83.6 | 31.4961 | 23.622 | 20.9055 | 3WU
98996021 | SMD.13.7.1775.6.0H 15m MS | SMD00 | WA | 6504 | 5712604897508 | 37 | 37 | 800 | 600 | 531 | MM | 81.4 | 81.4 | 31.4961 | 23.622 | 20.9055 | 3WU
98996022 | SMD.17.8.1765.6.0H 15m MS | SMD00 | WA | 7022 | 5712604897515 | 37 | 37 | 800 | 600 | 531 | MM | 81.4 | 81.4 | 31.4961 | 23.622 | 20.9055 | 3WU
98996023 | SMD.23.10.1750.6.0H 15m MS | SMD00 | WA | 7612 | 5712604897522 | 37 | 37 | 800 | 600 | 531 | MM | 81.4 | 81.4 | 31.4961 | 23.622 | 20.9055 | 3WU
98996024 | SMD.30.11.1182.6.1H 15m MS | SMD00 | WA | 9163 | 5712604897539 | 67 | 67 | 800 | 600 | 531 | MM | 147.4 | 147.4 | 31.4961 | 23.622 | 20.9055 | 3WU
98996025 | SMD.38.13.1178.6.1H 15m MS | SMD00 | WA | 9904 | 5712604897546 | 67 | 67 | 800 | 600 | 531 | MM | 147.4 | 147.4 | 31.4961 | 23.622 | 20.9055 | 3WU
98996026 | SMD.47.15.1170.6.1H 15m MS | SMD00 | WA | 10661 | 5712604897553 | 67 | 67 | 800 | 600 | 531 | MM | 147.4 | 147.4 | 31.4961 | 23.622 | 20.9055 | 3WU
98996139 | Spare, Impeller 150-250/233 D42 2p CI | NBKIT | SB | 2067 | 5712604899656 | 12.98 | 12.38 | 370 | 370 | 181 | MM | 28.556 | 27.236 | 14.5669 | 14.5669 | 7.126 | 4SE
98996140 | Spare, Impeller 65-315/294, ISO D42, CI | NBKIT | SB | 1290 | 5712604899663 | 9.71 | 9.11 | 370 | 370 | 181 | MM | 21.362 | 20.042 | 14.5669 | 14.5669 | 7.126 | 4SE
98996161 | Spare, Impeller 125-250/236 2p SS trim | NBKIT | SB | 7408 | 5712604899687 | 11.34 | 10.74 | 370 | 370 | 181 | MM | 24.948 | 23.628 | 14.5669 | 14.5669 | 7.126 | 4SE
98996162 | Spare,Impeller 65-250/100-65-250/212 | NBKIT | SB | 4420 | 5712604899694 | 6.448 | 6.07 | 341 | 292 | 136 | MM | 14.1856 | 13.354 | 13.4252 | 11.4961 | 5.3543 | 4SE
98996163 | Spare, Impeller 100-315/264, ISO D42, CI | NBKIT | SB | 1177 | 5712604899816 | 9.79 | 9.19 | 370 | 370 | 181 | MM | 21.538 | 20.218 | 14.5669 | 14.5669 | 7.126 | 4SE
98996164 | Spare, Impeller 100-200/202 CI | NBKIT | SB | 863 | 5712604899823 | 6.01 | 6.01 | 340 | 290 | 140 | MM | 13.222 | 13.222 | 13.3858 | 11.4173 | 5.5118 | 4SE
98996190 | Spare, Impeller 125-500/546 BZ trim | NBKIT | SB | 21082 | 5712604900239 | 60.69 | 44.88 | 778 | 588 | 543 | MM | 133.518 | 98.736 | 30.6299 | 23.1496 | 21.378 | 4SE
98996199 | Spare, Impeller 80-250/234 BS trim | NBKIT | SB | 3758 | 5712604900949 | 7.648 | 7.27 | 341 | 292 | 136 | MM | 16.8256 | 15.994 | 13.4252 | 11.4961 | 5.3543 | 4SE
98996400 | UPZCP-1 Single Pump Zone Control, Cpl. | UPCTR | AD | 165 | 5712604905838 | 0.935 | 0.75 | 0 | 0 | 0 |  | 2.057 | 1.65 |  |  |  | 0DBS
98996435 | UPZCP-6 Six Pump Zone Control, Cpl. | UPCTR | AD | 465 | 5712604905913 | 2.31 | 2.1 | 0 | 0 | 0 |  | 5.082 | 4.62 |  |  |  | 0DBS
98996436 | UPZCV-3 Three Valve Zone Control, Cpl. | UPCTR | AD | 256 | 5712604905920 | 2.31 | 2.1 | 0 | 0 | 0 |  | 5.082 | 4.62 |  |  |  | 0DBS
98996439 | UPZCV-6 Six Valve Zone Control, Cpl. | UPCTR | AD | 366 | 5712604905951 | 2.31 | 2.1 | 0 | 0 | 0 |  | 5.082 | 4.62 |  |  |  | 0DBS
98996441 | UPZCP-3 Three Pump Zone Control, Cpl. | UPCTR | AD | 318 | 5712604905845 | 2.31 | 2.1 | 0 | 0 | 0 |  | 5.082 | 4.62 |  |  |  | 0DBS
98996487 | UPZC Transformer Fuse,Pump Brd 250mA | UPKIT | SA | 22 | 5712604906408 | 0.5 | 0.5 | 0 | 0 | 0 |  | 1.1 | 1.1 |  |  |  | 4SE
98996488 | UPZC Transformer Fuse,Valv Brd 500mA | UPKIT | SA | 22 | 5712604906811 | 0.5 | 0.5 | 0 | 0 | 0 |  | 1.1 | 1.1 |  |  |  | 4SE
98996754 | SPARE SHAFT SEAL D.38 | SYCKT | SB | 582 | 5712604910627 | 0.24 | 0.24 | 180 | 160 | 80 | MM | 0.528 | 0.528 | 7.0866 | 6.2992 | 3.1496 | 4SE
98996762 | Kit, Impeller 96933312S fr50 | GS3KT | SD | 3332 | 5712604910603 | 21.5 | 21.5 | 0 | 0 | 0 |  | 47.3 | 47.3 |  |  |  | 4SE
98996804 | BULK,Socket set screw M20x50 A2 DIN913 | WLCKT | SD | 146 | 5712604911440 | 0.4 | 0.35 | 180 | 900 | 600 | MM | 0.88 | 0.77 | 7.0866 | 35.4331 | 23.622 | 4SE
98996809 | Bulk,Socket set screw M27x40 A2 DIN913 | WLCKT | SD | 181 | 5712604911495 | 0.445 | 0.445 | 181 | 91 | 60 | MM | 0.979 | 0.979 | 7.126 | 3.5827 | 2.3622 | 4SE
98996813 | Spare, NECKRING TP/TPD 40 | TPKIT | SB | 130 | 5712604911556 | 0.052 | 0.051 | 15 | 137 | 205 | MM | 0.1144 | 0.1122 | 0.59055 | 5.3937 | 8.0709 | 4SE
98996940 | Spare,Motor stool 125-160/24 IEC 132 CED | NBKIT | SB | 1290 | 5712604914373 | 16.54 | 15.735 | 323 | 307 | 291 | MM | 36.388 | 34.617 | 12.7165 | 12.0866 | 11.4567 | 4SE
98996951 | Kit, Chamber stack CRN 20-4 | CRMKT | SC | 3609 | 5712604914380 | 4.905 | 4.7 | 400 | 158 | 166 | MM | 10.791 | 10.34 | 15.748 | 6.2205 | 6.5354 | 4SE
98996990 | Spare, Impeller 100-250/250 BS trim | NBKIT | SB | 5423 | 5712604915622 | 8.648 | 8.27 | 341 | 292 | 136 | MM | 19.0256 | 18.194 | 13.4252 | 11.4961 | 5.3543 | 4SE
98997749 | Spare,CASE,ASSY,KP,60203,H/V,PN16 | PASE1 | SB | 15197 | 5712604927151 | 478 | 478 | 1090 | 710 | 1090 | MM | 1051.6 | 1051.6 | 42.9134 | 27.9528 | 42.9134 | 4SE
98998013 | Spare, Valve casing Rp 1 1/4 N/FKM | SPKIT | SD | 399 | 5712604932513 | 0.68 | 0.68 | 150 | 100 | 100 | MM | 1.496 | 1.496 | 5.9055 | 3.937 | 3.937 | 4SE
98998038 | Spare, Impeller 125-400/386 CI | NBKIT | SB | 2200 | 5712604933114 | 36.356 | 20.55 | 778 | 588 | 543 | MM | 79.9832 | 45.21 | 30.6299 | 23.1496 | 21.378 | 4SE
98998039 | Spare, Impeller 100-160/168 D24 CI | NBKIT | SB | 749 | 5712604933121 | 4.534 | 4.4 | 185 | 185 | 180 | MM | 9.9748 | 9.68 | 7.2835 | 7.2835 | 7.0866 | 4SE
98998053 | Spare, Pumphead 182TC (basis-high), cat. | CRMKT | SC | 1165 | 5712604933336 | 12.085 | 10.742 | 256 | 371 | 368 | MM | 26.587 | 23.6324 | 10.0787 | 14.6063 | 14.4882 | 4SE
98998055 | Spare, Impeller 40-160/65-50-160/172 BS | NBKIT | SB | 2068 | 5712604933404 | 2.824 | 2.72 | 185 | 185 | 97 | MM | 6.2128 | 5.984 | 7.2835 | 7.2835 | 3.8189 | 4SE
98998056 | Spare, Impeller 100-200/199 BS trim | NBKIT | SB | 3970 | 5712604933619 | 6.898 | 6.52 | 341 | 292 | 136 | MM | 15.1756 | 14.344 | 13.4252 | 11.4961 | 5.3543 | 4SE
98998057 | Spare, Impeller 100-200/188 BS trim | NBKIT | SB | 3970 | 5712604933626 | 6.568 | 6.19 | 341 | 292 | 136 | MM | 14.4496 | 13.618 | 13.4252 | 11.4961 | 5.3543 | 4SE
99000056 | Kit, Chamber stack CRN 20-17 | CRMKT | SC | 6960 | 5712604961605 | 17.912 | 16.739 | 1044 | 170 | 170 | MM | 39.4064 | 36.8258 | 41.1024 | 6.6929 | 6.6929 | 4SE
99000138 | Spare, Pump housing twin DN50 L340 D178 | TPKIT | SB | 2059 | 5712604963609 | 61.25 | 45.44 | 600 | 800 | 550 | MM | 134.75 | 99.968 | 23.622 | 31.4961 | 21.6535 | 4SE
99000333 | 10-40709-130001-2742P,6.50"BAC302747 | LC000 | CE | 5376 | 5712604966877 | 236 | 236 | 48 | 42 | 24 | " | 519.2 | 519.2 |  |  |  | 1CBS
99000383 | 10N6-15507-13000X-1741P BPRNCNSNTCFB | LC000 | CE | 3728 | 5712604967164 | 110 | 110 | 812.8 | 609.6 | 660.4 | MM | 242 | 242 | 32 | 24 | 26 | 1CBS
99001051 | Kit, Pipe for stuffing box SNE EN 1.4301 | NBKIT | SB | 840 | 5712604979808 | 687 | 489 | 1000 | 50 | 50 | MM | 1511.4 | 1075.8 | 39.3701 | 1.9685 | 1.9685 | 4SE
99001056 | Kit,pipe cpl, stuffing box SNE,EN 1.4462 | NBKIT | SB | 558 | 5712604979853 | 438 | 240 | 1000 | 50 | 50 | MM | 963.6 | 528 | 39.3701 | 1.9685 | 1.9685 | 4SE
99001077 | Spare, Impeller 40-250/245, ISO D32, CI | NBKIT | SB | 885 | 5712604980392 | 4.686 | 4.686 | 345 | 295 | 139 | MM | 10.3092 | 10.3092 | 13.5827 | 11.6142 | 5.4724 | 4SE
99001098 | Kit,S Terminal board 96061257 | GS1KT | SD | 450 | 5712604980804 | 0.453 | 0.403 | 151 | 104 | 106 | MM | 0.9966 | 0.8866 | 5.9449 | 4.0945 | 4.1732 | 4SE
99001103 | Spare, Outer sleeve,EN 1.4401,brush | CRLKT | SC | 742 | 5712609968234 | 1.97 | 1.37 | 370 | 240 | 180 | MM | 4.334 | 3.014 | 14.5669 | 9.4488 | 7.0866 | 4SE
99001132 | Spare,IMPELLER,CL-15959,Trim 194mm | PASE1 | SB | 1334 | 5712604981825 | 5.3 | 5.3 | 340 | 340 | 470 | MM | 11.66 | 11.66 | 13.3858 | 13.3858 | 18.5039 | 4SE
99001251 | Spare, Bearing DE, Siemens 315 250kW | SUCKT | SD | 586 | 5712604983959 | 2.3 | 2.3 | 0 | 0 | 0 |  | 5.06 | 5.06 |  |  |  | 4SE
99001260 | Spare, Retaining Ring DIN471-90X3 | MOCKT | SC | 13 | 5712604984413 | 0.1 | 0.1 | 0 | 0 | 0 |  | 0.22 | 0.22 |  |  |  | 4SE
99001273 | Spare, Shaft Sealing ring, SN63256-V-90 | MO4KT | SC | 141 | 5712604984475 | 0.2 | 0.2 | 0 | 0 | 0 |  | 0.44 | 0.44 |  |  |  | 4SE
99001323 | 45R15- 4E 2NPT 4" 60 | SP09P | WG | 4600 | 5712604985557 | 6.812 | 5.662 | 800 | 120 | 110 | MM | 14.9864 | 12.4564 | 31.4961 | 4.7244 | 4.3307 | 3WU
99001465 | Spare, Impeller 65-125/130 BS trim | NBKIT | SB | 1968 | 5712604989098 | 2.547 | 2.443 | 185 | 185 | 97 | MM | 5.6034 | 5.3746 | 7.2835 | 7.2835 | 3.8189 | 4SE
99001479 | Kit, Chamber stack CR 45-3-2 | CRLKT | SC | 6994 | 5712604989685 | 10.826 | 9.816 | 555 | 282 | 282 | MM | 23.8172 | 21.5952 | 21.8504 | 11.1024 | 11.1024 | 4SE
99001539 | 10-20501-100061-2501P,3.35"BAC302749 | LC000 | CE | 2830 | 5712604990209 | 70 | 70 | 30 | 20 | 18 | " | 154 | 154 |  |  |  | 1CBS
99001818 | Kit,Cooling jacket 96782493 S fr70 | GS2KT | SD | 20552 | 5712604996300 | 142 | 120 | 1200 | 800 | 150 | MM | 312.4 | 264 | 47.2441 | 31.4961 | 5.9055 | 4SE
99001824 | Spare, Impeller 80-160/175 SS trim | TPKIT | SB | 2546 | 5712604996805 | 5.053 | 4.925 | 194 | 193 | 187 | MM | 11.1166 | 10.835 | 7.6378 | 7.5984 | 7.3622 | 4SE
99001829 | Spare, Impeller 200-400 /392 CI | NBKIT | SB | 6994 | 5712604997031 | 39.153 | 30.3 | 578 | 388 | 443 | MM | 86.1366 | 66.66 | 22.7559 | 15.2756 | 17.4409 | 4SE
99001842 | Spare, Impeller 80-160/147 CI | NBKIT | SB | 600 | 5712604997086 | 4.2 | 3.888 | 340 | 290 | 140 | MM | 9.24 | 8.5536 | 13.3858 | 11.4173 | 5.5118 | 4SE
99001880 | Spare, Shaft cpl. D16 MTR15/20 L203 | CRMKT | SC | 260 | 5712604997949 | 0.415 | 0.322 | 290 | 150 | 70 | MM | 0.913 | 0.7084 | 11.4173 | 5.9055 | 2.7559 | 4SE
99001883 | Bulk, 8x Hex Screw M12x35 A4-80 DIN 933 | WLCKT | SD | 93 | 5712604998045 | 0.366 | 0.344 | 206 | 137 | 27 | MM | 0.8052 | 0.7568 | 8.1102 | 5.3937 | 1.063 | 4SE
99001954 | Spare, Formed wire spring D136/D128 | MUCKT | SC | 523 | 5712604999158 | 0.05 | 0.05 | 215 | 150 | 10 | MM | 0.11 | 0.11 | 8.4646 | 5.9055 | 0.3937 | 4SE
99002330 | Spare,Seal,M74-D/40-G9-Q2Q2VGG/Q2Q2VGG | PASE1 | SB | 1475 | 5712605005612 | 0.386 | 0.386 | 1 | 1 | 1 | MM | 0.8492 | 0.8492 | 0.03937 | 0.03937 | 0.03937 | 4SE
99002342 | Kit, Retaining screw M27x40 | WLCKT | SD | 521 | 5712605005643 | 0.45 | 0.313 | 90 | 180 | 60 | MM | 0.99 | 0.6886 | 3.5433 | 7.0866 | 2.3622 | 4SE
99002349 | Kit, Hex screw M16x60 A4-80 DIN 933 | WLCKT | SD | 101 | 5712605005841 | 0.52 | 0.504 | 180 | 100 | 50 | MM | 1.144 | 1.1088 | 7.0866 | 3.937 | 1.9685 | 4SE
99002354 | Kit, Plug ISO 228 - G 3/8 | WLCKT | SD | 232 | 5712605005896 | 0.24 | 0.19 | 180 | 190 | 50 | MM | 0.528 | 0.418 | 7.0866 | 7.4803 | 1.9685 | 4SE
99002355 | Kit, Hex screw M10x30 A4-80 DIN 933 | WLCKT | SD | 101 | 5712605005902 | 0.26 | 0.244 | 180 | 100 | 50 | MM | 0.572 | 0.5368 | 7.0866 | 3.937 | 1.9685 | 4SE
99009367 | KIT,HW,213-215,B1 CUE,STL GRADE 5 | PAREP | SB | 393 | 5712605019329 | 12 | 12 | 538 | 351 | 354 | MM | 26.4 | 26.4 | 21.1811 | 13.8189 | 13.937 | 4SE
99009638 | Spare, shaft cpl. N/R 19stg 906 mm | SPKIT | SD | 372 | 5712605023999 | 1.189 | 0.991 | 1023 | 58 | 61 | MM | 2.6158 | 2.1802 | 40.2756 | 2.2835 | 2.4016 | 4SE
99009640 | Spare, Impeller 80-250/224 CI | NBKIT | SB | 977 | 5712605024132 | 6.398 | 6.02 | 341 | 292 | 136 | MM | 14.0756 | 13.244 | 13.4252 | 11.4961 | 5.3543 | 4SE
99009641 | Spare, Impeller 65-315/304 CI | NBKIT | SB | 1064 | 5712605024149 | 10.21 | 9.61 | 370 | 370 | 181 | MM | 22.462 | 21.142 | 14.5669 | 14.5669 | 7.126 | 4SE
99009642 | Spare, Impeller 150-400/394, D48 SS trim | NBKIT | SB | 17079 | 5712605024156 | 33.875 | 25.02 | 578 | 388 | 443 | MM | 74.525 | 55.044 | 22.7559 | 15.2756 | 17.4409 | 4SE
99009663 | Spare, Impeller 80-400/342 SS trim | NBKIT | SB | 13576 | 5712605024163 | 25.725 | 16.87 | 578 | 388 | 443 | MM | 56.595 | 37.114 | 22.7559 | 15.2756 | 17.4409 | 4SE
99009664 | Spare, Impeller 65-160/163, ISO D32 | NBKIT | SB | 3145 | 5712605024170 | 4.124 | 4.02 | 185 | 185 | 97 | MM | 9.0728 | 8.844 | 7.2835 | 7.2835 | 3.8189 | 4SE
99009665 | Spare, Impeller 125-400/369 SS trim | NBKIT | SB | 10510 | 5712605024187 | 31.075 | 22.22 | 578 | 388 | 443 | MM | 68.365 | 48.884 | 22.7559 | 15.2756 | 17.4409 | 4SE
99009666 | Spare, Impeller 125-400/369 BZ trim | NBKIT | SB | 11678 | 5712605024194 | 34.025 | 25.17 | 578 | 388 | 443 | MM | 74.855 | 55.374 | 22.7559 | 15.2756 | 17.4409 | 4SE
99009667 | Spare, Impeller 200-400 /360 BZ trim | NBKIT | SB | 22496 | 5712605024200 | 42.587 | 33.732 | 578 | 388 | 443 | MM | 93.6914 | 74.2104 | 22.7559 | 15.2756 | 17.4409 | 4SE
99009708 | Spare, Impeller 250 BZ balanced | TPKIT | SB | 29416 | 5712605025214 | 28.855 | 20 | 578 | 388 | 443 | MM | 63.481 | 44 | 22.7559 | 15.2756 | 17.4409 | 4SE
99009868 | Spare,Set screw,1/4"-28,0.25"L,CUP | SICKT | SB | 7 | 5712605027874 | 0.014 | 0.014 | 1 | 1 | 1 | MM | 0.0308 | 0.0308 | 0.03937 | 0.03937 | 0.03937 | 4SE
99010068 | Kit, Rep. NRV SP125/160 NBR | SPKIT | SD | 1390 | 5712605032502 | 2.352 | 1.547 | 373 | 254 | 373 | MM | 5.1744 | 3.4034 | 14.685 | 10 | 14.685 | 4SE
99010069 | Kit, Rep. NRV SP125/160 FKM | SPKIT | SD | 2621 | 5712605032618 | 2.188 | 1.818 | 374 | 254 | 195 | MM | 4.8136 | 3.9996 | 14.7244 | 10 | 7.6772 | 4SE
99010072 | Spare, Suct. Interc. R , 6" SP 125/160 | SPKIT | SD | 3132 | 5712605032670 | 11.095 | 10.696 | 360 | 240 | 370 | MM | 24.409 | 23.5312 | 14.1732 | 9.4488 | 14.5669 | 4SE
99010115 | Spare, Pump shaft 6"motor 25stg (L1215) | SPKIT | SD | 428 | 5712605033158 | 1.993 | 1.704 | 1523 | 62 | 61 | MM | 4.3846 | 3.7488 | 59.9606 | 2.4409 | 2.4016 | 4SE
99010120 | Spare, shaft cpl. 8stg (L426) | SPKIT | SD | 228 | 5712605033349 | 0.634 | 0.526 | 523 | 58 | 61 | MM | 1.3948 | 1.1572 | 20.5906 | 2.2835 | 2.4016 | 4SE
99010129 | Spare, ELECTRODE RELAY RM4LG01M | MOCKT | SC | 478 | 5712605033820 | 0.26 | 0.26 | 100 | 150 | 100 | MM | 0.572 | 0.572 | 3.937 | 5.9055 | 3.937 | 4SE
99010159 | Spare, Impeller 80-200/192 BS trim | NBKIT | SB | 3257 | 5712605034407 | 6.572 | 6.26 | 341 | 292 | 136 | MM | 14.4584 | 13.772 | 13.4252 | 11.4961 | 5.3543 | 4SE
99010161 | Spare, Impeller 200-450 /411 BS trim | NBKIT | SB | 15138 | 5712605034643 | 45.138 | 28.83 | 778 | 588 | 543 | MM | 99.3036 | 63.426 | 30.6299 | 23.1496 | 21.378 | 4SE
99010180 | Kit, Gamma ring RB35/RB25 | MOCKT | SC | 109 | 5712605035015 | 0.322 | 0.098 | 0 | 0 | 0 |  | 0.7084 | 0.2156 |  |  |  | 4SE
99010210 | Kit, Chamber stack CR 64-7 | CRLKT | SC | 10812 | 5712605035404 | 23.4 | 22.28 | 1000 | 200 | 310 | MM | 51.48 | 49.016 | 39.3701 | 7.874 | 12.2047 | 4SE
99010236 | Spare, Strap cpl. SPK 4/8 19stg (L519) | SKKIT | SC | 148 | 5712605036050 | 0.4 | 0.202 | 1020 | 60 | 60 | MM | 0.88 | 0.4444 | 40.1575 | 2.3622 | 2.3622 | 4SE
99010344 | 29-60123-140001-2932P BPRNC4S101AA | SPLK0 | CF | 28022 | 5712605037446 | 2540 | 2540 | 70 | 40 | 35 | " | 5588 | 5588 |  |  |  | 1CBS
99010447 | Spare,Wear ring,9.25"x 9.88"x1.00",H304 | PASE1 | SB | 2352 | 5712605038917 | 1.22 | 1.22 | 1 | 1 | 1 | MM | 2.684 | 2.684 | 0.03937 | 0.03937 | 0.03937 | 4SE
99010448 | Spare,RollPin, 1/4"DIA x 1.00"LG | PASE1 | SB | 236 | 5712605038924 | 0.6 | 0.6 | 1 | 1 | 1 | MM | 1.32 | 1.32 | 0.03937 | 0.03937 | 0.03937 | 4SE
99010475 | Kit, Gasket SMD.09-18 | GAMKT | SD | 286 | 5712605040347 | 0.073 | 0.073 | 219 | 218 | 15 | MM | 0.1606 | 0.1606 | 8.622 | 8.5827 | 0.59055 | 4SE
99010476 | Kit, Bolts SMD.09-18 | WLCKT | SD | 216 | 5712605040354 | 0.3 | 0.15 | 180 | 180 | 100 | MM | 0.66 | 0.33 | 7.0866 | 7.0866 | 3.937 | 4SE
99010477 | Kit, Plug connection SMD.09-18 | WLCKT | SD | 216 | 5712605040361 | 0.08 | 0.08 | 180 | 90 | 60 | MM | 0.176 | 0.176 | 7.0866 | 3.5433 | 2.3622 | 4SE
99010478 | Kit, Bearing SMD.09-18 | WLCKT | SD | 206 | 5712605040378 | 0.323 | 0.173 | 219 | 218 | 20 | MM | 0.7106 | 0.3806 | 8.622 | 8.5827 | 0.7874 | 4SE
99010479 | Kit, Stator w/housing SMD.09-18 | GAMKT | SD | 4197 | 5712605040385 | 16.42 | 15.92 | 370 | 270 | 370 | MM | 36.124 | 35.024 | 14.5669 | 10.6299 | 14.5669 | 4SE
99010480 | Kit, Lifting belt SMD.09-18 | GAMKT | SD | 698 | 5712605040392 | 0.729 | 0.529 | 220 | 220 | 110 | MM | 1.6038 | 1.1638 | 8.6614 | 8.6614 | 4.3307 | 4SE
99010481 | Kit, Mounting belt SMD.09-18.xx.T | GAMKT | SD | 1032 | 5712605040408 | 2.155 | 1.955 | 240 | 250 | 200 | MM | 4.741 | 4.301 | 9.4488 | 9.8425 | 7.874 | 4SE
99010482 | Kit, Shaft seal SMD.09-35 | WLSKT | SD | 814 | 5712605040415 | 0.6 | 0.45 | 219 | 218 | 68 | MM | 1.32 | 0.99 | 8.622 | 8.5827 | 2.6772 | 4SE
99010483 | Kit, Wear ring SMD.09-18 | GAMKT | SD | 428 | 5712605040422 | 0.1 | 0.1 | 220 | 218 | 22 | MM | 0.22 | 0.22 | 8.6614 | 8.5827 | 0.86614 | 4SE
99010484 | Kit, Scraper ring SMD.09-18 | GAMKT | SD | 614 | 5712605040439 | 0.6 | 0.4 | 180 | 180 | 90 | MM | 1.32 | 0.88 | 7.0866 | 7.0866 | 3.5433 | 4SE
99010485 | Kit, Propeller SMD.09.21 (SMD.13.21) | GAMKT | SD | 3622 | 5712605040446 | 2.2 | 1.9 | 350 | 290 | 140 | MM | 4.84 | 4.18 | 13.7795 | 11.4173 | 5.5118 | 4SE
99010486 | Kit, Propeller SMD.11.25 (SMD.17.25) | GAMKT | SD | 3622 | 5712605040453 | 1.97 | 1.67 | 280 | 240 | 160 | MM | 4.334 | 3.674 | 11.0236 | 9.4488 | 6.2992 | 4SE
99010487 | Kit, Propeller SMD.14.25 | GAMKT | SD | 3622 | 5712605040460 | 2.07 | 1.77 | 280 | 240 | 160 | MM | 4.554 | 3.894 | 11.0236 | 9.4488 | 6.2992 | 4SE
99010488 | Kit, Propeller SMD.18.25 | GAMKT | SD | 3622 | 5712605040477 | 2.18 | 1.88 | 250 | 240 | 190 | MM | 4.796 | 4.136 | 9.8425 | 9.4488 | 7.4803 | 4SE
99010489 | Kit, Propeller SMD.10.18 | GAMKT | SD | 3622 | 5712605040484 | 1.97 | 1.67 | 280 | 240 | 160 | MM | 4.334 | 3.674 | 11.0236 | 9.4488 | 6.2992 | 4SE
99010490 | Kit, Moisture switch SMD | GAMKT | SD | 395 | 5712605040491 | 0.105 | 0.105 | 180 | 90 | 60 | MM | 0.231 | 0.231 | 7.0866 | 3.5433 | 2.3622 | 4SE
99010495 | Kit, Gasket SMD.19-35 | GAMKT | SD | 307 | 5712605040545 | 0.289 | 0.139 | 228 | 236 | 129 | MM | 0.6358 | 0.3058 | 8.9764 | 9.2913 | 5.0787 | 4SE
99010496 | Kit, Bolts SMD.19-35 | WLCKT | SD | 228 | 5712605040552 | 0.25 | 0.1 | 180 | 90 | 50 | MM | 0.55 | 0.22 | 7.0866 | 3.5433 | 1.9685 | 4SE
99010497 | Kit, Plug connection SMD.19-35 | GAMKT | SD | 243 | 5712605040569 | 0.085 | 0.085 | 180 | 90 | 60 | MM | 0.187 | 0.187 | 7.0866 | 3.5433 | 2.3622 | 4SE
99010498 | git, Bearing SMD.19-35 | GAMKT | SD | 392 | 5712605040576 | 0.38 | 0.23 | 180 | 90 | 60 | MM | 0.836 | 0.506 | 7.0866 | 3.5433 | 2.3622 | 4SE
99010499 | Kit, Stator w/housing SMD.19-35 | GAMKT | SD | 6765 | 5712605040583 | 28.34 | 27.84 | 330 | 270 | 250 | MM | 62.348 | 61.248 | 12.9921 | 10.6299 | 9.8425 | 4SE
99010500 | Kit, Lifting belt SMD.19-35 | GAMKT | SD | 772 | 5712605040590 | 0.729 | 0.529 | 220 | 220 | 110 | MM | 1.6038 | 1.1638 | 8.6614 | 8.6614 | 4.3307 | 4SE
99010501 | Kit, Wear ring SMD.19-35 | GAMKT | SD | 428 | 5712605040606 | 0.16 | 0.01 | 150 | 100 | 100 | MM | 0.352 | 0.022 | 5.9055 | 3.937 | 3.937 | 4SE
99010502 | Kit, Scraper ring SMD.19-35 | GAMKT | SD | 718 | 5712605040613 | 0.92 | 0.72 | 330 | 290 | 60 | MM | 2.024 | 1.584 | 12.9921 | 11.4173 | 2.3622 | 4SE
99010503 | Kit, Propeller SMD.19.32 (SMD.26/28.32) | GAMKT | SD | 4701 | 5712605040620 | 5.44 | 4.84 | 360 | 250 | 180 | MM | 11.968 | 10.648 | 14.1732 | 9.8425 | 7.0866 | 4SE
99010504 | Kit, Propeller SMD.23.37 (SMD.32/35.37) | GAMKT | SD | 4701 | 5712605040637 | 5.92 | 5.32 | 370 | 250 | 370 | MM | 13.024 | 11.704 | 14.5669 | 9.8425 | 14.5669 | 4SE
99010505 | Kit, Propeller SMD.28.37 | GAMKT | SD | 4701 | 5712605040644 | 5.78 | 5.18 | 370 | 250 | 370 | MM | 12.716 | 11.396 | 14.5669 | 9.8425 | 14.5669 | 4SE
99010506 | Kit, Propeller SMD.35.37 | GAMKT | SD | 4701 | 5712605040651 | 6.426 | 5.826 | 390 | 310 | 340 | MM | 14.1372 | 12.8172 | 15.3543 | 12.2047 | 13.3858 | 4SE
99010507 | Kit, Propeller SMD.22.29 | GAMKT | SD | 4701 | 5712605040668 | 5.376 | 4.776 | 390 | 310 | 340 | MM | 11.8272 | 10.5072 | 15.3543 | 12.2047 | 13.3858 | 4SE
99010594 | Spare, Impeller 125-200/219 D32 CI trim | NBKIT | SB | 1062 | 5712605042594 | 9.585 | 9.273 | 340 | 290 | 140 | MM | 21.087 | 20.4006 | 13.3858 | 11.4173 | 5.5118 | 4SE
99010637 | Spare, Pump housing cpl. DN50 L440 Sp. | TPKIT | SB | 2082 | 5712605043409 | 10 | 1.147 | 600 | 400 | 570 | MM | 22 | 2.5234 | 23.622 | 15.748 | 22.4409 | 4SE
99010664 | Spare, Term.box cover f/Harting plug | CHKKT | SC | 1051 | 5712605043829 | 1.118 | 0.982 | 291 | 350 | 139 | MM | 2.4596 | 2.1604 | 11.4567 | 13.7795 | 5.4724 | 4SE
99010690 | Kit, Pressure switch inlet CMBE | CMBKT | SA | 947 | 5712605044420 | 0.554 | 0.45 | 150 | 180 | 190 | MM | 1.2188 | 0.99 | 5.9055 | 7.0866 | 7.4803 | 4SE
99010691 | Kit, Manometer Rp 1.4571 CMBE | CMBKT | SA | 383 | 5712605044437 | 0.4 | 0.4 | 190 | 190 | 150 | MM | 0.88 | 0.88 | 7.4803 | 7.4803 | 5.9055 | 4SE
99010724 | KIT MGE100LB 3R430-4 2.2kW B14-28-J | MO1KT | SC | 1505 | 5712605044833 | 29 | 17.011 | 570 | 400 | 530 | MM | 63.8 | 37.4242 | 22.4409 | 15.748 | 20.8661 | 4SE
99010725 | KIT MGE100LB 3R430-4 2.2kW B14-28-J | MO1KT | SC | 1892 | 5712605044840 | 52 | 39.984 | 600 | 400 | 520 | MM | 114.4 | 87.9648 | 23.622 | 15.748 | 20.4724 | 4SE
99010726 | KIT MGE100LB 3R430-4 2.2kW B3-28-J | MO1KT | SC | 2339 | 5712605044857 | 47.9 | 47.891 | 570 | 390 | 510 | MM | 105.38 | 105.3602 | 22.4409 | 15.3543 | 20.0787 | 4SE
99010727 | KIT MGE100LB 3R430-4 2.2kW B5-28-J | MO1KT | SC | 1900 | 5712605044864 | 26.1 | 19.561 | 530 | 400 | 600 | MM | 57.42 | 43.0342 | 20.8661 | 15.748 | 23.622 | 4SE
99010728 | KIT MGE100LD 3R430-4 3.0kW B14-28-J | MO1KT | SC | 2655 | 5712605044871 | 53.8 | 42.221 | 580 | 400 | 520 | MM | 118.36 | 92.8862 | 22.8346 | 15.748 | 20.4724 | 4SE
99010729 | KIT MGE100LD 3R430-4 3.0kW B14-28-J | MO1KT | SC | 2699 | 5712605044888 | 0 | 20.214 | 394 | 291 | 301 | MM | 0 | 44.4708 | 15.5118 | 11.4567 | 11.8504 | 4SE
99010730 | KIT MGE100LD 3R430-4 3.0kW B3-28-J | MO1KT | SC | 1998 | 5712605044895 | 0 | 21.241 | 394 | 291 | 301 | MM | 0 | 46.7302 | 15.5118 | 11.4567 | 11.8504 | 4SE
99010731 | KIT MGE100LD 3R430-4 3.0kW B5-28-J | MO1KT | SC | 2046 | 5712605044901 | 29.3 | 22.8 | 480 | 390 | 540 | MM | 64.46 | 50.16 | 18.8976 | 15.3543 | 21.2598 | 4SE
99010734 | KIT MGE100LA 3R430-2 3.0kW B14-28-J | MO1KT | SC | 2209 | 5712605045038 | 30 | 16.744 | 394 | 291 | 301 | MM | 66 | 36.8368 | 15.5118 | 11.4567 | 11.8504 | 4SE
99010735 | KIT MGE100LA 3R430-2 3.0kW B14-28-J | MO1KT | SC | 1982 | 5712605045045 | 16.834 | 16.834 | 530 | 400 | 600 | MM | 37.0348 | 37.0348 | 20.8661 | 15.748 | 23.622 | 4SE
99010736 | KIT MGE100LA 3R430-2 3.0kW B5-28-J | MO1KT | SC | 1376 | 5712605045052 | 30.9 | 24.4 | 400 | 570 | 400 | MM | 67.98 | 53.68 | 15.748 | 22.4409 | 15.748 | 4SE
99010737 | KIT MGE100LA 3R430-2 3.0kW B3-28-J | MO1KT | SC | 2273 | 5712605045069 | 37 | 37 | 600 | 400 | 400 | MM | 81.4 | 81.4 | 23.622 | 15.748 | 15.748 | 4SE
99010738 | KIT MGE100LA 3R430-2 3.0kW B35-28-J | MO1KT | SC | 2434 | 5712605045076 | 0 | 19.764 | 394 | 291 | 301 | MM | 0 | 43.4808 | 15.5118 | 11.4567 | 11.8504 | 4SE
99010739 | KIT MGE100LA 3R430-2 3.0kW B14-28-J | MO1KT | SC | 2273 | 5712605045083 | 27.5 | 17.307 | 600 | 400 | 520 | MM | 60.5 | 38.0754 | 23.622 | 15.748 | 20.4724 | 4SE
99010740 | KIT MGE100LA 3R430-2 3.0kW B34-28-J | MO1KT | SC | 2292 | 5712605045090 | 0 | 18.187 | 394 | 291 | 301 | MM | 0 | 40.0114 | 15.5118 | 11.4567 | 11.8504 | 4SE
99010741 | KIT MGE100LA 3R430-2 3.0kW B34-28-J | MO1KT | SC | 1716 | 5712605045106 | 0 | 18.214 | 394 | 291 | 301 | MM | 0 | 40.0708 | 15.5118 | 11.4567 | 11.8504 | 4SE
99010742 | KIT MGE100LA 3R430-1 3.0kW B5-28-J | MO1KT | SC | 2379 | 5712605045113 | 0 | 18.293 | 394 | 291 | 301 | MM | 0 | 40.2446 | 15.5118 | 11.4567 | 11.8504 | 4SE
99010743 | KIT MGE100LA 3R430-1 3.0kW B3-28-J | MO1KT | SC | 1835 | 5712605045120 | 0 | 17.743 | 394 | 291 | 301 | MM | 0 | 39.0346 | 15.5118 | 11.4567 | 11.8504 | 4SE
99010744 | KIT MGE100LA 3R430-1 3.0kW B14-28-J | MO1KT | SC | 2272 | 5712605045137 | 0 | 16.716 | 394 | 291 | 301 | MM | 0 | 36.7752 | 15.5118 | 11.4567 | 11.8504 | 4SE
99010745 | KIT MGE100LA 3R430-1 3.0kW B14-28-J | MO1KT | SC | 2177 | 5712605045144 | 33 | 20.743 | 420 | 570 | 520 | MM | 72.6 | 45.6346 | 16.5354 | 22.4409 | 20.4724 | 4SE
99010746 | KIT MGE112ME 3R430-4 4.0kW B14-28-J | MO1KT | SC | 2050 | 5712605045151 | 33.5 | 29 | 600 | 400 | 540 | MM | 73.7 | 63.8 | 23.622 | 15.748 | 21.2598 | 4SE
99010747 | KIT MGE112ME 3R430-4 4.0kW B14-28-J | MO1KT | SC | 3008 | 5712605045168 | 0 | 23.421 | 394 | 291 | 313 | MM | 0 | 51.5262 | 15.5118 | 11.4567 | 12.3228 | 4SE
99010748 | KIT MGE112ME 3R430-4 4.0kW B5-28-J | MO1KT | SC | 2236 | 5712605045175 | 35.5 | 29 | 600 | 400 | 520 | MM | 78.1 | 63.8 | 23.622 | 15.748 | 20.4724 | 4SE
99010749 | KIT MGE112ME 3R430-4 4.0kW B3-28-J | MO1KT | SC | 3021 | 5712605045182 | 32 | 28.2 | 600 | 400 | 530 | MM | 70.4 | 62.04 | 23.622 | 15.748 | 20.8661 | 4SE
99010750 | KIT MGE112MC 3R430-2 4.0kW B14-28-J | MO1KT | SC | 3142 | 5712605045199 | 27.5 | 21 | 530 | 400 | 600 | MM | 60.5 | 46.2 | 20.8661 | 15.748 | 23.622 | 4SE
99010751 | KIT MGE112MC 3R430-2 4.0kW B14-28-J | MO1KT | SC | 2642 | 5712605045205 | 22 | 22 | 400 | 580 | 540 | MM | 48.4 | 48.4 | 15.748 | 22.8346 | 21.2598 | 4SE
99010752 | KIT MGE112MC 3R430-2 4.0kW B14-28-J | MO1KT | SC | 3098 | 5712605045212 | 0 | 21.036 | 394 | 291 | 313 | MM | 0 | 46.2792 | 15.5118 | 11.4567 | 12.3228 | 4SE
99010753 | KIT MGE112MC 3R430-2 4.0kW B14-28-J | MO1KT | SC | 1917 | 5712605045229 | 37 | 36.991 | 580 | 400 | 530 | MM | 81.4 | 81.3802 | 22.8346 | 15.748 | 20.8661 | 4SE
99010755 | KIT MGE112MC 3R430-2 4.0kW B3-28-J | MO1KT | SC | 2642 | 5712605045243 | 21.254 | 21.254 | 394 | 291 | 313 | MM | 46.7588 | 46.7588 | 15.5118 | 11.4567 | 12.3228 | 4SE
99010756 | KIT MGE112MC 3R430-2 4.0kW B34-28-J | MO1KT | SC | 2681 | 5712605045250 | 40 | 32.607 | 250 | 500 | 250 | MM | 88 | 71.7354 | 9.8425 | 19.685 | 9.8425 | 4SE
99010757 | KIT MGE112MC 3R430-2 4.0kW B34-28-J | MO1KT | SC | 2746 | 5712605045267 | 0 | 21.582 | 394 | 291 | 313 | MM | 0 | 47.4804 | 15.5118 | 11.4567 | 12.3228 | 4SE
99010758 | KIT MGE112MC 3R430-2 4.0kW B35-28-J | MO1KT | SC | 2806 | 5712605045274 | 0 | 23.183 | 394 | 291 | 313 | MM | 0 | 51.0026 | 15.5118 | 11.4567 | 12.3228 | 4SE
99010759 | KIT MGE112MC 3R430-2 4.0kW B5-28-J | MO1KT | SC | 1971 | 5712605045281 | 28.2 | 21.7 | 560 | 570 | 395 | MM | 62.04 | 47.74 | 22.0472 | 22.4409 | 15.5512 | 4SE
99010760 | KIT MGE112MC 3R430-2 4.0kW B5-28-J | MO1KT | SC | 2139 | 5712605045298 | 32 | 21.459 | 394 | 291 | 313 | MM | 70.4 | 47.2098 | 15.5118 | 11.4567 | 12.3228 | 4SE
99010763 | KIT MGE112MC 3R430-1 4.0kW B5-28-J | MO1KT | SC | 2655 | 5712605045427 | 0 | 21.363 | 394 | 291 | 313 | MM | 0 | 46.9986 | 15.5118 | 11.4567 | 12.3228 | 4SE
99010764 | KIT MGE112MC 3R430-1 4.0kW B3-28-J | MO1KT | SC | 2607 | 5712605045434 | 0 | 21.133 | 394 | 291 | 313 | MM | 0 | 46.4926 | 15.5118 | 11.4567 | 12.3228 | 4SE
99010765 | KIT MGE112MC 3R430-1 4.0kW B14-28-J | MO1KT | SC | 1944 | 5712605045441 | 0 | 19.787 | 394 | 291 | 313 | MM | 0 | 43.5314 | 15.5118 | 11.4567 | 12.3228 | 4SE
99010766 | KIT MGE112MC 3R430-1 4.0kW B14-28-J | MO1KT | SC | 2562 | 5712605045458 | 29 | 18.762 | 520 | 400 | 600 | MM | 63.8 | 41.2764 | 20.4724 | 15.748 | 23.622 | 4SE
99010767 | KIT MGE112MC 3R430-1 4.0kW B14-28-J | MO1KT | SC | 1812 | 5712605045465 | 31 | 20.897 | 400 | 600 | 550 | MM | 68.2 | 45.9734 | 15.748 | 23.622 | 21.6535 | 4SE
99010768 | KIT MGE132SG 3R430-4 5.5kW B5-38-J | MO1KT | SC | 4629 | 5712605045472 | 68 | 57.058 | 400 | 580 | 600 | MM | 149.6 | 125.5276 | 15.748 | 22.8346 | 23.622 | 4SE
99010769 | KIT MGE132SG 3R430-4 5.5kW B5-38-J | MO1KT | SC | 4486 | 5712605045489 | 49 | 38.82 | 600 | 400 | 590 | MM | 107.8 | 85.404 | 23.622 | 15.748 | 23.2283 | 4SE
99010770 | KIT MGE132SG 3R430-4 5.5kW B14-38-J | MO1KT | SC | 5049 | 5712605045496 | 0 | 37.967 | 469 | 346 | 365 | MM | 0 | 83.5274 | 18.4646 | 13.622 | 14.3701 | 4SE
99010771 | KIT MGE132SG 3R430-4 5.5kW B3-38-J | MO1KT | SC | 6245 | 5712605045502 | 40 | 39.988 | 400 | 600 | 600 | MM | 88 | 87.9736 | 15.748 | 23.622 | 23.622 | 4SE
99010772 | KIT MGE132SE 3R430-2 5.5kW B5-38-J | MO1KT | SC | 4861 | 5712605045519 | 0 | 31.185 | 445 | 291 | 333 | MM | 0 | 68.607 | 17.5197 | 11.4567 | 13.1102 | 4SE
99010773 | KIT MGE132SE 3R430-2 5.5kW B5-38-J | MO1KT | SC | 3175 | 5712605045526 | 42 | 30.056 | 445 | 291 | 333 | MM | 92.4 | 66.1232 | 17.5197 | 11.4567 | 13.1102 | 4SE
99010774 | KIT MGE132SE 3R430-2 5.5kW B5-38-J | MO1KT | SC | 3398 | 5712605045533 | 36.8 | 30.3 | 570 | 400 | 400 | MM | 80.96 | 66.66 | 22.4409 | 15.748 | 15.748 | 4SE
99010775 | KIT MGE132SE 3R430-2 5.5kW B5-38-J | MO1KT | SC | 2518 | 5712605045540 | 36.8 | 30.3 | 530 | 400 | 600 | MM | 80.96 | 66.66 | 20.8661 | 15.748 | 23.622 | 4SE
99010777 | KIT MGE132SE 3R430-2 5.5kW B35-38-J | MO1KT | SC | 3281 | 5712605045564 | 0 | 32.088 | 445 | 291 | 333 | MM | 0 | 70.5936 | 17.5197 | 11.4567 | 13.1102 | 4SE
99010778 | KIT MGE132SE 3R430-2 5.5kW B35-38-J | MO1KT | SC | 3057 | 5712605045571 | 0 | 32.087 | 445 | 291 | 333 | MM | 0 | 70.5914 | 17.5197 | 11.4567 | 13.1102 | 4SE
99010779 | KIT MGE132SE 3R430-2 5.5kW B3-38-J | MO1KT | SC | 5265 | 5712605045588 | 39.5 | 30 | 600 | 400 | 540 | MM | 86.9 | 66 | 23.622 | 15.748 | 21.2598 | 4SE
99010781 | KIT MGE132SE 3R430-2 5.5kW B14-38-J | MO1KT | SC | 2986 | 5712605045601 | 60 | 51.988 | 500 | 600 | 540 | MM | 132 | 114.3736 | 19.685 | 23.622 | 21.2598 | 4SE
99010782 | KIT MGE132SE 3R430-1 5.5kW B5-38-J | MO1KT | SC | 3109 | 5712605045618 | 0 | 29.9 | 445 | 291 | 333 | MM | 0 | 65.78 | 17.5197 | 11.4567 | 13.1102 | 4SE
99010783 | KIT MGE132SE 3R430-1 5.5kW B3-38-J | MO1KT | SC | 6344 | 5712605045625 | 0 | 30.036 | 445 | 291 | 333 | MM | 0 | 66.0792 | 17.5197 | 11.4567 | 13.1102 | 4SE
99010784 | KIT MGE132SE 3R430-1 5.5kW B14-38-J | MO1KT | SC | 3812 | 5712605045632 | 0 | 27.831 | 445 | 291 | 333 | MM | 0 | 61.2282 | 17.5197 | 11.4567 | 13.1102 | 4SE
99010785 | KIT MGE132SE 3R430-1 5.5kW B5-38-J | MO1KT | SC | 2071 | 5712605045649 | 40.6 | 29.2 | 580 | 400 | 520 | MM | 89.32 | 64.24 | 22.8346 | 15.748 | 20.4724 | 4SE
99010786 | KIT MGE132SE 3R430-1 5.5kW B14-28-J | MO1KT | SC | 2789 | 5712605045656 | 56 | 45.8 | 400 | 570 | 540 | MM | 123.2 | 100.76 | 15.748 | 22.4409 | 21.2598 | 4SE
99010787 | KIT MGE132MH 3R430-4 7.5kW B5-38-J | MO1KT | SC | 5099 | 5712605045663 | 0 | 44.322 | 469 | 346 | 369 | MM | 0 | 97.5084 | 18.4646 | 13.622 | 14.5276 | 4SE
99010788 | KIT MGE132MH 3R430-4 7.5kW B5-38-J | MO1KT | SC | 4887 | 5712605045670 | 24.5 | 14.289 | 600 | 400 | 600 | MM | 53.9 | 31.4358 | 23.622 | 15.748 | 23.622 | 4SE
99010789 | KIT MGE132MH 3R430-4 7.5kW B3-38-J | MO1KT | SC | 4969 | 5712605045687 | 55 | 45.363 | 580 | 400 | 580 | MM | 121 | 99.7986 | 22.8346 | 15.748 | 22.8346 | 4SE
99010791 | KIT MGE132SF 3R430-2 7.5kW B5-38-J | MO1KT | SC | 5258 | 5712605045700 | 0 | 36.824 | 469 | 346 | 369 | MM | 0 | 81.0128 | 18.4646 | 13.622 | 14.5276 | 4SE
99010792 | KIT MGE132SF 3R430-2 7.5kW B5-38-J | MO1KT | SC | 3454 | 5712605045717 | 37 | 30.5 | 600 | 400 | 600 | MM | 81.4 | 67.1 | 23.622 | 15.748 | 23.622 | 4SE
99010793 | KIT MGE132SF 3R430-2 7.5kW B5-38-J | MO1KT | SC | 4776 | 5712605045724 | 30 | 36.824 | 469 | 346 | 369 | MM | 66 | 81.0128 | 18.4646 | 13.622 | 14.5276 | 4SE
99010794 | KIT MGE132SF 3R430-2 7.5kW B5-38-J | MO1KT | SC | 3307 | 5712605045731 | 43.4 | 36.9 | 600 | 400 | 600 | MM | 95.48 | 81.18 | 23.622 | 15.748 | 23.622 | 4SE
99010796 | KIT MGE132SF 3R430-2 7.5kW B35-38-J | MO1KT | SC | 4183 | 5712605045755 | 50 | 50 | 1200 | 800 | 550 | MM | 110 | 110 | 47.2441 | 31.4961 | 21.6535 | 4SE
99010797 | KIT MGE132SF 3R430-2 7.5kW B35-38-J | MO1KT | SC | 4259 | 5712605045762 | 0 | 38.673 | 469 | 346 | 369 | MM | 0 | 85.0806 | 18.4646 | 13.622 | 14.5276 | 4SE
99010798 | KIT MGE132SF 3R430-2 7.5kW B35-38-J | MO1KT | SC | 4128 | 5712605045779 | 0 | 38.693 | 469 | 346 | 369 | MM | 0 | 85.1246 | 18.4646 | 13.622 | 14.5276 | 4SE
99010799 | KIT MGE132SF 3R430-2 7.5kW B3-38-J | MO1KT | SC | 3184 | 5712605045786 | 45.24 | 45.231 | 400 | 600 | 480 | MM | 99.528 | 99.5082 | 15.748 | 23.622 | 18.8976 | 4SE
99010800 | KIT MGE132SF 3R430-2 7.5kW B14-38-J | MO1KT | SC | 3642 | 5712605045793 | 40 | 40 | 400 | 600 | 500 | MM | 88 | 88 | 15.748 | 23.622 | 19.685 | 4SE
99010802 | KIT MGE132SF 3R430-1 7.5kW B5-38-J | MO1KT | SC | 4187 | 5712605045816 | 0 | 36.638 | 469 | 346 | 369 | MM | 0 | 80.6036 | 18.4646 | 13.622 | 14.5276 | 4SE
99010803 | KIT MGE132SF 3R430-1 7.5kW B3-38-J | MO1KT | SC | 5942 | 5712605045823 | 0 | 37.601 | 469 | 346 | 369 | MM | 0 | 82.7222 | 18.4646 | 13.622 | 14.5276 | 4SE
99010804 | KIT MGE132SF 3R430-1 7.5kW B14-38-J | MO1KT | SC | 4685 | 5712605045830 | 0 | 35.58 | 469 | 346 | 365 | MM | 0 | 78.276 | 18.4646 | 13.622 | 14.3701 | 4SE
99010805 | KIT MGE132SF 3R430-1 7.5kW B5-38-J | MO1KT | SC | 4266 | 5712605045847 | 46.5 | 40.3 | 600 | 400 | 400 | MM | 102.3 | 88.66 | 23.622 | 15.748 | 15.748 | 4SE
99010806 | KIT MGE132SF 3R430-1 7.5kW B14-28-J | MO1KT | SC | 5291 | 5712605045854 | 46.5 | 36.5 | 600 | 400 | 600 | MM | 102.3 | 80.3 | 23.622 | 15.748 | 23.622 | 4SE
99010807 | KIT MGE160MH 3R430-1 11kW B5-xx-J | MO1KT | SC | 4052 | 5712605045861 | 88 | 76.403 | 580 | 370 | 450 | MM | 193.6 | 168.0866 | 22.8346 | 14.5669 | 17.7165 | 4SE
99010809 | KIT MGE160MH 3R430-2 11kW B5-42-J | MO1KT | SC | 6793 | 5712605045885 | 65.71 | 54.113 | 516 | 346 | 397 | MM | 144.562 | 119.0486 | 20.315 | 13.622 | 15.6299 | 4SE
99010810 | KIT MGE160MH 3R430-2 11kW B5-42-J | MO1KT | SC | 4815 | 5712605045892 | 63.5 | 51.903 | 570 | 380 | 450 | MM | 139.7 | 114.1866 | 22.4409 | 14.9606 | 17.7165 | 4SE
99010811 | KIT MGE160MH 3R430-2 11kW B5-42-J | MO1KT | SC | 6039 | 5712605045908 | 65.927 | 54.33 | 516 | 346 | 397 | MM | 145.0394 | 119.526 | 20.315 | 13.622 | 15.6299 | 4SE
99010812 | KIT MGE160MH 3R430-2 11kW B5-42-J | MO1KT | SC | 4861 | 5712605045915 | 65.921 | 54.315 | 380 | 590 | 600 | MM | 145.0262 | 119.493 | 14.9606 | 23.2283 | 23.622 | 4SE
99010814 | KIT MGE160MH 3R430-2 11kW B35-42-J | MO1KT | SC | 4986 | 5712605045939 | 87.3 | 79.289 | 420 | 600 | 580 | MM | 192.06 | 174.4358 | 16.5354 | 23.622 | 22.8346 | 4SE
99010815 | KIT MGE160MH 3R430-2 11kW B35-42-J | MO1KT | SC | 6052 | 5712605045946 | 65.266 | 57.264 | 516 | 346 | 397 | MM | 143.5852 | 125.9808 | 20.315 | 13.622 | 15.6299 | 4SE
99010817 | KIT MGE160MH 3R430-2 11kW B35-42-J | MO1KT | SC | 5971 | 5712605045960 | 65.263 | 57.252 | 516 | 346 | 397 | MM | 143.5786 | 125.9544 | 20.315 | 13.622 | 15.6299 | 4SE
99010818 | KIT MGE160MH 3R430-2 11kW B3-42-J | MO1KT | SC | 7464 | 5712605045977 | 59 | 52.129 | 570 | 390 | 460 | MM | 129.8 | 114.6838 | 22.4409 | 15.3543 | 18.1102 | 4SE
99010821 | KIT MGE160MH 3R430-1 11kW B5-42-J | MO1KT | SC | 4815 | 5712605046004 | 65.794 | 54.188 | 516 | 346 | 397 | MM | 144.7468 | 119.2136 | 20.315 | 13.622 | 15.6299 | 4SE
99010822 | KIT MGE160MH 3R430-1 11kW B3-42-J | MO1KT | SC | 5599 | 5712605046011 | 58.774 | 51.903 | 516 | 346 | 397 | MM | 129.3028 | 114.1866 | 20.315 | 13.622 | 15.6299 | 4SE
99010824 | KIT MGE90LE 3R430-4 1.5kW B14-24-I | MO1KT | SC | 1748 | 5712605046035 | 12.8 | 10.755 | 440 | 340 | 350 | MM | 28.16 | 23.661 | 17.3228 | 13.3858 | 13.7795 | 4SE
99010825 | KIT MGE90LE 3R430-4 1.5kW B14-24-I | MO1KT | SC | 1754 | 5712605046042 | 13.089 | 11.041 | 437 | 334 | 356 | MM | 28.7958 | 24.2902 | 17.2047 | 13.1496 | 14.0157 | 4SE
99010826 | KIT MGE90LE 3R430-4 1.5kW B3-24-I w/F | MO1KT | SC | 2022 | 5712605046059 | 13.28 | 13.28 | 430 | 330 | 350 | MM | 29.216 | 29.216 | 16.9291 | 12.9921 | 13.7795 | 4SE
99010827 | KIT MGE90LE 3R430-4 1.5kW B35-24-I | MO1KT | SC | 2087 | 5712605046066 | 0 | 14.948 | 324 | 268 | 248 | MM | 0 | 32.8856 | 12.7559 | 10.5512 | 9.7638 | 4SE
99010828 | KIT MGE90LE 3R430-4 1.5kW B5-24-I | MO1KT | SC | 1469 | 5712605046073 | 13.56 | 11.645 | 440 | 330 | 350 | MM | 29.832 | 25.619 | 17.3228 | 12.9921 | 13.7795 | 4SE
99010829 | KIT MLE100B 3U460-4 3HP 182TC-J | MO1KT | SC | 2908 | 5712605046080 | 0 | 18.848 | 403 | 291 | 297 | MM | 0 | 41.4656 | 15.8661 | 11.4567 | 11.6929 | 4SE
99010830 | KIT MLE100B 3U460-4 3HP 182TC-J w/F | MO1KT | SC | 2966 | 5712605046097 | 0 | 20.565 | 403 | 291 | 297 | MM | 0 | 45.243 | 15.8661 | 11.4567 | 11.6929 | 4SE
99010831 | KIT MLE112E 3U460-4 5HP 182TC-J | MO1KT | SC | 3978 | 5712605046103 | 0 | 24.194 | 403.6 | 291 | 297 | MM | 0 | 53.2268 | 15.8898 | 11.4567 | 11.6929 | 4SE
99010832 | KIT MLE112E 3U460-4 5HP 182TC-J w/F | MO1KT | SC | 4034 | 5712605046110 | 0 | 25.911 | 403.6 | 291 | 297 | MM | 0 | 57.0042 | 15.8898 | 11.4567 | 11.6929 | 4SE
99010833 | KIT MLE112C 3U460-2 5HP 182TC-J | MO1KT | SC | 2926 | 5712605046127 | 31 | 20.637 | 403.6 | 291 | 297 | MM | 68.2 | 45.4014 | 15.8898 | 11.4567 | 11.6929 | 4SE
99010834 | KIT MLE112C 3U460-2 5HP 182TC-J w/F | MO1KT | SC | 2440 | 5712605046134 | 0 | 22.354 | 403.6 | 291 | 297 | MM | 0 | 49.1788 | 15.8898 | 11.4567 | 11.6929 | 4SE
99010835 | KIT MLE112C 3U460-2 5HP 182TC-J | MO1KT | SC | 3606 | 5712605046141 | 0 | 20.681 | 403.6 | 291 | 297 | MM | 0 | 45.4982 | 15.8898 | 11.4567 | 11.6929 | 4SE
99010836 | KIT MLE112C 3U460-2 5HP 182TC-J w/F | MO1KT | SC | 3663 | 5712605046158 | 0 | 22.398 | 403.6 | 291 | 297 | MM | 0 | 49.2756 | 15.8898 | 11.4567 | 11.6929 | 4SE
99010840 | KIT MLE112C 3U460-1 5HP 182TC-J | MO1KT | SC | 3528 | 5712605046196 | 0 | 20.56 | 403.6 | 291 | 297 | MM | 0 | 45.232 | 15.8898 | 11.4567 | 11.6929 | 4SE
99010842 | KIT MLE112C 3U460-1 5HP 182TC-J | MO1KT | SC | 3058 | 5712605046219 | 20.516 | 20.516 | 403.6 | 291 | 297 | MM | 45.1352 | 45.1352 | 15.8898 | 11.4567 | 11.6929 | 4SE
99010843 | KIT MLE112C 3U460-1 5HP B14-J | MO1KT | SC | 1837 | 5712605046226 | 0 | 20.957 | 403.6 | 291 | 297 | MM | 0 | 46.1054 | 15.8898 | 11.4567 | 11.6929 | 4SE
99010844 | KIT MLE132G 3U460-4 7.5HP 213TC-J | MO1KT | SC | 5318 | 5712605046233 | 0 | 39.229 | 474.9 | 346 | 365 | MM | 0 | 86.3038 | 18.6969 | 13.622 | 14.3701 | 4SE
99010845 | KIT MLE132G 3U460-4 7.5HP 213TC-J w/F | MO1KT | SC | 5407 | 5712605046240 | 0 | 41.258 | 474.9 | 346 | 365 | MM | 0 | 90.7676 | 18.6969 | 13.622 | 14.3701 | 4SE
99010846 | KIT MLE132E 3U460-2 7.5HP 213TC-J | MO1KT | SC | 3316 | 5712605046257 | 62 | 51.403 | 400 | 570 | 570 | MM | 136.4 | 113.0866 | 15.748 | 22.4409 | 22.4409 | 4SE
99010847 | KIT MLE132E 3U460-2 7.5HP 213TC-J w/F | MO1KT | SC | 3468 | 5712605046264 | 0 | 31.68 | 450.9 | 291 | 297 | MM | 0 | 69.696 | 17.752 | 11.4567 | 11.6929 | 4SE
99010848 | KIT MLE132E 3U460-2 7.5HP 213TC-J w/F | MO1KT | SC | 3526 | 5712605046271 | 0 | 31.629 | 450.9 | 291 | 297 | MM | 0 | 69.5838 | 17.752 | 11.4567 | 11.6929 | 4SE
99010851 | KIT MLE132E 3U460-2 7.5HP 213TC-J | MO1KT | SC | 3389 | 5712605046301 | 0 | 29.454 | 450.9 | 291 | 297 | MM | 0 | 64.7988 | 17.752 | 11.4567 | 11.6929 | 4SE
99010852 | KIT MLE132E 3U460-1 7.5HP B14-J | MO1KT | SC | 3827 | 5712605046318 | 0 | 31.157 | 445 | 291 | 335 | MM | 0 | 68.5454 | 17.5197 | 11.4567 | 13.189 | 4SE
99010853 | KIT MLE132E 3U460-1 7.5HP 213TC-J | MO1KT | SC | 2556 | 5712605046325 | 0 | 29.246 | 450.9 | 291 | 297 | MM | 0 | 64.3412 | 17.752 | 11.4567 | 11.6929 | 4SE
99010854 | KIT MLE132E 3U460-1 7.5HP 213TC-J | MO1KT | SC | 3290 | 5712605046332 | 0 | 29.297 | 450.9 | 291 | 297 | MM | 0 | 64.4534 | 17.752 | 11.4567 | 11.6929 | 4SE
99010855 | KIT MLE132H 3U460-4 10HP 213TC-J | MO1KT | SC | 5784 | 5712605046349 | 0 | 44.493 | 474.9 | 346 | 365 | MM | 0 | 97.8846 | 18.6969 | 13.622 | 14.3701 | 4SE
99010856 | KIT MLE132H 3U460-4 10HP 213TC-J w/F | MO1KT | SC | 4483 | 5712605046356 | 0 | 46.522 | 474.9 | 346 | 365 | MM | 0 | 102.3484 | 18.6969 | 13.622 | 14.3701 | 4SE
99010857 | KIT MLE132F 3U460-2 10HP 213TC-J | MO1KT | SC | 4000 | 5712605046363 | 47 | 36.992 | 474.9 | 346 | 365 | MM | 103.4 | 81.3824 | 18.6969 | 13.622 | 14.3701 | 4SE
99010858 | KIT MLE132F 3U460-2 10HP 213TC-J w/F | MO1KT | SC | 5129 | 5712605046370 | 0 | 39.024 | 474.9 | 346 | 365 | MM | 0 | 85.8528 | 18.6969 | 13.622 | 14.3701 | 4SE
99010860 | KIT MLE132F 3U460-2 10HP 213TC-J w/F | MO1KT | SC | 4784 | 5712605046394 | 0 | 39.021 | 474.9 | 346 | 365 | MM | 0 | 85.8462 | 18.6969 | 13.622 | 14.3701 | 4SE
99010862 | KIT MLE132F 3U460-2 10HP 213TC-J | MO1KT | SC | 5040 | 5712605046417 | 0 | 36.995 | 474.9 | 346 | 365 | MM | 0 | 81.389 | 18.6969 | 13.622 | 14.3701 | 4SE
99010863 | KIT MLE132F 3U460-1 10HP B14-J | MO1KT | SC | 5291 | 5712605046424 | 0 | 36.689 | 469 | 346 | 365 | MM | 0 | 80.7158 | 18.4646 | 13.622 | 14.3701 | 4SE
99010864 | KIT MLE132F 3U460-1 10HP 213TC-J | MO1KT | SC | 4609 | 5712605046431 | 0 | 36.839 | 469 | 346 | 365 | MM | 0 | 81.0458 | 18.4646 | 13.622 | 14.3701 | 4SE
99010865 | KIT MLE132F 3U460-1 10HP 213TC-J | MO1KT | SC | 4956 | 5712605046448 | 0 | 36.842 | 474.9 | 346 | 365 | MM | 0 | 81.0524 | 18.6969 | 13.622 | 14.3701 | 4SE
99010866 | KIT MLE160H 3U460-2 15HP 254TC-J | MO1KT | SC | 5535 | 5712605046455 | 59.718 | 48.112 | 501.3 | 346 | 365 | MM | 131.3796 | 105.8464 | 19.7362 | 13.622 | 14.3701 | 4SE
99010868 | KIT MLE160H 3U460-2 15HP 254TC-J w/F | MO1KT | SC | 7016 | 5712605046479 | 58.2 | 51.329 | 400 | 600 | 570 | MM | 128.04 | 112.9238 | 15.748 | 23.622 | 22.4409 | 4SE
99010869 | KIT MLE160H 3U460-2 15HP 254TC-J w/F | MO1KT | SC | 6948 | 5712605046486 | 58.191 | 51.32 | 501.3 | 346 | 365 | MM | 128.0202 | 112.904 | 19.7362 | 13.622 | 14.3701 | 4SE
99010870 | KIT MLE160H 3U460-2 15HP 254TC-J | MO1KT | SC | 6758 | 5712605046493 | 59.71 | 48.104 | 501.3 | 346 | 365 | MM | 131.362 | 105.8288 | 19.7362 | 13.622 | 14.3701 | 4SE
99010871 | KIT MLE160H 3U460-1 15HP B5-J | MO1KT | SC | 6713 | 5712605046509 | 65.229 | 53.623 | 501.3 | 346 | 365 | MM | 143.5038 | 117.9706 | 19.7362 | 13.622 | 14.3701 | 4SE
99010872 | KIT MLE160H 3U460-1 15HP 254TC-J | MO1KT | SC | 6692 | 5712605046516 | 59.584 | 47.978 | 501.3 | 346 | 365 | MM | 131.0848 | 105.5516 | 19.7362 | 13.622 | 14.3701 | 4SE
99010873 | KIT MLE160H 3U460-1 15HP 254TC-J | MO1KT | SC | 6625 | 5712605046523 | 59.583 | 47.977 | 501.3 | 346 | 365 | MM | 131.0826 | 105.5494 | 19.7362 | 13.622 | 14.3701 | 4SE
99010874 | KIT MLE90E 3U460-4 2HP 182TC-I | MO1KT | SC | 2187 | 5712605046530 | 0 | 15.38 | 342 | 268 | 219 | MM | 0 | 33.836 | 13.4646 | 10.5512 | 8.622 | 4SE
99010875 | KIT MLE90E 3U460-4 2HP 182TC-I w/F | MO1KT | SC | 2506 | 5712605046547 | 17.131 | 14.061 | 342 | 268 | 247 | MM | 37.6882 | 30.9342 | 13.4646 | 10.5512 | 9.7244 | 4SE
99010891 | Spare, Impeller 125-200/176-154 CI trim | NBKIT | SB | 1055 | 5712605047063 | 7.72 | 7.408 | 340 | 290 | 140 | MM | 16.984 | 16.2976 | 13.3858 | 11.4173 | 5.5118 | 4SE
99010903 | Spare, Impeller 40-160/65-50-160/131 CI | NBKIT | SB | 564 | 5712605047094 | 1.92 | 1.784 | 180 | 180 | 100 | MM | 4.224 | 3.9248 | 7.0866 | 7.0866 | 3.937 | 4SE
99010976 | Spare, Impeller 125-400/433 CI | TPKIT | SB | 3530 | 5712605048138 | 39.5 | 30.647 | 800 | 600 | 670 | MM | 86.9 | 67.4234 | 31.4961 | 23.622 | 26.378 | 4SE
99011238 | Spare, Adapter flange | CRMKT | SC | 548 | 5712605052609 | 8.2 | 7.629 | 370 | 370 | 180 | MM | 18.04 | 16.7838 | 14.5669 | 14.5669 | 7.0866 | 4SE
99011301 | Spare, Inlet part upper cpl. CRT16 | CRKIT | SC | 834 | 5712605054078 | 0.3 | 0.2 | 180 | 180 | 100 | MM | 0.66 | 0.44 | 7.0866 | 7.0866 | 3.937 | 4SE
99011321 | Spare, Impeller 80-250/244 BZ trim | NBKIT | SB | 3497 | 5712605054467 | 8.462 | 8.15 | 341 | 292 | 136 | MM | 18.6164 | 17.93 | 13.4252 | 11.4961 | 5.3543 | 4SE
99011333 | Spare, Impeller 80-250/244 SS trim | NBKIT | SB | 7858 | 5712605054481 | 7.502 | 7.19 | 341 | 292 | 136 | MM | 16.5044 | 15.818 | 13.4252 | 11.4961 | 5.3543 | 4SE
99011369 | Spare, Pump shaft 6"motor 44stg (L2013) | SPKIT | SD | 471 | 5712605055426 | 4.881 | 4.169 | 1035 | 135 | 55 | MM | 10.7382 | 9.1718 | 40.748 | 5.315 | 2.1654 | 4SE
99011372 | Spare, Cable guard 23 stages L626 | SPKIT | SD | 143 | 5712605055457 | 0.405 | 0.207 | 1020 | 60 | 60 | MM | 0.891 | 0.4554 | 40.1575 | 2.3622 | 2.3622 | 4SE
99011393 | Spare, Suction Interconnector R mach.6" | SPKIT | SD | 6808 | 5712605055747 | 20.199 | 19.8 | 370 | 247 | 360 | MM | 44.4378 | 43.56 | 14.5669 | 9.7244 | 14.1732 | 4SE
99011394 | Spare, Suction Interconnector R mach | SPKIT | SD | 6777 | 5712605055754 | 19.36 | 18.961 | 370 | 250 | 370 | MM | 42.592 | 41.7142 | 14.5669 | 9.8425 | 14.5669 | 4SE
99011503 | Spare, Impeller 125-250/236, D42,BS trim | NBKIT | SB | 5280 | 5712605058472 | 11.431 | 10.86 | 370 | 370 | 181 | MM | 25.1482 | 23.892 | 14.5669 | 14.5669 | 7.126 | 4SE
99011504 | Spare, Impeller 125-315/290 BS trim | NBKIT | SB | 6971 | 5712605058489 | 12.5 | 11.929 | 370 | 370 | 180 | MM | 27.5 | 26.2438 | 14.5669 | 14.5669 | 7.0866 | 4SE
99011505 | Spare, Impeller 150-250/284 BS trim | NBKIT | SB | 7721 | 5712605058496 | 17.121 | 16.55 | 370 | 370 | 181 | MM | 37.6662 | 36.41 | 14.5669 | 14.5669 | 7.126 | 4SE
99011507 | Spare, Impeller 150-315/310, D48 BS trim | NBKIT | SB | 8933 | 5712605058724 | 20.941 | 20.37 | 370 | 370 | 181 | MM | 46.0702 | 44.814 | 14.5669 | 14.5669 | 7.126 | 4SE
99011543 | Spare, Impeller 80-160/151, D32, BS trim | NBKIT | SB | 2639 | 5712605059370 | 4.298 | 4.17 | 185 | 185 | 180 | MM | 9.4556 | 9.174 | 7.2835 | 7.2835 | 7.0866 | 4SE
99011544 | Spare, Impeller 80-250/247 BS trim | NBKIT | SB | 3942 | 5712605059400 | 7.952 | 7.64 | 341 | 292 | 136 | MM | 17.4944 | 16.808 | 13.4252 | 11.4961 | 5.3543 | 4SE
99011547 | Spare, Impeller 80-160/161, D32, BS trim | NBKIT | SB | 2472 | 5712605059615 | 4.568 | 4.44 | 185 | 185 | 180 | MM | 10.0496 | 9.768 | 7.2835 | 7.2835 | 7.0866 | 4SE
99011549 | Spare, Impeller 125-250/262, D42,BS trim | NBKIT | SB | 5280 | 5712605059646 | 12.451 | 11.88 | 370 | 370 | 181 | MM | 27.3922 | 26.136 | 14.5669 | 14.5669 | 7.126 | 4SE
99011551 | Spare, Impeller 50-250/241 D32. BS trim | NBKIT | SB | 3193 | 5712605059653 | 5.022 | 4.71 | 341 | 292 | 136 | MM | 11.0484 | 10.362 | 13.4252 | 11.4961 | 5.3543 | 4SE
99011809 | 150R150- 8 3NPT 6" 60 | SP030 | WG | 10592 | 5712605063353 | 24.06 | 19.62 | 1600 | 185 | 175 | MM | 52.932 | 43.164 | 62.9921 | 7.2835 | 6.8898 | 3WU
99011908 | Spare, Holder for strainer CRK 2/4 | CRKKT | SC | 176 | 5712605065760 | 0.541 | 0.405 | 185 | 185 | 97 | MM | 1.1902 | 0.891 | 7.2835 | 7.2835 | 3.8189 | 4SE
99011909 | Spare, Holder for Strainer CHK/MTH4 | CRKKT | SC | 148 | 5712605065784 | 0.485 | 0.485 | 180 | 180 | 90 | MM | 1.067 | 1.067 | 7.0866 | 7.0866 | 3.5433 | 4SE
99011919 | Spare, Impeller 150-400/382, D42 CI | NBKIT | SB | 4740 | 5712605066231 | 39.786 | 23.98 | 778 | 588 | 543 | MM | 87.5292 | 52.756 | 30.6299 | 23.1496 | 21.378 | 4SE
99011920 | Spare, Motor stool, electrocoated | CRKKT | SC | 1941 | 5712605066248 | 19.5 | 19.063 | 570 | 370 | 370 | MM | 42.9 | 41.9386 | 22.4409 | 14.5669 | 14.5669 | 4SE
99011921 | Spare, Impeller 32-250/260, D24 BZ trim | NBKIT | SB | 5652 | 5712605066255 | 7.748 | 7.37 | 341 | 292 | 136 | MM | 17.0456 | 16.214 | 13.4252 | 11.4961 | 5.3543 | 4SE
99011947 | Kit, Chamber stack CRN 5-36 | CRSKT | SC | 4112 | 5712605066682 | 13.3 | 13.3 | 1550 | 180 | 180 | MM | 29.26 | 29.26 | 61.0236 | 7.0866 | 7.0866 | 4SE
99011958 | Bulk, Spacing pipe 4.00mm | CRSKT | SC | 148 | 5712605066903 | 0.066 | 0.066 | 181 | 91 | 60 | MM | 0.1452 | 0.1452 | 7.126 | 3.5827 | 2.3622 | 4SE
99011974 | Spare, Cable guard 22 stages L605 | SPKIT | SD | 150 | 5712605066989 | 0.36 | 0.162 | 780 | 60 | 60 | MM | 0.792 | 0.3564 | 30.7087 | 2.3622 | 2.3622 | 4SE
99011980 | Spare, Impeller trim 250-350 /277 | NBKIT | SB | 13422 | 5712605067290 | 24.644 | 23.3 | 555 | 370 | 371 | MM | 54.2168 | 51.26 | 21.8504 | 14.5669 | 14.6063 | 4SE
99011981 | Spare, Impeller 250-350 /330 BS trim | NBKIT | SB | 13422 | 5712605067306 | 28.154 | 26.81 | 555 | 370 | 371 | MM | 61.9388 | 58.982 | 21.8504 | 14.5669 | 14.6063 | 4SE
99012775 | Kit, Chamber stack CRN 5-9 | CRSKT | SC | 1327 | 5712605077572 | 4.883 | 4.049 | 594 | 201 | 311 | MM | 10.7426 | 8.9078 | 23.3858 | 7.9134 | 12.2441 | 4SE
99012786 | Spare, Impeller 50-315/303 CI | NBKIT | SB | 1940 | 5712605077909 | 10 | 10 | 370 | 360 | 180 | MM | 22 | 22 | 14.5669 | 14.1732 | 7.0866 | 4SE
99012840 | Spare, Strap cpl. SPK 4/8 8stg (L=287) | SKKIT | SC | 141 | 5712609904430 | 0.2 | 0.092 | 523 | 58 | 61 | MM | 0.44 | 0.2024 | 20.5906 | 2.2835 | 2.4016 | 4SE
99012841 | Spare, Strap cpl. SPK 4/8 11stg (L=350) | SKKIT | SC | 177 | 5712605078869 | 0.194 | 0.086 | 523 | 58 | 61 | MM | 0.4268 | 0.1892 | 20.5906 | 2.2835 | 2.4016 | 4SE
99012853 | Spare, Strap cpl. SPK 4/8 15stg (L=435) | SKKIT | SC | 141 | 5712605078883 | 0.308 | 0.2 | 523 | 58 | 61 | MM | 0.6776 | 0.44 | 20.5906 | 2.2835 | 2.4016 | 4SE
99012857 | Spare, Strap cpl. SPK 4/8 23stg (L=603) | SKKIT | SC | 148 | 5712605078920 | 0.338 | 0.14 | 1023 | 58 | 61 | MM | 0.7436 | 0.308 | 40.2756 | 2.2835 | 2.4016 | 4SE
99012858 | Spare, Strap cpl. SPK 4/8 25stg (L=645) | SKKIT | SC | 155 | 5712605078937 | 0.346 | 0.148 | 1023 | 58 | 61 | MM | 0.7612 | 0.3256 | 40.2756 | 2.2835 | 2.4016 | 4SE
99012860 | Spare, Strap cpl. SPK 4/8 31stg (L=771) | SKKIT | SC | 197 | 5712605078951 | 0.42 | 0.222 | 1020 | 60 | 60 | MM | 0.924 | 0.4884 | 40.1575 | 2.3622 | 2.3622 | 4SE
99012974 | Spare, shaft 6" motor 14stg (l=753) | SPKIT | SD | 416 | 5712605081814 | 1.443 | 1.245 | 1023 | 58 | 61 | MM | 3.1746 | 2.739 | 40.2756 | 2.2835 | 2.4016 | 4SE
99012976 | Spare, shaft 6" motor 16stg (l=837) | SPKIT | SD | 422 | 5712605081838 | 1.526 | 1.328 | 1023 | 58 | 61 | MM | 3.3572 | 2.9216 | 40.2756 | 2.2835 | 2.4016 | 4SE
99012977 | Spare, shaft 6" motor 17stg (l=879) | SPKIT | SD | 422 | 5712605081845 | 1.568 | 1.37 | 1023 | 58 | 61 | MM | 3.4496 | 3.014 | 40.2756 | 2.2835 | 2.4016 | 4SE
99012979 | Spare, shaft 6" motor 20stg (l=1005) | SPKIT | SD | 435 | 5712605081869 | 1.784 | 1.495 | 1523 | 62 | 61 | MM | 3.9248 | 3.289 | 59.9606 | 2.4409 | 2.4016 | 4SE
99012981 | Spare, shaft 6" motor 23stg (l=1131) | SPKIT | SD | 486 | 5712605081883 | 1.91 | 1.621 | 1523 | 62 | 61 | MM | 4.202 | 3.5662 | 59.9606 | 2.4409 | 2.4016 | 4SE
99012982 | Spare, shaft 6" motor 24stg (l=1173) | SPKIT | SD | 450 | 5712605081890 | 1.951 | 1.662 | 1523 | 62 | 61 | MM | 4.2922 | 3.6564 | 59.9606 | 2.4409 | 2.4016 | 4SE
99012983 | Spare, shaft 6" motor 26stg (l=1257) | SPKIT | SD | 450 | 5712605081906 | 2.035 | 1.746 | 1523 | 62 | 61 | MM | 4.477 | 3.8412 | 59.9606 | 2.4409 | 2.4016 | 4SE
99012985 | Spare, shaft 6" motor 28stg (l=1341) | SPKIT | SD | 458 | 5712605081920 | 2.113 | 1.824 | 1523 | 62 | 61 | MM | 4.6486 | 4.0128 | 59.9606 | 2.4409 | 2.4016 | 4SE
99012987 | Spare, shaft 6" motor 31stg (l=1467) | SPKIT | SD | 464 | 5712605081944 | 2.244 | 1.955 | 1523 | 62 | 61 | MM | 4.9368 | 4.301 | 59.9606 | 2.4409 | 2.4016 | 4SE
99012999 | Bulk, Strap cpl. 65stg (L=1513,5) | SPKIT | SD | 257 | 5712605082064 | 4.16 | 1.316 | 1596 | 343 | 343 | MM | 9.152 | 2.8952 | 62.8346 | 13.5039 | 13.5039 | 4SE
99013080 | Spare, shaft cpl. 3stg (l216) | SPKIT | SD | 206 | 5712605083634 | 0.323 | 0.215 | 523 | 58 | 61 | MM | 0.7106 | 0.473 | 20.5906 | 2.2835 | 2.4016 | 4SE
99013081 | Spare, shaft cpl. 4stg (l258) | SPKIT | SD | 216 | 5712605083641 | 0.464 | 0.356 | 523 | 58 | 61 | MM | 1.0208 | 0.7832 | 20.5906 | 2.2835 | 2.4016 | 4SE
99013082 | Spare, shaft cpl. 6stg (l342) | SPKIT | SD | 222 | 5712605083658 | 0.55 | 0.442 | 523 | 58 | 61 | MM | 1.21 | 0.9724 | 20.5906 | 2.2835 | 2.4016 | 4SE
99013093 | Spare, shaft cpl. 9stg (l468) | SPKIT | SD | 236 | 5712605083665 | 0.65 | 0.542 | 520 | 700 | 700 | MM | 1.43 | 1.1924 | 20.4724 | 27.5591 | 27.5591 | 4SE
99013096 | Spare, shaft cpl. 14stg (l678) | SPKIT | SD | 244 | 5712605083696 | 0.977 | 0.779 | 1023 | 58 | 61 | MM | 2.1494 | 1.7138 | 40.2756 | 2.2835 | 2.4016 | 4SE
99013097 | Spare, shaft cpl. 16stg (l762) | SPKIT | SD | 250 | 5712605083702 | 1.064 | 0.866 | 1023 | 58 | 61 | MM | 2.3408 | 1.9052 | 40.2756 | 2.2835 | 2.4016 | 4SE
99013098 | Spare, shaft cpl. 17stg (l804) | SPKIT | SD | 257 | 5712605083719 | 1.106 | 0.908 | 1023 | 58 | 61 | MM | 2.4332 | 1.9976 | 40.2756 | 2.2835 | 2.4016 | 4SE
99013099 | Spare, shaft cpl. 22stg (l1014) | SPKIT | SD | 315 | 5712605083726 | 1.4 | 1.111 | 1500 | 60 | 60 | MM | 3.08 | 2.4442 | 59.0551 | 2.3622 | 2.3622 | 4SE
99013100 | Spare, shaft cpl. 24stg (l1098) | SPKIT | SD | 280 | 5712605083733 | 1.535 | 1.246 | 1530 | 60 | 60 | MM | 3.377 | 2.7412 | 60.2362 | 2.3622 | 2.3622 | 4SE
99013101 | Spare, shaft cpl. 26stg (l1182) | SPKIT | SD | 286 | 5712605083740 | 1.577 | 1.288 | 1523 | 62 | 61 | MM | 3.4694 | 2.8336 | 59.9606 | 2.4409 | 2.4016 | 4SE
99013105 | Spare, shaft cpl. 44stg (l1938) | SPKIT | SD | 335 | 5712605083788 | 7 | 5.119 | 1900 | 800 | 200 | MM | 15.4 | 11.2618 | 74.8031 | 31.4961 | 7.874 | 4SE
99013107 | Spare, shaft cpl. N/R 2stg (l174) | SPKIT | SD | 330 | 5712605083801 | 0.379 | 0.271 | 523 | 58 | 61 | MM | 0.8338 | 0.5962 | 20.5906 | 2.2835 | 2.4016 | 4SE
99013108 | Spare, shaft cpl. N/R 3stg (l234) | SPKIT | SD | 307 | 5712605083818 | 0.44 | 0.332 | 520 | 60 | 60 | MM | 0.968 | 0.7304 | 20.4724 | 2.3622 | 2.3622 | 4SE
99013109 | Spare, shaft cpl. N/R 4stg (l258) | SPKIT | SD | 338 | 5712605083825 | 0.463 | 0.355 | 523 | 58 | 61 | MM | 1.0186 | 0.781 | 20.5906 | 2.2835 | 2.4016 | 4SE
99013110 | Spare, shaft cpl. N/R 5stg (l300) | SPKIT | SD | 315 | 5712605083832 | 0.525 | 0.417 | 520 | 70 | 70 | MM | 1.155 | 0.9174 | 20.4724 | 2.7559 | 2.7559 | 4SE
99013111 | Spare, shaft cpl. N/R 6stg (L360) | SPKIT | SD | 321 | 5712605083849 | 0.6 | 0.492 | 530 | 60 | 60 | MM | 1.32 | 1.0824 | 20.8661 | 2.3622 | 2.3622 | 4SE
99013112 | Spare, shaft cpl. N/R 8stg (l426) | SPKIT | SD | 354 | 5712605083856 | 0.591 | 0.483 | 523 | 58 | 61 | MM | 1.3002 | 1.0626 | 20.5906 | 2.2835 | 2.4016 | 4SE
99013113 | Spare, shaft cpl. N/R 9stg (l468) | SPKIT | SD | 358 | 5712605083863 | 0.675 | 0.567 | 523 | 58 | 61 | MM | 1.485 | 1.2474 | 20.5906 | 2.2835 | 2.4016 | 4SE
99013114 | Spare, shaft cpl. N/R 12stg (l594) | SPKIT | SD | 374 | 5712605083870 | 1 | 0.802 | 1020 | 60 | 60 | MM | 2.2 | 1.7644 | 40.1575 | 2.3622 | 2.3622 | 4SE
99013115 | Spare, shaft cpl. N/R 13stg (l636) | SPKIT | SD | 350 | 5712605083887 | 0.935 | 0.737 | 1023 | 58 | 61 | MM | 2.057 | 1.6214 | 40.2756 | 2.2835 | 2.4016 | 4SE
99013116 | Spare, shaft cpl. N/R 14stg (l678) | SPKIT | SD | 350 | 5712605083894 | 0.976 | 0.778 | 1023 | 58 | 61 | MM | 2.1472 | 1.7116 | 40.2756 | 2.2835 | 2.4016 | 4SE
99013117 | Spare, shaft cpl. N/R 15stg (l720) | SPKIT | SD | 358 | 5712605083900 | 1.02 | 0.822 | 1020 | 60 | 60 | MM | 2.244 | 1.8084 | 40.1575 | 2.3622 | 2.3622 | 4SE
99013119 | Spare, shaft cpl. N/R 17stg (l804) | SPKIT | SD | 364 | 5712605083924 | 1.105 | 0.907 | 1023 | 58 | 61 | MM | 2.431 | 1.9954 | 40.2756 | 2.2835 | 2.4016 | 4SE
99013120 | Spare, shaft cpl. N/R 18stg (l846) | SPKIT | SD | 364 | 5712605083931 | 1.16 | 0.962 | 1010 | 600 | 600 | MM | 2.552 | 2.1164 | 39.7638 | 23.622 | 23.622 | 4SE
99013121 | Spare, shaft cpl. N/R 21stg (l972) | SPKIT | SD | 379 | 5712605083948 | 1.275 | 1.077 | 1023 | 58 | 61 | MM | 2.805 | 2.3694 | 40.2756 | 2.2835 | 2.4016 | 4SE
99013122 | Spare, shaft cpl. N/R 22stg (l1014) | SPKIT | SD | 386 | 5712605083955 | 1.407 | 1.118 | 1523 | 62 | 61 | MM | 3.0954 | 2.4596 | 59.9606 | 2.4409 | 2.4016 | 4SE
99013123 | Spare, shaft cpl. N/R 23stg (l1056) | SPKIT | SD | 393 | 5712605083962 | 1.449 | 1.16 | 1523 | 62 | 61 | MM | 3.1878 | 2.552 | 59.9606 | 2.4409 | 2.4016 | 4SE
99013124 | Spare, shaft cpl. N/R 25stg (l1140) | SPKIT | SD | 399 | 5712605083979 | 1.58 | 1.291 | 1523 | 62 | 61 | MM | 3.476 | 2.8402 | 59.9606 | 2.4409 | 2.4016 | 4SE
99013125 | Spare, shaft cpl. N/R 26stg (l1182) | SPKIT | SD | 399 | 5712605083986 | 1.577 | 1.288 | 1523 | 62 | 61 | MM | 3.4694 | 2.8336 | 59.9606 | 2.4409 | 2.4016 | 4SE
99013126 | Spare, shaft cpl. N/R 37stg (l1644) | SPKIT | SD | 443 | 5712605083993 | 2.94 | 1.059 | 1770 | 70 | 70 | MM | 6.468 | 2.3298 | 69.685 | 2.7559 | 2.7559 | 4SE
99013148 | 29-40127-140001-1822P BPRNC4S101AA | SPLK0 | CF | 13432 | 5712605084532 | 712 | 712 | 2159 | 1270 | 1066.8 | MM | 1566.4 | 1566.4 | 85 | 50 | 42 | 1CBS
99013220 | KIT,STAND,CI,VL 7" BLACK | PKIT0 | AC | 486 | 5712605086130 | 20.988 | 20.988 | 0 | 0 | 0 |  | 46.1736 | 46.1736 |  |  |  | 1CBS
99013221 | KIT,STAND,CI,VL 9.5"/12" BLACK | PKIT0 | AC | 705 | 5712605086147 | 43 | 43 | 0 | 0 | 0 |  | 94.6 | 94.6 |  |  |  | 1CBS
99013223 | KIT,STAND,CI,VLSE 12" BLACK | PKIT0 | AC | 1043 | 5712605086161 | 175 | 175 | 0 | 0 | 0 |  | 385 | 385 |  |  |  | 1CBS
99013226 | KIT,IMPELLER,L,25707,X4 H304 | PAREP | SB | 1448 | 5712605086192 | 8 | 8 | 12 | 12 | 12 | " | 17.6 | 17.6 |  |  |  | 4SE
99013615 | Kit, Impeller 97951519 S fr70 | GS3KT | SD | 10655 | 5712605094418 | 54.5 | 44 | 0 | 0 | 0 |  | 119.9 | 96.8 |  |  |  | 4SE
99013983 | Spare, Baseplate, machined, Lost wax | CRLKT | SC | 1574 | 5712605101574 | 5.205 | 5.025 | 340 | 290 | 70 | MM | 11.451 | 11.055 | 13.3858 | 11.4173 | 2.7559 | 4SE
99013984 | Bulk, Strap cpl. 12stg (656mm) | SPKIT | SD | 193 | 5712605101581 | 2.35 | 2.152 | 1023 | 58 | 61 | MM | 5.17 | 4.7344 | 40.2756 | 2.2835 | 2.4016 | 4SE
99013985 | Bulk, Strap cpl. 7stg (446mm) | SPKIT | SD | 186 | 5712605101598 | 0.598 | 0.4 | 1023 | 58 | 61 | MM | 1.3156 | 0.88 | 40.2756 | 2.2835 | 2.4016 | 4SE
99014290 | Spare, Shaft CRN90-5 SF D22 L776 | CRLKT | SC | 571 | 5712605107156 | 2.418 | 2.22 | 1023 | 58 | 61 | MM | 5.3196 | 4.884 | 40.2756 | 2.2835 | 2.4016 | 4SE
99014763 | Spare, Lower bearing cover | APHKT | SD | 4149 | 5712605115427 | 11.22 | 11.22 | 340 | 310 | 370 | MM | 24.684 | 24.684 | 13.3858 | 12.2047 | 14.5669 | 4SE
99014765 | Spare, Motor shaft with rotor | APHKT | SD | 4167 | 5712605115434 | 9.06 | 9.06 | 460 | 160 | 190 | MM | 19.932 | 19.932 | 18.1102 | 6.2992 | 7.4803 | 4SE
99014968 | Spare, Clappet cover CED | TPKIT | SB | 342 | 5712605119517 | 0.615 | 0.615 | 203 | 208 | 15 | MM | 1.353 | 1.353 | 7.9921 | 8.189 | 0.59055 | 4SE
99015229 | Spare,Seal assy,SGL,1.75",21S,WWVO | PASE1 | SB | 842 | 5712605123620 | 0.27 | 0.27 | 1 | 1 | 1 | MM | 0.594 | 0.594 | 0.03937 | 0.03937 | 0.03937 | 4SE
99015264 | Spare,Seal head,BAL,3.25",1B,BF1-1 | PASE1 | SB | 8204 | 5712605124108 | 1.44 | 1.44 | 300 | 150 | 150 | MM | 3.168 | 3.168 | 11.811 | 5.9055 | 5.9055 | 4SE
99015364 | Spare, Impeller 65-160/156 BS trim | NBKIT | SB | 6774 | 5712605127109 | 3.946 | 3.81 | 185 | 185 | 97 | MM | 8.6812 | 8.382 | 7.2835 | 7.2835 | 3.8189 | 4SE
99015417 | Spare, V-belt pulley DIN 2211-SPB-300x8 | MUCKT | SC | 8630 | 5712605128182 | 24.108 | 24 | 523 | 58 | 61 | MM | 53.0376 | 52.8 | 20.5906 | 2.2835 | 2.4016 | 4SE
99015444 | Spare, Impeller 80-250/245 CI | NBKIT | SB | 977 | 5712605128946 | 7.88 | 7.568 | 340 | 290 | 140 | MM | 17.336 | 16.6496 | 13.3858 | 11.4173 | 5.5118 | 4SE
99015816 | 10-30707-130008-2612P,6.17" BAC302735 | LC000 | CE | 4576 | 5712605134961 | 137 | 137 | 1219.2 | 812.8 | 609.6 | MM | 301.4 | 301.4 | 48 | 32 | 24 | 1CBS
99015817 | 10-30707-130008-2622P,6.17" BAC302736 | LC000 | CE | 4576 | 5712605134978 | 137 | 137 | 1219.2 | 812.8 | 609.6 | MM | 301.4 | 301.4 | 48 | 32 | 24 | 1CBS
99015913 | Kit,Cooling jacket 96783767 S fr70.Z | GS2KT | SD | 16678 | 5712605137030 | 162 | 140 | 0 | 0 | 0 |  | 356.4 | 308 |  |  |  | 4SE
99016013 | Kit, Fitting GAS R1 220/50 220/60 | SCAKT | SA | 35 | 5712605139119 | 0.19 | 0.083 | 150 | 100 | 100 | MM | 0.418 | 0.1826 | 5.9055 | 3.937 | 3.937 | 4SE
99016015 | Kit, Fitting NPT 60Hz CSA/NEMA | SCAKT | SA | 56 | 5712605139164 | 0.19 | 0.084 | 150 | 100 | 100 | MM | 0.418 | 0.1848 | 5.9055 | 3.937 | 3.937 | 4SE
99016019 | Kit, O-rings | SCAKT | SA | 84 | 5712605139232 | 0.149 | 0.149 | 188 | 196 | 98 | MM | 0.3278 | 0.3278 | 7.4016 | 7.7165 | 3.8583 | 4SE
99016024 | Kit, shaft seal Scala | SCAKT | SA | 125 | 5712605139331 | 0.126 | 0.042 | 185 | 99 | 60 | MM | 0.2772 | 0.0924 | 7.2835 | 3.8976 | 2.3622 | 4SE
99016027 | Kit, pressure tank | SCAKT | SA | 132 | 5712605139386 | 0.687 | 0.508 | 186 | 193 | 187 | MM | 1.5114 | 1.1176 | 7.3228 | 7.5984 | 7.3622 | 4SE
99016030 | Kit, plugs and valves | SYSKT | SB | 66 | 5712605139423 | 0.12 | 0.077 | 180 | 90 | 60 | MM | 0.264 | 0.1694 | 7.0866 | 3.5433 | 2.3622 | 4SE
99016032 | Kit, chamber stack | SCAKT | SA | 116 | 5712605139447 | 0.464 | 0.464 | 201 | 188 | 187 | MM | 1.0208 | 1.0208 | 7.9134 | 7.4016 | 7.3622 | 4SE
99016047 | Kit, Connection module | SCAKT | SA | 90 | 5712605139621 | 0.786 | 0.439 | 374 | 254 | 187 | MM | 1.7292 | 0.9658 | 14.7244 | 10 | 7.3622 | 4SE
99016053 | Spare, cover for hydraulic | SCAKT | SA | 62 | 5712605139836 | 0.57 | 0.219 | 370 | 250 | 190 | MM | 1.254 | 0.4818 | 14.5669 | 9.8425 | 7.4803 | 4SE
99016058 | Spare, cover cpl. SCALA 2 comfort | SCAKT | SA | 209 | 5712605140016 | 0.82 | 0.445 | 340 | 290 | 140 | MM | 1.804 | 0.979 | 13.3858 | 11.4173 | 5.5118 | 4SE
99016065 | Bulk, drain plug 10 pcs | SYCKT | SB | 116 | 5712605140108 | 0.303 | 0.167 | 196 | 188 | 101 | MM | 0.6666 | 0.3674 | 7.7165 | 7.4016 | 3.9764 | 4SE
99016066 | Bulk, O-ring for drain plug 10 pcs | SYCKT | SB | 45 | 5712605140115 | 0.052 | 0.052 | 183 | 91 | 60 | MM | 0.1144 | 0.1144 | 7.2047 | 3.5827 | 2.3622 | 4SE
99016459 | Kit, Rep. NRV SP215 NBR | SPKIT | SD | 1171 | 5712605147459 | 3.001 | 2.196 | 375 | 254 | 368 | MM | 6.6022 | 4.8312 | 14.7638 | 10 | 14.4882 | 4SE
99016462 | Kit. Rep. NRV SP215 NBR | SPKIT | SD | 1413 | 5712605147527 | 2.99 | 2.185 | 370 | 250 | 360 | MM | 6.578 | 4.807 | 14.5669 | 9.8425 | 14.1732 | 4SE
99016477 | Kit, Rep. NRV SP215 NBR | SPKIT | SD | 2305 | 5712605147909 | 3.575 | 2.77 | 555 | 370 | 371 | MM | 7.865 | 6.094 | 21.8504 | 14.5669 | 14.6063 | 4SE
99016636 | Spare, Impeller 65-200/217 BS trim | NBKIT | SB | 2686 | 5712605155218 | 4.63 | 4.45 | 335 | 292 | 66 | MM | 10.186 | 9.79 | 13.189 | 11.4961 | 2.5984 | 4SE
99016657 | Spare, Impeller 80-160/166, ISO D32, CI | NBKIT | SB | 634 | 5712605155454 | 4.308 | 4.18 | 185 | 185 | 180 | MM | 9.4776 | 9.196 | 7.2835 | 7.2835 | 7.0866 | 4SE
99016661 | Spare, Impeller 125-315/315 SS trim | NBKIT | SB | 6830 | 5712605155638 | 14.701 | 14.13 | 370 | 370 | 181 | MM | 32.3422 | 31.086 | 14.5669 | 14.5669 | 7.126 | 4SE
99016664 | Spare, Impeller 80-160/169 SS trim | TPKIT | SB | 2546 | 5712605155669 | 4.978 | 4.85 | 185 | 185 | 180 | MM | 10.9516 | 10.67 | 7.2835 | 7.2835 | 7.0866 | 4SE
99016735 | Spare, Impeller cpl. CR10 special | CRKKT | SC | 184 | 5712605157205 | 0.2 | 0.125 | 150 | 1000 | 1000 | MM | 0.44 | 0.275 | 5.9055 | 39.3701 | 39.3701 | 4SE
99016958 | Spare, Pump head F100 (MG80) mach. | CRSKT | SC | 1625 | 5712605160908 | 3.878 | 3.75 | 185 | 185 | 180 | MM | 8.5316 | 8.25 | 7.2835 | 7.2835 | 7.0866 | 4SE
99016960 | Spare, Intermediate chamber cpl. MTR32 | CRLKT | SC | 657 | 5712605161233 | 1.367 | 1.231 | 189 | 196 | 103 | MM | 3.0074 | 2.7082 | 7.4409 | 7.7165 | 4.0551 | 4SE
99016983 | Spare, Suc. interconnector w.Neck Ring | CRKKT | SC | 311 | 5712605161271 | 0.67 | 0.606 | 180 | 180 | 90 | MM | 1.474 | 1.3332 | 7.0866 | 7.0866 | 3.5433 | 4SE
99017145 | Spare, Shaft CRN32-9 SF D22 L927 | CRLKT | SC | 621 | 5712605164579 | 2.918 | 2.72 | 1023 | 58 | 61 | MM | 6.4196 | 5.984 | 40.2756 | 2.2835 | 2.4016 | 4SE
99017147 | Spare, Shaft CRN32-13 SF D22 L1207 | CRLKT | SC | 756 | 5712605164593 | 3.839 | 3.55 | 1523 | 62 | 61 | MM | 8.4458 | 7.81 | 59.9606 | 2.4409 | 2.4016 | 4SE
99017149 | Shaft CRN45-7 SF D22 L864 | CRLKT | SC | 600 | 5712605165132 | 2.668 | 2.47 | 1023 | 58 | 61 | MM | 5.8696 | 5.434 | 40.2756 | 2.2835 | 2.4016 | 4SE
99017151 | Spare, Shaft CRN45-12 SF D22 L1264 | CRLKT | SC | 806 | 5712605165170 | 3.899 | 3.61 | 1523 | 62 | 61 | MM | 8.5778 | 7.942 | 59.9606 | 2.4409 | 2.4016 | 4SE
99017152 | Spare, Shaft CRN64-4 SF D22 L637 | CRLKT | SC | 515 | 5712605165187 | 2.068 | 1.87 | 1023 | 58 | 61 | MM | 4.5496 | 4.114 | 40.2756 | 2.2835 | 2.4016 | 4SE
99017174 | Spare, Shaft CRN64-7 SF D22 L884 | CRLKT | SC | 621 | 5712605165316 | 2.82 | 2.622 | 1020 | 60 | 60 | MM | 6.204 | 5.7684 | 40.1575 | 2.3622 | 2.3622 | 4SE
99017175 | Spare, Shaft CRN90-3 SF D22 L592 | CRLKT | SC | 495 | 5712605165330 | 1.568 | 1.37 | 1023 | 58 | 61 | MM | 3.4496 | 3.014 | 40.2756 | 2.2835 | 2.4016 | 4SE
99017199 | Kit, Chamber stack CRN 120-5, below 55kW | CRXKT | SC | 12349 | 5712605165682 | 62.186 | 62.185 | 1173 | 440 | 440 | MM | 136.8092 | 136.807 | 46.1811 | 17.3228 | 17.3228 | 4SE
99017200 | Kit, Chamber stack CRN120-3-2 55-75kW | CRXKT | SC | 8968 | 5712605165811 | 40.686 | 40.685 | 1173 | 440 | 440 | MM | 89.5092 | 89.507 | 46.1811 | 17.3228 | 17.3228 | 4SE
99017202 | Kit, Chamber stack CRN120-3-1 55-75kW | CRXKT | SC | 8924 | 5712605165835 | 40.798 | 40.797 | 1173 | 440 | 440 | MM | 89.7556 | 89.7534 | 46.1811 | 17.3228 | 17.3228 | 4SE
99017223 | Kit, Chamber stack CRN 120-5, 55-75kW | CRXKT | SC | 12349 | 5712605165842 | 62.176 | 62.175 | 1173 | 440 | 440 | MM | 136.7872 | 136.785 | 46.1811 | 17.3228 | 17.3228 | 4SE
99017224 | Kit, Chamber stack CRN 120-2 55-75kW | CRXKT | SC | 7134 | 5712605165859 | 30.838 | 30.837 | 1173 | 440 | 440 | MM | 67.8436 | 67.8414 | 46.1811 | 17.3228 | 17.3228 | 4SE
99017225 | Kit, Chamber stack CRN 150-2-2 55-75kW | CRXKT | SC | 7389 | 5712605165866 | 29.672 | 29.671 | 1173 | 440 | 440 | MM | 65.2784 | 65.2762 | 46.1811 | 17.3228 | 17.3228 | 4SE
99017227 | Kit, Chamber stack CRN 150-2-1 55-75kW | CRXKT | SC | 7350 | 5712605165873 | 29.876 | 29.875 | 1173 | 440 | 440 | MM | 65.7272 | 65.725 | 46.1811 | 17.3228 | 17.3228 | 4SE
99017228 | Kit, Chamber stack CRN 150-2 55-75kW | CRXKT | SC | 7311 | 5712605165897 | 30.08 | 30.079 | 1173 | 440 | 440 | MM | 66.176 | 66.1738 | 46.1811 | 17.3228 | 17.3228 | 4SE
99017229 | Kit, Chamber stack CR 120-5, below 55kW | CRXKT | SC | 11460 | 5712605165903 | 56.031 | 56.03 | 1173 | 440 | 440 | MM | 123.2682 | 123.266 | 46.1811 | 17.3228 | 17.3228 | 4SE
99017232 | Kit, Chamber stack CR 120-3-2 55-75kW | CRXKT | SC | 8362 | 5712605166177 | 36.723 | 36.722 | 1173 | 440 | 440 | MM | 80.7906 | 80.7884 | 46.1811 | 17.3228 | 17.3228 | 4SE
99017234 | Kit, Chamber stack CR 120-3-1 55-75kW | CRXKT | SC | 8339 | 5712605166207 | 36.947 | 36.946 | 1173 | 440 | 440 | MM | 81.2834 | 81.2812 | 46.1811 | 17.3228 | 17.3228 | 4SE
99017237 | Kit, Chamber stack CR 120-5, 55-75kW | CRXKT | SC | 11448 | 5712605166337 | 56.031 | 56.03 | 1173 | 440 | 440 | MM | 123.2682 | 123.266 | 46.1811 | 17.3228 | 17.3228 | 4SE
99017240 | Kit, Chamber stack CR 120-2 55-75kW | CRXKT | SC | 5986 | 5712605166375 | 28.341 | 28.34 | 1173 | 440 | 440 | MM | 62.3502 | 62.348 | 46.1811 | 17.3228 | 17.3228 | 4SE
99017242 | Kit, Chamber stack CR 150-2-2 55-75kW | CRXKT | SC | 6975 | 5712605166405 | 27.881 | 27.88 | 1173 | 440 | 440 | MM | 61.3382 | 61.336 | 46.1811 | 17.3228 | 17.3228 | 4SE
99017244 | Spare, Impeller 150-400/379, D48 CI | NBKIT | SB | 3230 | 5712605166238 | 30.873 | 22.02 | 578 | 388 | 443 | MM | 67.9206 | 48.444 | 22.7559 | 15.2756 | 17.4409 | 4SE
99017247 | Spare,Pump housing DIN/JIS DN50 L440 CED | TPKIT | SB | 1290 | 5712605166269 | 30.894 | 29.55 | 555 | 370 | 371 | MM | 67.9668 | 65.01 | 21.8504 | 14.5669 | 14.6063 | 4SE
99017249 | Spare, Pump housing DIN/JIS DN50 | TPKIT | SB | 1328 | 5712605166283 | 27.694 | 26.35 | 555 | 370 | 371 | MM | 60.9268 | 57.97 | 21.8504 | 14.5669 | 14.6063 | 4SE
99017253 | Kit, Chamber stack CR 150-2-1 55-75kW | CRXKT | SC | 6937 | 5712605166412 | 27.899 | 27.898 | 1173 | 440 | 440 | MM | 61.3778 | 61.3756 | 46.1811 | 17.3228 | 17.3228 | 4SE
99017256 | Kit, Chamber stack CR 150-2 55-75kW | CRXKT | SC | 6134 | 5712605166467 | 27.917 | 27.916 | 1173 | 440 | 440 | MM | 61.4174 | 61.4152 | 46.1811 | 17.3228 | 17.3228 | 4SE
99017286 | Kit, O-ring CR/N120/150, ACT, FKM | MUCKT | SC | 608 | 5712605167129 | 0.824 | 0.824 | 0 | 0 | 0 |  | 1.8128 | 1.8128 |  |  |  | 4SE
99017287 | Kit, O-ring CR/N120/150, ACT, FXM | MUCKT | SC | 3729 | 5712605167136 | 0.806 | 0.806 | 0 | 0 | 0 |  | 1.7732 | 1.7732 |  |  |  | 4SE
99017289 | Kit, O-ring CR/N120/150, ACT, FXM/FKM | MUCKT | SC | 2739 | 5712605167150 | 0.814 | 0.814 | 0 | 0 | 0 |  | 1.7908 | 1.7908 |  |  |  | 4SE
99017292 | Kit, O-ring CR/N120/150, Tandem, EPDM | MUCKT | SC | 339 | 5712605167204 | 0.796 | 0.796 | 0 | 0 | 0 |  | 1.7512 | 1.7512 |  |  |  | 4SE
99017305 | Kit, O-ring CR/N120/150, Tandem, FKM | MUCKT | SC | 439 | 5712605167228 | 0.135 | 0.135 | 220 | 250 | 30 | MM | 0.297 | 0.297 | 8.6614 | 9.8425 | 1.1811 | 4SE
99017306 | Kit, O-ring CR/N120/150, Tandem, FXM | MUCKT | SC | 3389 | 5712605167235 | 0.796 | 0.796 | 0 | 0 | 0 |  | 1.7512 | 1.7512 |  |  |  | 4SE
99017307 | Kit, O-ring CR/N120/150, Tandem, FFKM | MUCKT | SC | 3704 | 5712605167259 | 0.796 | 0.796 | 0 | 0 | 0 |  | 1.7512 | 1.7512 |  |  |  | 4SE
99017308 | Kit, O-ring CR/N120/150, B2B, EPDM | MUCKT | SC | 339 | 5712605167266 | 0.796 | 0.796 | 0 | 0 | 0 |  | 1.7512 | 1.7512 |  |  |  | 4SE
99017507 | Kit, O-ring CR/N120/150, B2B, FKM | MUCKT | SC | 439 | 5712605170754 | 0.812 | 0.812 | 0 | 0 | 0 |  | 1.7864 | 1.7864 |  |  |  | 4SE
99017508 | Kit, O-ring CR/N120/150, B2B, FXM | MUCKT | SC | 3603 | 5712605170761 | 0.796 | 0.796 | 0 | 0 | 0 |  | 1.7512 | 1.7512 |  |  |  | 4SE
99017509 | Kit, O-ring CR/N120/150, B2B, FFKM | MUCKT | SC | 3704 | 5712605170778 | 0.796 | 0.796 | 0 | 0 | 0 |  | 1.7512 | 1.7512 |  |  |  | 4SE
99017510 | Kit, O-ring CR/N120/150, B2B, FXM/EPDM | MUCKT | SC | 2466 | 5712605170785 | 0.796 | 0.796 | 0 | 0 | 0 |  | 1.7512 | 1.7512 |  |  |  | 4SE
99017511 | Kit, O-ring CR/N120/150, B2B, FXM/FKM | MUCKT | SC | 4024 | 5712605170792 | 0.804 | 0.804 | 0 | 0 | 0 |  | 1.7688 | 1.7688 |  |  |  | 4SE
99017512 | Kit, O-ring CR/N120/150, B2B, FFKM/EPDM | MUCKT | SC | 2529 | 5712605170808 | 0.796 | 0.796 | 0 | 0 | 0 |  | 1.7512 | 1.7512 |  |  |  | 4SE
99017523 | Kit, O-ring CR/N120/150, B2B, FFKM/FKM | MUCKT | SC | 4130 | 5712605171010 | 0.804 | 0.804 | 0 | 0 | 0 |  | 1.7688 | 1.7688 |  |  |  | 4SE
99017525 | Kit, Air vent XLCR-ACT-55-75kW/75-100HP | MUCKT | SC | 2574 | 5712605171034 | 1.084 | 0.956 | 185 | 185 | 180 | MM | 2.3848 | 2.1032 | 7.2835 | 7.2835 | 7.0866 | 4SE
99017528 | Kit, plug - LACRN, XLCRN, El.Pol. | CRXKT | SC | 459 | 5712605171065 | 0.385 | 0.385 | 0 | 0 | 0 |  | 0.847 | 0.847 |  |  |  | 4SE
99017530 | Kit, plug for LACR, XLCR, NEMA | CRXKT | SC | 191 | 5712605171102 | 0.33 | 0.33 | 161 | 132 | 27 | MM | 0.726 | 0.726 | 6.3386 | 5.1969 | 1.063 | 4SE
99017532 | Kit, Air vent ACT (MG70/80) | CRXKT | SC | 3274 | 5712605171232 | 0.963 | 0.835 | 185 | 185 | 180 | MM | 2.1186 | 1.837 | 7.2835 | 7.2835 | 7.0866 | 4SE
99017543 | Kit, Air vent ACT (MG90) | CRXKT | SC | 2915 | 5712605171256 | 1.078 | 0.95 | 185 | 185 | 180 | MM | 2.3716 | 2.09 | 7.2835 | 7.2835 | 7.0866 | 4SE
99017544 | Kit, Manacle, MAGdrive (M64) | MUSKT | SC | 552 | 5712605171263 | 1.174 | 1.038 | 185 | 185 | 97 | MM | 2.5828 | 2.2836 | 7.2835 | 7.2835 | 3.8189 | 4SE
99017545 | Kit, Manacle, MAGdrive (M81) | MUSKT | SC | 1066 | 5712605171287 | 0.72 | 0.584 | 180 | 180 | 90 | MM | 1.584 | 1.2848 | 7.0866 | 7.0866 | 3.5433 | 4SE
99017547 | Kit, Shaft seal CR/N 32-150 HQBK | MUSKT | SC | 2344 | 5712605171300 | 0.631 | 0.456 | 148 | 96 | 102 | MM | 1.3882 | 1.0032 | 5.8268 | 3.7795 | 4.0157 | 4SE
99017612 | Kit, ESD Wrist band | SUCKT | SD | 136 | 5712605172369 | 0.1 | 0.1 | 180 | 90 | 50 | MM | 0.22 | 0.22 | 7.0866 | 3.5433 | 1.9685 | 4SE
99017662 | Kit,val.disch. DN65 PVC/V/PVC(Y) | MDAKT | SF | 2012 | 5712605173366 | 2.4 | 2.4 | 0 | 0 | 0 |  | 5.28 | 5.28 |  |  |  | 4SE
99017807 | Spare, Impeller 80-250/237 CI | NBKIT | SB | 977 | 5712605176664 | 6.762 | 6.45 | 341 | 292 | 136 | MM | 14.8764 | 14.19 | 13.4252 | 11.4961 | 5.3543 | 4SE
99017874 | Spare, Cable guard 28 stages L731 | SPKIT | SD | 150 | 5712605177470 | 0.4 | 0.344 | 1020 | 60 | 60 | MM | 0.88 | 0.7568 | 40.1575 | 2.3622 | 2.3622 | 4SE
99018063 | Spare,Lock washer,GB/T858,60 F | PASE1 | SB | 13 | 5712605180425 | 0.05 | 0.05 | 1 | 1 | 1 | MM | 0.11 | 0.11 | 0.03937 | 0.03937 | 0.03937 | 4SE
99018141 | Kit, Strainer Std. mtr 6" SP77/95 SD | SPKIT | SD | 350 | 5712605182351 | 0.863 | 0.464 | 370 | 247 | 360 | MM | 1.8986 | 1.0208 | 14.5669 | 9.7244 | 14.1732 | 4SE
99018175 | Kit, Strainer R mtr 6" SP77/95 SD | SPKIT | SD | 827 | 5712605182627 | 0.891 | 0.492 | 370 | 247 | 360 | MM | 1.9602 | 1.0824 | 14.5669 | 9.7244 | 14.1732 | 4SE
99018238 | Kit, Gaskets CR/N 32 FXM | CRMKT | SC | 4015 | 5712605183846 | 0.12 | 0.12 | 180 | 90 | 60 | MM | 0.264 | 0.264 | 7.0866 | 3.5433 | 2.3622 | 4SE
99018240 | kit, contr.unit,wall 110-120V 50/60Hz | MDAKT | SF | 3010 | 5712605183884 | 3 | 3 | 260 | 260 | 210 | MM | 6.6 | 6.6 | 10.2362 | 10.2362 | 8.2677 | 4SE
99018339 | Kit,head DMX221-75/226-190 PV | MDAKT | SF | 1694 | 5712605186212 | 1.834 | 1.699 | 244 | 162 | 124 | MM | 4.0348 | 3.7378 | 9.6063 | 6.378 | 4.8819 | 4SE
99018340 | Kit,head DMX221-115/226-280 PV | MDAKT | SF | 1209 | 5712605186229 | 2.04 | 1.905 | 240 | 160 | 120 | MM | 4.488 | 4.191 | 9.4488 | 6.2992 | 4.7244 | 4SE
99018341 | Kit,head DMX226-460 PV | MDAKT | SF | 2205 | 5712605186236 | 3.7 | 3.44 | 350 | 170 | 170 | MM | 8.14 | 7.568 | 13.7795 | 6.6929 | 6.6929 | 4SE
99018342 | Kit,head DMX226-765 PV | MDAKT | SF | 2949 | 5712605186243 | 3.671 | 3.411 | 360 | 240 | 180 | MM | 8.0762 | 7.5042 | 14.1732 | 9.4488 | 7.0866 | 4SE
99018376 | Kit, submersible pump | GS1KT | SD | 1193 | 5712605186205 | 2.564 | 2.335 | 370 | 370 | 66 | MM | 5.6408 | 5.137 | 14.5669 | 14.5669 | 2.5984 | 4SE
99018398 | Kit, tube f.shaft 1100/PP | DBAKT | SF | 706 | 5712605186939 | 0.492 | 0.142 | 1440 | 90 | 90 | MM | 1.0824 | 0.3124 | 56.6929 | 3.5433 | 3.5433 | 4SE
99018401 | Kit, shaft f. stirrer 950/SS | DBAKT | SF | 1192 | 5712605186960 | 0.18 | 0.18 | 1500 | 100 | 100 | MM | 0.396 | 0.396 | 59.0551 | 3.937 | 3.937 | 4SE
99018403 | Kit, shaft f. stirrer 700/SS | DBAKT | SF | 1586 | 5712605186977 | 0.163 | 0.163 | 850 | 90 | 90 | MM | 0.3586 | 0.3586 | 33.4646 | 3.5433 | 3.5433 | 4SE
99018410 | 29-40127-1400X1 PNRNCNSN01AA | SPLK0 | CF | 8270 | 5712605187042 | 360 | 360 | 2159 | 1270 | 1066.8 | MM | 792 | 792 | 85 | 50 | 42 | 1CBS
99018554 | Kit, Fan Cover Siemens 280S | MO4KT | SC | 1856 | 5712605189367 | 4.435 | 4.335 | 610 | 610 | 320 | MM | 9.757 | 9.537 | 24.0157 | 24.0157 | 12.5984 | 4SE
99018615 | Kit, Impeller 96236451 S fr58 | GS3KT | SD | 2877 | 5712605190660 | 36.5 | 26 | 0 | 0 | 0 |  | 80.3 | 57.2 |  |  |  | 4SE
99018706 | Kit, Capillary tube | TPKIT | SB | 315 | 5712605193449 | 0.592 | 0.577 | 402 | 160 | 167 | MM | 1.3024 | 1.2694 | 15.8268 | 6.2992 | 6.5748 | 4SE
99019121 | Spare,Seal retainer Ring,30 | PASE1 | SB | 403 | 5712605199212 | 0.2 | 0.2 | 1 | 1 | 1 | MM | 0.44 | 0.44 | 0.03937 | 0.03937 | 0.03937 | 4SE
99019186 | 85R75- 6 3NPT 4" 60 | SP017 | WG | 7842 | 5712605200284 | 14.13 | 11.57 | 1200 | 165 | 160 | MM | 31.086 | 25.454 | 47.2441 | 6.4961 | 6.2992 | 3WU
99019218 | Spare, STRAINER FOR CRK8/CRK16 | CRKKT | SC | 162 | 5712605201151 | 0.224 | 0.088 | 192 | 193 | 106 | MM | 0.4928 | 0.1936 | 7.5591 | 7.5984 | 4.1732 | 4SE
99019271 | Spare, Ball valve R250WX 11/2" I/I DVGW | HYKIT | SB | 524 | 5712605201960 | 1.265 | 1.265 | 190 | 190 | 150 | MM | 2.783 | 2.783 | 7.4803 | 7.4803 | 5.9055 | 4SE
99019311 | Spare, Impeller 40-125/137 CI | NBKIT | SB | 443 | 5712605202851 | 2.326 | 2.19 | 185 | 185 | 97 | MM | 5.1172 | 4.818 | 7.2835 | 7.2835 | 3.8189 | 4SE
99019331 | Spare, Pump head F115, cat | CRKKT | SC | 430 | 5712605203612 | 4.5 | 4.5 | 185 | 185 | 185 | MM | 9.9 | 9.9 | 7.2835 | 7.2835 | 7.2835 | 4SE
99019763 | SP14-23R 2NPT 4"3X380-415/50 5.5kW | SP14P | WG | 26349 | 5712605212416 | 86.087 | 48.447 | 3190 | 290 | 365 | MM | 189.3914 | 106.5834 | 125.5906 | 11.4173 | 14.3701 | 3WU
99019881 | Kit, Chamber stack CRN 10-17 | CRMKT | SC | 5401 | 5712605214915 | 14.2 | 13.19 | 800 | 200 | 310 | MM | 31.24 | 29.018 | 31.4961 | 7.874 | 12.2047 | 4SE
99020550 | Kit, Coupling MG132, MTS20/40/80 cpl. | CRKKT | SC | 487 | 5712605225898 | 1.145 | 1.048 | 150 | 100 | 100 | MM | 2.519 | 2.3056 | 5.9055 | 3.937 | 3.937 | 4SE
99020659 | Kit, Chamber stack CRI 10-4 | CRMKT | SC | 2202 | 5712605229339 | 4 | 4 | 600 | 200 | 310 | MM | 8.8 | 8.8 | 23.622 | 7.874 | 12.2047 | 4SE
99020666 | Kit, Hydraulic, JPA 5-61 | JPKIT | SA | 541 | 5712605229193 | 0.755 | 0.593 | 180 | 180 | 180 | MM | 1.661 | 1.3046 | 7.0866 | 7.0866 | 7.0866 | 4SE
99020669 | Spare, Can for MAGdrive | CRKIT | SC | 565 | 5712605229285 | 0.385 | 0.257 | 180 | 190 | 180 | MM | 0.847 | 0.5654 | 7.0866 | 7.4803 | 7.0866 | 4SE
99020670 | Spare, Can for MAGdrive | CRKIT | SC | 643 | 5712605229292 | 0.351 | 0.223 | 185 | 185 | 180 | MM | 0.7722 | 0.4906 | 7.2835 | 7.2835 | 7.0866 | 4SE
99020674 | Kit, Hydraulic, JPA 12-41 | JPKIT | SA | 505 | 5712605229483 | 0.67 | 0.508 | 180 | 180 | 190 | MM | 1.474 | 1.1176 | 7.0866 | 7.0866 | 7.4803 | 4SE
99020678 | Bulk, Venturi, JP 4-47,4-54/JPA 4-54 | JPKIT | SA | 311 | 5712605229568 | 1.45 | 1.187 | 370 | 240 | 180 | MM | 3.19 | 2.6114 | 14.5669 | 9.4488 | 7.0866 | 4SE
99020679 | Bulk, Venturi, JPA 5-61 | JPKIT | SA | 153 | 5712605229575 | 0.76 | 0.628 | 180 | 180 | 180 | MM | 1.672 | 1.3816 | 7.0866 | 7.0866 | 7.0866 | 4SE
99020680 | Bulk, Venturi, JPA 8-62 | JPKIT | SA | 153 | 5712605229582 | 5.532 | 5.4 | 185 | 185 | 180 | MM | 12.1704 | 11.88 | 7.2835 | 7.2835 | 7.0866 | 4SE
99020681 | Bulk, Venturi, JPA 12-41 12-51 | JPKIT | SA | 325 | 5712605229599 | 0.142 | 0.01 | 185 | 185 | 180 | MM | 0.3124 | 0.022 | 7.2835 | 7.2835 | 7.0866 | 4SE
99020682 | Bulk Diffuser, JP/JPA/JPD 3-42,4-47,4-54 | JPKIT | SA | 339 | 5712605229605 | 1.43 | 1.167 | 360 | 240 | 180 | MM | 3.146 | 2.5674 | 14.1732 | 9.4488 | 7.0866 | 4SE
99020696 | Bulk, Diffuser, JPA/JPD 5-61 8-62 | JPKIT | SA | 561 | 5712605229865 | 3.102 | 2.968 | 372 | 254 | 370 | MM | 6.8244 | 6.5296 | 14.6457 | 10 | 14.5669 | 4SE
99020699 | Bulk, Diffuser, JPA 12-41 12-51 | JPKIT | SA | 837 | 5712605229926 | 2.287 | 2.153 | 377 | 363 | 368 | MM | 5.0314 | 4.7366 | 14.8425 | 14.2913 | 14.4882 | 4SE
99020703 | Bulk, Impeller, JP/JPA 3-42 4-47 50Hz | JPKIT | SA | 209 | 5712605229995 | 1.24 | 0.977 | 370 | 240 | 180 | MM | 2.728 | 2.1494 | 14.5669 | 9.4488 | 7.0866 | 4SE
99020710 | Bulk, Impeller, JP/JPA 4-54 50HZ | JPKIT | SA | 264 | 5712605230182 | 1.606 | 1.343 | 372 | 254 | 187 | MM | 3.5332 | 2.9546 | 14.6457 | 10 | 7.3622 | 4SE
99020723 | Bulk, Impeller, JPA/JPD 5-61 | JPKIT | SA | 568 | 5712605230519 | 1.555 | 1.555 | 375 | 256 | 185 | MM | 3.421 | 3.421 | 14.7638 | 10.0787 | 7.2835 | 4SE
99020727 | Bulk, Impeller, JPA/JPD 8-62 | JPKIT | SA | 513 | 5712605230571 | 1.5 | 1.5 | 350 | 260 | 180 | MM | 3.3 | 3.3 | 13.7795 | 10.2362 | 7.0866 | 4SE
99020729 | Bulk, Impeller, JPA 12-41 | JPKIT | SA | 2077 | 5712605230618 | 35.263 | 35 | 360 | 240 | 170 | MM | 77.5786 | 77 | 14.1732 | 9.4488 | 6.6929 | 4SE
99020730 | Bulk, Impeller, JPA 12-51 | JPKIT | SA | 1128 | 5712605230625 | 10.263 | 10 | 360 | 240 | 170 | MM | 22.5786 | 22 | 14.1732 | 9.4488 | 6.6929 | 4SE
99020743 | Bulk, Impeller, JPD 4-47 | JPKIT | SA | 374 | 5712605230656 | 1.465 | 1.202 | 360 | 240 | 180 | MM | 3.223 | 2.6444 | 14.1732 | 9.4488 | 7.0866 | 4SE
99020744 | Bulk, Impeller, JPD 4-54 | JPKIT | SA | 325 | 5712605230663 | 1.533 | 1.27 | 360 | 240 | 170 | MM | 3.3726 | 2.794 | 14.1732 | 9.4488 | 6.6929 | 4SE
99020745 | Bulk, Shaft seal, JPA/JPD 3-42 4-47 4-54 | MUSKT | SC | 339 | 5712605230670 | 0.214 | 0.036 | 198 | 132 | 63 | MM | 0.4708 | 0.0792 | 7.7953 | 5.1969 | 2.4803 | 4SE
99020747 | Bulk, Shaft seal, JPA/JPD 5-61 8-62 | MUSKT | SC | 459 | 5712605230700 | 0.075 | 0.075 | 181 | 91 | 60 | MM | 0.165 | 0.165 | 7.126 | 3.5827 | 2.3622 | 4SE
99020749 | Bulk, Shaft seal, JPA 12-41 12-51 | MUSKT | SC | 1179 | 5712605230823 | 0.164 | 0.12 | 181 | 91 | 59 | MM | 0.3608 | 0.264 | 7.126 | 3.5827 | 2.3228 | 4SE
99020918 | 10-50957-140008-1822P BPRNCNSN01AA | LC000 | CE | 7810 | 5712605233091 | 455 | 455 | 1219.2 | 812.8 | 609.6 | MM | 1001 | 1001 | 48 | 32 | 24 | 1CBS
99021182 | Spare, Pump shaft cpl. N 30stg (L738) | SPKIT | SD | 335 | 5712605238157 | 0.998 | 0.8 | 1023 | 58 | 61 | MM | 2.1956 | 1.76 | 40.2756 | 2.2835 | 2.4016 | 4SE
99021218 | Kit, Chamber stack CR 90-4 | CRLKT | SC | 8112 | 5712605238461 | 15.28 | 14.479 | 800 | 200 | 310 | MM | 33.616 | 31.8538 | 31.4961 | 7.874 | 12.2047 | 4SE
99021236 | Spare, Stator w/housing cpl. SL 55.2.61H | SE2KT | SD | 4005 | 5712605238928 | 53.806 | 53.806 | 0 | 0 | 0 |  | 118.3732 | 118.3732 |  |  |  | 4SE
99021237 | Spare, Sleeve L314,6mm Titan | CRTKT | SC | 2507 | 5712605238935 | 1.174 | 0.942 | 400 | 158 | 166 | MM | 2.5828 | 2.0724 | 15.748 | 6.2205 | 6.5354 | 4SE
99021238 | Spare, Sleeve L206,6mm Titan | CRTKT | SC | 1927 | 5712605238942 | 1.42 | 0.618 | 594 | 201 | 311 | MM | 3.124 | 1.3596 | 23.3858 | 7.9134 | 12.2441 | 4SE
99021240 | Spare, Flange cpl. F350 | CRKKT | SC | 1757 | 5712605238973 | 24.539 | 15.684 | 578 | 388 | 443 | MM | 53.9858 | 34.5048 | 22.7559 | 15.2756 | 17.4409 | 4SE
99021242 | Spare, Impeller 400 CI CED trimmed 485 | TPKIT | SB | 27117 | 5712605239116 | 57.313 | 48.46 | 578 | 388 | 443 | MM | 126.0886 | 106.612 | 22.7559 | 15.2756 | 17.4409 | 4SE
99021263 | Spare, Impeller 80-250/245 SS trim | NBKIT | SB | 8360 | 5712605239123 | 7.542 | 7.23 | 341 | 292 | 136 | MM | 16.5924 | 15.906 | 13.4252 | 11.4961 | 5.3543 | 4SE
99021363 | Spare, Sleeve L44,6mm Titan | CRTKT | SC | 840 | 5712605240389 | 0.3 | 0.196 | 180 | 180 | 100 | MM | 0.66 | 0.4312 | 7.0866 | 7.0866 | 3.937 | 4SE
99022280 | Spare, Impeller 80-160/150 BS trim | NBKIT | SB | 2360 | 5712605261957 | 4.228 | 4.1 | 185 | 185 | 180 | MM | 9.3016 | 9.02 | 7.2835 | 7.2835 | 7.0866 | 4SE
99022305 | Spare, Impeller 80-160/150, D32, SS trim | NBKIT | SB | 5642 | 5712605262459 | 4.164 | 4.03 | 185 | 185 | 180 | MM | 9.1608 | 8.866 | 7.2835 | 7.2835 | 7.0866 | 4SE
99022307 | Spare, Impeller 100-160/169 D24 CI trim | NBKIT | SB | 849 | 5712605262497 | 0.5 | 0.366 | 180 | 180 | 180 | MM | 1.1 | 0.8052 | 7.0866 | 7.0866 | 7.0866 | 4SE
99022369 | Spare, Impeller 50-250/233, ISO D32, CI | NBKIT | SB | 849 | 5712605263470 | 4.799 | 4.421 | 343 | 297 | 139 | MM | 10.5578 | 9.7262 | 13.5039 | 11.6929 | 5.4724 | 4SE
99022789 | Spare,Connector pipe,1/4"NPT,outside scr | PASE1 | SB | 282 | 5712605271079 | 0.01 | 0.01 | 1 | 1 | 1 | MM | 0.022 | 0.022 | 0.03937 | 0.03937 | 0.03937 | 4SE
99022804 | Spare,M74-D/60-G9-Q2Q2VGG/Q2Q2VGG | PASE1 | SB | 2579 | 5712605271222 | 0.6 | 0.6 | 1 | 1 | 1 | MM | 1.32 | 1.32 | 0.03937 | 0.03937 | 0.03937 | 4SE
99022961 | Spare, Impeller 40-125/65-50-125/121 | NBKIT | SB | 1498 | 5712605274872 | 2.294 | 2.19 | 185 | 185 | 97 | MM | 5.0468 | 4.818 | 7.2835 | 7.2835 | 3.8189 | 4SE
99023022 | Spare, Shaft cpl. 8" R to and incl. 93kW | SPKIT | SD | 1424 | 5712605276241 | 11.838 | 11.64 | 1023 | 58 | 61 | MM | 26.0436 | 25.608 | 40.2756 | 2.2835 | 2.4016 | 4SE
99023055 | Spare, Motor stool F100 | SKKIT | SC | 360 | 5712605276272 | 2.8 | 2.666 | 190 | 190 | 190 | MM | 6.16 | 5.8652 | 7.4803 | 7.4803 | 7.4803 | 4SE
99023104 | Kit, Chamber stack CR/CRI 3-15 | CRSKT | SC | 1649 | 5712605277446 | 4.796 | 3.995 | 594 | 196 | 311 | MM | 10.5512 | 8.789 | 23.3858 | 7.7165 | 12.2441 | 4SE
99023189 | Spare,Housing,KP,X2 seal,SGL | PASE1 | SB | 512 | 5712605278863 | 4.03 | 4.03 | 1 | 1 | 1 | MM | 8.866 | 8.866 | 0.03937 | 0.03937 | 0.03937 | 4SE
99023197 | Spare, motor three-phase AC,0.55kw | MO4KT | SC | 627 | 5712605279136 | 5 | 5 | 0 | 0 | 0 |  | 11 | 11 |  |  |  | 4SE
99023380 | Spare, Sleeve L 71,6mm Titan | CRTKT | SC | 1010 | 5712605282648 | 0.318 | 0.214 | 185 | 185 | 97 | MM | 0.6996 | 0.4708 | 7.2835 | 7.2835 | 3.8189 | 4SE
99023395 | Spare, Sleeve L 80,6mm Titan | CRTKT | SC | 1060 | 5712605282822 | 0.345 | 0.241 | 185 | 185 | 97 | MM | 0.759 | 0.5302 | 7.2835 | 7.2835 | 3.8189 | 4SE
99023396 | Spare, Sleeve L 98,6mm Titan | CRTKT | SC | 1186 | 5712605282839 | 0.429 | 0.295 | 185 | 185 | 180 | MM | 0.9438 | 0.649 | 7.2835 | 7.2835 | 7.0866 | 4SE
99023399 | Spare, Sleeve L 116,6mm Titan | CRTKT | SC | 1315 | 5712605282976 | 0.483 | 0.349 | 185 | 185 | 180 | MM | 1.0626 | 0.7678 | 7.2835 | 7.2835 | 7.0866 | 4SE
99023402 | Spare, Sleeve L 152,6mm Titan | CRTKT | SC | 1546 | 5712605283010 | 0.591 | 0.457 | 185 | 185 | 180 | MM | 1.3002 | 1.0054 | 7.2835 | 7.2835 | 7.0866 | 4SE
99023404 | Spare, Sleeve L 188,6mm Titan | CRTKT | SC | 1750 | 5712605283119 | 0.798 | 0.564 | 400 | 158 | 166 | MM | 1.7556 | 1.2408 | 15.748 | 6.2205 | 6.5354 | 4SE
99023407 | Spare, Sleeve L 260,6mm Titan | CRTKT | SC | 1388 | 5712605283140 | 1.014 | 0.78 | 400 | 158 | 166 | MM | 2.2308 | 1.716 | 15.748 | 6.2205 | 6.5354 | 4SE
99023408 | Spare, Sleeve L 386,6mm Titan | CRTKT | SC | 1914 | 5712605283157 | 1.962 | 1.157 | 555 | 370 | 371 | MM | 4.3164 | 2.5454 | 21.8504 | 14.5669 | 14.6063 | 4SE
99023409 | Spare, Sleeve L 422,6mm Titan | CRTKT | SC | 2061 | 5712605283164 | 2.07 | 1.265 | 555 | 370 | 371 | MM | 4.554 | 2.783 | 21.8504 | 14.5669 | 14.6063 | 4SE
99023412 | Spare, Sleeve L 458,6mm Titan | CRTKT | SC | 2187 | 5712605283201 | 2.178 | 1.373 | 555 | 370 | 371 | MM | 4.7916 | 3.0206 | 21.8504 | 14.5669 | 14.6063 | 4SE
99023423 | Spare, Sleeve L 503,6mm Titan | CRTKT | SC | 2352 | 5712605283317 | 2.312 | 1.507 | 555 | 370 | 371 | MM | 5.0864 | 3.3154 | 21.8504 | 14.5669 | 14.6063 | 4SE
99023426 | Spare, Sleeve L 584,6mm Titan | CRTKT | SC | 4257 | 5712605283386 | 2.552 | 1.75 | 794 | 196 | 311 | MM | 5.6144 | 3.85 | 31.2598 | 7.7165 | 12.2441 | 4SE
99023453 | Spare, Pump housing CED w/wear ring | TPKIT | SB | 1690 | 5712605284024 | 21 | 20.4 | 560 | 370 | 370 | MM | 46.2 | 44.88 | 22.0472 | 14.5669 | 14.5669 | 4SE
99023456 | Spare, Impeller 125-400/432 SS trim | TPKIT | SB | 8449 | 5712605284222 | 36.265 | 27.41 | 578 | 388 | 443 | MM | 79.783 | 60.302 | 22.7559 | 15.2756 | 17.4409 | 4SE
99023511 | Kit, Impeller 98600399 S fr70.Z | GS3KT | SD | 6337 | 5712605285403 | 67.5 | 57 | 1200 | 800 | 550 | MM | 148.5 | 125.4 | 47.2441 | 31.4961 | 21.6535 | 4SE
99024002 | Spare, Impeller 125-200/219 BS trim | NBKIT | SB | 4143 | 5712605294870 | 9.468 | 9.09 | 341 | 292 | 136 | MM | 20.8296 | 19.998 | 13.4252 | 11.4961 | 5.3543 | 4SE
99024008 | Spare, Impeller 125-400/432 CI | TPKIT | SB | 4997 | 5712605295105 | 32.9 | 24.045 | 600 | 800 | 540 | MM | 72.38 | 52.899 | 23.622 | 31.4961 | 21.2598 | 4SE
99024043 | Kit, Shaft seal D32 CR/N 120/150 HBQF | MUSKT | SC | 3878 | 5712605295631 | 2.461 | 1.961 | 185 | 185 | 180 | MM | 5.4142 | 4.3142 | 7.2835 | 7.2835 | 7.0866 | 4SE
99024045 | Kit, Shaft seal D32 CR/N 120/150 HBQK | MUSKT | SC | 6305 | 5712605295655 | 2.461 | 1.961 | 185 | 185 | 180 | MM | 5.4142 | 4.3142 | 7.2835 | 7.2835 | 7.0866 | 4SE
99024046 | Kit, Shaft seal D32 CR/N 120/150 HQQF | MUSKT | SC | 5481 | 5712605295679 | 2.461 | 1.961 | 185 | 185 | 180 | MM | 5.4142 | 4.3142 | 7.2835 | 7.2835 | 7.0866 | 4SE
99024073 | Spare, Impeller 100b CI CED | TPKIT | SB | 3978 | 5712605296379 | 6.88 | 6.88 | 340 | 250 | 150 | MM | 15.136 | 15.136 | 13.3858 | 9.8425 | 5.9055 | 4SE
99024074 | Spare, Impeller SxV.80.80/100.92.2 50Hz | SEKIT | SD | 622 | 5712605296386 | 5.178 | 4.8 | 341 | 292 | 136 | MM | 11.3916 | 10.56 | 13.4252 | 11.4961 | 5.3543 | 4SE
99024112 | Spare, Impeller 50-160/80-65-160/144 | NBKIT | SB | 4193 | 5712605297444 | 2.594 | 2.49 | 185 | 185 | 97 | MM | 5.7068 | 5.478 | 7.2835 | 7.2835 | 3.8189 | 4SE
99024577 | Spare, impeller 32-160.1/177 BS trim | NBKIT | SB | 1733 | 5712605305040 | 1.964 | 1.86 | 185 | 185 | 97 | MM | 4.3208 | 4.092 | 7.2835 | 7.2835 | 3.8189 | 4SE
99024620 | Spare, Outer sleeve, EN1.4301 brush | CRLKT | SC | 840 | 5712605306559 | 1.923 | 1.738 | 373 | 254 | 197 | MM | 4.2306 | 3.8236 | 14.685 | 10 | 7.7559 | 4SE
99024648 | Spare, Impeller 32-250/242, D32 SS trim | NBKIT | SB | 5304 | 5712605306832 | 6.248 | 5.87 | 341 | 292 | 136 | MM | 13.7456 | 12.914 | 13.4252 | 11.4961 | 5.3543 | 4SE
99024652 | Kit, Chamber stack CRN 3-23 | CRSKT | SC | 1998 | 5712605307020 | 7.904 | 7.09 | 794 | 196 | 311 | MM | 17.3888 | 15.598 | 31.2598 | 7.7165 | 12.2441 | 4SE
99024666 | Spare,Stator 230/240-2IPP D55x100 | SE2KT | SD | 634 | 5712605307075 | 5.334 | 5.034 | 185 | 185 | 180 | MM | 11.7348 | 11.0748 | 7.2835 | 7.2835 | 7.0866 | 4SE
99024669 | Spare, Stator 1x230-2 D55x115 2xTherm | SE2KT | SD | 1377 | 5712605308027 | 5.034 | 4.9 | 185 | 185 | 180 | MM | 11.0748 | 10.78 | 7.2835 | 7.2835 | 7.0866 | 4SE
99024671 | Spare, Pump housing cpl.80-50-200 | NKDKT | SB | 7960 | 5712605308041 | 14.721 | 14.121 | 370 | 370 | 181 | MM | 32.3862 | 31.0662 | 14.5669 | 14.5669 | 7.126 | 4SE
99025089 | Spare, Pump head D32,XLCRN,mach Lost Wax | CRXKT | SC | 3676 | 5712605318101 | 11.195 | 11.01 | 340 | 290 | 140 | MM | 24.629 | 24.222 | 13.3858 | 11.4173 | 5.5118 | 4SE
99025104 | Spare, Valve guide cpl. SP215 | SPKIT | SD | 824 | 5712605318255 | 1.685 | 1.307 | 373 | 256 | 368 | MM | 3.707 | 2.8754 | 14.685 | 10.0787 | 14.4882 | 4SE
99025306 | Kit, Flange 96651045 S Fr72-74.Z | GS3KT | SD | 14998 | 5712605321736 | 105.5 | 95 | 600 | 800 | 141 | MM | 232.1 | 209 | 23.622 | 31.4961 | 5.5512 | 4SE
99025390 | Kit, Chamber stack CR3-25 (BRONZE)CR/CRI | CRSKT | SC | 1793 | 5712605323716 | 12.941 | 12.125 | 794 | 196 | 311 | MM | 28.4702 | 26.675 | 31.2598 | 7.7165 | 12.2441 | 4SE
99025410 | Kit, Chamber stack CR5-18 (BRONZE)CR/CRI | CRSKT | SC | 1773 | 5712605324096 | 7.445 | 6.629 | 794 | 196 | 311 | MM | 16.379 | 14.5838 | 31.2598 | 7.7165 | 12.2441 | 4SE
99025505 | 29-50127-140001-2822P BPRNC2S101AA | SPLK0 | CF | 17380 | 5712605326618 | 980 | 980 | 70 | 35 | 35 | " | 2156 | 2156 |  |  |  | 1CBS
99025508 | 29-50128-140001-2822P BPRNC2S101AA | SPLK0 | CF | 18233 | 5712605326656 | 980 | 980 | 70 | 35 | 35 | " | 2156 | 2156 |  |  |  | 1CBS
99026092 | Kit, Impeller DP10.50.11, BELZONA | SEKIT | SD | 2489 | 5712605335818 | 1.45 | 1.45 | 0 | 0 | 0 |  | 3.19 | 3.19 |  |  |  | 4SE
99026330 | Kit, Chamber Stack CRN 1-19 | CRSKT | SC | 1685 | 5712605351580 | 6.702 | 5.901 | 594 | 196 | 311 | MM | 14.7444 | 12.9822 | 23.3858 | 7.7165 | 12.2441 | 4SE
99026479 | Spare,Volute,L,60157,PN16 | PASE1 | SB | 5461 | 5712605343455 | 141 | 141 | 900 | 800 | 520 | MM | 310.2 | 310.2 | 35.4331 | 31.4961 | 20.4724 | 4SE
99026512 | SP9-12R Rp2 4"3X380-415/50 3.0kW | SP09P | WG | 14156 | 5712605344070 | 29.518 | 27.818 | 1600 | 120 | 110 | MM | 64.9396 | 61.1996 | 62.9921 | 4.7244 | 4.3307 | 3WU
99026525 | Kit,Shaft seal BBQP HS200-150-381 /342 | SISKT | SB | 6142 | 5712605344124 | 4.245 | 3.808 | 1544 | 164 | 171 | MM | 9.339 | 8.3776 | 60.7874 | 6.4567 | 6.7323 | 4SE
99026527 | Kit,Shaft seal BBVP HS200-150-305C/268 | SISKT | SB | 3900 | 5712605344148 | 3.857 | 3.534 | 370 | 247 | 180 | MM | 8.4854 | 7.7748 | 14.5669 | 9.7244 | 7.0866 | 4SE
99026545 | SP2A-21 Rp1¼ 4"3X208/60 2.2kW | SP02A | WH | 3623 | 5712605344391 | 24.51 | 22.8 | 1600 | 120 | 110 | MM | 53.922 | 50.16 | 62.9921 | 4.7244 | 4.3307 | 3WU
99026549 | SP3A-18 Rp1¼ 4"3X208/60 2.2kW | SP03A | WH | 3551 | 5712605344629 | 24.16 | 22.73 | 1200 | 120 | 110 | MM | 53.152 | 50.006 | 47.2441 | 4.7244 | 4.3307 | 3WU
99026551 | SP3A-24 Rp1¼ 4"3X208/60 2.2kW | SP03A | WH | 4380 | 5712605344667 | 28.11 | 26.4 | 1600 | 120 | 110 | MM | 61.842 | 58.08 | 62.9921 | 4.7244 | 4.3307 | 3WU
99026590 | Kit, Impeller 99026584 S fr58 | GS3KT | SD | 3780 | 5712605346180 | 43.5 | 33 | 0 | 0 | 0 |  | 95.7 | 72.6 |  |  |  | 4SE
99026651 | Spare, Impeller 100-250/238 CI | NBKIT | SB | 1042 | 5712605347255 | 8.148 | 7.77 | 341 | 292 | 136 | MM | 17.9256 | 17.094 | 13.4252 | 11.4961 | 5.3543 | 4SE
99026694 | Spare, Pump shaft cpl. N 24stg (L612) | SPKIT | SD | 367 | 5712605347651 | 0.758 | 0.56 | 1023 | 58 | 61 | MM | 1.6676 | 1.232 | 40.2756 | 2.2835 | 2.4016 | 4SE
99026744 | KIT,IMPELLER,L,50123,VL,VSM,60125,XAH316 | PAREP | SB | 2418 | 5712605348580 | 13.892 | 13.892 | 12 | 12 | 12 | " | 30.5624 | 30.5624 |  |  |  | 4SE
99026953 | Spare,Wear ring,345mmX320mmX45mm,B18 | PASE1 | SB | 2224 | 5712605352594 | 4.75 | 4.75 | 1 | 1 | 1 | MM | 10.45 | 10.45 | 0.03937 | 0.03937 | 0.03937 | 4SE
99026978 | Spare, Impeller 50-200 /177 CI | NBKIT | SB | 606 | 5712605353027 | 2.885 | 2.885 | 180 | 180 | 90 | MM | 6.347 | 6.347 | 7.0866 | 7.0866 | 3.5433 | 4SE
99026981 | Spare, Impeller 32-125.1/95 CI | NBKIT | SB | 379 | 5712605353195 | 1.02 | 0.916 | 190 | 190 | 100 | MM | 2.244 | 2.0152 | 7.4803 | 7.4803 | 3.937 | 4SE
99027043 | Spare, Impeller 50-250 /260 BZ trim | NBKIT | SB | 4206 | 5712605353966 | 6.828 | 6.45 | 341 | 292 | 136 | MM | 15.0216 | 14.19 | 13.4252 | 11.4961 | 5.3543 | 4SE
99027047 | Spare,IMPELLER,HS,125-100-360,full size | PASE1 | SB | 3258 | 5712605353997 | 23.5 | 23.5 | 500 | 500 | 420 | MM | 51.7 | 51.7 | 19.685 | 19.685 | 16.5354 | 4SE
99027051 | Spare,IMPELLER,HS,125-100-360,full size | PASE1 | SB | 3258 | 5712605354031 | 23.5 | 23.5 | 500 | 500 | 420 | MM | 51.7 | 51.7 | 19.685 | 19.685 | 16.5354 | 4SE
99027599 | Kit, Flange D156.7 D166 | MO2KT | SC | 594 | 5712605362593 | 5.269 | 5.191 | 370 | 370 | 66 | MM | 11.5918 | 11.4202 | 14.5669 | 14.5669 | 2.5984 | 4SE
99027740 | Spare, Bushing D122/80x70 | SICKT | SB | 1519 | 5712605366034 | 1.793 | 1.689 | 195 | 188 | 103 | MM | 3.9446 | 3.7158 | 7.6772 | 7.4016 | 4.0551 | 4SE
99027778 | Spare, Pump shaft cpl MTR15/20 L655.3 N | CRKKT | SC | 453 | 5712605366966 | 1.204 | 1.006 | 1023 | 58 | 61 | MM | 2.6488 | 2.2132 | 40.2756 | 2.2835 | 2.4016 | 4SE
99027799 | Spare, Shaft seal Cartex type H UUEMG 55 | SICKT | SB | 11905 | 5712605367260 | 2.034 | 1.93 | 185 | 185 | 97 | MM | 4.4748 | 4.246 | 7.2835 | 7.2835 | 3.8189 | 4SE
99027813 | Kit, Shaft D29 TL Cpl. DC90 | TPKIT | SB | 3109 | 5712605367468 | 5.25 | 4.993 | 190 | 190 | 190 | MM | 11.55 | 10.9846 | 7.4803 | 7.4803 | 7.4803 | 4SE
99028040 | Kit, End shield MGE132 IP66 | MO2KT | SC | 1160 | 5712605371311 | 1.509 | 1.289 | 335 | 292 | 66 | MM | 3.3198 | 2.8358 | 13.189 | 11.4961 | 2.5984 | 4SE
99028309 | Spare, Impeller APG.50.30 | APHKT | SD | 877 | 5712605375340 | 1.1 | 1.1 | 0 | 0 | 0 |  | 2.42 | 2.42 |  |  |  | 4SE
99028373 | Bulk, O-ring D85x2.5 EPDM | UPKIT | SA | 159 | 5712605376729 | 0.038 | 0.01 | 0 | 0 | 0 |  | 0.0836 | 0.022 |  |  |  | 4SE
99028380 | Spare, Guide shoe mach. for auto coupl | SEKIT | SD | 988 | 5712605377023 | 6.65 | 6.272 | 341 | 292 | 136 | MM | 14.63 | 13.7984 | 13.4252 | 11.4961 | 5.3543 | 4SE
99028397 | Spare, Impeller 125-400/345 CI | NBKIT | SB | 4877 | 5712605377429 | 26.595 | 17.74 | 570 | 400 | 560 | MM | 58.509 | 39.028 | 22.4409 | 15.748 | 22.0472 | 4SE
99028442 | Kit, Chamber stack CRN 32-3 | CRLKT | SC | 6004 | 5712605378303 | 9 | 8.17 | 590 | 200 | 300 | MM | 19.8 | 17.974 | 23.2283 | 7.874 | 11.811 | 4SE
99028462 | Kit, Chamber stack CR/CRI 5-13 | CRSKT | SC | 1813 | 5712605378594 | 5.787 | 4.986 | 794 | 196 | 311 | MM | 12.7314 | 10.9692 | 31.2598 | 7.7165 | 12.2441 | 4SE
99028467 | TANK,EXP BLADDER,120 GAL,125PSI VER | BET00 | AC | 5675 | 5712605378761 | 400 | 400 | 0 | 0 | 0 |  | 880 | 880 |  |  |  | 1CBS
99028468 | TANK,EXP BLADDER,165 GAL,125PSI VER | BET00 | AC | 6539 | 5712605378778 | 460 | 460 | 0 | 0 | 0 |  | 1012 | 1012 |  |  |  | 1CBS
99028469 | TANK,EXP BLADDER,271 GAL,125PSI VER | BET00 | AC | 8567 | 5712605378785 | 790 | 790 | 0 | 0 | 0 |  | 1738 | 1738 |  |  |  | 1CBS
99028554 | SEPARATOR,AIR,STRNR,2",125PSI VER | TAS00 | AC | 1197 | 5712605379577 | 49 | 49 | 0 | 0 | 0 |  | 107.8 | 107.8 |  |  |  | 1CBS
99028555 | SEPARATOR,AIR,STRNR,2.5",125PSI VER | TAS00 | AC | 1305 | 5712605379584 | 64 | 64 | 0 | 0 | 0 |  | 140.8 | 140.8 |  |  |  | 1CBS
99028556 | SEPARATOR,AIR,STRNR,3",125PSI VER | TAS00 | AC | 1892 | 5712605379591 | 69 | 69 | 0 | 0 | 0 |  | 151.8 | 151.8 |  |  |  | 1CBS
99028557 | SEPARATOR,AIR,STRNR,4",125PSI VER | TAS00 | AC | 2553 | 5712605379607 | 111 | 111 | 0 | 0 | 0 |  | 244.2 | 244.2 |  |  |  | 1CBS
99028558 | SEPARATOR,AIR,STRNR,5",125PSI VER | TAS00 | AC | 3033 | 5712605379614 | 138 | 138 | 0 | 0 | 0 |  | 303.6 | 303.6 |  |  |  | 1CBS
99028559 | SEPARATOR,AIR,STRNR,6",125PSI VER | TAS00 | AC | 4490 | 5712605379621 | 236 | 236 | 0 | 0 | 0 |  | 519.2 | 519.2 |  |  |  | 1CBS
99028560 | SEPARATOR,AIR,STRNR,8",125PSI VER | TAS00 | AC | 6464 | 5712605379638 | 359 | 359 | 0 | 0 | 0 |  | 789.8 | 789.8 |  |  |  | 1CBS
99028561 | SEPARATOR,AIR,STRNR,10",125PSI VER | TAS00 | AC | 11065 | 5712605379645 | 663 | 663 | 0 | 0 | 0 |  | 1458.6 | 1458.6 |  |  |  | 1CBS
99028562 | SEPARATOR,AIR,2",125PSI | TAS00 | AC | 1006 | 5712605379652 | 41 | 41 | 0 | 0 | 0 |  | 90.2 | 90.2 |  |  |  | 1CBS
99028563 | SEPARATOR,AIR,2.5",125PSI | TAS00 | AC | 1109 | 5712605379669 | 56 | 56 | 0 | 0 | 0 |  | 123.2 | 123.2 |  |  |  | 1CBS
99028564 | SEPARATOR,AIR,3",125PSI | TAS00 | AC | 1398 | 5712605379676 | 59 | 59 | 0 | 0 | 0 |  | 129.8 | 129.8 |  |  |  | 1CBS
99028565 | SEPARATOR,AIR,4",125PSI | TAS00 | AC | 1798 | 5712605379683 | 97 | 97 | 0 | 0 | 0 |  | 213.4 | 213.4 |  |  |  | 1CBS
99028566 | SEPARATOR,AIR,5",125PSI | TAS00 | AC | 2497 | 5712605379690 | 118 | 118 | 0 | 0 | 0 |  | 259.6 | 259.6 |  |  |  | 1CBS
99028567 | SEPARATOR,AIR,8",125PSI | TAS00 | AC | 4770 | 5712605379706 | 299 | 299 | 0 | 0 | 0 |  | 657.8 | 657.8 |  |  |  | 1CBS
99028568 | SEPARATOR,AIR,10",125PSI | TAS00 | AC | 7503 | 5712605379713 | 563 | 563 | 0 | 0 | 0 |  | 1238.6 | 1238.6 |  |  |  | 1CBS
99028676 | Kit, Terminal plug Small | MO2KT | SC | 36 | 5712605381846 | 0.148 | 0.148 | 244 | 175 | 45 | MM | 0.3256 | 0.3256 | 9.6063 | 6.8898 | 1.7717 | 4SE
99028677 | Kit, Terminal plug Large | MO2KT | SC | 56 | 5712605381853 | 0.141 | 0.141 | 180 | 122 | 45 | MM | 0.3102 | 0.3102 | 7.0866 | 4.8031 | 1.7717 | 4SE
99028705 | Kit, Shaft welded D120x179 / D39x73 | TPKIT | SB | 2726 | 5712605382461 | 5.119 | 5 | 523 | 58 | 61 | MM | 11.2618 | 11 | 20.5906 | 2.2835 | 2.4016 | 4SE
99028706 | Spare, Impeller 100b BZ balanced | TPKIT | SB | 12230 | 5712605382478 | 20.378 | 20 | 341 | 292 | 136 | MM | 44.8316 | 44 | 13.4252 | 11.4961 | 5.3543 | 4SE
99028711 | Kit, Shaft GTI/IFV -TL D150x189 / D49x83 | TPKIT | SB | 3389 | 5712605383215 | 5.123 | 5 | 523 | 58 | 61 | MM | 11.2706 | 11 | 20.5906 | 2.2835 | 2.4016 | 4SE
99028712 | Kit,Screws incl wire clamps+washer small | MOCKT | SC | 46 | 5712605383222 | 0.097 | 0.076 | 183 | 122 | 48 | MM | 0.2134 | 0.1672 | 7.2047 | 4.8031 | 1.8898 | 4SE
99028725 | Kit,Screws incl wire clamps+washer Large | MOCKT | SC | 48 | 5712605383369 | 0.103 | 0.082 | 178 | 122 | 45 | MM | 0.2266 | 0.1804 | 7.0079 | 4.8031 | 1.7717 | 4SE
99028732 | Kit, Shaft welded D150x179/D39x73 | TPKIT | SB | 3462 | 5712605383529 | 4.32 | 4.32 | 400 | 160 | 170 | MM | 9.504 | 9.504 | 15.748 | 6.2992 | 6.6929 | 4SE
99028736 | Spare, Impeller 125b CI CED | TPKIT | SB | 3311 | 5712605383604 | 10.468 | 10.09 | 341 | 292 | 136 | MM | 23.0296 | 22.198 | 13.4252 | 11.4961 | 5.3543 | 4SE
99028748 | Spare, Impeller 80-200/206 SS trim | NBKIT | SB | 3162 | 5712605384014 | 6.838 | 6.46 | 341 | 292 | 136 | MM | 15.0436 | 14.212 | 13.4252 | 11.4961 | 5.3543 | 4SE
99028770 | Spare, Impeller 150-400/417, D48 SS trim | NBKIT | SB | 13635 | 5712605384366 | 36.1 | 27.245 | 600 | 800 | 660 | MM | 79.42 | 59.939 | 23.622 | 31.4961 | 25.9843 | 4SE
99028880 | Kit, Chamber stack CRN 10-17 MAGD, LNPSH | CRMKT | SC | 6384 | 5712605386896 | 14.5 | 12.059 | 1000 | 200 | 310 | MM | 31.9 | 26.5298 | 39.3701 | 7.874 | 12.2047 | 4SE
99028903 | Spare, Reflex Flowjet | HYKIT | SB | 235 | 5712605387213 | 0.31 | 0.2 | 150 | 90 | 100 | MM | 0.682 | 0.44 | 5.9055 | 3.5433 | 3.937 | 4SE
99028926 | Kit, Lower part cpl, small 3ph LV | MO2KT | SC | 2985 | 5712609833198 | 5.734 | 4.966 | 370 | 370 | 181 | MM | 12.6148 | 10.9252 | 14.5669 | 14.5669 | 7.126 | 4SE
99028927 | Kit, Lower part cpl, Large 3ph LV | MO2KT | SC | 2904 | 5712609833167 | 9.84 | 9.072 | 370 | 370 | 180 | MM | 21.648 | 19.9584 | 14.5669 | 14.5669 | 7.0866 | 4SE
99029033 | 29-80125-1500X1-2912P BXRNC4S199AA | SPLK0 | CF | 49557 | 5712605389064 | 1125 | 1125 | 98 | 50 | 52 | " | 2475 | 2475 |  |  |  | 1CBS
99029844 | Kit, Shaft Seal AUUV MTH2/4/5/8 ,D-ring | MUSKT | SC | 317 | 5712605409946 | 0.13 | 0.12 | 0 | 0 | 0 |  | 0.286 | 0.264 |  |  |  | 4SE
99029846 | Kit, Shaft Seal AQQV MTH/C (all stg) | MUSKT | SC | 283 | 5712605409960 | 0.2 | 0.189 | 180 | 180 | 100 | MM | 0.44 | 0.4158 | 7.0866 | 7.0866 | 3.937 | 4SE
99029851 | Spare, Pump shaft cpl. N 44stg (L1032) | SPKIT | SD | 372 | 5712605410188 | 1.379 | 1.09 | 1523 | 62 | 61 | MM | 3.0338 | 2.398 | 59.9606 | 2.4409 | 2.4016 | 4SE
99030003 | Kit, Chamber stack CRN 32-4-2 | CRLKT | SC | 7753 | 5712605412694 | 10.445 | 9.615 | 0 | 0 | 0 |  | 22.979 | 21.153 |  |  |  | 4SE
99030067 | SL1.20.A30.30.EX.2.61R.C | L6050 | WA | 7103 | 5712605414223 | 88.96 | 69.16 | 800 | 600 | 1180 | MM | 195.712 | 152.152 | 31.4961 | 23.622 | 46.4567 | 3WU
99030069 | SL1.20.A30.30.A.EX.2.61R.C | L605A | WA | 7303 | 5712605414261 | 96.572 | 76.536 | 800 | 600 | 1180 | MM | 212.4584 | 168.3792 | 31.4961 | 23.622 | 46.4567 | 3WU
99030117 | SL1.20.A25.30.EX.2.61R.C | L6050 | WA | 6972 | 5712605415312 | 79.86 | 68.36 | 600 | 400 | 1025 | MM | 175.692 | 150.392 | 23.622 | 15.748 | 40.3543 | 3WU
99030118 | SL1.20.A25.40.EX.2.61R.C | L6050 | WA | 7170 | 5712605415336 | 108.26 | 96.76 | 600 | 400 | 1025 | MM | 238.172 | 212.872 | 23.622 | 15.748 | 40.3543 | 3WU
99030119 | SL1.20.A25.55.EX.2.61R.C | L6050 | WA | 7367 | 5712605415367 | 149.46 | 129.76 | 800 | 600 | 1180 | MM | 328.812 | 285.472 | 31.4961 | 23.622 | 46.4567 | 3WU
99030120 | SL1.20.A30.40.EX.2.61R.C | L6050 | WA | 7303 | 5712605415381 | 117.36 | 97.56 | 800 | 600 | 1180 | MM | 258.192 | 214.632 | 31.4961 | 23.622 | 46.4567 | 3WU
99030121 | SL1.20.A30.55.EX.2.61R.C | L6050 | WA | 7499 | 5712605415404 | 150.36 | 130.56 | 600 | 400 | 1025 | MM | 330.792 | 287.232 | 23.622 | 15.748 | 40.3543 | 3WU
99030122 | SL1.30.A30.20.EX.4.61R.C | L6080 | WA | 8156 | 5712605415428 | 114.16 | 102.66 | 600 | 400 | 1025 | MM | 251.152 | 225.852 | 23.622 | 15.748 | 40.3543 | 3WU
99030123 | SL1.30.A30.30.EX.4.61R.C | L6080 | WA | 8355 | 5712605415442 | 122.86 | 111.36 | 600 | 400 | 1025 | MM | 270.292 | 244.992 | 23.622 | 15.748 | 40.3543 | 3WU
99030125 | SL1.30.A30.40.EX.4.61R.C | L6080 | WA | 9275 | 5712605415473 | 153.46 | 133.86 | 800 | 600 | 1180 | MM | 337.612 | 294.492 | 31.4961 | 23.622 | 46.4567 | 3WU
99030126 | SL1.30.A30.100.EX.4.61R.C | L6080 | WA | 12366 | 5712605415497 | 212.46 | 192.86 | 800 | 600 | 1180 | MM | 467.412 | 424.292 | 31.4961 | 23.622 | 46.4567 | 3WU
99030127 | SL1.30.A30.55.EX.4.61R.C | L6080 | WA | 9734 | 5712605415510 | 166.86 | 147.26 | 800 | 600 | 1180 | MM | 367.092 | 323.972 | 31.4961 | 23.622 | 46.4567 | 3WU
99030128 | SL1.30.A30.75.EX.4.61R.C | L6080 | WA | 11051 | 5712605415534 | 177.56 | 157.96 | 800 | 600 | 1180 | MM | 390.632 | 347.512 | 31.4961 | 23.622 | 46.4567 | 3WU
99030129 | SL1.30.A40.20.EX.4.61R.C | L6080 | WA | 8288 | 5712605415558 | 115.26 | 103.76 | 600 | 400 | 1025 | MM | 253.572 | 228.272 | 23.622 | 15.748 | 40.3543 | 3WU
99030130 | SL1.30.A40.30.EX.4.61R.C | L6080 | WA | 8486 | 5712605415572 | 132.26 | 112.66 | 800 | 600 | 1180 | MM | 290.972 | 247.852 | 31.4961 | 23.622 | 46.4567 | 3WU
99030131 | SL1.30.A40.40.EX.4.61R.C | L6080 | WA | 9406 | 5712605415596 | 154.46 | 134.86 | 800 | 600 | 1180 | MM | 339.812 | 296.692 | 31.4961 | 23.622 | 46.4567 | 3WU
99030132 | SL1.30.A40.100.EX.4.61R.C | L6080 | WA | 12629 | 5712605415619 | 213.46 | 193.86 | 800 | 600 | 1180 | MM | 469.612 | 426.492 | 31.4961 | 23.622 | 46.4567 | 3WU
99030144 | SL1.30.A40.55.EX.4.61R.C | L6080 | WA | 9866 | 5712605415640 | 167.76 | 148.16 | 800 | 600 | 1180 | MM | 369.072 | 325.952 | 31.4961 | 23.622 | 46.4567 | 3WU
99030145 | SL1.30.A40.75.EX.4.61R.C | L6080 | WA | 11182 | 5712605415664 | 178.46 | 158.86 | 800 | 600 | 1180 | MM | 392.612 | 349.492 | 31.4961 | 23.622 | 46.4567 | 3WU
99030147 | SL1.40.A40.100.EX.4.61R.C | L6100 | WA | 12872 | 5712605415695 | 211.46 | 191.36 | 800 | 600 | 1180 | MM | 465.212 | 420.992 | 31.4961 | 23.622 | 46.4567 | 3WU
99030148 | SL1.40.A40.55.EX.4.61R.C | L6100 | WA | 11445 | 5712605415718 | 173.66 | 153.56 | 800 | 600 | 1180 | MM | 382.052 | 337.832 | 31.4961 | 23.622 | 46.4567 | 3WU
99030149 | SL1.40.A40.75.EX.4.61R.C | L6100 | WA | 11644 | 5712605415732 | 184.66 | 164.56 | 800 | 600 | 1180 | MM | 406.252 | 362.032 | 31.4961 | 23.622 | 46.4567 | 3WU
99030150 | SL1.40.A60.100.EX.4.61R.C | L6100 | WA | 13076 | 5712605415855 | 216.56 | 196.16 | 800 | 600 | 1180 | MM | 476.432 | 431.552 | 31.4961 | 23.622 | 46.4567 | 3WU
99030151 | SL1.40.A60.55.EX.4.61R.C | L6100 | WA | 11775 | 5712605415879 | 177.06 | 156.66 | 800 | 600 | 1180 | MM | 389.532 | 344.652 | 31.4961 | 23.622 | 46.4567 | 3WU
99030153 | SL1.40.A60.75.EX.4.61R.C | L6100 | WA | 11911 | 5712605415909 | 187.96 | 167.56 | 800 | 600 | 1180 | MM | 413.512 | 368.632 | 31.4961 | 23.622 | 46.4567 | 3WU
99030154 | SL1.20.A25.30.A.EX.2.61R.C | L605A | WA | 7170 | 5712605415923 | 88.29 | 76.536 | 600 | 400 | 1025 | MM | 194.238 | 168.3792 | 23.622 | 15.748 | 40.3543 | 3WU
99030155 | SL1.20.A25.40.A.EX.2.61R.C | L605A | WA | 7367 | 5712605415947 | 92.305 | 80.551 | 600 | 400 | 1025 | MM | 203.071 | 177.2122 | 23.622 | 15.748 | 40.3543 | 3WU
99030156 | SL1.20.A25.55.A.EX.2.61R.C | L605A | WA | 7565 | 5712605415961 | 147.455 | 127.511 | 800 | 600 | 1180 | MM | 324.401 | 280.5242 | 31.4961 | 23.622 | 46.4567 | 3WU
99030157 | SL1.20.A30.40.A.EX.2.61R.C | L605A | WA | 7497 | 5712605415985 | 100.587 | 80.551 | 800 | 600 | 1180 | MM | 221.2914 | 177.2122 | 31.4961 | 23.622 | 46.4567 | 3WU
99030158 | SL1.20.A30.55.A.EX.2.61R.C | L605A | WA | 7697 | 5712605416005 | 124.843 | 104.807 | 600 | 400 | 1025 | MM | 274.6546 | 230.5754 | 23.622 | 15.748 | 40.3543 | 3WU
99030159 | SL1.30.A30.20.A.EX.4.61R.C | L608A | WA | 8355 | 5712605416029 | 122.754 | 111.068 | 600 | 400 | 1025 | MM | 270.0588 | 244.3496 | 23.622 | 15.748 | 40.3543 | 3WU
99030160 | SL1.30.A30.30.A.EX.4.61R.C | L608A | WA | 8552 | 5712605416043 | 129.792 | 118.106 | 600 | 400 | 1025 | MM | 285.5424 | 259.8332 | 23.622 | 15.748 | 40.3543 | 3WU
99030162 | SL1.30.A30.40.A.EX.4.61R.C | L608A | WA | 9472 | 5712605416074 | 166.804 | 146.988 | 800 | 600 | 1180 | MM | 366.9688 | 323.3736 | 31.4961 | 23.622 | 46.4567 | 3WU
99030163 | SL1.30.A30.100.A.EX.4.61R.C | L608A | WA | 12564 | 5712605416098 | 222.241 | 202.425 | 800 | 600 | 1180 | MM | 488.9302 | 445.335 | 31.4961 | 23.622 | 46.4567 | 3WU
99030164 | SL1.30.A30.55.A.EX.4.61R.C | L608A | WA | 9934 | 5712605416111 | 184.251 | 164.435 | 800 | 600 | 1180 | MM | 405.3522 | 361.757 | 31.4961 | 23.622 | 46.4567 | 3WU
99030165 | SL1.30.A30.75.A.EX.4.61R.C | L608A | WA | 11248 | 5712605416135 | 189.567 | 169.751 | 800 | 600 | 1180 | MM | 417.0474 | 373.4522 | 31.4961 | 23.622 | 46.4567 | 3WU
99030166 | SL1.30.A40.20.A.EX.4.61R.C | L608A | WA | 8486 | 5712605416159 | 124.19 | 112.436 | 600 | 400 | 1025 | MM | 273.218 | 247.3592 | 23.622 | 15.748 | 40.3543 | 3WU
99030167 | SL1.30.A40.30.A.EX.4.61R.C | L608A | WA | 8682 | 5712605416173 | 139.29 | 119.474 | 800 | 600 | 1180 | MM | 306.438 | 262.8428 | 31.4961 | 23.622 | 46.4567 | 3WU
99030169 | SL1.30.A40.40.A.EX.4.61R.C | L608A | WA | 9603 | 5712605416203 | 167.904 | 148.088 | 800 | 600 | 1180 | MM | 369.3888 | 325.7936 | 31.4961 | 23.622 | 46.4567 | 3WU
99030170 | SL1.30.A40.100.A.EX.4.61R.C | L608A | WA | 12827 | 5712605416227 | 223.359 | 203.543 | 800 | 600 | 1180 | MM | 491.3898 | 447.7946 | 31.4961 | 23.622 | 46.4567 | 3WU
99030171 | SL1.30.A40.55.A.EX.4.61R.C | L608A | WA | 10065 | 5712605416241 | 185.222 | 165.406 | 800 | 600 | 1180 | MM | 407.4884 | 363.8932 | 31.4961 | 23.622 | 46.4567 | 3WU
99030172 | SL1.30.A40.75.A.EX.4.61R.C | L608A | WA | 11380 | 5712605416265 | 190.467 | 170.651 | 800 | 600 | 1180 | MM | 419.0274 | 375.4322 | 31.4961 | 23.622 | 46.4567 | 3WU
99030173 | SL1.40.A40.100.A.EX.4.61R.C | L610A | WA | 13354 | 5712605416289 | 224.69 | 204.366 | 800 | 600 | 1180 | MM | 494.318 | 449.6052 | 31.4961 | 23.622 | 46.4567 | 3WU
99030174 | SL1.40.A40.55.A.EX.4.61R.C | L610A | WA | 11644 | 5712605416302 | 190.734 | 170.41 | 800 | 600 | 1180 | MM | 419.6148 | 374.902 | 31.4961 | 23.622 | 46.4567 | 3WU
99030175 | SL1.40.A40.75.A.EX.4.61R.C | L610A | WA | 11970 | 5712605416326 | 196.713 | 176.389 | 800 | 600 | 1180 | MM | 432.7686 | 388.0558 | 31.4961 | 23.622 | 46.4567 | 3WU
99030176 | SL1.40.A60.100.A.EX.4.61R.C | L610A | WA | 13655 | 5712605416340 | 230.59 | 209.966 | 800 | 600 | 1180 | MM | 507.298 | 461.9252 | 31.4961 | 23.622 | 46.4567 | 3WU
99030177 | SL1.40.A60.55.A.EX.4.61R.C | L610A | WA | 11911 | 5712605416463 | 201.237 | 180.613 | 800 | 600 | 1180 | MM | 442.7214 | 397.3486 | 31.4961 | 23.622 | 46.4567 | 3WU
99030178 | SL1.40.A60.75.A.EX.4.61R.C | L610A | WA | 12233 | 5712605416487 | 200.612 | 179.988 | 800 | 600 | 1180 | MM | 441.3464 | 395.9736 | 31.4961 | 23.622 | 46.4567 | 3WU
99030254 | SLV.25.A25.30.EX.2.61R.C | L6V65 | WA | 7367 | 5712605417972 | 79.36 | 67.96 | 600 | 400 | 1025 | MM | 174.592 | 149.512 | 23.622 | 15.748 | 40.3543 | 3WU
99030255 | SLV.25.A25.40.EX.2.61R.C | L6V65 | WA | 7565 | 5712605417996 | 107.86 | 96.46 | 600 | 400 | 1025 | MM | 237.292 | 212.212 | 23.622 | 15.748 | 40.3543 | 3WU
99030256 | SLV.25.A25.55.EX.2.61R.C | L6V65 | WA | 7893 | 5712605418016 | 139.36 | 119.76 | 800 | 600 | 1180 | MM | 306.592 | 263.472 | 31.4961 | 23.622 | 46.4567 | 3WU
99030257 | SLV.25.A30.30.EX.2.61R.C | L6V65 | WA | 7697 | 5712605418030 | 80.46 | 69.06 | 600 | 400 | 1025 | MM | 177.012 | 151.932 | 23.622 | 15.748 | 40.3543 | 3WU
99030258 | SLV.25.A30.40.EX.2.61R.C | L6V65 | WA | 7893 | 5712605418153 | 108.96 | 97.56 | 600 | 400 | 1025 | MM | 239.712 | 214.632 | 23.622 | 15.748 | 40.3543 | 3WU
99030259 | SLV.25.A30.55.EX.2.61R.C | L6V65 | WA | 8223 | 5712605418177 | 139.86 | 120.26 | 800 | 600 | 1180 | MM | 307.692 | 264.572 | 31.4961 | 23.622 | 46.4567 | 3WU
99030260 | SLV.30.A30.20.EX.4.61R.C | L6V80 | WA | 8223 | 5712605418191 | 110.16 | 98.76 | 600 | 400 | 1025 | MM | 242.352 | 217.272 | 23.622 | 15.748 | 40.3543 | 3WU
99030261 | SLV.30.A30.30.EX.4.61R.C | L6V80 | WA | 8551 | 5712605418214 | 117.56 | 106.16 | 600 | 400 | 1025 | MM | 258.632 | 233.552 | 23.622 | 15.748 | 40.3543 | 3WU
99030262 | SLV.30.A30.80.EX.2.61R.C | L6V80 | WA | 9210 | 5712605418238 | 159.16 | 139.56 | 800 | 600 | 1180 | MM | 350.152 | 307.032 | 31.4961 | 23.622 | 46.4567 | 3WU
99030263 | SLV.30.A30.100.EX.2.61R.C | L6V80 | WA | 9418 | 5712605418252 | 159.66 | 140.06 | 800 | 600 | 1180 | MM | 351.252 | 308.132 | 31.4961 | 23.622 | 46.4567 | 3WU
99030265 | SLV.30.A30.150.EX.2.61R.C | L6V80 | WA | 11653 | 5712605418283 | 198.06 | 178.46 | 800 | 600 | 1180 | MM | 435.732 | 392.612 | 31.4961 | 23.622 | 46.4567 | 3WU
99030266 | SLV.30.A30.15.EX.4.61R.C | L6V80 | WA | 7697 | 5712605418306 | 106.56 | 95.16 | 600 | 400 | 1025 | MM | 234.432 | 209.352 | 23.622 | 15.748 | 40.3543 | 3WU
99030267 | SLV.30.A30.18.EX.4.61R.C | L6V80 | WA | 7893 | 5712605418320 | 109.96 | 98.56 | 600 | 400 | 1025 | MM | 241.912 | 216.832 | 23.622 | 15.748 | 40.3543 | 3WU
99030268 | SLV.30.A30.125.EX.2.61R.C | L6V80 | WA | 11445 | 5712605418344 | 198.36 | 178.76 | 800 | 600 | 1180 | MM | 436.392 | 393.272 | 31.4961 | 23.622 | 46.4567 | 3WU
99030269 | SLV.30.A30.55.EX.2.61R.C | L6V80 | WA | 9011 | 5712605418368 | 144.06 | 124.46 | 800 | 600 | 1180 | MM | 316.932 | 273.812 | 31.4961 | 23.622 | 46.4567 | 3WU
99030270 | SLV.30.A30.55.EX.4.61R.C | L6V80 | WA | 8880 | 5712605418382 | 155.56 | 135.96 | 800 | 600 | 1180 | MM | 342.232 | 299.112 | 31.4961 | 23.622 | 46.4567 | 3WU
99030271 | SLV.30.A40.20.EX.4.61R.C | L6V80 | WA | 8526 | 5712605418405 | 108.36 | 96.96 | 600 | 400 | 1025 | MM | 238.392 | 213.312 | 23.622 | 15.748 | 40.3543 | 3WU
99030272 | SLV.30.A40.30.EX.4.61R.C | L6V80 | WA | 8796 | 5712605418429 | 115.76 | 104.36 | 600 | 400 | 1025 | MM | 254.672 | 229.592 | 23.622 | 15.748 | 40.3543 | 3WU
99030273 | SLV.30.A40.80.EX.2.61R.C | L6V80 | WA | 10130 | 5712605418443 | 161.26 | 141.66 | 800 | 600 | 1180 | MM | 354.772 | 311.652 | 31.4961 | 23.622 | 46.4567 | 3WU
99030274 | SLV.30.A40.100.EX.2.61R.C | L6V80 | WA | 10524 | 5712605418467 | 161.76 | 142.16 | 800 | 600 | 1180 | MM | 355.872 | 312.752 | 31.4961 | 23.622 | 46.4567 | 3WU
99030275 | SLV.30.A40.150.EX.2.61R.C | L6V80 | WA | 12103 | 5712605418481 | 197.56 | 177.96 | 800 | 600 | 1180 | MM | 434.632 | 391.512 | 31.4961 | 23.622 | 46.4567 | 3WU
99030276 | SLV.30.A40.15.EX.4.61R.C | L6V80 | WA | 7992 | 5712605418504 | 104.76 | 93.36 | 600 | 400 | 1025 | MM | 230.472 | 205.392 | 23.622 | 15.748 | 40.3543 | 3WU
99030277 | SLV.30.A40.18.EX.4.61R.C | L6V80 | WA | 8192 | 5712605418528 | 108.16 | 96.76 | 600 | 400 | 1025 | MM | 237.952 | 212.872 | 23.622 | 15.748 | 40.3543 | 3WU
99030278 | SLV.30.A40.125.EX.2.61R.C | L6V80 | WA | 10920 | 5712605418542 | 197.86 | 178.26 | 800 | 600 | 1180 | MM | 435.292 | 392.172 | 31.4961 | 23.622 | 46.4567 | 3WU
99030279 | SLV.30.A40.55.EX.2.61R.C | L6V80 | WA | 9734 | 5712605418566 | 146.16 | 126.56 | 800 | 600 | 1180 | MM | 321.552 | 278.432 | 31.4961 | 23.622 | 46.4567 | 3WU
99030280 | SLV.30.A40.55.EX.4.61R.C | L6V80 | WA | 9204 | 5712605418580 | 153.16 | 133.56 | 800 | 600 | 1180 | MM | 336.952 | 293.832 | 31.4961 | 23.622 | 46.4567 | 3WU
99030281 | SLV.40.A40.40.EX.4.61R.C | L6V10 | WA | 8912 | 5712605418603 | 137.26 | 117.66 | 800 | 600 | 1180 | MM | 301.972 | 258.852 | 31.4961 | 23.622 | 46.4567 | 3WU
99030282 | SLV.40.A40.100.EX.4.61R.C | L6V10 | WA | 12103 | 5712605418627 | 191.06 | 171.46 | 800 | 600 | 1180 | MM | 420.332 | 377.212 | 31.4961 | 23.622 | 46.4567 | 3WU
99030283 | SLV.40.A40.55.EX.4.61R.C | L6V10 | WA | 9349 | 5712605418641 | 150.46 | 130.86 | 800 | 600 | 1180 | MM | 331.012 | 287.892 | 31.4961 | 23.622 | 46.4567 | 3WU
99030284 | SLV.40.A40.75.EX.4.61R.C | L6V10 | WA | 10366 | 5712605418665 | 160.76 | 141.16 | 800 | 600 | 1180 | MM | 353.672 | 310.552 | 31.4961 | 23.622 | 46.4567 | 3WU
99030285 | SLV.25.A25.30.A.EX.2.61R.C | L6V6A | WA | 7541 | 5712605418689 | 80.36 | 68.96 | 600 | 400 | 1025 | MM | 176.792 | 151.712 | 23.622 | 15.748 | 40.3543 | 3WU
99030286 | SLV.25.A25.40.A.EX.2.61R.C | L6V6A | WA | 7762 | 5712605418702 | 108.86 | 97.46 | 600 | 400 | 1025 | MM | 239.492 | 214.412 | 23.622 | 15.748 | 40.3543 | 3WU
99030287 | SLV.25.A25.55.A.EX.2.61R.C | L6V6A | WA | 8091 | 5712605418726 | 140.36 | 120.76 | 800 | 600 | 1180 | MM | 308.792 | 265.672 | 31.4961 | 23.622 | 46.4567 | 3WU
99030288 | SLV.25.A30.30.A.EX.2.61R.C | L6V6A | WA | 7893 | 5712605418740 | 81.46 | 70.06 | 600 | 400 | 1025 | MM | 179.212 | 154.132 | 23.622 | 15.748 | 40.3543 | 3WU
99030290 | SLV.25.A30.40.A.EX.2.61R.C | L6V6A | WA | 8091 | 5712605418771 | 109.96 | 98.56 | 600 | 400 | 1025 | MM | 241.912 | 216.832 | 23.622 | 15.748 | 40.3543 | 3WU
99030291 | SLV.25.A30.55.A.EX.2.61R.C | L6V6A | WA | 8420 | 5712605418795 | 140.86 | 121.26 | 800 | 600 | 1180 | MM | 309.892 | 266.772 | 31.4961 | 23.622 | 46.4567 | 3WU
99030292 | SLV.30.A30.20.A.EX.4.61R.C | L6V8A | WA | 8420 | 5712605418818 | 111.16 | 99.76 | 600 | 400 | 1025 | MM | 244.552 | 219.472 | 23.622 | 15.748 | 40.3543 | 3WU
99030293 | SLV.30.A30.30.A.EX.4.61R.C | L6V8A | WA | 8749 | 5712605418832 | 118.56 | 107.16 | 600 | 400 | 1025 | MM | 260.832 | 235.752 | 23.622 | 15.748 | 40.3543 | 3WU
99030294 | SLV.30.A30.80.A.EX.2.61R.C | L6V8A | WA | 9406 | 5712605418955 | 160.16 | 140.56 | 800 | 600 | 1180 | MM | 352.352 | 309.232 | 31.4961 | 23.622 | 46.4567 | 3WU
99030295 | SLV.30.A30.100.A.EX.2.61R.C | L6V8A | WA | 9554 | 5712605418979 | 160.66 | 141.06 | 800 | 600 | 1180 | MM | 353.452 | 310.332 | 31.4961 | 23.622 | 46.4567 | 3WU
99030296 | SLV.30.A30.150.A.EX.2.61R.C | L6V8A | WA | 11923 | 5712605418993 | 199.06 | 179.46 | 800 | 600 | 1180 | MM | 437.932 | 394.812 | 31.4961 | 23.622 | 46.4567 | 3WU
99030297 | SLV.30.A30.15.A.EX.4.61R.C | L6V8A | WA | 7893 | 5712605419013 | 107.56 | 96.16 | 600 | 400 | 1025 | MM | 236.632 | 211.552 | 23.622 | 15.748 | 40.3543 | 3WU
99030298 | SLV.30.A30.18.A.EX.4.61R.C | L6V8A | WA | 8091 | 5712605419037 | 110.96 | 99.56 | 600 | 400 | 1025 | MM | 244.112 | 219.032 | 23.622 | 15.748 | 40.3543 | 3WU
99030299 | SLV.30.A30.125.A.EX.2.61R.C | L6V8A | WA | 11644 | 5712605419051 | 199.36 | 179.76 | 800 | 600 | 1180 | MM | 438.592 | 395.472 | 31.4961 | 23.622 | 46.4567 | 3WU
99030300 | SLV.30.A30.55.A.EX.2.61R.C | L6V8A | WA | 9210 | 5712605419075 | 145.06 | 125.46 | 800 | 600 | 1180 | MM | 319.132 | 276.012 | 31.4961 | 23.622 | 46.4567 | 3WU
99030301 | SLV.30.A30.55.A.EX.4.61R.C | L6V8A | WA | 9078 | 5712605419099 | 156.56 | 136.96 | 800 | 600 | 1180 | MM | 344.432 | 301.312 | 31.4961 | 23.622 | 46.4567 | 3WU
99030302 | SLV.30.A40.20.A.EX.4.61R.C | L6V8A | WA | 8663 | 5712605419112 | 109.36 | 97.96 | 600 | 400 | 1025 | MM | 240.592 | 215.512 | 23.622 | 15.748 | 40.3543 | 3WU
99030303 | SLV.30.A40.30.A.EX.4.61R.C | L6V8A | WA | 9058 | 5712605419136 | 116.76 | 105.36 | 600 | 400 | 1025 | MM | 256.872 | 231.792 | 23.622 | 15.748 | 40.3543 | 3WU
99030304 | SLV.30.A40.80.A.EX.2.61R.C | L6V8A | WA | 10524 | 5712605419259 | 162.26 | 142.66 | 800 | 600 | 1180 | MM | 356.972 | 313.852 | 31.4961 | 23.622 | 46.4567 | 3WU
99030305 | SLV.30.A40.100.A.EX.2.61R.C | L6V8A | WA | 10920 | 5712605419273 | 162.76 | 143.16 | 800 | 600 | 1180 | MM | 358.072 | 314.952 | 31.4961 | 23.622 | 46.4567 | 3WU
99030306 | SLV.30.A40.150.A.EX.2.61R.C | L6V8A | WA | 12499 | 5712605419297 | 198.56 | 178.96 | 800 | 600 | 1180 | MM | 436.832 | 393.712 | 31.4961 | 23.622 | 46.4567 | 3WU
99030307 | SLV.30.A40.15.A.EX.4.61R.C | L6V8A | WA | 8192 | 5712605419310 | 105.76 | 94.36 | 600 | 400 | 1025 | MM | 232.672 | 207.592 | 23.622 | 15.748 | 40.3543 | 3WU
99030308 | SLV.30.A40.18.A.EX.4.61R.C | L6V8A | WA | 8388 | 5712605419334 | 109.16 | 97.76 | 600 | 400 | 1025 | MM | 240.152 | 215.072 | 23.622 | 15.748 | 40.3543 | 3WU
99030309 | SLV.30.A40.125.A.EX.2.61R.C | L6V8A | WA | 11313 | 5712605419358 | 198.86 | 179.26 | 800 | 600 | 1180 | MM | 437.492 | 394.372 | 31.4961 | 23.622 | 46.4567 | 3WU
99030310 | SLV.30.A40.55.A.EX.2.61R.C | L6V8A | WA | 10130 | 5712605419372 | 147.16 | 127.56 | 800 | 600 | 1180 | MM | 323.752 | 280.632 | 31.4961 | 23.622 | 46.4567 | 3WU
99030311 | SLV.30.A40.55.A.EX.4.61R.C | L6V8A | WA | 9472 | 5712605419396 | 154.16 | 134.56 | 800 | 600 | 1180 | MM | 339.152 | 296.032 | 31.4961 | 23.622 | 46.4567 | 3WU
99030312 | SLV.40.A40.40.A.EX.4.61R.C | L6V1A | WA | 9175 | 5712605419419 | 138.26 | 118.66 | 800 | 600 | 1180 | MM | 304.172 | 261.052 | 31.4961 | 23.622 | 46.4567 | 3WU
99030313 | SLV.40.A40.100.A.EX.4.61R.C | L6V1A | WA | 12499 | 5712605419433 | 192.06 | 172.46 | 800 | 600 | 1180 | MM | 422.532 | 379.412 | 31.4961 | 23.622 | 46.4567 | 3WU
99030314 | SLV.40.A40.55.A.EX.4.61R.C | L6V1A | WA | 9554 | 5712605419457 | 151.46 | 131.86 | 800 | 600 | 1180 | MM | 333.212 | 290.092 | 31.4961 | 23.622 | 46.4567 | 3WU
99030315 | SLV.40.A40.75.A.EX.4.61R.C | L6V1A | WA | 10502 | 5712605419471 | 161.76 | 142.16 | 800 | 600 | 1180 | MM | 355.872 | 312.752 | 31.4961 | 23.622 | 46.4567 | 3WU
99030517 | Spare, Impeller 100-200/214 BS trim | NBKIT | SB | 3096 | 5712605425618 | 7.348 | 6.97 | 341 | 292 | 136 | MM | 16.1656 | 15.334 | 13.4252 | 11.4961 | 5.3543 | 4SE
99030518 | Bulk, Pressure switch membrane | 2SOKT | SA | 125 | 5712605425625 | 0.17 | 0.17 | 150 | 100 | 100 | MM | 0.374 | 0.374 | 5.9055 | 3.937 | 3.937 | 4SE
99030520 | Spare, Impeller 40-160/65-50-160/148 | NBKIT | SB | 1762 | 5712605425649 | 2.434 | 2.33 | 185 | 185 | 97 | MM | 5.3548 | 5.126 | 7.2835 | 7.2835 | 3.8189 | 4SE
99030521 | Spare, Impeller 65-160/153 BS trim | NBKIT | SB | 2403 | 5712605425854 | 3.844 | 3.74 | 185 | 185 | 97 | MM | 8.4568 | 8.228 | 7.2835 | 7.2835 | 3.8189 | 4SE
99030549 | 10-40709-130001-2782P,6.40"BAC-SPECIAL | LC000 | CE | 4172 | 5712605426387 | 266 | 266 | 48 | 42 | 24 | " | 585.2 | 585.2 |  |  |  | 1CBS
99030648 | Spare, Impeller 150-500/521 CI | NBKIT | SB | 4220 | 5712605427292 | 47 | 38.343 | 600 | 800 | 540 | MM | 103.4 | 84.3546 | 23.622 | 31.4961 | 21.2598 | 4SE
99030649 | Spare, Impeller 65-160/143 BZ trim | NBKIT | SB | 2345 | 5712605427308 | 4.014 | 3.91 | 185 | 185 | 97 | MM | 8.8308 | 8.602 | 7.2835 | 7.2835 | 3.8189 | 4SE
99030650 | Spare, Impeller 200-400 /280 CI | NBKIT | SB | 14849 | 5712605427315 | 28.855 | 20 | 578 | 388 | 443 | MM | 63.481 | 44 | 22.7559 | 15.2756 | 17.4409 | 4SE
99030651 | Spare, Impeller 125-200/186-160 D32 | NBKIT | SB | 1049 | 5712605427322 | 8.038 | 7.66 | 341 | 292 | 136 | MM | 17.6836 | 16.852 | 13.4252 | 11.4961 | 5.3543 | 4SE
99030845 | Spare, Shaft cpl. D16 MTR15/20 L=250.3 | CRKKT | SC | 122 | 5712605431183 | 0.484 | 0.376 | 523 | 58 | 61 | MM | 1.0648 | 0.8272 | 20.5906 | 2.2835 | 2.4016 | 4SE
99030847 | Spare, Shaft cpl. D16 MTR15/20 L=295.3 | CRKKT | SC | 184 | 5712605431206 | 0.554 | 0.446 | 523 | 58 | 61 | MM | 1.2188 | 0.9812 | 20.5906 | 2.2835 | 2.4016 | 4SE
99030848 | Spare, Pump shaft cpl. MTR15/20 L=340.3 | CRKKT | SC | 247 | 5712605431213 | 0.624 | 0.516 | 523 | 58 | 61 | MM | 1.3728 | 1.1352 | 20.5906 | 2.2835 | 2.4016 | 4SE
99030850 | Spare, Shaft cpl. D16 MTR15/20 L=430.3 | CRKKT | SC | 219 | 5712605431237 | 0.764 | 0.656 | 523 | 58 | 61 | MM | 1.6808 | 1.4432 | 20.5906 | 2.2835 | 2.4016 | 4SE
99030851 | Spare, Shaft cpl. D16 MTR15/20 L=520.3 | CRKKT | SC | 129 | 5712605431244 | 1.04 | 0.842 | 1023 | 58 | 61 | MM | 2.288 | 1.8524 | 40.2756 | 2.2835 | 2.4016 | 4SE
99030852 | Spare, Shaft cpl. D16 MTR15/20 L=520.3 | CRKKT | SC | 186 | 5712605431251 | 0.994 | 0.796 | 1030 | 60 | 50 | MM | 2.1868 | 1.7512 | 40.5512 | 2.3622 | 1.9685 | 4SE
99030853 | Spare, Shaft cpl. D16 MTR15/20 L=565.3 | CRKKT | SC | 304 | 5712605431268 | 1.6 | 1.402 | 1020 | 60 | 60 | MM | 3.52 | 3.0844 | 40.1575 | 2.3622 | 2.3622 | 4SE
99030857 | Spare, Shaft cpl. D16 MTR15/20 L=790.3 | CRKKT | SC | 242 | 5712605431305 | 1.414 | 1.216 | 1023 | 58 | 61 | MM | 3.1108 | 2.6752 | 40.2756 | 2.2835 | 2.4016 | 4SE
99030858 | Spare, Pump shaft cpl. MTR15/20 L=835.3 | CRKKT | SC | 233 | 5712605431312 | 1.484 | 1.286 | 1023 | 58 | 61 | MM | 3.2648 | 2.8292 | 40.2756 | 2.2835 | 2.4016 | 4SE
99030859 | Spare, Shaft cpl. D16 MTR15/20 L=880.3 | CRKKT | SC | 304 | 5712605431329 | 1.56 | 1.362 | 1020 | 60 | 60 | MM | 3.432 | 2.9964 | 40.1575 | 2.3622 | 2.3622 | 4SE
99030860 | Spare, Pump shaft cpl. MTR15/20 L=880.3 | CRKKT | SC | 374 | 5712605431336 | 1.59 | 1.392 | 1020 | 60 | 60 | MM | 3.498 | 3.0624 | 40.1575 | 2.3622 | 2.3622 | 4SE
99030861 | Spare, Shaft cpl. D16 MTR15/20 L=925.3 | CRKKT | SC | 197 | 5712605431343 | 1.6 | 1.402 | 1020 | 70 | 70 | MM | 3.52 | 3.0844 | 40.1575 | 2.7559 | 2.7559 | 4SE
99030862 | Spare, Shaft cpl. D16 MTR15/20 L=970.3 | CRKKT | SC | 200 | 5712605431350 | 1.694 | 1.496 | 1023 | 58 | 61 | MM | 3.7268 | 3.2912 | 40.2756 | 2.2835 | 2.4016 | 4SE
99030864 | Spare, Shaft cpl. D16 MTR15/20 L=1060.3 | CRKKT | SC | 220 | 5712605431374 | 1.92 | 1.631 | 1500 | 60 | 60 | MM | 4.224 | 3.5882 | 59.0551 | 2.3622 | 2.3622 | 4SE
99030871 | Spare, Shaft cpl. D16 MTR15/20 L=1060.3 | CRKKT | SC | 354 | 5712605431442 | 1.925 | 1.636 | 1523 | 62 | 61 | MM | 4.235 | 3.5992 | 59.9606 | 2.4409 | 2.4016 | 4SE
99030926 | Spare,Cover SS 65/80-160 D24 1.4408 cpl. | NKDKT | SB | 2488 | 5712605432586 | 5.108 | 4.73 | 341 | 292 | 136 | MM | 11.2376 | 10.406 | 13.4252 | 11.4961 | 5.3543 | 4SE
99030939 | Spare, Pump housing 80-65-160 SS Cpl. | NKDKT | SB | 9521 | 5712605433095 | 25.04 | 24.44 | 370 | 370 | 181 | MM | 55.088 | 53.768 | 14.5669 | 14.5669 | 7.126 | 4SE
99031040 | Kit, Wear Part CR/N32-1-2 Graflon,LNPSH | CRLKT | SC | 297 | 5712605435525 | 0.2 | 0.2 | 230 | 230 | 40 | MM | 0.44 | 0.44 | 9.0551 | 9.0551 | 1.5748 | 4SE
99031104 | Kit, Wear parts CR/N32-3-7 Graflon,LNPSH | CRLKT | SC | 523 | 5712605436096 | 0.56 | 0.56 | 250 | 230 | 20 | MM | 1.232 | 1.232 | 9.8425 | 9.0551 | 0.7874 | 4SE
99031110 | Kit, Wear parts CR/N32-8-11 Graflon,LNPS | CRLKT | SC | 876 | 5712605436584 | 1.06 | 0.757 | 340 | 290 | 70 | MM | 2.332 | 1.6654 | 13.3858 | 11.4173 | 2.7559 | 4SE
99031112 | Kit,Wear parts CR/N32-12-14 Graflon,LNPS | CRLKT | SC | 1037 | 5712605436607 | 1.3 | 0.997 | 340 | 290 | 60 | MM | 2.86 | 2.1934 | 13.3858 | 11.4173 | 2.3622 | 4SE
99031194 | 10-30707-140008-2891P BPRNCNSN01AA | LC000 | CE | 10147 | 5712605438281 | 583 | 583 | 1219.2 | 812.8 | 609.6 | MM | 1282.6 | 1282.6 | 48 | 32 | 24 | 1CBS
99031211 | Kit, O-ring DWK.H 22-30kW | KJIKT | SD | 1048 | 5700312002154 | 0.803 | 0.5 | 310 | 285 | 130 | MM | 1.7666 | 1.1 | 12.2047 | 11.2205 | 5.1181 | 4SE
99031375 | Kit,Wear parts CR/N45-1-2 Graflon,LNPSH | CRLKT | SC | 344 | 5712605441458 | 0.2 | 0.198 | 230 | 230 | 30 | MM | 0.44 | 0.4356 | 9.0551 | 9.0551 | 1.1811 | 4SE
99031377 | Kit,Wear parts CR/N45-3-7 Graflon,LNPSH | CRLKT | SC | 587 | 5712605441472 | 0.84 | 0.84 | 340 | 290 | 700 | MM | 1.848 | 1.848 | 13.3858 | 11.4173 | 27.5591 | 4SE
99031383 | Kit,Wear parts CR/N45-8-10 Graflon,LNPSH | CRLKT | SC | 742 | 5712605441557 | 1.06 | 1.06 | 300 | 340 | 70 | MM | 2.332 | 2.332 | 11.811 | 13.3858 | 2.7559 | 4SE
99031384 | Kit,Wear parts CR/N45-11-13 Graflon,LNPS | CRLKT | SC | 1125 | 5712605441564 | 1.3 | 1.3 | 330 | 290 | 600 | MM | 2.86 | 2.86 | 12.9921 | 11.4173 | 23.622 | 4SE
99031390 | Spare, Impeller 100-250/265 BS trim | NBKIT | SB | 4230 | 5712605441625 | 9.118 | 8.74 | 341 | 292 | 136 | MM | 20.0596 | 19.228 | 13.4252 | 11.4961 | 5.3543 | 4SE
99031391 | Spare, Impeller 150-250/269 BS trim | NBKIT | SB | 6962 | 5712605441632 | 16.29 | 15.69 | 370 | 370 | 181 | MM | 35.838 | 34.518 | 14.5669 | 14.5669 | 7.126 | 4SE
99031412 | Kit,Wear parts CR/N45-3-7 Bronze,LNPSH | CRLKT | SC | 1005 | 5712605441755 | 1.308 | 1.296 | 335 | 292 | 66 | MM | 2.8776 | 2.8512 | 13.189 | 11.4961 | 2.5984 | 4SE
99031417 | Kit, Impeller S 96616457 fr54 | GS3KT | SD | 2408 | 5712605441823 | 53.739 | 27.351 | 500 | 500 | 660 | MM | 118.2258 | 60.1722 | 19.685 | 19.685 | 25.9843 | 4SE
99031418 | Kit,Wear parts CR/N64-1-2 Graflon,LNPSH | CRLKT | SC | 358 | 5712605441830 | 0.203 | 0.203 | 0 | 0 | 0 |  | 0.4466 | 0.4466 |  |  |  | 4SE
99031419 | Kit,Wear parts CR/N64-3-8 Graflon,LNPSH | CRLKT | SC | 721 | 5712605441953 | 0.96 | 0.657 | 340 | 290 | 60 | MM | 2.112 | 1.4454 | 13.3858 | 11.4173 | 2.3622 | 4SE
99031510 | Spare, Outer sleeve, EN1.4301 brush | CRLKT | SC | 621 | 5712605444237 | 3.13 | 3.089 | 370 | 240 | 360 | MM | 6.886 | 6.7958 | 14.5669 | 9.4488 | 14.1732 | 4SE
99031552 | Spare, Impeller 250-400 /353 CI | NBKIT | SB | 7029 | 5712605444794 | 37.455 | 28.6 | 578 | 388 | 443 | MM | 82.401 | 62.92 | 22.7559 | 15.2756 | 17.4409 | 4SE
99031565 | Locking ring 96237293,spare | GS3KT | SD | 9206 | 5712605445135 | 50 | 45.4 | 600 | 800 | 92 | MM | 110 | 99.88 | 23.622 | 31.4961 | 3.622 | 4SE
99031601 | Kit, Control box cpl. CFAA | MO2KT | SC | 2711 | 5712605446156 | 29.565 | 8.371 | 341 | 292 | 136 | MM | 65.043 | 18.4162 | 13.4252 | 11.4961 | 5.3543 | 4SE
99031673 | Kit, Control box cpl. CFAB | MO2KT | SC | 4272 | 5712605446897 | 33.11 | 8.417 | 341 | 292 | 136 | MM | 72.842 | 18.5174 | 13.4252 | 11.4961 | 5.3543 | 4SE
99031678 | Kit, Control box cpl. CFAH | MO2KT | SC | 3061 | 5712605446941 | 34.016 | 9.273 | 341 | 292 | 136 | MM | 74.8352 | 20.4006 | 13.4252 | 11.4961 | 5.3543 | 4SE
99031724 | Kit, Stator cpl. S fr70 | GS3KT | SD | 89555 | 5712605447832 | 597 | 585 | 0 | 0 | 0 |  | 1313.4 | 1287 |  |  |  | 4SE
99031759 | 10-15507-700061-1621 FSRNCNSN01AA | LC000 | CE | 2609 | 5712605448730 | 63 | 63 | 30 | 20 | 18 | " | 138.6 | 138.6 |  |  |  | 1CBS
99031799 | 29-80125-150001-1942P BPRNC4S101AA | SPLK0 | CF | 32654 | 5712605449423 | 2713 | 2713 | 98 | 50 | 52 | " | 5968.6 | 5968.6 |  |  |  | 1CBS
99031800 | 29-60123-140001-1922P BPRNC4S101AA | SPLK0 | CF | 23812 | 5712605449430 | 1977 | 1977 | 2159 | 1270 | 1066.8 | MM | 4349.4 | 4349.4 | 85 | 50 | 42 | 1CBS
99031958 | Spare, cable AP, H07RN-F 4G10 10m | APHKT | SD | 2830 | 5712605451921 | 1.3 | 1.3 | 0 | 0 | 0 |  | 2.86 | 2.86 |  |  |  | 4SE
99032041 | Spare, Control valve EB50D-16P MSN SS304 | SYCKT | SB | 1616 | 5712605453444 | 5.104 | 5 | 185 | 185 | 97 | MM | 11.2288 | 11 | 7.2835 | 7.2835 | 3.8189 | 4SE
99032055 | Spare, Shaft cpl. N 26stg (L 1182) | SPKIT | SD | 336 | 5712605453543 | 1.62 | 1.331 | 1520 | 60 | 60 | MM | 3.564 | 2.9282 | 59.8425 | 2.3622 | 2.3622 | 4SE
99032060 | Kit, MS402 cable, 4G 1.5mm2, 60m 1p | MS0KT | SD | 1319 | 5712605453994 | 17 | 17 | 0 | 0 | 0 |  | 37.4 | 37.4 |  |  |  | 4SE
99032081 | Spare, Impeller 150 CI CED | TPKIT | SB | 5822 | 5712605454212 | 31.5 | 22.645 | 600 | 800 | 700 | MM | 69.3 | 49.819 | 23.622 | 31.4961 | 27.5591 | 4SE
99032095 | Spare, Impeller 50-200 /176 CI | NBKIT | SB | 564 | 5712605454380 | 3.458 | 3.08 | 341 | 292 | 136 | MM | 7.6076 | 6.776 | 13.4252 | 11.4961 | 5.3543 | 4SE
99032096 | Spare, Impeller 125-400 CI CED | TPKIT | SB | 3428 | 5712605454397 | 33.355 | 24.5 | 578 | 388 | 443 | MM | 73.381 | 53.9 | 22.7559 | 15.2756 | 17.4409 | 4SE
99032137 | Spare, Impeller 150 BZ balanced | TPKIT | SB | 20098 | 5712605455219 | 28.855 | 20 | 578 | 388 | 443 | MM | 63.481 | 44 | 22.7559 | 15.2756 | 17.4409 | 4SE
99032243 | Spare,Pump housing twin cpl. w/wear ring | TPKIT | SB | 7408 | 5712605457275 | 190 | 174.19 | 1200 | 800 | 720 | MM | 418 | 383.218 | 47.2441 | 31.4961 | 28.3465 | 4SE
99032247 | 29-80154-150001 PNRNCNSN99AA | SPLK0 | CF | 22061 | 5712605457329 | 1250 | 1250 | 2794 | 1270 | 1066.8 | MM | 2750 | 2750 | 110 | 50 | 42 | 1CBS
99032320 | 10-40709-130001-2742P,6.40" BAC302748 | LC000 | CE | 8120 | 5712605458746 | 250 | 250 | 48 | 42 | 24 | " | 550 | 550 |  |  |  | 1CBS
99032330 | 29N6-60154-15000X PNRNCNSNTCAA | SPLK0 | CF | 12876 | 5712605459194 | 973 | 973 | 0 | 0 | 0 |  | 2140.6 | 2140.6 |  |  |  | 1CBS
99032363 | 625N400- 2 6NPT 6" 60 VT | SP125 | WG | 13432 | 5712605459217 | 41.8 | 39.2 | 0 | 0 | 0 |  | 91.96 | 86.24 |  |  |  | 3WU
99032489 | Kit, Chamber stack CRN 1-33 | CRSKT | SC | 1710 | 5712605461920 | 15.229 | 14.219 | 794 | 196 | 311 | MM | 33.5038 | 31.2818 | 31.2598 | 7.7165 | 12.2441 | 4SE
99032613 | 45N15- 4 2NPT 4" 60 | SP09P | WG | 2590 | 5712605462736 | 6.801 | 5.651 | 800 | 120 | 110 | MM | 14.9622 | 12.4322 | 31.4961 | 4.7244 | 4.3307 | 3WU
99032971 | Bulk, Impeller cpl. (5 PCS) | CRKKT | SC | 176 | 5712605469933 | 2.216 | 1.255 | 148 | 96 | 102 | MM | 4.8752 | 2.761 | 5.8268 | 3.7795 | 4.0157 | 4SE
99032972 | Bulk, Impeller cpl. (10 PCS) | CRKKT | SC | 269 | 5712605469940 | 3.471 | 2.51 | 148 | 96 | 102 | MM | 7.6362 | 5.522 | 5.8268 | 3.7795 | 4.0157 | 4SE
99033006 | 300S75- 2 3NPT 6" 60 | SP060 | WG | 3586 | 5712605470618 | 12.56 | 10 | 1200 | 165 | 160 | MM | 27.632 | 22 | 47.2441 | 6.4961 | 6.2992 | 3WU
99033158 | MMS8000N 400/50 55kW SD PE2 SIC 30M | MM80X | WG | 33459 | 5712605473411 | 212 | 192 | 0 | 0 | 0 | M | 466.4 | 422.4 | 0 | 0 | 0 | 3WU
99033161 | Kit, Impeller 96564887 S fr70 | GS3KT | SD | 6040 | 5712605473664 | 77.5 | 67 | 0 | 0 | 0 |  | 170.5 | 147.4 |  |  |  | 4SE
99033301 | KIT, Control panel HMI, all sizes | WTKIT | SC | 7537 | 5712605477099 | 2 | 2 | 0 | 0 | 0 |  | 4.4 | 4.4 |  |  |  | 4SE
99033346 | Bulk, Retaining ring /Lockring d198,5/d8 | SICKT | SB | 393 | 5712605477662 | 0.801 | 0.492 | 0 | 0 | 0 |  | 1.7622 | 1.0824 |  |  |  | 4SE
99033347 | Bulk, Retaining ring /Lockring d253,5/d8 | SICKT | SB | 428 | 5712605477679 | 0.933 | 0.624 | 0 | 0 | 0 |  | 2.0526 | 1.3728 |  |  |  | 4SE
99033387 | 29-50128-140001-1892P BPRNC4S101AA | SPLK0 | CF | 21842 | 5712605478119 | 1271 | 1271 | 2794 | 1270 | 1066.8 | MM | 2796.2 | 2796.2 | 110 | 50 | 42 | 1CBS
99033644 | Spare, Bearing flange cpl MG180 LACR | CRLKT | SC | 7304 | 5712605484059 | 22.69 | 21.346 | 350 | 350 | 160 | MM | 49.918 | 46.9612 | 13.7795 | 13.7795 | 6.2992 | 4SE
99033645 | Spare, Bearing flange cpl MG200 LACR | MISKT | SD | 7731 | 5712605484066 | 29.305 | 19.305 | 170 | 170 | 8 | MM | 64.471 | 42.471 | 6.6929 | 6.6929 | 0.31496 | 4SE
99033647 | Spare, Bearing flange cpl. NEMA 182/184 | CRLKT | SC | 16784 | 5712605484103 | 35 | 34.195 | 430 | 430 | 260 | MM | 77 | 75.229 | 16.9291 | 16.9291 | 10.2362 | 4SE
99033652 | Spare, Bearing flange cpl. NEMA 213/215 | CRLKT | SC | 2137 | 5712605484196 | 9.648 | 9.27 | 341 | 292 | 136 | MM | 21.2256 | 20.394 | 13.4252 | 11.4961 | 5.3543 | 4SE
99033654 | Spare, Bearing flange cpl NEMA 254/256 | CRLKT | SC | 6829 | 5712605484233 | 18.408 | 18.03 | 341 | 292 | 136 | MM | 40.4976 | 39.666 | 13.4252 | 11.4961 | 5.3543 | 4SE
99033716 | Spare, Impeller 50-200 /190 SS trim | NBKIT | SB | 2503 | 5712605485223 | 3.968 | 3.59 | 341 | 292 | 136 | MM | 8.7296 | 7.898 | 13.4252 | 11.4961 | 5.3543 | 4SE
99033717 | Spare, Impeller 100-250/267, SS trim | NBKIT | SB | 8518 | 5712605485230 | 10.038 | 9.66 | 341 | 292 | 136 | MM | 22.0836 | 21.252 | 13.4252 | 11.4961 | 5.3543 | 4SE
99033734 | Spare, Suction cover.Z Belzona 1321 | GS2KT | SD | 4826 | 5712605485520 | 35.503 | 25 | 0 | 0 | 0 |  | 78.1066 | 55 |  |  |  | 4SE
99033766 | Spare,Intermediate housing DN50x140mm PG | BOKIT | SA | 644 | 5712605486435 | 5.044 | 5 | 180 | 90 | 58 | MM | 11.0968 | 11 | 7.0866 | 3.5433 | 2.2835 | 4SE
99033768 | Spare, Press.tr.MBS3000 0-2.5BAR 4-20MA | SYCKT | SB | 677 | 5712605486572 | 0.366 | 0.365 | 191 | 196 | 159 | MM | 0.8052 | 0.803 | 7.5197 | 7.7165 | 6.2598 | 4SE
99033769 | Spare, Control valve Electric | SYCKT | SB | 2844 | 5712605486589 | 10.185 | 10 | 335 | 292 | 66 | MM | 22.407 | 22 | 13.189 | 11.4961 | 2.5984 | 4SE
99034126 | Spare, Stator 3x220/380-2 D55x100 2xTher | SE2KT | SD | 767 | 5712605493082 | 5.304 | 5.004 | 185 | 185 | 97 | MM | 11.6688 | 11.0088 | 7.2835 | 7.2835 | 3.8189 | 4SE
99034129 | Spare, Stator 3x220/380-2 D75x100 2xTher | SE2KT | SD | 1135 | 5712605493112 | 8.104 | 8 | 185 | 185 | 97 | MM | 17.8288 | 17.6 | 7.2835 | 7.2835 | 3.8189 | 4SE
99034130 | Spare, Stator 3x220/380-2 D75x140 2xTher | SE2KT | SD | 1385 | 5712605493129 | 10.904 | 10.8 | 185 | 185 | 97 | MM | 23.9888 | 23.76 | 7.2835 | 7.2835 | 3.8189 | 4SE
99034132 | Spare, Stator 1x208/220-2 D55x115 2xTher | SE2KT | SD | 843 | 5712605493259 | 5.004 | 4.9 | 185 | 185 | 97 | MM | 11.0088 | 10.78 | 7.2835 | 7.2835 | 3.8189 | 4SE
99034144 | Spare, Stator 3x460-2 D55x100 2xTherm | SE2KT | SD | 719 | 5712605493303 | 5.304 | 5.004 | 185 | 185 | 97 | MM | 11.6688 | 11.0088 | 7.2835 | 7.2835 | 3.8189 | 4SE
99034145 | Spare, Stator 3x460-2 D75x100 SEG 2xTher | SE2KT | SD | 970 | 5712605493310 | 8.104 | 8 | 185 | 185 | 97 | MM | 17.8288 | 17.6 | 7.2835 | 7.2835 | 3.8189 | 4SE
99034146 | Spare, Stator 3x460-2 D75x140 2xTherm | SE2KT | SD | 1290 | 5712605493327 | 10.904 | 10.8 | 185 | 185 | 97 | MM | 23.9888 | 23.76 | 7.2835 | 7.2835 | 3.8189 | 4SE
99034148 | Spare, Stator 1x208/220-2 D55x100 2xTher | SE2KT | SD | 764 | 5712605493341 | 5.004 | 4.9 | 185 | 185 | 97 | MM | 11.0088 | 10.78 | 7.2835 | 7.2835 | 3.8189 | 4SE
99034187 | Spare, Impeller 100-200/197 BS trim | NBKIT | SB | 3345 | 5712605494003 | 6.838 | 6.46 | 341 | 292 | 136 | MM | 15.0436 | 14.212 | 13.4252 | 11.4961 | 5.3543 | 4SE
99034189 | Spare, Impeller 125-250/263 D42 2p CI | NBKIT | SB | 1612 | 5712605494041 | 11 | 11 | 370 | 370 | 180 | MM | 24.2 | 24.2 | 14.5669 | 14.5669 | 7.0866 | 4SE
99034272 | Kit, modem wireless3G/4G completeATT CIU | CONKT | SD | 4005 | 5712605495321 | 10.999 | 10.999 | 0 | 0 | 0 |  | 24.1978 | 24.1978 |  |  |  | 4SE
99034315 | 10-20709-130008-1781P BPR1CNSN01AA | LC000 | CE | 4433 | 5712605495895 | 181 | 181 | 812.8 | 609.6 | 660.4 | MM | 398.2 | 398.2 | 32 | 24 | 26 | 1CBS
99034397 | SL1.20.A25.30.A.EX.2.60J.C | L605A | WA | 7170 | 5712605497424 | 84.093 | 72.339 | 600 | 400 | 1025 | MM | 185.0046 | 159.1458 | 23.622 | 15.748 | 40.3543 | 3WU
99034398 | SL1.20.A25.30.EX.2.60J.C | L6050 | WA | 6972 | 5712605497448 | 76.871 | 65.371 | 600 | 400 | 1025 | MM | 169.1162 | 143.8162 | 23.622 | 15.748 | 40.3543 | 3WU
99034401 | SL1.20.A25.40.A.EX.2.60J.C | L605A | WA | 7346 | 5712605497509 | 88.108 | 76.354 | 600 | 400 | 1025 | MM | 193.8376 | 167.9788 | 23.622 | 15.748 | 40.3543 | 3WU
99034402 | SL1.20.A25.40.EX.2.60J.C | L6050 | WA | 7170 | 5712605497523 | 105.271 | 93.771 | 600 | 400 | 1025 | MM | 231.5962 | 206.2962 | 23.622 | 15.748 | 40.3543 | 3WU
99034405 | SL1.20.A25.55.A.EX.2.60J.C | L605A | WA | 7565 | 5712605497585 | 147.458 | 127.514 | 800 | 600 | 1180 | MM | 324.4076 | 280.5308 | 31.4961 | 23.622 | 46.4567 | 3WU
99034408 | SL1.20.A30.30.A.EX.2.60J.C | L605A | WA | 7303 | 5712605497646 | 92.375 | 72.339 | 800 | 600 | 1180 | MM | 203.225 | 159.1458 | 31.4961 | 23.622 | 46.4567 | 3WU
99034409 | SL1.20.A30.30.EX.2.60J.C | L6050 | WA | 7103 | 5712605497660 | 85.971 | 66.171 | 800 | 600 | 1180 | MM | 189.1362 | 145.5762 | 31.4961 | 23.622 | 46.4567 | 3WU
99034412 | SL1.20.A30.40.A.EX.2.60J.C | L605A | WA | 7499 | 5712605497721 | 96.39 | 76.354 | 800 | 600 | 1180 | MM | 212.058 | 167.9788 | 31.4961 | 23.622 | 46.4567 | 3WU
99034415 | SL1.20.A30.55.A.EX.2.60J.C | L605A | WA | 7697 | 5712605497783 | 124.846 | 104.81 | 600 | 400 | 1025 | MM | 274.6612 | 230.582 | 23.622 | 15.748 | 40.3543 | 3WU
99034440 | SL1.40.A40.55.EX.4.60J.C | L6100 | WA | 11445 | 5712605498384 | 173.66 | 153.56 | 800 | 600 | 1180 | MM | 382.052 | 337.832 | 31.4961 | 23.622 | 46.4567 | 3WU
99034443 | SL1.40.A40.75.EX.4.60J.C | L6100 | WA | 11644 | 5712605498445 | 184.66 | 164.56 | 800 | 600 | 1180 | MM | 406.252 | 362.032 | 31.4961 | 23.622 | 46.4567 | 3WU
99034448 | SL1.40.A60.100.EX.4.60J.C | L6100 | WA | 13076 | 5712605498506 | 216.56 | 196.16 | 800 | 600 | 1180 | MM | 476.432 | 431.552 | 31.4961 | 23.622 | 46.4567 | 3WU
99034451 | SL1.40.A60.55.A.EX.4.60J.C | L610A | WA | 11911 | 5712605498568 | 201.14 | 180.516 | 800 | 600 | 1180 | MM | 442.508 | 397.1352 | 31.4961 | 23.622 | 46.4567 | 3WU
99034452 | SL1.40.A60.55.EX.4.60J.C | L6100 | WA | 11775 | 5712605498582 | 177.06 | 156.66 | 800 | 600 | 1180 | MM | 389.532 | 344.652 | 31.4961 | 23.622 | 46.4567 | 3WU
99034455 | SL1.40.A60.75.A.EX.4.60J.C | L610A | WA | 12233 | 5712605498643 | 200.115 | 179.491 | 800 | 600 | 1180 | MM | 440.253 | 394.8802 | 31.4961 | 23.622 | 46.4567 | 3WU
99034457 | SL1.40.A60.75.EX.4.60J.C | L6100 | WA | 11911 | 5712605498667 | 187.96 | 167.56 | 800 | 600 | 1180 | MM | 413.512 | 368.632 | 31.4961 | 23.622 | 46.4567 | 3WU
99034460 | SLV.25.A25.30.A.EX.2.60J.C | L6V6A | WA | 7565 | 5712605498742 | 77.371 | 65.971 | 600 | 400 | 1025 | MM | 170.2162 | 145.1362 | 23.622 | 15.748 | 40.3543 | 3WU
99034461 | SLV.25.A25.30.EX.2.60J.C | L6V65 | WA | 7367 | 5712605498766 | 76.371 | 64.971 | 600 | 400 | 1025 | MM | 168.0162 | 142.9362 | 23.622 | 15.748 | 40.3543 | 3WU
99034463 | SLV.25.A25.40.A.EX.2.60J.C | L6V6A | WA | 7762 | 5712605498803 | 105.871 | 94.471 | 600 | 400 | 1025 | MM | 232.9162 | 207.8362 | 23.622 | 15.748 | 40.3543 | 3WU
99034464 | SLV.25.A25.40.EX.2.60J.C | L6V65 | WA | 7565 | 5712605498827 | 104.871 | 93.471 | 600 | 400 | 1025 | MM | 230.7162 | 205.6362 | 23.622 | 15.748 | 40.3543 | 3WU
99034466 | SLV.25.A25.55.A.EX.2.60J.C | L6V6A | WA | 8091 | 5712605498865 | 140.36 | 120.76 | 800 | 600 | 1180 | MM | 308.792 | 265.672 | 31.4961 | 23.622 | 46.4567 | 3WU
99034467 | SLV.25.A25.55.EX.2.60J.C | L6V65 | WA | 7893 | 5712605498889 | 139.36 | 119.76 | 800 | 600 | 1180 | MM | 306.592 | 263.472 | 31.4961 | 23.622 | 46.4567 | 3WU
99034469 | SLV.25.A30.30.A.EX.2.60J.C | L6V6A | WA | 7893 | 5712605498926 | 78.471 | 67.071 | 600 | 400 | 1025 | MM | 172.6362 | 147.5562 | 23.622 | 15.748 | 40.3543 | 3WU
99034470 | SLV.25.A30.30.EX.2.60J.C | L6V65 | WA | 7697 | 5712605498940 | 77.471 | 66.071 | 600 | 400 | 1025 | MM | 170.4362 | 145.3562 | 23.622 | 15.748 | 40.3543 | 3WU
99034473 | SLV.25.A30.40.A.EX.2.60J.C | L6V6A | WA | 8091 | 5712605499008 | 106.971 | 95.571 | 600 | 400 | 1025 | MM | 235.3362 | 210.2562 | 23.622 | 15.748 | 40.3543 | 3WU
99034474 | SLV.25.A30.40.EX.2.60J.C | L6V65 | WA | 7893 | 5712605499022 | 105.971 | 94.571 | 600 | 400 | 1025 | MM | 233.1362 | 208.0562 | 23.622 | 15.748 | 40.3543 | 3WU
99034477 | SLV.25.A30.55.A.EX.2.60J.C | L6V6A | WA | 8420 | 5712605499084 | 140.86 | 121.26 | 800 | 600 | 1180 | MM | 309.892 | 266.772 | 31.4961 | 23.622 | 46.4567 | 3WU
99034478 | SLV.25.A30.55.EX.2.60J.C | L6V65 | WA | 8223 | 5712605499107 | 139.86 | 120.26 | 800 | 600 | 1180 | MM | 307.692 | 264.572 | 31.4961 | 23.622 | 46.4567 | 3WU
99034481 | SLV.30.A30.100.A.EX.2.60J.C | L6V8A | WA | 9554 | 5712605499169 | 160.66 | 141.06 | 800 | 600 | 1180 | MM | 353.452 | 310.332 | 31.4961 | 23.622 | 46.4567 | 3WU
99034482 | SLV.30.A30.100.EX.2.60J.C | L6V80 | WA | 9418 | 5712605499183 | 159.66 | 140.06 | 800 | 600 | 1180 | MM | 351.252 | 308.132 | 31.4961 | 23.622 | 46.4567 | 3WU
99034495 | SLV.30.A30.125.A.EX.2.60J.C | L6V8A | WA | 11644 | 5712605499244 | 199.36 | 179.76 | 800 | 600 | 1180 | MM | 438.592 | 395.472 | 31.4961 | 23.622 | 46.4567 | 3WU
99034496 | SLV.30.A30.125.EX.2.60J.C | L6V80 | WA | 11445 | 5712605499367 | 198.36 | 178.76 | 800 | 600 | 1180 | MM | 436.392 | 393.272 | 31.4961 | 23.622 | 46.4567 | 3WU
99034498 | SLV.30.A30.15.A.EX.4.60J.C | L6V8A | WA | 7893 | 5712605499404 | 102.87 | 91.47 | 600 | 400 | 1025 | MM | 226.314 | 201.234 | 23.622 | 15.748 | 40.3543 | 3WU
99034500 | SLV.30.A30.18.A.EX.4.60J.C | L6V8A | WA | 8091 | 5712605499442 | 106.27 | 94.87 | 600 | 400 | 1025 | MM | 233.794 | 208.714 | 23.622 | 15.748 | 40.3543 | 3WU
99034503 | SLV.30.A30.30.A.EX.4.60J.C | L6V8A | WA | 8749 | 5712605499503 | 115.571 | 104.171 | 600 | 400 | 1025 | MM | 254.2562 | 229.1762 | 23.622 | 15.748 | 40.3543 | 3WU
99034504 | SLV.30.A30.30.EX.4.60J.C | L6V80 | WA | 8551 | 5712605499527 | 114.571 | 103.171 | 600 | 400 | 1025 | MM | 252.0562 | 226.9762 | 23.622 | 15.748 | 40.3543 | 3WU
99034509 | SLV.30.A30.55.A.EX.2.60J.C | L6V8A | WA | 9210 | 5712605499633 | 145.06 | 125.46 | 800 | 600 | 1180 | MM | 319.132 | 276.012 | 31.4961 | 23.622 | 46.4567 | 3WU
99034510 | SLV.30.A30.55.A.EX.4.60J.C | L6V8A | WA | 9078 | 5712605499657 | 156.56 | 136.96 | 800 | 600 | 1180 | MM | 344.432 | 301.312 | 31.4961 | 23.622 | 46.4567 | 3WU
99034511 | SLV.30.A30.55.EX.2.60J.C | L6V80 | WA | 9011 | 5712605499671 | 144.06 | 124.46 | 800 | 600 | 1180 | MM | 316.932 | 273.812 | 31.4961 | 23.622 | 46.4567 | 3WU
99034512 | SLV.30.A30.55.EX.4.60J.C | L6V80 | WA | 8880 | 5712605499695 | 155.56 | 135.96 | 800 | 600 | 1180 | MM | 342.232 | 299.112 | 31.4961 | 23.622 | 46.4567 | 3WU
99034516 | SLV.30.A30.80.A.EX.2.60J.C | L6V8A | WA | 9406 | 5712605499787 | 160.16 | 140.56 | 800 | 600 | 1180 | MM | 352.352 | 309.232 | 31.4961 | 23.622 | 46.4567 | 3WU
99034517 | SLV.30.A30.80.EX.2.60J.C | L6V80 | WA | 9210 | 5712605499800 | 159.16 | 139.56 | 800 | 600 | 1180 | MM | 350.152 | 307.032 | 31.4961 | 23.622 | 46.4567 | 3WU
99034520 | SLV.30.A40.100.A.EX.2.60J.C | L6V8A | WA | 10920 | 5712605499862 | 162.76 | 143.16 | 800 | 600 | 1180 | MM | 358.072 | 314.952 | 31.4961 | 23.622 | 46.4567 | 3WU
99034521 | SLV.30.A40.100.EX.2.60J.C | L6V80 | WA | 10524 | 5712605499886 | 161.76 | 142.16 | 800 | 600 | 1180 | MM | 355.872 | 312.752 | 31.4961 | 23.622 | 46.4567 | 3WU
99034524 | SLV.30.A40.125.A.EX.2.60J.C | L6V8A | WA | 11313 | 5712605499947 | 198.86 | 179.26 | 800 | 600 | 1180 | MM | 437.492 | 394.372 | 31.4961 | 23.622 | 46.4567 | 3WU
99034525 | SLV.30.A40.125.EX.2.60J.C | L6V80 | WA | 10920 | 5712605499978 | 197.86 | 178.26 | 800 | 600 | 1180 | MM | 435.292 | 392.172 | 31.4961 | 23.622 | 46.4567 | 3WU
99034527 | SLV.30.A40.15.A.EX.4.60J.C | L6V8A | WA | 8192 | 5712605500018 | 101.07 | 89.67 | 600 | 400 | 1025 | MM | 222.354 | 197.274 | 23.622 | 15.748 | 40.3543 | 3WU
99034529 | SLV.30.A40.18.A.EX.4.60J.C | L6V8A | WA | 8388 | 5712605500056 | 104.47 | 93.07 | 600 | 400 | 1025 | MM | 229.834 | 204.754 | 23.622 | 15.748 | 40.3543 | 3WU
99034532 | SLV.30.A40.30.A.EX.4.60J.C | L6V8A | WA | 9058 | 5712605500117 | 113.771 | 102.371 | 600 | 400 | 1025 | MM | 250.2962 | 225.2162 | 23.622 | 15.748 | 40.3543 | 3WU
99034533 | SLV.30.A40.30.EX.4.60J.C | L6V80 | WA | 8796 | 5712605500131 | 112.771 | 101.371 | 600 | 400 | 1025 | MM | 248.0962 | 223.0162 | 23.622 | 15.748 | 40.3543 | 3WU
99034537 | SLV.30.A40.55.A.EX.2.60J.C | L6V8A | WA | 10130 | 5712605500209 | 147.16 | 127.56 | 800 | 600 | 1180 | MM | 323.752 | 280.632 | 31.4961 | 23.622 | 46.4567 | 3WU
99034538 | SLV.30.A40.55.A.EX.4.60J.C | L6V8A | WA | 9472 | 5712605500223 | 154.16 | 134.56 | 800 | 600 | 1180 | MM | 339.152 | 296.032 | 31.4961 | 23.622 | 46.4567 | 3WU
99034539 | SLV.30.A40.55.EX.2.60J.C | L6V80 | WA | 9734 | 5712605500247 | 146.16 | 126.56 | 800 | 600 | 1180 | MM | 321.552 | 278.432 | 31.4961 | 23.622 | 46.4567 | 3WU
99034542 | SLV.30.A40.80.A.EX.2.60J.C | L6V8A | WA | 10524 | 5712605500308 | 162.26 | 142.66 | 800 | 600 | 1180 | MM | 356.972 | 313.852 | 31.4961 | 23.622 | 46.4567 | 3WU
99034543 | SLV.30.A40.80.EX.2.60J.C | L6V80 | WA | 10130 | 5712605500322 | 161.26 | 141.66 | 800 | 600 | 1180 | MM | 354.772 | 311.652 | 31.4961 | 23.622 | 46.4567 | 3WU
99034547 | SLV.40.A40.100.A.EX.4.60J.C | L6V1A | WA | 12499 | 5712605500490 | 192.06 | 172.46 | 800 | 600 | 1180 | MM | 422.532 | 379.412 | 31.4961 | 23.622 | 46.4567 | 3WU
99034549 | SLV.40.A40.40.A.EX.4.60J.C | L6V1A | WA | 9175 | 5712605500537 | 135.271 | 115.671 | 800 | 600 | 1180 | MM | 297.5962 | 254.4762 | 31.4961 | 23.622 | 46.4567 | 3WU
99034552 | SLV.40.A40.55.A.EX.4.60J.C | L6V1A | WA | 9554 | 5712605500599 | 151.46 | 131.86 | 800 | 600 | 1180 | MM | 333.212 | 290.092 | 31.4961 | 23.622 | 46.4567 | 3WU
99034565 | SLV.40.A40.75.A.EX.4.60J.C | L6V1A | WA | 10502 | 5712605500650 | 161.76 | 142.16 | 800 | 600 | 1180 | MM | 355.872 | 312.752 | 31.4961 | 23.622 | 46.4567 | 3WU
99034566 | SLV.40.A40.75.EX.4.60J.C | L6V10 | WA | 10366 | 5712605500674 | 160.76 | 141.16 | 800 | 600 | 1180 | MM | 353.672 | 310.552 | 31.4961 | 23.622 | 46.4567 | 3WU
99034662 | SLV.30.A30.150.A.EX.2.60J.C | L6V8A | WA | 11923 | 5712605502685 | 199.06 | 179.46 | 800 | 600 | 1180 | MM | 437.932 | 394.812 | 31.4961 | 23.622 | 46.4567 | 3WU
99034664 | SLV.30.A30.150.EX.2.60J.C | L6V80 | WA | 11653 | 5712605502722 | 198.06 | 178.46 | 800 | 600 | 1180 | MM | 435.732 | 392.612 | 31.4961 | 23.622 | 46.4567 | 3WU
99034670 | SLV.30.A40.150.A.EX.2.60J.C | L6V8A | WA | 12499 | 5712605502845 | 198.56 | 178.96 | 800 | 600 | 1180 | MM | 436.832 | 393.712 | 31.4961 | 23.622 | 46.4567 | 3WU
99034672 | SLV.30.A40.150.EX.2.60J.C | L6V80 | WA | 12103 | 5712605502883 | 197.56 | 177.96 | 800 | 600 | 1180 | MM | 434.632 | 391.512 | 31.4961 | 23.622 | 46.4567 | 3WU
99034707 | SL1.20.A25.55.EX.2.60J.C | L6050 | WA | 7367 | 5712605503897 | 149.46 | 129.76 | 800 | 600 | 1180 | MM | 328.812 | 285.472 | 31.4961 | 23.622 | 46.4567 | 3WU
99034709 | SL1.20.A30.40.EX.2.60J.C | L6050 | WA | 7306 | 5712605504078 | 114.371 | 94.571 | 800 | 600 | 1180 | MM | 251.6162 | 208.0562 | 31.4961 | 23.622 | 46.4567 | 3WU
99034711 | SL1.20.A30.55.EX.2.60J.C | L6050 | WA | 7499 | 5712605504115 | 150.36 | 130.56 | 600 | 400 | 1025 | MM | 330.792 | 287.232 | 23.622 | 15.748 | 40.3543 | 3WU
99034712 | SL1.30.A30.100.A.EX.4.60J.C | L608A | WA | 12564 | 5712605504146 | 221.644 | 201.828 | 800 | 600 | 1180 | MM | 487.6168 | 444.0216 | 31.4961 | 23.622 | 46.4567 | 3WU
99034723 | SL1.30.A30.100.EX.4.60J.C | L6080 | WA | 12366 | 5712605504160 | 212.46 | 192.86 | 800 | 600 | 1180 | MM | 467.412 | 424.292 | 31.4961 | 23.622 | 46.4567 | 3WU
99034724 | SL1.30.A30.30.A.EX.4.60J.C | L608A | WA | 8551 | 5712605504184 | 125.795 | 114.109 | 600 | 400 | 1025 | MM | 276.749 | 251.0398 | 23.622 | 15.748 | 40.3543 | 3WU
99034725 | SL1.30.A30.30.EX.4.60J.C | L6080 | WA | 8355 | 5712605504207 | 119.871 | 108.371 | 600 | 400 | 1025 | MM | 263.7162 | 238.4162 | 23.622 | 15.748 | 40.3543 | 3WU
99034726 | SL1.30.A30.40.A.EX.4.60J.C | L608A | WA | 9472 | 5712605504221 | 162.607 | 142.791 | 800 | 600 | 1180 | MM | 357.7354 | 314.1402 | 31.4961 | 23.622 | 46.4567 | 3WU
99034727 | SL1.30.A30.40.EX.4.60J.C | L6080 | WA | 9275 | 5712605504245 | 150.471 | 130.871 | 800 | 600 | 1180 | MM | 331.0362 | 287.9162 | 31.4961 | 23.622 | 46.4567 | 3WU
99034728 | SL1.30.A30.55.A.EX.4.60J.C | L608A | WA | 9934 | 5712605504368 | 184.154 | 164.338 | 800 | 600 | 1180 | MM | 405.1388 | 361.5436 | 31.4961 | 23.622 | 46.4567 | 3WU
99034729 | SL1.30.A30.55.EX.4.60J.C | L6080 | WA | 9734 | 5712605504382 | 166.86 | 147.26 | 800 | 600 | 1180 | MM | 367.092 | 323.972 | 31.4961 | 23.622 | 46.4567 | 3WU
99034730 | SL1.30.A30.75.A.EX.4.60J.C | L608A | WA | 11248 | 5712605504405 | 189.07 | 169.254 | 800 | 600 | 1180 | MM | 415.954 | 372.3588 | 31.4961 | 23.622 | 46.4567 | 3WU
99034731 | SL1.30.A30.75.EX.4.60J.C | L6080 | WA | 11051 | 5712605504429 | 177.56 | 157.96 | 800 | 600 | 1180 | MM | 390.632 | 347.512 | 31.4961 | 23.622 | 46.4567 | 3WU
99034732 | SL1.30.A40.100.A.EX.4.60J.C | L608A | WA | 12827 | 5712605504443 | 222.762 | 202.946 | 800 | 600 | 1180 | MM | 490.0764 | 446.4812 | 31.4961 | 23.622 | 46.4567 | 3WU
99034733 | SL1.30.A40.100.EX.4.60J.C | L6080 | WA | 12629 | 5712605504467 | 213.46 | 193.86 | 800 | 600 | 1180 | MM | 469.612 | 426.492 | 31.4961 | 23.622 | 46.4567 | 3WU
99034734 | SL1.30.A40.30.A.EX.4.60J.C | L608A | WA | 8682 | 5712605504481 | 135.293 | 115.477 | 800 | 600 | 1180 | MM | 297.6446 | 254.0494 | 31.4961 | 23.622 | 46.4567 | 3WU
99034735 | SL1.30.A40.30.EX.4.60J.C | L6080 | WA | 8486 | 5712605504504 | 129.271 | 109.671 | 800 | 600 | 1180 | MM | 284.3962 | 241.2762 | 31.4961 | 23.622 | 46.4567 | 3WU
99034736 | SL1.30.A40.40.A.EX.4.60J.C | L608A | WA | 9603 | 5712605504528 | 163.707 | 143.891 | 800 | 600 | 1180 | MM | 360.1554 | 316.5602 | 31.4961 | 23.622 | 46.4567 | 3WU
99034737 | SL1.30.A40.40.EX.4.60J.C | L6080 | WA | 9391 | 5712605504542 | 151.471 | 131.871 | 800 | 600 | 1180 | MM | 333.2362 | 290.1162 | 31.4961 | 23.622 | 46.4567 | 3WU
99034738 | SL1.30.A40.55.A.EX.4.60J.C | L608A | WA | 10065 | 5712605504566 | 185.125 | 165.309 | 800 | 600 | 1180 | MM | 407.275 | 363.6798 | 31.4961 | 23.622 | 46.4567 | 3WU
99034739 | SL1.30.A40.55.EX.4.60J.C | L6080 | WA | 9866 | 5712605504580 | 167.76 | 148.16 | 800 | 600 | 1180 | MM | 369.072 | 325.952 | 31.4961 | 23.622 | 46.4567 | 3WU
99034740 | SL1.30.A40.75.A.EX.4.60J.C | L608A | WA | 11380 | 5712605504603 | 189.97 | 170.154 | 800 | 600 | 1180 | MM | 417.934 | 374.3388 | 31.4961 | 23.622 | 46.4567 | 3WU
99034741 | SL1.30.A40.75.EX.4.60J.C | L6080 | WA | 11182 | 5712605504627 | 178.46 | 158.86 | 800 | 600 | 1180 | MM | 392.612 | 349.492 | 31.4961 | 23.622 | 46.4567 | 3WU
99034742 | SL1.40.A40.100.A.EX.4.60J.C | L610A | WA | 13354 | 5712605504641 | 224.093 | 203.769 | 800 | 600 | 1180 | MM | 493.0046 | 448.2918 | 31.4961 | 23.622 | 46.4567 | 3WU
99034743 | SL1.40.A40.100.EX.4.60J.C | L6100 | WA | 12872 | 5712605504665 | 211.46 | 191.36 | 800 | 600 | 1180 | MM | 465.212 | 420.992 | 31.4961 | 23.622 | 46.4567 | 3WU
99034744 | SL1.40.A40.55.A.EX.4.60J.C | L610A | WA | 11644 | 5712605504689 | 190.637 | 170.313 | 800 | 600 | 1180 | MM | 419.4014 | 374.6886 | 31.4961 | 23.622 | 46.4567 | 3WU
99034745 | SL1.40.A40.75.A.EX.4.60J.C | L610A | WA | 11970 | 5712605504702 | 196.216 | 175.892 | 800 | 600 | 1180 | MM | 431.6752 | 386.9624 | 31.4961 | 23.622 | 46.4567 | 3WU
99034746 | SL1.40.A60.100.A.EX.4.60J.C | L610A | WA | 13655 | 5712605504726 | 229.993 | 209.369 | 800 | 600 | 1180 | MM | 505.9846 | 460.6118 | 31.4961 | 23.622 | 46.4567 | 3WU
99034759 | SLV.30.A40.55.EX.4.60J.C | L6V80 | WA | 9204 | 5712605504979 | 153.16 | 133.56 | 800 | 600 | 1180 | MM | 336.952 | 293.832 | 31.4961 | 23.622 | 46.4567 | 3WU
99034761 | SLV.40.A40.100.EX.4.60J.C | L6V10 | WA | 12103 | 5712605505013 | 191.06 | 171.46 | 800 | 600 | 1180 | MM | 420.332 | 377.212 | 31.4961 | 23.622 | 46.4567 | 3WU
99034765 | SLV.40.A40.40.EX.4.60J.C | L6V10 | WA | 8912 | 5712605505198 | 134.271 | 114.671 | 800 | 600 | 1180 | MM | 295.3962 | 252.2762 | 31.4961 | 23.622 | 46.4567 | 3WU
99034767 | SLV.40.A40.55.EX.4.60J.C | L6V10 | WA | 9349 | 5712605505235 | 150.46 | 130.86 | 800 | 600 | 1180 | MM | 331.012 | 287.892 | 31.4961 | 23.622 | 46.4567 | 3WU
99034807 | SL1.30.A30.20.EX.4.60J.C | L6080 | WA | 8156 | 5712605506188 | 109.47 | 97.97 | 600 | 400 | 1025 | MM | 240.834 | 215.534 | 23.622 | 15.748 | 40.3543 | 3WU
99034808 | SL1.30.A40.20.EX.4.60J.C | L6080 | WA | 8288 | 5712605506201 | 110.57 | 99.07 | 600 | 400 | 1025 | MM | 243.254 | 217.954 | 23.622 | 15.748 | 40.3543 | 3WU
99034809 | SLV.30.A30.20.EX.4.60J.C | L6V80 | WA | 8223 | 5712605506225 | 105.47 | 94.07 | 600 | 400 | 1025 | MM | 232.034 | 206.954 | 23.622 | 15.748 | 40.3543 | 3WU
99034811 | SLV.30.A30.15.EX.4.60J.C | L6V80 | WA | 7697 | 5712605506362 | 101.87 | 90.47 | 600 | 400 | 1025 | MM | 224.114 | 199.034 | 23.622 | 15.748 | 40.3543 | 3WU
99034813 | SLV.30.A30.18.EX.4.60J.C | L6V80 | WA | 7893 | 5712605506409 | 105.27 | 93.87 | 600 | 400 | 1025 | MM | 231.594 | 206.514 | 23.622 | 15.748 | 40.3543 | 3WU
99034815 | SLV.30.A40.20.EX.4.60J.C | L6V80 | WA | 8526 | 5712605506447 | 103.67 | 92.27 | 600 | 400 | 1025 | MM | 228.074 | 202.994 | 23.622 | 15.748 | 40.3543 | 3WU
99034817 | SLV.30.A40.15.EX.4.60J.C | L6V80 | WA | 7992 | 5712605506485 | 100.07 | 88.67 | 600 | 400 | 1025 | MM | 220.154 | 195.074 | 23.622 | 15.748 | 40.3543 | 3WU
99034819 | SLV.30.A40.18.EX.4.60J.C | L6V80 | WA | 8192 | 5712605506522 | 103.47 | 92.07 | 600 | 400 | 1025 | MM | 227.634 | 202.554 | 23.622 | 15.748 | 40.3543 | 3WU
99034821 | SL1.30.A30.20.A.EX.4.60J.C | L608A | WA | 8355 | 5712605506560 | 116.978 | 105.292 | 600 | 400 | 1025 | MM | 257.3516 | 231.6424 | 23.622 | 15.748 | 40.3543 | 3WU
99034822 | SL1.30.A40.20.A.EX.4.60J.C | L608A | WA | 8486 | 5712605506584 | 118.414 | 106.66 | 600 | 400 | 1025 | MM | 260.5108 | 234.652 | 23.622 | 15.748 | 40.3543 | 3WU
99034823 | SLV.30.A30.20.A.EX.4.60J.C | L6V8A | WA | 8420 | 5712605506607 | 106.47 | 95.07 | 600 | 400 | 1025 | MM | 234.234 | 209.154 | 23.622 | 15.748 | 40.3543 | 3WU
99034825 | SLV.30.A40.20.A.EX.4.60J.C | L6V8A | WA | 8663 | 5712605506645 | 104.67 | 93.27 | 600 | 400 | 1025 | MM | 230.274 | 205.194 | 23.622 | 15.748 | 40.3543 | 3WU
99034905 | Kit, Check Valve Assembly CR32 150# | HYACC | AC | 1529 | 5712605508557 | 6.935 | 6.723 | 0 | 0 | 0 |  | 15.257 | 14.7906 |  |  |  | 1CBS
99034907 | Kit, Check Valve Assembly CR32 300*** | HYACC | AC | 1515 | 5712605508571 | 10.193 | 9.005 | 0 | 0 | 0 |  | 22.4246 | 19.811 |  |  |  | 1CBS
99034910 | KIT,ROTATE,29-60152-15507X,Coated | PAREP | SB | 5402 | 5712605508601 | 126.287 | 126.287 | 0 | 0 | 0 |  | 277.8314 | 277.8314 |  |  |  | 4SE
99035837 | Spare,M74-D/45-G9-Q2Q2VMG1/Q2Q2VMG1 | PASE1 | SB | 2102 | 5712605527596 | 0.38 | 0.38 | 1 | 1 | 1 | MM | 0.836 | 0.836 | 0.03937 | 0.03937 | 0.03937 | 4SE
99035838 | Spare,M74-D/40-G9-Q2Q2VMG1/Q2Q2VMG1 | PASE1 | SB | 1836 | 5712605527602 | 0.35 | 0.35 | 1 | 1 | 1 | MM | 0.77 | 0.77 | 0.03937 | 0.03937 | 0.03937 | 4SE
99036058 | Spare, Impeller 100-200/203 BS trim | NBKIT | SB | 3087 | 5712605531623 | 7.018 | 6.64 | 341 | 292 | 136 | MM | 15.4396 | 14.608 | 13.4252 | 11.4961 | 5.3543 | 4SE
99036095 | Spare, Neck ring for TP | TPKIT | SB | 286 | 5712605532798 | 0.058 | 0.058 | 159 | 129 | 12 | MM | 0.1276 | 0.1276 | 6.2598 | 5.0787 | 0.47244 | 4SE
99036097 | Spare, Intermediate chamber cpl. MTR45 | CRKKT | SC | 600 | 5712605532842 | 1.774 | 1.646 | 198 | 193 | 187 | MM | 3.9028 | 3.6212 | 7.7953 | 7.5984 | 7.3622 | 4SE
99036129 | Spare, Pump shaft N 82stg (L3739) | SPKIT | SD | 777 | 5712605533511 | 10.221 | 6.858 | 1035 | 135 | 55 | MM | 22.4862 | 15.0876 | 40.748 | 5.315 | 2.1654 | 4SE
99036145 | Spare,Shaft cpl. N 5stg (L318mm) | SPKIT | SD | 222 | 5712605534235 | 0.525 | 0.417 | 524 | 66 | 65 | MM | 1.155 | 0.9174 | 20.6299 | 2.5984 | 2.5591 | 4SE
99036146 | Spare, Pump shaft N 5stg (L213) | SPKIT | SD | 216 | 5712605534488 | 0.389 | 0.281 | 523 | 58 | 61 | MM | 0.8558 | 0.6182 | 20.5906 | 2.2835 | 2.4016 | 4SE
99036147 | Spare, Pump shaft N 7stg (L255) | SPKIT | SD | 216 | 5712605534501 | 0.43 | 0.35 | 290 | 150 | 70 | MM | 0.946 | 0.77 | 11.4173 | 5.9055 | 2.7559 | 4SE
99036191 | 45N50-12 2NPT 4" 60 | SP09P | WG | 5583 | 5712605535553 | 11.745 | 10.315 | 1200 | 120 | 110 | MM | 25.839 | 22.693 | 47.2441 | 4.7244 | 4.3307 | 3WU
99036196 | Spare, Pump shaft N 13stg (L381) | SPKIT | SD | 228 | 5712605535201 | 0.556 | 0.448 | 523 | 58 | 61 | MM | 1.2232 | 0.9856 | 20.5906 | 2.2835 | 2.4016 | 4SE
99036271 | Spare, Holder for strainer, MTR10/15/20 | CRKKT | SC | 269 | 5712605537014 | 0.756 | 0.652 | 197 | 188 | 101 | MM | 1.6632 | 1.4344 | 7.7559 | 7.4016 | 3.9764 | 4SE
99036283 | Spare, Top chamber w/guidevane MTR10 | CRKKT | SC | 204 | 5712605537045 | 0.612 | 0.508 | 195 | 190 | 101 | MM | 1.3464 | 1.1176 | 7.6772 | 7.4803 | 3.9764 | 4SE
99036285 | Spare, Cover plate for pumphead | CRSKT | SC | 191 | 5712605537182 | 0.092 | 0.048 | 180 | 90 | 58 | MM | 0.2024 | 0.1056 | 7.0866 | 3.5433 | 2.2835 | 4SE
99036286 | Spare, Spacing pipe 26.6mm | CRMKT | SC | 100 | 5712605537199 | 0.035 | 0.024 | 0 | 0 | 0 |  | 0.077 | 0.0528 |  |  |  | 4SE
99036288 | Spare, INTERM.CHA. W.O. SEAL RING CPL | CRKKT | SC | 317 | 5712605537212 | 0.596 | 0.492 | 196 | 198 | 103 | MM | 1.3112 | 1.0824 | 7.7165 | 7.7953 | 4.0551 | 4SE
99036391 | 29-60197-160001-1962P BPRNC4S101AA | SPLK0 | CF | 56263 | 5712605538608 | 3110 | 3110 | 70 | 38 | 35 | " | 6842 | 6842 |  |  |  | 1CBS
99036474 | Spare, Impeller 80-200/219 BS trim | NBKIT | SB | 3257 | 5712605540007 | 7.298 | 6.92 | 341 | 292 | 136 | MM | 16.0556 | 15.224 | 13.4252 | 11.4961 | 5.3543 | 4SE
99036476 | Spare, Impeller 65-315/314 BS trim | NBKIT | SB | 4828 | 5712605540021 | 10.15 | 9.55 | 370 | 370 | 181 | MM | 22.33 | 21.01 | 14.5669 | 14.5669 | 7.126 | 4SE
99036477 | Spare, Impeller 50-200 /219 BS trim | NBKIT | SB | 2135 | 5712605540038 | 4.158 | 3.78 | 341 | 292 | 136 | MM | 9.1476 | 8.316 | 13.4252 | 11.4961 | 5.3543 | 4SE
99036478 | Spare, Impeller 32-125/130 BS trim | NBKIT | SB | 1221 | 5712605540045 | 1.344 | 1.24 | 185 | 185 | 97 | MM | 2.9568 | 2.728 | 7.2835 | 7.2835 | 3.8189 | 4SE
99036479 | Spare, Impeller 100-200/211 BS trim | NBKIT | SB | 3087 | 5712605540052 | 7.258 | 6.88 | 341 | 292 | 136 | MM | 15.9676 | 15.136 | 13.4252 | 11.4961 | 5.3543 | 4SE
99036485 | Bulk, Strap cpl. R 7stg (L1217) | SPKIT | SD | 1091 | 5712605540182 | 3.7 | 3.411 | 1530 | 60 | 60 | MM | 8.14 | 7.5042 | 60.2362 | 2.3622 | 2.3622 | 4SE
99036515 | Kit, Chamber stack CR10-4 cpl. Bronze | CRSKT | SC | 1447 | 5712605540915 | 5.106 | 4.304 | 594 | 201 | 311 | MM | 11.2332 | 9.4688 | 23.3858 | 7.9134 | 12.2441 | 4SE
99036536 | Spare, Impeller 150-315/287, D42 BZ trim | NBKIT | SB | 10395 | 5712605541486 | 22.675 | 21.87 | 555 | 370 | 371 | MM | 49.885 | 48.114 | 21.8504 | 14.5669 | 14.6063 | 4SE
99036650 | Spare, Shaft D54 TL Cpl. DC 150 | TPKIT | SB | 3131 | 5712605544340 | 5.119 | 5.015 | 185 | 185 | 97 | MM | 11.2618 | 11.033 | 7.2835 | 7.2835 | 3.8189 | 4SE
99036679 | Spare, Impeller 80-200/207 SS trim | NBKIT | SB | 3162 | 5712605544807 | 6.868 | 6.49 | 341 | 292 | 136 | MM | 15.1096 | 14.278 | 13.4252 | 11.4961 | 5.3543 | 4SE
99036999 | Kit, Chamber stack CRN10-15 cpl.low NPSH | CRSKT | SC | 4727 | 5712605549734 | 13.5 | 13.5 | 800 | 200 | 310 | MM | 29.7 | 29.7 | 31.4961 | 7.874 | 12.2047 | 4SE
99037002 | Spare,Ball valve type R250WX 2" I/I DVGW | HYKIT | SB | 597 | 5712605549987 | 1.88 | 1.88 | 180 | 180 | 90 | MM | 4.136 | 4.136 | 7.0866 | 7.0866 | 3.5433 | 4SE
99037023 | Spare,MANOMETER 0-16BAR D63 1/4"MS GLYC. | SYCKT | SB | 153 | 5712605549994 | 0.24 | 0.212 | 150 | 90 | 100 | MM | 0.528 | 0.4664 | 5.9055 | 3.5433 | 3.937 | 4SE
99037027 | Spare, Flange electrocoated Rp1 1/2 | CRKIT | SC | 247 | 5712605550174 | 0.872 | 0.775 | 150 | 96 | 103 | MM | 1.9184 | 1.705 | 5.9055 | 3.7795 | 4.0551 | 4SE
99037037 | Spare, Impeller 50-125/80-65-125/124 SS | NBKIT | SB | 3087 | 5712605550693 | 2.26 | 2.156 | 190 | 190 | 100 | MM | 4.972 | 4.7432 | 7.4803 | 7.4803 | 3.937 | 4SE
99037038 | Spare,Impeller 50-160/80-65-160/154 SS | NBKIT | SB | 3841 | 5712605550709 | 2.794 | 2.69 | 185 | 185 | 97 | MM | 6.1468 | 5.918 | 7.2835 | 7.2835 | 3.8189 | 4SE
99037066 | Spare, Pump shaft cpl. 6" 25stg (L1768) | SPKIT | SD | 484 | 5712605550969 | 3.711 | 2.67 | 1035 | 135 | 55 | MM | 8.1642 | 5.874 | 40.748 | 5.315 | 2.1654 | 4SE
99037070 | Kit, Capacitor run 35uF 400V P0 | MOCKT | SC | 118 | 5712605551034 | 0.58 | 0.537 | 180 | 180 | 180 | MM | 1.276 | 1.1814 | 7.0866 | 7.0866 | 7.0866 | 4SE
99037071 | Spare, Base Plate Paited G,3/9 oclock | CMKIT | SC | 148 | 5712605551041 | 0.599 | 0.5 | 252 | 172 | 72 | MM | 1.3178 | 1.1 | 9.9213 | 6.7717 | 2.8346 | 4SE
99037078 | Spare, Ball bearing 6004.2Z.C3 | SUCKT | SD | 422 | 5712605551416 | 0.125 | 0.114 | 180 | 90 | 60 | MM | 0.275 | 0.2508 | 7.0866 | 3.5433 | 2.3622 | 4SE
99037115 | Spare, Impeller 40-200 /188 BS trim | NBKIT | SB | 1950 | 5712605552031 | 3.038 | 2.66 | 341 | 292 | 136 | MM | 6.6836 | 5.852 | 13.4252 | 11.4961 | 5.3543 | 4SE
99037117 | Kit, FLANGE,DIN/ANSI/JIS PN40/30K DN32 | CRSKT | SC | 162 | 5712605552055 | 1.458 | 1.354 | 187 | 188 | 103 | MM | 3.2076 | 2.9788 | 7.3622 | 7.4016 | 4.0551 | 4SE
99037224 | Spare, Cable Inlet Flange w. 15 m.cable | APHKT | SD | 1898 | 5712605553342 | 13.7 | 13.7 | 0 | 0 | 0 |  | 30.14 | 30.14 |  |  |  | 4SE
99037225 | Spare, Cable Inlet Flange w.15 m.cable | APHKT | SD | 3009 | 5712605553656 | 14.25 | 14.25 | 0 | 0 | 0 |  | 31.35 | 31.35 |  |  |  | 4SE
99037497 | Spare, Impeller 150-315/328,D42 BS trim | NBKIT | SB | 8837 | 5712605558330 | 22.27 | 21.67 | 370 | 370 | 181 | MM | 48.994 | 47.674 | 14.5669 | 14.5669 | 7.126 | 4SE
99037569 | Spare, Pump housing twin w/wear ring | TPKIT | SB | 2545 | 5712605560128 | 58.81 | 43 | 778 | 588 | 543 | MM | 129.382 | 94.6 | 30.6299 | 23.1496 | 21.378 | 4SE
99037588 | Kit, impeller N-version CR(N)32 LNPSH | CRLKT | SC | 509 | 5712605560586 | 0.448 | 0.315 | 214 | 216 | 42 | MM | 0.9856 | 0.693 | 8.4252 | 8.5039 | 1.6535 | 4SE
99037617 | Spare, Pump shaft cpl. R 24stg (L612) | SPKIT | SD | 321 | 5712605561194 | 0.889 | 0.691 | 1023 | 58 | 61 | MM | 1.9558 | 1.5202 | 40.2756 | 2.2835 | 2.4016 | 4SE
99037622 | Spare, Impeller 100-250/245 BS trim | NBKIT | SB | 3853 | 5712605561491 | 8.498 | 8.12 | 341 | 292 | 136 | MM | 18.6956 | 17.864 | 13.4252 | 11.4961 | 5.3543 | 4SE
99038175 | Kit, Chamber stack CRI 15-6 | CRMKT | SC | 3162 | 5712605568742 | 9.2 | 6.8 | 580 | 190 | 310 | MM | 20.24 | 14.96 | 22.8346 | 7.4803 | 12.2047 | 4SE
99038428 | Spare, Impeller 50-160/80-65-160/150 BZ | NBKIT | SB | 2303 | 5712605574835 | 3.14 | 3.036 | 180 | 180 | 100 | MM | 6.908 | 6.6792 | 7.0866 | 7.0866 | 3.937 | 4SE
99038451 | Spare, Staybolt M12x529 cat. | CRSKT | SC | 234 | 5712605575337 | 0.578 | 0.38 | 1023 | 58 | 61 | MM | 1.2716 | 0.836 | 40.2756 | 2.2835 | 2.4016 | 4SE
99038502 | Kit, CRNE1-23 HS EPDM Chamber stack cpl | CRSKT | SC | 3324 | 5712605576693 | 7.141 | 6.327 | 794 | 196 | 311 | MM | 15.7102 | 13.9194 | 31.2598 | 7.7165 | 12.2441 | 4SE
99038515 | Spare, Impeller 50-125/80-65-125/105 BS | NBKIT | SB | 1604 | 5712605576686 | 1.974 | 1.87 | 185 | 185 | 97 | MM | 4.3428 | 4.114 | 7.2835 | 7.2835 | 3.8189 | 4SE
99038521 | Spare, Impeller 65-315/281, ISO D42, CI | NBKIT | SB | 1270 | 5712605577669 | 9.19 | 8.59 | 370 | 370 | 181 | MM | 20.218 | 18.898 | 14.5669 | 14.5669 | 7.126 | 4SE
99039058 | Spare, Impeller 125-250/259, ISO D42, CI | NBKIT | SB | 1826 | 5712605586920 | 11.72 | 11.12 | 370 | 370 | 181 | MM | 25.784 | 24.464 | 14.5669 | 14.5669 | 7.126 | 4SE
99039092 | Spare, Impeller 150-315/315, D48 CI | NBKIT | SB | 2043 | 5712605587903 | 20.7 | 20.1 | 370 | 370 | 181 | MM | 45.54 | 44.22 | 14.5669 | 14.5669 | 7.126 | 4SE
99039109 | Spare, Imp SE/SLV.30_V.80 60Hz | SEKIT | SD | 571 | 5712605588092 | 6.578 | 6.2 | 341 | 292 | 136 | MM | 14.4716 | 13.64 | 13.4252 | 11.4961 | 5.3543 | 4SE
99039158 | Spare, Impeller 40-125/65-50-125/139 SS | NBKIT | SB | 2142 | 5712605588832 | 2.494 | 2.39 | 185 | 185 | 97 | MM | 5.4868 | 5.258 | 7.2835 | 7.2835 | 3.8189 | 4SE
99039250 | Spare, Lifting Eye MG160/180 | MOCKT | SC | 79 | 5712605591023 | 1.121 | 0.16 | 148 | 96 | 102 | MM | 2.4662 | 0.352 | 5.8268 | 3.7795 | 4.0157 | 4SE
99039276 | Kit, Impeller 99039251 S fr62 | GS3KT | SD | 3922 | 5712605591207 | 62 | 62 | 0 | 0 | 0 |  | 136.4 | 136.4 |  |  |  | 4SE
99039491 | Spare,Lock washer,GB/T93,20,304SS | PASE1 | SB | 17 | 5712605594314 | 0.015 | 0.015 | 1 | 1 | 1 | MM | 0.033 | 0.033 | 0.03937 | 0.03937 | 0.03937 | 4SE
99039559 | Bulk, o-ring 43,8x5,3 EPDM 50pcs | DOCKT | SF | 459 | 5712605595724 | 0.25 | 0.25 | 148 | 97 | 103 | MM | 0.55 | 0.55 | 5.8268 | 3.8189 | 4.0551 | 4SE
99039560 | Bulk, o-ring 43,8x5,3 EPDM 4pcs | DOCKT | SF | 79 | 5712605595748 | 0.02 | 0.02 | 96 | 76 | 39 | MM | 0.044 | 0.044 | 3.7795 | 2.9921 | 1.5354 | 4SE
99039564 | Bulk, O-ring 51,2x40,6x5,3 FKM 4pcs | DOCKT | SF | 85 | 5712605595908 | 0.039 | 0.037 | 86 | 81 | 40 | MM | 0.0858 | 0.0814 | 3.3858 | 3.189 | 1.5748 | 4SE
99039717 | Kit,PT100/PT1000extension shrink,unassem | MMSAC | AS | 178 | 5712605598701 | 0.2 | 0.2 | 0 | 0 | 0 |  | 0.44 | 0.44 |  |  |  | 3WU
99039768 | Kit, Wear parts CRNE1-23 HS EPDM | CRSKT | SC | 742 | 5712605599722 | 1.095 | 0.81 | 336 | 292 | 70 | MM | 2.409 | 1.782 | 13.2283 | 11.4961 | 2.7559 | 4SE
99039771 | Kit, Wear parts CRNE1-23 HS FKM | CRSKT | SC | 706 | 5712605599913 | 1.08 | 0.477 | 330 | 290 | 60 | MM | 2.376 | 1.0494 | 12.9921 | 11.4173 | 2.3622 | 4SE
99039772 | Kit, Wear parts CRNE3-23 HS EPDM | CRSKT | SC | 742 | 5712605599920 | 1.095 | 0.757 | 336 | 292 | 68 | MM | 2.409 | 1.6654 | 13.2283 | 11.4961 | 2.6772 | 4SE
99039783 | Kit, Wear parts CRNE3-23 HS FKM | CRSKT | SC | 706 | 5712605599937 | 1.1 | 0.762 | 335 | 290 | 65 | MM | 2.42 | 1.6764 | 13.189 | 11.4173 | 2.5591 | 4SE
99039845 | Kit, Chamber stack CRN 1-10 | CRSKT | SC | 3642 | 5712605601494 | 2.605 | 2.4 | 594 | 200 | 310 | MM | 5.731 | 5.28 | 23.3858 | 7.874 | 12.2047 | 4SE
99039948 | Spare, Impeller 50-200 /187 CI | NBKIT | SB | 606 | 5712605603801 | 3.331 | 2.953 | 343 | 292 | 139 | MM | 7.3282 | 6.4966 | 13.5039 | 11.4961 | 5.4724 | 4SE
99039982 | Spare, Impeller 65-250/100-65-250/230 | NBKIT | SB | 3828 | 5712605604396 | 6.398 | 6.02 | 341 | 292 | 136 | MM | 14.0756 | 13.244 | 13.4252 | 11.4961 | 5.3543 | 4SE
99040395 | Spare,Half coupling HL4X95X170,SP paint | PASE1 | SB | 1156 | 5712605607724 | 22.85 | 22.85 | 1 | 1 | 1 | MM | 50.27 | 50.27 | 0.03937 | 0.03937 | 0.03937 | 4SE
99040396 | Spare,Half coupling HL4X1.875"x3.00",SP | PASE1 | SB | 1413 | 5712605607731 | 30 | 30 | 1 | 1 | 1 | MM | 66 | 66 | 0.03937 | 0.03937 | 0.03937 | 4SE
99040398 | Spare,Shaft,KPV,60197,X6,CW | PASE1 | SB | 2219 | 5712605607854 | 27 | 27 | 1 | 1 | 1 | MM | 59.4 | 59.4 | 0.03937 | 0.03937 | 0.03937 | 4SE
99040399 | Spare,Housing,KPV6019,NX6,PKG/seal,SP,C | PASE1 | SB | 1221 | 5712605607861 | 51 | 51 | 1 | 1 | 1 | MM | 112.2 | 112.2 | 0.03937 | 0.03937 | 0.03937 | 4SE
99040400 | Spare,Cap,bearing,KPV,60197,SP paint | PASE1 | SB | 315 | 5712605607878 | 2 | 2 | 1 | 1 | 1 | MM | 4.4 | 4.4 | 0.03937 | 0.03937 | 0.03937 | 4SE
99040499 | Kit,head DMX221-27 PV | MDAKT | SF | 1066 | 5712605610281 | 4.315 | 4.315 | 340 | 290 | 140 | MM | 9.493 | 9.493 | 13.3858 | 11.4173 | 5.5118 | 4SE
99040500 | Kit,head DMX221-35 PV | MDAKT | SF | 880 | 5712605610298 | 0.4 | 0.4 | 185 | 185 | 97 | MM | 0.88 | 0.88 | 7.2835 | 7.2835 | 3.8189 | 4SE
99040501 | Kit,head DMX221-50 PV | MDAKT | SF | 880 | 5712605610304 | 0.09 | 0.09 | 240 | 160 | 120 | MM | 0.198 | 0.198 | 9.4488 | 6.2992 | 4.7244 | 4SE
99040519 | Kit, Impeller 99040522 | GS3KT | SD | 10199 | 5712605610793 | 60 | 55 | 0 | 0 | 0 |  | 132 | 121 |  |  |  | 4SE
99040551 | Kit, Chamber stack CR/CRI 5-6 | CRSKT | SC | 1462 | 5712605611806 | 2.4 | 2.195 | 600 | 200 | 310 | MM | 5.28 | 4.829 | 23.622 | 7.874 | 12.2047 | 4SE
99040643 | Spare, Shaft cp 8" N, up to 93 kW L=1099 | SPKIT | SD | 1044 | 5712605613893 | 7.548 | 7.259 | 1523 | 62 | 61 | MM | 16.6056 | 15.9698 | 59.9606 | 2.4409 | 2.4016 | 4SE
99040644 | Spare, Shaft cp 8"N, upto 93 kW L=1254.5 | SPKIT | SD | 1121 | 5712605613909 | 8.529 | 8.24 | 1523 | 62 | 61 | MM | 18.7638 | 18.128 | 59.9606 | 2.4409 | 2.4016 | 4SE
99040645 | Spare, Shaft cp 8" N up to 93 kW L= 1410 | SPKIT | SD | 1198 | 5712605613916 | 10 | 9.711 | 1520 | 60 | 60 | MM | 22 | 21.3642 | 59.8425 | 2.3622 | 2.3622 | 4SE
99041076 | Spare, fan cover f. 1LE1 motor FS90 | ALSKT | SF | 421 | 5712605621812 | 0.24 | 0.24 | 370 | 247 | 180 | MM | 0.528 | 0.528 | 14.5669 | 9.7244 | 7.0866 | 4SE
99041077 | Fan f. 1LE1 motor FS90 cpl. | ALSKT | SF | 684 | 5712605621829 | 0.08 | 0.08 | 0 | 0 | 0 |  | 0.176 | 0.176 |  |  |  | 4SE
99042199 | Spare, Shaft cpl. 8" N, up to 93 kW | SPKIT | SD | 1283 | 5712605634669 | 12.3 | 10.419 | 1760 | 150 | 120 | MM | 27.06 | 22.9218 | 69.2913 | 5.9055 | 4.7244 | 4SE
99042200 | Spare, Shaft cpl. 8" N, up to 93 kW | SPKIT | SD | 1357 | 5712605634676 | 13.066 | 11.185 | 1035 | 135 | 55 | MM | 28.7452 | 24.607 | 40.748 | 5.315 | 2.1654 | 4SE
99042614 | Kit, Terminal plug Small LV | MO2KT | SC | 100 | 5712605642749 | 0.249 | 0.025 | 0 | 0 | 0 |  | 0.5478 | 0.055 |  |  |  | 4SE
99042615 | Kit, Terminal plug Large LV | MO2KT | SC | 114 | 5712605642855 | 0.14 | 0.14 | 180 | 120 | 400 | MM | 0.308 | 0.308 | 7.0866 | 4.7244 | 15.748 | 4SE
99042682 | Kit,valve std. DN8 PV/T/C | MDAKT | SF | 204 | 5712605644095 | 0.055 | 0.055 | 230 | 170 | 20 | MM | 0.121 | 0.121 | 9.0551 | 6.6929 | 0.7874 | 4SE
99042683 | Spare, Impeller 125-250/220, ISO D42 | NBKIT | SB | 8984 | 5712605644323 | 10.52 | 9.92 | 370 | 370 | 181 | MM | 23.144 | 21.824 | 14.5669 | 14.5669 | 7.126 | 4SE
99042692 | Spare, Outer Sleeve D170x655x3,0 mm | CRMKT | SC | 2423 | 5712605644606 | 6.348 | 5.546 | 794 | 196 | 311 | MM | 13.9656 | 12.2012 | 31.2598 | 7.7165 | 12.2441 | 4SE
99042694 | Kit,valve std. DN8 PV/T/T | MDAKT | SF | 417 | 5712605644132 | 0.047 | 0.047 | 239 | 173 | 32 | MM | 0.1034 | 0.1034 | 9.4094 | 6.811 | 1.2598 | 4SE
99042888 | 77N75-15 2NPT 4" 60 | SP14P | WG | 8145 | 5712605648642 | 17.073 | 15.363 | 1600 | 120 | 110 | MM | 37.5606 | 33.7986 | 62.9921 | 4.7244 | 4.3307 | 3WU
99042931 | Spare,Seal assy,MG1/40,G60,MSEH | PASE1 | SB | 499 | 5712605649380 | 0.5 | 0.5 | 1 | 1 | 1 | MM | 1.1 | 1.1 | 0.03937 | 0.03937 | 0.03937 | 4SE
99042957 | Spare,Impeller,KP,50127,X40,H304,full | PASE1 | SB | 3165 | 5712605649687 | 22 | 22 | 500 | 500 | 320 | MM | 48.4 | 48.4 | 19.685 | 19.685 | 12.5984 | 4SE
99042959 | Spare,Shaft,KP,50127,X40,CW/CCW,H420 | PASE1 | SB | 1860 | 5712605649700 | 6.84 | 6.84 | 1 | 1 | 1 | MM | 15.048 | 15.048 | 0.03937 | 0.03937 | 0.03937 | 4SE
99042970 | Spare, Shaft seal cpl. CM, AVBE, D16 | CMKIT | SC | 112 | 5712605649991 | 0.073 | 0.073 | 178 | 170 | 27 | MM | 0.1606 | 0.1606 | 7.0079 | 6.6929 | 1.063 | 4SE
99042978 | Spare,Seal assy,MG1/48,G60,MSEH | PASE1 | SB | 593 | 5712605649878 | 0.3 | 0.3 | 120 | 120 | 80 | MM | 0.66 | 0.66 | 4.7244 | 4.7244 | 3.1496 | 4SE
99042982 | Spare,Seal assy,MG1/60,G60,MSEH | PASE1 | SB | 906 | 5712605649908 | 0.65 | 0.65 | 200 | 120 | 120 | MM | 1.43 | 1.43 | 7.874 | 4.7244 | 4.7244 | 4SE
99043012 | Spare,Seal assy,MG1/68,G60,MSEH | PASE1 | SB | 1026 | 5712605650591 | 0.52 | 0.52 | 160 | 130 | 130 | MM | 1.144 | 1.144 | 6.2992 | 5.1181 | 5.1181 | 4SE
99043017 | Spare,Shaft cpl. N 11stg (L552) | SPKIT | SD | 250 | 5712605650843 | 0.852 | 0.654 | 1023 | 58 | 61 | MM | 1.8744 | 1.4388 | 40.2756 | 2.2835 | 2.4016 | 4SE
99043023 | Spare,Shaft,KP,80171,X68,CW,H420 | PASE1 | SB | 3034 | 5712605650607 | 30 | 30 | 1050 | 150 | 270 | MM | 66 | 66 | 41.3386 | 5.9055 | 10.6299 | 4SE
99043113 | Spare, Impeller 150-200/218-184 CI | NBKIT | SB | 992 | 5712605652793 | 9.163 | 8.84 | 370 | 247 | 180 | MM | 20.1586 | 19.448 | 14.5669 | 9.7244 | 7.0866 | 4SE
99043122 | Bulk, Spacing pipe 17.525mm | CRKIT | SC | 85 | 5712605653004 | 0.04 | 0.029 | 130 | 80 | 30 | MM | 0.088 | 0.0638 | 5.1181 | 3.1496 | 1.1811 | 4SE
99043172 | Spare, Pump housing twin DN80 cpl. | TPKIT | SB | 3480 | 5712605654094 | 87.164 | 78.507 | 770 | 590 | 550 | MM | 191.7608 | 172.7154 | 30.315 | 23.2283 | 21.6535 | 4SE
99043198 | Bulk, Hex socket head cap screw M8x150 | MUCKT | SC | 63 | 5712605654414 | 0.3 | 0.192 | 180 | 900 | 500 | MM | 0.66 | 0.4224 | 7.0866 | 35.4331 | 19.685 | 4SE
99043231 | Spare, Impeller 40-125/65-50-125/128 | NBKIT | SB | 1733 | 5712605655183 | 2.294 | 2.19 | 185 | 185 | 97 | MM | 5.0468 | 4.818 | 7.2835 | 7.2835 | 3.8189 | 4SE
99043244 | Spare, Impeller 50-125/80-65-125/128 | NBKIT | SB | 1566 | 5712605655237 | 2.354 | 2.25 | 185 | 185 | 97 | MM | 5.1788 | 4.95 | 7.2835 | 7.2835 | 3.8189 | 4SE
99043246 | Spare, Impeller 50-125 /80-65-125/130 | NBKIT | SB | 1566 | 5712605655251 | 2.394 | 2.29 | 185 | 185 | 97 | MM | 5.2668 | 5.038 | 7.2835 | 7.2835 | 3.8189 | 4SE
99043269 | Spare, Impeller 125-400/360 CI | NBKIT | SB | 2178 | 5712605655718 | 19.34 | 18.74 | 370 | 370 | 181 | MM | 42.548 | 41.228 | 14.5669 | 14.5669 | 7.126 | 4SE
99043406 | 385S200- 3A 4NPT 6" 60 VT | SP077 | WG | 7556 | 5712605658146 | 36.2 | 33.6 | 0 | 0 | 0 |  | 79.64 | 73.92 |  |  |  | 3WU
99043511 | Spare,Seal assy,MG1/70,G60,MSEH | PASE1 | SB | 1019 | 5712605659563 | 0.3 | 0.3 | 160 | 130 | 130 | MM | 0.66 | 0.66 | 6.2992 | 5.1181 | 5.1181 | 4SE
99043516 | Spare,Seal assy,MG1/90,G60,MSEH | PASE1 | SB | 2028 | 5712605659624 | 0.5 | 0.5 | 210 | 210 | 180 | MM | 1.1 | 1.1 | 8.2677 | 8.2677 | 7.0866 | 4SE
99043522 | Spare,Shaft,KP10129/0,seal48mm,no sleeve | PASE1 | SB | 1935 | 5712605659785 | 14 | 14 | 1450 | 200 | 240 | MM | 30.8 | 30.8 | 57.0866 | 7.874 | 9.4488 | 4SE
99044049 | Kit SHIM SET,FOR No.4,5,6 BF (STL) | YZMBO | SD | 900 | 5712605671947 | 0.592 | 0.592 | 0 | 0 | 0 |  | 1.3024 | 1.3024 |  |  |  | 4SE
99044051 | KIT SHIM SET,FOR No.4,5,6 BF (SST) | YZMBO | SD | 1665 | 5712605671978 | 1.28 | 1.28 | 0 | 0 | 0 |  | 2.816 | 2.816 |  |  |  | 4SE
99044304 | 25N20-11 1 1/2"NPT 4" 60Hz | SP05A | WH | 1905 | 5712605677406 | 7.5 | 5.7 | 800 | 113 | 120 | MM | 16.5 | 12.54 | 31.4961 | 4.4488 | 4.7244 | 3WU
99044348 | RSI 3x380-440V IP66 2.2kW 5.6A | SOLIN | WE | 3658 | 5712605678533 | 9.8 | 8.8 | 367 | 298 | 267 | MM | 21.56 | 19.36 | 14.4488 | 11.7323 | 10.5118 | 3WU
99044349 | RSI 3x380-440V IP66 3kW 8.0A | SOLIN | WE | 3711 | 5712605678540 | 9.8 | 8.8 | 367 | 298 | 267 | MM | 21.56 | 19.36 | 14.4488 | 11.7323 | 10.5118 | 3WU
99044350 | RSI 3x380-440V IP66 4kW 9.6A | SOLIN | WE | 4429 | 5712605678656 | 9.8 | 8.8 | 367 | 298 | 267 | MM | 21.56 | 19.36 | 14.4488 | 11.7323 | 10.5118 | 3WU
99044351 | RSI 3x380-440V IP66 5.5kW 12A | SOLIN | WE | 4621 | 5712605678663 | 9.8 | 8.8 | 367 | 298 | 267 | MM | 21.56 | 19.36 | 14.4488 | 11.7323 | 10.5118 | 3WU
99044352 | RSI 3x380-440V IP66 7.5kW 16A | SOLIN | WE | 4676 | 5712605678670 | 16.3 | 14.9 | 418 | 251 | 287 | MM | 35.86 | 32.78 | 16.4567 | 9.8819 | 11.2992 | 3WU
99044363 | RSI 3x380-440V IP66 11kW 23A | SOLIN | WE | 4848 | 5712605678687 | 16.3 | 14.9 | 418 | 251 | 287 | MM | 35.86 | 32.78 | 16.4567 | 9.8819 | 11.2992 | 3WU
99044364 | RSI 3x380-440V IP66 15kW 31A | SOLIN | WE | 6103 | 5712605678694 | 16.3 | 14.9 | 418 | 251 | 287 | MM | 35.86 | 32.78 | 16.4567 | 9.8819 | 11.2992 | 3WU
99044365 | RSI 3x380-440V IP66 18.5kW 38A | SOLIN | WE | 6527 | 5712605678700 | 33.6 | 31.5 | 607 | 420 | 354 | MM | 73.92 | 69.3 | 23.8976 | 16.5354 | 13.937 | 3WU
99044366 | RSI 3x380-440V IP66 22kW 46A | SOLIN | WE | 7426 | 5712605678717 | 33.6 | 31.5 | 607 | 420 | 354 | MM | 73.92 | 69.3 | 23.8976 | 16.5354 | 13.937 | 3WU
99044367 | RSI 3x380-440V IP66 30kW 61A | SOLIN | WE | 8736 | 5712605678724 | 33.6 | 31.5 | 607 | 420 | 354 | MM | 73.92 | 69.3 | 23.8976 | 16.5354 | 13.937 | 3WU
99044368 | RSI 3x380-440V IP66 37kW 72A | SOLIN | WE | 10793 | 5712605678731 | 33.6 | 31.5 | 607 | 420 | 354 | MM | 73.92 | 69.3 | 23.8976 | 16.5354 | 13.937 | 3WU
99044592 | KIT,IMPELLER,KP,12205,XK,H304 | PAREP | SB | 5987 | 5712605684374 | 212.79 | 212.79 | 24 | 18 | 20 | " | 468.138 | 468.138 |  |  |  | 4SE
99044657 | Spare, Pressostat C/O 1,3-12 Bar 1/4" | SYCKT | SB | 360 | 5712605685876 | 0.6 | 0.464 | 180 | 180 | 100 | MM | 1.32 | 1.0208 | 7.0866 | 7.0866 | 3.937 | 4SE
99044735 | Spare,Shaft,PED,3R,Sleeveless,H420 | PASE1 | SB | 650 | 5712605687146 | 3 | 3 | 1 | 1 | 1 | MM | 6.6 | 6.6 | 0.03937 | 0.03937 | 0.03937 | 4SE
99044737 | Spare,Shaft,PED,6R,Sleeveless,H420 | PASE1 | SB | 995 | 5712605687269 | 8.6 | 8.6 | 800 | 200 | 240 | MM | 18.92 | 18.92 | 31.4961 | 7.874 | 9.4488 | 4SE
99044738 | Spare,Shaft,PED,6R,Sleeveless,H420 | PASE1 | SB | 1015 | 5712605687276 | 8.6 | 8.6 | 800 | 200 | 240 | MM | 18.92 | 18.92 | 31.4961 | 7.874 | 9.4488 | 4SE
99044739 | Spare,Shaft,PED,8R,SG bearing,straight | PASE1 | SB | 1421 | 5712605687283 | 12.8 | 12.8 | 800 | 200 | 240 | MM | 28.16 | 28.16 | 31.4961 | 7.874 | 9.4488 | 4SE
99044741 | Spare,Impeller,L,50157,X5,full size | PASE1 | SB | 3258 | 5712605687306 | 25.85 | 25.85 | 500 | 500 | 320 | MM | 56.87 | 56.87 | 19.685 | 19.685 | 12.5984 | 4SE
99044747 | Spare,Impeller,L,80123,X5,full size | PASE1 | SB | 2848 | 5712605687375 | 20.5 | 20.5 | 500 | 500 | 420 | MM | 45.1 | 45.1 | 19.685 | 19.685 | 16.5354 | 4SE
99044750 | Spare,Shaft,PED,9R,SGL bearing,straight | PASE1 | SB | 2767 | 5712605687412 | 22.5 | 22.5 | 1050 | 150 | 270 | MM | 49.5 | 49.5 | 41.3386 | 5.9055 | 10.6299 | 4SE
99044751 | Spare,Shaft,PED,8E,DBL bearing,straight | PASE1 | SB | 1520 | 5712605687429 | 12.5 | 12.5 | 800 | 200 | 240 | MM | 27.5 | 27.5 | 31.4961 | 7.874 | 9.4488 | 4SE
99044752 | Spare,Seal assy,SGL,2.75",1,BP2C1 | PASE1 | SB | 2218 | 5712605687436 | 0.28 | 0.28 | 1 | 1 | 1 | MM | 0.616 | 0.616 | 0.03937 | 0.03937 | 0.03937 | 4SE
99044783 | Spare,Impeller 65-160/145 BS trim | NBKIT | SB | 2941 | 5712605688006 | 3.674 | 3.57 | 185 | 185 | 97 | MM | 8.0828 | 7.854 | 7.2835 | 7.2835 | 3.8189 | 4SE
99044830 | Kit, Bearing for bear. flange CR/N 32-90 | CRMKT | SC | 4801 | 5712605689201 | 1.5 | 1.366 | 190 | 190 | 100 | MM | 3.3 | 3.0052 | 7.4803 | 7.4803 | 3.937 | 4SE
99044832 | Kit, Bearing for bear. flange CR/N 32-90 | CRMKT | SC | 304 | 5712605689232 | 0.7 | 0.566 | 180 | 180 | 180 | MM | 1.54 | 1.2452 | 7.0866 | 7.0866 | 7.0866 | 4SE
99044844 | Spare, Impeller 32-125 /126 SS trim | NBKIT | SB | 1306 | 5712605689560 | 1.454 | 1.35 | 185 | 185 | 97 | MM | 3.1988 | 2.97 | 7.2835 | 7.2835 | 3.8189 | 4SE
99044849 | Spare, Base SmCRN SF/flange DIN/JIS/ANSI | CRSKT | SC | 1593 | 5712605689881 | 3.278 | 2.9 | 341 | 292 | 136 | MM | 7.2116 | 6.38 | 13.4252 | 11.4961 | 5.3543 | 4SE
99044903 | Spare, Impeller 65-160/173,ISO D32, SS | NBKIT | SB | 3114 | 5712605690894 | 4.374 | 4.27 | 185 | 185 | 97 | MM | 9.6228 | 9.394 | 7.2835 | 7.2835 | 3.8189 | 4SE
99044912 | Bulk, PIPE PLUG W/INT. HEX. R1/8" | MISKT | SD | 164 | 5712605691365 | 0.001 | 0.001 | 160 | 127 | 12 | MM | 0.0022 | 0.0022 | 6.2992 | 5 | 0.47244 | 4SE
99044961 | Spare, Outer sleeve,D197x375.5mmEN | CRLKT | SC | 1063 | 5712605692386 | 5.4 | 4.595 | 560 | 370 | 370 | MM | 11.88 | 10.109 | 22.0472 | 14.5669 | 14.5669 | 4SE
99045039 | KIT MGE100LB 3R430-4 2.2kW B35-28-J | MO1KT | SC | 1964 | 5712605693871 | 0 | 20.956 | 394 | 291 | 301 | MM | 0 | 46.1032 | 15.5118 | 11.4567 | 11.8504 | 4SE
99045055 | KIT MGE100LD 3R430-4 3kW B35-28-J | MO1KT | SC | 2130 | 5712605693932 | 0 | 23.186 | 394 | 291 | 301 | MM | 0 | 51.0092 | 15.5118 | 11.4567 | 11.8504 | 4SE
99045060 | KIT MGE112ME 3R430-4 4kW B35-28-J | MO1KT | SC | 3160 | 5712605694083 | 0 | 26.576 | 394 | 291 | 313 | MM | 0 | 58.4672 | 15.5118 | 11.4567 | 12.3228 | 4SE
99045063 | KIT MGE132SG 3R430-4 5.5kW B35-38-J | MO1KT | SC | 4678 | 5712605694137 | 0 | 40.893 | 469 | 346 | 369 | MM | 0 | 89.9646 | 18.4646 | 13.622 | 14.5276 | 4SE
99045067 | KIT MGE132MH 3R430-4 7.5kW B35-38-J | MO1KT | SC | 4943 | 5712605694441 | 0 | 46.268 | 469 | 346 | 369 | MM | 0 | 101.7896 | 18.4646 | 13.622 | 14.5276 | 4SE
99045070 | KIT MGE100LA 3R430-1 3kW B35-28-J | MO1KT | SC | 2360 | 5712605694588 | 0 | 19.598 | 394 | 291 | 301 | MM | 0 | 43.1156 | 15.5118 | 11.4567 | 11.8504 | 4SE
99045076 | Kit, Level sensor Sub 9psi 65ft SS cage | SYCKT | SB | 1452 | 5712605694694 | 8 | 8 | 16 | 16 | 4 | " | 17.6 | 17.6 |  |  |  | 4SE
99045084 | KIT MGE112MC 3R430-1 4kW B35-28-J | MO1KT | SC | 2061 | 5712605694649 | 0 | 22.942 | 394 | 291 | 313 | MM | 0 | 50.4724 | 15.5118 | 11.4567 | 12.3228 | 4SE
99045085 | KIT MGE132SE 3R430-1 5.5kW B35-38-J | MO1KT | SC | 3236 | 5712605694755 | 0 | 31.811 | 445 | 291 | 333 | MM | 0 | 69.9842 | 17.5197 | 11.4567 | 13.1102 | 4SE
99045089 | KIT MGE132SF 3R430-1 7.5kW B35-38-J | MO1KT | SC | 4098 | 5712605694830 | 0 | 38.506 | 469 | 346 | 369 | MM | 0 | 84.7132 | 18.4646 | 13.622 | 14.5276 | 4SE
99045093 | KIT MGE160MH 3R430-1 11kW B35-42-J | MO1KT | SC | 5883 | 5712605694977 | 65.133 | 57.122 | 516 | 346 | 397 | MM | 143.2926 | 125.6684 | 20.315 | 13.622 | 15.6299 | 4SE
99045212 | Bulk, Impeller SP7, 12,7 Std 100 pcs. | SPKIT | SD | 9734 | 5712605696957 | 12.305 | 11.5 | 555 | 370 | 371 | MM | 27.071 | 25.3 | 21.8504 | 14.5669 | 14.6063 | 4SE
99045213 | Bulk, Impeller SP9, 12,7 Std 100 pcs. | SPKIT | SD | 9734 | 5712607433840 | 12.305 | 11.5 | 555 | 370 | 371 | MM | 27.071 | 25.3 | 21.8504 | 14.5669 | 14.6063 | 4SE
99045216 | Spare, Shaft/rotor cpl, R D25/54x300 Cu | MSSKT | SD | 1994 | 5712605697008 | 7.414 | 6 | 815 | 179 | 171 | MM | 16.3108 | 13.2 | 32.0866 | 7.0472 | 6.7323 | 4SE
99045279 | Kit, impeller DWK.100 7.5 50Hz R | DW0KT | SD | 863 | 5712605698371 | 3.46 | 3.276 | 340 | 290 | 70 | MM | 7.612 | 7.2072 | 13.3858 | 11.4173 | 2.7559 | 4SE
99045280 | Kit, impeller DPK/DWK.100 7.5kW 50Hz | DW0KT | SD | 568 | 5712605698388 | 3.25 | 3.066 | 335 | 290 | 60 | MM | 7.15 | 6.7452 | 13.189 | 11.4173 | 2.3622 | 4SE
99045281 | Kit, impeller DWK.100 5.5kW 50Hz | DW0KT | SD | 568 | 5712605698395 | 2.395 | 2.292 | 180 | 180 | 90 | MM | 5.269 | 5.0424 | 7.0866 | 7.0866 | 3.5433 | 4SE
99045394 | Spare, Shaft cpl. SP7/9-15 6" Ø12,7 | SPKIT | SD | 400 | 5712605700500 | 1.551 | 1.353 | 1023 | 58 | 61 | MM | 3.4122 | 2.9766 | 40.2756 | 2.2835 | 2.4016 | 4SE
99045396 | Spare, Cable Guard 6" SP11/14-15 | SPKIT | SD | 320 | 5712605700678 | 2.146 | 0.463 | 1035 | 135 | 55 | MM | 4.7212 | 1.0186 | 40.748 | 5.315 | 2.1654 | 4SE
99045398 | Spare, Cable Guard 6" SP7/9-28 | SPKIT | SD | 343 | 5712605700692 | 2.245 | 0.562 | 1035 | 135 | 55 | MM | 4.939 | 1.2364 | 40.748 | 5.315 | 2.1654 | 4SE
99045400 | Spare, Cable Guard 6" SP7/9-31 | SPKIT | SD | 356 | 5712605700739 | 2.299 | 0.616 | 1035 | 135 | 55 | MM | 5.0578 | 1.3552 | 40.748 | 5.315 | 2.1654 | 4SE
99045401 | Spare, Cable Guard 6" SP7/9-37 | SPKIT | SD | 358 | 5712605700760 | 3.245 | 0.722 | 1035 | 135 | 55 | MM | 7.139 | 1.5884 | 40.748 | 5.315 | 2.1654 | 4SE
99045415 | Spare, Cable Guard sleeve w/logo 2393 mm | SPKIT | SD | 372 | 5712605700838 | 3.383 | 0.86 | 1035 | 135 | 55 | MM | 7.4426 | 1.892 | 40.748 | 5.315 | 2.1654 | 4SE
99045417 | Spare, Cable Guard sleeve w/logo 2593 mm | SPKIT | SD | 386 | 5712605700968 | 3.455 | 0.932 | 1035 | 135 | 55 | MM | 7.601 | 2.0504 | 40.748 | 5.315 | 2.1654 | 4SE
99045419 | Spare, Cable Guard sleeve w/logo 2743 mm | SPKIT | SD | 393 | 5712605700999 | 3.509 | 0.986 | 1035 | 135 | 55 | MM | 7.7198 | 2.1692 | 40.748 | 5.315 | 2.1654 | 4SE
99045420 | Spare, Cable Guard sleeve w/logo 2793 mm | SPKIT | SD | 157 | 5712605701002 | 3.527 | 1.004 | 1035 | 135 | 55 | MM | 7.7594 | 2.2088 | 40.748 | 5.315 | 2.1654 | 4SE
99045422 | Spare, Cable Guard sleeve w/logo 2943 mm | SPKIT | SD | 446 | 5712605701026 | 3.581 | 1.058 | 1035 | 135 | 55 | MM | 7.8782 | 2.3276 | 40.748 | 5.315 | 2.1654 | 4SE
99045423 | Spare, Cable Guard sleeve w/logo 3043 mm | SPKIT | SD | 422 | 5712605701033 | 4.457 | 1.094 | 1035 | 135 | 55 | MM | 9.8054 | 2.4068 | 40.748 | 5.315 | 2.1654 | 4SE
99045425 | Spare, Cable Guard sleeve w/logo 3093 mm | SPKIT | SD | 428 | 5712605701170 | 4.475 | 1.112 | 1035 | 135 | 55 | MM | 9.845 | 2.4464 | 40.748 | 5.315 | 2.1654 | 4SE
99045427 | Spare, Cable Guard sleeve w/logo 3243 mm | SPKIT | SD | 435 | 5712605701224 | 4.529 | 1.166 | 1035 | 135 | 55 | MM | 9.9638 | 2.5652 | 40.748 | 5.315 | 2.1654 | 4SE
99045429 | Spare, Cable Guard sleeve w/logo 3443 mm | SPKIT | SD | 450 | 5712605701248 | 3.46 | 0.097 | 3550 | 70 | 70 | MM | 7.612 | 0.2134 | 139.7638 | 2.7559 | 2.7559 | 4SE
99045441 | Bulk, Seal Victaulic coupling 3" NBR | MISKT | SD | 200 | 5712605701613 | 0.24 | 0.141 | 340 | 170 | 70 | MM | 0.528 | 0.3102 | 13.3858 | 6.6929 | 2.7559 | 4SE
99045454 | Bulk, Seal Victaulic coupling 3" FKM | MISKT | SD | 735 | 5712605701682 | 0.297 | 0.198 | 252 | 172 | 72 | MM | 0.6534 | 0.4356 | 9.9213 | 6.7717 | 2.8346 | 4SE
99045464 | Bulk, O-ring 48,7x3,5, 20 pcs | MUCKT | SC | 381 | 5712605701989 | 1.028 | 1 | 0 | 0 | 0 |  | 2.2616 | 2.2 |  |  |  | 4SE
99045479 | Kit, Chamber N-ver.+bearing - Elec pol | CRLKT | SC | 1316 | 5712605702221 | 1.778 | 1.644 | 185 | 185 | 180 | MM | 3.9116 | 3.6168 | 7.2835 | 7.2835 | 7.0866 | 4SE
99045480 | Kit, Chamber N-ver.+bearing - Elec pol | CRLKT | SC | 1531 | 5712605702238 | 2.04 | 1.906 | 190 | 190 | 190 | MM | 4.488 | 4.1932 | 7.4803 | 7.4803 | 7.4803 | 4SE
99045481 | Kit, Chamber N-ver.+bearing - Elec pol | CRLKT | SC | 1610 | 5712605702245 | 2.514 | 2.193 | 370 | 247 | 180 | MM | 5.5308 | 4.8246 | 14.5669 | 9.7244 | 7.0866 | 4SE
99045484 | Spare, Impeller 150-400/398, D48 CI | NBKIT | SB | 2957 | 5712605702283 | 24.405 | 23.6 | 555 | 370 | 371 | MM | 53.691 | 51.92 | 21.8504 | 14.5669 | 14.6063 | 4SE
99045493 | Kit, Chamber N-ver.+bearing - Elec pol | CRLKT | SC | 1709 | 5712605702474 | 2.815 | 2.437 | 341 | 292 | 136 | MM | 6.193 | 5.3614 | 13.4252 | 11.4961 | 5.3543 | 4SE
99045495 | Kit, Chamber + bearing - Carbon Free | CRLKT | SC | 920 | 5712605702504 | 1.773 | 1.641 | 185 | 185 | 180 | MM | 3.9006 | 3.6102 | 7.2835 | 7.2835 | 7.0866 | 4SE
99045496 | Kit, Chamber + bearing - Carbon Free | CRLKT | SC | 1017 | 5712605702511 | 1.775 | 1.643 | 185 | 185 | 180 | MM | 3.905 | 3.6146 | 7.2835 | 7.2835 | 7.0866 | 4SE
99045497 | Kit, Chamber + bearing - Carbon Free | CRLKT | SC | 1060 | 5712605702528 | 1.952 | 1.826 | 185 | 185 | 180 | MM | 4.2944 | 4.0172 | 7.2835 | 7.2835 | 7.0866 | 4SE
99045498 | Kit, Chamber + bearing - Carbon Free | CRLKT | SC | 1144 | 5712605702535 | 1.959 | 1.827 | 185 | 185 | 180 | MM | 4.3098 | 4.0194 | 7.2835 | 7.2835 | 7.0866 | 4SE
99045499 | Kit, Chamber + bearing - Carbon Free | CRLKT | SC | 1059 | 5712605702542 | 2.323 | 2.191 | 185 | 185 | 180 | MM | 5.1106 | 4.8202 | 7.2835 | 7.2835 | 7.0866 | 4SE
99045500 | Kit, Chamber + bearing - Carbon Free | CRLKT | SC | 1186 | 5712605702559 | 2.536 | 2.215 | 370 | 247 | 180 | MM | 5.5792 | 4.873 | 14.5669 | 9.7244 | 7.0866 | 4SE
99045501 | Kit, Chamber + bearing - Carbon Free | CRLKT | SC | 1192 | 5712605702566 | 3.046 | 2.446 | 370 | 370 | 181 | MM | 6.7012 | 5.3812 | 14.5669 | 14.5669 | 7.126 | 4SE
99045502 | Kit, Chamber + bearing - Carbon Free | CRLKT | SC | 1250 | 5712605702573 | 2.823 | 2.445 | 341 | 292 | 136 | MM | 6.2106 | 5.379 | 13.4252 | 11.4961 | 5.3543 | 4SE
99045503 | Kit, Up. Chamber N-ver.+bear - Elec pol | CRLKT | SC | 1376 | 5712605702580 | 1.657 | 1.525 | 185 | 185 | 180 | MM | 3.6454 | 3.355 | 7.2835 | 7.2835 | 7.0866 | 4SE
99045504 | Kit, Up. Chamber N-ver.+bear - Elec pol | CRLKT | SC | 1440 | 5712605702597 | 2.025 | 1.893 | 185 | 185 | 180 | MM | 4.455 | 4.1646 | 7.2835 | 7.2835 | 7.0866 | 4SE
99045505 | Kit, Up. Chamber N-ver.+bear - Elec pol | CRLKT | SC | 1603 | 5712605702603 | 2.245 | 2.113 | 185 | 185 | 180 | MM | 4.939 | 4.6486 | 7.2835 | 7.2835 | 7.0866 | 4SE
99045506 | Kit, Up. Chamber N-ver.+bear - Elec pol | CRLKT | SC | 1628 | 5712605702610 | 2.483 | 2.351 | 185 | 185 | 180 | MM | 5.4626 | 5.1722 | 7.2835 | 7.2835 | 7.0866 | 4SE
99045526 | Spare, Staybolt M12x502 cat. | CRSKT | SC | 225 | 5712605703167 | 0.559 | 0.361 | 1023 | 58 | 61 | MM | 1.2298 | 0.7942 | 40.2756 | 2.2835 | 2.4016 | 4SE
99045528 | Spare, Staybolt M12x235 cat. | CRSKT | SC | 219 | 5712605703266 | 0.272 | 0.164 | 523 | 58 | 61 | MM | 0.5984 | 0.3608 | 20.5906 | 2.2835 | 2.4016 | 4SE
99045545 | Spare, Staybolt M12x421 cat. | CRSKT | SC | 219 | 5712605703563 | 0.41 | 0.302 | 523 | 58 | 61 | MM | 0.902 | 0.6644 | 20.5906 | 2.2835 | 2.4016 | 4SE
99045546 | Spare, Staybolt M12x124 cat. | CRSKT | SC | 219 | 5712605703570 | 0.194 | 0.086 | 523 | 58 | 61 | MM | 0.4268 | 0.1892 | 20.5906 | 2.2835 | 2.4016 | 4SE
99045568 | Spare, Staybolt M12x778 cat. | CRSKT | SC | 234 | 5712605703808 | 0.772 | 0.574 | 1023 | 58 | 61 | MM | 1.6984 | 1.2628 | 40.2756 | 2.2835 | 2.4016 | 4SE
99045569 | Spare, Staybolt M12x832 cat. | CRSKT | SC | 241 | 5712605703815 | 0.83 | 0.632 | 1023 | 58 | 61 | MM | 1.826 | 1.3904 | 40.2756 | 2.2835 | 2.4016 | 4SE
99045570 | Spare, Staybolt M12x853 cat. | CRSKT | SC | 241 | 5712605703822 | 0.83 | 0.632 | 1023 | 58 | 61 | MM | 1.826 | 1.3904 | 40.2756 | 2.2835 | 2.4016 | 4SE
99045571 | Spare, Staybolt M12x907 cat. | CRSKT | SC | 241 | 5712605703839 | 0.888 | 0.69 | 1023 | 58 | 61 | MM | 1.9536 | 1.518 | 40.2756 | 2.2835 | 2.4016 | 4SE
99045572 | Spare, Staybolt M12x913 cat. | CRSKT | SC | 241 | 5712605703846 | 0.888 | 0.69 | 1023 | 58 | 61 | MM | 1.9536 | 1.518 | 40.2756 | 2.2835 | 2.4016 | 4SE
99045573 | Spare, Staybolt M12x988 cat. | CRSKT | SC | 241 | 5712605703952 | 0.912 | 0.714 | 1023 | 58 | 61 | MM | 2.0064 | 1.5708 | 40.2756 | 2.2835 | 2.4016 | 4SE
99045577 | Spare, Staybolt M12, special | CRSKT | SC | 219 | 5712605704010 | 0.275 | 0.167 | 523 | 58 | 61 | MM | 0.605 | 0.3674 | 20.5906 | 2.2835 | 2.4016 | 4SE
99045623 | Spare, NECKRING UPS 32 | TPKIT | SB | 186 | 5712605704782 | 0.06 | 0.049 | 200 | 140 | 10 | MM | 0.132 | 0.1078 | 7.874 | 5.5118 | 0.3937 | 4SE
99045626 | Kit, SHAFT SEAL ASSY SGL 4.00" 1 BBQP | SISKT | SB | 22187 | 5712605704836 | 12.911 | 12.911 | 0 | 0 | 0 |  | 28.4042 | 28.4042 |  |  |  | 4SE
99045665 | kit , motor fan+cover size 100 | ALSKT | SF | 200 | 5712605705550 | 0.496 | 0.496 | 0 | 0 | 0 |  | 1.0912 | 1.0912 |  |  |  | 4SE
99045702 | 10-50957-14000Y-2852P BPRNCNSN01EP | LC000 | CE | 10991 | 5712605706311 | 531 | 531 | 1219.2 | 812.8 | 609.6 | MM | 1168.2 | 1168.2 | 48 | 32 | 24 | 1CBS
99045759 | 29-80125-1500X1-2912P BXRNC4S199AA | SPLK0 | CF | 41768 | 5712605707158 | 1125 | 1125 | 98 | 50 | 52 | " | 2475 | 2475 |  |  |  | 1CBS
99045825 | Spare, Valve casing cpl. Rp 6 R | SPKIT | SD | 6281 | 5712605707714 | 11.037 | 10.6 | 370 | 247 | 360 | MM | 24.2814 | 23.32 | 14.5669 | 9.7244 | 14.1732 | 4SE
99045960 | Kit, Flange 96587342 S fr66 | GS3KT | SD | 1938 | 5712605710660 | 38.5 | 28 | 800 | 600 | 105 | MM | 84.7 | 61.6 | 31.4961 | 23.622 | 4.1339 | 4SE
99046055 | Spare, Impeller cpl SP8A, 12,7 Std | SPKIT | SD | 206 | 5712605712404 | 0.122 | 0.101 | 162 | 129 | 25 | MM | 0.2684 | 0.2222 | 6.378 | 5.0787 | 0.98425 | 4SE
99046056 | Bulk, Impeller cpl SP8A, 12,7 Std-5pc | SPKIT | SD | 385 | 5712605712411 | 0.582 | 0.518 | 251 | 223 | 27 | MM | 1.2804 | 1.1396 | 9.8819 | 8.7795 | 1.063 | 4SE
99046057 | Bulk, Impeller cpl SP8A, 12,7 Std-25pc | SPKIT | SD | 1450 | 5712605712428 | 3.097 | 2.497 | 343 | 292 | 142 | MM | 6.8134 | 5.4934 | 13.5039 | 11.4961 | 5.5906 | 4SE
99046058 | Bulk, Impeller cpl SP8A, 12,7 N-25pc | SPKIT | SD | 1562 | 5712605712435 | 3.22 | 2.62 | 190 | 190 | 190 | MM | 7.084 | 5.764 | 7.4803 | 7.4803 | 7.4803 | 4SE
99046059 | Spare, Impeller cpl SP8A, 16 Std | SPKIT | SD | 130 | 5712605712442 | 0.126 | 0.105 | 159 | 127 | 25 | MM | 0.2772 | 0.231 | 6.2598 | 5 | 0.98425 | 4SE
99046060 | Bulk, Impeller cpl SP8A, 16 Std-5pc | SPKIT | SD | 120 | 5712605712459 | 0.639 | 0.575 | 0 | 0 | 0 |  | 1.4058 | 1.265 |  |  |  | 4SE
99046061 | Bulk, Impeller cpl SP8A, 16 Std-25pc | SPKIT | SD | 200 | 5712605712466 | 3.475 | 2.875 | 370 | 370 | 181 | MM | 7.645 | 6.325 | 14.5669 | 14.5669 | 7.126 | 4SE
99046062 | Spare, Impeller cpl SP11A, Std | SPKIT | SD | 122 | 5712605712473 | 0.175 | 0.154 | 0 | 0 | 0 |  | 0.385 | 0.3388 |  |  |  | 4SE
99046063 | Bulk, Impeller cpl SP11A, Std-5pc | SPKIT | SD | 759 | 5712605712480 | 0.834 | 0.77 | 0 | 0 | 0 |  | 1.8348 | 1.694 |  |  |  | 4SE
99046064 | Bulk, Impeller cpl SP11A, N-5pc | SPKIT | SD | 713 | 5712605712497 | 0.834 | 0.77 | 0 | 0 | 0 |  | 1.8348 | 1.694 |  |  |  | 4SE
99046065 | Bulk, Impeller cpl SP14A, Std-5pc | SPKIT | SD | 669 | 5712605712503 | 0.8 | 0.736 | 250 | 220 | 50 | MM | 1.76 | 1.6192 | 9.8425 | 8.6614 | 1.9685 | 4SE
99046066 | Bulk, Impeller cpl SP14A, Std-10pc | SPKIT | SD | 1177 | 5712605712510 | 1.819 | 1.693 | 336 | 295 | 76 | MM | 4.0018 | 3.7246 | 13.2283 | 11.6142 | 2.9921 | 4SE
99046067 | Bulk, Impeller cpl SP14A, Std-25pc | SPKIT | SD | 2472 | 5712605712527 | 3.95 | 3.35 | 370 | 370 | 181 | MM | 8.69 | 7.37 | 14.5669 | 14.5669 | 7.126 | 4SE
99046068 | Bulk, Impeller cpl SP14A, N-10pc | SPKIT | SD | 1383 | 5712605712534 | 1.646 | 1.52 | 0 | 0 | 0 |  | 3.6212 | 3.344 |  |  |  | 4SE
99046069 | Spare, Chamber Top SP11A/14A Std | SPKIT | SD | 250 | 5712605712541 | 0.443 | 0.369 | 151 | 99 | 106 | MM | 0.9746 | 0.8118 | 5.9449 | 3.8976 | 4.1732 | 4SE
99046071 | Spare, Chamber Int. SP 11A/14A Std | SPKIT | SD | 173 | 5712605712565 | 0.389 | 0.368 | 228 | 223 | 70 | MM | 0.8558 | 0.8096 | 8.9764 | 8.7795 | 2.7559 | 4SE
99046072 | Bulk, Chamber Int. SP 11A/14A Std-5pc | SPKIT | SD | 458 | 5712605712572 | 2.149 | 1.915 | 400 | 158 | 166 | MM | 4.7278 | 4.213 | 15.748 | 6.2205 | 6.5354 | 4SE
99046073 | Bulk, Chamber Int. SP 11A/14A Std-13pc | SPKIT | SD | 939 | 5712605712589 | 5.784 | 4.979 | 555 | 370 | 371 | MM | 12.7248 | 10.9538 | 21.8504 | 14.5669 | 14.6063 | 4SE
99046076 | Spare, Chamber Top SP8A Std | SPKIT | SD | 188 | 5712605712619 | 0.19 | 0.169 | 160 | 130 | 30 | MM | 0.418 | 0.3718 | 6.2992 | 5.1181 | 1.1811 | 4SE
99046077 | Spare, Chamber Top SP8A N | SPKIT | SD | 179 | 5712605712626 | 0.2 | 0.179 | 160 | 130 | 40 | MM | 0.44 | 0.3938 | 6.2992 | 5.1181 | 1.5748 | 4SE
99046078 | Spare, Chamber Top SP8A R | SPKIT | SD | 216 | 5712605712633 | 0.211 | 0.19 | 0 | 0 | 0 |  | 0.4642 | 0.418 |  |  |  | 4SE
99046079 | Spare, Chamber bottom SP8A, Std | SPKIT | SD | 179 | 5712605712640 | 0.243 | 0.222 | 161 | 129 | 48 | MM | 0.5346 | 0.4884 | 6.3386 | 5.0787 | 1.8898 | 4SE
99046080 | Spare, Chamber bottom SP8A, N | SPKIT | SD | 179 | 5712605712657 | 0.221 | 0.2 | 0 | 0 | 0 |  | 0.4862 | 0.44 |  |  |  | 4SE
99046083 | Bulk, Chamber Int. SP8A Std-4pc | SPKIT | SD | 307 | 5712605712688 | 1.374 | 1.14 | 400 | 158 | 166 | MM | 3.0228 | 2.508 | 15.748 | 6.2205 | 6.5354 | 4SE
99046084 | Bulk, Chamber Int. SP8A Std-9pc | SPKIT | SD | 521 | 5712605712695 | 3.002 | 2.565 | 185 | 185 | 180 | MM | 6.6044 | 5.643 | 7.2835 | 7.2835 | 7.0866 | 4SE
99046085 | Bulk, Chamber Int. SP8A Std-17pc | SPKIT | SD | 984 | 5712605712701 | 5.11 | 4.85 | 370 | 247 | 180 | MM | 11.242 | 10.67 | 14.5669 | 9.7244 | 7.0866 | 4SE
99046086 | Spare, Chamber Int. SP8A, N | SPKIT | SD | 164 | 5712605712718 | 0.285 | 0.285 | 161 | 132 | 58 | MM | 0.627 | 0.627 | 6.3386 | 5.1969 | 2.2835 | 4SE
99046087 | Bulk, Chamber Int. SP8A N-4pc | SPKIT | SD | 335 | 5712605712725 | 1.24 | 1.24 | 190 | 190 | 100 | MM | 2.728 | 2.728 | 7.4803 | 7.4803 | 3.937 | 4SE
99046123 | Spare, Pump shaft for BME 5 (921mm) | WTKIT | SC | 608 | 5712605713470 | 1.6 | 1.402 | 1020 | 60 | 60 | MM | 3.52 | 3.0844 | 40.1575 | 2.3622 | 2.3622 | 4SE
99046138 | Kit, Supp. Bracket cpl.f.1.5-1.1kW LACR | CRLKT | SC | 2450 | 5712605713708 | 37.793 | 36.988 | 555 | 370 | 371 | MM | 83.1446 | 81.3736 | 21.8504 | 14.5669 | 14.6063 | 4SE
99046141 | Kit, Supp. Bracket cpl.f.2.2-1.5kW LACR | CRLKT | SC | 2175 | 5712605713746 | 37.793 | 36.988 | 555 | 370 | 371 | MM | 83.1446 | 81.3736 | 21.8504 | 14.5669 | 14.6063 | 4SE
99046153 | Kit, Supp. Bracket cpl.f.3-2.2kW LACR | CRLKT | SC | 2113 | 5712605713890 | 38.393 | 37.588 | 555 | 370 | 371 | MM | 84.4646 | 82.6936 | 21.8504 | 14.5669 | 14.6063 | 4SE
99046155 | Kit, Supp. Bracket cpl.f.3-4kW LACR | CRLKT | SC | 2161 | 5712605713913 | 38.493 | 37.688 | 555 | 370 | 371 | MM | 84.6846 | 82.9136 | 21.8504 | 14.5669 | 14.6063 | 4SE
99046156 | Kit, Supp. Bracket cpl.f.5.5-7.5kW LACR | CRLKT | SC | 2161 | 5712605713920 | 38.293 | 37.488 | 555 | 370 | 371 | MM | 84.2446 | 82.4736 | 21.8504 | 14.5669 | 14.6063 | 4SE
99046157 | Kit, Supp. Bracket cpl.f.11kW LA-XLCR | CRXKT | SC | 2280 | 5712605713937 | 97 | 96.195 | 1200 | 800 | 720 | MM | 213.4 | 211.629 | 47.2441 | 31.4961 | 28.3465 | 4SE
99046158 | Kit, Supp. Bracket cpl.f.15kW LA-XLCR | CRXKT | SC | 2543 | 5712605713944 | 42.457 | 41.652 | 555 | 370 | 371 | MM | 93.4054 | 91.6344 | 21.8504 | 14.5669 | 14.6063 | 4SE
99046159 | Kit, Supp. Bracket cpl.f.18.5kW LA-XLCR | CRXKT | SC | 2295 | 5712605714057 | 44.413 | 43.608 | 555 | 370 | 371 | MM | 97.7086 | 95.9376 | 21.8504 | 14.5669 | 14.6063 | 4SE
99046161 | Kit, Supp. Bracket cpl.f.22kW LA-XLCR | CRXKT | SC | 2322 | 5712605714088 | 44.113 | 43.308 | 555 | 370 | 371 | MM | 97.0486 | 95.2776 | 21.8504 | 14.5669 | 14.6063 | 4SE
99046162 | Kit, Supp. Bracket cpl.f.30-37kW LA-XLCR | CRXKT | SC | 2774 | 5712605714095 | 47.237 | 46.432 | 555 | 370 | 371 | MM | 103.9214 | 102.1504 | 21.8504 | 14.5669 | 14.6063 | 4SE
99046163 | Kit, Supp. Bracket cpl.f.45kW LA-XLCR | CRXKT | SC | 2893 | 5712605714125 | 47.337 | 46.532 | 555 | 370 | 371 | MM | 104.1414 | 102.3704 | 21.8504 | 14.5669 | 14.6063 | 4SE
99046164 | Kit, Supp. Bracket cpl.f.15/20HP LA-XLCR | CRACC | AI | 3376 | 5712605714132 | 47.016 | 45.672 | 0 | 0 | 0 |  | 103.4352 | 100.4784 |  |  |  | 2IN
99046165 | Kit, Supp. Bracket cpl.f.20-40HP LA-XLCR | CRACC | AI | 3376 | 5712605714149 | 45.521 | 44.716 | 0 | 0 | 0 |  | 100.1462 | 98.3752 |  |  |  | 2IN
99046166 | Kit, Supp. Bracket cpl.f.40/50HP LA-XLCR | CRACC | AI | 3376 | 5712605714156 | 46.721 | 45.916 | 555 | 370 | 371 | MM | 102.7862 | 101.0152 | 21.8504 | 14.5669 | 14.6063 | 2IN
99046167 | Kit, Supp. Bracket cpl.f.60/75HP LA-XLCR | CRACC | AI | 3376 | 5712605714163 | 46.921 | 46.116 | 0 | 0 | 0 |  | 103.2262 | 101.4552 |  |  |  | 2IN
99046168 | Kit, Supp. Bracket cpl.f.55kW XLCR | CRXKT | SC | 3429 | 5712605714170 | 36.659 | 35.854 | 555 | 370 | 371 | MM | 80.6498 | 78.8788 | 21.8504 | 14.5669 | 14.6063 | 4SE
99046170 | Kit, Supp. Bracket cpl.f.75kW XLCR | CRXKT | SC | 2456 | 5712605714200 | 37.457 | 36.652 | 555 | 370 | 371 | MM | 82.4054 | 80.6344 | 21.8504 | 14.5669 | 14.6063 | 4SE
99046754 | Spare, Solenoid valve G1 | ALSKT | SF | 944 | 5712605723240 | 1.32 | 1.32 | 180 | 180 | 100 | MM | 2.904 | 2.904 | 7.0866 | 7.0866 | 3.937 | 4SE
99046759 | Spare, Impeller 65-315/282 BS trim | NBKIT | SB | 5276 | 5712605723448 | 9.08 | 8.48 | 370 | 370 | 181 | MM | 19.976 | 18.656 | 14.5669 | 14.5669 | 7.126 | 4SE
99046778 | Spare, Cable guard 26 stages L689 | SPKIT | SD | 150 | 5712605723707 | 0.45 | 0.252 | 1023 | 58 | 61 | MM | 0.99 | 0.5544 | 40.2756 | 2.2835 | 2.4016 | 4SE
99046825 | Spare, Cable guard 3 stages L=206 | SPKIT | SD | 130 | 5712605725381 | 0.16 | 0.052 | 523 | 58 | 61 | MM | 0.352 | 0.1144 | 20.5906 | 2.2835 | 2.4016 | 4SE
99046826 | Spare, Cable guard 4 stages L=227 | SPKIT | SD | 136 | 5712605725398 | 0.2 | 0.12 | 520 | 60 | 60 | MM | 0.44 | 0.264 | 20.4724 | 2.3622 | 2.3622 | 4SE
99046827 | Spare, Cable guard 5 stages L=248 | SPKIT | SD | 136 | 5712605725404 | 0.208 | 0.1 | 523 | 58 | 61 | MM | 0.4576 | 0.22 | 20.5906 | 2.2835 | 2.4016 | 4SE
99046828 | Spare, Cable guard 6 stages L=269 | SPKIT | SD | 136 | 5712605725411 | 0.2 | 0.2 | 520 | 60 | 60 | MM | 0.44 | 0.44 | 20.4724 | 2.3622 | 2.3622 | 4SE
99046829 | Spare, Cable guard 7 stages L=290 | SPKIT | SD | 136 | 5712605725428 | 0.19 | 0.082 | 523 | 58 | 61 | MM | 0.418 | 0.1804 | 20.5906 | 2.2835 | 2.4016 | 4SE
99046830 | Spare, Cable guard 8 stages L=311 | SPKIT | SD | 136 | 5712605725435 | 0.2 | 0.092 | 520 | 60 | 60 | MM | 0.44 | 0.2024 | 20.4724 | 2.3622 | 2.3622 | 4SE
99046831 | Spare, Cable guard 9 stages L=332 | SPKIT | SD | 136 | 5712605725442 | 0.221 | 0.113 | 523 | 66 | 65 | MM | 0.4862 | 0.2486 | 20.5906 | 2.5984 | 2.5591 | 4SE
99046832 | Spare, Cable guard 10 stages L=353 | SPKIT | SD | 136 | 5712605725657 | 0.188 | 0.08 | 523 | 58 | 61 | MM | 0.4136 | 0.176 | 20.5906 | 2.2835 | 2.4016 | 4SE
99046843 | Spare, Cable guard 11 stages L=374 | SPKIT | SD | 136 | 5712605725664 | 0.205 | 0.097 | 523 | 58 | 61 | MM | 0.451 | 0.2134 | 20.5906 | 2.2835 | 2.4016 | 4SE
99046844 | Spare, Cable guard 14 stages L=437 | SPKIT | SD | 136 | 5712605725671 | 0.213 | 0.105 | 523 | 58 | 61 | MM | 0.4686 | 0.231 | 20.5906 | 2.2835 | 2.4016 | 4SE
99046845 | Spare, Cable guard 16 stages L=479 | SPKIT | SD | 157 | 5712605725688 | 0.158 | 0.05 | 523 | 58 | 61 | MM | 0.3476 | 0.11 | 20.5906 | 2.2835 | 2.4016 | 4SE
99046846 | Spare, Cable guard 19 stages L=542 | SPKIT | SD | 143 | 5712605725695 | 0.326 | 0.128 | 1023 | 58 | 61 | MM | 0.7172 | 0.2816 | 40.2756 | 2.2835 | 2.4016 | 4SE
99046847 | Spare, Cable guard 20 stages L=563 | SPKIT | SD | 143 | 5712605725701 | 0.334 | 0.136 | 1023 | 58 | 61 | MM | 0.7348 | 0.2992 | 40.2756 | 2.2835 | 2.4016 | 4SE
99046848 | Spare, Cable guard 24 stages L=647 | SPKIT | SD | 143 | 5712605725718 | 0.364 | 0.166 | 1023 | 58 | 61 | MM | 0.8008 | 0.3652 | 40.2756 | 2.2835 | 2.4016 | 4SE
99046849 | Spare, Cable guard 29 stages L=752 | SPKIT | SD | 164 | 5712605725725 | 0.44 | 0.242 | 1020 | 60 | 60 | MM | 0.968 | 0.5324 | 40.1575 | 2.3622 | 2.3622 | 4SE
99046852 | Spare, Cable guard 33 stages L=836 | SPKIT | SD | 150 | 5712605725756 | 0.44 | 0.242 | 1020 | 60 | 60 | MM | 0.968 | 0.5324 | 40.1575 | 2.3622 | 2.3622 | 4SE
99046895 | Spare, Outer sleeve,D225x229mm EN 1.4401 | CRLKT | SC | 1277 | 5712605726678 | 4.36 | 4.131 | 370 | 250 | 370 | MM | 9.592 | 9.0882 | 14.5669 | 9.8425 | 14.5669 | 4SE
99046896 | Spare,Outer sleeveD225x695.5mm EN 1.4401 | CRLKT | SC | 1972 | 5712605726692 | 13.636 | 11.17 | 1142 | 334 | 341 | MM | 29.9992 | 24.574 | 44.9606 | 13.1496 | 13.4252 | 4SE
99046917 | Spare, Impeller 150-200/210-158 BZ trim | NBKIT | SB | 4662 | 5712605727330 | 10.313 | 9.99 | 370 | 247 | 180 | MM | 22.6886 | 21.978 | 14.5669 | 9.7244 | 7.0866 | 4SE
99046939 | Spare, Pressure reducer valve R1 1/4" | ALSKT | SF | 1420 | 5712605727866 | 2.22 | 2.22 | 360 | 260 | 100 | MM | 4.884 | 4.884 | 14.1732 | 10.2362 | 3.937 | 4SE
99047026 | Spare, Electrolyzer cell 1 - 5000 g/h | ALSKT | SF | 75762 | 5712605729822 | 101 | 46 | 1822 | 472 | 760 | MM | 222.2 | 101.2 | 71.7323 | 18.5827 | 29.9213 | 4SE
99047028 | Spare, Electrolyzer cell 2 - 5000 g/h | ALSKT | SF | 76206 | 5712605729860 | 101 | 46 | 1822 | 472 | 760 | MM | 222.2 | 101.2 | 71.7323 | 18.5827 | 29.9213 | 4SE
99047031 | Spare, Electrolyzer cell 1 - 7500 g/h | ALSKT | SF | 101536 | 5712605729891 | 118.4 | 63.4 | 1822 | 472 | 760 | MM | 260.48 | 139.48 | 71.7323 | 18.5827 | 29.9213 | 4SE
99047033 | Spare, Electrolyzer cell 2 - 7500 g/h | ALSKT | SF | 102422 | 5712605729914 | 119.1 | 64.1 | 1822 | 472 | 760 | MM | 262.02 | 141.02 | 71.7323 | 18.5827 | 29.9213 | 4SE
99047034 | Spare, press gauge 0-160 bar | MISKT | SD | 286 | 5712605729921 | 0.307 | 0.071 | 149 | 96 | 106 | MM | 0.6754 | 0.1562 | 5.8661 | 3.7795 | 4.1732 | 4SE
99047037 | Spare, Level sensor, IFM-KG 5057, M18x1 | ALSKT | SF | 1190 | 5712605730057 | 0.24 | 0.24 | 190 | 190 | 100 | MM | 0.528 | 0.528 | 7.4803 | 7.4803 | 3.937 | 4SE
99047092 | KIT,AEGIS UNIVERSAL MOUNTING 1.375 | PAREP | SB | 949 | 5712605731122 | 0.449 | 0.449 | 0 | 0 | 0 |  | 0.9878 | 0.9878 |  |  |  | 4SE
99047273 | Spare, O-Ring piping, SES 5000-10000 | ALSKT | SF | 352 | 5712605734857 | 0.14 | 0.14 | 180 | 100 | 100 | MM | 0.308 | 0.308 | 7.0866 | 3.937 | 3.937 | 4SE
99047275 | Spare, O-Ring piping SES 15000 | ALSKT | SF | 798 | 5712605734871 | 0.2 | 0.2 | 150 | 100 | 100 | MM | 0.44 | 0.44 | 5.9055 | 3.937 | 3.937 | 4SE
99047280 | Spare, O-Ring Hydraulic, SES 5000-15000 | ALSKT | SF | 190 | 5712605735052 | 0.1 | 0.1 | 150 | 100 | 100 | MM | 0.22 | 0.22 | 5.9055 | 3.937 | 3.937 | 4SE
99047281 | Spare, O-Ring Cell, SES 5000, 7500 | ALSKT | SF | 878 | 5712605735069 | 0.5 | 0.5 | 340 | 290 | 60 | MM | 1.1 | 1.1 | 13.3858 | 11.4173 | 2.3622 | 4SE
99047284 | Spare, O-Ring Cell, SES 10000, 15000 | ALSKT | SF | 970 | 5712605735090 | 0.16 | 0.16 | 150 | 100 | 100 | MM | 0.352 | 0.352 | 5.9055 | 3.937 | 3.937 | 4SE
99047287 | Spare, Sensor capacitiv, IFM-KI 5031 | ALSKT | SF | 1037 | 5712605735137 | 0.377 | 0.377 | 180 | 180 | 100 | MM | 0.8294 | 0.8294 | 7.0866 | 7.0866 | 3.937 | 4SE
99047368 | Kit, impeller DWK.100 5.5 50Hz R | DW0KT | SD | 863 | 5712605736226 | 2.52 | 2.52 | 180 | 180 | 100 | MM | 5.544 | 5.544 | 7.0866 | 7.0866 | 3.937 | 4SE
99047405 | Kit, Horizontal stand 96956486 | GS2KT | SD | 8750 | 5712605736929 | 150 | 140 | 1200 | 800 | 150 | MM | 330 | 308 | 47.2441 | 31.4961 | 5.9055 | 4SE
99047554 | Spare, Holder for strainer | CRKKT | SC | 882 | 5712605739500 | 0.8 | 0.615 | 340 | 290 | 70 | MM | 1.76 | 1.353 | 13.3858 | 11.4173 | 2.7559 | 4SE
99047577 | Spare, Pump housing twin comp. DN40 L440 | TPKIT | SB | 1983 | 5712605740254 | 63.302 | 47.492 | 778 | 588 | 543 | MM | 139.2644 | 104.4824 | 30.6299 | 23.1496 | 21.378 | 4SE
99047723 | Kit, O-rings B, FKM D | WLSKT | SD | 664 | 5712605744511 | 0.32 | 0.288 | 180 | 90 | 60 | MM | 0.704 | 0.6336 | 7.0866 | 3.5433 | 2.3622 | 4SE
99047779 | 4310CSC-1C RH MS SSWR 254T | YRFKT | SD | 64172 | 5712605745501 | 406.159 | 406.159 | 0 | 0 | 0 |  | 893.5498 | 893.5498 |  |  |  | 4SE
99047847 | 10-15506-100061-3381,2.95"BAC301176 | LC000 | CE | 2025 | 5712605746317 | 50 | 50 | 812.8 | 609.6 | 660.4 | MM | 110 | 110 | 32 | 24 | 26 | 1CBS
99047933 | CM3-6 A-S-G-V-AQQV E-A-A-N | CM03G | IE | 2361 | 5712605748397 | 28.088 | 25.588 | 600 | 264 | 293 | MM | 61.7936 | 56.2936 | 23.622 | 10.3937 | 11.5354 | 2IN
99048161 | Spare, Base plate Big (40mm), Cat.,XLCR | CRLKT | SC | 862 | 5712605753629 | 15 | 14.195 | 560 | 360 | 360 | MM | 33 | 31.229 | 22.0472 | 14.1732 | 14.1732 | 4SE
99048190 | Spare, Impeller 80-160/158 SS trim | TPKIT | SB | 3458 | 5712605754145 | 4.594 | 4.46 | 185 | 185 | 180 | MM | 10.1068 | 9.812 | 7.2835 | 7.2835 | 7.0866 | 4SE
99048192 | Spare, Impeller 80-315/299 SS trim | TPKIT | SB | 3750 | 5712605754169 | 10.5 | 9.9 | 370 | 370 | 190 | MM | 23.1 | 21.78 | 14.5669 | 14.5669 | 7.4803 | 4SE
99048204 | Spare, Impeller 150-400/431, D42 CI | NBKIT | SB | 5055 | 5712605754190 | 37.075 | 28.22 | 578 | 388 | 443 | MM | 81.565 | 62.084 | 22.7559 | 15.2756 | 17.4409 | 4SE
99048206 | Spare, Pump housing complete DN50 L440 D | TPKIT | SB | 1613 | 5712605754237 | 36 | 27.145 | 570 | 400 | 560 | MM | 79.2 | 59.719 | 22.4409 | 15.748 | 22.0472 | 4SE
99048281 | Spare, Outer sleeveD225x384.5mm brush | CRLKT | SC | 1835 | 5712605755708 | 7.378 | 6.573 | 571 | 259 | 373 | MM | 16.2316 | 14.4606 | 22.4803 | 10.1969 | 14.685 | 4SE
99048284 | Spare, Outer sleeve,D197x935.5mm, brush | CRLKT | SC | 2624 | 5712605755753 | 15.066 | 12.6 | 1142 | 334 | 341 | MM | 33.1452 | 27.72 | 44.9606 | 13.1496 | 13.4252 | 4SE
99048329 | Spare, Strainer cpl 4" | SPKIT | SD | 250 | 5712609995278 | 0.206 | 0.185 | 149 | 99 | 103 | MM | 0.4532 | 0.407 | 5.8661 | 3.8976 | 4.0551 | 4SE
99048492 | 475R400- 5B 5NPT 6" 60 | SP095 | WG | 21339 | 5712605760443 | 64.27 | 40 | 1690 | 290 | 365 | MM | 141.394 | 88 | 66.5354 | 11.4173 | 14.3701 | 3WU
99048623 | Spare, suct. int. SP sleeve Std | SPKIT | SD | 830 | 5712605762911 | 4.127 | 3.69 | 370 | 247 | 360 | MM | 9.0794 | 8.118 | 14.5669 | 9.7244 | 14.1732 | 4SE
99048625 | Spare, suct. int. SP sleeve N/R | SPKIT | SD | 1241 | 5712605763154 | 4.127 | 3.69 | 370 | 247 | 360 | MM | 9.0794 | 8.118 | 14.5669 | 9.7244 | 14.1732 | 4SE
99048627 | Kit, Flanges SP sleeve Std | SPKIT | SD | 1036 | 5712605763192 | 1.891 | 1.847 | 185 | 185 | 97 | MM | 4.1602 | 4.0634 | 7.2835 | 7.2835 | 3.8189 | 4SE
99048633 | Spare, Upthrust bearing SP7,9 (Segm) | SPKIT | SD | 358 | 5712605763406 | 0.036 | 0.025 | 0 | 0 | 0 |  | 0.0792 | 0.055 |  |  |  | 4SE
99048693 | Spare, Interme. Chamber Upper FKM SP77 | SPKIT | SD | 614 | 5712605764663 | 2.553 | 2.23 | 185 | 185 | 180 | MM | 5.6166 | 4.906 | 7.2835 | 7.2835 | 7.0866 | 4SE
99048787 | Spare, Cable C/D EX 50m | SEKIT | SD | 2139 | 5712605766926 | 26.405 | 25.6 | 555 | 370 | 371 | MM | 58.091 | 56.32 | 21.8504 | 14.5669 | 14.6063 | 4SE
99048796 | Spare, Cable C/D 50m | SEKIT | SD | 2453 | 5712605767114 | 23.005 | 22.2 | 555 | 370 | 371 | MM | 50.611 | 48.84 | 21.8504 | 14.5669 | 14.6063 | 4SE
99048799 | Spare, Cable C/D 50m | SEKIT | SD | 2093 | 5712605767145 | 26.405 | 25.6 | 555 | 370 | 371 | MM | 58.091 | 56.32 | 21.8504 | 14.5669 | 14.6063 | 4SE
99048897 | KIT,IMPELLER,L,30121,VL,VSM,40121,XA 304 | PAREP | SB | 1841 | 5712605769187 | 20.186 | 20.186 | 12 | 12 | 12 | " | 44.4092 | 44.4092 |  |  |  | 4SE
99049224 | Spare, Outer sleeve,D225x1162mm brush | CRLKT | SC | 4144 | 5712605774655 | 20.759 | 18.15 | 1214 | 334 | 327 | MM | 45.6698 | 39.93 | 47.7953 | 13.1496 | 12.874 | 4SE
99049231 | Spare, Outer sleeve,D197x1005.5mm brush | CRLKT | SC | 2772 | 5712605774877 | 19.5 | 17.034 | 1150 | 340 | 340 | MM | 42.9 | 37.4748 | 45.2756 | 13.3858 | 13.3858 | 4SE
99049263 | Spare, Impeller 125-250/247 BZ trim | TPKIT | SB | 6308 | 5712605775607 | 12.72 | 12.72 | 370 | 370 | 180 | MM | 27.984 | 27.984 | 14.5669 | 14.5669 | 7.0866 | 4SE
99049288 | Spare, Impeller 125-250/247 SS trim | NBKIT | SB | 5177 | 5712605775928 | 12.28 | 11.68 | 370 | 370 | 181 | MM | 27.016 | 25.696 | 14.5669 | 14.5669 | 7.126 | 4SE
99049336 | Kit, Chamber stack CRN 3-5 | CRSKT | SC | 1070 | 5712605776819 | 1.505 | 1.3 | 400 | 160 | 170 | MM | 3.311 | 2.86 | 15.748 | 6.2992 | 6.6929 | 4SE
99049365 | Spare, Holder for strainer cpl. CHK/MTH2 | CRKKT | SC | 85 | 5712609881199 | 0.495 | 0.266 | 196 | 188 | 103 | MM | 1.089 | 0.5852 | 7.7165 | 7.4016 | 4.0551 | 4SE
99049372 | Spare, Outer sleeve D197x95.5mm, brush | CRLKT | SC | 558 | 5712605777618 | 1.26 | 0.882 | 340 | 290 | 140 | MM | 2.772 | 1.9404 | 13.3858 | 11.4173 | 5.5118 | 4SE
99049378 | Spare, PLASTIC PLUG 1 1/4"BSP | MUCKT | SC | 85 | 5712605777755 | 0.046 | 0.003 | 20 | 20 | 20 | MM | 0.1012 | 0.0066 | 0.7874 | 0.7874 | 0.7874 | 4SE
99049396 | Spare, Suction interconnector N-ver. | CRLKT | SC | 423 | 5712605777977 | 0.681 | 0.577 | 185 | 185 | 97 | MM | 1.4982 | 1.2694 | 7.2835 | 7.2835 | 3.8189 | 4SE
99049401 | Spare, Suction interconnector N-ver. | CRLKT | SC | 742 | 5712605778028 | 0.941 | 0.761 | 335 | 292 | 66 | MM | 2.0702 | 1.6742 | 13.189 | 11.4961 | 2.5984 | 4SE
99049491 | Kit, Control box cpl. CFAG | MO2KT | SC | 4695 | 5712605780045 | 7.294 | 5.952 | 341 | 292 | 136 | MM | 16.0468 | 13.0944 | 13.4252 | 11.4961 | 5.3543 | 4SE
99049617 | KIT,ROTATE,29-10122-150001 | PAREP | SB | 3691 | 5712605782315 | 80.824 | 80.824 | 0 | 0 | 0 |  | 177.8128 | 177.8128 |  |  |  | 4SE
99049803 | Spare,Washer 12 for impeller | PASE1 | SB | 144 | 5712605785149 | 0.011 | 0.011 | 1 | 1 | 1 | MM | 0.0242 | 0.0242 | 0.03937 | 0.03937 | 0.03937 | 4SE
99049804 | Spare,Bolt,GB/T5783,M12X35,330SS | PASE1 | SB | 164 | 5712605785156 | 0.03 | 0.03 | 1 | 1 | 1 | MM | 0.066 | 0.066 | 0.03937 | 0.03937 | 0.03937 | 4SE
99049805 | Spare,Washer,for M8,10X30X5.5,SS330 | PASE1 | SB | 132 | 5712605785163 | 0.011 | 0.011 | 1 | 1 | 1 | MM | 0.0242 | 0.0242 | 0.03937 | 0.03937 | 0.03937 | 4SE
99050120 | Spare, Separator cpl. XLCR D22 ACT | CRLKT | SC | 2226 | 5712605791232 | 4.8 | 4.477 | 340 | 290 | 140 | MM | 10.56 | 9.8494 | 13.3858 | 11.4173 | 5.5118 | 4SE
99050468 | Kit, Guide shoe, Rubber seal DN 50 | SEKIT | SD | 600 | 5712605797159 | 4.429 | 4.293 | 185 | 185 | 97 | MM | 9.7438 | 9.4446 | 7.2835 | 7.2835 | 3.8189 | 4SE
99050470 | Kit, Guide shoe, Rubber seal DN 200 | SEKIT | SD | 1748 | 5712605797173 | 145.136 | 145 | 185 | 185 | 97 | MM | 319.2992 | 319 | 7.2835 | 7.2835 | 3.8189 | 4SE
99050473 | Spare, rubber seal DN50 | SEKIT | SD | 299 | 5712605797210 | 0.102 | 0.102 | 160 | 130 | 40 | MM | 0.2244 | 0.2244 | 6.2992 | 5.1181 | 1.5748 | 4SE
99050536 | CRNE1-23 Q-P-T-E-HQQE 3x380-500V 50/60Hz | CRNE1 | IB | 9709 | 5712609955678 | 71.254 | 49.808 | 1240 | 400 | 574 | MM | 156.7588 | 109.5776 | 48.8189 | 15.748 | 22.5984 | 2IN
99050537 | CRNE1-23 Q-P-T-E-HQQE 3x380-500V 50/60Hz | CRNE1 | IB | 10656 | 5712605798859 | 74.714 | 53.268 | 1240 | 400 | 574 | MM | 164.3708 | 117.1896 | 48.8189 | 15.748 | 22.5984 | 2IN
99050538 | CRNE1-23 Q-P-T-E-HQQE 3x380-500V 50/60Hz | CRNE1 | IB | 11379 | 5712605798866 | 98.07 | 73.968 | 1240 | 474 | 662 | MM | 215.754 | 162.7296 | 48.8189 | 18.6614 | 26.063 | 2IN
99050539 | CRNE1-23 Q-P-T-V-HQQV 3x380-500V 50/60Hz | CRNE1 | IB | 9784 | 5712605798873 | 71.13 | 49.684 | 1240 | 400 | 574 | MM | 156.486 | 109.3048 | 48.8189 | 15.748 | 22.5984 | 2IN
99050540 | CRNE1-23 Q-P-T-V-HQQV 3x380-500V 50/60Hz | CRNE1 | IB | 10730 | 5712605798880 | 74.59 | 53.144 | 1240 | 400 | 574 | MM | 164.098 | 116.9168 | 48.8189 | 15.748 | 22.5984 | 2IN
99050541 | CRNE1-23 Q-P-T-V-HQQV 3x380-500V 50/60Hz | CRNE1 | IB | 11454 | 5712605798897 | 97.946 | 73.844 | 1240 | 474 | 662 | MM | 215.4812 | 162.4568 | 48.8189 | 18.6614 | 26.063 | 2IN
99050564 | CRNE3-23 Q-P-T-E-HQQE 3x380-500V 50/60Hz | CRNE3 | IB | 10729 | 5712605799023 | 71.231 | 49.785 | 1240 | 400 | 574 | MM | 156.7082 | 109.527 | 48.8189 | 15.748 | 22.5984 | 2IN
99050565 | CRNE3-23 Q-P-T-E-HQQE 3x380-500V 50/60Hz | CRNE3 | IB | 11676 | 5712605799030 | 74.691 | 53.245 | 1240 | 400 | 574 | MM | 164.3202 | 117.139 | 48.8189 | 15.748 | 22.5984 | 2IN
99050566 | CRNE3-23 Q-P-T-E-HQQE 3x380-500V 50/60Hz | CRNE3 | IB | 12400 | 5712609955647 | 98.047 | 73.945 | 1240 | 474 | 662 | MM | 215.7034 | 162.679 | 48.8189 | 18.6614 | 26.063 | 2IN
99050567 | CRNE3-23 Q-P-T-V-HQQV 3x380-500V 50/60Hz | CRNE3 | IB | 10805 | 5712605799054 | 78.759 | 57.313 | 1240 | 400 | 574 | MM | 173.2698 | 126.0886 | 48.8189 | 15.748 | 22.5984 | 2IN
99050568 | CRNE3-23 Q-P-T-V-HQQV 3x380-500V 50/60Hz | CRNE3 | IB | 11751 | 5712605799061 | 82.219 | 60.773 | 1240 | 400 | 574 | MM | 180.8818 | 133.7006 | 48.8189 | 15.748 | 22.5984 | 2IN
99050569 | CRNE3-23 Q-P-T-V-HQQV 3x380-500V 50/60Hz | CRNE3 | IB | 12474 | 5712605799078 | 105.575 | 81.473 | 1240 | 474 | 662 | MM | 232.265 | 179.2406 | 48.8189 | 18.6614 | 26.063 | 2IN
99050692 | Spare, Access cover cpl. | APKIT | SD | 1841 | 5712605803782 | 3.5 | 2.695 | 435 | 425 | 110 | MM | 7.7 | 5.929 | 17.126 | 16.7323 | 4.3307 | 4SE
99050717 | Spare, Impeller 80-250/267 CI | NBKIT | SB | 970 | 5712605804017 | 7.565 | 7.187 | 340 | 290 | 140 | MM | 16.643 | 15.8114 | 13.3858 | 11.4173 | 5.5118 | 4SE
99050783 | Spare, Impeller 125-400/418 CI | NBKIT | SB | 2178 | 5712605805298 | 38.766 | 22.96 | 778 | 588 | 543 | MM | 85.2852 | 50.512 | 30.6299 | 23.1496 | 21.378 | 4SE
99050788 | Spare, Impeller 65-200/193 CI | NBKIT | SB | 671 | 5712605805557 | 4.628 | 4.25 | 341 | 292 | 136 | MM | 10.1816 | 9.35 | 13.4252 | 11.4961 | 5.3543 | 4SE
99050826 | Spare, Pressure switch KPI35 -0.2 | SYCKT | SB | 872 | 5712605805625 | 0.6 | 0.496 | 180 | 180 | 100 | MM | 1.32 | 1.0912 | 7.0866 | 7.0866 | 3.937 | 4SE
99050864 | Spare, Pressure Switch KPI36 4 | SYCKT | SB | 909 | 5712605806479 | 0.58 | 0.476 | 180 | 180 | 100 | MM | 1.276 | 1.0472 | 7.0866 | 7.0866 | 3.937 | 4SE
99050867 | Spare, Pressure Switch KPI38 8 | SYCKT | SB | 733 | 5712605806530 | 0.604 | 0.5 | 185 | 185 | 97 | MM | 1.3288 | 1.1 | 7.2835 | 7.2835 | 3.8189 | 4SE
99050940 | KIT,IMPELLER,L,50957,VL,VSM,60957,X4 304 | PAREP | SB | 3529 | 5712605807834 | 23 | 23 | 12 | 12 | 12 | " | 50.6 | 50.6 |  |  |  | 4SE
99051069 | Kit, Volute 96692900 S fr66 | GS3KT | SD | 19561 | 5712605810933 | 150 | 128 | 1200 | 800 | 400 | MM | 330 | 281.6 | 47.2441 | 31.4961 | 15.748 | 4SE
99051317 | Kit, Volute 99014221 F52 | GS3KT | SD | 9917 | 5712605816430 | 90.3 | 74.5 | 800 | 600 | 530 | MM | 198.66 | 163.9 | 31.4961 | 23.622 | 20.8661 | 4SE
99051337 | Kit, Volute 99014234 F52 | GS3KT | SD | 7244 | 5712605816829 | 85.3 | 69.5 | 800 | 600 | 530 | MM | 187.66 | 152.9 | 31.4961 | 23.622 | 20.8661 | 4SE
99051341 | Kit, Volute 99014245 F52 | GS3KT | SD | 6193 | 5712605817116 | 85.3 | 69.5 | 800 | 600 | 530 | MM | 187.66 | 152.9 | 31.4961 | 23.622 | 20.8661 | 4SE
99051658 | Kit, seal CM1/3/5-RUUE/V (I and G ver.) | CMKIT | SC | 1398 | 5712605823346 | 0.413 | 0.209 | 340 | 297 | 68 | MM | 0.9086 | 0.4598 | 13.3858 | 11.6929 | 2.6772 | 4SE
99051694 | Spare, Outer sleeve,D197x445.5mm, brush | CRLKT | SC | 1100 | 5712605824336 | 5.305 | 4.5 | 590 | 200 | 310 | MM | 11.671 | 9.9 | 23.2283 | 7.874 | 12.2047 | 4SE
99051700 | Spare, Outer sleeve,D197x445.5mm,brush | CRLKT | SC | 1318 | 5712605824794 | 8.12 | 7.315 | 560 | 380 | 380 | MM | 17.864 | 16.093 | 22.0472 | 14.9606 | 14.9606 | 4SE
99051701 | Spare, Outer sleeve,D197x515.5mm,brush | CRLKT | SC | 1083 | 5712605824800 | 7.605 | 6.8 | 555 | 370 | 371 | MM | 16.731 | 14.96 | 21.8504 | 14.5669 | 14.6063 | 4SE
99051702 | Spare, Outer sleeve,D197x655.5mm, brush | CRLKT | SC | 1662 | 5712605824817 | 11.5 | 4.736 | 1140 | 340 | 340 | MM | 25.3 | 10.4192 | 44.8819 | 13.3858 | 13.3858 | 4SE
99051703 | Spare, Outer sleeve,D197x725.5mm, brush | CRLKT | SC | 1324 | 5712605824824 | 15 | 12.534 | 1140 | 340 | 340 | MM | 33 | 27.5748 | 44.8819 | 13.3858 | 13.3858 | 4SE
99051704 | Spare, Outer sleeve,D197x865.5mm, brush | CRLKT | SC | 2007 | 5712605824831 | 48.6 | 46.134 | 1200 | 800 | 340 | MM | 106.92 | 101.4948 | 47.2441 | 31.4961 | 13.3858 | 4SE
99051705 | Spare, Outer sleeve,D197x95.5mm, brush | CRLKT | SC | 608 | 5712605824848 | 1.28 | 0.902 | 340 | 290 | 140 | MM | 2.816 | 1.9844 | 13.3858 | 11.4173 | 5.5118 | 4SE
99051706 | Spare, Outer sleeve,D197x445.5mm,brush | CRLKT | SC | 2251 | 5712605824855 | 6.02 | 5.215 | 540 | 370 | 370 | MM | 13.244 | 11.473 | 21.2598 | 14.5669 | 14.5669 | 4SE
99051707 | Spare, Outer sleeve,D197x515.5mm,brush | CRLKT | SC | 2341 | 5712605824862 | 5.9 | 5.095 | 550 | 370 | 370 | MM | 12.98 | 11.209 | 21.6535 | 14.5669 | 14.5669 | 4SE
99051711 | Spare, Outer sleeve,D197x515.5mm,brush | CRLKT | SC | 1724 | 5712605824909 | 7.605 | 6.8 | 555 | 370 | 371 | MM | 16.731 | 14.96 | 21.8504 | 14.5669 | 14.6063 | 4SE
99051712 | Spare, Outer sleeve,D197x585.5mm,brush | CRLKT | SC | 1883 | 5712605824916 | 10.466 | 8 | 816 | 302 | 302 | MM | 23.0252 | 17.6 | 32.126 | 11.8898 | 11.8898 | 4SE
99051713 | Spare, Outer sleeve,D197x655.5mm,brush | CRLKT | SC | 1513 | 5712605824923 | 9.6 | 8.8 | 794 | 196 | 311 | MM | 21.12 | 19.36 | 31.2598 | 7.7165 | 12.2441 | 4SE
99051718 | Spare, Outer sleeve,D216x122.6mm,brush | CRLKT | SC | 776 | 5712605824978 | 1.793 | 1.7 | 0 | 0 | 0 |  | 3.9446 | 3.74 |  |  |  | 4SE
99051820 | Spare, Shaft IFV 200 - TL Cpl. | TPKIT | SB | 4089 | 5712605826934 | 9 | 8.563 | 360 | 250 | 360 | MM | 19.8 | 18.8386 | 14.1732 | 9.8425 | 14.1732 | 4SE
99051884 | Spare, Impeller 150-315/287,D42 BS trim | NBKIT | SB | 8810 | 5712605827955 | 19.935 | 19.13 | 555 | 370 | 371 | MM | 43.857 | 42.086 | 21.8504 | 14.5669 | 14.6063 | 4SE
99051921 | KIT,IMPELLER,L,20709,X4,H304 | PAREP | SB | 1420 | 5712605828785 | 7.8 | 7.8 | 12 | 12 | 12 | " | 17.16 | 17.16 |  |  |  | 4SE
99052103 | Spare, Shaft/rotor cpl, R D25/54x140 Cu | MSSKT | SD | 1441 | 5712605832157 | 5 | 3.586 | 760 | 180 | 160 | MM | 11 | 7.8892 | 29.9213 | 7.0866 | 6.2992 | 4SE
99052111 | Spare, Impeller 80-160/152 SS trim | TPKIT | SB | 3458 | 5712605832713 | 4.384 | 4.25 | 185 | 185 | 180 | MM | 9.6448 | 9.35 | 7.2835 | 7.2835 | 7.0866 | 4SE
99052136 | Kit, Wear Parts CR/N 32, 1-2 | CRLKT | SC | 296 | 5712605833437 | 0.18 | 0.18 | 230 | 150 | 40 | MM | 0.396 | 0.396 | 9.0551 | 5.9055 | 1.5748 | 4SE
99052137 | Kit, Wear Parts CR/N 32, 3-7 | CRLKT | SC | 615 | 5712605833444 | 1.604 | 1.295 | 335 | 292 | 66 | MM | 3.5288 | 2.849 | 13.189 | 11.4961 | 2.5984 | 4SE
99052138 | Kit, Wear Parts CR/N 32, 8-11 | CRLKT | SC | 847 | 5712605833659 | 1.14 | 1.14 | 330 | 290 | 60 | MM | 2.508 | 2.508 | 12.9921 | 11.4173 | 2.3622 | 4SE
99052140 | Kit, Wear Parts CR/N 32, 12-14 | CRLKT | SC | 1023 | 5712605833697 | 2.995 | 2.686 | 335 | 292 | 66 | MM | 6.589 | 5.9092 | 13.189 | 11.4961 | 2.5984 | 4SE
99052141 | Kit, Wear Parts CR/N 45, 1-2 | CRLKT | SC | 311 | 5712605833710 | 0.262 | 0.234 | 0 | 0 | 0 |  | 0.5764 | 0.5148 |  |  |  | 4SE
99052142 | Kit, Wear Parts CR/N 45, 3-7 | CRLKT | SC | 670 | 5712605833727 | 1.268 | 0.959 | 335 | 292 | 66 | MM | 2.7896 | 2.1098 | 13.189 | 11.4961 | 2.5984 | 4SE
99052163 | Kit, Wear Parts CR/N 45, 8-10 | CRLKT | SC | 854 | 5712605833734 | 1.663 | 1.354 | 335 | 292 | 66 | MM | 3.6586 | 2.9788 | 13.189 | 11.4961 | 2.5984 | 4SE
99052166 | Kit, Wear Parts CR/N 45, 11-13 | CRLKT | SC | 1052 | 5712605833994 | 2.158 | 1.849 | 335 | 292 | 66 | MM | 4.7476 | 4.0678 | 13.189 | 11.4961 | 2.5984 | 4SE
99052169 | Kit, Wear Parts CR/N 64, 1-2 | CRLKT | SC | 332 | 5712605834274 | 0.278 | 0.25 | 0 | 0 | 0 |  | 0.6116 | 0.55 |  |  |  | 4SE
99052170 | Kit, Wear Parts CR/N 64, 3-8 | CRLKT | SC | 784 | 5712605834311 | 1.08 | 1.08 | 340 | 290 | 700 | MM | 2.376 | 2.376 | 13.3858 | 11.4173 | 27.5591 | 4SE
99052171 | Kit, Wear Part CR/N90, 1-2 | CRLKT | SC | 339 | 5712605834328 | 0.301 | 0.258 | 0 | 0 | 0 |  | 0.6622 | 0.5676 |  |  |  | 4SE
99052172 | Kit, Wear Part CR/N90, 3-6 | CRLKT | SC | 664 | 5712605834335 | 1.175 | 0.866 | 335 | 292 | 66 | MM | 2.585 | 1.9052 | 13.189 | 11.4961 | 2.5984 | 4SE
99052249 | Spare, Impeller 80-315/299 BS trim | TPKIT | SB | 3944 | 5712605835707 | 10.1 | 9.5 | 370 | 370 | 181 | MM | 22.22 | 20.9 | 14.5669 | 14.5669 | 7.126 | 4SE
99052276 | Spare, Coupling Spidex A42/55.48H7-32H7 | WTKIT | SC | 1091 | 5712605836223 | 8.104 | 8 | 185 | 185 | 97 | MM | 17.8288 | 17.6 | 7.2835 | 7.2835 | 3.8189 | 4SE
99052451 | Spare, Impeller 100-200/213 BS trim | NBKIT | SB | 3127 | 5712605840022 | 7.318 | 6.94 | 341 | 292 | 136 | MM | 16.0996 | 15.268 | 13.4252 | 11.4961 | 5.3543 | 4SE
99052452 | Spare, Impeller 65-200/205 BS trim | NBKIT | SB | 2845 | 5712605840039 | 4.395 | 4.21 | 335 | 292 | 66 | MM | 9.669 | 9.262 | 13.189 | 11.4961 | 2.5984 | 4SE
99052473 | Spare, Impeller 65-200/192 BS trim | NBKIT | SB | 2845 | 5712605840046 | 4.145 | 3.96 | 335 | 292 | 66 | MM | 9.119 | 8.712 | 13.189 | 11.4961 | 2.5984 | 4SE
99052475 | Kit, Blanking plug Small | MOCKT | SC | 80 | 5712605840275 | 0.08 | 0.059 | 180 | 120 | 50 | MM | 0.176 | 0.1298 | 7.0866 | 4.7244 | 1.9685 | 4SE
99052476 | Kit, Blanking plug Large | MOCKT | SC | 88 | 5712605840282 | 0.033 | 0.012 | 0 | 0 | 0 |  | 0.0726 | 0.0264 |  |  |  | 4SE
99052565 | Spare, Pump housing CED w/wear ring | TPKIT | SB | 1184 | 5712605843788 | 29.8 | 28.995 | 560 | 370 | 370 | MM | 65.56 | 63.789 | 22.0472 | 14.5669 | 14.5669 | 4SE
99052571 | Spare, Impeller 125-250/249 BS trim | NBKIT | SB | 5618 | 5712605843955 | 11.94 | 11.34 | 370 | 370 | 181 | MM | 26.268 | 24.948 | 14.5669 | 14.5669 | 7.126 | 4SE
99052574 | Spare, Discharge part, mach. | CRLKT | SC | 919 | 5712605844037 | 2.103 | 1.999 | 192 | 196 | 103 | MM | 4.6266 | 4.3978 | 7.5591 | 7.7165 | 4.0551 | 4SE
99053151 | Kit, vacuum meter f. VGA-117 | DOCKT | SF | 1376 | 5712605858843 | 0.5 | 0.5 | 190 | 190 | 100 | MM | 1.1 | 1.1 | 7.4803 | 7.4803 | 3.937 | 4SE
99053213 | Spare, Impeller 250-350 /294 CI | NBKIT | SB | 6687 | 5712605860044 | 23 | 22.4 | 370 | 370 | 181 | MM | 50.6 | 49.28 | 14.5669 | 14.5669 | 7.126 | 4SE
99053214 | Spare, Bell housing painted RV350/204 | WTKIT | SC | 1793 | 5712605860150 | 5.005 | 4.2 | 555 | 370 | 371 | MM | 11.011 | 9.24 | 21.8504 | 14.5669 | 14.6063 | 4SE
99053273 | KIT,SEAL,VLS,X4/XA,2,XP2D1 | PAREP | SB | 1777 | 5712605861218 | 0.385 | 0.385 | 6 | 6 | 6 | " | 0.847 | 0.847 |  |  |  | 4SE
99053534 | SA-SPM MS4000 3HP 230V 60Hz D UL | 3WSTA | AS | 594 | 5712605867043 | 6.19 | 0 | 0 | 0 | 0 |  | 13.618 | 0 |  |  |  | 3WU
99053535 | SA-SPM MS6000 5HP 230V 60Hz D UL | 3WSTA | AS | 736 | 5712605867159 | 0 | 0 | 0 | 0 | 0 |  | 0 | 0 |  |  |  | 3WU
99053536 | SA-SPM MS6000 7.5HP 230V 60Hz D UL | SPSTA | AS | 1204 | 5712605867166 | 5.955 | 5.455 | 0 | 0 | 0 |  | 13.101 | 12.001 |  |  |  | 3WU
99053537 | SA-SPM MS6000 10HP 230V 60Hz D UL | 3WSTA | AS | 1711 | 5712605867173 | 0 | 0 | 0 | 0 | 0 |  | 0 | 0 |  |  |  | 3WU
99053538 | SA-SPM MS6000 15HP 230V 60Hz D UL | 3WSTA | AS | 2427 | 5712605867180 | 0 | 0 | 0 | 0 | 0 |  | 0 | 0 |  |  |  | 3WU
99053595 | 150S250-14E 3NPT 6" 60 | SP030 | WG | 6911 | 5712605868279 | 36.69 | 31.26 | 2100 | 185 | 175 | MM | 80.718 | 68.772 | 82.6772 | 7.2835 | 6.8898 | 3WU
99053602 | 45S50-12E 2NPT 4" 60 | SP09P | WG | 3910 | 5712605868460 | 12 | 10.3 | 0 | 0 | 0 |  | 26.4 | 22.66 |  |  |  | 3WU
99053681 | SP9- 7R Rp2 4"3X440-480/60 2.2kW | SP09P | WG | 11092 | 5712605870043 | 25.328 | 23.908 | 1200 | 120 | 110 | MM | 55.7216 | 52.5976 | 47.2441 | 4.7244 | 4.3307 | 3WU
99053817 | Bulk, Strap cpl. R (1588,0 mm) | SPKIT | SD | 1721 | 5712605873631 | 5.983 | 4.1 | 1035 | 135 | 55 | MM | 13.1626 | 9.02 | 40.748 | 5.315 | 2.1654 | 4SE
99053983 | Spare, Shaft cpl. L=223,8 | CRKKT | SC | 283 | 5712605876748 | 0.429 | 0.321 | 523 | 58 | 61 | MM | 0.9438 | 0.7062 | 20.5906 | 2.2835 | 2.4016 | 4SE
99053984 | Spare, Shaft cpl. L=253,8 | CRKKT | SC | 289 | 5712605876854 | 0.474 | 0.366 | 523 | 58 | 61 | MM | 1.0428 | 0.8052 | 20.5906 | 2.2835 | 2.4016 | 4SE
99053985 | Spare, Shaft cpl. L=283,8 | CRKKT | SC | 289 | 5712607627065 | 0.519 | 0.411 | 523 | 58 | 61 | MM | 1.1418 | 0.9042 | 20.5906 | 2.2835 | 2.4016 | 4SE
99053986 | Spare, Shaft cpl. L=313,8 | CRKKT | SC | 304 | 5712607620547 | 0.564 | 0.456 | 523 | 58 | 61 | MM | 1.2408 | 1.0032 | 20.5906 | 2.2835 | 2.4016 | 4SE
99053987 | Spare, Shaft cpl. L=373,8 | CRKKT | SC | 311 | 5712607627034 | 0.659 | 0.551 | 523 | 58 | 61 | MM | 1.4498 | 1.2122 | 20.5906 | 2.2835 | 2.4016 | 4SE
99053988 | Spare, Shaft cpl. L=403,8 | CRKKT | SC | 311 | 5712607627003 | 0.704 | 0.596 | 523 | 58 | 61 | MM | 1.5488 | 1.3112 | 20.5906 | 2.2835 | 2.4016 | 4SE
99053989 | Spare, Shaft cpl. L=433,8 | CRKKT | SC | 317 | 5712607626976 | 0.749 | 0.641 | 523 | 58 | 61 | MM | 1.6478 | 1.4102 | 20.5906 | 2.2835 | 2.4016 | 4SE
99053990 | Spare, Shaft cpl. L=493,8 | CRKKT | SC | 332 | 5712607626945 | 0.929 | 0.731 | 1023 | 58 | 61 | MM | 2.0438 | 1.6082 | 40.2756 | 2.2835 | 2.4016 | 4SE
99053991 | Spare, Shaft cpl. L=553,8 | CRKKT | SC | 339 | 5712607626914 | 1.024 | 0.826 | 1023 | 58 | 61 | MM | 2.2528 | 1.8172 | 40.2756 | 2.2835 | 2.4016 | 4SE
99053992 | Spare, Shaft cpl. L=613,8 | CRKKT | SC | 354 | 5712605876953 | 1.12 | 0.922 | 780 | 60 | 60 | MM | 2.464 | 2.0284 | 30.7087 | 2.3622 | 2.3622 | 4SE
99053993 | Spare, Shaft cpl. L=673,8 | CRKKT | SC | 360 | 5712607626884 | 1.204 | 1.006 | 1023 | 58 | 61 | MM | 2.6488 | 2.2132 | 40.2756 | 2.2835 | 2.4016 | 4SE
99053994 | Spare, Shaft cpl. L=733,8 | CRKKT | SC | 368 | 5712607626853 | 1.304 | 1.106 | 1023 | 58 | 61 | MM | 2.8688 | 2.4332 | 40.2756 | 2.2835 | 2.4016 | 4SE
99053995 | Spare, Shaft cpl. L=793,8 | CRKKT | SC | 374 | 5712607626822 | 1.404 | 1.206 | 1023 | 58 | 61 | MM | 3.0888 | 2.6532 | 40.2756 | 2.2835 | 2.4016 | 4SE
99053996 | Spare, Shaft cpl. L=260,3 | CRKKT | SC | 289 | 5712607626792 | 0.484 | 0.376 | 523 | 58 | 61 | MM | 1.0648 | 0.8272 | 20.5906 | 2.2835 | 2.4016 | 4SE
99053997 | Spare, Shaft cpl. L=305,3 | CRKKT | SC | 304 | 5712607626761 | 0.554 | 0.446 | 523 | 58 | 61 | MM | 1.2188 | 0.9812 | 20.5906 | 2.2835 | 2.4016 | 4SE
99053998 | Spare, Shaft cpl. L=350,3 | CRKKT | SC | 311 | 5712605877011 | 0.624 | 0.516 | 523 | 58 | 61 | MM | 1.3728 | 1.1352 | 20.5906 | 2.2835 | 2.4016 | 4SE
99053999 | Spare, Shaft cpl. L=395,3 | CRKKT | SC | 311 | 5712607626730 | 0.694 | 0.586 | 523 | 58 | 61 | MM | 1.5268 | 1.2892 | 20.5906 | 2.2835 | 2.4016 | 4SE
99054000 | Spare, Shaft cpl. L=440,3 | CRKKT | SC | 317 | 5712607626709 | 0.764 | 0.656 | 523 | 58 | 61 | MM | 1.6808 | 1.4432 | 20.5906 | 2.2835 | 2.4016 | 4SE
99054001 | Spare, Shaft cpl. L=485,3 | CRKKT | SC | 332 | 5712607626679 | 0.86 | 0.752 | 520 | 70 | 70 | MM | 1.892 | 1.6544 | 20.4724 | 2.7559 | 2.7559 | 4SE
99054002 | Spare, Shaft cpl. L=575,3 | CRKKT | SC | 346 | 5712605877066 | 1.064 | 0.866 | 1023 | 58 | 61 | MM | 2.3408 | 1.9052 | 40.2756 | 2.2835 | 2.4016 | 4SE
99054003 | Spare, Shaft cpl. L=665,3 | CRKKT | SC | 360 | 5712607626440 | 1.204 | 1.006 | 1023 | 58 | 61 | MM | 2.6488 | 2.2132 | 40.2756 | 2.2835 | 2.4016 | 4SE
99054004 | Spare, Shaft cpl. L=755,3 | CRKKT | SC | 374 | 5712607626419 | 1.344 | 1.146 | 1023 | 58 | 61 | MM | 2.9568 | 2.5212 | 40.2756 | 2.2835 | 2.4016 | 4SE
99054005 | Spare, Shaft cpl. L=890,3 | CRKKT | SC | 389 | 5712605877097 | 1.554 | 1.356 | 1023 | 58 | 61 | MM | 3.4188 | 2.9832 | 40.2756 | 2.2835 | 2.4016 | 4SE
99054008 | Spare, Shaft cpl. D12 (L965) | SPKIT | SD | 228 | 5712605877172 | 0.91 | 0.712 | 1023 | 58 | 61 | MM | 2.002 | 1.5664 | 40.2756 | 2.2835 | 2.4016 | 4SE
99054009 | Spare, Shaft cpl. D12 (L377) | SPKIT | SD | 186 | 5712605877189 | 0.408 | 0.3 | 523 | 58 | 61 | MM | 0.8976 | 0.66 | 20.5906 | 2.2835 | 2.4016 | 4SE
99054010 | Spare, Shaft cpl. D12 (L461) | SPKIT | SD | 186 | 5712605877196 | 0.52 | 0.412 | 520 | 60 | 60 | MM | 1.144 | 0.9064 | 20.4724 | 2.3622 | 2.3622 | 4SE
99054067 | Kit, Chamber stack CR 45-2-1 | CRLKT | SC | 4138 | 5712605878179 | 7.33 | 6.5 | 0 | 0 | 0 |  | 16.126 | 14.3 |  |  |  | 4SE
99054068 | 10-20501-100061-2516X,4.06"BAC302765 | LC000 | CE | 3009 | 5712605878186 | 69.233 | 69.233 | 30 | 20 | 18 | " | 152.3126 | 152.3126 |  |  |  | 1CBS
99054093 | Kit, Chamber stack CR/CRI 5-9 | CRSKT | SC | 1470 | 5712605878681 | 3.923 | 3.093 | 0 | 0 | 0 |  | 8.6306 | 6.8046 |  |  |  | 4SE
99054870 | Kit,maint DMH283/285-SS/T/SS | MDAKT | SF | 1780 | 5712605894148 | 0.535 | 0.535 | 336 | 234 | 27 | MM | 1.177 | 1.177 | 13.2283 | 9.2126 | 1.063 | 4SE
99054871 | Kit,maint DMH283/285-SS/V/SS | MDAKT | SF | 764 | 5712605894551 | 0.53 | 0.53 | 333 | 234 | 27 | MM | 1.166 | 1.166 | 13.1102 | 9.2126 | 1.063 | 4SE
99054872 | Kit,maint DMH281-SS/V/SS | MDAKT | SF | 913 | 5712605894568 | 0.243 | 0.243 | 234 | 223 | 27 | MM | 0.5346 | 0.5346 | 9.2126 | 8.7795 | 1.063 | 4SE
99054883 | Kit,maint DMH280-SS/E/C | MDAKT | SF | 3721 | 5712605894575 | 0.62 | 0.62 | 170 | 130 | 60 | MM | 1.364 | 1.364 | 6.6929 | 5.1181 | 2.3622 | 4SE
99054884 | Kit,maint DMH280-SS/T/C | MDAKT | SF | 3942 | 5712605894582 | 0.61 | 0.61 | 330 | 234 | 25 | MM | 1.342 | 1.342 | 12.9921 | 9.2126 | 0.98425 | 4SE
99054885 | Kit,maint DMH280-SS/V/C | MDAKT | SF | 2898 | 5712605894599 | 0.605 | 0.605 | 330 | 230 | 20 | MM | 1.331 | 1.331 | 12.9921 | 9.0551 | 0.7874 | 4SE
99054886 | Kit,maint DMH286-SS/T/SS | MDAKT | SF | 1712 | 5712605894605 | 0.839 | 0.66 | 180 | 180 | 100 | MM | 1.8458 | 1.452 | 7.0866 | 7.0866 | 3.937 | 4SE
99054887 | Kit,maint DMH286-SS/V/SS | MDAKT | SF | 1090 | 5712605894612 | 0.96 | 0.825 | 240 | 160 | 120 | MM | 2.112 | 1.815 | 9.4488 | 6.2992 | 4.7244 | 4SE
99054888 | Kit,maint DMH287-SS/T/SS | MDAKT | SF | 1967 | 5712605894629 | 1.24 | 1.164 | 150 | 100 | 100 | MM | 2.728 | 2.5608 | 5.9055 | 3.937 | 3.937 | 4SE
99054890 | Kit,maint DMH287-SS/V/SS | MDAKT | SF | 770 | 5712605894759 | 1.191 | 1.115 | 177 | 140 | 65 | MM | 2.6202 | 2.453 | 6.9685 | 5.5118 | 2.5591 | 4SE
99054997 | Spare, Electrolyzer cell 3 - 7500 g/h | ALSKT | SF | 101510 | 5712605896791 | 119.1 | 64.1 | 1822 | 472 | 760 | MM | 262.02 | 141.02 | 71.7323 | 18.5827 | 29.9213 | 4SE
99055003 | Bulk, gasket flat, 18x8x2.5, 200pc | DOCKT | SF | 126 | 5712605896906 | 0.227 | 0.152 | 174 | 140 | 63 | MM | 0.4994 | 0.3344 | 6.8504 | 5.5118 | 2.4803 | 4SE
99055005 | Bulk, gasket flat, 7.5x20x2.5, 200pc | DOCKT | SF | 339 | 5712605896951 | 0.281 | 0.206 | 174 | 137 | 63 | MM | 0.6182 | 0.4532 | 6.8504 | 5.3937 | 2.4803 | 4SE
99055042 | Spare, O-Ring piping, SES 20000-45000 | ALSKT | SF | 649 | 5712605897767 | 0.183 | 0.042 | 185 | 185 | 97 | MM | 0.4026 | 0.0924 | 7.2835 | 7.2835 | 3.8189 | 4SE
99055044 | Spare, O-Ring Hydraulic, SES 20000-45000 | ALSKT | SF | 155 | 5712605897798 | 0.11 | 0.093 | 115 | 90 | 100 | MM | 0.242 | 0.2046 | 4.5276 | 3.5433 | 3.937 | 4SE
99055047 | Spare, O-Ring Cell, SES 20000, 30000 | ALSKT | SF | 1698 | 5712605897842 | 0.442 | 0.252 | 335 | 292 | 66 | MM | 0.9724 | 0.5544 | 13.189 | 11.4961 | 2.5984 | 4SE
99055048 | Spare, O-Ring Cell, SES 45000 | ALSKT | SF | 1643 | 5712605898061 | 1.32 | 1.13 | 340 | 290 | 60 | MM | 2.904 | 2.486 | 13.3858 | 11.4173 | 2.3622 | 4SE
99055170 | Kit, Service, AMD05-08 50/60Hz mod.A | GAMKT | SD | 691 | 5712605900603 | 0.531 | 0.312 | 336 | 297 | 68 | MM | 1.1682 | 0.6864 | 13.2283 | 11.6929 | 2.6772 | 4SE
99055184 | Kit, Propeller, AMD07 50Hz mod.A | GAMKT | SD | 360 | 5712605900771 | 0.471 | 0.241 | 195 | 188 | 103 | MM | 1.0362 | 0.5302 | 7.6772 | 7.4016 | 4.0551 | 4SE
99055190 | Kit, Propeller,AMD 05/50Hz 08/60Hz mod.A | GAMKT | SD | 507 | 5712605901006 | 0.46 | 0.23 | 180 | 180 | 100 | MM | 1.012 | 0.506 | 7.0866 | 7.0866 | 3.937 | 4SE
99055244 | 10-50157-15000X-2932P BPRNCNSN01BB | LC000 | CE | 54856 | 5712605901754 | 1563 | 1563 | 48 | 42 | 24 | " | 3438.6 | 3438.6 |  |  |  | 1CBS
99055450 | Spare, Pump housing twin w/wear ring | TPKIT | SB | 2852 | 5712605905929 | 144.805 | 144 | 800 | 600 | 670 | MM | 318.571 | 316.8 | 31.4961 | 23.622 | 26.378 | 4SE
99055488 | Spare, Impeller 80-250/226 SS trim | NBKIT | SB | 3939 | 5712605907183 | 8.2 | 7.822 | 340 | 290 | 140 | MM | 18.04 | 17.2084 | 13.3858 | 11.4173 | 5.5118 | 4SE
99055673 | Spare, Impeller 80-315/306, ISO D42, CI | NBKIT | SB | 2041 | 5712605910848 | 10.67 | 10.07 | 370 | 370 | 181 | MM | 23.474 | 22.154 | 14.5669 | 14.5669 | 7.126 | 4SE
99055750 | Spare, Impeller 150-315/310,D42 BS trim | NBKIT | SB | 8796 | 5712605913207 | 21.15 | 20.55 | 370 | 370 | 181 | MM | 46.53 | 45.21 | 14.5669 | 14.5669 | 7.126 | 4SE
99055771 | Spare, Impeller 100-250/225, ISO D42, CI | NBKIT | SB | 926 | 5712605913658 | 7.738 | 7.36 | 341 | 292 | 136 | MM | 17.0236 | 16.192 | 13.4252 | 11.4961 | 5.3543 | 4SE
99055994 | Kit, CAPACITOR CPL. 30MF 400V IEC 60335 | CMKIT | SC | 184 | 5712605916895 | 0.336 | 0.336 | 190 | 188 | 109 | MM | 0.7392 | 0.7392 | 7.4803 | 7.4016 | 4.2913 | 4SE
99056047 | Spare, Impeller 65-160/162 BS trim | NBKIT | SB | 2423 | 5712605918424 | 4.044 | 3.94 | 185 | 185 | 97 | MM | 8.8968 | 8.668 | 7.2835 | 7.2835 | 3.8189 | 4SE
99056076 | Kit, Chamber stack CR 32-12 | CRLKT | SC | 13922 | 5712605919544 | 26.985 | 25.824 | 1544 | 164 | 171 | MM | 59.367 | 56.8128 | 60.7874 | 6.4567 | 6.7323 | 4SE
99056097 | Kit, Chamber stack CR 32-13 | CRLKT | SC | 14770 | 5712605919858 | 29.017 | 27.856 | 1544 | 164 | 171 | MM | 63.8374 | 61.2832 | 60.7874 | 6.4567 | 6.7323 | 4SE
99056107 | Spare, Impeller 80-160/155 CI | TPKIT | SB | 834 | 5712605920199 | 3.88 | 3.746 | 180 | 180 | 180 | MM | 8.536 | 8.2412 | 7.0866 | 7.0866 | 7.0866 | 4SE
99056115 | AMD.08.16.1730.T.6.0H.A | AMD07 | WA | 2319 | 5712605920267 | 13 | 10.78 | 327 | 248 | 435 | MM | 28.6 | 23.716 | 12.874 | 9.7638 | 17.126 | 3WU
99056159 | Spare, Impeller 40-250 /247 CI | NBKIT | SB | 729 | 5712605921387 | 5.148 | 4.77 | 341 | 292 | 136 | MM | 11.3256 | 10.494 | 13.4252 | 11.4961 | 5.3543 | 4SE
99056160 | Spare, Pump housing twin comp. | TPKIT | SB | 2524 | 5712605921394 | 37.249 | 36.444 | 570 | 400 | 560 | MM | 81.9478 | 80.1768 | 22.4409 | 15.748 | 22.0472 | 4SE
99056333 | 10-15507-10006X-2621P BPRNCNSN01AA | LC000 | CE | 2947 | 5712605924173 | 66 | 66 | 812.8 | 609.6 | 660.4 | MM | 145.2 | 145.2 | 32 | 24 | 26 | 1CBS
99056348 | Kit, Chamber stack CRN20-4 MAGdrive | CRMKT | SC | 2720 | 5712605918943 | 4.95 | 4.75 | 0 | 0 | 0 |  | 10.89 | 10.45 |  |  |  | 4SE
99056442 | Spare, Impeller 50-315/277 CI | NBKIT | SB | 1911 | 5712605926726 | 9 | 8.4 | 370 | 370 | 190 | MM | 19.8 | 18.48 | 14.5669 | 14.5669 | 7.4803 | 4SE
99056488 | Spare,SHAFT,KP,60203,X6,CW | PASE1 | SB | 3144 | 5712605927495 | 20 | 20 | 1000 | 200 | 230 | MM | 44 | 44 | 39.3701 | 7.874 | 9.0551 | 4SE
99056838 | Kit OS6 and LSC8 Packing | YZSUB | SD | 9852 | 5712605934196 | 16.999 | 16.999 | 0 | 0 | 0 |  | 37.3978 | 37.3978 |  |  |  | 4SE
99057090 | Spare, Impeller 65-315/270, ISO D42, CI | NBKIT | SB | 1270 | 5712605939481 | 8.77 | 8.17 | 370 | 370 | 181 | MM | 19.294 | 17.974 | 14.5669 | 14.5669 | 7.126 | 4SE
99057152 | Spare, Impeller 50-250 /249 BZ trim | NBKIT | SB | 2902 | 5712605940838 | 6 | 6 | 330 | 290 | 130 | MM | 13.2 | 13.2 | 12.9921 | 11.4173 | 5.1181 | 4SE
99057236 | Spare, Impeller 50-250 /236 SS trim | NBKIT | SB | 4050 | 5712605942351 | 5.228 | 4.85 | 341 | 292 | 136 | MM | 11.5016 | 10.67 | 13.4252 | 11.4961 | 5.3543 | 4SE
99057238 | Spare, Impeller 50-160/80-65-160/168 | NBKIT | SB | 2082 | 5712605942399 | 3.124 | 3.02 | 185 | 185 | 97 | MM | 6.8728 | 6.644 | 7.2835 | 7.2835 | 3.8189 | 4SE
99057240 | Spare, Impeller 50-200 /197 SS trim | NBKIT | SB | 2481 | 5712605942412 | 4.2 | 3.822 | 340 | 290 | 140 | MM | 9.24 | 8.4084 | 13.3858 | 11.4173 | 5.5118 | 4SE
99057241 | Spare, Impeller 80-315/287, ISO D42, CI | NBKIT | SB | 2041 | 5712605942429 | 9.84 | 9.24 | 370 | 370 | 181 | MM | 21.648 | 20.328 | 14.5669 | 14.5669 | 7.126 | 4SE
99057329 | Kit,maint DMH288-SS/T/SS | MDAKT | SF | 1910 | 5712605944300 | 1.21 | 1.21 | 170 | 130 | 60 | MM | 2.662 | 2.662 | 6.6929 | 5.1181 | 2.3622 | 4SE
99057330 | Kit,maint DMH288-SS/V/SS | MDAKT | SF | 1376 | 5712605944317 | 1.21 | 1.21 | 170 | 135 | 55 | MM | 2.662 | 2.662 | 6.6929 | 5.315 | 2.1654 | 4SE
99057333 | KIT SHIM SET,OM4/OMC6 | YZMBO | SD | 483 | 5712605944034 | 0.026 | 0.026 | 0 | 0 | 0 |  | 0.0572 | 0.0572 |  |  |  | 4SE
99057460 | KIT,CPLG GUARD,Ø12"x28"L,KPU,BCØ4.25 | PAREP | SB | 2941 | 5712605946274 | 7.5 | 7.5 | 0 | 0 | 0 |  | 16.5 | 16.5 |  |  |  | 4SE
99057783 | Spare,Seal assy,58U/40 SiC-SIC,FPM-H330 | PASE1 | SB | 1650 | 5712605951940 | 0.3 | 0.3 | 1 | 1 | 1 | MM | 0.66 | 0.66 | 0.03937 | 0.03937 | 0.03937 | 4SE
99058083 | Kit, Diaghragm FKM | CRKIT | SC | 3021 | 5712605953470 | 0.2 | 0.096 | 190 | 190 | 100 | MM | 0.44 | 0.2112 | 7.4803 | 7.4803 | 3.937 | 4SE
99058156 | Spare, Cable Guard 6" SP7/9-25 | SPKIT | SD | 250 | 5712605954958 | 2.191 | 0.508 | 1035 | 135 | 55 | MM | 4.8202 | 1.1176 | 40.748 | 5.315 | 2.1654 | 4SE
99058157 | Spare, Cable Guard 6" SP7/9-34 | SPKIT | SD | 280 | 5712605954965 | 2.351 | 0.668 | 1035 | 135 | 55 | MM | 5.1722 | 1.4696 | 40.748 | 5.315 | 2.1654 | 4SE
99058219 | Spare, Impeller 50-200 /157 SS trim | NBKIT | SB | 2481 | 5712605957300 | 3.054 | 2.95 | 185 | 185 | 97 | MM | 6.7188 | 6.49 | 7.2835 | 7.2835 | 3.8189 | 4SE
99058590 | Spare, Pump shaft for BME 5 (942mm) | WTKIT | SC | 600 | 5712605962991 | 1.065 | 1.065 | 1020 | 60 | 60 | MM | 2.343 | 2.343 | 40.1575 | 2.3622 | 2.3622 | 4SE
99058626 | KIT MGE132SF 3R430-1 7.5kW B35-38-J | MO1KT | SC | 5055 | 5712605963646 | 44.731 | 44.731 | 469 | 346 | 369 | MM | 98.4082 | 98.4082 | 18.4646 | 13.622 | 14.5276 | 4SE
99058627 | Spare motor 98714253 MG071A-2 0,25KW | MO5KT | SC | 519 | 5712605963851 | 6.66 | 5.66 | 230 | 240 | 300 | MM | 14.652 | 12.452 | 9.0551 | 9.4488 | 11.811 | 4SE
99059698 | Kit, Baseplate UV35586u | GS3KT | SD | 3258 | 5712605980919 | 23 | 23 | 0 | 0 | 0 |  | 50.6 | 50.6 |  |  |  | 4SE
99059730 | CM5-3 A-S-A-E-AQQE E-A-A-N | CM05A | IE | 1306 | 5712605981596 | 17.484 | 14.984 | 500 | 200 | 250 | MM | 38.4648 | 32.9648 | 19.685 | 7.874 | 9.8425 | 2IN
99059746 | CM15-3 A-S-A-E-AQQE E-A-A-N | CM15A | IE | 4059 | 5712605981732 | 57.259 | 54.759 | 670 | 252 | 290 | MM | 125.9698 | 120.4698 | 26.378 | 9.9213 | 11.4173 | 2IN
99059749 | CM25-2 A-S-A-E-AQQE E-A-A-N | CM25A | IE | 4474 | 5712605981787 | 56.551 | 54.051 | 600 | 264 | 293 | MM | 124.4122 | 118.9122 | 23.622 | 10.3937 | 11.5354 | 2IN
99059758 | CM3-6 A-S-I-E-AQQE E-A-A-N | CM03I | IE | 2018 | 5712605982098 | 28.088 | 25.588 | 600 | 264 | 293 | MM | 61.7936 | 56.2936 | 23.622 | 10.3937 | 11.5354 | 2IN
99059766 | Spare,Lock washer,GB/T93,12,H316 | PASE1 | SB | 12 | 5712605982210 | 0.011 | 0.011 | 1 | 1 | 1 | MM | 0.0242 | 0.0242 | 0.03937 | 0.03937 | 0.03937 | 4SE
99059768 | Spare,Lock washer,GB/T93,8,H316 | PASE1 | SB | 6 | 5712605982241 | 0.009 | 0.009 | 1 | 1 | 1 | MM | 0.0198 | 0.0198 | 0.03937 | 0.03937 | 0.03937 | 4SE
99059793 | CM10-4 A-S-I-E-AQQE E-A-A-N | CM10I | IE | 4061 | 5712605982883 | 49.921 | 47.421 | 670 | 252 | 290 | MM | 109.8262 | 104.3262 | 26.378 | 9.9213 | 11.4173 | 2IN
99059799 | CM15-3 A-S-I-E-AQQE E-A-A-N | CM15I | IE | 4764 | 5712605982999 | 52.268 | 49.768 | 670 | 252 | 290 | MM | 114.9896 | 109.4896 | 26.378 | 9.9213 | 11.4173 | 2IN
99061036 | Spare, Impeller 100-200/209 BZ trim | NBKIT | SB | 3934 | 5712606004560 | 8.168 | 7.79 | 341 | 292 | 136 | MM | 17.9696 | 17.138 | 13.4252 | 11.4961 | 5.3543 | 4SE
99061042 | Bulk, Strap cpl. 6" R 29stg (L1965,5) | SPKIT | SD | 1177 | 5712606004812 | 4.4 | 2.717 | 2060 | 70 | 50 | MM | 9.68 | 5.9774 | 81.1024 | 2.7559 | 1.9685 | 4SE
99061063 | Bulk, Strap cpl. 6" R 30stg (L2026) | SPKIT | SD | 1205 | 5712606004829 | 5.899 | 3.376 | 1035 | 135 | 55 | MM | 12.9778 | 7.4272 | 40.748 | 5.315 | 2.1654 | 4SE
99061069 | Spare, Impeller M 401-0 GG TP70D | APHKT | SD | 2196 | 5712606005017 | 5.5 | 5.5 | 0 | 0 | 0 |  | 12.1 | 12.1 |  |  |  | 4SE
99061295 | KIT,IMPELLER,L,20709,X3 H304 | PAREP | SB | 1328 | 5712606007844 | 6.066 | 6.066 | 12 | 12 | 12 | " | 13.3452 | 13.3452 |  |  |  | 4SE
99061604 | Spare, Impeller 50Hz SEV/SLV.80.75.Z | SEKIT | SD | 450 | 5712606014835 | 4.338 | 4.2 | 185 | 185 | 97 | MM | 9.5436 | 9.24 | 7.2835 | 7.2835 | 3.8189 | 4SE
99061715 | Bulk, Strap cpl. SP7/9-18 SP11/14-12 N | SPKIT | SD | 604 | 5712606017225 | 1.181 | 0.892 | 1523 | 62 | 61 | MM | 2.5982 | 1.9624 | 59.9606 | 2.4409 | 2.4016 | 4SE
99061810 | Kit, Impeller 99061782 Fr 70 | GS3KT | SD | 9372 | 5712606019724 | 65.5 | 55 | 600 | 800 | 141 | MM | 144.1 | 121 | 23.622 | 31.4961 | 5.5512 | 4SE
99062234 | Kit, head DME 940-SS/T/SS-RP 1 1/4 | MDSKT | SF | 6290 | 5712606027941 | 9.78 | 6.185 | 340 | 290 | 140 | MM | 21.516 | 13.607 | 13.3858 | 11.4173 | 5.5118 | 4SE
99062307 | Spare, Impeller 40-200 /195 BS trim | NBKIT | SB | 1955 | 5712606029570 | 3.158 | 2.78 | 341 | 292 | 136 | MM | 6.9476 | 6.116 | 13.4252 | 11.4961 | 5.3543 | 4SE
99062311 | Spare, Impeller 32-200 /198 CI | NBKIT | SB | 500 | 5712606029662 | 3.069 | 2.691 | 338 | 289 | 76 | MM | 6.7518 | 5.9202 | 13.3071 | 11.378 | 2.9921 | 4SE
99062383 | Kit, Chamber stack CR/CRI 5-5 | CRSKT | SC | 1898 | 5712606030996 | 2.35 | 2.145 | 400 | 150 | 160 | MM | 5.17 | 4.719 | 15.748 | 5.9055 | 6.2992 | 4SE
99062418 | Kit, BMB Centering strip Fr.8 | WTKIT | SC | 1224 | 5712606031948 | 1.485 | 1.3 | 335 | 292 | 66 | MM | 3.267 | 2.86 | 13.189 | 11.4961 | 2.5984 | 4SE
99062559 | Spare,Sleeve,KP,X4,LH | PASE1 | SB | 529 | 5712606034383 | 0.49 | 0.49 | 1 | 1 | 1 | MM | 1.078 | 1.078 | 0.03937 | 0.03937 | 0.03937 | 4SE
99062707 | Spare,Shaft cpl. 8"sleeve 58stg (L5750) | SPKIT | SD | 1288 | 5712606036837 | 23.158 | 17.917 | 1035 | 135 | 55 | MM | 50.9476 | 39.4174 | 40.748 | 5.315 | 2.1654 | 4SE
99062820 | Spare, Impeller 65-160/155 BS trim | NBKIT | SB | 2611 | 5712606039159 | 3.894 | 3.79 | 185 | 185 | 97 | MM | 8.5668 | 8.338 | 7.2835 | 7.2835 | 3.8189 | 4SE
99062866 | Kit, Cover cpl. for terminal box MGE160 | BOKIT | SA | 311 | 5712606040131 | 4.374 | 3.569 | 565 | 381 | 373 | MM | 9.6228 | 7.8518 | 22.2441 | 15 | 14.685 | 4SE
99062868 | Kit. Terminal box upper part MGE160 | BOKIT | SA | 1252 | 5712606040261 | 4.72 | 3.915 | 560 | 370 | 370 | MM | 10.384 | 8.613 | 22.0472 | 14.5669 | 14.5669 | 4SE
99062869 | Spare, Cover for shaft seal IFV | TPKIT | SB | 1740 | 5712606040278 | 3.3 | 3.196 | 180 | 180 | 100 | MM | 7.26 | 7.0312 | 7.0866 | 7.0866 | 3.937 | 4SE
99062871 | Spare, Bushing D91/29x50.3 | SICKT | SB | 919 | 5712606040315 | 0.74 | 0.664 | 180 | 180 | 100 | MM | 1.628 | 1.4608 | 7.0866 | 7.0866 | 3.937 | 4SE
99062886 | Spare, Rotor MMS8000-R 92kW MODEL B | MISKT | SD | 18126 | 5712606040735 | 88.643 | 71 | 1785 | 534 | 138 | MM | 195.0146 | 156.2 | 70.2756 | 21.0236 | 5.4331 | 4SE
99062929 | Kit, Impeller SLV.65.65.09 Ceramic | SEKIT | SD | 4063 | 5712606041305 | 30.42 | 30.216 | 185 | 185 | 97 | MM | 66.924 | 66.4752 | 7.2835 | 7.2835 | 3.8189 | 4SE
99062943 | kit, Impeller SLV.65.65.11 Ceramic | SEKIT | SD | 3516 | 5712606041480 | 1.97 | 1.736 | 185 | 185 | 180 | MM | 4.334 | 3.8192 | 7.2835 | 7.2835 | 7.0866 | 4SE
99062944 | Kit, Impeller SLV.65.65.15 Ceramic | SEKIT | SD | 4064 | 5712606041503 | 2.04 | 1.836 | 185 | 185 | 97 | MM | 4.488 | 4.0392 | 7.2835 | 7.2835 | 3.8189 | 4SE
99062948 | Spare, Impeller 50Hz SEV.80.100.11 | SEKIT | SD | 393 | 5712606041671 | 3.764 | 3.66 | 185 | 185 | 97 | MM | 8.2808 | 8.052 | 7.2835 | 7.2835 | 3.8189 | 4SE
99062960 | Spare, Imp SE/SLV.25_V.65 60Hz | SEKIT | SD | 399 | 5712606041916 | 1.904 | 1.8 | 185 | 185 | 97 | MM | 4.1888 | 3.96 | 7.2835 | 7.2835 | 3.8189 | 4SE
99062961 | Spare, Imp SE/SLV.30_V.80 60Hz | SEKIT | SD | 435 | 5712606041923 | 3.404 | 3.3 | 185 | 185 | 97 | MM | 7.4888 | 7.26 | 7.2835 | 7.2835 | 3.8189 | 4SE
99062973 | Spare, Impeller 50Hz SEV.65.22 SS | SEKIT | SD | 3123 | 5712606041978 | 3.104 | 3 | 185 | 185 | 97 | MM | 6.8288 | 6.6 | 7.2835 | 7.2835 | 3.8189 | 4SE
99063181 | Kit, plug CR(N)-H | CRSKT | SC | 368 | 5712606046713 | 0.277 | 0.234 | 0 | 0 | 0 |  | 0.6094 | 0.5148 |  |  |  | 4SE
99063205 | Kit, plug - LACRN, XLCRN, El.Pol. | CRLKT | SC | 495 | 5712606047079 | 0.393 | 0.35 | 0 | 0 | 0 |  | 0.8646 | 0.77 |  |  |  | 4SE
99063215 | KIT MGE100LA 3R430-1 3kW B34-18-J | MO1KT | SC | 2377 | 5712606047222 | 17.886 | 17.886 | 394 | 291 | 301 | MM | 39.3492 | 39.3492 | 15.5118 | 11.4567 | 11.8504 | 4SE
99063219 | KIT MGE132SE 3R430-1 5.5kW B34-18-J | MO1KT | SC | 3905 | 5712606047475 | 29.295 | 29.295 | 445 | 291 | 333 | MM | 64.449 | 64.449 | 17.5197 | 11.4567 | 13.1102 | 4SE
99063222 | KIT MGE132SF 3R430-1 7.5kW B34-26-J | MO1KT | SC | 4913 | 5712606047529 | 37.101 | 37.101 | 469 | 346 | 365 | MM | 81.6222 | 81.6222 | 18.4646 | 13.622 | 14.3701 | 4SE
99063277 | 45N20- 5 2NPT 4" 60 | SP09P | WG | 2956 | 5712606048779 | 7.384 | 6.234 | 800 | 120 | 110 | MM | 16.2448 | 13.7148 | 31.4961 | 4.7244 | 4.3307 | 3WU
99063359 | Spare, Impeller 40-160/65-50-160/145 SS | NBKIT | SB | 2004 | 5712606050536 | 2.454 | 2.35 | 185 | 185 | 97 | MM | 5.3988 | 5.17 | 7.2835 | 7.2835 | 3.8189 | 4SE
99063431 | Kit, Insulation Housing | SEKIT | SD | 228 | 5712606051861 | 2.165 | 0.668 | 595 | 302 | 302 | MM | 4.763 | 1.4696 | 23.4252 | 11.8898 | 11.8898 | 4SE
99063435 | Spare, Impeller 125-315/295 CI | NBKIT | SB | 1556 | 5712606051816 | 12.591 | 12.02 | 370 | 370 | 181 | MM | 27.7002 | 26.444 | 14.5669 | 14.5669 | 7.126 | 4SE
99063437 | Spare, Impeller 125-315/295 BS trim | NBKIT | SB | 6811 | 5712606052059 | 12.79 | 12.19 | 370 | 370 | 181 | MM | 28.138 | 26.818 | 14.5669 | 14.5669 | 7.126 | 4SE
99063676 | Spare,Seal,M74-D/40-G9-Q2Q2EGF/Q2Q2EGF | PASE1 | SB | 1483 | 5712606056774 | 0.3 | 0.3 | 1 | 1 | 1 | MM | 0.66 | 0.66 | 0.03937 | 0.03937 | 0.03937 | 4SE
99063992 | Kit, Impeller 50Hz SL1.80.30.4 Ceramic | SEKIT | SD | 3042 | 5712606062799 | 14.902 | 14.579 | 370 | 247 | 180 | MM | 32.7844 | 32.0738 | 14.5669 | 9.7244 | 7.0866 | 4SE
99063997 | Kit, impeller 50Hz SL1.100.55.4 Ceramic | SEKIT | SD | 3127 | 5712606062843 | 17.586 | 17.263 | 370 | 247 | 180 | MM | 38.6892 | 37.9786 | 14.5669 | 9.7244 | 7.0866 | 4SE
99064009 | Spare, Impeller 32-160 /161 CI | NBKIT | SB | 500 | 5712606063178 | 2.414 | 2.31 | 185 | 185 | 97 | MM | 5.3108 | 5.082 | 7.2835 | 7.2835 | 3.8189 | 4SE
99064290 | Service tool Kit, Electronic Testbox | CUEKT | SC | 3474 | 5712606068258 | 1.459 | 1.07 | 341 | 292 | 136 | MM | 3.2098 | 2.354 | 13.4252 | 11.4961 | 5.3543 | 4SE
99064365 | Spare, Bypass valve cpl. | BOKIT | SA | 388 | 5712606069538 | 0.123 | 0.079 | 180 | 90 | 58 | MM | 0.2706 | 0.1738 | 7.0866 | 3.5433 | 2.2835 | 4SE
99064372 | Spare, Impeller 100-200/214 SS trim | NBKIT | SB | 3541 | 5712606069637 | 7.5 | 7.122 | 340 | 290 | 140 | MM | 16.5 | 15.6684 | 13.3858 | 11.4173 | 5.5118 | 4SE
99064376 | Kit, Chamber stack CR 32-14-2 | CRLKT | SC | 15105 | 5712606069767 | 30.775 | 29.614 | 1550 | 160 | 160 | MM | 67.705 | 65.1508 | 61.0236 | 6.2992 | 6.2992 | 4SE
99064403 | Spare, Shaft seal type H UUVMG 60 | SICKT | SB | 9112 | 5712606070121 | 2.891 | 1.93 | 148 | 96 | 102 | MM | 6.3602 | 4.246 | 5.8268 | 3.7795 | 4.0157 | 4SE
99064419 | 230S750-20 4NPT 8" 60 | SP046 | WG | 11859 | 5712606070879 | 143.9 | 83 | 0 | 0 | 0 |  | 316.58 | 182.6 |  |  |  | 3WU
99066714 | Spare,Impeller,CL-40101,trim:218mm | PASE1 | SB | 1537 | 5712606103096 | 8.5 | 8.5 | 500 | 500 | 320 | MM | 18.7 | 18.7 | 19.685 | 19.685 | 12.5984 | 4SE
99066955 | Spare, Impeller 125-315/311 SS trim | NBKIT | SB | 6762 | 5712606107285 | 14.49 | 13.89 | 370 | 370 | 181 | MM | 31.878 | 30.558 | 14.5669 | 14.5669 | 7.126 | 4SE
99066964 | 230R75- 3BB 3NPT 6" 60 | SP046 | WG | 6800 | 5712606107575 | 14.96 | 12.4 | 1200 | 165 | 160 | MM | 32.912 | 27.28 | 47.2441 | 6.4961 | 6.2992 | 3WU
99067115 | Kit,Exchange PowerSupply Electr. SES-125 | ALSKT | SF | 11453 | 5712606110636 | 14 | 14 | 540 | 370 | 370 | MM | 30.8 | 30.8 | 21.2598 | 14.5669 | 14.5669 | 4SE
99067387 | 29-50150-X404XX PNR3CNSN01AA | SPLK0 | CF | 27619 | 5712606114481 | 700 | 700 | 2794 | 1270 | 1066.8 | MM | 1540 | 1540 | 110 | 50 | 42 | 1CBS
99067579 | Spare, Impeller 150-250/251 BS trim | NBKIT | SB | 7008 | 5712606118519 | 15.2 | 14.6 | 370 | 370 | 181 | MM | 33.44 | 32.12 | 14.5669 | 14.5669 | 7.126 | 4SE
99067584 | Kit, Clappet cover for TPD | TPKIT | SB | 1091 | 5712606118656 | 7 | 6.815 | 360 | 240 | 180 | MM | 15.4 | 14.993 | 14.1732 | 9.4488 | 7.0866 | 4SE
99067585 | Spare, Impeller 100-250/269 CEDtrim bal. | NBKIT | SB | 1034 | 5712606118663 | 12.178 | 11.8 | 341 | 292 | 136 | MM | 26.7916 | 25.96 | 13.4252 | 11.4961 | 5.3543 | 4SE
99067589 | Bulk, Strap cpl. R 25stg (L1196,5) | SPKIT | SD | 464 | 5712606118717 | 1.257 | 0.968 | 1523 | 62 | 61 | MM | 2.7654 | 2.1296 | 59.9606 | 2.4409 | 2.4016 | 4SE
99067627 | TP 32-80/2-X-F-A-BUBE 480Y 60HZ | UPT32 | CA | 3896 | 5712606119707 | 22.6 | 20.1 | 0 | 0 | 0 |  | 49.72 | 44.22 |  |  |  | 1CBS
99067745 | Spare,Shaft,3H,DBL-Seal | PASE1 | SB | 2724 | 5712606121403 | 7.87 | 7.87 | 600 | 250 | 360 | MM | 17.314 | 17.314 | 23.622 | 9.8425 | 14.1732 | 4SE
99067944 | Spare, Pump housing CED w/wear ring | TPKIT | SB | 1426 | 5712606125050 | 24 | 23.198 | 550 | 560 | 370 | MM | 52.8 | 51.0356 | 21.6535 | 22.0472 | 14.5669 | 4SE
99067965 | Spare, Propeller d100 , PP | ALSKT | SF | 311 | 5712606125463 | 0.326 | 0.04 | 170 | 130 | 60 | MM | 0.7172 | 0.088 | 6.6929 | 5.1181 | 2.3622 | 4SE
99067966 | Spare, Propeller d88 , PP | ALSKT | SF | 247 | 5712606125470 | 0.075 | 0.075 | 170 | 130 | 60 | MM | 0.165 | 0.165 | 6.6929 | 5.1181 | 2.3622 | 4SE
99068187 | 10-30707-130008-2602P,6.17" BAC302737 P1 | LC000 | CE | 3123 | 5712606129546 | 137 | 137 | 1219.2 | 812.8 | 609.6 | MM | 301.4 | 301.4 | 48 | 32 | 24 | 1CBS
99068385 | Kit, Impeller 97523794 S fr74.Z | GS3KT | SD | 12288 | 5712606134458 | 109 | 98 | 600 | 800 | 141 | MM | 239.8 | 215.6 | 23.622 | 31.4961 | 5.5512 | 4SE
99068487 | 85R75- 6 3NPT 6" 60 | SP017 | WG | 7842 | 5712606137145 | 15.13 | 12.57 | 1200 | 165 | 160 | MM | 33.286 | 27.654 | 47.2441 | 6.4961 | 6.2992 | 3WU
99068528 | Spare, Strap cpl MTH2/4 | CHKKT | SC | 79 | 5712606138326 | 0.18 | 0.072 | 250 | 170 | 70 | MM | 0.396 | 0.1584 | 9.8425 | 6.6929 | 2.7559 | 4SE
99068554 | Spare motor 98600066 MG112MC-2 4,0KW | MO5KT | SC | 1905 | 5712606138906 | 38.9 | 36.5 | 520 | 320 | 370 | MM | 85.58 | 80.3 | 20.4724 | 12.5984 | 14.5669 | 4SE
99068577 | Kit, impeller N-version CR(N) 64 LNPSH | CRLKT | SC | 756 | 5712606139484 | 0.68 | 0.577 | 190 | 190 | 100 | MM | 1.496 | 1.2694 | 7.4803 | 7.4803 | 3.937 | 4SE
99068594 | Spare, Impeller 80-200/182 BS trim | NBKIT | SB | 3230 | 5712606139835 | 6.398 | 6.02 | 341 | 292 | 136 | MM | 14.0756 | 13.244 | 13.4252 | 11.4961 | 5.3543 | 4SE
99068708 | 10-40957-130001-1683P BPRNCNSN01AA | LC000 | CE | 7283 | 5712606141647 | 270 | 270 | 48 | 42 | 24 | " | 594 | 594 |  |  |  | 1CBS
99068766 | Relay Yeotrode w/FBR Encl-NEMA 4 | YZM71 | SD | 2504 | 5712606142347 | 4.9 | 4.9 | 0 | 0 | 0 |  | 10.78 | 10.78 |  |  |  | 4SE
99068768 | Kit,Control Box 40-120 115v MAGNA3 | M3AKT | SB | 2789 | 5712606142569 | 4.55 | 4.54 | 0 | 0 | 0 |  | 10.01 | 9.988 |  |  |  | 4SE
99068769 | Kit,Control Box 40-120 230v MAGNA3 | M3AKT | SB | 2789 | 5712606142576 | 4.28 | 4.27 | 0 | 0 | 0 |  | 9.416 | 9.394 |  |  |  | 4SE
99068770 | Kit,Control Box 40-180 115v MAGNA3 | M3AKT | SB | 4075 | 5712606142583 | 4.55 | 4.54 | 0 | 0 | 0 |  | 10.01 | 9.988 |  |  |  | 4SE
99068771 | Kit,Control Box 40-180 230v MAGNA3 | M3AKT | SB | 4075 | 5712606142590 | 4.28 | 4.27 | 0 | 0 | 0 |  | 9.416 | 9.394 |  |  |  | 4SE
99068772 | Kit,Control Box 40-80 115v MAGNA3 | M3AKT | SB | 2259 | 5712606142606 | 4.55 | 4.54 | 0 | 0 | 0 |  | 10.01 | 9.988 |  |  |  | 4SE
99068784 | Kit,Control Box 50-150 115v MAGNA3 | M3AKT | SB | 3984 | 5712606142620 | 4.55 | 4.54 | 0 | 0 | 0 |  | 10.01 | 9.988 |  |  |  | 4SE
99068786 | Kit,Control Box 50-80 115v MAGNA3 | M3AKT | SB | 3376 | 5712606142644 | 4.55 | 4.54 | 0 | 0 | 0 |  | 10.01 | 9.988 |  |  |  | 4SE
99068789 | Kit,Control Box 65-120 115v MAGNA3 | M3AKT | SB | 4632 | 5712606142675 | 4.55 | 4.54 | 0 | 0 | 0 |  | 10.01 | 9.988 |  |  |  | 4SE
99068958 | Spare,SHAFT,KPV,30145,X4,CW | PASE1 | SB | 1540 | 5712606145966 | 4.78 | 4.78 | 1 | 1 | 1 | MM | 10.516 | 10.516 | 0.03937 | 0.03937 | 0.03937 | 4SE
99068959 | Spare,HOUSING,KP,X4 BRG,SGL LWR | PASE1 | SB | 3764 | 5712606145973 | 7.55 | 7.55 | 340 | 340 | 270 | MM | 16.61 | 16.61 | 13.3858 | 13.3858 | 10.6299 | 4SE
99069310 | 29-60123-140001-1882P BPRNC4S101AA | SPLK0 | CF | 19775 | 5712606154623 | 1476 | 1476 | 70 | 40 | 35 | " | 3247.2 | 3247.2 |  |  |  | 1CBS
99069315 | 77R50-10 2NPT 4" 60 | SP14P | WG | 9726 | 5712606154395 | 12.803 | 11.373 | 1200 | 120 | 110 | MM | 28.1666 | 25.0206 | 47.2441 | 4.7244 | 4.3307 | 3WU
99069457 | 29-30957-120061-1742P BPRNC4S101AA | SPLK0 | CF | 11558 | 5712606156955 | 362 | 362 | 58 | 35 | 35 | " | 796.4 | 796.4 |  |  |  | 1CBS
99069631 | Kit,maint DMX221-75 PVC/E/SS | MDAKT | SF | 677 | 5712606165094 | 0.62 | 0.545 | 150 | 100 | 100 | MM | 1.364 | 1.199 | 5.9055 | 3.937 | 3.937 | 4SE
99069632 | Kit,maint DMX221-75 PVC/V/G | MDAKT | SF | 644 | 5712606165100 | 0.579 | 0.474 | 176 | 140 | 65 | MM | 1.2738 | 1.0428 | 6.9291 | 5.5118 | 2.5591 | 4SE
99070223 | Kit,maint DMX221-75 PP/V/G | MDAKT | SF | 910 | 5712606165117 | 0.56 | 0.56 | 170 | 130 | 60 | MM | 1.232 | 1.232 | 6.6929 | 5.1181 | 2.3622 | 4SE
99070224 | Kit,maint DMX221-75 PVC/V/C | MDAKT | SF | 1044 | 5712606165124 | 0.6 | 0.525 | 150 | 90 | 100 | MM | 1.32 | 1.155 | 5.9055 | 3.5433 | 3.937 | 4SE
99070225 | Kit,maint DMX221-75 PVC/V/SS | MDAKT | SF | 847 | 5712606165131 | 0.619 | 0.544 | 148 | 96 | 102 | MM | 1.3618 | 1.1968 | 5.8268 | 3.7795 | 4.0157 | 4SE
99070226 | Kit,maint DMX221-75 PV/T/T | MDAKT | SF | 1136 | 5712606165148 | 0.4 | 0.4 | 0 | 0 | 0 |  | 0.88 | 0.88 |  |  |  | 4SE
99070257 | Kit,maint DMX221-115 PVC/E/SS | MDAKT | SF | 868 | 5712606166459 | 0.84 | 0.704 | 175 | 140 | 65 | MM | 1.848 | 1.5488 | 6.8898 | 5.5118 | 2.5591 | 4SE
99070258 | Kit,maint DMX221-115 PVC/V/G | MDAKT | SF | 876 | 5712606166480 | 0.811 | 0.675 | 174 | 137 | 63 | MM | 1.7842 | 1.485 | 6.8504 | 5.3937 | 2.4803 | 4SE
99070259 | Kit,maint DMX221-115 PV/T/T | MDAKT | SF | 1370 | 5712606166497 | 0.6 | 0.6 | 0 | 0 | 0 |  | 1.32 | 1.32 |  |  |  | 4SE
99070260 | Kit,maint DMX221-115 PP/E/C | MDAKT | SF | 1288 | 5712606166503 | 0.808 | 0.733 | 174 | 137 | 63 | MM | 1.7776 | 1.6126 | 6.8504 | 5.3937 | 2.4803 | 4SE
99070261 | Kit,maint DMX221-115 PP/V/G | MDAKT | SF | 1060 | 5712606166527 | 0.825 | 0.75 | 148 | 96 | 102 | MM | 1.815 | 1.65 | 5.8268 | 3.7795 | 4.0157 | 4SE
99070262 | Kit,maint DMX221-115 PVC/V/C | MDAKT | SF | 967 | 5712606166534 | 0.084 | 0.009 | 170 | 135 | 6 | MM | 0.1848 | 0.0198 | 6.6929 | 5.315 | 0.23622 | 4SE
99070263 | Kit,maint DMX221-115 PVC/V/SS | MDAKT | SF | 1010 | 5712606166541 | 0.843 | 0.768 | 148 | 96 | 102 | MM | 1.8546 | 1.6896 | 5.8268 | 3.7795 | 4.0157 | 4SE
99070734 | Spare, Impeller 65-200/198 BS trim | NBKIT | SB | 2623 | 5712606176793 | 4.265 | 4.08 | 335 | 292 | 66 | MM | 9.383 | 8.976 | 13.189 | 11.4961 | 2.5984 | 4SE
99070760 | Spare, Pump head MTR spec.F130-265, cat. | CRKKT | SC | 389 | 5712606177769 | 4.655 | 4.551 | 192 | 190 | 190 | MM | 10.241 | 10.0122 | 7.5591 | 7.4803 | 7.4803 | 4SE
99070773 | Spare, Impeller 100-315/295 BS trim | NBKIT | SB | 6843 | 5712606177790 | 11.13 | 10.53 | 370 | 370 | 181 | MM | 24.486 | 23.166 | 14.5669 | 14.5669 | 7.126 | 4SE
99070774 | Spare, Impeller 125-200/221 BS trim | NBKIT | SB | 5053 | 5712606177806 | 9.568 | 9.19 | 341 | 292 | 136 | MM | 21.0496 | 20.218 | 13.4252 | 11.4961 | 5.3543 | 4SE
99070775 | Spare, Impeller 100-200/195 BS trim | NBKIT | SB | 3345 | 5712606177813 | 6.778 | 6.4 | 341 | 292 | 136 | MM | 14.9116 | 14.08 | 13.4252 | 11.4961 | 5.3543 | 4SE
99070776 | Spare, Impeller 80-315/320 BS trim | NBKIT | SB | 4849 | 5712606177837 | 10.86 | 10.26 | 370 | 370 | 181 | MM | 23.892 | 22.572 | 14.5669 | 14.5669 | 7.126 | 4SE
99070777 | Spare, Impeller 100-315/300 BS trim | NBKIT | SB | 4849 | 5712606177844 | 11.3 | 10.7 | 370 | 370 | 181 | MM | 24.86 | 23.54 | 14.5669 | 14.5669 | 7.126 | 4SE
99070793 | Bulk, Spacing pipe 30,3mm | CRKKT | SC | 204 | 5712606178353 | 0.145 | 0.145 | 150 | 95 | 100 | MM | 0.319 | 0.319 | 5.9055 | 3.7402 | 3.937 | 4SE
99070839 | Spare, Impeller 80-250/239 CI | NBKIT | SB | 970 | 5712606179152 | 6.898 | 6.52 | 341 | 292 | 136 | MM | 15.1756 | 14.344 | 13.4252 | 11.4961 | 5.3543 | 4SE
99070854 | Spare, Pump head F115 (MG90) mach. | CRSKT | SC | 1223 | 5712606179435 | 3.487 | 3.487 | 198 | 188 | 185 | MM | 7.6714 | 7.6714 | 7.7953 | 7.4016 | 7.2835 | 4SE
99070930 | Spare, Strap cpl CHK2/4 | CHKIT | SC | 63 | 5712606181001 | 0.287 | 0.041 | 0 | 0 | 0 |  | 0.6314 | 0.0902 |  |  |  | 4SE
99070931 | Spare, Strap cpl CHK2/4 | CHKIT | SC | 63 | 5712606181018 | 0.292 | 0.046 | 0 | 0 | 0 |  | 0.6424 | 0.1012 |  |  |  | 4SE
99070932 | Spare, Strap cpl | CHKIT | SC | 43 | 5712606181025 | 0.185 | 0.185 | 197 | 188 | 101 | MM | 0.407 | 0.407 | 7.7559 | 7.4016 | 3.9764 | 4SE
99070934 | Kit, EMR Relay SES large | ALSKT | SF | 94 | 5712606180912 | 0.1 | 0.1 | 148 | 97 | 103 | MM | 0.22 | 0.22 | 5.8268 | 3.8189 | 4.0551 | 4SE
99070935 | Kit, SSR Relay for SES large | ALSKT | SF | 149 | 5712606180929 | 0.1 | 0.1 | 148 | 97 | 103 | MM | 0.22 | 0.22 | 5.8268 | 3.8189 | 4.0551 | 4SE
99070943 | Spare, Strap cpl MTH2/4/5/8 | CHKIT | SC | 71 | 5712606181032 | 0.307 | 0.061 | 0 | 0 | 0 |  | 0.6754 | 0.1342 |  |  |  | 4SE
99070944 | Spare, Strap cpl CHK2/4 | CHKIT | SC | 79 | 5712606181049 | 0.171 | 0.063 | 523 | 58 | 61 | MM | 0.3762 | 0.1386 | 20.5906 | 2.2835 | 2.4016 | 4SE
99070945 | Spare, Strap cpl CHK2/4 | CHKIT | SC | 43 | 5712606181254 | 0.17 | 0.062 | 520 | 60 | 60 | MM | 0.374 | 0.1364 | 20.4724 | 2.3622 | 2.3622 | 4SE
99070946 | Spare, Strap cpl CHK2/4 | CHKIT | SC | 79 | 5712606181261 | 0.187 | 0.079 | 523 | 58 | 61 | MM | 0.4114 | 0.1738 | 20.5906 | 2.2835 | 2.4016 | 4SE
99070947 | Spare, Strap cpl CHK2/4 | CHKIT | SC | 79 | 5712606181278 | 0.195 | 0.087 | 523 | 58 | 61 | MM | 0.429 | 0.1914 | 20.5906 | 2.2835 | 2.4016 | 4SE
99070948 | Spare, Strap cpl. MTH2/4 | CHKIT | SC | 79 | 5712606181285 | 0.213 | 0.105 | 523 | 58 | 61 | MM | 0.4686 | 0.231 | 20.5906 | 2.2835 | 2.4016 | 4SE
99070949 | Spare, Strap cpl. MTH2/4 | CHKIT | SC | 85 | 5712606181292 | 0.216 | 0.108 | 523 | 58 | 61 | MM | 0.4752 | 0.2376 | 20.5906 | 2.2835 | 2.4016 | 4SE
99070950 | Spare, Strap cpl CHK2/4 | CHKIT | SC | 63 | 5712606181308 | 0.294 | 0.048 | 0 | 0 | 0 |  | 0.6468 | 0.1056 |  |  |  | 4SE
99071031 | Spare motor 98714251 MG71A-2 0,12KW | MO5KT | SC | 506 | 5712606183258 | 7.22 | 6.22 | 300 | 240 | 230 | MM | 15.884 | 13.684 | 11.811 | 9.4488 | 9.0551 | 4SE
99071299 | Spare,COUPLING,XA,12"-9.5",1.625"/28 | PASE1 | SB | 1544 | 5712606187812 | 10.5 | 10.5 | 1 | 1 | 1 | MM | 23.1 | 23.1 | 0.03937 | 0.03937 | 0.03937 | 4SE
99071300 | Spare,KEY,T,3/8"x1/4",1.91"LG | PASE1 | SB | 492 | 5712606187829 | 0.023 | 0.023 | 1 | 1 | 1 | MM | 0.0506 | 0.0506 | 0.03937 | 0.03937 | 0.03937 | 4SE
99071314 | Spare,BRACKET,100-112,9.5",Cast Iron | PASE1 | SB | 2141 | 5712606187973 | 10 | 10 | 450 | 450 | 520 | MM | 22 | 22 | 17.7165 | 17.7165 | 20.4724 | 4SE
99071394 | 800N600- 3AA 6NPT 8" 60 | SP160 | WG | 13487 | 5712606189984 | 76.2 | 49 | 0 | 0 | 0 |  | 167.64 | 107.8 |  |  |  | 3WU
99071480 | Kit, Impeller 96906533 S fr50.Z | GS3KT | SD | 2845 | 5712606192236 | 20 | 20 | 600 | 350 | 350 | MM | 44 | 44 | 23.622 | 13.7795 | 13.7795 | 4SE
99071496 | Kit, Volute 95113756w360µm Epoxy fr50.Z | GS3KT | SD | 10422 | 5712606192588 | 59 | 37 | 800 | 600 | 280 | MM | 129.8 | 81.4 | 31.4961 | 23.622 | 11.0236 | 4SE
99071836 | Spare motor 98596618 MG80C-2 1,1KW | MO5KT | SC | 732 | 5712606198979 | 10.395 | 9.395 | 340 | 240 | 230 | MM | 22.869 | 20.669 | 13.3858 | 9.4488 | 9.0551 | 4SE
99071927 | 45N10- 3 2NPT 4" 60 | SP09P | WG | 2237 | 5712606200559 | 6.218 | 5.068 | 800 | 120 | 110 | MM | 13.6796 | 11.1496 | 31.4961 | 4.7244 | 4.3307 | 3WU
99072252 | 29-60197-150001-1952P BPRNC4S101AA | SPLK0 | CF | 46798 | 5712606208012 | 3135 | 3135 | 70 | 38 | 35 | " | 6897 | 6897 |  |  |  | 1CBS
99072283 | Kit, Control Box 32-100 115/230v MAGNA1 | M1AKT | SB | 1165 | 5712606207893 | 2.85 | 2.84 | 0 | 0 | 0 |  | 6.27 | 6.248 |  |  |  | 4SE
99072284 | Kit, Control Box 32-60 115/230v MAGNA1 | M1AKT | SB | 1052 | 5712606207909 | 2.85 | 2.84 | 0 | 0 | 0 |  | 6.27 | 6.248 |  |  |  | 4SE
99072285 | Kit, Control Box 40-120 115v MAGNA1 | M1AKT | SB | 2374 | 5712606207916 | 4.391 | 4.381 | 0 | 0 | 0 |  | 9.6602 | 9.6382 |  |  |  | 4SE
99072286 | Kit, Control Box 40-120 230v MAGNA1 | M1AKT | SB | 2374 | 5712606207923 | 4.121 | 4.111 | 0 | 0 | 0 |  | 9.0662 | 9.0442 |  |  |  | 4SE
99072287 | Kit, Control Box 40-180 115v MAGNA1 | M1AKT | SB | 3467 | 5712606207930 | 4.391 | 4.381 | 0 | 0 | 0 |  | 9.6602 | 9.6382 |  |  |  | 4SE
99072288 | Kit, Control Box 40-180 230v MAGNA1 | M1AKT | SB | 3467 | 5712606207947 | 4.121 | 4.111 | 0 | 0 | 0 |  | 9.0662 | 9.0442 |  |  |  | 4SE
99072289 | Kit, Control Box 40-80 115v MAGNA1 | M1AKT | SB | 1913 | 5712606208159 | 4.391 | 4.381 | 0 | 0 | 0 |  | 9.6602 | 9.6382 |  |  |  | 4SE
99072290 | Kit, Control Box 40-80 230v MAGNA1 | M1AKT | SB | 1913 | 5712606208166 | 4.121 | 4.111 | 0 | 0 | 0 |  | 9.0662 | 9.0442 |  |  |  | 4SE
99072291 | Kit, Control Box 50-150 115v MAGNA1 | M1AKT | SB | 3397 | 5712606208173 | 4.391 | 4.381 | 0 | 0 | 0 |  | 9.6602 | 9.6382 |  |  |  | 4SE
99072293 | Kit, Control Box 50-80 115v MAGNA1 | M1AKT | SB | 2831 | 5712606208197 | 4.391 | 4.381 | 0 | 0 | 0 |  | 9.6602 | 9.6382 |  |  |  | 4SE
99072295 | Kit, Control Box 65-120 115v MAGNA1 | M1AKT | SB | 3870 | 5712606208210 | 4.391 | 4.381 | 0 | 0 | 0 |  | 9.6602 | 9.6382 |  |  |  | 4SE
99072495 | Spare, Impeller 100-400/375 D42 CI | NBKIT | SB | 3115 | 5712606212873 | 19.133 | 18.328 | 370 | 550 | 370 | MM | 42.0926 | 40.3216 | 14.5669 | 21.6535 | 14.5669 | 4SE
99072498 | Spare, Impeller 100-250/252 D42 CI | NBKIT | SB | 1711 | 5712606212927 | 11.237 | 10.859 | 341 | 292 | 136 | MM | 24.7214 | 23.8898 | 13.4252 | 11.4961 | 5.3543 | 4SE
99072539 | Spare,seal gland,R124K4120K8Z | PASE1 | SB | 58 | 5712606214136 | 1.2 | 1.2 | 1 | 1 | 1 | MM | 2.64 | 2.64 | 0.03937 | 0.03937 | 0.03937 | 4SE
99072540 | Spare,seal gland,R134L4120K8Z | PASE1 | SB | 58 | 5712606214143 | 1.2 | 1.2 | 1 | 1 | 1 | MM | 2.64 | 2.64 | 0.03937 | 0.03937 | 0.03937 | 4SE
99072541 | Spare,seal gland,R129K4120K8Z | PASE1 | SB | 58 | 5712606214259 | 1.2 | 1.2 | 1 | 1 | 1 | MM | 2.64 | 2.64 | 0.03937 | 0.03937 | 0.03937 | 4SE
99072542 | Spare,seal gland,R131L4120K8Z | PASE1 | SB | 58 | 5712606214266 | 1.2 | 1.2 | 1 | 1 | 1 | MM | 2.64 | 2.64 | 0.03937 | 0.03937 | 0.03937 | 4SE
99072570 | Spare, Impeller 32-160.1/168 CI | NBKIT | SB | 507 | 5712606214532 | 2.014 | 1.91 | 185 | 185 | 97 | MM | 4.4308 | 4.202 | 7.2835 | 7.2835 | 3.8189 | 4SE
99072581 | Service tool, Handle with pin | SVVKT | SD | 257 | 5712606214679 | 0.475 | 0.475 | 260 | 240 | 40 | MM | 1.045 | 1.045 | 10.2362 | 9.4488 | 1.5748 | 4SE
99072584 | Service tool, Split cone spanner D28 | SVVKT | SD | 422 | 5712606214709 | 1.105 | 1.105 | 180 | 150 | 70 | MM | 2.431 | 2.431 | 7.0866 | 5.9055 | 2.7559 | 4SE
99072585 | Service tool, Split cone spanner D36 | SVVKT | SD | 486 | 5712609950895 | 1.63 | 1.63 | 180 | 150 | 70 | MM | 3.586 | 3.586 | 7.0866 | 5.9055 | 2.7559 | 4SE
99072586 | Service tool, Shaft seal, D22 | SVVKT | SD | 713 | 5712606214723 | 1.5 | 1.5 | 180 | 180 | 100 | MM | 3.3 | 3.3 | 7.0866 | 7.0866 | 3.937 | 4SE
99072587 | Service tool, Shaft seal, D28/D36 | SVVKT | SD | 929 | 5712609950864 | 1.625 | 1.625 | 180 | 180 | 90 | MM | 3.575 | 3.575 | 7.0866 | 7.0866 | 3.5433 | 4SE
99072588 | Service tool, Guide drift, D22 | SVVKT | SD | 150 | 5712606214747 | 0.11 | 0.11 | 60 | 60 | 40 | MM | 0.242 | 0.242 | 2.3622 | 2.3622 | 1.5748 | 4SE
99072589 | Service tool, Guide drift, D28 | SVVKT | SD | 136 | 5712609950833 | 0.19 | 0.19 | 80 | 80 | 40 | MM | 0.418 | 0.418 | 3.1496 | 3.1496 | 1.5748 | 4SE
99072590 | Service tool, Guide driftt, D36 | SVVKT | SD | 136 | 5712609950802 | 0.165 | 0.165 | 80 | 80 | 40 | MM | 0.363 | 0.363 | 3.1496 | 3.1496 | 1.5748 | 4SE
99072637 | Kit,head w.o ring DMX221-50 PVC | MDAKT | SF | 712 | 5712606215553 | 0.617 | 0.482 | 185 | 185 | 97 | MM | 1.3574 | 1.0604 | 7.2835 | 7.2835 | 3.8189 | 4SE
99072796 | Kit, Chamber stack CR 45-2-2 | CRLKT | SC | 3419 | 5712606218752 | 7.33 | 6.5 | 555 | 282 | 282 | MM | 16.126 | 14.3 | 21.8504 | 11.1024 | 11.1024 | 4SE
99072825 | Spare, Impeller 100-250/274 D32 CI | NBKIT | SB | 1363 | 5712606219384 | 11.346 | 10.968 | 344 | 295 | 144 | MM | 24.9612 | 24.1296 | 13.5433 | 11.6142 | 5.6693 | 4SE
99072827 | Spare, Impeller 100-315/322, ISO D42, CI | NBKIT | SB | 1262 | 5712606219391 | 11.809 | 11.209 | 374 | 373 | 192 | MM | 25.9798 | 24.6598 | 14.7244 | 14.685 | 7.5591 | 4SE
99072958 | Kit, Supp. Bracket cpl.f.3/5HP LA-XLCR | CRACC | AI | 2409 | 5712606221837 | 38.393 | 37.588 | 555 | 370 | 371 | MM | 84.4646 | 82.6936 | 21.8504 | 14.5669 | 14.6063 | 2IN
99072960 | Kit, Sup. Bracket cpl.f.7.5/10HP LA-XLCR | CRACC | AI | 2409 | 5712606221967 | 40.409 | 39.604 | 555 | 370 | 371 | MM | 88.8998 | 87.1288 | 21.8504 | 14.5669 | 14.6063 | 2IN
99073003 | Spare, Pump head F85 mach. Lost Wax | CRKKT | SC | 1793 | 5712606222681 | 5.5 | 5.366 | 180 | 180 | 180 | MM | 12.1 | 11.8052 | 7.0866 | 7.0866 | 7.0866 | 4SE
99073338 | 10N6-15507-13000X-1681P BPRNCNSNTCFT | LC000 | CE | 3477 | 5712606229215 | 103 | 103 | 812.8 | 609.6 | 660.4 | MM | 226.6 | 226.6 | 32 | 24 | 26 | 1CBS
99073365 | KIT,IMPELLER,L,12507,X0 H304 | PAREP | SB | 863 | 5712606229499 | 2.75 | 2.75 | 12 | 12 | 12 | " | 6.05 | 6.05 |  |  |  | 4SE
99073760 | Spare,Capscrew,3/4"-10,2.75"L,HEX5,FG | SICKT | SB | 19 | 5712606234325 | 0.05 | 0.05 | 1 | 1 | 1 | MM | 0.11 | 0.11 | 0.03937 | 0.03937 | 0.03937 | 4SE
99073942 | Kit, Impeller 99072033 S fr62 | GS3KT | SD | 7173 | 5712606237203 | 48.5 | 38 | 0 | 0 | 0 |  | 106.7 | 83.6 |  |  |  | 4SE
99073974 | Kit, Impeller 99072497 S fr70 | GS3KT | SD | 8165 | 5712606237661 | 47 | 37 | 0 | 0 | 0 |  | 103.4 | 81.4 |  |  |  | 4SE
99073990 | Spare, Impeller 150-250/285 CI | NBKIT | SB | 2046 | 5712606238071 | 16.5 | 16.5 | 370 | 370 | 190 | MM | 36.3 | 36.3 | 14.5669 | 14.5669 | 7.4803 | 4SE
99074034 | Spare, Motor stool F100 GG20 Mach. | SKKIT | SC | 247 | 5712606238781 | 2.785 | 2.651 | 180 | 180 | 180 | MM | 6.127 | 5.8322 | 7.0866 | 7.0866 | 7.0866 | 4SE
99074484 | Acc. DID BF-1/3 sample water cond. ass. | MACCS | IJ | 912 | 5712606244843 | 1 | 0.7 | 0 | 0 | 0 |  | 2.2 | 1.54 |  |  |  | 2IN
99074485 | Acc. DID BF-1, flow cell | ALACC | IJ | 540 | 5712606244959 | 0.74 | 0.44 | 0 | 0 | 0 |  | 1.628 | 0.968 |  |  |  | 2IN
99074486 | Acc. DID BF-3, flow cell | ALACC | IJ | 929 | 5712606244966 | 1.01 | 0.71 | 0 | 0 | 0 |  | 2.222 | 1.562 |  |  |  | 2IN
99074487 | Acc. DID TI-1 probe guard | MACCS | IJ | 226 | 5712606244973 | 0.2 | 0.05 | 0 | 0 | 0 |  | 0.44 | 0.11 |  |  |  | 2IN
99074490 | Acc. DID TI-1 probe holder | MACCS | IJ | 268 | 5712606245000 | 0.6 | 0.4 | 0 | 0 | 0 |  | 1.32 | 0.88 |  |  |  | 2IN
99074494 | Kit, FCl electrolyte, membrane cap | MCOKT | SF | 478 | 5712606245048 | 0.396 | 0.246 | 224 | 175 | 142 | MM | 0.8712 | 0.5412 | 8.8189 | 6.8898 | 5.5906 | 4SE
99074495 | Kit, TCl electrolyte, membrane cap | MCOKT | SF | 500 | 5712606245055 | 0.3 | 0.15 | 110 | 150 | 200 | MM | 0.66 | 0.33 | 4.3307 | 5.9055 | 7.874 | 4SE
99074496 | Kit, ClO2 electrolyte, membrane cap | MCOKT | SF | 500 | 5712606245062 | 0.027 | 0.027 | 200 | 150 | 100 | MM | 0.0594 | 0.0594 | 7.874 | 5.9055 | 3.937 | 4SE
99074497 | Kit, H2O2 electrolyte, membrane cap | MCOKT | SF | 506 | 5712606245079 | 0.27 | 0.12 | 190 | 160 | 100 | MM | 0.594 | 0.264 | 7.4803 | 6.2992 | 3.937 | 4SE
99074498 | Kit, PAA electrolyte, membrane cap | MCOKT | SF | 506 | 5712606245086 | 0.26 | 0.11 | 100 | 150 | 190 | MM | 0.572 | 0.242 | 3.937 | 5.9055 | 7.4803 | 4SE
99074499 | Kit, electrode pH | MCOKT | SF | 869 | 5712606245093 | 0.08 | 0.08 | 290 | 90 | 30 | MM | 0.176 | 0.176 | 11.4173 | 3.5433 | 1.1811 | 4SE
99074500 | Kit, electrode ORP | MCOKT | SF | 1518 | 5712606245109 | 0.08 | 0.08 | 290 | 90 | 30 | MM | 0.176 | 0.176 | 11.4173 | 3.5433 | 1.1811 | 4SE
99074541 | KIT,IMPELLER,L,15507,X3 H304 | PAREP | SB | 1221 | 5712606246212 | 4 | 4 | 12 | 12 | 12 | " | 8.8 | 8.8 |  |  |  | 4SE
99074543 | KIT,IMPELLER,L,15509,X3 H304 | PAREP | SB | 850 | 5712606246243 | 4 | 4 | 12 | 12 | 12 | " | 8.8 | 8.8 |  |  |  | 4SE
99074946 | Spare, Impeller 40-200/172 CI | NBKIT | SB | 514 | 5712606254972 | 2.6 | 2.496 | 190 | 190 | 100 | MM | 5.72 | 5.4912 | 7.4803 | 7.4803 | 3.937 | 4SE
99074948 | Spare, Impeller 100-200/183 BZ trim | NBKIT | SB | 3409 | 5712606255016 | 7.118 | 6.74 | 341 | 292 | 136 | MM | 15.6596 | 14.828 | 13.4252 | 11.4961 | 5.3543 | 4SE
99075053 | Spare, Impeller 150-250/271 BS trim | NBKIT | SB | 7008 | 5712606257096 | 16.4 | 15.8 | 370 | 370 | 181 | MM | 36.08 | 34.76 | 14.5669 | 14.5669 | 7.126 | 4SE
99075060 | Spare, Impeller 150-400/390, D42 CI | NBKIT | SB | 5055 | 5712606257423 | 25.445 | 24.64 | 555 | 370 | 371 | MM | 55.979 | 54.208 | 21.8504 | 14.5669 | 14.6063 | 4SE
99075624 | Kit, Chamber stack CR 90-3 | CRLKT | SC | 6473 | 5712606267781 | 12 | 11.17 | 590 | 200 | 310 | MM | 26.4 | 24.574 | 23.2283 | 7.874 | 12.2047 | 4SE
99075626 | Kit, Chamber stack CR 90-3-2 | CRLKT | SC | 6473 | 5712606267828 | 11.23 | 10.4 | 555 | 282 | 282 | MM | 24.706 | 22.88 | 21.8504 | 11.1024 | 11.1024 | 4SE
99075794 | KIT,IMPELLER,L,12709,X0 H304 | PAREP | SB | 1055 | 5712606271085 | 3.115 | 3.115 | 12 | 12 | 12 | " | 6.853 | 6.853 |  |  |  | 4SE
99075802 | KIT,IMPELLER,L,15705,X0 H304 | PAREP | SB | 1262 | 5712606271337 | 8 | 8 | 12 | 12 | 12 | " | 17.6 | 17.6 |  |  |  | 4SE
99075822 | KIT,IMPELLER,L,20709,X0 H304 | PAREP | SB | 577 | 5712606271511 | 12.3 | 12.3 | 12 | 12 | 12 | " | 27.06 | 27.06 |  |  |  | 4SE
99075854 | KIT,IMPELLER,L,15951,X3 H304 | PAREP | SB | 1313 | 5712606271870 | 15.12 | 15.12 | 12 | 12 | 12 | " | 33.264 | 33.264 |  |  |  | 4SE
99075855 | KIT,IMPELLER,L,15955,X3 H304 | PAREP | SB | 1328 | 5712606271887 | 15.12 | 15.12 | 12 | 12 | 12 | " | 33.264 | 33.264 |  |  |  | 4SE
99075856 | KIT,IMPELLER,L,15955,X4 H304 | PAREP | SB | 1612 | 5712606271894 | 15.12 | 15.12 | 12 | 12 | 12 | " | 33.264 | 33.264 |  |  |  | 4SE
99075859 | KIT,IMPELLER,L,15959,X3 H304 | PAREP | SB | 1598 | 5712606271924 | 6.365 | 6.365 | 12 | 12 | 12 | " | 14.003 | 14.003 |  |  |  | 4SE
99075873 | KIT,IMPELLER,L,20953,X3 H304 | PAREP | SB | 1334 | 5712606272068 | 14.8 | 14.8 | 12 | 12 | 12 | " | 32.56 | 32.56 |  |  |  | 4SE
99075879 | KIT,IMPELLER,L,25957,X4 H304 | PAREP | SB | 1454 | 5712606272129 | 15.12 | 15.12 | 12 | 12 | 12 | " | 33.264 | 33.264 |  |  |  | 4SE
99075884 | KIT,IMPELLER,L,40955,X3 H304 | PAREP | SB | 543 | 5712606272174 | 5.473 | 5.473 | 12 | 12 | 12 | " | 12.0406 | 12.0406 |  |  |  | 4SE
99075886 | KIT,IMPELLER,L,40957,VL,VSM,50957,X3H304 | PAREP | SB | 1569 | 5712606272198 | 16.5 | 16.5 | 12 | 12 | 12 | " | 36.3 | 36.3 |  |  |  | 4SE
99076093 | CRE3-25 A-FGJ-A-E-HQQE 3x440-480 60HZ | CRE03 | IB | 8930 | 5712606277155 | 67.958 | 59.838 | 1240 | 400 | 574 | MM | 149.5076 | 131.6436 | 48.8189 | 15.748 | 22.5984 | 2IN
99076094 | CRE3-25 N-FGJ-A-E-HQQE 3x440-480 60HZ | CRE03 | IB | 9410 | 5712606277179 | 67.958 | 59.838 | 1240 | 400 | 574 | MM | 149.5076 | 131.6436 | 48.8189 | 15.748 | 22.5984 | 2IN
99076095 | CRNE3-25 A-FGJ-A-E-HQQE 3x440-480 60HZ | CRNE3 | IB | 10685 | 5712606277193 | 64.558 | 56.438 | 1240 | 400 | 574 | MM | 142.0276 | 124.1636 | 48.8189 | 15.748 | 22.5984 | 2IN
99076096 | CRNE3-25 N-FGJ-A-E-HQQE 3x440-480 60HZ | CRNE3 | IB | 11164 | 5712606277216 | 59.898 | 51.778 | 1240 | 400 | 574 | MM | 131.7756 | 113.9116 | 48.8189 | 15.748 | 22.5984 | 2IN
99076097 | CRE5-13 A-B-A-E-HQQE 3x440-480 60HZ | CRE05 | IB | 8051 | 5712606277230 | 59.079 | 52.499 | 1020 | 400 | 574 | MM | 129.9738 | 115.4978 | 40.1575 | 15.748 | 22.5984 | 2IN
99076098 | CRE5-16 A-B-A-E-HQQE 3x440-480 60HZ | CRE05 | IB | 8549 | 5712606277254 | 62.347 | 54.227 | 1240 | 400 | 574 | MM | 137.1634 | 119.2994 | 48.8189 | 15.748 | 22.5984 | 2IN
99076099 | CRE5-13 A-FGJ-A-E-HQQE 3x440-480 60HZ | CRE05 | IB | 8145 | 5712606277278 | 63.679 | 57.099 | 1240 | 400 | 574 | MM | 140.0938 | 125.6178 | 48.8189 | 15.748 | 22.5984 | 2IN
99076100 | CRE5-16 A-FGJ-A-E-HQQE 3x440-480 60HZ | CRE05 | IB | 8641 | 5712606277292 | 62.287 | 54.167 | 1240 | 400 | 574 | MM | 137.0314 | 119.1674 | 48.8189 | 15.748 | 22.5984 | 2IN
99076101 | CRE5-20 A-FGJ-A-E-HQQE 3x440-480 60HZ | CRE05 | IB | 10310 | 5712606277315 | 76.837 | 68.717 | 1400 | 400 | 574 | MM | 169.0414 | 151.1774 | 55.1181 | 15.748 | 22.5984 | 2IN
99076103 | CRE5-24 A-FGJ-A-E-HQQE 3x440-480 60HZ | CRE05 | IB | 10890 | 5712606277353 | 121.778 | 70.988 | 1400 | 400 | 574 | MM | 267.9116 | 156.1736 | 55.1181 | 15.748 | 22.5984 | 2IN
99076105 | CRE5-13 N-B-A-E-HQQE 3x440-480 60HZ | CRE05 | IB | 8530 | 5712606277391 | 59.079 | 52.499 | 1020 | 400 | 574 | MM | 129.9738 | 115.4978 | 40.1575 | 15.748 | 22.5984 | 2IN
99076106 | CRE5-16 N-B-A-E-HQQE 3x440-480 60HZ | CRE05 | IB | 9028 | 5712606277414 | 62.347 | 54.227 | 1240 | 400 | 574 | MM | 137.1634 | 119.2994 | 48.8189 | 15.748 | 22.5984 | 2IN
99076108 | CRE5-13 N-FGJ-A-E-HQQE 3x440-480 60HZ | CRE05 | IB | 8623 | 5712606277445 | 63.679 | 57.099 | 1240 | 400 | 574 | MM | 140.0938 | 125.6178 | 48.8189 | 15.748 | 22.5984 | 2IN
99076109 | CRE5-16 N-FGJ-A-E-HQQE 3x440-480 60HZ | CRE05 | IB | 9120 | 5712606277469 | 66.947 | 58.827 | 1240 | 400 | 574 | MM | 147.2834 | 129.4194 | 48.8189 | 15.748 | 22.5984 | 2IN
99076110 | CRE5-20 N-FGJ-A-E-HQQE 3x440-480 60HZ | CRE05 | IB | 10790 | 5712606277483 | 76.837 | 68.717 | 1400 | 400 | 574 | MM | 169.0414 | 151.1774 | 55.1181 | 15.748 | 22.5984 | 2IN
99076112 | CRE5-24 N-FGJ-A-E-HQQE 3x440-480 60HZ | CRE05 | IB | 11369 | 5712606277520 | 121.778 | 70.988 | 1400 | 400 | 574 | MM | 267.9116 | 156.1736 | 55.1181 | 15.748 | 22.5984 | 2IN
99076113 | CRIE5-13 A-CA-A-E-HQQE 3x440-480 60HZ | CRIE5 | IB | 8243 | 5712606277544 | 56.385 | 49.805 | 1020 | 400 | 574 | MM | 124.047 | 109.571 | 40.1575 | 15.748 | 22.5984 | 2IN
99076114 | CRIE5-16 A-CA-A-E-HQQE 3x440-480 60HZ | CRIE5 | IB | 8977 | 5712606277568 | 59.653 | 51.533 | 1240 | 400 | 574 | MM | 131.2366 | 113.3726 | 48.8189 | 15.748 | 22.5984 | 2IN
99076115 | CRIE5-13 N-CA-A-E-HQQE 3x440-480 60HZ | CRIE5 | IB | 8722 | 5712606277582 | 56.385 | 49.805 | 1020 | 400 | 574 | MM | 124.047 | 109.571 | 40.1575 | 15.748 | 22.5984 | 2IN
99076116 | CRIE5-16 N-CA-A-E-HQQE 3x440-480 60HZ | CRIE5 | IB | 9456 | 5712606277605 | 59.653 | 51.533 | 1240 | 400 | 574 | MM | 131.2366 | 113.3726 | 48.8189 | 15.748 | 22.5984 | 2IN
99076117 | CRNE5-13 A-FGJ-A-E-HQQE 3x440-480 60HZ | CRNE5 | IB | 9264 | 5712606277629 | 55.635 | 49.055 | 1240 | 400 | 574 | MM | 122.397 | 107.921 | 48.8189 | 15.748 | 22.5984 | 2IN
99076118 | CRNE5-16 A-FGJ-A-E-HQQE 3x440-480 60HZ | CRNE5 | IB | 9727 | 5712606277643 | 63.563 | 55.443 | 1240 | 400 | 574 | MM | 139.8386 | 121.9746 | 48.8189 | 15.748 | 22.5984 | 2IN
99076119 | CRNE5-20 A-FGJ-A-E-HQQE 3x440-480 60HZ | CRNE5 | IB | 11786 | 5712606277667 | 73.353 | 65.233 | 1400 | 400 | 574 | MM | 161.3766 | 143.5126 | 55.1181 | 15.748 | 22.5984 | 2IN
99076121 | CRNE5-24 A-FGJ-A-E-HQQE 3x440-480 60HZ | CRNE5 | IB | 12355 | 5712606277704 | 118.294 | 67.504 | 1400 | 400 | 574 | MM | 260.2468 | 148.5088 | 55.1181 | 15.748 | 22.5984 | 2IN
99076122 | CRNE5-13 N-FGJ-A-E-HQQE 3x440-480 60HZ | CRNE5 | IB | 9742 | 5712606277735 | 60.295 | 53.715 | 1240 | 400 | 574 | MM | 132.649 | 118.173 | 48.8189 | 15.748 | 22.5984 | 2IN
99076123 | CRNE5-16 N-FGJ-A-E-HQQE 3x440-480 60HZ | CRNE5 | IB | 10205 | 5712606277759 | 63.563 | 55.443 | 1240 | 400 | 574 | MM | 139.8386 | 121.9746 | 48.8189 | 15.748 | 22.5984 | 2IN
99076126 | CRNE5-20 N-FGJ-A-E-HQQE 3x440-480 60HZ | CRNE5 | IB | 12265 | 5712606277797 | 73.353 | 65.233 | 1400 | 400 | 574 | MM | 161.3766 | 143.5126 | 55.1181 | 15.748 | 22.5984 | 2IN
99076128 | CRNE5-24 N-FGJ-A-E-HQQE 3x440-480 60HZ | CRNE5 | IB | 12833 | 5712606277889 | 118.294 | 67.504 | 1400 | 400 | 574 | MM | 260.2468 | 148.5088 | 55.1181 | 15.748 | 22.5984 | 2IN
99076138 | CRE10-6 A-BN-A-E-HQQE 3x440-480 60 HZ | CRE10 | IB | 9189 | 5712606278657 | 79 | 72 | 1020 | 400 | 574 | MM | 173.8 | 158.4 | 40.1575 | 15.748 | 22.5984 | 2IN
99076140 | CRE10-6 A-GJ-A-E-HQQE 3x440-480 60 HZ | CRE10 | IB | 9189 | 5712606278695 | 80 | 73 | 1240 | 474 | 629 | MM | 176 | 160.6 | 48.8189 | 18.6614 | 24.7638 | 2IN
99076141 | CRE10-8 A-GJ-A-E-HQQE 3x440-480 60 HZ | CRE10 | IB | 10894 | 5712606278718 | 89 | 82 | 1240 | 474 | 629 | MM | 195.8 | 180.4 | 48.8189 | 18.6614 | 24.7638 | 2IN
99076142 | CRE10-10 A-GJ-A-E-HQQE 3x440-480 60 HZ | CRE10 | IB | 11933 | 5712606278732 | 93 | 84 | 1240 | 474 | 629 | MM | 204.6 | 184.8 | 48.8189 | 18.6614 | 24.7638 | 2IN
99076153 | CRE10-12 A-GJ-A-E-HQQE 3x440-480 60 HZ | CRE10 | IB | 13135 | 5712606278855 | 136 | 97 | 1240 | 474 | 629 | MM | 299.2 | 213.4 | 48.8189 | 18.6614 | 24.7638 | 2IN
99076154 | CRE10-6 N-BN-A-E-HQQE 3x440-480 60 HZ | CRE10 | IB | 9669 | 5712606278879 | 79 | 72 | 1020 | 400 | 574 | MM | 173.8 | 158.4 | 40.1575 | 15.748 | 22.5984 | 2IN
99076155 | CRE10-6 N-GJ-A-E-HQQE 3x440-480 60 HZ | CRE10 | IB | 9669 | 5712606278893 | 80 | 73 | 1240 | 474 | 629 | MM | 176 | 160.6 | 48.8189 | 18.6614 | 24.7638 | 2IN
99076156 | CRE10-8 N-GJ-A-E-HQQE 3x440-480 60 HZ | CRE10 | IB | 11373 | 5712606278916 | 89 | 82 | 1240 | 474 | 629 | MM | 195.8 | 180.4 | 48.8189 | 18.6614 | 24.7638 | 2IN
99076157 | CRE10-10 N-GJ-A-E-HQQE 3x440-480 60 HZ | CRE10 | IB | 12412 | 5712606278930 | 93 | 84 | 1240 | 474 | 629 | MM | 204.6 | 184.8 | 48.8189 | 18.6614 | 24.7638 | 2IN
99076158 | CRE10-12 N-GJ-A-E-HQQE 3x440-480 60 HZ | CRE10 | IB | 13614 | 5712606278954 | 136 | 97 | 1240 | 474 | 629 | MM | 299.2 | 213.4 | 48.8189 | 18.6614 | 24.7638 | 2IN
99076159 | CRIE10-6 A-CA-A-E-HQQE 3x440-480 60 HZ | CIE10 | IB | 9305 | 5712606278978 | 74 | 66 | 1020 | 400 | 574 | MM | 162.8 | 145.2 | 40.1575 | 15.748 | 22.5984 | 2IN
99076160 | CRIE10-8 A-CA-A-E-HQQE 3x440-480 60 HZ | CIE10 | IB | 11217 | 5712606278992 | 83 | 75 | 1020 | 400 | 574 | MM | 182.6 | 165 | 40.1575 | 15.748 | 22.5984 | 2IN
99076161 | CRIE10-10 A-CA-A-E-HQQE 3x440-480 60 HZ | CIE10 | IB | 12192 | 5712606279012 | 82 | 73 | 1240 | 400 | 574 | MM | 180.4 | 160.6 | 48.8189 | 15.748 | 22.5984 | 2IN
99076162 | CRIE10-6 A-FGJ-A-E-HQQE 3x440-480 60 HZ | CIE10 | IB | 9305 | 5712606279036 | 77 | 70 | 1240 | 474 | 629 | MM | 169.4 | 154 | 48.8189 | 18.6614 | 24.7638 | 2IN
99076173 | CRIE10-8 A-FGJ-A-E-HQQE 3x440-480 60 HZ | CIE10 | IB | 11217 | 5712606279159 | 86 | 79 | 1240 | 474 | 629 | MM | 189.2 | 173.8 | 48.8189 | 18.6614 | 24.7638 | 2IN
99076174 | CRIE10-10 A-FGJ-A-E-HQQE 3x440-480 60 HZ | CIE10 | IB | 12192 | 5712606279173 | 90 | 81 | 1240 | 474 | 629 | MM | 198 | 178.2 | 48.8189 | 18.6614 | 24.7638 | 2IN
99076175 | CRIE10-12 A-FGJ-A-E-HQQE 3x440-480 60 HZ | CIE10 | IB | 13479 | 5712606279197 | 133 | 94 | 1240 | 474 | 629 | MM | 292.6 | 206.8 | 48.8189 | 18.6614 | 24.7638 | 2IN
99076176 | CRIE10-6 N-CA-A-E-HQQE 3x440-480 60 HZ | CIE10 | IB | 9784 | 5712606279210 | 74 | 66 | 1020 | 400 | 574 | MM | 162.8 | 145.2 | 40.1575 | 15.748 | 22.5984 | 2IN
99076177 | CRIE10-8 N-CA-A-E-HQQE 3x440-480 60 HZ | CIE10 | IB | 11695 | 5712606279234 | 83 | 75 | 1020 | 400 | 574 | MM | 182.6 | 165 | 40.1575 | 15.748 | 22.5984 | 2IN
99076178 | CRIE10-10 N-CA-A-E-HQQE 3x440-480 60 HZ | CIE10 | IB | 12667 | 5712606279357 | 82 | 73 | 1240 | 400 | 574 | MM | 180.4 | 160.6 | 48.8189 | 15.748 | 22.5984 | 2IN
99076179 | CRIE10-6 N-FGJ-A-E-HQQE 3x440-480 60 HZ | CIE10 | IB | 9784 | 5712606279371 | 77 | 70 | 1240 | 474 | 629 | MM | 169.4 | 154 | 48.8189 | 18.6614 | 24.7638 | 2IN
99076180 | CRIE10-8 N-FGJ-A-E-HQQE 3x440-480 60 HZ | CIE10 | IB | 11696 | 5712606279395 | 86 | 79 | 1240 | 474 | 629 | MM | 189.2 | 173.8 | 48.8189 | 18.6614 | 24.7638 | 2IN
99076181 | CRIE10-10 N-FGJ-A-E-HQQE 3x440-480 60 HZ | CIE10 | IB | 12671 | 5712606279418 | 90 | 81 | 1240 | 474 | 629 | MM | 198 | 178.2 | 48.8189 | 18.6614 | 24.7638 | 2IN
99076182 | CRIE10-12 N-FGJ-A-E-HQQE 3x440-480 60 HZ | CIE10 | IB | 13958 | 5712606279432 | 133 | 94 | 1240 | 474 | 629 | MM | 292.6 | 206.8 | 48.8189 | 18.6614 | 24.7638 | 2IN
99076193 | CRNE10-6 A-P-A-E-HQQE 3x440-480 60 HZ | CNE10 | IB | 10611 | 5712606279456 | 68 | 61 | 1020 | 400 | 574 | MM | 149.6 | 134.2 | 40.1575 | 15.748 | 22.5984 | 2IN
99076194 | CRNE10-8 A-P-A-E-HQQE 3x440-480 60 HZ | CNE10 | IB | 12776 | 5712606279470 | 82 | 74 | 1020 | 400 | 574 | MM | 180.4 | 162.8 | 40.1575 | 15.748 | 22.5984 | 2IN
99076195 | CRNE10-10 A-P-A-E-HQQE 3x440-480 60 HZ | CNE10 | IB | 14008 | 5712606279494 | 86 | 76 | 1240 | 400 | 574 | MM | 189.2 | 167.2 | 48.8189 | 15.748 | 22.5984 | 2IN
99076196 | CRNE10-12 A-P-A-E-HQQE 3x440-480 60 HZ | CNE10 | IB | 15441 | 5712606279517 | 128 | 89 | 1240 | 474 | 629 | MM | 281.6 | 195.8 | 48.8189 | 18.6614 | 24.7638 | 2IN
99076197 | CRNE10-6 A-FGJ-A-E-HQQE 3x440-480 60 HZ | CNE10 | IB | 10611 | 5712606279531 | 78 | 70 | 1240 | 474 | 629 | MM | 171.6 | 154 | 48.8189 | 18.6614 | 24.7638 | 2IN
99076198 | CRNE10-8 A-FGJ-A-E-HQQE 3x440-480 60 HZ | CNE10 | IB | 12776 | 5712606279654 | 87 | 79 | 1240 | 474 | 629 | MM | 191.4 | 173.8 | 48.8189 | 18.6614 | 24.7638 | 2IN
99076199 | CRNE10-10 A-FGJ-A-E-HQQE 3x440-480 60 HZ | CNE10 | IB | 14008 | 5712606279678 | 90 | 81 | 1240 | 474 | 629 | MM | 198 | 178.2 | 48.8189 | 18.6614 | 24.7638 | 2IN
99076200 | CRNE10-12 A-FGJ-A-E-HQQE 3x440-480 60 HZ | CNE10 | IB | 15441 | 5712606279692 | 133 | 94 | 1240 | 474 | 629 | MM | 292.6 | 206.8 | 48.8189 | 18.6614 | 24.7638 | 2IN
99076202 | CRNE10-6 N-P-A-E-HQQE 3x440-480 60 HZ | CNE10 | IB | 11093 | 5712606279722 | 73 | 65 | 1020 | 400 | 574 | MM | 160.6 | 143 | 40.1575 | 15.748 | 22.5984 | 2IN
99076203 | CRNE10-8 N-P-A-E-HQQE 3x440-480 60 HZ | CNE10 | IB | 13254 | 5712606279746 | 78 | 70 | 1240 | 400 | 574 | MM | 171.6 | 154 | 48.8189 | 15.748 | 22.5984 | 2IN
99076204 | CRNE10-10 N-P-A-E-HQQE 3x440-480 60 HZ | CNE10 | IB | 14488 | 5712606279760 | 81 | 72 | 1240 | 400 | 574 | MM | 178.2 | 158.4 | 48.8189 | 15.748 | 22.5984 | 2IN
99076205 | CRNE10-12 N-P-A-E-HQQE 3x440-480 60 HZ | CNE10 | IB | 15921 | 5712606279784 | 128 | 89 | 1240 | 474 | 629 | MM | 281.6 | 195.8 | 48.8189 | 18.6614 | 24.7638 | 2IN
99076207 | CRNE10-6 N-FGJ-A-E-HQQE 3x440-480 60 HZ | CNE10 | IB | 11090 | 5712606279821 | 78 | 70 | 1240 | 474 | 629 | MM | 171.6 | 154 | 48.8189 | 18.6614 | 24.7638 | 2IN
99076208 | CRNE10-8 N-FGJ-A-E-HQQE 3x440-480 60 HZ | CNE10 | IB | 13252 | 5712606279845 | 87 | 79 | 1240 | 474 | 629 | MM | 191.4 | 173.8 | 48.8189 | 18.6614 | 24.7638 | 2IN
99076209 | CRNE10-10 N-FGJ-A-E-HQQE 3x440-480 60 HZ | CNE10 | IB | 14488 | 5712606279869 | 90 | 81 | 1240 | 474 | 629 | MM | 198 | 178.2 | 48.8189 | 18.6614 | 24.7638 | 2IN
99076210 | CRNE10-12 N-FGJ-A-E-HQQE 3x440-480 60 HZ | CNE10 | IB | 15921 | 5712606279883 | 133 | 94 | 1240 | 474 | 629 | MM | 292.6 | 206.8 | 48.8189 | 18.6614 | 24.7638 | 2IN
99076211 | CRE15-2 A-B-A-E-HQQE 3x440-480 60 HZ | CRE15 | ID | 8956 | 5712606279906 | 76 | 69 | 1020 | 400 | 574 | MM | 167.2 | 151.8 | 40.1575 | 15.748 | 22.5984 | 2IN
99076213 | CRE15-4 A-B-A-E-HQQE 3x440-480 60 HZ | CRE15 | ID | 10572 | 5712606279944 | 86 | 78 | 1020 | 400 | 574 | MM | 189.2 | 171.6 | 40.1575 | 15.748 | 22.5984 | 2IN
99076214 | CRE15-5 A-B-A-E-HQQE 3x440-480 60 HZ | CRE15 | ID | 11476 | 5712606279968 | 129 | 90 | 1240 | 474 | 629 | MM | 283.8 | 198 | 48.8189 | 18.6614 | 24.7638 | 2IN
99076215 | CRE15-2 A-GJ-A-E-HQQE 3x440-480 60 HZ | CRE15 | ID | 8956 | 5712606279982 | 77 | 70 | 1240 | 474 | 629 | MM | 169.4 | 154 | 48.8189 | 18.6614 | 24.7638 | 2IN
99076217 | CRE15-4 A-GJ-A-E-HQQE 3x440-480 60 HZ | CRE15 | ID | 10572 | 5712606280025 | 87 | 79 | 1240 | 474 | 629 | MM | 191.4 | 173.8 | 48.8189 | 18.6614 | 24.7638 | 2IN
99076218 | CRE15-5 A-GJ-A-E-HQQE 3x440-480 60 HZ | CRE15 | ID | 11476 | 5712606280049 | 130 | 91 | 1240 | 474 | 629 | MM | 286 | 200.2 | 48.8189 | 18.6614 | 24.7638 | 2IN
99076219 | CRE15-2 N-B-A-E-HQQE 3x440-480 60 HZ | CRE15 | ID | 9434 | 5712606280063 | 76 | 69 | 1020 | 400 | 574 | MM | 167.2 | 151.8 | 40.1575 | 15.748 | 22.5984 | 2IN
99076222 | CRE15-4 N-B-A-E-HQQE 3x440-480 60 HZ | CRE15 | ID | 11052 | 5712606280117 | 86 | 78 | 1020 | 400 | 574 | MM | 189.2 | 171.6 | 40.1575 | 15.748 | 22.5984 | 2IN
99076223 | CRE15-5 N-B-A-E-HQQE 3x440-480 60 HZ | CRE15 | ID | 11954 | 5712606280131 | 129 | 90 | 1240 | 474 | 629 | MM | 283.8 | 198 | 48.8189 | 18.6614 | 24.7638 | 2IN
99076224 | CRE15-2 N-GJ-A-E-HQQE 3x440-480 60 HZ | CRE15 | ID | 9434 | 5712606280155 | 77 | 70 | 1240 | 474 | 629 | MM | 169.4 | 154 | 48.8189 | 18.6614 | 24.7638 | 2IN
99076226 | CRE15-4 N-GJ-A-E-HQQE 3x440-480 60 HZ | CRE15 | ID | 11052 | 5712606280193 | 87 | 79 | 1240 | 474 | 629 | MM | 191.4 | 173.8 | 48.8189 | 18.6614 | 24.7638 | 2IN
99076227 | CRE15-5 N-GJ-A-E-HQQE 3x440-480 60 HZ | CRE15 | ID | 11954 | 5712606280216 | 130 | 91 | 1240 | 474 | 629 | MM | 286 | 200.2 | 48.8189 | 18.6614 | 24.7638 | 2IN
99076228 | CRIE15-2 A-CA-A-E-HQQE 3x440-480 60 HZ | CIE15 | ID | 9166 | 5712606280230 | 71 | 63 | 1020 | 400 | 574 | MM | 156.2 | 138.6 | 40.1575 | 15.748 | 22.5984 | 2IN
99076230 | CRIE15-4 A-CA-A-E-HQQE 3x440-480 60 HZ | CIE15 | ID | 10960 | 5712606280278 | 81 | 73 | 1020 | 400 | 574 | MM | 178.2 | 160.6 | 40.1575 | 15.748 | 22.5984 | 2IN
99076231 | CRIE15-2 A-FGJ-A-E-HQQE 3x440-480 60 HZ | CIE15 | ID | 9166 | 5712606280292 | 74 | 66 | 1240 | 474 | 629 | MM | 162.8 | 145.2 | 48.8189 | 18.6614 | 24.7638 | 2IN
99076233 | CRIE15-4 A-FGJ-A-E-HQQE 3x440-480 60 HZ | CIE15 | ID | 10960 | 5712606280339 | 84 | 76 | 1240 | 474 | 629 | MM | 184.8 | 167.2 | 48.8189 | 18.6614 | 24.7638 | 2IN
99076235 | CRIE15-5 A-FGJ-A-E-HQQE 3x440-480 60 HZ | CIE15 | ID | 11840 | 5712606280377 | 127 | 88 | 1240 | 474 | 629 | MM | 279.4 | 193.6 | 48.8189 | 18.6614 | 24.7638 | 2IN
99076236 | CRIE15-2 N-CA-A-E-HQQE 3x440-480 60 HZ | CIE15 | ID | 9644 | 5712606280407 | 71 | 63 | 1020 | 400 | 574 | MM | 156.2 | 138.6 | 40.1575 | 15.748 | 22.5984 | 2IN
99076238 | CRIE15-4 N-CA-A-E-HQQE 3x440-480 60 HZ | CIE15 | ID | 11439 | 5712606280445 | 81 | 73 | 1020 | 400 | 574 | MM | 178.2 | 160.6 | 40.1575 | 15.748 | 22.5984 | 2IN
99076239 | CRIE15-2 N-FGJ-A-E-HQQE 3x440-480 60 HZ | CIE15 | ID | 9644 | 5712606280469 | 74 | 66 | 1240 | 474 | 629 | MM | 162.8 | 145.2 | 48.8189 | 18.6614 | 24.7638 | 2IN
99076241 | CRIE15-4 N-FGJ-A-E-HQQE 3x440-480 60 HZ | CIE15 | ID | 11439 | 5712606280506 | 84 | 76 | 1240 | 474 | 629 | MM | 184.8 | 167.2 | 48.8189 | 18.6614 | 24.7638 | 2IN
99076242 | CRIE15-5 N-FGJ-A-E-HQQE 3x440-480 60 HZ | CIE15 | ID | 12320 | 5712606280520 | 127 | 88 | 1240 | 474 | 629 | MM | 279.4 | 193.6 | 48.8189 | 18.6614 | 24.7638 | 2IN
99076243 | CRNE15-2 A-P-A-E-HQQE 3x440-480 60 HZ | CNE15 | ID | 10434 | 5712606280544 | 69 | 62 | 1020 | 400 | 574 | MM | 151.8 | 136.4 | 40.1575 | 15.748 | 22.5984 | 2IN
99076245 | CRNE15-4 A-P-A-E-HQQE 3x440-480 60 HZ | CNE15 | ID | 12452 | 5712606280582 | 79 | 72 | 1020 | 400 | 574 | MM | 173.8 | 158.4 | 40.1575 | 15.748 | 22.5984 | 2IN
99076246 | CRNE15-5 A-P-A-E-HQQE 3x440-480 60 HZ | CNE15 | ID | 13557 | 5712606280605 | 123 | 84 | 1240 | 474 | 629 | MM | 270.6 | 184.8 | 48.8189 | 18.6614 | 24.7638 | 2IN
99076248 | CRNE15-2 A-FGJ-A-E-HQQE 3x440-480 60 HZ | CNE15 | ID | 10434 | 5712606280643 | 74 | 67 | 1240 | 474 | 629 | MM | 162.8 | 147.4 | 48.8189 | 18.6614 | 24.7638 | 2IN
99076250 | CRNE15-4 A-FGJ-A-E-HQQE 3x440-480 60 HZ | CNE15 | ID | 12452 | 5712606280698 | 80 | 72 | 1240 | 474 | 629 | MM | 176 | 158.4 | 48.8189 | 18.6614 | 24.7638 | 2IN
99076251 | CRNE15-5 A-FGJ-A-E-HQQE 3x440-480 60 HZ | CNE15 | ID | 13557 | 5712606280711 | 123 | 84 | 1240 | 474 | 629 | MM | 270.6 | 184.8 | 48.8189 | 18.6614 | 24.7638 | 2IN
99076252 | CRNE15-2 N-P-A-E-HQQE 3x440-480 60 HZ | CNE15 | ID | 10913 | 5712606280735 | 69 | 62 | 1020 | 400 | 574 | MM | 151.8 | 136.4 | 40.1575 | 15.748 | 22.5984 | 2IN
99076254 | CRNE15-4 N-P-A-E-HQQE 3x440-480 60 HZ | CNE15 | ID | 12930 | 5712606280773 | 79 | 72 | 1020 | 400 | 574 | MM | 173.8 | 158.4 | 40.1575 | 15.748 | 22.5984 | 2IN
99076255 | CRNE15-5 N-P-A-E-HQQE 3x440-480 60 HZ | CNE15 | ID | 14037 | 5712606280797 | 123 | 84 | 1240 | 474 | 629 | MM | 270.6 | 184.8 | 48.8189 | 18.6614 | 24.7638 | 2IN
99076257 | CRNE15-2 N-FGJ-A-E-HQQE 3x440-480 60 HZ | CNE15 | ID | 10913 | 5712606280827 | 74 | 67 | 1240 | 474 | 629 | MM | 162.8 | 147.4 | 48.8189 | 18.6614 | 24.7638 | 2IN
99076259 | CRNE15-4 N-FGJ-A-E-HQQE 3x440-480 60 HZ | CNE15 | ID | 12930 | 5712606280865 | 80 | 72 | 1240 | 474 | 629 | MM | 176 | 158.4 | 48.8189 | 18.6614 | 24.7638 | 2IN
99076260 | CRNE15-5 N-FGJ-A-E-HQQE 3x440-480 60 HZ | CNE15 | ID | 14037 | 5712606280889 | 127 | 88 | 1240 | 474 | 629 | MM | 279.4 | 193.6 | 48.8189 | 18.6614 | 24.7638 | 2IN
99076261 | CRE20-2 A-B-A-E-HQQE 3x440-480 60 HZ | CRE20 | ID | 9168 | 5712606280902 | 72 | 64 | 1020 | 400 | 574 | MM | 158.4 | 140.8 | 40.1575 | 15.748 | 22.5984 | 2IN
99076262 | CRE20-3 A-B-A-E-HQQE 3x440-480 60 HZ | CRE20 | ID | 10853 | 5712606280926 | 85 | 77 | 1020 | 400 | 574 | MM | 187 | 169.4 | 40.1575 | 15.748 | 22.5984 | 2IN
99076263 | CRE20-4 A-B-A-E-HQQE 3x440-480 60 HZ | CRE20 | ID | 12447 | 5712606280940 | 128 | 89 | 1240 | 474 | 629 | MM | 281.6 | 195.8 | 48.8189 | 18.6614 | 24.7638 | 2IN
99076264 | CRE20-2 A-GJ-A-E-HQQE 3x440-480 60 HZ | CRE20 | ID | 9168 | 5712606280964 | 77 | 70 | 1240 | 474 | 629 | MM | 169.4 | 154 | 48.8189 | 18.6614 | 24.7638 | 2IN
99076265 | CRE20-3 A-GJ-A-E-HQQE 3x440-480 60 HZ | CRE20 | ID | 10853 | 5712606280988 | 86 | 78 | 1240 | 474 | 629 | MM | 189.2 | 171.6 | 48.8189 | 18.6614 | 24.7638 | 2IN
99076266 | CRE20-4 A-GJ-A-E-HQQE 3x440-480 60 HZ | CRE20 | ID | 12447 | 5712606281008 | 129 | 90 | 1240 | 474 | 629 | MM | 283.8 | 198 | 48.8189 | 18.6614 | 24.7638 | 2IN
99076267 | CRE20-2 N-B-A-E-HQQE 3x440-480 60 HZ | CRE20 | ID | 9646 | 5712606281022 | 76 | 69 | 1020 | 400 | 574 | MM | 167.2 | 151.8 | 40.1575 | 15.748 | 22.5984 | 2IN
99076268 | CRE20-3 N-B-A-E-HQQE 3x440-480 60 HZ | CRE20 | ID | 11332 | 5712606281046 | 85 | 77 | 1020 | 400 | 574 | MM | 187 | 169.4 | 40.1575 | 15.748 | 22.5984 | 2IN
99076269 | CRE20-4 N-B-A-E-HQQE 3x440-480 60 HZ | CRE20 | ID | 12926 | 5712606281060 | 128 | 89 | 1240 | 474 | 629 | MM | 281.6 | 195.8 | 48.8189 | 18.6614 | 24.7638 | 2IN
99076271 | CRE20-2 N-GJ-A-E-HQQE 3x440-480 60 HZ | CRE20 | ID | 9646 | 5712606281084 | 77 | 70 | 1240 | 474 | 629 | MM | 169.4 | 154 | 48.8189 | 18.6614 | 24.7638 | 2IN
99076272 | CRE20-3 N-GJ-A-E-HQQE 3x440-480 60 HZ | CRE20 | ID | 11332 | 5712606281107 | 86 | 78 | 1240 | 474 | 629 | MM | 189.2 | 171.6 | 48.8189 | 18.6614 | 24.7638 | 2IN
99076273 | CRE20-4 N-GJ-A-E-HQQE 3x440-480 60 HZ | CRE20 | ID | 12926 | 5712606281121 | 129 | 90 | 1240 | 474 | 629 | MM | 283.8 | 198 | 48.8189 | 18.6614 | 24.7638 | 2IN
99076274 | CRIE20-2 A-CA-A-E-HQQE 3x440-480 60 HZ | CIE20 | ID | 9419 | 5712606281145 | 71 | 63 | 1020 | 400 | 574 | MM | 156.2 | 138.6 | 40.1575 | 15.748 | 22.5984 | 2IN
99076275 | CRIE20-3 A-CA-A-E-HQQE 3x440-480 60 HZ | CIE20 | ID | 11663 | 5712606281169 | 79 | 72 | 1020 | 400 | 574 | MM | 173.8 | 158.4 | 40.1575 | 15.748 | 22.5984 | 2IN
99076276 | CRIE20-4 A-CA-A-E-HQQE 3x440-480 60 HZ | CIE20 | ID | 13368 | 5712606281183 | 91 | 83 | 1240 | 474 | 629 | MM | 200.2 | 182.6 | 48.8189 | 18.6614 | 24.7638 | 2IN
99076277 | CRIE20-2 A-FGJ-A-E-HQQE 3x440-480 60 HZ | CIE20 | ID | 9419 | 5712606281206 | 74 | 66 | 1240 | 474 | 629 | MM | 162.8 | 145.2 | 48.8189 | 18.6614 | 24.7638 | 2IN
99076279 | CRIE20-3 A-FGJ-A-E-HQQE 3x440-480 60 HZ | CIE20 | ID | 11663 | 5712606281237 | 82 | 75 | 1240 | 474 | 629 | MM | 180.4 | 165 | 48.8189 | 18.6614 | 24.7638 | 2IN
99076280 | CRIE20-4 A-FGJ-A-E-HQQE 3x440-480 60 HZ | CIE20 | ID | 13368 | 5712606281251 | 125 | 86 | 1240 | 474 | 629 | MM | 275 | 189.2 | 48.8189 | 18.6614 | 24.7638 | 2IN
99076281 | CRIE20-2 N-CA-A-E-HQQE 3x440-480 60 HZ | CIE20 | ID | 9898 | 5712606281275 | 71 | 63 | 1020 | 400 | 574 | MM | 156.2 | 138.6 | 40.1575 | 15.748 | 22.5984 | 2IN
99076282 | CRIE20-3 N-CA-A-E-HQQE 3x440-480 60 HZ | CIE20 | ID | 12143 | 5712606281299 | 79 | 72 | 1020 | 400 | 574 | MM | 173.8 | 158.4 | 40.1575 | 15.748 | 22.5984 | 2IN
99076283 | CRIE20-4 N-CA-A-E-HQQE 3x440-480 60 HZ | CIE20 | ID | 13846 | 5712606281312 | 91 | 83 | 1240 | 474 | 629 | MM | 200.2 | 182.6 | 48.8189 | 18.6614 | 24.7638 | 2IN
99076285 | CRIE20-2 N-FGJ-A-E-HQQE 3x440-480 60 HZ | CIE20 | ID | 9898 | 5712606281343 | 74 | 66 | 1240 | 474 | 629 | MM | 162.8 | 145.2 | 48.8189 | 18.6614 | 24.7638 | 2IN
99076286 | CRIE20-3 N-FGJ-A-E-HQQE 3x440-480 60 HZ | CIE20 | ID | 12143 | 5712606281367 | 82 | 75 | 1240 | 474 | 629 | MM | 180.4 | 165 | 48.8189 | 18.6614 | 24.7638 | 2IN
99076287 | CRIE20-4 N-FGJ-A-E-HQQE 3x440-480 60 HZ | CIE20 | ID | 13846 | 5712606281381 | 125 | 86 | 1240 | 474 | 629 | MM | 275 | 189.2 | 48.8189 | 18.6614 | 24.7638 | 2IN
99076288 | CRNE20-2 A-P-A-E-HQQE 3x440-480 60 HZ | CNE20 | ID | 10613 | 5712606281404 | 69 | 62 | 1020 | 400 | 574 | MM | 151.8 | 136.4 | 40.1575 | 15.748 | 22.5984 | 2IN
99076289 | CRNE20-3 A-P-A-E-HQQE 3x440-480 60 HZ | CNE20 | ID | 12133 | 5712606281428 | 78 | 70 | 1020 | 400 | 574 | MM | 171.6 | 154 | 40.1575 | 15.748 | 22.5984 | 2IN
99076291 | CRNE20-4 A-P-A-E-HQQE 3x440-480 60 HZ | CNE20 | ID | 13850 | 5712606281558 | 121 | 82 | 1240 | 474 | 629 | MM | 266.2 | 180.4 | 48.8189 | 18.6614 | 24.7638 | 2IN
99076292 | CRNE20-2 A-FGJ-A-E-HQQE 3x440-480 60 HZ | CNE20 | ID | 10613 | 5712606281572 | 74 | 67 | 1240 | 474 | 629 | MM | 162.8 | 147.4 | 48.8189 | 18.6614 | 24.7638 | 2IN
99076293 | CRNE20-3 A-FGJ-A-E-HQQE 3x440-480 60 HZ | CNE20 | ID | 12133 | 5712606281596 | 83 | 75 | 1240 | 474 | 629 | MM | 182.6 | 165 | 48.8189 | 18.6614 | 24.7638 | 2IN
99076294 | CRNE20-4 A-FGJ-A-E-HQQE 3x440-480 60 HZ | CNE20 | ID | 13850 | 5712606281619 | 126 | 87 | 1240 | 474 | 629 | MM | 277.2 | 191.4 | 48.8189 | 18.6614 | 24.7638 | 2IN
99076296 | CRNE20-2 N-P-A-E-HQQE 3x440-480 60 HZ | CNE20 | ID | 11093 | 5712606281640 | 65 | 57 | 1020 | 400 | 574 | MM | 143 | 125.4 | 40.1575 | 15.748 | 22.5984 | 2IN
99076297 | CRNE20-3 N-P-A-E-HQQE 3x440-480 60 HZ | CNE20 | ID | 12613 | 5712606281664 | 73 | 66 | 1020 | 400 | 574 | MM | 160.6 | 145.2 | 40.1575 | 15.748 | 22.5984 | 2IN
99076298 | CRNE20-4 N-P-A-E-HQQE 3x440-480 60 HZ | CNE20 | ID | 14329 | 5712606281688 | 117 | 78 | 1240 | 474 | 629 | MM | 257.4 | 171.6 | 48.8189 | 18.6614 | 24.7638 | 2IN
99076299 | CRNE20-2 N-FGJ-A-E-HQQE 3x440-480 60 HZ | CNE20 | ID | 11093 | 5712606281701 | 69 | 62 | 1240 | 474 | 629 | MM | 151.8 | 136.4 | 48.8189 | 18.6614 | 24.7638 | 2IN
99076300 | CRNE20-3 N-FGJ-A-E-HQQE 3x440-480 60 HZ | CNE20 | ID | 12613 | 5712606281725 | 83 | 75 | 1240 | 474 | 629 | MM | 182.6 | 165 | 48.8189 | 18.6614 | 24.7638 | 2IN
99076302 | CRNE20-4 N-FGJ-A-E-HQQE 3x440-480 60 HZ | CNE20 | ID | 14329 | 5712606281763 | 126 | 87 | 1240 | 474 | 629 | MM | 277.2 | 191.4 | 48.8189 | 18.6614 | 24.7638 | 2IN
99076347 | KIT,IMPELLER,L,20121,XA H304 | PAREP | SB | 1711 | 5712606282616 | 24.5 | 24.5 | 12 | 12 | 12 | " | 53.9 | 53.9 |  |  |  | 4SE
99076350 | KIT,IMPELLER,L,25123,X3 H304 | PAREP | SB | 1179 | 5712606282647 | 16 | 16 | 12 | 12 | 12 | " | 35.2 | 35.2 |  |  |  | 4SE
99076351 | KIT,IMPELLER,L,25123,XA H304 | PAREP | SB | 1975 | 5712606282654 | 25.5 | 25.5 | 12 | 12 | 12 | " | 56.1 | 56.1 |  |  |  | 4SE
99076375 | CRE10-14 A-GJ-A-E-HQQE 3x440-480 60 HZ | CRE10 | IB | 14884 | 5712606282845 | 164 | 112 | 1585 | 474 | 649 | MM | 360.8 | 246.4 | 62.4016 | 18.6614 | 25.5512 | 2IN
99076376 | CRE10-17 A-GJ-A-E-HQQE 3x440-480 60 HZ | CRE10 | IB | 16289 | 5712606283064 | 168 | 117 | 1585 | 474 | 649 | MM | 369.6 | 257.4 | 62.4016 | 18.6614 | 25.5512 | 2IN
99076377 | CRE10-14 N-GJ-A-E-HQQE 3x440-480 60 HZ | CRE10 | IB | 15364 | 5712606283088 | 164 | 112 | 1585 | 474 | 649 | MM | 360.8 | 246.4 | 62.4016 | 18.6614 | 25.5512 | 2IN
99076378 | CRE10-17 N-GJ-A-E-HQQE 3x440-480 60 HZ | CRE10 | IB | 16768 | 5712606283101 | 168 | 117 | 1585 | 474 | 649 | MM | 369.6 | 257.4 | 62.4016 | 18.6614 | 25.5512 | 2IN
99076379 | CRIE10-14 A-FGJ-A-E-HQQE 3x440-480 60 HZ | CIE10 | IB | 15338 | 5712606283125 | 161 | 109 | 1585 | 474 | 649 | MM | 354.2 | 239.8 | 62.4016 | 18.6614 | 25.5512 | 2IN
99076380 | CRIE10-17 A-FGJ-A-E-HQQE 3x440-480 60 HZ | CIE10 | IB | 16469 | 5712606283149 | 165 | 113 | 1585 | 474 | 649 | MM | 363 | 248.6 | 62.4016 | 18.6614 | 25.5512 | 2IN
99076381 | KIT,IMPELLER,L,50123,X4 H304 | PAREP | SB | 4183 | 5712606283156 | 32 | 32 | 12 | 12 | 12 | " | 70.4 | 70.4 |  |  |  | 4SE
99076382 | CRIE10-14 N-FGJ-A-E-HQQE 3x440-480 60 HZ | CIE10 | IB | 15818 | 5712606283170 | 161 | 109 | 1585 | 474 | 649 | MM | 354.2 | 239.8 | 62.4016 | 18.6614 | 25.5512 | 2IN
99076383 | CRIE10-17 N-FGJ-A-E-HQQE 3x440-480 60 HZ | CIE10 | IB | 16949 | 5712606283194 | 165 | 113 | 1585 | 474 | 649 | MM | 363 | 248.6 | 62.4016 | 18.6614 | 25.5512 | 2IN
99076384 | CRNE10-14 A-P-A-E-HQQE 3x440-480 60 HZ | CNE10 | IB | 17412 | 5712606283217 | 156 | 104 | 1585 | 474 | 649 | MM | 343.2 | 228.8 | 62.4016 | 18.6614 | 25.5512 | 2IN
99076385 | CRNE10-17 A-P-A-E-HQQE 3x440-480 60 HZ | CNE10 | IB | 18911 | 5712606283231 | 160 | 108 | 1585 | 474 | 649 | MM | 352 | 237.6 | 62.4016 | 18.6614 | 25.5512 | 2IN
99076386 | CRNE10-14 A-FGJ-A-E-HQQE 3x440-480 60 HZ | CNE10 | IB | 17412 | 5712606283255 | 161 | 109 | 1585 | 474 | 649 | MM | 354.2 | 239.8 | 62.4016 | 18.6614 | 25.5512 | 2IN
99076387 | KIT,IMPELLER,L,50123,X5 H304 | PAREP | SB | 1798 | 5712606283262 | 32 | 32 | 12 | 12 | 12 | " | 70.4 | 70.4 |  |  |  | 4SE
99076388 | CRNE10-17 A-FGJ-A-E-HQQE 3x440-480 60 HZ | CNE10 | IB | 18911 | 5712606283286 | 161 | 109 | 1585 | 474 | 649 | MM | 354.2 | 239.8 | 62.4016 | 18.6614 | 25.5512 | 2IN
99076389 | CRNE10-14 N-P-A-E-HQQE 3x440-480 60 HZ | CNE10 | IB | 17891 | 5712606283309 | 156 | 104 | 1585 | 474 | 649 | MM | 343.2 | 228.8 | 62.4016 | 18.6614 | 25.5512 | 2IN
99076390 | CRNE10-17 N-P-A-E-HQQE 3x440-480 60 HZ | CNE10 | IB | 19391 | 5712606283323 | 160 | 108 | 1585 | 474 | 649 | MM | 352 | 237.6 | 62.4016 | 18.6614 | 25.5512 | 2IN
99076391 | CRNE10-14 N-FGJ-A-E-HQQE 3x440-480 60 HZ | CNE10 | IB | 17891 | 5712606283347 | 161 | 109 | 1585 | 474 | 649 | MM | 354.2 | 239.8 | 62.4016 | 18.6614 | 25.5512 | 2IN
99076392 | CRNE10-17 N-FGJ-A-E-HQQE 3x440-480 60 HZ | CNE10 | IB | 19391 | 5712606283361 | 165 | 113 | 1585 | 474 | 649 | MM | 363 | 248.6 | 62.4016 | 18.6614 | 25.5512 | 2IN
99076393 | CRE15-6 A-GJ-A-E-HQQE 3x440-480 60 HZ | CRE15 | ID | 13430 | 5712606283385 | 145 | 106 | 1240 | 474 | 629 | MM | 319 | 233.2 | 48.8189 | 18.6614 | 24.7638 | 2IN
99076394 | CRE15-8 A-GJ-A-E-HQQE 3x440-480 60 HZ | CRE15 | ID | 14742 | 5712606283408 | 161 | 109 | 1585 | 474 | 649 | MM | 354.2 | 239.8 | 62.4016 | 18.6614 | 25.5512 | 2IN
99076395 | CRE15-6 N-GJ-A-E-HQQE 3x440-480 60 HZ | CRE15 | ID | 13909 | 5712606283422 | 145 | 106 | 1240 | 474 | 629 | MM | 319 | 233.2 | 48.8189 | 18.6614 | 24.7638 | 2IN
99076396 | CRE15-8 N-GJ-A-E-HQQE 3x440-480 60 HZ | CRE15 | ID | 15221 | 5712606283446 | 161 | 109 | 1585 | 474 | 649 | MM | 354.2 | 239.8 | 62.4016 | 18.6614 | 25.5512 | 2IN
99076398 | CRIE15-6 A-CA-A-E-HQQE 3x440-480 60 HZ | CIE15 | ID | 13700 | 5712606283491 | 108 | 99 | 1240 | 474 | 629 | MM | 237.6 | 217.8 | 48.8189 | 18.6614 | 24.7638 | 2IN
99076399 | CRIE15-8 A-CA-A-E-HQQE 3x440-480 60 HZ | CIE15 | ID | 15078 | 5712606283514 | 112 | 102 | 1585 | 474 | 649 | MM | 246.4 | 224.4 | 62.4016 | 18.6614 | 25.5512 | 2IN
99076400 | CRIE15-6 A-FGJ-A-E-HQQE 3x440-480 60 HZ | CIE15 | ID | 13700 | 5712606283538 | 141 | 102 | 1240 | 474 | 629 | MM | 310.2 | 224.4 | 48.8189 | 18.6614 | 24.7638 | 2IN
99076401 | CRIE15-8 A-FGJ-A-E-HQQE 3x440-480 60 HZ | CIE15 | ID | 15078 | 5712606283552 | 157 | 106 | 1585 | 474 | 649 | MM | 345.4 | 233.2 | 62.4016 | 18.6614 | 25.5512 | 2IN
99076403 | CRIE15-6 N-CA-A-E-HQQE 3x440-480 60 HZ | CIE15 | ID | 14180 | 5712606283590 | 108 | 99 | 1240 | 474 | 629 | MM | 237.6 | 217.8 | 48.8189 | 18.6614 | 24.7638 | 2IN
99076404 | CRIE15-8 N-CA-A-E-HQQE 3x440-480 60 HZ | CIE15 | ID | 15557 | 5712606283613 | 112 | 102 | 1585 | 474 | 649 | MM | 246.4 | 224.4 | 62.4016 | 18.6614 | 25.5512 | 2IN
99076405 | CRIE15-6 N-FGJ-A-E-HQQE 3x440-480 60 HZ | CIE15 | ID | 14180 | 5712606283637 | 141 | 102 | 1240 | 474 | 629 | MM | 310.2 | 224.4 | 48.8189 | 18.6614 | 24.7638 | 2IN
99076407 | CRIE15-8 N-FGJ-A-E-HQQE 3x440-480 60 HZ | CIE15 | ID | 15557 | 5712606283675 | 157 | 106 | 1585 | 474 | 649 | MM | 345.4 | 233.2 | 62.4016 | 18.6614 | 25.5512 | 2IN
99076408 | CRNE15-6 A-P-A-E-HQQE 3x440-480 60 HZ | CNE15 | ID | 15327 | 5712606283699 | 137 | 98 | 1240 | 474 | 629 | MM | 301.4 | 215.6 | 48.8189 | 18.6614 | 24.7638 | 2IN
99076409 | CRNE15-8 A-P-A-E-HQQE 3x440-480 60 HZ | CNE15 | ID | 17083 | 5712606283712 | 149 | 97 | 1240 | 474 | 629 | MM | 327.8 | 213.4 | 48.8189 | 18.6614 | 24.7638 | 2IN
99076410 | CRNE15-6 A-FGJ-A-E-HQQE 3x440-480 60 HZ | CNE15 | ID | 15327 | 5712606283743 | 142 | 103 | 1240 | 474 | 629 | MM | 312.4 | 226.6 | 48.8189 | 18.6614 | 24.7638 | 2IN
99076411 | CRNE15-8 A-FGJ-A-E-HQQE 3x440-480 60 HZ | CNE15 | ID | 17083 | 5712606283767 | 158 | 106 | 1585 | 474 | 649 | MM | 347.6 | 233.2 | 62.4016 | 18.6614 | 25.5512 | 2IN
99076412 | CRNE15-6 N-P-A-E-HQQE 3x440-480 60 HZ | CNE15 | ID | 15805 | 5712606283781 | 137 | 98 | 1240 | 474 | 629 | MM | 301.4 | 215.6 | 48.8189 | 18.6614 | 24.7638 | 2IN
99076413 | CRNE15-8 N-P-A-E-HQQE 3x440-480 60 HZ | CNE15 | ID | 17562 | 5712606283804 | 149 | 97 | 1240 | 474 | 629 | MM | 327.8 | 213.4 | 48.8189 | 18.6614 | 24.7638 | 2IN
99076414 | CRNE15-6 N-FGJ-A-E-HQQE 3x440-480 60 HZ | CNE15 | ID | 15805 | 5712606283828 | 142 | 103 | 1240 | 474 | 629 | MM | 312.4 | 226.6 | 48.8189 | 18.6614 | 24.7638 | 2IN
99076415 | CRNE15-8 N-FGJ-A-E-HQQE 3x440-480 60 HZ | CNE15 | ID | 17562 | 5712606283842 | 158 | 106 | 1585 | 474 | 649 | MM | 347.6 | 233.2 | 62.4016 | 18.6614 | 25.5512 | 2IN
99076416 | CRE20-5 A-B-A-E-HQQE 3x440-480 60 HZ | CRE20 | ID | 14270 | 5712606283866 | 142 | 103 | 1240 | 474 | 629 | MM | 312.4 | 226.6 | 48.8189 | 18.6614 | 24.7638 | 2IN
99076417 | CRE20-5 A-GJ-A-E-HQQE 3x440-480 60 HZ | CRE20 | ID | 14270 | 5712606283880 | 143 | 104 | 1240 | 474 | 629 | MM | 314.6 | 228.8 | 48.8189 | 18.6614 | 24.7638 | 2IN
99076418 | CRE20-6 A-GJ-A-E-HQQE 3x440-480 60 HZ | CRE20 | ID | 14512 | 5712606283903 | 145 | 106 | 1240 | 474 | 629 | MM | 319 | 233.2 | 48.8189 | 18.6614 | 24.7638 | 2IN
99076419 | CRE20-5 N-B-A-E-HQQE 3x440-480 60 HZ | CRE20 | ID | 14750 | 5712606283927 | 142 | 103 | 1240 | 474 | 629 | MM | 312.4 | 226.6 | 48.8189 | 18.6614 | 24.7638 | 2IN
99076420 | CRE20-5 N-GJ-A-E-HQQE 3x440-480 60 HZ | CRE20 | ID | 14750 | 5712606283941 | 143 | 104 | 1240 | 474 | 629 | MM | 314.6 | 228.8 | 48.8189 | 18.6614 | 24.7638 | 2IN
99076421 | CRE20-6 N-GJ-A-E-HQQE 3x440-480 60 HZ | CRE20 | ID | 14991 | 5712606283965 | 145 | 106 | 1240 | 474 | 629 | MM | 319 | 233.2 | 48.8189 | 18.6614 | 24.7638 | 2IN
99076422 | CRIE20-5 A-CA-A-E-HQQE 3x440-480 60 HZ | CIE20 | ID | 15211 | 5712606283989 | 107 | 98 | 1240 | 474 | 629 | MM | 235.4 | 215.6 | 48.8189 | 18.6614 | 24.7638 | 2IN
99076423 | CRIE20-6 A-CA-A-E-HQQE 3x440-480 60 HZ | CIE20 | ID | 15503 | 5712606284009 | 108 | 99 | 1240 | 474 | 629 | MM | 237.6 | 217.8 | 48.8189 | 18.6614 | 24.7638 | 2IN
99076424 | CRIE20-5 A-FGJ-A-E-HQQE 3x440-480 60 HZ | CIE20 | ID | 15211 | 5712606284023 | 140 | 101 | 1240 | 474 | 629 | MM | 308 | 222.2 | 48.8189 | 18.6614 | 24.7638 | 2IN
99076425 | CRIE20-6 A-FGJ-A-E-HQQE 3x440-480 60 HZ | CIE20 | ID | 15503 | 5712606284047 | 141 | 102 | 1240 | 474 | 629 | MM | 310.2 | 224.4 | 48.8189 | 18.6614 | 24.7638 | 2IN
99076426 | CRIE20-5 N-CA-A-E-HQQE 3x440-480 60 HZ | CIE20 | ID | 15690 | 5712606284061 | 107 | 98 | 1240 | 474 | 629 | MM | 235.4 | 215.6 | 48.8189 | 18.6614 | 24.7638 | 2IN
99076427 | CRIE20-6 N-CA-A-E-HQQE 3x440-480 60 HZ | CIE20 | ID | 15982 | 5712606284085 | 108 | 99 | 1240 | 474 | 629 | MM | 237.6 | 217.8 | 48.8189 | 18.6614 | 24.7638 | 2IN
99076428 | CRIE20-5 N-FGJ-A-E-HQQE 3x440-480 60 HZ | CIE20 | ID | 15690 | 5712606284108 | 140 | 101 | 1240 | 474 | 629 | MM | 308 | 222.2 | 48.8189 | 18.6614 | 24.7638 | 2IN
99076429 | CRIE20-6 N-FGJ-A-E-HQQE 3x440-480 60 HZ | CIE20 | ID | 15982 | 5712606284122 | 141 | 102 | 1240 | 474 | 629 | MM | 310.2 | 224.4 | 48.8189 | 18.6614 | 24.7638 | 2IN
99076430 | CRNE20-5 A-P-A-E-HQQE 3x440-480 60 HZ | CNE20 | ID | 15841 | 5712606284146 | 136 | 97 | 1240 | 474 | 629 | MM | 299.2 | 213.4 | 48.8189 | 18.6614 | 24.7638 | 2IN
99076431 | CRNE20-6 A-P-A-E-HQQE 3x440-480 60 HZ | CNE20 | ID | 16221 | 5712606284269 | 137 | 98 | 1240 | 474 | 629 | MM | 301.4 | 215.6 | 48.8189 | 18.6614 | 24.7638 | 2IN
99076432 | CRNE20-5 A-FGJ-A-E-HQQE 3x440-480 60 HZ | CNE20 | ID | 15841 | 5712606284283 | 140 | 101 | 1240 | 474 | 629 | MM | 308 | 222.2 | 48.8189 | 18.6614 | 24.7638 | 2IN
99076443 | CRNE20-6 A-FGJ-A-E-HQQE 3x440-480 60 HZ | CNE20 | ID | 16221 | 5712606284306 | 142 | 103 | 1240 | 474 | 629 | MM | 312.4 | 226.6 | 48.8189 | 18.6614 | 24.7638 | 2IN
99076444 | CRNE20-5 N-P-A-E-HQQE 3x440-480 60 HZ | CNE20 | ID | 16320 | 5712606284320 | 136 | 97 | 1240 | 474 | 629 | MM | 299.2 | 213.4 | 48.8189 | 18.6614 | 24.7638 | 2IN
99076445 | CRNE20-6 N-P-A-E-HQQE 3x440-480 60 HZ | CNE20 | ID | 16700 | 5712606284344 | 137 | 98 | 1240 | 474 | 629 | MM | 301.4 | 215.6 | 48.8189 | 18.6614 | 24.7638 | 2IN
99076446 | CRNE20-5 N-FGJ-A-E-HQQE 3x440-480 60 HZ | CNE20 | ID | 16320 | 5712606284368 | 140 | 101 | 1240 | 474 | 629 | MM | 308 | 222.2 | 48.8189 | 18.6614 | 24.7638 | 2IN
99076447 | CRNE20-6 N-FGJ-A-E-HQQE 3x440-480 60 HZ | CNE20 | ID | 16700 | 5712606284382 | 138 | 99 | 1240 | 474 | 629 | MM | 303.6 | 217.8 | 48.8189 | 18.6614 | 24.7638 | 2IN
99076451 | KIT,IMPELLER,L,60123,VL,VSM,80123,X5H304 | PAREP | SB | 3173 | 5712606284429 | 35 | 35 | 12 | 12 | 12 | " | 77 | 77 |  |  |  | 4SE
99076458 | KIT,IMPELLER,L,40157,VL,VSM,50517,X5H304 | PAREP | SB | 1656 | 5712606284535 | 37 | 37 | 12 | 12 | 12 | " | 81.4 | 81.4 |  |  |  | 4SE
99076459 | KIT,IMPELLER,L,40157,VL,VSM,50157,XAH304 | PAREP | SB | 2460 | 5712606284542 | 37 | 37 | 12 | 12 | 12 | " | 81.4 | 81.4 |  |  |  | 4SE
99076461 | KIT,IMPELLER,L,50157,VL,VSM,60157,X5H304 | PAREP | SB | 3173 | 5712606284665 | 42 | 42 | 12 | 12 | 12 | " | 92.4 | 92.4 |  |  |  | 4SE
99076465 | KIT,IMPELLER,L,60157,VL,VSM,80157,X5H304 | PAREP | SB | 4046 | 5712606284702 | 48 | 48 | 12 | 12 | 12 | " | 105.6 | 105.6 |  |  |  | 4SE
99076466 | KIT,IMPELLER,L,60157,VL,VSM,80157,X6H304 | PAREP | SB | 2573 | 5712606284719 | 48 | 48 | 12 | 12 | 12 | " | 105.6 | 105.6 |  |  |  | 4SE
99076469 | KIT,IMPELLER,L,10153,X8 H304 | PAREP | SB | 3942 | 5712606284740 | 67 | 67 | 12 | 12 | 12 | " | 147.4 | 147.4 |  |  |  | 4SE
99076480 | CRIE15-5 A-CA-A-E-HQQE 3x440-480 60 HZ | CIE15 | ID | 11840 | 5712606285280 | 94 | 85 | 1240 | 474 | 629 | MM | 206.8 | 187 | 48.8189 | 18.6614 | 24.7638 | 2IN
99076482 | CRIE15-5 N-CA-A-E-HQQE 3x440-480 60 HZ | CIE15 | ID | 12320 | 5712606285334 | 94 | 85 | 1240 | 474 | 629 | MM | 206.8 | 187 | 48.8189 | 18.6614 | 24.7638 | 2IN
99076496 | 10-12501-600061-2441P BPR3CNSN01AA | LC000 | CE | 2431 | 5712606285396 | 52.712 | 52.712 | 812.8 | 609.6 | 660.4 | MM | 115.9664 | 115.9664 | 32 | 24 | 26 | 1CBS
99076501 | CRE32-1 A-G-A-E-HQQE 3x440-480 60 HZ | CRE32 | ID | 8091 | 5712606285570 | 84.86 | 76.74 | 1190 | 460 | 565 | MM | 186.692 | 168.828 | 46.8504 | 18.1102 | 22.2441 | 2IN
99076523 | CRE32-2-1 A-G-A-E-HQQE 3x440-480 60 HZ | CRE32 | ID | 10928 | 5712606285624 | 94.28 | 86.16 | 1190 | 460 | 565 | MM | 207.416 | 189.552 | 46.8504 | 18.1102 | 22.2441 | 2IN
99076524 | CRE32-3-2 A-G-A-E-HQQE 3x440-480 60 HZ | CRE32 | ID | 13127 | 5712606285648 | 107.83 | 99.71 | 1615 | 490 | 625 | MM | 237.226 | 219.362 | 63.5827 | 19.2913 | 24.6063 | 2IN
99076525 | CRE32-1 N-G-A-E-HQQE 3x440-480 60 HZ | CRE32 | ID | 8570 | 5712606285761 | 84.86 | 76.74 | 1190 | 460 | 565 | MM | 186.692 | 168.828 | 46.8504 | 18.1102 | 22.2441 | 2IN
99076526 | CRE32-2-1 N-G-A-E-HQQE 3x440-480 60 HZ | CRE32 | ID | 11408 | 5712606285785 | 94.28 | 86.16 | 1190 | 460 | 565 | MM | 207.416 | 189.552 | 46.8504 | 18.1102 | 22.2441 | 2IN
99076527 | CRE32-3-2 N-G-A-E-HQQE 3x440-480 60 HZ | CRE32 | ID | 13606 | 5712606285808 | 107.83 | 99.71 | 1615 | 490 | 625 | MM | 237.226 | 219.362 | 63.5827 | 19.2913 | 24.6063 | 2IN
99076528 | CRNE32-1 A-G-A-E-HQQE 3x440-480 60 HZ | CNE32 | ID | 10630 | 5712606285822 | 87.06 | 78.94 | 1190 | 460 | 565 | MM | 191.532 | 173.668 | 46.8504 | 18.1102 | 22.2441 | 2IN
99076529 | CRNE32-2-1 A-G-A-E-HQQE 3x440-480 60 HZ | CNE32 | ID | 13839 | 5712606285846 | 96.58 | 88.46 | 1190 | 460 | 565 | MM | 212.476 | 194.612 | 46.8504 | 18.1102 | 22.2441 | 2IN
99076530 | CRNE32-3-2 A-G-A-E-HQQE 3x440-480 60 HZ | CNE32 | ID | 16901 | 5712606285860 | 110.03 | 101.91 | 1615 | 490 | 625 | MM | 242.066 | 224.202 | 63.5827 | 19.2913 | 24.6063 | 2IN
99076531 | CRNE32-1 N-G-A-E-HQQE 3x440-480 60 HZ | CNE32 | ID | 11109 | 5712606285884 | 87.06 | 78.94 | 1190 | 460 | 565 | MM | 191.532 | 173.668 | 46.8504 | 18.1102 | 22.2441 | 2IN
99076532 | CRNE32-2-1 N-G-A-E-HQQE 3x440-480 60 HZ | CNE32 | ID | 14318 | 5712606285907 | 96.58 | 88.46 | 1190 | 460 | 565 | MM | 212.476 | 194.612 | 46.8504 | 18.1102 | 22.2441 | 2IN
99076533 | CRNE32-3-2 N-G-A-E-HQQE 3x440-480 60 HZ | CNE32 | ID | 17379 | 5712606285921 | 110.03 | 101.91 | 1615 | 490 | 625 | MM | 242.066 | 224.202 | 63.5827 | 19.2913 | 24.6063 | 2IN
99076534 | CRE45-1-1 A-G-A-E-HQQE 3x440-480 60 HZ | CRE45 | ID | 10393 | 5712606285945 | 100.58 | 92.46 | 1190 | 460 | 565 | MM | 221.276 | 203.412 | 46.8504 | 18.1102 | 22.2441 | 2IN
99076535 | CRE45-1 A-G-A-E-HQQE 3x440-480 60 HZ | CRE45 | ID | 11152 | 5712606285969 | 110.93 | 102.81 | 1615 | 490 | 625 | MM | 244.046 | 226.182 | 63.5827 | 19.2913 | 24.6063 | 2IN
99076536 | CRE45-1-1 N-G-A-E-HQQE 3x440-480 60 HZ | CRE45 | ID | 10871 | 5712606285983 | 100.58 | 92.46 | 1190 | 460 | 565 | MM | 221.276 | 203.412 | 46.8504 | 18.1102 | 22.2441 | 2IN
99076537 | CRE45-1 N-G-A-E-HQQE 3x440-480 60 HZ | CRE45 | ID | 11631 | 5712606286003 | 110.93 | 102.81 | 1615 | 490 | 625 | MM | 244.046 | 226.182 | 63.5827 | 19.2913 | 24.6063 | 2IN
99076538 | CRNE45-1-1 A-G-A-E-HQQE 3x440-480 60 HZ | CNE45 | ID | 12806 | 5712606286027 | 100.78 | 92.66 | 1190 | 460 | 565 | MM | 221.716 | 203.852 | 46.8504 | 18.1102 | 22.2441 | 2IN
99076539 | CRNE45-1 A-G-A-E-HQQE 3x440-480 60 HZ | CNE45 | ID | 13564 | 5712606286041 | 111.13 | 103.01 | 1615 | 490 | 625 | MM | 244.486 | 226.622 | 63.5827 | 19.2913 | 24.6063 | 2IN
99076540 | CRNE45-1-1 N-G-A-E-HQQE 3x440-480 60 HZ | CNE45 | ID | 13284 | 5712606286065 | 100.78 | 92.66 | 1190 | 460 | 565 | MM | 221.716 | 203.852 | 46.8504 | 18.1102 | 22.2441 | 2IN
99076541 | CRNE45-1 N-G-A-E-HQQE 3x440-480 60 HZ | CNE45 | ID | 14044 | 5712606286089 | 111.13 | 103.01 | 1615 | 490 | 625 | MM | 244.486 | 226.622 | 63.5827 | 19.2913 | 24.6063 | 2IN
99076542 | CRE64-1-1 A-G-A-E-HQQE 3x440-480 60 HZ | CRE64 | ID | 12548 | 5712606286102 | 115.13 | 107.01 | 1615 | 490 | 625 | MM | 253.286 | 235.422 | 63.5827 | 19.2913 | 24.6063 | 2IN
99076543 | CRE64-1-1 N-G-A-E-HQQE 3x440-480 60 HZ | CRE64 | ID | 13027 | 5712606286126 | 115.13 | 107.01 | 1615 | 490 | 625 | MM | 253.286 | 235.422 | 63.5827 | 19.2913 | 24.6063 | 2IN
99076544 | CRNE64-1-1 A-G-A-E-HQQE 3x440-480 60 HZ | CNE64 | ID | 16869 | 5712606286140 | 115.73 | 107.61 | 1615 | 490 | 625 | MM | 254.606 | 236.742 | 63.5827 | 19.2913 | 24.6063 | 2IN
99076545 | CRNE64-1-1 N-G-A-E-HQQE 3x440-480 60 HZ | CNE64 | ID | 17348 | 5712606286164 | 115.73 | 107.61 | 1615 | 490 | 625 | MM | 254.606 | 236.742 | 63.5827 | 19.2913 | 24.6063 | 2IN
99076547 | CRE32-4-2 A-G-A-E-HQQE 3x440-480 60 HZ | CRE32 | ID | 16582 | 5712606286195 | 130.76 | 122.64 | 1615 | 490 | 625 | MM | 287.672 | 269.808 | 63.5827 | 19.2913 | 24.6063 | 2IN
99076548 | CRE32-4-2 N-G-A-E-HQQE 3x440-480 60 HZ | CRE32 | ID | 17061 | 5712606286218 | 130.76 | 122.64 | 1615 | 490 | 625 | MM | 287.672 | 269.808 | 63.5827 | 19.2913 | 24.6063 | 2IN
99076549 | CRNE32-4-2 A-G-A-E-HQQE 3x440-480 60 HZ | CNE32 | ID | 20856 | 5712606286232 | 132.96 | 124.84 | 1615 | 490 | 625 | MM | 292.512 | 274.648 | 63.5827 | 19.2913 | 24.6063 | 2IN
99076550 | CRNE32-4-2 N-G-A-E-HQQE 3x440-480 60 HZ | CNE32 | ID | 21335 | 5712606286256 | 132.96 | 124.84 | 1615 | 490 | 625 | MM | 292.512 | 274.648 | 63.5827 | 19.2913 | 24.6063 | 2IN
99076551 | CRE45-2-2 A-G-A-E-HQQE 3x440-480 60 HZ | CRE45 | ID | 15786 | 5712606286270 | 134.56 | 126.44 | 1615 | 490 | 625 | MM | 296.032 | 278.168 | 63.5827 | 19.2913 | 24.6063 | 2IN
99076552 | CRE45-2-2 N-G-A-E-HQQE 3x440-480 60 HZ | CRE45 | ID | 16264 | 5712606286294 | 134.56 | 126.44 | 1615 | 490 | 625 | MM | 296.032 | 278.168 | 63.5827 | 19.2913 | 24.6063 | 2IN
99076553 | CRNE45-2-2 A-G-A-E-HQQE 3x440-480 60 HZ | CNE45 | ID | 20023 | 5712606286317 | 134.76 | 126.64 | 1615 | 490 | 625 | MM | 296.472 | 278.608 | 63.5827 | 19.2913 | 24.6063 | 2IN
99076554 | CRNE45-2-2 N-G-A-E-HQQE 3x440-480 60 HZ | CNE45 | ID | 20501 | 5712606286331 | 134.76 | 126.64 | 1615 | 490 | 625 | MM | 296.472 | 278.608 | 63.5827 | 19.2913 | 24.6063 | 2IN
99076555 | CRE64-1 A-G-A-E-HQQE 3x440-480 60 HZ | CRE64 | ID | 14002 | 5712606286355 | 135.06 | 126.94 | 1615 | 490 | 625 | MM | 297.132 | 279.268 | 63.5827 | 19.2913 | 24.6063 | 2IN
99076556 | CRE64-1 N-G-A-E-HQQE 3x440-480 60 HZ | CRE64 | ID | 14480 | 5712606286379 | 135.06 | 126.94 | 1615 | 490 | 625 | MM | 297.132 | 279.268 | 63.5827 | 19.2913 | 24.6063 | 2IN
99076557 | CRNE64-1 A-G-A-E-HQQE 3x440-480 60 HZ | CNE64 | ID | 18323 | 5712606286393 | 135.66 | 127.54 | 1615 | 490 | 625 | MM | 298.452 | 280.588 | 63.5827 | 19.2913 | 24.6063 | 2IN
99076558 | CRNE64-1 N-G-A-E-HQQE 3x440-480 60 HZ | CNE64 | ID | 18802 | 5712606286416 | 135.66 | 127.54 | 1615 | 490 | 625 | MM | 298.452 | 280.588 | 63.5827 | 19.2913 | 24.6063 | 2IN
99077059 | Spare,Seal assy,58B/60-SSVHJC | PASE1 | SB | 3909 | 5712606301119 | 0.3 | 0.3 | 1 | 1 | 1 | MM | 0.66 | 0.66 | 0.03937 | 0.03937 | 0.03937 | 4SE
99077128 | Kit Lube line 1-pt assy 3/8" nylon | YZSWP | SD | 137 | 5712606302482 | 0.872 | 0.872 | 0 | 0 | 0 |  | 1.9184 | 1.9184 |  |  |  | 4SE
99077346 | Spare, Impeller 100-200/208 CI | NBKIT | SB | 855 | 5712606306497 | 6.7 | 6.322 | 340 | 290 | 140 | MM | 14.74 | 13.9084 | 13.3858 | 11.4173 | 5.5118 | 4SE
99077409 | Spare, Impeller 250c BZ balanced | TPKIT | SB | 18273 | 5712606308033 | 20.6 | 20 | 370 | 370 | 181 | MM | 45.32 | 44 | 14.5669 | 14.5669 | 7.126 | 4SE
99077529 | Kit, Wear ring IFV 385 345 330 15 | TPKIT | SB | 4193 | 5712606310692 | 2.738 | 1.933 | 360 | 360 | 190 | MM | 6.0236 | 4.2526 | 14.1732 | 14.1732 | 7.4803 | 4SE
99077543 | Spare, Impeller 32-200.1/205 BS trim | NBKIT | SB | 1875 | 5712606310883 | 2.365 | 2.18 | 335 | 292 | 66 | MM | 5.203 | 4.796 | 13.189 | 11.4961 | 2.5984 | 4SE
99077550 | MTRE3-23/23 A-WB-A-HUUV 3x440-480 60Hz | MTRE0 | IH | 9689 | 5712606311200 | 66.728 | 38.128 | 1240 | 400 | 455 | MM | 146.8016 | 83.8816 | 48.8189 | 15.748 | 17.9134 | 2IN
99077551 | MTRE3-26/26 A-WB-A-HUUV 3x440-480 60Hz | MTRE0 | IH | 9983 | 5712606311231 | 66.796 | 38.196 | 1240 | 400 | 455 | MM | 146.9512 | 84.0312 | 48.8189 | 15.748 | 17.9134 | 2IN
99077563 | MTRE5-12/12 A-WB-A-HUUV 3x440-480 60Hz | MTRE0 | IH | 8310 | 5712606311378 | 56.564 | 38.264 | 1020 | 400 | 455 | MM | 124.4408 | 84.1808 | 40.1575 | 15.748 | 17.9134 | 2IN
99077565 | MTRE5-16/16 A-WB-A-HUUV 3x440-480 60Hz | MTRE0 | IH | 8910 | 5712606311408 | 67 | 38.4 | 1240 | 400 | 455 | MM | 147.4 | 84.48 | 48.8189 | 15.748 | 17.9134 | 2IN
99077566 | MTRE5-20/20 A-WB-A-HUUV 3x440-480 60Hz | MTRE0 | IH | 10237 | 5712606311422 | 78.136 | 49.536 | 1240 | 400 | 455 | MM | 171.8992 | 108.9792 | 48.8189 | 15.748 | 17.9134 | 2IN
99077567 | MTRE5-24/24 A-WB-A-HUUV 3x440-480 60Hz | MTRE0 | IH | 10762 | 5712606311446 | 72.072 | 49.672 | 1400 | 400 | 455 | MM | 158.5584 | 109.2784 | 55.1181 | 15.748 | 17.9134 | 2IN
99077568 | MTRE8-7/7 A-WB-A-HUUV 3x440-480 60Hz | MTRE0 | IH | 9187 | 5712606311569 | 60.802 | 42.502 | 1020 | 400 | 455 | MM | 133.7644 | 93.5044 | 40.1575 | 15.748 | 17.9134 | 2IN
99077569 | MTRE8-10/10 A-WB-A-HUUV 3x440-480 60Hz | MTRE0 | IH | 11053 | 5712606311583 | 71.904 | 53.604 | 1020 | 400 | 455 | MM | 158.1888 | 117.9288 | 40.1575 | 15.748 | 17.9134 | 2IN
99077571 | MTRE8-14/14 A-WB-A-HUUV 3x440-480 60Hz | MTRE0 | IH | 12974 | 5712606311613 | 93.03 | 64.13 | 1240 | 400 | 455 | MM | 204.666 | 141.086 | 48.8189 | 15.748 | 17.9134 | 2IN
99077572 | MTRE10-5/5 A-WB-A-HUUV 3x440-480 60Hz | MTRE0 | IH | 9374 | 5712606311637 | 74.318 | 45.418 | 1020 | 400 | 455 | MM | 163.4996 | 99.9196 | 40.1575 | 15.748 | 17.9134 | 2IN
99077583 | MTRE10-6/6 A-WB-A-HUUV 3x440-480 60Hz | MTRE0 | IH | 9768 | 5712606311651 | 74.388 | 45.488 | 1020 | 400 | 455 | MM | 163.6536 | 100.0736 | 40.1575 | 15.748 | 17.9134 | 2IN
99077584 | MTRE10-8/8 A-WB-A-HUUV 3x440-480 60Hz | MTRE0 | IH | 11480 | 5712606311675 | 84.528 | 55.628 | 1020 | 400 | 455 | MM | 185.9616 | 122.3816 | 40.1575 | 15.748 | 17.9134 | 2IN
99077585 | MTRE10-9/9 A-WB-A-HUUV 3x440-480 60Hz | MTRE0 | IH | 11795 | 5712606311699 | 84.598 | 55.698 | 1020 | 400 | 455 | MM | 186.1156 | 122.5356 | 40.1575 | 15.748 | 17.9134 | 2IN
99077586 | MTRE10-10/10 A-WB-A-HUUV 3x440-480 60Hz | MTRE0 | IH | 12836 | 5712606311712 | 95.059 | 66.159 | 1240 | 400 | 455 | MM | 209.1298 | 145.5498 | 48.8189 | 15.748 | 17.9134 | 2IN
99077587 | MTRE10-12/12 A-WB-A-HUUV 3x440-480 60Hz | MTRE0 | IH | 13274 | 5712606311736 | 95.199 | 66.299 | 1240 | 400 | 455 | MM | 209.4378 | 145.8578 | 48.8189 | 15.748 | 17.9134 | 2IN
99077588 | MTRE10-14/14 A-WB-A-HUUV 3x440-480 60Hz | MTRE0 | IH | 15078 | 5712606311859 | 105.729 | 76.829 | 1240 | 400 | 455 | MM | 232.6038 | 169.0238 | 48.8189 | 15.748 | 17.9134 | 2IN
99077589 | MTRE10-18/17 A-WB-A-HUUV 3x440-480 60Hz | MTRE0 | IH | 15907 | 5712606311873 | 106.01 | 77.11 | 1585 | 480 | 530 | MM | 233.222 | 169.642 | 62.4016 | 18.8976 | 20.8661 | 2IN
99077590 | MTRE15-2/2 A-WB-A-HUUV 3x440-480 60Hz | MTRE0 | IH | 9287 | 5712606311897 | 75.137 | 46.237 | 1020 | 400 | 455 | MM | 165.3014 | 101.7214 | 40.1575 | 15.748 | 17.9134 | 2IN
99077591 | MTRE15-3/3 A-WB-A-HUUV 3x440-480 60Hz | MTRE0 | IH | 11038 | 5712606311910 | 85.243 | 56.343 | 1020 | 400 | 455 | MM | 187.5346 | 123.9546 | 40.1575 | 15.748 | 17.9134 | 2IN
99077592 | MTRE15-4/4 A-WB-A-HUUV 3x440-480 60Hz | MTRE0 | IH | 11697 | 5712606311934 | 85.348 | 56.448 | 1020 | 400 | 455 | MM | 187.7656 | 124.1856 | 40.1575 | 15.748 | 17.9134 | 2IN
99077593 | MTRE15-5/5 A-WB-A-HUUV 3x440-480 60Hz | MTRE0 | IH | 13012 | 5712606311958 | 95.843 | 66.943 | 1020 | 400 | 455 | MM | 210.8546 | 147.2746 | 40.1575 | 15.748 | 17.9134 | 2IN
99077594 | MTRE15-8/8 A-WB-A-HUUV 3x440-480 60Hz | MTRE0 | IH | 16024 | 5712606311972 | 106.549 | 77.649 | 1240 | 400 | 455 | MM | 234.4078 | 170.8278 | 48.8189 | 15.748 | 17.9134 | 2IN
99077595 | MTRE20-2/2 A-WB-A-HUUV 3x440-480 60Hz | MTRE0 | IH | 7674 | 5712606311996 | 75.137 | 46.237 | 1020 | 400 | 455 | MM | 165.3014 | 101.7214 | 40.1575 | 15.748 | 17.9134 | 2IN
99077596 | MTRE20-3/3 A-WB-A-HUUV 3x440-480 60Hz | MTRE0 | IH | 9143 | 5712606312016 | 85.243 | 56.343 | 1020 | 400 | 455 | MM | 187.5346 | 123.9546 | 40.1575 | 15.748 | 17.9134 | 2IN
99077597 | MTRE20-4/4 A-WB-A-HUUV 3x440-480 60Hz | MTRE0 | IH | 10291 | 5712606312030 | 95.738 | 66.838 | 1020 | 400 | 455 | MM | 210.6236 | 147.0436 | 40.1575 | 15.748 | 17.9134 | 2IN
99077598 | MTRE20-6/6 A-WB-A-HUUV 3x440-480 60Hz | MTRE0 | IH | 12818 | 5712606312054 | 106.339 | 77.439 | 1020 | 400 | 455 | MM | 233.9458 | 170.3658 | 40.1575 | 15.748 | 17.9134 | 2IN
99077599 | MTRE32-2/1 A-G-A-HUUV 3x440-480 60Hz | MTRE0 | IH | 8802 | 5712606312078 | 96.433 | 67.533 | 1020 | 400 | 455 | MM | 212.1526 | 148.5726 | 40.1575 | 15.748 | 17.9134 | 2IN
99077600 | MTRE32-2/2-1 A-G-A-HUUV 3x440-480 60Hz | MTRE0 | IH | 11988 | 5712606312092 | 101.933 | 73.033 | 1020 | 400 | 455 | MM | 224.2526 | 160.6726 | 40.1575 | 15.748 | 17.9134 | 2IN
99077601 | MTRE32-2/2 A-G-A-HUUV 3x440-480 60Hz | MTRE0 | IH | 12748 | 5712606312115 | 112.323 | 83.423 | 1585 | 480 | 530 | MM | 247.1106 | 183.5306 | 62.4016 | 18.8976 | 20.8661 | 2IN
99077602 | MTRE32-3/3 A-G-A-HUUV 3x440-480 60Hz | MTRE0 | IH | 16076 | 5712606312139 | 122.974 | 94.074 | 1585 | 480 | 530 | MM | 270.5428 | 206.9628 | 62.4016 | 18.8976 | 20.8661 | 2IN
99077603 | MTRE45-2/1-1 A-G-A-HUUV 3x440-480 60Hz | MTRE0 | IH | 10535 | 5712606312153 | 111.62 | 82.72 | 1585 | 480 | 530 | MM | 245.564 | 181.984 | 62.4016 | 18.8976 | 20.8661 | 2IN
99077604 | MTRE45-2/1 A-G-A-HUUV 3x440-480 60Hz | MTRE0 | IH | 11294 | 5712606312177 | 125.01 | 93.11 | 1785 | 540 | 530 | MM | 275.022 | 204.842 | 70.2756 | 21.2598 | 20.8661 | 2IN
99077605 | MTRE45-2/2 A-G-A-HUUV 3x440-480 60Hz | MTRE0 | IH | 15779 | 5712606312191 | 132.4 | 103.5 | 1785 | 540 | 530 | MM | 291.28 | 227.7 | 70.2756 | 21.2598 | 20.8661 | 2IN
99077606 | MTRE64-2/1-1 A-G-A-HUUV 3x440-480 60Hz | MTRE0 | IH | 12573 | 5712606312214 | 128.023 | 96.123 | 1785 | 540 | 530 | MM | 281.6506 | 211.4706 | 70.2756 | 21.2598 | 20.8661 | 2IN
99077608 | MTRE64-2/1 A-G-A-HUUV 3x440-480 60Hz | MTRE0 | IH | 14028 | 5712606312238 | 135.413 | 106.513 | 1785 | 540 | 530 | MM | 297.9086 | 234.3286 | 70.2756 | 21.2598 | 20.8661 | 2IN
99077704 | PULSATION DAMPENER 10ci PVDF/FKM | MACCS | IJ | 1281 | 5712606314188 | 0.1 | 0.1 | 0 | 0 | 0 |  | 0.22 | 0.22 |  |  |  | 2IN
99077705 | PULSATION DAMPENER 10ci PVDF/PTFE | MACCS | IJ | 2058 | 5712606314195 | 0.1 | 0.1 | 0 | 0 | 0 |  | 0.22 | 0.22 |  |  |  | 2IN
99077820 | Spare, Base A-A-A-/-/ / / / (Rp2) cpl. | CRMKT | SC | 1349 | 5712606316779 | 17.287 | 17.287 | 371 | 259 | 195 | MM | 38.0314 | 38.0314 | 14.6063 | 10.1969 | 7.6772 | 4SE
99077867 | Spare, Impeller 100-200/180 SS trim | NBKIT | SB | 3541 | 5712606317837 | 6.198 | 5.82 | 341 | 292 | 136 | MM | 13.6356 | 12.804 | 13.4252 | 11.4961 | 5.3543 | 4SE
99077870 | Spare, Impeller 150-200/210-158 BS trim | NBKIT | SB | 3519 | 5712606317967 | 9.423 | 9.1 | 370 | 247 | 180 | MM | 20.7306 | 20.02 | 14.5669 | 9.7244 | 7.0866 | 4SE
99077923 | MS6000T40 208-220-230/60 9.2kW w.o.c.pac | MO8KT | SD | 3368 | 5712606318735 | 48 | 43 | 874 | 221 | 229 | MM | 105.6 | 94.6 | 34.4094 | 8.7008 | 9.0157 | 4SE
99077927 | Kit, Stator 230/400-2 50/60 IE3 D75x140 | SEKIT | SD | 1055 | 5712606318773 | 11.025 | 11.025 | 400 | 160 | 170 | MM | 24.255 | 24.255 | 15.748 | 6.2992 | 6.6929 | 4SE
99077928 | Kit, Stator 230/400-2 50/60 IE3 D85x110 | SEKIT | SD | 1184 | 5712606318780 | 12.44 | 11.635 | 310 | 310 | 290 | MM | 27.368 | 25.597 | 12.2047 | 12.2047 | 11.4173 | 4SE
99077929 | Kit, Stator 230/400-4 50/60 IE3 D85x125 | SEKIT | SD | 1413 | 5712606318797 | 9.16 | 8.355 | 578 | 388 | 443 | MM | 20.152 | 18.381 | 22.7559 | 15.2756 | 17.4409 | 4SE
99077930 | Kit, Stator 230/400-4 50/60 IE3 D85x155 | SEKIT | SD | 1390 | 5712606318803 | 11 | 10.195 | 400 | 170 | 170 | MM | 24.2 | 22.429 | 15.748 | 6.6929 | 6.6929 | 4SE
99077931 | Kit, Stator 230/400-4 50/60 IE3 D95x135 | SEKIT | SD | 1334 | 5712606318810 | 13 | 12.195 | 310 | 300 | 280 | MM | 28.6 | 26.829 | 12.2047 | 11.811 | 11.0236 | 4SE
99077932 | Kit, Stator 230/400-4 50/60 IE3 D95x165 | SEKIT | SD | 1441 | 5712606318827 | 14.96 | 14.155 | 578 | 388 | 443 | MM | 32.912 | 31.141 | 22.7559 | 15.2756 | 17.4409 | 4SE
99077933 | Kit, Stator 230/400-4 50/60IE3 D85x125SN | SEKIT | SD | 1533 | 5712606318834 | 9.16 | 8.355 | 578 | 388 | 443 | MM | 20.152 | 18.381 | 22.7559 | 15.2756 | 17.4409 | 4SE
99077934 | Kit, Stator 230/400-4 50/60IE3 D85x155SN | SEKIT | SD | 1321 | 5712606318841 | 10.96 | 10.155 | 578 | 388 | 443 | MM | 24.112 | 22.341 | 22.7559 | 15.2756 | 17.4409 | 4SE
99077935 | Kit, Stator 230/400-2 50/60IE3 D75x140SN | SEKIT | SD | 1177 | 5712606318858 | 11.896 | 11.091 | 578 | 388 | 443 | MM | 26.1712 | 24.4002 | 22.7559 | 15.2756 | 17.4409 | 4SE
99077936 | Kit, Stator 230/400-2 50/60IE3 D75x140SN | SEKIT | SD | 1177 | 5712606318865 | 11.76 | 10.955 | 578 | 388 | 443 | MM | 25.872 | 24.101 | 22.7559 | 15.2756 | 17.4409 | 4SE
99077937 | Kit, Stator 230/400-4 50/60IE3 D95x135SN | SEKIT | SD | 1426 | 5712606318872 | 12.96 | 12.155 | 578 | 388 | 443 | MM | 28.512 | 26.741 | 22.7559 | 15.2756 | 17.4409 | 4SE
99077938 | Kit, Stator 230/400-2 50/60IE3 D85x110SN | SEKIT | SD | 1306 | 5712606318889 | 12.56 | 11.755 | 578 | 388 | 443 | MM | 27.632 | 25.861 | 22.7559 | 15.2756 | 17.4409 | 4SE
99077939 | Kit, Stator 230/400-4 50/60IE3 D95x165SN | SEKIT | SD | 1540 | 5712606318896 | 14.96 | 14.155 | 578 | 388 | 443 | MM | 32.912 | 31.141 | 22.7559 | 15.2756 | 17.4409 | 4SE
99077940 | Kit, Stator 3x230/460-4 60Hz IE3 D85x125 | SEKIT | SD | 1413 | 5712606318902 | 9.296 | 8.491 | 578 | 388 | 443 | MM | 20.4512 | 18.6802 | 22.7559 | 15.2756 | 17.4409 | 4SE
99077941 | Kit, Stator 3x230/460-4 60Hz IE3 D85x155 | SEKIT | SD | 1208 | 5712606318919 | 11.096 | 10.291 | 578 | 388 | 443 | MM | 24.4112 | 22.6402 | 22.7559 | 15.2756 | 17.4409 | 4SE
99077942 | Kit, Stator 230/460-4 60Hz IE3 D85x125SN | SEKIT | SD | 1362 | 5712606318926 | 9.296 | 8.491 | 578 | 388 | 443 | MM | 20.4512 | 18.6802 | 22.7559 | 15.2756 | 17.4409 | 4SE
99077943 | Kit, Stator 230/460-4 60Hz IE3 D85x155SN | SEKIT | SD | 1470 | 5712606318933 | 11.096 | 10.291 | 578 | 388 | 443 | MM | 24.4112 | 22.6402 | 22.7559 | 15.2756 | 17.4409 | 4SE
99077944 | Kit, Stator 3x575D-4 60Hz IE3 D85x125 | SEKIT | SD | 1413 | 5712606318940 | 9.296 | 8.491 | 578 | 388 | 443 | MM | 20.4512 | 18.6802 | 22.7559 | 15.2756 | 17.4409 | 4SE
99077945 | Kit, Stator 3x575D-4 60Hz IE3 D85x125SN | SEKIT | SD | 1470 | 5712606318957 | 9.296 | 8.491 | 578 | 388 | 443 | MM | 20.4512 | 18.6802 | 22.7559 | 15.2756 | 17.4409 | 4SE
99077946 | Kit, Stator 3x575D-4 60Hz IE3 D85x155 | SEKIT | SD | 1213 | 5712606318964 | 11.096 | 10.291 | 578 | 388 | 443 | MM | 24.4112 | 22.6402 | 22.7559 | 15.2756 | 17.4409 | 4SE
99077947 | Kit, Stator 3x575D-4 60Hz IE3 D85x155SN | SEKIT | SD | 1314 | 5712606318971 | 11.096 | 10.291 | 578 | 388 | 443 | MM | 24.4112 | 22.6402 | 22.7559 | 15.2756 | 17.4409 | 4SE
99078033 | Bulk, Ball bearing 6206.2Z.C3.SYN | MOCKT | SC | 487 | 5712606321032 | 2.1 | 1.139 | 150 | 100 | 100 | MM | 4.62 | 2.5058 | 5.9055 | 3.937 | 3.937 | 4SE
99078040 | Bulk, Angular bearing 7306BE.2CS.SYN | MOCKT | SC | 973 | 5712606321469 | 3.549 | 2.288 | 186 | 188 | 106 | MM | 7.8078 | 5.0336 | 7.3228 | 7.4016 | 4.1732 | 4SE
99078085 | Spare, Capacitor Run 16uF 400V S3 | MOCKT | SC | 118 | 5712606322251 | 0.28 | 0.259 | 150 | 150 | 100 | MM | 0.616 | 0.5698 | 5.9055 | 5.9055 | 3.937 | 4SE
99078089 | Spare, Support for SP46-60 | SPKIT | SD | 511 | 5712606322299 | 0.138 | 0.11 | 0 | 0 | 0 |  | 0.3036 | 0.242 |  |  |  | 4SE
99078113 | Spare, Intermediate Housing MMS10000 | MS0KT | SD | 2201 | 5712606322596 | 1.305 | 0.5 | 555 | 370 | 371 | MM | 2.871 | 1.1 | 21.8504 | 14.5669 | 14.6063 | 4SE
99078192 | 10-40709-130001-2682P,5.85 BAC302769 OSO | LC000 | CE | 8603 | 5712606324279 | 212 | 212 | 48 | 42 | 24 | " | 466.4 | 466.4 |  |  |  | 1CBS
99078213 | 10-40709-130001-2682P,5.85 BAC302772 USO | LC000 | CE | 8603 | 5712606324286 | 212 | 212 | 30 | 20 | 22 | " | 466.4 | 466.4 |  |  |  | 1CBS
99078214 | 10-40709-130001-2742P,6.40"BAC302770 OSO | LC000 | CE | 11084 | 5712606324293 | 239 | 239 | 30 | 20 | 22 | " | 525.8 | 525.8 |  |  |  | 1CBS
99078215 | 10-40709-130001-2742P,6.40"BAC302773 USO | LC000 | CE | 11084 | 5712606324309 | 239 | 239 | 30 | 20 | 22 | " | 525.8 | 525.8 |  |  |  | 1CBS
99078234 | 29-12206-XK0001 PNRNCNSN01AA | SPLK0 | CF | 55094 | 5712606324491 | 3050 | 3050 | 2794 | 1270 | 1066.8 | MM | 6710 | 6710 | 110 | 50 | 42 | 1CBS
99078972 | Spare,Seal head,SGL,4.00",1,M-FPM-H304 | PASE1 | SB | 1807 | 5712606337200 | 1.2 | 1.2 | 1 | 1 | 1 | MM | 2.64 | 2.64 | 0.03937 | 0.03937 | 0.03937 | 4SE
99079048 | Kit,maint DMX221-27 PV/T/C | MDAKT | SF | 2181 | 5712606338603 | 0.26 | 0.185 | 150 | 100 | 100 | MM | 0.572 | 0.407 | 5.9055 | 3.937 | 3.937 | 4SE
99079050 | Kit,maint DMX221-35 PV/T/C | MDAKT | SF | 2280 | 5712606338627 | 0.255 | 0.18 | 170 | 140 | 60 | MM | 0.561 | 0.396 | 6.6929 | 5.5118 | 2.3622 | 4SE
99079055 | Spare, Sleeve cpl. BME R | BMEKT | SC | 14561 | 5712606338856 | 2.242 | 1.1 | 994 | 196 | 311 | MM | 4.9324 | 2.42 | 39.1339 | 7.7165 | 12.2441 | 4SE
99079058 | Spare,Motor stool complete SPK F100 G th | SPKIT | SD | 891 | 5712606338900 | 2.805 | 2.671 | 196 | 188 | 187 | MM | 6.171 | 5.8762 | 7.7165 | 7.4016 | 7.3622 | 4SE
99079076 | Kit,maint DMX221-35 PV/T/T | MDAKT | SF | 2315 | 5712606338795 | 0.272 | 0.197 | 150 | 100 | 100 | MM | 0.5984 | 0.4334 | 5.9055 | 3.937 | 3.937 | 4SE
99079078 | Kit,maint DMX221-50 PV/T/T | MDAKT | SF | 1727 | 5712606338818 | 0.37 | 0.295 | 170 | 130 | 60 | MM | 0.814 | 0.649 | 6.6929 | 5.1181 | 2.3622 | 4SE
99079081 | Kit,maint DMX221-50 PV/T/C | MDAKT | SF | 1700 | 5712606338849 | 0.3 | 0.225 | 170 | 130 | 60 | MM | 0.66 | 0.495 | 6.6929 | 5.1181 | 2.3622 | 4SE
99079082 | Kit,maint DMX221-16 PV/T/T | MDAKT | SF | 1404 | 5712606338986 | 0.24 | 0.165 | 150 | 100 | 100 | MM | 0.528 | 0.363 | 5.9055 | 3.937 | 3.937 | 4SE
99079085 | Kit,maint DMX221-27 PV/T/T | MDAKT | SF | 2225 | 5712606339044 | 0.23 | 0.155 | 170 | 130 | 60 | MM | 0.506 | 0.341 | 6.6929 | 5.1181 | 2.3622 | 4SE
99079170 | Kit,maint DMX221-16 PVC/V/SS | MDAKT | SF | 1017 | 5712606340835 | 0.682 | 0.607 | 148 | 96 | 102 | MM | 1.5004 | 1.3354 | 5.8268 | 3.7795 | 4.0157 | 4SE
99079171 | Kit,maint DMX221-16 PP/V/C | MDAKT | SF | 1192 | 5712606340842 | 0.22 | 0.145 | 100 | 150 | 100 | MM | 0.484 | 0.319 | 3.937 | 5.9055 | 3.937 | 4SE
99079172 | Kit,maint DMX221-16 PVC/E/T | MDAKT | SF | 995 | 5712606340958 | 0.195 | 0.12 | 170 | 130 | 60 | MM | 0.429 | 0.264 | 6.6929 | 5.1181 | 2.3622 | 4SE
99079183 | Kit,maint DMX221-16 PVC/T/C | MDAKT | SF | 1238 | 5712606340965 | 0.195 | 0.12 | 175 | 135 | 60 | MM | 0.429 | 0.264 | 6.8898 | 5.315 | 2.3622 | 4SE
99079184 | Kit,maint DMX221-27 PVC/V/C | MDAKT | SF | 939 | 5712606340989 | 0.245 | 0.17 | 176 | 137 | 63 | MM | 0.539 | 0.374 | 6.9291 | 5.3937 | 2.4803 | 4SE
99079185 | Kit,maint DMX221-27 PP/V/C | MDAKT | SF | 1165 | 5712606340996 | 0.215 | 0.14 | 170 | 140 | 60 | MM | 0.473 | 0.308 | 6.6929 | 5.5118 | 2.3622 | 4SE
99079188 | Kit,maint DMX221-27 PVC/V/SS | MDAKT | SF | 995 | 5712606341153 | 0.26 | 0.185 | 150 | 90 | 100 | MM | 0.572 | 0.407 | 5.9055 | 3.5433 | 3.937 | 4SE
99079194 | Kit,maint DMX221-35 PP/V/C | MDAKT | SF | 960 | 5712606341221 | 0.26 | 0.185 | 150 | 100 | 100 | MM | 0.572 | 0.407 | 5.9055 | 3.937 | 3.937 | 4SE
99079196 | Kit,maint DMX221-35 PVC/V/SS | MDAKT | SF | 733 | 5712606341382 | 0.28 | 0.205 | 150 | 100 | 100 | MM | 0.616 | 0.451 | 5.9055 | 3.937 | 3.937 | 4SE
99079205 | Spare, Turbine casing D160 | BMEKT | SC | 14312 | 5712606341337 | 8.104 | 8 | 185 | 185 | 97 | MM | 17.8288 | 17.6 | 7.2835 | 7.2835 | 3.8189 | 4SE
99079210 | Spare, Shaft seal type Q7Q7X4 GG G60 K12 | SISKT | SB | 1270 | 5712606341733 | 0.046 | 0.046 | 204 | 137 | 27 | MM | 0.1012 | 0.1012 | 8.0315 | 5.3937 | 1.063 | 4SE
99079214 | Kit,maint DMX221-50 PP/V/C | MDAKT | SF | 927 | 5712606341566 | 0.3 | 0.225 | 150 | 100 | 100 | MM | 0.66 | 0.495 | 5.9055 | 3.937 | 3.937 | 4SE
99079233 | Kit,maint DMX221-50 PVC/V/C | MDAKT | SF | 1010 | 5712606341900 | 0.319 | 0.244 | 175 | 137 | 68 | MM | 0.7018 | 0.5368 | 6.8898 | 5.3937 | 2.6772 | 4SE
99079234 | Kit,maint DMX221-50 PVC/V/SS | MDAKT | SF | 1052 | 5712606341917 | 0.29 | 0.215 | 170 | 130 | 60 | MM | 0.638 | 0.473 | 6.6929 | 5.1181 | 2.3622 | 4SE
99079236 | Kit,maint DMX221-16 PVC/V/C | MDAKT | SF | 732 | 5712606341955 | 0.183 | 0.108 | 176 | 137 | 63 | MM | 0.4026 | 0.2376 | 6.9291 | 5.3937 | 2.4803 | 4SE
99079237 | Kit,maint DMX221-35 PVC/V/C | MDAKT | SF | 1044 | 5712606341979 | 0.24 | 0.165 | 170 | 135 | 60 | MM | 0.528 | 0.363 | 6.6929 | 5.315 | 2.3622 | 4SE
99079240 | Kit,maint DMX221-16 PVC/T/T | MDAKT | SF | 1970 | 5712606342020 | 0.232 | 0.157 | 150 | 100 | 100 | MM | 0.5104 | 0.3454 | 5.9055 | 3.937 | 3.937 | 4SE
99079243 | Kit,maint DMX221-50 PVC/E/SS | MDAKT | SF | 788 | 5712606342167 | 0.028 | 0.028 | 170 | 135 | 60 | MM | 0.0616 | 0.0616 | 6.6929 | 5.315 | 2.3622 | 4SE
99079244 | Kit,maint DMX221-35 PVC/E/C | MDAKT | SF | 869 | 5712606342174 | 0.024 | 0.024 | 170 | 135 | 6 | MM | 0.0528 | 0.0528 | 6.6929 | 5.315 | 0.23622 | 4SE
99079250 | Kit,maint DMX221-16 PVC/E/SS | MDAKT | SF | 798 | 5712606342488 | 0.022 | 0.022 | 150 | 100 | 100 | MM | 0.0484 | 0.0484 | 5.9055 | 3.937 | 3.937 | 4SE
99079251 | Kit,maint DMX221-27 PVC/E/SS | MDAKT | SF | 713 | 5712606342495 | 0.26 | 0.185 | 170 | 130 | 60 | MM | 0.572 | 0.407 | 6.6929 | 5.1181 | 2.3622 | 4SE
99079252 | Kit,maint DMX221-16 SS/V/SS | MDAKT | SF | 792 | 5712606342501 | 0.21 | 0.135 | 170 | 140 | 60 | MM | 0.462 | 0.297 | 6.6929 | 5.5118 | 2.3622 | 4SE
99079265 | Spare, Impeller 80-200/177 CI | NBKIT | SB | 814 | 5712606342372 | 5.498 | 5.12 | 341 | 292 | 136 | MM | 12.0956 | 11.264 | 13.4252 | 11.4961 | 5.3543 | 4SE
99079267 | Bulk, Reducing piece UNS 7/16"-R1/4" | TPKIT | SB | 222 | 5712606342402 | 0.024 | 0.024 | 205 | 135 | 10 | MM | 0.0528 | 0.0528 | 8.0709 | 5.315 | 0.3937 | 4SE
99079275 | Kit, Terminal Box cpl. BM 6 | WTKIT | SC | 995 | 5712606342631 | 1.271 | 1.167 | 200 | 188 | 114 | MM | 2.7962 | 2.5674 | 7.874 | 7.4016 | 4.4882 | 4SE
99079284 | Kit,maint DMX221-27 SS/V/SS | MDAKT | SF | 836 | 5712606342532 | 0.26 | 0.185 | 150 | 100 | 100 | MM | 0.572 | 0.407 | 5.9055 | 3.937 | 3.937 | 4SE
99079285 | Kit,maint DMX221-35 SS/V/SS | MDAKT | SF | 851 | 5712606342655 | 0.28 | 0.205 | 150 | 100 | 100 | MM | 0.616 | 0.451 | 5.9055 | 3.937 | 3.937 | 4SE
99079286 | Kit,maint DMX221-50 SS/V/SS | MDAKT | SF | 818 | 5712606342662 | 0.345 | 0.27 | 170 | 130 | 60 | MM | 0.759 | 0.594 | 6.6929 | 5.1181 | 2.3622 | 4SE
99079353 | Spare, Impeller 100-200/192 BZ trim | NBKIT | SB | 3409 | 5712606343669 | 7.478 | 7.1 | 341 | 292 | 136 | MM | 16.4516 | 15.62 | 13.4252 | 11.4961 | 5.3543 | 4SE
99079381 | Spare, Motor stool F85 D115 D19 GG20 | SPKIT | SD | 315 | 5712606344246 | 4.437 | 4 | 370 | 247 | 360 | MM | 9.7614 | 8.8 | 14.5669 | 9.7244 | 14.1732 | 4SE
99079864 | Spare, Motor stool cpl. MG200, MTS80 | CRKKT | SC | 1440 | 5712606352487 | 3.004 | 2.9 | 185 | 185 | 97 | MM | 6.6088 | 6.38 | 7.2835 | 7.2835 | 3.8189 | 4SE
99079871 | Spare, Impeller 50-200 /194 BS trim | NBKIT | SB | 2318 | 5712606352708 | 3.748 | 3.37 | 341 | 292 | 136 | MM | 8.2456 | 7.414 | 13.4252 | 11.4961 | 5.3543 | 4SE
99079885 | Spare, Pump housing DN150 w/wear ring | TPKIT | SB | 5127 | 5712606352951 | 189.035 | 159.65 | 1193 | 793 | 628 | MM | 415.877 | 351.23 | 46.9685 | 31.2205 | 24.7244 | 4SE
99079920 | Spare, Cover/mech. seal mach 150-400,D42 | NBKIT | SB | 12915 | 5712606353590 | 61.5 | 52.645 | 800 | 600 | 660 | MM | 135.3 | 115.819 | 31.4961 | 23.622 | 25.9843 | 4SE
99080039 | Spare, Motor cpl. 1AC 0.09kW 230V 50Hz | MDAKT | SF | 1116 | 5712606355303 | 8.14 | 7.84 | 410 | 370 | 260 | MM | 17.908 | 17.248 | 16.1417 | 14.5669 | 10.2362 | 4SE
99080136 | MOTOR,D-X150-3-575-12P 56J WEG | KNWEG | AI | 1677 | 5712606356348 | 38 | 38 | 0 | 0 | 0 |  | 83.6 | 83.6 |  |  |  | 2IN
99080189 | CM3-5 A-S-A-E-AQQE E-A-A-N | CM03A | IE | 1550 | 5712606357673 | 18.125 | 15.625 | 500 | 200 | 250 | MM | 39.875 | 34.375 | 19.685 | 7.874 | 9.8425 | 2IN
99080196 | CM1-8 A-S-I-E-AQQE E-A-A-N | CM01I | IE | 2062 | 5712606357918 | 20.372 | 17.872 | 600 | 264 | 293 | MM | 44.8184 | 39.3184 | 23.622 | 10.3937 | 11.5354 | 2IN
99080197 | CM1-9 A-S-I-E-AQQE E-A-A-N | CM01I | IE | 2254 | 5712606357932 | 20.452 | 17.952 | 600 | 264 | 293 | MM | 44.9944 | 39.4944 | 23.622 | 10.3937 | 11.5354 | 2IN
99080198 | CM3-5 A-S-I-E-AQQE E-A-A-N | CM03I | IE | 1814 | 5712606357956 | 19.096 | 16.596 | 500 | 200 | 250 | MM | 42.0112 | 36.5112 | 19.685 | 7.874 | 9.8425 | 2IN
99080292 | KIT MGE132SH 3R430-2 11kW B5-38-J | MO1KT | SC | 5467 | 5712606359790 | 55.387 | 47.447 | 469 | 346 | 369 | MM | 121.8514 | 104.3834 | 18.4646 | 13.622 | 14.5276 | 4SE
99080817 | Spare,Capscrew,3/8"-16,2.00"L,HEX 5,FG | SICKT | SB | 8 | 5712606369669 | 0.011 | 0.011 | 1 | 1 | 1 | MM | 0.0242 | 0.0242 | 0.03937 | 0.03937 | 0.03937 | 4SE
99080818 | Spare,Capscrew,1/2"-13,1.25"L,HEX 5,FG | SICKT | SB | 8 | 5712606369676 | 0.101 | 0.101 | 1 | 1 | 1 | MM | 0.2222 | 0.2222 | 0.03937 | 0.03937 | 0.03937 | 4SE
99080819 | Spare,Capscrew,5/8"-11,1.25"L,HEX 5,FG | SICKT | SB | 37 | 5712606369683 | 0.045 | 0.045 | 1 | 1 | 1 | MM | 0.099 | 0.099 | 0.03937 | 0.03937 | 0.03937 | 4SE
99080873 | Spare,Capscrew,1/2"-13,1.00"L,HEX 5,FG | SICKT | SB | 29 | 5712606369720 | 0.05 | 0.05 | 1 | 1 | 1 | MM | 0.11 | 0.11 | 0.03937 | 0.03937 | 0.03937 | 4SE
99080875 | Spare,Capscrew,1/2"-13,1.50"L,HEX 5,FG | SICKT | SB | 8 | 5712606369744 | 0.05 | 0.05 | 1 | 1 | 1 | MM | 0.11 | 0.11 | 0.03937 | 0.03937 | 0.03937 | 4SE
99080876 | Spare,Capscrew,1/2"-13,1.75"L,HEX 5,FG | SICKT | SB | 9 | 5712606369751 | 0.2 | 0.2 | 1 | 1 | 1 | MM | 0.44 | 0.44 | 0.03937 | 0.03937 | 0.03937 | 4SE
99080881 | Spare,Capscrew,5/8"-11,1.50"L,HEX 5,FG | SICKT | SB | 37 | 5712606369805 | 0.011 | 0.011 | 1 | 1 | 1 | MM | 0.0242 | 0.0242 | 0.03937 | 0.03937 | 0.03937 | 4SE
99080896 | Spare,Capscrew,3/4"-10,6.50"L,HEX 5,FG | SICKT | SB | 58 | 5712606370122 | 0.39 | 0.39 | 1 | 1 | 1 | MM | 0.858 | 0.858 | 0.03937 | 0.03937 | 0.03937 | 4SE
99080897 | Spare,Capscrew,3/4"-10,7.00"L,HEX 5,FG | SICKT | SB | 106 | 5712606370139 | 0.4 | 0.4 | 1 | 1 | 1 | MM | 0.88 | 0.88 | 0.03937 | 0.03937 | 0.03937 | 4SE
99080916 | Spare,Capscrew,3/8"-16,1.25"L,HEX 5,FG | SICKT | SB | 7 | 5712606370405 | 0.03 | 0.03 | 1 | 1 | 1 | MM | 0.066 | 0.066 | 0.03937 | 0.03937 | 0.03937 | 4SE
99080917 | Spare,Capscrew,3/8"-16,1.75"L,HEX 5,FG | SICKT | SB | 7 | 5712606370412 | 0.3 | 0.3 | 1 | 1 | 1 | MM | 0.66 | 0.66 | 0.03937 | 0.03937 | 0.03937 | 4SE
99080999 | 45N75-18 2NPT 4" 60 | SP09P | WG | 7707 | 5712606372171 | 15.243 | 13.813 | 1200 | 120 | 110 | MM | 33.5346 | 30.3886 | 47.2441 | 4.7244 | 4.3307 | 3WU
99081014 | 45R20- 5 2NPT 4" 60 | SP09P | WG | 4926 | 5712606372379 | 7.394 | 6.244 | 800 | 120 | 110 | MM | 16.2668 | 13.7368 | 31.4961 | 4.7244 | 4.3307 | 3WU
99081054 | Bulk, valve PVC/V/G DN4 10pcs | MDAKT | SF | 368 | 5712606373598 | 0.139 | 0.139 | 175 | 140 | 60 | MM | 0.3058 | 0.3058 | 6.8898 | 5.5118 | 2.3622 | 4SE
99081055 | Bulk, valve PVC/V/G DN4 50pcs | MDAKT | SF | 1376 | 5712606373604 | 0.698 | 0.624 | 246 | 165 | 124 | MM | 1.5356 | 1.3728 | 9.685 | 6.4961 | 4.8819 | 4SE
99081068 | Spare, Impeller 150-400/404, D42 SS trim | NBKIT | SB | 16910 | 5712606373758 | 33.925 | 26.02 | 578 | 388 | 443 | MM | 74.635 | 57.244 | 22.7559 | 15.2756 | 17.4409 | 4SE
99081070 | Spare, Impeller 80-160/172 SS trim | NBKIT | SB | 3299 | 5712606373789 | 4.88 | 4.746 | 190 | 190 | 190 | MM | 10.736 | 10.4412 | 7.4803 | 7.4803 | 7.4803 | 4SE
99081071 | Spare, Impeller 125-200/198 SS trim | NBKIT | SB | 7132 | 5712606373796 | 8.568 | 8.19 | 341 | 292 | 136 | MM | 18.8496 | 18.018 | 13.4252 | 11.4961 | 5.3543 | 4SE
99081073 | Spare, Impeller 100-200/186 SS trim | NBKIT | SB | 4721 | 5712606373826 | 6.441 | 6.063 | 343 | 292 | 142 | MM | 14.1702 | 13.3386 | 13.5039 | 11.4961 | 5.5906 | 4SE
99081081 | Spare, Impeller 100-315/286 SS trim | NBKIT | SB | 5133 | 5712606374014 | 11.43 | 10.83 | 370 | 370 | 181 | MM | 25.146 | 23.826 | 14.5669 | 14.5669 | 7.126 | 4SE
99081082 | Spare, Impeller 100-200/186 SS trim | NBKIT | SB | 3541 | 5712606374038 | 6.418 | 6.04 | 341 | 292 | 136 | MM | 14.1196 | 13.288 | 13.4252 | 11.4961 | 5.3543 | 4SE
99081094 | Spare, Impeller 125-200/198 SS trim | NBKIT | SB | 5350 | 5712606374267 | 8.568 | 8.19 | 341 | 292 | 136 | MM | 18.8496 | 18.018 | 13.4252 | 11.4961 | 5.3543 | 4SE
99081095 | Spare, Impeller 100-250/229 SS trim | NBKIT | SB | 4079 | 5712606374274 | 8.358 | 7.98 | 341 | 292 | 136 | MM | 18.3876 | 17.556 | 13.4252 | 11.4961 | 5.3543 | 4SE
99081096 | Spare, Impeller 125-200/196-188 SS trim | NBKIT | SB | 7132 | 5712606374281 | 8.208 | 7.83 | 341 | 292 | 136 | MM | 18.0576 | 17.226 | 13.4252 | 11.4961 | 5.3543 | 4SE
99081097 | Spare, Bearing bracket NK mach. D42 | NBKIT | SB | 1413 | 5712606374298 | 38 | 37.195 | 600 | 400 | 550 | MM | 83.6 | 81.829 | 23.622 | 15.748 | 21.6535 | 4SE
99081099 | Spare, Cover/mech. seal mach. SS 315 D32 | NBKIT | SB | 6321 | 5712606374328 | 25.505 | 24.7 | 555 | 370 | 371 | MM | 56.111 | 54.34 | 21.8504 | 14.5669 | 14.6063 | 4SE
99081162 | Spare, Impeller 32-200 /208 SS trim | NBKIT | SB | 2154 | 5712606375813 | 3.768 | 3.39 | 341 | 292 | 136 | MM | 8.2896 | 7.458 | 13.4252 | 11.4961 | 5.3543 | 4SE
99081175 | Spare, Impeller 40-125/65-50-125/138 CI | NBKIT | SB | 435 | 5712606375868 | 2.15 | 2.15 | 160 | 130 | 130 | MM | 4.73 | 4.73 | 6.2992 | 5.1181 | 5.1181 | 4SE
99081214 | Spare, Intermediate chamber cpl. | SPKIT | SD | 157 | 5712606376513 | 0.231 | 0.21 | 0 | 0 | 0 |  | 0.5082 | 0.462 |  |  |  | 4SE
99081216 | Bulk, Intermediate chamber cpl. | SPKIT | SD | 564 | 5712606376568 | 2.204 | 2.1 | 340 | 290 | 70 | MM | 4.8488 | 4.62 | 13.3858 | 11.4173 | 2.7559 | 4SE
99081217 | Bulk, Intermediate chamber cpl. | SPKIT | SD | 1320 | 5712606376599 | 5.384 | 5.25 | 185 | 185 | 180 | MM | 11.8448 | 11.55 | 7.2835 | 7.2835 | 7.0866 | 4SE
99081222 | Spare, Impeller 100-160 D24 1.4408 trim | NBKIT | SB | 5757 | 5712606376810 | 5.934 | 5.8 | 185 | 185 | 180 | MM | 13.0548 | 12.76 | 7.2835 | 7.2835 | 7.0866 | 4SE
99081236 | 10-15705-130001-1741P | LC000 | CE | 3207 | 5712606377091 | 140 | 140 | 30 | 20 | 18 | " | 308 | 308 |  |  |  | 1CBS
99081255 | Spare, Impeller 65-200/196 BS trim | NBKIT | SB | 2615 | 5712606377565 | 4.225 | 4.04 | 335 | 292 | 66 | MM | 9.295 | 8.888 | 13.189 | 11.4961 | 2.5984 | 4SE
99081277 | Spare, Impeller 32-125 /107 CI | NBKIT | SB | 364 | 5712606378029 | 1.074 | 0.97 | 180 | 100 | 100 | MM | 2.3628 | 2.134 | 7.0866 | 3.937 | 3.937 | 4SE
99081304 | 10-15507-100061-2621P BPRNCNSN01AA | LC000 | CE | 4793 | 5712606378173 | 66 | 66 | 30 | 20 | 18 | " | 145.2 | 145.2 |  |  |  | 1CBS
99081333 | 16-40707-230108-2622P 5.76" BPR3CNS101AA | VL000 | CE | 5094 | 5712606378579 | 253 | 253 | 1219.2 | 812.8 | 609.6 | MM | 556.6 | 556.6 | 48 | 32 | 24 | 1CBS
99081334 | 16-40707-230108-2652 6.50" BAR3CNS101AA | VL000 | CE | 9570 | 5712606378586 | 178 | 178 | 1219.2 | 812.8 | 609.6 | MM | 391.6 | 391.6 | 48 | 32 | 24 | 1CBS
99081336 | 16-40707-230108-2682P 6.50" BPR3CNS101AA | VL000 | CE | 6123 | 5712606378616 | 279 | 279 | 1219.2 | 812.8 | 609.6 | MM | 613.8 | 613.8 | 48 | 32 | 24 | 1CBS
99081337 | 16-40707-230108-2652 7.10" BAR3CNS101AA | VL000 | CE | 9570 | 5712606378623 | 178 | 178 | 1219.2 | 812.8 | 609.6 | MM | 391.6 | 391.6 | 48 | 32 | 24 | 1CBS
99081338 | 16-40707-230108-2682P 7.10" BPR3CNS101AA | VL000 | CE | 6123 | 5712606378630 | 279 | 279 | 1219.2 | 812.8 | 609.6 | MM | 613.8 | 613.8 | 48 | 32 | 24 | 1CBS
99081471 | Spare,Nut,HEX,1.25"-12UNF,FLEXLOC,FG | SICKT | SB | 108 | 5712606381029 | 0.005 | 0.005 | 1 | 1 | 1 | MM | 0.011 | 0.011 | 0.03937 | 0.03937 | 0.03937 | 4SE
99081505 | Spare, Shaft seal DPK/DWK 0.75-2.2kw EKK | DW0KT | SD | 206 | 5712606381654 | 0.355 | 0.334 | 335 | 292 | 68 | MM | 0.781 | 0.7348 | 13.189 | 11.4961 | 2.6772 | 4SE
99081507 | Spare,Bear.retainer DPK/DWK.75-2.2kW EKK | DW0KT | SD | 114 | 5712606381685 | 0.678 | 0.657 | 128 | 160 | 35 | MM | 1.4916 | 1.4454 | 5.0394 | 6.2992 | 1.378 | 4SE
99081539 | Spare, Pump casing DPK 0,75-1,5kW EKK | DW0KT | SD | 263 | 5712606382248 | 5.093 | 4.994 | 252 | 172 | 72 | MM | 11.2046 | 10.9868 | 9.9213 | 6.7717 | 2.8346 | 4SE
99081540 | Spare,Pump casing DPK 2,2kW 50Hz EKK | DW0KT | SD | 315 | 5712606382354 | 7.048 | 6.944 | 185 | 185 | 97 | MM | 15.5056 | 15.2768 | 7.2835 | 7.2835 | 3.8189 | 4SE
99081547 | Spare,Pump casing DWK 0,75-2,2kW EKK | DW0KT | SD | 257 | 5712606382446 | 5.304 | 5.2 | 185 | 185 | 97 | MM | 11.6688 | 11.44 | 7.2835 | 7.2835 | 3.8189 | 4SE
99081549 | Kit, Cover DPK.V 1.5-2.2kW EKK | DW0KT | SD | 200 | 5712606382569 | 2.368 | 2.264 | 185 | 185 | 97 | MM | 5.2096 | 4.9808 | 7.2835 | 7.2835 | 3.8189 | 4SE
99081572 | Spare,Pump casing DPK 2,2kW 60Hz EKK | DW0KT | SD | 342 | 5712606383085 | 7.238 | 7.134 | 185 | 185 | 97 | MM | 15.9236 | 15.6948 | 7.2835 | 7.2835 | 3.8189 | 4SE
99081699 | Spare, AIR VENT SCREW 1/4" A4 | SICKT | SB | 1377 | 5712606385454 | 0.033 | 0.022 | 0 | 0 | 0 |  | 0.0726 | 0.0484 |  |  |  | 4SE
99081890 | Service tool, protection pipe D28/36 | SVVKT | SD | 120 | 5712609950772 | 0.09 | 0.09 | 150 | 40 | 40 | MM | 0.198 | 0.198 | 5.9055 | 1.5748 | 1.5748 | 4SE
99081891 | Service tool, protection pipe D22/28 | SVVKT | SD | 114 | 5712606388080 | 0.055 | 0.055 | 150 | 30 | 30 | MM | 0.121 | 0.121 | 5.9055 | 1.1811 | 1.1811 | 4SE
99081918 | Service tool, punch for bush D28/36 | SVVKT | SD | 222 | 5712606388158 | 1 | 1 | 180 | 1550 | 750 | MM | 2.2 | 2.2 | 7.0866 | 61.0236 | 29.5276 | 4SE
99081919 | Service tool, for chamber stack cpl. | SVVKT | SD | 7353 | 5712606388165 | 27.8 | 25.494 | 370 | 360 | 550 | MM | 61.16 | 56.0868 | 14.5669 | 14.1732 | 21.6535 | 4SE
99081920 | Service Tool, Protection pipe D22/36 | SVVKT | SD | 120 | 5712609950543 | 0.14 | 0.14 | 150 | 40 | 40 | MM | 0.308 | 0.308 | 5.9055 | 1.5748 | 1.5748 | 4SE
99081923 | Spare,Impeller 100-250/236, ISO, BZ trim | NBKIT | SB | 5617 | 5712606388219 | 9.828 | 9.45 | 341 | 292 | 136 | MM | 21.6216 | 20.79 | 13.4252 | 11.4961 | 5.3543 | 4SE
99081933 | Spare, Impeller 80-160/149, ISO D32, SS | NBKIT | SB | 4132 | 5712606388448 | 4.134 | 4 | 185 | 185 | 180 | MM | 9.0948 | 8.8 | 7.2835 | 7.2835 | 7.0866 | 4SE
99081960 | Spare, Impeller 150-200/218-212 BZ trim | NBKIT | SB | 3688 | 5712606388813 | 11.383 | 11.06 | 370 | 247 | 180 | MM | 25.0426 | 24.332 | 14.5669 | 9.7244 | 7.0866 | 4SE
99082016 | 10-15507-100061-2621P BPRNCNSN01FL | LC000 | CE | 5137 | 5712606389933 | 66 | 66 | 0 | 0 | 0 |  | 145.2 | 145.2 |  |  |  | 1CBS
99082040 | Acc.connector PVC-A7, thread.3/4" NPT | ALACC | IJ | 42 | 5712606390441 | 0.1 | 0.1 | 0 | 0 | 0 |  | 0.22 | 0.22 |  |  |  | 2IN
99082042 | Acc.connector PVDF-A7, thread.3/4"NPT | ALACC | IJ | 200 | 5712606390564 | 0.1 | 0.1 | 0 | 0 | 0 |  | 0.22 | 0.22 |  |  |  | 2IN
99082049 | Acc.connector SS-A3,pipe thread.3/4"FNPT | ALACC | IJ | 249 | 5712606390632 | 0.1 | 0.1 | 96 | 76 | 39 | MM | 0.22 | 0.22 | 3.7795 | 2.9921 | 1.5354 | 2IN
99082347 | Spare, Impeller 50-200/188 SS trim | NBKIT | SB | 2481 | 5712606396016 | 3.96 | 3.582 | 340 | 290 | 140 | MM | 8.712 | 7.8804 | 13.3858 | 11.4173 | 5.5118 | 4SE
99082349 | Spare, Impeller 65-315/300 SS trim | NBKIT | SB | 6639 | 5712606396030 | 10.66 | 10.06 | 370 | 370 | 181 | MM | 23.452 | 22.132 | 14.5669 | 14.5669 | 7.126 | 4SE
99082350 | Spare, Impeller 250-350/306 SS trim | NBKIT | SB | 17478 | 5712606396252 | 26.705 | 25.9 | 555 | 370 | 371 | MM | 58.751 | 56.98 | 21.8504 | 14.5669 | 14.6063 | 4SE
99082424 | Spare, Cable Guard 4" SP7/9-4 | SPKIT | SD | 216 | 5712606397723 | 0.907 | 0.102 | 555 | 370 | 371 | MM | 1.9954 | 0.2244 | 21.8504 | 14.5669 | 14.6063 | 4SE
99082444 | Spare, Cable Guard 4" SP11/14-3 | SPKIT | SD | 235 | 5712606397846 | 0.914 | 0.109 | 555 | 370 | 371 | MM | 2.0108 | 0.2398 | 21.8504 | 14.5669 | 14.6063 | 4SE
99082445 | Spare, Cable Guard 4" SP7/9-5 | SPKIT | SD | 222 | 5712606398256 | 0.24 | 0.132 | 520 | 60 | 60 | MM | 0.528 | 0.2904 | 20.4724 | 2.3622 | 2.3622 | 4SE
99082446 | Spare, Cable Guard 4" SP7/9-7 | SPKIT | SD | 222 | 5712606398263 | 0.382 | 0.143 | 773 | 58 | 61 | MM | 0.8404 | 0.3146 | 30.4331 | 2.2835 | 2.4016 | 4SE
99082447 | Spare, Cable Guard 4" SP11/14-5 | SPKIT | SD | 228 | 5712606398270 | 1.494 | 0.15 | 555 | 370 | 371 | MM | 3.2868 | 0.33 | 21.8504 | 14.5669 | 14.6063 | 4SE
99082448 | Spare, Cable Guard 4" SP7/9-8 | SPKIT | SD | 228 | 5712606398287 | 0.355 | 0.355 | 760 | 60 | 60 | MM | 0.781 | 0.781 | 29.9213 | 2.3622 | 2.3622 | 4SE
99082449 | Spare, Cable Guard 4" SP11/14-7 | SPKIT | SD | 236 | 5712606398294 | 0.996 | 0.191 | 773 | 58 | 61 | MM | 2.1912 | 0.4202 | 30.4331 | 2.2835 | 2.4016 | 4SE
99082450 | Spare, Cable Guard 4" SP7/9-11 | SPKIT | SD | 236 | 5712606398300 | 1.003 | 0.198 | 555 | 370 | 371 | MM | 2.2066 | 0.4356 | 21.8504 | 14.5669 | 14.6063 | 4SE
99082451 | Spare, Cable Guard 4" SP11/14-9 | SPKIT | SD | 189 | 5712606398317 | 1.076 | 0.233 | 1035 | 135 | 55 | MM | 2.3672 | 0.5126 | 40.748 | 5.315 | 2.1654 | 4SE
99082452 | Spare, Cable Guard 4" SP7/9-19 | SPKIT | SD | 193 | 5712606398324 | 1.152 | 0.309 | 1035 | 135 | 55 | MM | 2.5344 | 0.6798 | 40.748 | 5.315 | 2.1654 | 4SE
99082453 | Spare, Cable Guard 4" SP7/9-25 | SPKIT | SD | 206 | 5712606398331 | 1.235 | 0.392 | 1035 | 135 | 55 | MM | 2.717 | 0.8624 | 40.748 | 5.315 | 2.1654 | 4SE
99082468 | Spare, Cable Guard 4" SP7/9-38 | SPKIT | SD | 280 | 5712606398393 | 3.092 | 0.571 | 1035 | 135 | 55 | MM | 6.8024 | 1.2562 | 40.748 | 5.315 | 2.1654 | 4SE
99082472 | Spare, Cable Guard 6" SP7/9-38 | SPKIT | SD | 299 | 5712606398591 | 3.262 | 0.741 | 1035 | 135 | 55 | MM | 7.1764 | 1.6302 | 40.748 | 5.315 | 2.1654 | 4SE
99082474 | Spare, Cable Guard 6" SP7/9-40 | SPKIT | SD | 307 | 5712606398614 | 3.297 | 0.776 | 1035 | 135 | 55 | MM | 7.2534 | 1.7072 | 40.748 | 5.315 | 2.1654 | 4SE
99082482 | Spare, Cable Guard 6" SP7/9-44 | SPKIT | SD | 321 | 5712606398812 | 3.369 | 0.848 | 1035 | 135 | 55 | MM | 7.4118 | 1.8656 | 40.748 | 5.315 | 2.1654 | 4SE
99082555 | 10-15507-100061-2382P BPRNCNSN01AA | LC000 | CE | 2604 | 5712606399581 | 60 | 60 | 30 | 20 | 18 | " | 132 | 132 |  |  |  | 1CBS
99082560 | 10N-30957-13000X-1742P BPRNCNSNTCEI | LC000 | CE | 7826 | 5712606399857 | 326 | 326 | 812.8 | 609.6 | 660.4 | MM | 717.2 | 717.2 | 32 | 24 | 26 | 1CBS
99082578 | KIT MGE132SF 3R430-1 7.5kW B14-28-J | MO1KT | SC | 4361 | 5712606400355 | 43 | 43 | 600 | 400 | 600 | MM | 94.6 | 94.6 | 23.622 | 15.748 | 23.622 | 4SE
99082579 | KIT MGE132SE 3R430-1 5.5kW B14-28-J | MO1KT | SC | 2853 | 5712606400362 | 24.036 | 24.036 | 600 | 400 | 530 | MM | 52.8792 | 52.8792 | 23.622 | 15.748 | 20.8661 | 4SE
99082580 | KIT MGE160MH 3R430-1 11kW B14-28-J | MO1KT | SC | 4956 | 5712606400379 | 52.296 | 40.69 | 447.5 | 346 | 365 | MM | 115.0512 | 89.518 | 17.6181 | 13.622 | 14.3701 | 4SE
99082581 | KIT MGE160MH 3R430-1 11kW B5-42-J | MO1KT | SC | 6636 | 5712606400386 | 65.586 | 53.98 | 516 | 346 | 397 | MM | 144.2892 | 118.756 | 20.315 | 13.622 | 15.6299 | 4SE
99082582 | KIT MGE160MH 3R430-2 11kW B5-28-J | MO1KT | SC | 5831 | 5712606400393 | 66.191 | 54.585 | 516 | 346 | 397 | MM | 145.6202 | 120.087 | 20.315 | 13.622 | 15.6299 | 4SE
99082880 | Spare, Motor stool MG132, MTS20/40 | CRKKT | SC | 967 | 5712606421985 | 2 | 1.195 | 370 | 370 | 180 | MM | 4.4 | 2.629 | 14.5669 | 14.5669 | 7.0866 | 4SE
99083025 | Spare, Impeller 125-400/401 SS trim | NBKIT | SB | 10406 | 5712606424887 | 32.655 | 24.75 | 578 | 388 | 443 | MM | 71.841 | 54.45 | 22.7559 | 15.2756 | 17.4409 | 4SE
99083031 | Spare, Impeller 100-315/325, ISO D42, CI | NBKIT | SB | 1262 | 5712606424993 | 12.45 | 11.85 | 370 | 370 | 181 | MM | 27.39 | 26.07 | 14.5669 | 14.5669 | 7.126 | 4SE
99083045 | Spare, Impeller 200-400 /296 CI | NBKIT | SB | 6925 | 5712606425167 | 30.255 | 21.4 | 578 | 388 | 443 | MM | 66.561 | 47.08 | 22.7559 | 15.2756 | 17.4409 | 4SE
99083102 | Spare, QE HMS PLAST 2P 3X400V 0,75 KW 1, | BOKIT | SA | 3883 | 5712606427116 | 4.5 | 4.063 | 370 | 270 | 18 | MM | 9.9 | 8.9386 | 14.5669 | 10.6299 | 0.70866 | 4SE
99083123 | Spare, QE HMS PLAST 2P 3X400V 1,1-1,5KW | BOKIT | SA | 3883 | 5712606427123 | 4.76 | 4.323 | 370 | 270 | 170 | MM | 10.472 | 9.5106 | 14.5669 | 10.6299 | 6.6929 | 4SE
99083124 | Spare, QE HMS PLAST 2P 3X400V 2,2 KW 4- | BOKIT | SA | 3883 | 5712606427130 | 4.5 | 4.063 | 360 | 260 | 170 | MM | 9.9 | 8.9386 | 14.1732 | 10.2362 | 6.6929 | 4SE
99083125 | Spare, QE HMS PLAST 2P 3X400V 3 KW 5,5- | BOKIT | SA | 3883 | 5712606427147 | 4.84 | 4.403 | 360 | 270 | 180 | MM | 10.648 | 9.6866 | 14.1732 | 10.6299 | 7.0866 | 4SE
99083126 | Spare, QE HMS PLAST 2P 3X400V / 4 KW | BOKIT | SA | 3883 | 5712606427253 | 5.424 | 4.987 | 373 | 259 | 370 | MM | 11.9328 | 10.9714 | 14.685 | 10.1969 | 14.5669 | 4SE
99083135 | Spare, QE HMS PLAST 2P 1X220V 7A | BOKIT | SA | 2416 | 5712606427345 | 3.5 | 2.695 | 300 | 260 | 120 | MM | 7.7 | 5.929 | 11.811 | 10.2362 | 4.7244 | 4SE
99083136 | Spare, QE HMS PLAST 3P 1X230V 7A | BOKIT | SA | 3357 | 5712606427352 | 0.23 | 0.23 | 360 | 270 | 270 | MM | 0.506 | 0.506 | 14.1732 | 10.6299 | 10.6299 | 4SE
99083137 | Spare, QE HMS PLAST 2P 1X230V 12A | BOKIT | SA | 2868 | 5712606427369 | 2.26 | 1.455 | 300 | 260 | 130 | MM | 4.972 | 3.201 | 11.811 | 10.2362 | 5.1181 | 4SE
99083449 | Spare, Ball bearing 6306 2ZC3 | SUCKT | SD | 80 | 5712606440023 | 0.414 | 0.414 | 179 | 122 | 45 | MM | 0.9108 | 0.9108 | 7.0472 | 4.8031 | 1.7717 | 4SE
99083485 | Spare, pipe body, flow meter | VACKT | SF | 734 | 5712606442096 | 0.04 | 0.019 | 230 | 170 | 40 | MM | 0.088 | 0.0418 | 9.0551 | 6.6929 | 1.5748 | 4SE
99083492 | Spare,SHAFT,VLS,X4,1.125,MP | PASE1 | SB | 1327 | 5712606442287 | 1.85 | 1.85 | 1 | 1 | 1 | MM | 4.07 | 4.07 | 0.03937 | 0.03937 | 0.03937 | 4SE
99083725 | DID-3 BF3- | MDIDS | IJ | 6811 | 5712606447763 | 8.515 | 4.31 | 800 | 360 | 240 | MM | 18.733 | 9.482 | 31.4961 | 14.1732 | 9.4488 | 2IN
99083731 | Bulk, O-ring | SUCKT | SD | 307 | 5712606447824 | 0.095 | 0.052 | 225 | 223 | 25 | MM | 0.209 | 0.1144 | 8.8583 | 8.7795 | 0.98425 | 4SE
99083753 | Bulk O-ring 158,12x5,33 | SUCKT | SD | 206 | 5712609822987 | 0.13 | 0.068 | 217 | 150 | 20 | MM | 0.286 | 0.1496 | 8.5433 | 5.9055 | 0.7874 | 4SE
99083755 | Spare, Strainer cpl. 8" | SPKIT | SD | 320 | 5712606448494 | 1.031 | 0.07 | 148 | 96 | 102 | MM | 2.2682 | 0.154 | 5.8268 | 3.7795 | 4.0157 | 4SE
99084287 | Spare, Cable inlet cpl. | APHKT | SD | 157 | 5712606472987 | 0.04 | 0.04 | 0 | 0 | 0 |  | 0.088 | 0.088 |  |  |  | 4SE
99084374 | Spare, Impeller 65-160/169, ISO D32, BS | NBKIT | SB | 2402 | 5712606475766 | 4.254 | 4.15 | 185 | 185 | 97 | MM | 9.3588 | 9.13 | 7.2835 | 7.2835 | 3.8189 | 4SE
99084574 | Spare,Seal retainer Ring,70 | PASE1 | SB | 606 | 5712606478996 | 0.3 | 0.3 | 1 | 1 | 1 | MM | 0.66 | 0.66 | 0.03937 | 0.03937 | 0.03937 | 4SE
99084647 | KIT, S FR62,70 EMC c. 3x35+3G16mm2 25m | GS3KT | SD | 13496 | 5712606480272 | 109 | 71 | 0 | 0 | 0 |  | 239.8 | 156.2 |  |  |  | 4SE
99084678 | Bulk, o-ring 27,2x3,5 FKM 25pcs | DOCKT | SF | 162 | 5712606480661 | 0.07 | 0.07 | 96 | 76 | 39 | MM | 0.154 | 0.154 | 3.7795 | 2.9921 | 1.5354 | 4SE
99084729 | Bulk, Strap cpl. R 10stg (L572) | SPKIT | SD | 321 | 5712606481316 | 0.722 | 0.524 | 1023 | 58 | 61 | MM | 1.5884 | 1.1528 | 40.2756 | 2.2835 | 2.4016 | 4SE
99084778 | Kit, Motor Cover for NS 3-40 &NS 5-33 | NSKIT | SA | 212 | 5712606482078 | 0.7 | 0.7 | 370 | 260 | 180 | MM | 1.54 | 1.54 | 14.5669 | 10.2362 | 7.0866 | 4SE
99084895 | Bulk, Strap cpl. R 2stg (L236) | SPKIT | SD | 257 | 5712606484522 | 0.168 | 0.06 | 523 | 58 | 61 | MM | 0.3696 | 0.132 | 20.5906 | 2.2835 | 2.4016 | 4SE
99084896 | Bulk, Strap cpl. R 3stg (L278) | SPKIT | SD | 263 | 5712606484539 | 0.373 | 0.265 | 523 | 58 | 61 | MM | 0.8206 | 0.583 | 20.5906 | 2.2835 | 2.4016 | 4SE
99084897 | Bulk, Strap cpl. R 4stg (L320) | SPKIT | SD | 280 | 5712606484546 | 0.186 | 0.078 | 523 | 58 | 61 | MM | 0.4092 | 0.1716 | 20.5906 | 2.2835 | 2.4016 | 4SE
99084898 | Bulk, Strap cpl. R 5stg (L362) | SPKIT | SD | 286 | 5712606484652 | 0.193 | 0.085 | 523 | 58 | 61 | MM | 0.4246 | 0.187 | 20.5906 | 2.2835 | 2.4016 | 4SE
99084899 | Bulk, Strap cpl. R 6stg (L404) | SPKIT | SD | 280 | 5712606484669 | 0.203 | 0.095 | 523 | 58 | 61 | MM | 0.4466 | 0.209 | 20.5906 | 2.2835 | 2.4016 | 4SE
99084900 | Bulk, Strap cpl. R 7stg (L446) | SPKIT | SD | 292 | 5712606484676 | 0.213 | 0.105 | 523 | 58 | 61 | MM | 0.4686 | 0.231 | 20.5906 | 2.2835 | 2.4016 | 4SE
99084901 | Bulk, Strap cpl. R 8stg (L488) | SPKIT | SD | 299 | 5712606484683 | 0.221 | 0.113 | 523 | 58 | 61 | MM | 0.4862 | 0.2486 | 20.5906 | 2.2835 | 2.4016 | 4SE
99084902 | Bulk, Strap cpl. R 9stg (L530) | SPKIT | SD | 315 | 5712606484690 | 0.32 | 0.122 | 1023 | 58 | 61 | MM | 0.704 | 0.2684 | 40.2756 | 2.2835 | 2.4016 | 4SE
99084904 | Bulk, Strap cpl. R 12stg (L656) | SPKIT | SD | 335 | 5712606484713 | 0.346 | 0.148 | 1023 | 58 | 61 | MM | 0.7612 | 0.3256 | 40.2756 | 2.2835 | 2.4016 | 4SE
99084905 | Bulk, Strap cpl. R 13stg (L698) | SPKIT | SD | 342 | 5712606484720 | 0.355 | 0.157 | 1023 | 58 | 61 | MM | 0.781 | 0.3454 | 40.2756 | 2.2835 | 2.4016 | 4SE
99084906 | Bulk, Strap cpl. R 14stg (L740) | SPKIT | SD | 358 | 5712606484737 | 0.298 | 0.1 | 1023 | 58 | 61 | MM | 0.6556 | 0.22 | 40.2756 | 2.2835 | 2.4016 | 4SE
99084907 | Bulk, Strap cpl. R 15stg (L782) | SPKIT | SD | 364 | 5712606484744 | 0.89 | 0.692 | 1023 | 58 | 61 | MM | 1.958 | 1.5224 | 40.2756 | 2.2835 | 2.4016 | 4SE
99084909 | Bulk, Strap cpl. R 17stg (L866) | SPKIT | SD | 379 | 5712606484768 | 0.389 | 0.191 | 1023 | 58 | 61 | MM | 0.8558 | 0.4202 | 40.2756 | 2.2835 | 2.4016 | 4SE
99084910 | Bulk, Strap cpl. R 18stg (L908) | SPKIT | SD | 386 | 5712606484775 | 1.08 | 0.882 | 1020 | 70 | 70 | MM | 2.376 | 1.9404 | 40.1575 | 2.7559 | 2.7559 | 4SE
99084911 | Bulk, Strap cpl. R 19stg (L950) | SPKIT | SD | 393 | 5712606484782 | 0.417 | 0.219 | 1023 | 58 | 61 | MM | 0.9174 | 0.4818 | 40.2756 | 2.2835 | 2.4016 | 4SE
99084913 | Bulk, Strap cpl. R 21stg (L1033) | SPKIT | SD | 422 | 5712606484805 | 0.526 | 0.237 | 1523 | 62 | 61 | MM | 1.1572 | 0.5214 | 59.9606 | 2.4409 | 2.4016 | 4SE
99084914 | Bulk, Strap cpl. R 22stg (L1075) | SPKIT | SD | 435 | 5712606484812 | 0.524 | 0.235 | 1523 | 62 | 61 | MM | 1.1528 | 0.517 | 59.9606 | 2.4409 | 2.4016 | 4SE
99084915 | Bulk, Strap cpl. R 23stg (L1112,5) | SPKIT | SD | 443 | 5712606484829 | 0.536 | 0.247 | 1523 | 62 | 61 | MM | 1.1792 | 0.5434 | 59.9606 | 2.4409 | 2.4016 | 4SE
99084917 | Bulk, Strap cpl. R 26stg (L1239,5) | SPKIT | SD | 464 | 5712606484843 | 0.563 | 0.274 | 1523 | 62 | 61 | MM | 1.2386 | 0.6028 | 59.9606 | 2.4409 | 2.4016 | 4SE
99084920 | Bulk, Strap cpl. R 30stg (L1406,5) | SPKIT | SD | 500 | 5712606484874 | 1.6 | 1.311 | 1520 | 60 | 60 | MM | 3.52 | 2.8842 | 59.8425 | 2.3622 | 2.3622 | 4SE
99085248 | Spare, Impeller 65-160/152 SS trim | NBKIT | SB | 4151 | 5712606491605 | 3.8 | 3.696 | 180 | 180 | 100 | MM | 8.36 | 8.1312 | 7.0866 | 7.0866 | 3.937 | 4SE
99085268 | Spare, Impeller 65-125/135 SS trim | NBKIT | SB | 2180 | 5712606491919 | 2.534 | 2.43 | 185 | 185 | 97 | MM | 5.5748 | 5.346 | 7.2835 | 7.2835 | 3.8189 | 4SE
99085270 | Spare, Impeller 40-125/65-50-125/135 CI | NBKIT | SB | 443 | 5712606491940 | 2.264 | 2.16 | 185 | 185 | 97 | MM | 4.9808 | 4.752 | 7.2835 | 7.2835 | 3.8189 | 4SE
99085272 | Spare, Impeller 50-125/80-65-125/135 SS | NBKIT | SB | 2088 | 5712606491988 | 2.526 | 2.39 | 185 | 185 | 97 | MM | 5.5572 | 5.258 | 7.2835 | 7.2835 | 3.8189 | 4SE
99085273 | Spare, Impeller 50-125/80-65-125/122 SS | NBKIT | SB | 2088 | 5712606492008 | 2.266 | 2.13 | 185 | 185 | 97 | MM | 4.9852 | 4.686 | 7.2835 | 7.2835 | 3.8189 | 4SE
99085317 | Spare, Terminal Board XZM | MO1KT | SC | 691 | 5712606493135 | 1.14 | 1.14 | 180 | 180 | 180 | MM | 2.508 | 2.508 | 7.0866 | 7.0866 | 7.0866 | 4SE
99085319 | Spare, Terminal Board CZF | MO1KT | SC | 557 | 5712606493166 | 1.5 | 1.5 | 190 | 190 | 190 | MM | 3.3 | 3.3 | 7.4803 | 7.4803 | 7.4803 | 4SE
99085333 | Spare, Terminal Board CZF | MO1KT | SC | 412 | 5712606493241 | 1.22 | 1.22 | 180 | 180 | 180 | MM | 2.684 | 2.684 | 7.0866 | 7.0866 | 7.0866 | 4SE
99085334 | Spare, Terminal Board CZF | MO1KT | SC | 788 | 5712606493357 | 1 | 1 | 0 | 0 | 0 |  | 2.2 | 2.2 |  |  |  | 4SE
99085336 | Spare, Terminal Board CZF | MO1KT | SC | 1038 | 5712606493395 | 1 | 1 | 0 | 0 | 0 |  | 2.2 | 2.2 |  |  |  | 4SE
99085340 | Spare, TB upper W.SEAL 1L01 2XM50+1XM20 | MO1KT | SC | 922 | 5712606493425 | 1 | 1 | 180 | 250 | 360 | MM | 2.2 | 2.2 | 7.0866 | 9.8425 | 14.1732 | 4SE
99085344 | Spare, TB COVER W.SEAL.TB1L01 SIEMENS | MO1KT | SC | 561 | 5712606493517 | 1 | 1 | 0 | 0 | 0 |  | 2.2 | 2.2 |  |  |  | 4SE
99085350 | Spare, ADAPTER W.GASKET 1LE1-2A/2B | MO1KT | SC | 323 | 5712606493609 | 1 | 1 | 0 | 0 | 0 |  | 2.2 | 2.2 |  |  |  | 4SE
99085352 | Spare, TB COVER W.SEAL.TB1N01 SIEMENS | MO1KT | SC | 595 | 5712606493623 | 1 | 1 | 400 | 350 | 250 | MM | 2.2 | 2.2 | 15.748 | 13.7795 | 9.8425 | 4SE
99085355 | Spare, TERMINAL BOX W.SEAL. 2XM63+2XM20 | MO1KT | SC | 1280 | 5712606493692 | 11.54 | 11.54 | 370 | 250 | 370 | MM | 25.388 | 25.388 | 14.5669 | 9.8425 | 14.5669 | 4SE
99085360 | Spare, ADAPTER W.GASKET 1LE1-2C/2D R50 | MO1KT | SC | 323 | 5712606493807 | 1 | 1 | 0 | 0 | 0 |  | 2.2 | 2.2 |  |  |  | 4SE
99085368 | Spare, TB COVER W.SEAL.1LE1 315 SIEMENS | MO1KT | SC | 710 | 5712606493906 | 19 | 19 | 420 | 400 | 270 | MM | 41.8 | 41.8 | 16.5354 | 15.748 | 10.6299 | 4SE
99085369 | Spare, TERMINAL BOX W.SEAL. 2XM63+2XM20 | MO1KT | SC | 1459 | 5712606493913 | 10 | 10 | 560 | 370 | 370 | MM | 22 | 22 | 22.0472 | 14.5669 | 14.5669 | 4SE
99085371 | Spare, Fan CZF | MO1KT | SC | 1014 | 5712606493937 | 2.02 | 2.02 | 370 | 370 | 180 | MM | 4.444 | 4.444 | 14.5669 | 14.5669 | 7.0866 | 4SE
99085372 | Spare, Fan CZF | MO1KT | SC | 1387 | 5712606493944 | 1 | 1 | 0 | 0 | 0 |  | 2.2 | 2.2 |  |  |  | 4SE
99085374 | Spare, Fancover 7.40 plastic 1LE1 Ah 200 | MO1KT | SC | 677 | 5712606493975 | 2.15 | 2.15 | 420 | 380 | 380 | MM | 4.73 | 4.73 | 16.5354 | 14.9606 | 14.9606 | 4SE
99085385 | Spare, Fancover CZF | MO1KT | SC | 1219 | 5712606494255 | 1 | 1 | 0 | 0 | 0 |  | 2.2 | 2.2 |  |  |  | 4SE
99085387 | Spare, Fancover CZF | MO1KT | SC | 1598 | 5712606494279 | 1 | 1 | 0 | 0 | 0 |  | 2.2 | 2.2 |  |  |  | 4SE
99085388 | Spare, Fancover CZF | MO1KT | SC | 1209 | 5712606494286 | 1 | 1 | 0 | 0 | 0 |  | 2.2 | 2.2 |  |  |  | 4SE
99085389 | Spare, Grease Nipple, Tupe, Gasket XZM | MOSKT | SC | 126 | 5712606494293 | 1 | 1 | 0 | 0 | 0 |  | 2.2 | 2.2 |  |  |  | 4SE
99085390 | Spare, Grease Nipple, Tupe, Gasket XZM | MOSKT | SC | 126 | 5712606494309 | 1 | 1 | 0 | 0 | 0 |  | 2.2 | 2.2 |  |  |  | 4SE
99085391 | Spare, Grease Nipple, Tupe, Gasket XZM | MOSKT | SC | 126 | 5712606494316 | 1 | 1 | 0 | 0 | 0 |  | 2.2 | 2.2 |  |  |  | 4SE
99085403 | Spare, Grease Nipple, Tupe, Gasket XZM | MOSKT | SC | 126 | 5712606494347 | 1 | 1 | 0 | 0 | 0 |  | 2.2 | 2.2 |  |  |  | 4SE
99085613 | 10-15509-X30001-2576P 5.10" BPR3CNSN01AA | LC000 | CE | 7003 | 5712606498000 | 68 | 68 | 812.8 | 609.6 | 660.4 | MM | 149.6 | 149.6 | 32 | 24 | 26 | 1CBS
99085780 | Spare,Stator housing B-135 IE3 DOL paint | SEKIT | SD | 1062 | 5712606501090 | 36.5 | 35.695 | 600 | 400 | 570 | MM | 80.3 | 78.529 | 23.622 | 15.748 | 22.4409 | 4SE
99085801 | Spare, Impeller 125-250/262 ISO D42, CI | NBKIT | SB | 1826 | 5712606501632 | 11.87 | 11.27 | 370 | 370 | 181 | MM | 26.114 | 24.794 | 14.5669 | 14.5669 | 7.126 | 4SE
99085826 | Spare, Strainer 6" SP215 | SPKIT | SD | 424 | 5712606502011 | 1.525 | 1.088 | 375 | 251 | 365 | MM | 3.355 | 2.3936 | 14.7638 | 9.8819 | 14.3701 | 4SE
99085887 | Spare motor 85U95510 MG100LC-2 3,0KW | MO5KT | SC | 1325 | 5712606503377 | 26.3 | 24.8 | 0 | 0 | 0 |  | 57.86 | 54.56 |  |  |  | 4SE
99086744 | Bulk, 3xfuses MD2MS100T type EDA350LF00 | MUCKT | SC | 2311 | 5712606513956 | 2 | 2 | 210 | 150 | 130 | MM | 4.4 | 4.4 | 8.2677 | 5.9055 | 5.1181 | 4SE
99087059 | Spare, Impeller 125-315/297 BZ trim | NBKIT | SB | 7514 | 5712606520442 | 15.38 | 14.78 | 370 | 370 | 181 | MM | 33.836 | 32.516 | 14.5669 | 14.5669 | 7.126 | 4SE
99087480 | CM10-1 A-S-A-E-AQQE E-A-A-N | CM10A | IE | 1473 | 5712606525867 | 25.701 | 23.201 | 500 | 264 | 293 | MM | 56.5422 | 51.0422 | 19.685 | 10.3937 | 11.5354 | 2IN
99087481 | CM10-1 A-S-I-E-AQQE E-A-A-N | CM10I | IE | 2095 | 5712606525881 | 21.093 | 18.593 | 500 | 264 | 293 | MM | 46.4046 | 40.9046 | 19.685 | 10.3937 | 11.5354 | 2IN
99088116 | 230R200- 6 3NPT 6" 60 | SP046 | WG | 11204 | 5712606533732 | 22.16 | 19.6 | 1200 | 165 | 160 | MM | 48.752 | 43.12 | 47.2441 | 6.4961 | 6.2992 | 3WU
99088248 | Kit, Chamber stack CR 64-3 | CRLKT | SC | 5312 | 5712606536993 | 11.16 | 10.359 | 594 | 196 | 311 | MM | 24.552 | 22.7898 | 23.3858 | 7.7165 | 12.2441 | 4SE
99088798 | Base plate no. 6-55 N spare | NBKIT | SB | 2497 | 5712606545476 | 81.7 | 81.7 | 0 | 0 | 0 |  | 179.74 | 179.74 |  |  |  | 4SE
99088863 | Kit, Chamber stack CRI 20-2 | CRMKT | SC | 2686 | 5712606546749 | 5.172 | 5.072 | 599 | 203 | 317 | MM | 11.3784 | 11.1584 | 23.5827 | 7.9921 | 12.4803 | 4SE
99088920 | Spare, Impeller 100-200/168 BZ trim | NBKIT | SB | 3934 | 5712606548392 | 6.448 | 6.07 | 341 | 292 | 136 | MM | 14.1856 | 13.354 | 13.4252 | 11.4961 | 5.3543 | 4SE
99088921 | Spare, Impeller 150-400/381, D48 BZ trim | NBKIT | SB | 18789 | 5712606548408 | 27.865 | 27.06 | 555 | 370 | 371 | MM | 61.303 | 59.532 | 21.8504 | 14.5669 | 14.6063 | 4SE
99088940 | Spare, Impeller 65-160/152 CI | NBKIT | SB | 593 | 5712606548668 | 3.514 | 3.41 | 185 | 185 | 97 | MM | 7.7308 | 7.502 | 7.2835 | 7.2835 | 3.8189 | 4SE
99088941 | Spare, Impeller 65-250/100-65-250/228 CI | NBKIT | SB | 949 | 5712606548675 | 6.518 | 6.14 | 341 | 292 | 136 | MM | 14.3396 | 13.508 | 13.4252 | 11.4961 | 5.3543 | 4SE
99088942 | Spare, Impeller 125-250/231 SS trim | NBKIT | SB | 5177 | 5712606548682 | 11.47 | 10.87 | 370 | 370 | 181 | MM | 25.234 | 23.914 | 14.5669 | 14.5669 | 7.126 | 4SE
99088953 | Spare, Impeller 250-500 /445 CI | NBKIT | SB | 10284 | 5712606548699 | 18 | 15.805 | 780 | 600 | 560 | MM | 39.6 | 34.771 | 30.7087 | 23.622 | 22.0472 | 4SE
99089028 | KIT,LIQ END,L,10707,X3 H304 | PKIT0 | AC | 835 | 5712606550357 | 23 | 23 | 0 | 0 | 0 |  | 50.6 | 50.6 |  |  |  | 1CBS
99089029 | KIT,LIQ END,L,12709,X3 H304 | PKIT0 | AC | 853 | 5712606550364 | 32 | 32 | 0 | 0 | 0 |  | 70.4 | 70.4 |  |  |  | 1CBS
99089032 | KIT,LIQ END,L,15705,X3 H304 | PKIT0 | AC | 885 | 5712606550395 | 32 | 32 | 0 | 0 | 0 |  | 70.4 | 70.4 |  |  |  | 1CBS
99089038 | KIT,LIQ END,L,12501,X0 H304 | PKIT0 | AC | 747 | 5712606549993 | 13.91 | 13.91 | 0 | 0 | 0 |  | 30.602 | 30.602 |  |  |  | 1CBS
99089040 | KIT,LIQ END,L,12507,X0 H304 | PKIT0 | AC | 739 | 5712606550012 | 14 | 14 | 0 | 0 | 0 |  | 30.8 | 30.8 |  |  |  | 1CBS
99089041 | KIT,LIQ END,L,12709,X0 H304 | PKIT0 | AC | 851 | 5712606550029 | 28.562 | 28.562 | 0 | 0 | 0 |  | 62.8364 | 62.8364 |  |  |  | 1CBS
99089042 | KIT,LIQ END,L,15509,X0 H304 | PKIT0 | AC | 839 | 5712606550036 | 16 | 16 | 0 | 0 | 0 |  | 35.2 | 35.2 |  |  |  | 1CBS
99089054 | KIT,LIQ END,L,15705,X0 H304 | PKIT0 | AC | 873 | 5712606550050 | 29.02 | 28.72 | 0 | 0 | 0 |  | 63.844 | 63.184 |  |  |  | 1CBS
99089056 | KIT,LIQ END,L,20709,X0 H304 | PKIT0 | AC | 911 | 5712606550074 | 32.906 | 32.906 | 0 | 0 | 0 |  | 72.3932 | 72.3932 |  |  |  | 1CBS
99089083 | KIT,LIQ END,L,15951,X3 H304 | PKIT0 | AC | 1252 | 5712606550401 | 63.001 | 63.001 | 0 | 0 | 0 |  | 138.6022 | 138.6022 |  |  |  | 1CBS
99089084 | KIT,LIQ END,L,15955,X3 H304 | PKIT0 | AC | 1138 | 5712606550418 | 56 | 56 | 0 | 0 | 0 |  | 123.2 | 123.2 |  |  |  | 1CBS
99089085 | KIT,LIQ END,L,15959,X3 H304 | PKIT0 | AC | 1138 | 5712606550425 | 58.714 | 58.714 | 0 | 0 | 0 |  | 129.1708 | 129.1708 |  |  |  | 1CBS
99089086 | KIT,LIQ END,L,10707,X0 H304 | PKIT0 | AC | 749 | 5712606550432 | 22 | 22 | 0 | 0 | 0 |  | 48.4 | 48.4 |  |  |  | 1CBS
99089087 | KIT,LIQ END,L,20709,X3 H304 | PKIT0 | AC | 1011 | 5712606550449 | 32 | 32 | 0 | 0 | 0 |  | 70.4 | 70.4 |  |  |  | 1CBS
99089088 | KIT,LIQ END,L,20953,X3 H304 | PKIT0 | AC | 1264 | 5712606550456 | 71.27 | 71.27 | 0 | 0 | 0 |  | 156.794 | 156.794 |  |  |  | 1CBS
99089089 | KIT,LIQ END,L,20121,X3 H304 | PKIT0 | AC | 1947 | 5712606550463 | 120 | 120 | 24 | 18 | 20 | " | 264 | 264 |  |  |  | 1CBS
99089090 | KIT,LIQ END,L,25707,X3 H304 | PKIT0 | AC | 1091 | 5712606550470 | 52 | 52 | 0 | 0 | 0 |  | 114.4 | 114.4 |  |  |  | 1CBS
99089091 | KIT,LIQ END,L,25957,X3 H304 | PKIT0 | AC | 1561 | 5712606550487 | 120 | 120 | 24 | 18 | 20 | " | 264 | 264 |  |  |  | 1CBS
99089092 | KIT,LIQ END,L,25123,X3 H304 | PKIT0 | AC | 2193 | 5712606550494 | 136 | 136 | 24 | 18 | 20 | " | 299.2 | 299.2 |  |  |  | 1CBS
99089094 | KIT,LIQ END,L,30707,X3 H304 | PKIT0 | AC | 1206 | 5712606550517 | 62 | 62 | 0 | 0 | 0 |  | 136.4 | 136.4 |  |  |  | 1CBS
99089095 | KIT,LIQ END,L,30957,X3 H304 | PKIT0 | AC | 1561 | 5712606550524 | 145 | 145 | 24 | 18 | 20 | " | 319 | 319 |  |  |  | 1CBS
99089096 | KIT,LIQ END,L,40707,X3 H304 | PKIT0 | AC | 1877 | 5712606550531 | 120 | 120 | 24 | 18 | 20 | " | 264 | 264 |  |  |  | 1CBS
99089097 | KIT,LIQ END,L,40957,X3 H304 | PKIT0 | AC | 2802 | 5712606550548 | 178 | 178 | 24 | 18 | 20 | " | 391.6 | 391.6 |  |  |  | 1CBS
99089098 | KIT,LIQ END,L,15955,X4 H304 | PKIT0 | AC | 1457 | 5712606550562 | 60.094 | 60.094 | 0 | 0 | 0 |  | 132.2068 | 132.2068 |  |  |  | 1CBS
99089099 | KIT,LIQ END,L,15959,X4 H304 | PKIT0 | AC | 1457 | 5712606550579 | 58.934 | 58.934 | 0 | 0 | 0 |  | 129.6548 | 129.6548 |  |  |  | 1CBS
99089100 | KIT,LIQ END,L,20709,X4 H304 | PKIT0 | AC | 1353 | 5712606550586 | 31 | 31 | 0 | 0 | 0 |  | 68.2 | 68.2 |  |  |  | 1CBS
99089101 | KIT,LIQ END,L,20953,X4 H304 | PKIT0 | AC | 1500 | 5712606550593 | 85.001 | 85.001 | 24 | 18 | 20 | " | 187.0022 | 187.0022 |  |  |  | 1CBS
99089102 | KIT,LIQ END,L,20121,XA H304 | PKIT0 | AC | 2411 | 5712606550609 | 105.052 | 104.752 | 24 | 18 | 20 | " | 231.1144 | 230.4544 |  |  |  | 1CBS
99089103 | KIT,LIQ END,L,25707,X4 H304 | PKIT0 | AC | 1274 | 5712606550616 | 52 | 52 | 0 | 0 | 0 |  | 114.4 | 114.4 |  |  |  | 1CBS
99089104 | KIT,LIQ END,L,25957,X4 H304 | PKIT0 | AC | 1802 | 5712606550623 | 124 | 124 | 24 | 18 | 20 | " | 272.8 | 272.8 |  |  |  | 1CBS
99089105 | KIT,LIQ END,L,25123,XA H304 | PKIT0 | AC | 2526 | 5712606550630 | 145 | 145 | 24 | 18 | 20 | " | 319 | 319 |  |  |  | 1CBS
99089106 | KIT,LIQ END,L,30707,X4 H304 | PKIT0 | AC | 1510 | 5712606550647 | 65.52 | 65.52 | 0 | 0 | 0 |  | 144.144 | 144.144 |  |  |  | 1CBS
99089107 | KIT,LIQ END,L,30957,XA H304 | PKIT0 | AC | 2399 | 5712606550654 | 150 | 150 | 24 | 18 | 20 | " | 330 | 330 |  |  |  | 1CBS
99089109 | KIT,LIQ END,L,30127,XA H304 | PKIT0 | AC | 3118 | 5712606550678 | 165 | 165 | 24 | 18 | 20 | " | 363 | 363 |  |  |  | 1CBS
99089110 | KIT,LIQ END,L,40707,X4 H304 | PKIT0 | AC | 2131 | 5712606550685 | 103.602 | 103.602 | 24 | 18 | 20 | " | 227.9244 | 227.9244 |  |  |  | 1CBS
99089111 | KIT,LIQ END,L,40959,XA H304 | PKIT0 | AC | 3055 | 5712606550692 | 156.114 | 156.114 | 24 | 18 | 20 | " | 343.4508 | 343.4508 |  |  |  | 1CBS
99089112 | KIT,LIQ END,L,40957,X4 H304 | PKIT0 | AC | 3055 | 5712606550708 | 174 | 174 | 24 | 18 | 20 | " | 382.8 | 382.8 |  |  |  | 1CBS
99089113 | KIT,LIQ END,L,40129,XA H304 | PKIT0 | AC | 4074 | 5712606550715 | 225 | 225 | 30 | 20 | 25 | " | 495 | 495 |  |  |  | 1CBS
99089114 | KIT,LIQ END,L,4012A,XA H304 | PKIT0 | AC | 4074 | 5712606550722 | 225 | 225 | 30 | 20 | 25 | " | 495 | 495 |  |  |  | 1CBS
99089115 | KIT,LIQ END,L,50957,X4 H304 | PKIT0 | AC | 3583 | 5712606550739 | 190 | 190 | 30 | 20 | 25 | " | 418 | 418 |  |  |  | 1CBS
99089116 | KIT,LIQ END,L,50123,XA H304 | PKIT0 | AC | 4160 | 5712606550746 | 215.001 | 215.001 | 30 | 20 | 25 | " | 473.0022 | 473.0022 |  |  |  | 1CBS
99089117 | KIT,LIQ END,L,60951,XA H304 | PKIT0 | AC | 4247 | 5712606550753 | 252 | 252 | 30 | 20 | 25 | " | 554.4 | 554.4 |  |  |  | 1CBS
99089118 | KIT,LIQ END,L,60123,XA H304 | PKIT0 | AC | 4674 | 5712606550760 | 330 | 330 | 41 | 28 | 25 | " | 726 | 726 |  |  |  | 1CBS
99089162 | 800R600- 3AA 6NPT 8" 60 | SP160 | WG | 22588 | 5712606551743 | 76.42 | 49 | 1690 | 340 | 400 | MM | 168.124 | 107.8 | 66.5354 | 13.3858 | 15.748 | 3WU
99089314 | Kit,Shaft guard D24 NK stuffing box | NBKIT | SB | 101 | 5712606555130 | 0.191 | 0.147 | 158 | 81 | 52 | MM | 0.4202 | 0.3234 | 6.2205 | 3.189 | 2.0472 | 4SE
99089315 | Kit,Shaft guard D24 NKG stuffing box | NBKIT | SB | 101 | 5712606555147 | 0.174 | 0.13 | 158 | 81 | 52 | MM | 0.3828 | 0.286 | 6.2205 | 3.189 | 2.0472 | 4SE
99089316 | Kit,Shaft guard D32 NKG stuffing box | NBKIT | SB | 110 | 5712606555154 | 0.278 | 0.179 | 230 | 163 | 67 | MM | 0.6116 | 0.3938 | 9.0551 | 6.4173 | 2.6378 | 4SE
99089317 | Kit,Shaft guard D32 NKG stuffing box | NBKIT | SB | 110 | 5712606555161 | 0.268 | 0.169 | 230 | 163 | 67 | MM | 0.5896 | 0.3718 | 9.0551 | 6.4173 | 2.6378 | 4SE
99089318 | Kit,Shaft guard D32 NK stuffing box | NBKIT | SB | 110 | 5712606555178 | 0.313 | 0.214 | 230 | 163 | 67 | MM | 0.6886 | 0.4708 | 9.0551 | 6.4173 | 2.6378 | 4SE
99089322 | Kit,Shaft guard D42 NK(G) stuffing box | NBKIT | SB | 460 | 5712606555215 | 0.357 | 0.248 | 252 | 172 | 72 | MM | 0.7854 | 0.5456 | 9.9213 | 6.7717 | 2.8346 | 4SE
99089323 | Kit,Shaft guard D42 NK(G) stuffing box | NBKIT | SB | 130 | 5712606555222 | 0.389 | 0.29 | 230 | 163 | 67 | MM | 0.8558 | 0.638 | 9.0551 | 6.4173 | 2.6378 | 4SE
99089325 | Kit,Shaft guard D48 NK(G) stuffing box | NBKIT | SB | 130 | 5712606555253 | 0.67 | 0.365 | 318 | 282 | 130 | MM | 1.474 | 0.803 | 12.5197 | 11.1024 | 5.1181 | 4SE
99089326 | Kit,Shaft guard D48 NK(G) stuffing box | NBKIT | SB | 130 | 5712606555260 | 0.671 | 0.366 | 318 | 282 | 130 | MM | 1.4762 | 0.8052 | 12.5197 | 11.1024 | 5.1181 | 4SE
99089338 | Spare, Shaft seal type B QQE GG X28 | SICKT | SB | 634 | 5712606555499 | 0.169 | 0.063 | 148 | 96 | 106 | MM | 0.3718 | 0.1386 | 5.8268 | 3.7795 | 4.1732 | 4SE
99089934 | Kit, Volute 98764856 S fr62 | GS3KT | SD | 12667 | 5712606567034 | 74 | 63 | 600 | 800 | 141 | MM | 162.8 | 138.6 | 23.622 | 31.4961 | 5.5512 | 4SE
99089948 | Kit, Suction cover 99089946 S fr62.Z | GS2KT | SD | 5469 | 5712606567300 | 35.5 | 25 | 0 | 0 | 0 |  | 78.1 | 55 |  |  |  | 4SE
99090017 | 10-40709-130001-23L7,7.00" BAC301049 | LC000 | CE | 4391 | 5712606568376 | 230 | 230 | 30 | 20 | 22 | " | 506 | 506 |  |  |  | 1CBS
99090208 | Spare, Supporting plate R, SP30 | SPKIT | SD | 150 | 5712606571925 | 0.135 | 0.06 | 150 | 90 | 100 | MM | 0.297 | 0.132 | 5.9055 | 3.5433 | 3.937 | 4SE
99090235 | Kit, shaft seal MTR DBT 10/15/20 AQQK | MUSKT | SC | 1469 | 5712606572311 | 0.244 | 0.202 | 0 | 0 | 0 |  | 0.5368 | 0.4444 |  |  |  | 4SE
99090308 | Spare, Impeller 125-250/247 SS trim | NBKIT | SB | 7449 | 5712606573769 | 12.28 | 11.68 | 370 | 370 | 181 | MM | 27.016 | 25.696 | 14.5669 | 14.5669 | 7.126 | 4SE
99090309 | Spare, Impeller 150-200/210-156 CI | NBKIT | SB | 992 | 5712606573790 | 8.78 | 8.18 | 370 | 370 | 181 | MM | 19.316 | 17.996 | 14.5669 | 14.5669 | 7.126 | 4SE
99090311 | Spare, Impeller 40-125/65-50-125/140 CI | NBKIT | SB | 443 | 5712606573820 | 2.27 | 2.166 | 180 | 180 | 180 | MM | 4.994 | 4.7652 | 7.0866 | 7.0866 | 7.0866 | 4SE
99090313 | Spare, Impeller 250-400 /373 CI | NBKIT | SB | 6959 | 5712606573967 | 31.305 | 30.5 | 555 | 370 | 371 | MM | 68.871 | 67.1 | 21.8504 | 14.5669 | 14.6063 | 4SE
99090314 | Spare, Impeller 80-400/410 CI | NBKIT | SB | 2810 | 5712606573981 | 21.245 | 20.44 | 555 | 370 | 371 | MM | 46.739 | 44.968 | 21.8504 | 14.5669 | 14.6063 | 4SE
99090335 | Spare, Impeller 250-500 /485 BZ trim | NBKIT | SB | 29686 | 5712606574285 | 57.649 | 55.694 | 578 | 388 | 443 | MM | 126.8278 | 122.5268 | 22.7559 | 15.2756 | 17.4409 | 4SE
99090509 | 230S250- 7 3NPT 6" 60 VT | SP046 | WG | 5459 | 5712606578177 | 26.4 | 22 | 0 | 0 | 0 |  | 58.08 | 48.4 |  |  |  | 3WU
99090577 | Spare,TRUMY Coupling,TD6-470-A50085-300 | PASE1 | SB | 5933 | 5712606578986 | 40 | 40 | 1 | 1 | 1 | MM | 88 | 88 | 0.03937 | 0.03937 | 0.03937 | 4SE
99090622 | RSI 3x208-240V IP66 1.5kW 8A | SOLIN | WE | 5114 | 5712606580408 | 9.8 | 8.8 | 367 | 298 | 267 | MM | 21.56 | 19.36 | 14.4488 | 11.7323 | 10.5118 | 3WU
99090633 | RSI 3x208-240V IP66 2.2kW 11A | SOLIN | WE | 5430 | 5712606580415 | 9.8 | 8.8 | 367 | 298 | 267 | MM | 21.56 | 19.36 | 14.4488 | 11.7323 | 10.5118 | 3WU
99090634 | RSI 3x208-240V IP66 3kW 12.5A | SOLIN | WE | 5270 | 5712606580422 | 9.8 | 8.8 | 367 | 298 | 267 | MM | 21.56 | 19.36 | 14.4488 | 11.7323 | 10.5118 | 3WU
99090635 | RSI 3x208-240V IP66 4kW 18A | SOLIN | WE | 5509 | 5712606580439 | 9.8 | 8.8 | 367 | 298 | 267 | MM | 21.56 | 19.36 | 14.4488 | 11.7323 | 10.5118 | 3WU
99090636 | RSI 3x208-240V IP66 5.5kW 24.2A | SOLIN | WE | 5814 | 5712606580446 | 9.8 | 8.8 | 367 | 298 | 267 | MM | 21.56 | 19.36 | 14.4488 | 11.7323 | 10.5118 | 3WU
99090637 | RSI 3x208-240V IP66 7.5kW 31A | SOLIN | WE | 6200 | 5712606580453 | 16.3 | 14.9 | 418 | 251 | 287 | MM | 35.86 | 32.78 | 16.4567 | 9.8819 | 11.2992 | 3WU
99090638 | RSI 3x208-240V IP66 11kW 48A | SOLIN | WE | 6200 | 5712606580460 | 16.3 | 14.9 | 418 | 251 | 287 | MM | 35.86 | 32.78 | 16.4567 | 9.8819 | 11.2992 | 3WU
99090639 | RSI 3x208-240V IP66 15kW 62A | SOLIN | WE | 7138 | 5712606580477 | 16.3 | 14.9 | 418 | 251 | 287 | MM | 35.86 | 32.78 | 16.4567 | 9.8819 | 11.2992 | 3WU
99091429 | Kit, Control Box MAGNA3 25-40, ABC | M3AKT | SB | 1084 | 5712606591466 | 1.724 | 1.404 | 360 | 245 | 180 | MM | 3.7928 | 3.0888 | 14.1732 | 9.6457 | 7.0866 | 4SE
99091430 | Kit, Control Box MAGNA3 25-40, ABC | M3AKT | SB | 1084 | 5712606591473 | 1.724 | 1.404 | 370 | 247 | 180 | MM | 3.7928 | 3.0888 | 14.5669 | 9.7244 | 7.0866 | 4SE
99091431 | Kit, Control Box MAGNA3 25-60, ABC | M3AKT | SB | 1084 | 5712606591480 | 1.724 | 1.404 | 372 | 254 | 187 | MM | 3.7928 | 3.0888 | 14.6457 | 10 | 7.3622 | 4SE
99091432 | Kit, Control Box MAGNA3 32-40, ABC | M3AKT | SB | 1084 | 5712606591497 | 1.724 | 1.404 | 370 | 250 | 180 | MM | 3.7928 | 3.0888 | 14.5669 | 9.8425 | 7.0866 | 4SE
99091453 | Kit, Control Box MAGNA3 25-80, ABC | M3AKT | SB | 1084 | 5712606591503 | 1.724 | 1.404 | 371 | 254 | 187 | MM | 3.7928 | 3.0888 | 14.6063 | 10 | 7.3622 | 4SE
99091454 | Kit, Control Box MAGNA3 25-60, ABC | M3AKT | SB | 1084 | 5712606591510 | 1.724 | 1.404 | 370 | 247 | 180 | MM | 3.7928 | 3.0888 | 14.5669 | 9.7244 | 7.0866 | 4SE
99091455 | Kit, Control Box MAGNA3 32-60, ABC | M3AKT | SB | 1173 | 5712606591527 | 1.724 | 1.404 | 360 | 240 | 180 | MM | 3.7928 | 3.0888 | 14.1732 | 9.4488 | 7.0866 | 4SE
99091456 | Kit, Control Box MAGNA3 32-40, ABC | M3AKT | SB | 1084 | 5712606591534 | 1.724 | 1.404 | 370 | 247 | 180 | MM | 3.7928 | 3.0888 | 14.5669 | 9.7244 | 7.0866 | 4SE
99091457 | Kit, Control Box MAGNA3 25-100, ABC | M3AKT | SB | 1224 | 5712606591541 | 1.724 | 1.404 | 372 | 254 | 187 | MM | 3.7928 | 3.0888 | 14.6457 | 10 | 7.3622 | 4SE
99091458 | Kit, Control Box MAGNA3 32-80, ABC | M3AKT | SB | 1245 | 5712606591756 | 1.724 | 1.404 | 372 | 254 | 187 | MM | 3.7928 | 3.0888 | 14.6457 | 10 | 7.3622 | 4SE
99091459 | Kit, Control Box MAGNA3 25-80, ABC | M3AKT | SB | 1084 | 5712606591763 | 1.724 | 1.404 | 370 | 247 | 180 | MM | 3.7928 | 3.0888 | 14.5669 | 9.7244 | 7.0866 | 4SE
99091460 | Kit, Control Box MAGNA3 32-100, ABC | M3AKT | SB | 1368 | 5712606591770 | 1.724 | 1.404 | 372 | 254 | 190 | MM | 3.7928 | 3.0888 | 14.6457 | 10 | 7.4803 | 4SE
99091461 | Kit, Control Box MAGNA3 32-60, ABC | M3AKT | SB | 1173 | 5712606591787 | 1.724 | 1.404 | 370 | 247 | 180 | MM | 3.7928 | 3.0888 | 14.5669 | 9.7244 | 7.0866 | 4SE
99091462 | Kit, Control Box MAGNA3 25-120, ABC | M3AKT | SB | 1399 | 5712606591794 | 1.724 | 1.404 | 371 | 254 | 187 | MM | 3.7928 | 3.0888 | 14.6063 | 10 | 7.3622 | 4SE
99091463 | Kit, Control Box MAGNA3 40-40, ABC | M3AKT | SB | 1348 | 5712606591800 | 1.724 | 1.404 | 370 | 247 | 180 | MM | 3.7928 | 3.0888 | 14.5669 | 9.7244 | 7.0866 | 4SE
99091464 | Kit, Control Box MAGNA3 25-100, ABC | M3AKT | SB | 1224 | 5712606591817 | 1.724 | 1.404 | 370 | 247 | 180 | MM | 3.7928 | 3.0888 | 14.5669 | 9.7244 | 7.0866 | 4SE
99091465 | Kit, Control Box MAGNA3 32-80, ABC | M3AKT | SB | 1245 | 5712606591824 | 1.724 | 1.404 | 370 | 247 | 180 | MM | 3.7928 | 3.0888 | 14.5669 | 9.7244 | 7.0866 | 4SE
99091466 | Kit, Control Box MAGNA3 32-120, ABC | M3AKT | SB | 1802 | 5712606591831 | 1.724 | 1.404 | 372 | 254 | 187 | MM | 3.7928 | 3.0888 | 14.6457 | 10 | 7.3622 | 4SE
99091467 | Kit, Control Box MAGNA3 40-60, ABC | M3AKT | SB | 1471 | 5712606591848 | 1.724 | 1.404 | 371 | 251 | 187 | MM | 3.7928 | 3.0888 | 14.6063 | 9.8819 | 7.3622 | 4SE
99091468 | Kit, Control Box MAGNA3 32-100, ABC | M3AKT | SB | 1368 | 5712606591855 | 1.724 | 1.404 | 370 | 247 | 180 | MM | 3.7928 | 3.0888 | 14.5669 | 9.7244 | 7.0866 | 4SE
99091469 | Kit, Control Box MAGNA3 25-120, ABC | M3AKT | SB | 1399 | 5712606591862 | 1.724 | 1.404 | 370 | 247 | 180 | MM | 3.7928 | 3.0888 | 14.5669 | 9.7244 | 7.0866 | 4SE
99091470 | Kit, Control Box MAGNA3 40-40, ABC | M3AKT | SB | 1348 | 5712606591879 | 1.724 | 1.404 | 350 | 250 | 180 | MM | 3.7928 | 3.0888 | 13.7795 | 9.8425 | 7.0866 | 4SE
99091471 | Kit, Control Box MAGNA3 32-120, ABC | M3AKT | SB | 1802 | 5712606591886 | 1.724 | 1.404 | 370 | 247 | 180 | MM | 3.7928 | 3.0888 | 14.5669 | 9.7244 | 7.0866 | 4SE
99091472 | Kit, Control Box MAGNA3 40-60, ABC | M3AKT | SB | 1471 | 5712606591893 | 1.724 | 1.404 | 370 | 247 | 180 | MM | 3.7928 | 3.0888 | 14.5669 | 9.7244 | 7.0866 | 4SE
99091473 | Kit, Control Box MAGNA3 D1 32-40, ABC | M3AKT | SB | 1084 | 5712606591909 | 1.724 | 1.404 | 373 | 251 | 190 | MM | 3.7928 | 3.0888 | 14.685 | 9.8819 | 7.4803 | 4SE
99091474 | Kit, Control Box MAGNA3 D1 32-60, ABC | M3AKT | SB | 1173 | 5712606591916 | 1.724 | 1.404 | 372 | 254 | 187 | MM | 3.7928 | 3.0888 | 14.6457 | 10 | 7.3622 | 4SE
99091475 | Kit, Control Box MAGNA3 D1 32-40, ABC | M3AKT | SB | 1084 | 5712606591923 | 1.724 | 1.404 | 370 | 247 | 180 | MM | 3.7928 | 3.0888 | 14.5669 | 9.7244 | 7.0866 | 4SE
99091476 | Kit, Control Box MAGNA3 D1 32-80, ABC | M3AKT | SB | 1245 | 5712606591930 | 1.724 | 1.404 | 373 | 256 | 190 | MM | 3.7928 | 3.0888 | 14.685 | 10.0787 | 7.4803 | 4SE
99091477 | Kit, Control Box MAGNA3 D1 40-60, ABC | M3AKT | SB | 1471 | 5712606591947 | 1.724 | 1.404 | 360 | 250 | 190 | MM | 3.7928 | 3.0888 | 14.1732 | 9.8425 | 7.4803 | 4SE
99091478 | Kit, Control Box MAGNA3 D1 32-100, ABC | M3AKT | SB | 1368 | 5712606591954 | 1.724 | 1.404 | 372 | 251 | 190 | MM | 3.7928 | 3.0888 | 14.6457 | 9.8819 | 7.4803 | 4SE
99091479 | Kit, Control Box MAGNA3 D1 32-60, ABC | M3AKT | SB | 1173 | 5712606591961 | 1.724 | 1.404 | 370 | 180 | 250 | MM | 3.7928 | 3.0888 | 14.5669 | 7.0866 | 9.8425 | 4SE
99091480 | Kit, Control Box MAGNA3 D1 40-40, ABC | M3AKT | SB | 1348 | 5712606591978 | 1.724 | 1.404 | 180 | 250 | 370 | MM | 3.7928 | 3.0888 | 7.0866 | 9.8425 | 14.5669 | 4SE
99091481 | Kit, Control Box MAGNA3 D1 32-80, ABC | M3AKT | SB | 1245 | 5712606591985 | 1.724 | 1.404 | 350 | 260 | 180 | MM | 3.7928 | 3.0888 | 13.7795 | 10.2362 | 7.0866 | 4SE
99091482 | Kit, Control Box MAGNA3 D1 40-60, ABC | M3AKT | SB | 1471 | 5712606591992 | 1.724 | 1.404 | 370 | 247 | 180 | MM | 3.7928 | 3.0888 | 14.5669 | 9.7244 | 7.0866 | 4SE
99091483 | Kit, Control Box MAGNA3 D1 32-100, ABC | M3AKT | SB | 1368 | 5712606592005 | 1.724 | 1.404 | 370 | 247 | 180 | MM | 3.7928 | 3.0888 | 14.5669 | 9.7244 | 7.0866 | 4SE
99091484 | Kit, Control Box MAGNA3 D1 40-40, ABC | M3AKT | SB | 1348 | 5712606592012 | 1.724 | 1.404 | 370 | 247 | 180 | MM | 3.7928 | 3.0888 | 14.5669 | 9.7244 | 7.0866 | 4SE
99091487 | Kit, Chamber stack CRN64-2 Low NPSH | CRLKT | SC | 3131 | 5712606592043 | 8.853 | 8.051 | 594 | 201 | 311 | MM | 19.4766 | 17.7122 | 23.3858 | 7.9134 | 12.2441 | 4SE
99091685 | Spare, VLT Panel LCP12, W Potmeter | BOKIT | SA | 196 | 5712606595129 | 0.4 | 0.3 | 0 | 0 | 0 |  | 0.88 | 0.66 |  |  |  | 4SE
99091769 | Spare, Impeller 80-315/306 CI | NBKIT | SB | 1254 | 5712606596362 | 10.11 | 9.51 | 370 | 370 | 181 | MM | 22.242 | 20.922 | 14.5669 | 14.5669 | 7.126 | 4SE
99091775 | Bulk, Filter PTFE, 10 pcs | MDAKT | SF | 219 | 5712606596195 | 0.022 | 0.006 | 87 | 81 | 40 | MM | 0.0484 | 0.0132 | 3.4252 | 3.189 | 1.5748 | 4SE
99091780 | Bulk, Filter PTFE, 50 pcs | MDAKT | SF | 670 | 5712606596249 | 0.046 | 0.03 | 86 | 81 | 40 | MM | 0.1012 | 0.066 | 3.3858 | 3.189 | 1.5748 | 4SE
99091801 | Spare,Impeller 125-400/405 CuZn37Pb trim | NBKIT | SB | 15257 | 5712606596812 | 35.375 | 26.52 | 578 | 388 | 443 | MM | 77.825 | 58.344 | 22.7559 | 15.2756 | 17.4409 | 4SE
99091804 | Spare, Impeller 80-160/175 BS trim | NBKIT | SB | 2588 | 5712606596850 | 4.884 | 4.75 | 185 | 185 | 180 | MM | 10.7448 | 10.45 | 7.2835 | 7.2835 | 7.0866 | 4SE
99091831 | Kit, Chamber stack CRN 1s-12 | CRSKT | SC | 1750 | 5712606597116 | 4.68 | 3.878 | 594 | 201 | 311 | MM | 10.296 | 8.5316 | 23.3858 | 7.9134 | 12.2441 | 4SE
99091838 | Spare, Impeller 65-200/217 SS trim | NBKIT | SB | 3374 | 5712606597291 | 5.76 | 5.382 | 340 | 290 | 130 | MM | 12.672 | 11.8404 | 13.3858 | 11.4173 | 5.1181 | 4SE
99091874 | Bulk, valve DN8 PVC/V/C, 10 pcs | MDAKT | SF | 473 | 5712606597772 | 0.258 | 0.184 | 174 | 137 | 60 | MM | 0.5676 | 0.4048 | 6.8504 | 5.3937 | 2.3622 | 4SE
99091875 | Bulk, Diaphragm PTFE DMI/DDI, 2 pcs | ASHKT | SF | 155 | 5712606597789 | 0.027 | 0.011 | 87 | 81 | 40 | MM | 0.0594 | 0.0242 | 3.4252 | 3.189 | 1.5748 | 4SE
99091878 | Bulk, Diaphragm PTFE DMI/DDI, 10 pcs | ASHKT | SF | 417 | 5712606597840 | 0.106 | 0.032 | 175 | 142 | 63 | MM | 0.2332 | 0.0704 | 6.8898 | 5.5906 | 2.4803 | 4SE
99091944 | Bulk, valve PVC/V/G DN20, 2 pcs | MDAKT | SF | 148 | 5712606599301 | 0.155 | 0.155 | 234 | 226 | 45 | MM | 0.341 | 0.341 | 9.2126 | 8.8976 | 1.7717 | 4SE
99091947 | Bulk, o-ring EPDM 10.1x5.3x2.4mm,100 pcs | DOCKT | SF | 184 | 5712606599349 | 0.028 | 0.028 | 86 | 81 | 40 | MM | 0.0616 | 0.0616 | 3.3858 | 3.189 | 1.5748 | 4SE
99091950 | Bulk, Diaphragm for PRV PTFE/EPDM, 2 pcs | MDAKT | SF | 79 | 5712606599592 | 0.032 | 0.032 | 234 | 165 | 12 | MM | 0.0704 | 0.0704 | 9.2126 | 6.4961 | 0.47244 | 4SE
99091951 | Bulk, Diaphragm f. PRV PTFE/EPDM, 10 pcs | MDAKT | SF | 311 | 5712606599608 | 0.054 | 0.054 | 88 | 81 | 40 | MM | 0.1188 | 0.1188 | 3.4646 | 3.189 | 1.5748 | 4SE
99092050 | Kit, O-ring CR/N 120 1-7/150 1-6 FFKM | MUCKT | SC | 1546 | 5712606602063 | 1.297 | 1.112 | 148 | 96 | 102 | MM | 2.8534 | 2.4464 | 5.8268 | 3.7795 | 4.0157 | 4SE
99092052 | Kit, O-ring CR/N 120 1-7/150 1-6 FXM | MUCKT | SC | 1019 | 5712606602087 | 1.297 | 1.112 | 335 | 292 | 66 | MM | 2.8534 | 2.4464 | 13.189 | 11.4961 | 2.5984 | 4SE
99092175 | 10-40957-13000X-1782P BPRNCNSN01AA | LC000 | CE | 6206 | 5712606604401 | 286 | 286 | 1219.2 | 812.8 | 609.6 | MM | 629.2 | 629.2 | 48 | 32 | 24 | 1CBS
99092210 | 10-40959-1A000X-1911 WSRNCNSN01AA | LC000 | CE | 13709 | 5712606604784 | 701.1 | 701.1 | 48 | 42 | 26 | " | 1542.42 | 1542.42 |  |  |  | 1CBS
99092312 | 45R50-12 2NPT 4" 60 | SP09P | WG | 9180 | 5712606606948 | 11.748 | 10.318 | 1200 | 120 | 110 | MM | 25.8456 | 22.6996 | 47.2441 | 4.7244 | 4.3307 | 3WU
99092396 | Spare, Impeller 32-125 /109 SS trim | NBKIT | SB | 1306 | 5712606608119 | 1.174 | 1.07 | 185 | 185 | 97 | MM | 2.5828 | 2.354 | 7.2835 | 7.2835 | 3.8189 | 4SE
99092397 | Spare, Impeller 40-125/65-50-125/111, SS | NBKIT | SB | 1733 | 5712606608126 | 2.004 | 1.9 | 185 | 185 | 97 | MM | 4.4088 | 4.18 | 7.2835 | 7.2835 | 3.8189 | 4SE
99092400 | Spare, Impeller 100-160/163 CI | NBKIT | SB | 806 | 5712606608270 | 4.464 | 4.36 | 185 | 185 | 97 | MM | 9.8208 | 9.592 | 7.2835 | 7.2835 | 3.8189 | 4SE
99092401 | Spare, Impeller 250-350 /366 CI | NBKIT | SB | 6687 | 5712606608287 | 30.105 | 29.3 | 555 | 370 | 371 | MM | 66.231 | 64.46 | 21.8504 | 14.5669 | 14.6063 | 4SE
99092443 | Spare, Impeller 80-160/177, BZ trim | NBKIT | SB | 2745 | 5712606608669 | 6 | 5.866 | 180 | 180 | 180 | MM | 13.2 | 12.9052 | 7.0866 | 7.0866 | 7.0866 | 4SE
99092461 | Spare, Slide shoe, BMET | SPKIT | SD | 130 | 5712606609178 | 0.018 | 0.018 | 162 | 129 | 15 | MM | 0.0396 | 0.0396 | 6.378 | 5.0787 | 0.59055 | 4SE
99092462 | Spare, GUIDE FOR SLIDE SHOE, R | SPKIT | SD | 173 | 5712606609185 | 0.005 | 0.005 | 161 | 129 | 15 | MM | 0.011 | 0.011 | 6.3386 | 5.0787 | 0.59055 | 4SE
99092483 | Spare, Connecting piece 6" | SPKIT | SD | 1777 | 5712606609192 | 1.244 | 1.145 | 149 | 99 | 114 | MM | 2.7368 | 2.519 | 5.8661 | 3.8976 | 4.4882 | 4SE
99092548 | Kit, Terminal box, IMU, cpl | MIAC2 | SB | 248 | 5712606610358 | 0.34 | 0.206 | 180 | 180 | 100 | MM | 0.748 | 0.4532 | 7.0866 | 7.0866 | 3.937 | 4SE
99092573 | Kit, Control Box MAGNA3 80-100, ABC | M3AKT | SB | 4128 | 5712606610631 | 5.595 | 4.709 | 350 | 270 | 270 | MM | 12.309 | 10.3598 | 13.7795 | 10.6299 | 10.6299 | 4SE
99092574 | Kit, Control Box MAGNA3 65-150, ABC | M3AKT | SB | 4433 | 5712606610648 | 5.595 | 4.709 | 364 | 274 | 279 | MM | 12.309 | 10.3598 | 14.3307 | 10.7874 | 10.9843 | 4SE
99092575 | Kit, Control Box MAGNA3 80-100, ABC | M3AKT | SB | 4128 | 5712606610853 | 5.595 | 4.709 | 353 | 285 | 279 | MM | 12.309 | 10.3598 | 13.8976 | 11.2205 | 10.9843 | 4SE
99092576 | Kit, Control Box MAGNA3 100-80, ABC | M3AKT | SB | 4541 | 5712606610860 | 5.595 | 4.709 | 353 | 285 | 279 | MM | 12.309 | 10.3598 | 13.8976 | 11.2205 | 10.9843 | 4SE
99092577 | Kit, Control Box MAGNA3 80-120, ABC | M3AKT | SB | 4644 | 5712606610877 | 5.595 | 4.709 | 340 | 270 | 280 | MM | 12.309 | 10.3598 | 13.3858 | 10.6299 | 11.0236 | 4SE
99092578 | Kit, Control Box MAGNA3 100-80, ABC | M3AKT | SB | 4541 | 5712606610884 | 5.595 | 4.709 | 353 | 285 | 279 | MM | 12.309 | 10.3598 | 13.8976 | 11.2205 | 10.9843 | 4SE
99092579 | Kit, Control Box MAGNA3 80-100, ABC | M3AKT | SB | 4128 | 5712606610891 | 5.595 | 4.709 | 353 | 285 | 279 | MM | 12.309 | 10.3598 | 13.8976 | 11.2205 | 10.9843 | 4SE
99092580 | Kit, Control Box MAGNA3 100-100, ABC | M3AKT | SB | 4902 | 5712606610907 | 5.595 | 4.709 | 353 | 285 | 279 | MM | 12.309 | 10.3598 | 13.8976 | 11.2205 | 10.9843 | 4SE
99092581 | Kit, Control Box MAGNA3 80-120, ABC | M3AKT | SB | 4644 | 5712606610914 | 5.595 | 4.709 | 350 | 270 | 270 | MM | 12.309 | 10.3598 | 13.7795 | 10.6299 | 10.6299 | 4SE
99092582 | Kit, Control Box MAGNA3 65-150, ABC | M3AKT | SB | 4433 | 5712606610921 | 5.595 | 4.709 | 353 | 285 | 279 | MM | 12.309 | 10.3598 | 13.8976 | 11.2205 | 10.9843 | 4SE
99092583 | Kit, Control Box MAGNA3 100-100, ABC | M3AKT | SB | 4902 | 5712606610938 | 5.595 | 4.709 | 353 | 285 | 279 | MM | 12.309 | 10.3598 | 13.8976 | 11.2205 | 10.9843 | 4SE
99092584 | Kit, Control Box MAGNA3 100-80, ABC | M3AKT | SB | 4541 | 5712606610945 | 5.595 | 4.709 | 353 | 285 | 279 | MM | 12.309 | 10.3598 | 13.8976 | 11.2205 | 10.9843 | 4SE
99092585 | Kit, Control Box MAGNA3 80-120, ABC | M3AKT | SB | 4644 | 5712606610952 | 5.595 | 4.709 | 353 | 285 | 279 | MM | 12.309 | 10.3598 | 13.8976 | 11.2205 | 10.9843 | 4SE
99092586 | Kit, Control Box MAGNA3 100-120, ABC | M3AKT | SB | 5160 | 5712606610969 | 5.595 | 4.709 | 350 | 260 | 280 | MM | 12.309 | 10.3598 | 13.7795 | 10.2362 | 11.0236 | 4SE
99092587 | Kit, Control Box MAGNA3 100-100, ABC | M3AKT | SB | 4902 | 5712606610976 | 5.595 | 4.709 | 353 | 285 | 279 | MM | 12.309 | 10.3598 | 13.8976 | 11.2205 | 10.9843 | 4SE
99092588 | Kit, Control Box MAGNA3 100-120, ABC | M3AKT | SB | 5160 | 5712606610983 | 5.595 | 4.709 | 350 | 270 | 270 | MM | 12.309 | 10.3598 | 13.7795 | 10.6299 | 10.6299 | 4SE
99092589 | Kit, Control Box MAGNA3 100-120, ABC | M3AKT | SB | 5160 | 5712606610990 | 5.595 | 4.709 | 353 | 285 | 279 | MM | 12.309 | 10.3598 | 13.8976 | 11.2205 | 10.9843 | 4SE
99092591 | Kit, Control Box MAGNA3 D1 65-150, ABC | M3AKT | SB | 4062 | 5712606611010 | 5.595 | 4.709 | 347 | 274 | 281 | MM | 12.309 | 10.3598 | 13.6614 | 10.7874 | 11.063 | 4SE
99092713 | Kit, Control Box MAGNA3 40-80, ABC | M3AKT | SB | 2224 | 5712606612826 | 4.645 | 3.759 | 347 | 277 | 279 | MM | 10.219 | 8.2698 | 13.6614 | 10.9055 | 10.9843 | 4SE
99092714 | Kit, Control Box MAGNA3 40-100, ABC | M3AKT | SB | 1998 | 5712606612833 | 4.645 | 3.759 | 350 | 270 | 270 | MM | 10.219 | 8.2698 | 13.7795 | 10.6299 | 10.6299 | 4SE
99092715 | Kit, Control Box MAGNA3 50-40, ABC | M3AKT | SB | 1993 | 5712606612840 | 4.645 | 3.759 | 353 | 285 | 279 | MM | 10.219 | 8.2698 | 13.8976 | 11.2205 | 10.9843 | 4SE
99092716 | Kit, Control Box MAGNA3 40-80, ABC | M3AKT | SB | 2224 | 5712606613052 | 4.645 | 3.759 | 353 | 285 | 279 | MM | 10.219 | 8.2698 | 13.8976 | 11.2205 | 10.9843 | 4SE
99092717 | Kit, Control Box MAGNA3 40-120, ABC | M3AKT | SB | 2303 | 5712606613069 | 4.645 | 3.759 | 349 | 274 | 279 | MM | 10.219 | 8.2698 | 13.7402 | 10.7874 | 10.9843 | 4SE
99092718 | Kit, Control Box MAGNA3 40-100, ABC | M3AKT | SB | 1998 | 5712606613076 | 4.645 | 3.759 | 353 | 285 | 279 | MM | 10.219 | 8.2698 | 13.8976 | 11.2205 | 10.9843 | 4SE
99092719 | Kit, Control Box MAGNA3 50-40, ABC | M3AKT | SB | 1993 | 5712606613083 | 4.645 | 3.759 | 353 | 285 | 279 | MM | 10.219 | 8.2698 | 13.8976 | 11.2205 | 10.9843 | 4SE
99092720 | Kit, Control Box MAGNA3 50-60, ABC | M3AKT | SB | 2845 | 5712606613090 | 4.645 | 3.759 | 347 | 277 | 281 | MM | 10.219 | 8.2698 | 13.6614 | 10.9055 | 11.063 | 4SE
99092721 | Kit, Control Box MAGNA3 65-40, ABC | M3AKT | SB | 2493 | 5712606613106 | 4.645 | 3.759 | 353 | 285 | 279 | MM | 10.219 | 8.2698 | 13.8976 | 11.2205 | 10.9843 | 4SE
99092722 | Kit, Control Box MAGNA3 50-80, ABC | M3AKT | SB | 2586 | 5712606613113 | 4.645 | 3.759 | 300 | 250 | 250 | MM | 10.219 | 8.2698 | 11.811 | 9.8425 | 9.8425 | 4SE
99092723 | Kit, Control Box MAGNA3 40-120, ABC | M3AKT | SB | 2303 | 5712606613120 | 4.645 | 3.759 | 353 | 285 | 279 | MM | 10.219 | 8.2698 | 13.8976 | 11.2205 | 10.9843 | 4SE
99092724 | Kit, Control Box MAGNA3 40-150, ABC | M3AKT | SB | 2740 | 5712606613137 | 4.645 | 3.759 | 347 | 274 | 279 | MM | 10.219 | 8.2698 | 13.6614 | 10.7874 | 10.9843 | 4SE
99092725 | Kit, Control Box MAGNA3 50-100, ABC | M3AKT | SB | 2751 | 5712606613144 | 4.645 | 3.759 | 350 | 270 | 270 | MM | 10.219 | 8.2698 | 13.7795 | 10.6299 | 10.6299 | 4SE
99092726 | Kit, Control Box MAGNA3 50-60, ABC | M3AKT | SB | 2845 | 5712606613151 | 4.645 | 3.759 | 340 | 270 | 270 | MM | 10.219 | 8.2698 | 13.3858 | 10.6299 | 10.6299 | 4SE
99092727 | Kit, Control Box MAGNA3 65-60, ABC | M3AKT | SB | 3460 | 5712606613168 | 4.645 | 3.759 | 270 | 260 | 340 | MM | 10.219 | 8.2698 | 10.6299 | 10.2362 | 13.3858 | 4SE
99092728 | Kit, Control Box MAGNA3 50-120, ABC | M3AKT | SB | 2890 | 5712606613175 | 4.645 | 3.759 | 350 | 277 | 281 | MM | 10.219 | 8.2698 | 13.7795 | 10.9055 | 11.063 | 4SE
99092729 | Kit, Control Box MAGNA3 65-40, ABC | M3AKT | SB | 2493 | 5712606613182 | 4.645 | 3.759 | 353 | 285 | 279 | MM | 10.219 | 8.2698 | 13.8976 | 11.2205 | 10.9843 | 4SE
99092730 | Kit, Control Box MAGNA3 80-40, ABC | M3AKT | SB | 3014 | 5712606613199 | 4.645 | 3.759 | 353 | 285 | 279 | MM | 10.219 | 8.2698 | 13.8976 | 11.2205 | 10.9843 | 4SE
99092731 | Kit, Control Box MAGNA3 50-80, ABC | M3AKT | SB | 2586 | 5712606613205 | 4.645 | 3.759 | 353 | 285 | 279 | MM | 10.219 | 8.2698 | 13.8976 | 11.2205 | 10.9843 | 4SE
99092732 | Kit, Control Box MAGNA3 40-180, ABC | M3AKT | SB | 3236 | 5712606613212 | 4.645 | 3.759 | 351 | 277 | 279 | MM | 10.219 | 8.2698 | 13.8189 | 10.9055 | 10.9843 | 4SE
99092733 | Kit, Control Box MAGNA3 65-80, ABC | M3AKT | SB | 3107 | 5712606613229 | 4.645 | 3.759 | 350 | 270 | 280 | MM | 10.219 | 8.2698 | 13.7795 | 10.6299 | 11.0236 | 4SE
99092734 | Kit, Control Box MAGNA3 80-40, ABC | M3AKT | SB | 3014 | 5712606613236 | 4.645 | 3.759 | 353 | 285 | 279 | MM | 10.219 | 8.2698 | 13.8976 | 11.2205 | 10.9843 | 4SE
99092735 | Kit, Control Box MAGNA3 40-150, ABC | M3AKT | SB | 2740 | 5712606613243 | 4.645 | 3.759 | 350 | 275 | 280 | MM | 10.219 | 8.2698 | 13.7795 | 10.8268 | 11.0236 | 4SE
99092736 | Kit, Control Box MAGNA3 50-100, ABC | M3AKT | SB | 2751 | 5712606613250 | 4.645 | 3.759 | 353 | 285 | 279 | MM | 10.219 | 8.2698 | 13.8976 | 11.2205 | 10.9843 | 4SE
99092737 | Kit, Control Box MAGNA3 65-100, ABC | M3AKT | SB | 3292 | 5712606613267 | 4.645 | 3.759 | 350 | 260 | 270 | MM | 10.219 | 8.2698 | 13.7795 | 10.2362 | 10.6299 | 4SE
99092738 | Kit, Control Box MAGNA3 80-60, ABC | M3AKT | SB | 3323 | 5712606613274 | 4.645 | 3.759 | 350 | 270 | 270 | MM | 10.219 | 8.2698 | 13.7795 | 10.6299 | 10.6299 | 4SE
99092739 | Kit, Control Box MAGNA3 50-150, ABC | M3AKT | SB | 3292 | 5712606613281 | 4.645 | 3.759 | 350 | 270 | 270 | MM | 10.219 | 8.2698 | 13.7795 | 10.6299 | 10.6299 | 4SE
99092740 | Kit, Control Box MAGNA3 65-60, ABC | M3AKT | SB | 3460 | 5712606613298 | 4.645 | 3.759 | 353 | 285 | 279 | MM | 10.219 | 8.2698 | 13.8976 | 11.2205 | 10.9843 | 4SE
99092741 | Kit, Control Box MAGNA3 D1 40-80, ABC | M3AKT | SB | 1832 | 5712606613304 | 4.645 | 3.759 | 347 | 277 | 279 | MM | 10.219 | 8.2698 | 13.6614 | 10.9055 | 10.9843 | 4SE
99092743 | Kit, Control Box MAGNA3 50-120, ABC | M3AKT | SB | 2890 | 5712606613328 | 4.645 | 3.759 | 353 | 285 | 279 | MM | 10.219 | 8.2698 | 13.8976 | 11.2205 | 10.9843 | 4SE
99092744 | Kit, Control Box MAGNA3 80-60, ABC | M3AKT | SB | 3323 | 5712606613335 | 4.645 | 3.759 | 353 | 285 | 279 | MM | 10.219 | 8.2698 | 13.8976 | 11.2205 | 10.9843 | 4SE
99092745 | Kit, Control Box MAGNA3 80-40, ABC | M3AKT | SB | 3014 | 5712606613342 | 4.645 | 3.759 | 353 | 285 | 279 | MM | 10.219 | 8.2698 | 13.8976 | 11.2205 | 10.9843 | 4SE
99092746 | Kit, Control Box MAGNA3 65-120, ABC | M3AKT | SB | 3515 | 5712606613359 | 4.645 | 3.759 | 347 | 277 | 279 | MM | 10.219 | 8.2698 | 13.6614 | 10.9055 | 10.9843 | 4SE
99092747 | Kit, Control Box MAGNA3 100-40, ABC | M3AKT | SB | 4676 | 5712606613366 | 4.645 | 3.759 | 353 | 285 | 279 | MM | 10.219 | 8.2698 | 13.8976 | 11.2205 | 10.9843 | 4SE
99092748 | Kit, Control Box MAGNA3 80-80, ABC | M3AKT | SB | 3592 | 5712606613373 | 4.645 | 3.759 | 353 | 285 | 279 | MM | 10.219 | 8.2698 | 13.8976 | 11.2205 | 10.9843 | 4SE
99092749 | Kit, Control Box MAGNA3 40-180, ABC | M3AKT | SB | 3236 | 5712606613380 | 4.645 | 3.759 | 353 | 285 | 279 | MM | 10.219 | 8.2698 | 13.8976 | 11.2205 | 10.9843 | 4SE
99092750 | Kit, Control Box MAGNA3 65-80, ABC | M3AKT | SB | 3107 | 5712606613397 | 4.645 | 3.759 | 353 | 285 | 279 | MM | 10.219 | 8.2698 | 13.8976 | 11.2205 | 10.9843 | 4SE
99092751 | Kit, Control Box MAGNA3 D1 40-100, ABC | M3AKT | SB | 1998 | 5712606613403 | 4.645 | 3.759 | 340 | 270 | 270 | MM | 10.219 | 8.2698 | 13.3858 | 10.6299 | 10.6299 | 4SE
99092753 | Kit, Control Box MAGNA3 100-40, ABC | M3AKT | SB | 4676 | 5712606613427 | 4.645 | 3.759 | 353 | 285 | 279 | MM | 10.219 | 8.2698 | 13.8976 | 11.2205 | 10.9843 | 4SE
99092754 | Kit, Control Box MAGNA3 80-80, ABC | M3AKT | SB | 3592 | 5712606613434 | 4.645 | 3.759 | 340 | 270 | 280 | MM | 10.219 | 8.2698 | 13.3858 | 10.6299 | 11.0236 | 4SE
99092755 | Kit, Control Box MAGNA3 D1 40-180, ABC | M3AKT | SB | 3236 | 5712606613441 | 4.645 | 3.759 | 350 | 260 | 280 | MM | 10.219 | 8.2698 | 13.7795 | 10.2362 | 11.0236 | 4SE
99092756 | Kit, Control Box MAGNA3 65-100, ABC | M3AKT | SB | 3292 | 5712606613458 | 4.645 | 3.759 | 350 | 270 | 270 | MM | 10.219 | 8.2698 | 13.7795 | 10.6299 | 10.6299 | 4SE
99092757 | Kit, Control Box MAGNA3 100-60, ABC | M3AKT | SB | 4025 | 5712606613465 | 4.645 | 3.759 | 350 | 270 | 270 | MM | 10.219 | 8.2698 | 13.7795 | 10.6299 | 10.6299 | 4SE
99092758 | Kit, Control Box MAGNA3 80-60, ABC | M3AKT | SB | 3323 | 5712606613472 | 4.645 | 3.759 | 353 | 285 | 279 | MM | 10.219 | 8.2698 | 13.8976 | 11.2205 | 10.9843 | 4SE
99092759 | Kit, Control Box MAGNA3 50-150, ABC | M3AKT | SB | 3292 | 5712606613489 | 4.645 | 3.759 | 350 | 270 | 270 | MM | 10.219 | 8.2698 | 13.7795 | 10.6299 | 10.6299 | 4SE
99092760 | Kit, Control Box MAGNA3 50-180, ABC | M3AKT | SB | 3947 | 5712606613496 | 4.645 | 3.759 | 300 | 250 | 250 | MM | 10.219 | 8.2698 | 11.811 | 9.8425 | 9.8425 | 4SE
99092763 | Kit, Control Box MAGNA3 100-60, ABC | M3AKT | SB | 4025 | 5712606613526 | 4.645 | 3.759 | 353 | 285 | 279 | MM | 10.219 | 8.2698 | 13.8976 | 11.2205 | 10.9843 | 4SE
99092764 | Kit, Control Box MAGNA3 65-120, ABC | M3AKT | SB | 3515 | 5712606613533 | 4.645 | 3.759 | 353 | 285 | 279 | MM | 10.219 | 8.2698 | 13.8976 | 11.2205 | 10.9843 | 4SE
99092765 | Kit, Control Box MAGNA3 100-40, ABC | M3AKT | SB | 4676 | 5712606613540 | 4.645 | 3.759 | 353 | 285 | 279 | MM | 10.219 | 8.2698 | 13.8976 | 11.2205 | 10.9843 | 4SE
99092766 | Kit, Control Box MAGNA3 80-80, ABC | M3AKT | SB | 3592 | 5712606613557 | 4.645 | 3.759 | 350 | 270 | 270 | MM | 10.219 | 8.2698 | 13.7795 | 10.6299 | 10.6299 | 4SE
99092767 | Kit, Control Box MAGNA3 D1 40-120, ABC | M3AKT | SB | 2303 | 5712606613564 | 4.645 | 3.759 | 350 | 277 | 279 | MM | 10.219 | 8.2698 | 13.7795 | 10.9055 | 10.9843 | 4SE
99092770 | Kit, Control Box MAGNA3 D1 50-60, ABC | M3AKT | SB | 2343 | 5712606613595 | 4.645 | 3.759 | 340 | 260 | 260 | MM | 10.219 | 8.2698 | 13.3858 | 10.2362 | 10.2362 | 4SE
99092771 | Kit, Control Box MAGNA3 100-60, ABC | M3AKT | SB | 4025 | 5712606613601 | 4.645 | 3.759 | 353 | 285 | 279 | MM | 10.219 | 8.2698 | 13.8976 | 11.2205 | 10.9843 | 4SE
99092772 | Kit, Control Box MAGNA3 50-180, ABC | M3AKT | SB | 3947 | 5712606613618 | 4.645 | 3.759 | 353 | 285 | 279 | MM | 10.219 | 8.2698 | 13.8976 | 11.2205 | 10.9843 | 4SE
99092776 | Kit, Control Box MAGNA3 D1 40-150, ABC | M3AKT | SB | 2740 | 5712606613656 | 4.645 | 3.759 | 348 | 274 | 284 | MM | 10.219 | 8.2698 | 13.7008 | 10.7874 | 11.1811 | 4SE
99092777 | Kit, Control Box MAGNA3 D1 50-100, ABC | M3AKT | SB | 2751 | 5712606613663 | 4.645 | 3.759 | 347 | 277 | 279 | MM | 10.219 | 8.2698 | 13.6614 | 10.9055 | 10.9843 | 4SE
99092780 | Kit, Control Box MAGNA3 D1 50-120, ABC | M3AKT | SB | 2890 | 5712606613694 | 4.645 | 3.759 | 347 | 274 | 279 | MM | 10.219 | 8.2698 | 13.6614 | 10.7874 | 10.9843 | 4SE
99092790 | Kit, Control Box MAGNA3 D1 50-150, ABC | M3AKT | SB | 3292 | 5712606613793 | 4.645 | 3.759 | 353 | 285 | 279 | MM | 10.219 | 8.2698 | 13.8976 | 11.2205 | 10.9843 | 4SE
99092795 | Kit, Control Box MAGNA3 D1 65-120, ABC | M3AKT | SB | 2461 | 5712606613847 | 4.645 | 3.759 | 350 | 260 | 280 | MM | 10.219 | 8.2698 | 13.7795 | 10.2362 | 11.0236 | 4SE
99092907 | Spare, Impeller 125-250/264 BZ trim | NBKIT | SB | 5006 | 5712606615681 | 13.56 | 13.56 | 370 | 370 | 180 | MM | 29.832 | 29.832 | 14.5669 | 14.5669 | 7.0866 | 4SE
99092929 | Spare, Shaft seal type H UUVMG D55 | SICKT | SB | 5748 | 5712606616138 | 2.253 | 1.93 | 370 | 247 | 180 | MM | 4.9566 | 4.246 | 14.5669 | 9.7244 | 7.0866 | 4SE
99093138 | Spare, Discharge part, machined, SF | CRMKT | SC | 621 | 5712606618880 | 1.44 | 1.44 | 190 | 190 | 100 | MM | 3.168 | 3.168 | 7.4803 | 7.4803 | 3.937 | 4SE
99093176 | Spare, Impeller 125-315/270 SS trim | NBKIT | SB | 6762 | 5712606619467 | 12.09 | 11.49 | 370 | 370 | 181 | MM | 26.598 | 25.278 | 14.5669 | 14.5669 | 7.126 | 4SE
99093206 | Bulk, connection body 1/4 NPT, 2pcs | MDAKT | SF | 57 | 5712606620159 | 0.041 | 0.041 | 234 | 168 | 22 | MM | 0.0902 | 0.0902 | 9.2126 | 6.6142 | 0.86614 | 4SE
99093209 | Bulk, connection body 1/4 NPT, 10pcs | MDAKT | SF | 213 | 5712606620197 | 0.123 | 0.049 | 175 | 137 | 63 | MM | 0.2706 | 0.1078 | 6.8898 | 5.3937 | 2.4803 | 4SE
99093211 | Bulk, cap nut M5, 10 pcs | DOCKT | SF | 100 | 5712606620241 | 0.027 | 0.011 | 87 | 81 | 37 | MM | 0.0594 | 0.0242 | 3.4252 | 3.189 | 1.4567 | 4SE
99093256 | Bulk, Diaphragm PTFE, 10 pcs | MDAKT | SF | 502 | 5712606620708 | 0.111 | 0.037 | 175 | 140 | 63 | MM | 0.2442 | 0.0814 | 6.8898 | 5.5118 | 2.4803 | 4SE
99093257 | Bulk, Diaphragm DMX 221 size 2, 2 pcs | MDAKT | SF | 219 | 5712606620715 | 0.051 | 0.051 | 89 | 81 | 40 | MM | 0.1122 | 0.1122 | 3.5039 | 3.189 | 1.5748 | 4SE
99093258 | Bulk, Diaphragm DMX 221 size 4, 5 pcs | MDAKT | SF | 439 | 5712606620722 | 0.233 | 0.233 | 175 | 140 | 63 | MM | 0.5126 | 0.5126 | 6.8898 | 5.5118 | 2.4803 | 4SE
99093259 | Bulk, Diaphragm DMX 226 size 3+4, 2pcs | MDAKT | SF | 417 | 5712606620739 | 0.459 | 0.459 | 244 | 162 | 129 | MM | 1.0098 | 1.0098 | 9.6063 | 6.378 | 5.0787 | 4SE
99093260 | Bulk, Diaphragm for PRV PTFE/EPDM ,5 pcs | MDAKT | SF | 213 | 5712606620746 | 0.074 | 0.036 | 233 | 226 | 12 | MM | 0.1628 | 0.0792 | 9.1732 | 8.8976 | 0.47244 | 4SE
99093317 | Kit, Coupling MG100/112,MTS20/40/80 cpl. | CRKKT | SC | 466 | 5712606621828 | 0.834 | 0.806 | 195 | 190 | 103 | MM | 1.8348 | 1.7732 | 7.6772 | 7.4803 | 4.0551 | 4SE
99093319 | Spare, Motor stool MG100/112, MTS20/40 | CRKKT | SC | 721 | 5712606621866 | 1.131 | 0.9 | 370 | 370 | 66 | MM | 2.4882 | 1.98 | 14.5669 | 14.5669 | 2.5984 | 4SE
99093697 | Bulk, O-ring 70NBR150, 69.5x3.0, 10 pcs | SYCKT | SB | 226 | 5712606627905 | 0.06 | 0.016 | 180 | 90 | 50 | MM | 0.132 | 0.0352 | 7.0866 | 3.5433 | 1.9685 | 4SE
99093698 | Spare, Bottom chamber cpl. NE | SPKIT | SD | 143 | 5712606627912 | 0.138 | 0.11 | 0 | 0 | 0 |  | 0.3036 | 0.242 |  |  |  | 4SE
99093699 | Spare, Bottom chamber cpl. N | SPKIT | SD | 143 | 5712606627929 | 0.18 | 0.152 | 230 | 150 | 40 | MM | 0.396 | 0.3344 | 9.0551 | 5.9055 | 1.5748 | 4SE
99093700 | Bulk, Chamber cpl. N, 5 pcs | SPKIT | SD | 342 | 5712606627936 | 1.2 | 0.966 | 180 | 180 | 100 | MM | 2.64 | 2.1252 | 7.0866 | 7.0866 | 3.937 | 4SE
99093701 | Bulk, Chamber cpl. NE | SPKIT | SD | 392 | 5712606627943 | 1.28 | 1.146 | 190 | 190 | 190 | MM | 2.816 | 2.5212 | 7.4803 | 7.4803 | 7.4803 | 4SE
99093717 | Spare, Impeller 150-200/218-212 SS trim | NBKIT | SB | 4197 | 5712606628148 | 10.35 | 9.75 | 370 | 370 | 181 | MM | 22.77 | 21.45 | 14.5669 | 14.5669 | 7.126 | 4SE
99093721 | Spare, Coupling Spidex A38/45.42H7-25H7 | BMEKT | SC | 825 | 5712606628438 | 0.128 | 0.1 | 148 | 96 | 102 | MM | 0.2816 | 0.22 | 5.8268 | 3.7795 | 4.0157 | 4SE
99093733 | Spare, Pump shaft cpl. N 33stg (L801) | SPKIT | SD | 263 | 5712606628612 | 1.08 | 1.08 | 1020 | 60 | 60 | MM | 2.376 | 2.376 | 40.1575 | 2.3622 | 2.3622 | 4SE
99093740 | Spare, Impeller 150-315/317, D42 CI | NBKIT | SB | 2043 | 5712606629169 | 21.03 | 20.43 | 370 | 370 | 181 | MM | 46.266 | 44.946 | 14.5669 | 14.5669 | 7.126 | 4SE
99093759 | Spare, Main switch contactor V0 25A | SYCKT | SB | 233 | 5712606629831 | 0.3 | 0.3 | 130 | 100 | 100 | MM | 0.66 | 0.66 | 5.1181 | 3.937 | 3.937 | 4SE
99094250 | Kit, Lower part cpl, Saver 1 HV 3ph | MO2KT | SC | 1823 | 5712606638826 | 4.26 | 3.655 | 370 | 250 | 370 | MM | 9.372 | 8.041 | 14.5669 | 9.8425 | 14.5669 | 4SE
99094267 | Kit, Lower part cpl, Saver 1 LV 3ph | MO2KT | SC | 1862 | 5712609833136 | 4.445 | 3.84 | 370 | 247 | 360 | MM | 9.779 | 8.448 | 14.5669 | 9.7244 | 14.1732 | 4SE
99094270 | Spare,Impeller,KP30145,IMP. DIA 327.1mm | PASE1 | SB | 3444 | 5712606639151 | 17.92 | 17.92 | 500 | 500 | 420 | MM | 39.424 | 39.424 | 19.685 | 19.685 | 16.5354 | 4SE
99094305 | Spare, Motor flange, MG90 L, CED | CMKIT | SC | 417 | 5712606639878 | 4.475 | 4.29 | 335 | 292 | 66 | MM | 9.845 | 9.438 | 13.189 | 11.4961 | 2.5984 | 4SE
99094311 | Spare, Flange, retain S 1 1/4", CED | CMKIT | SC | 135 | 5712606640065 | 1.5 | 1.5 | 191 | 188 | 101 | MM | 3.3 | 3.3 | 7.5197 | 7.4016 | 3.9764 | 4SE
99094327 | Spare,Cable gland DUPLO PA6 M20 2X7black | SYCKT | SB | 95 | 5712606640195 | 0.042 | 0.014 | 120 | 160 | 240 | MM | 0.0924 | 0.0308 | 4.7244 | 6.2992 | 9.4488 | 4SE
99094329 | Spare,Cable gland DUPLO PA6 M25 2x8 grey | SYCKT | SB | 103 | 5712606640218 | 0.06 | 0.032 | 220 | 160 | 40 | MM | 0.132 | 0.0704 | 8.6614 | 6.2992 | 1.5748 | 4SE
99094446 | Kit, Flange 143/5JM D115 | MO2KT | SC | 285 | 5712606642830 | 2.813 | 2.589 | 0 | 0 | 0 |  | 6.1886 | 5.6958 |  |  |  | 4SE
99094574 | 11-50957-146P08 PNRNCNSN01AA | LF000 | CE | 7281 | 5712606645947 | 295 | 295 | 1524 | 660.4 | 736.6 | MM | 649 | 649 | 60 | 26 | 29 | 1CBS
99094919 | Spare, Press.gauge 16BAR ND63 G1/4"A | SYCKT | SB | 779 | 5712606653027 | 0.14 | 0.14 | 160 | 130 | 50 | MM | 0.308 | 0.308 | 6.2992 | 5.1181 | 1.9685 | 4SE
99094937 | Spare,Pump housing DN80 L360 cpl. | TPKIT | SB | 1612 | 5712606653416 | 36 | 35.563 | 600 | 400 | 560 | MM | 79.2 | 78.2386 | 23.622 | 15.748 | 22.0472 | 4SE
99094938 | Kit, Impeller 98537610 S fr74 | GS3KT | SD | 29182 | 5712606653430 | 105 | 94 | 0 | 0 | 0 |  | 231 | 206.8 |  |  |  | 4SE
99094944 | Spare, Impeller 100-160/169 CI | NBKIT | SB | 806 | 5712606653546 | 4.714 | 4.58 | 185 | 185 | 180 | MM | 10.3708 | 10.076 | 7.2835 | 7.2835 | 7.0866 | 4SE
99094970 | Kit, Chamber stack CR 32-11-2 | CRLKT | SC | 11961 | 5712606654062 | 24.775 | 23.7 | 0 | 0 | 0 |  | 54.505 | 52.14 |  |  |  | 4SE
99095016 | 10-50957-140008-1882P BPRNCNSN01AA | LC000 | CE | 10839 | 5712606654345 | 589 | 589 | 1219.2 | 812.8 | 609.6 | MM | 1295.8 | 1295.8 | 48 | 32 | 24 | 1CBS
99095026 | KIT, BOOSTER HIGH TEMP SENSOR 16BAR | SYCKT | SB | 4414 | 5712606654796 | 0.9 | 0.8 | 0 | 0 | 0 |  | 1.98 | 1.76 |  |  |  | 4SE
99095599 | Bulk, O-ring FKM 43,8x5.30, 50 pcs | DOCKT | SF | 1215 | 5712606665228 | 0.399 | 0.3 | 252 | 172 | 72 | MM | 0.8778 | 0.66 | 9.9213 | 6.7717 | 2.8346 | 4SE
99095602 | Bulk, O-ring DN32 D51,2x5,3mm EPDM 4pcs | DOCKT | SF | 79 | 5712606665259 | 0.002 | 0.002 | 900 | 800 | 400 | MM | 0.0044 | 0.0044 | 35.4331 | 31.4961 | 15.748 | 4SE
99095603 | Bulk, O-ring DN32 D51,2x5,3mm EPDM 50pcs | DOCKT | SF | 234 | 5712606665266 | 0.349 | 0.25 | 252 | 172 | 72 | MM | 0.7678 | 0.55 | 9.9213 | 6.7717 | 2.8346 | 4SE
99095653 | 10-15705-130008-2741P BPRNCNSN01AA | LC000 | CE | 3706 | 5712606666102 | 182 | 182 | 812.8 | 609.6 | 660.4 | MM | 400.4 | 400.4 | 32 | 24 | 26 | 1CBS
99095720 | Kit, Impeller L Dual tube 24,5kW60Hz F52 | GS3KT | SD | 3808 | 5712606667147 | 16.4 | 15.6 | 555 | 371 | 367 | MM | 36.08 | 34.32 | 21.8504 | 14.6063 | 14.4488 | 4SE
99096145 | 45S50-12 2NPT 6" 60 | SP09P | WG | 3672 | 5712606674251 | 14.662 | 12.102 | 1200 | 165 | 160 | MM | 32.2564 | 26.6244 | 47.2441 | 6.4961 | 6.2992 | 3WU
99096185 | MTB 50-200/215 X-F-A-BQQV 200D-4 5,5kW | MTB00 | CC | 7262 | 5712606675173 | 112 | 86 | 0 | 0 | 0 |  | 246.4 | 189.2 |  |  |  | 1CBS
99096245 | 10-25957-630008-2682P BPR3CNSN01AA | LC000 | CE | 4034 | 5712606676255 | 195 | 195 | 1219.2 | 812.8 | 609.6 | MM | 429 | 429 | 48 | 32 | 24 | 1CBS
99096281 | 10-10707-130008-2442P BPRNCNSN01AA | LC000 | CE | 2614 | 5712606676835 | 88.259 | 88.259 | 812.8 | 609.6 | 660.4 | MM | 194.1698 | 194.1698 | 32 | 24 | 26 | 1CBS
99096304 | 11-30957-1A6P08 PNRNCNSN01AA | LF000 | CE | 5362 | 5712606677016 | 175 | 175 | 1701.8 | 1143 | 939.8 | MM | 385 | 385 | 67 | 45 | 37 | 1CBS
99096313 | 29-30957-120561 PNR1CNSN01AA | SPLK0 | CF | 5869 | 5712606677122 | 175 | 175 | 1701.8 | 1143 | 939.8 | MM | 385 | 385 | 67 | 45 | 37 | 1CBS
99096634 | Kit, Chamber stack CRN 64-1-1 | CRLKT | SC | 3940 | 5712606682140 | 6.142 | 5.312 | 593 | 211 | 317 | MM | 13.5124 | 11.6864 | 23.3465 | 8.3071 | 12.4803 | 4SE
99096635 | Spare, Impeller 32-160 /172 CI | NBKIT | SB | 500 | 5712606682751 | 2.563 | 2.459 | 197 | 188 | 103 | MM | 5.6386 | 5.4098 | 7.7559 | 7.4016 | 4.0551 | 4SE
99096636 | Spare, Impeller 100-315/322 SS trim | NBKIT | SB | 5133 | 5712606682768 | 13.13 | 12.53 | 370 | 370 | 181 | MM | 28.886 | 27.566 | 14.5669 | 14.5669 | 7.126 | 4SE
99096637 | Spare, Impeller 80-200/184 SS trim | NBKIT | SB | 3162 | 5712606682775 | 5.895 | 5.71 | 335 | 292 | 66 | MM | 12.969 | 12.562 | 13.189 | 11.4961 | 2.5984 | 4SE
99096713 | Bulk, Hexagon socket head cap screw | DOCKT | SF | 162 | 5712606684359 | 0.3 | 0.272 | 210 | 150 | 10 | MM | 0.66 | 0.5984 | 8.2677 | 5.9055 | 0.3937 | 4SE
99096884 | 10-40959-1A000X-1911 USRNCNSN01AA | LC000 | CE | 15705 | 5712606686841 | 597.1 | 597.1 | 48 | 42 | 26 | " | 1313.62 | 1313.62 |  |  |  | 1CBS
99096959 | Kit, Control box cpl. AAAK | MO2KT | SC | 2609 | 5712606689576 | 8.2 | 7.43 | 370 | 370 | 181 | MM | 18.04 | 16.346 | 14.5669 | 14.5669 | 7.126 | 4SE
99097019 | Kit, Control box cpl. AAAL | MO2KT | SC | 3235 | 5712606690565 | 10.64 | 9.87 | 370 | 370 | 181 | MM | 23.408 | 21.714 | 14.5669 | 14.5669 | 7.126 | 4SE
99097057 | Kit, Control box cpl. CAAK | MO2KT | SC | 2731 | 5712606691135 | 7.47 | 6.33 | 370 | 370 | 181 | MM | 16.434 | 13.926 | 14.5669 | 14.5669 | 7.126 | 4SE
99097099 | Kit, Control box cpl. CAAL | MO2KT | SC | 3355 | 5712606692255 | 10.68 | 9.9 | 370 | 370 | 181 | MM | 23.496 | 21.78 | 14.5669 | 14.5669 | 7.126 | 4SE
99097141 | Kit, Control box cpl. CFAK | MO2KT | SC | 2699 | 5712606693504 | 8.3 | 7.52 | 370 | 370 | 180 | MM | 18.26 | 16.544 | 14.5669 | 14.5669 | 7.0866 | 4SE
99097199 | Kit, Control box cpl. CFAL | MO2KT | SC | 3323 | 5712606694600 | 10.68 | 9.9 | 370 | 370 | 181 | MM | 23.496 | 21.78 | 14.5669 | 14.5669 | 7.126 | 4SE
99097362 | Kit, Control box cpl. BFAK | MO2KT | SC | 2636 | 5712606697960 | 8.23 | 7.45 | 370 | 370 | 181 | MM | 18.106 | 16.39 | 14.5669 | 14.5669 | 7.126 | 4SE
99097393 | Kit, Control box cpl. BFAL | MO2KT | SC | 3261 | 5712606698370 | 10.66 | 9.88 | 370 | 370 | 181 | MM | 23.452 | 21.736 | 14.5669 | 14.5669 | 7.126 | 4SE
99097926 | Spare, Rotor MMS8000 75kW MODEL B | MMSKT | SD | 4232 | 5712606709137 | 1 | 1 | 0 | 0 | 0 |  | 2.2 | 2.2 |  |  |  | 4SE
99097932 | Spare, Rotor MMS10000 147kW | MMSKT | SD | 20279 | 5712606709366 | 24.8 | 24.8 | 0 | 0 | 0 |  | 54.56 | 54.56 |  |  |  | 4SE
99098049 | Spare, Impeller 125-200/200 SS trim | NBKIT | SB | 5350 | 5712606711109 | 8.678 | 8.3 | 341 | 292 | 136 | MM | 19.0916 | 18.26 | 13.4252 | 11.4961 | 5.3543 | 4SE
99098240 | 10-20121-130008-2782P BPRNCNSN01AA | LC000 | CE | 5291 | 5712606719402 | 245 | 245 | 1219.2 | 812.8 | 609.6 | MM | 539 | 539 | 48 | 32 | 24 | 1CBS
99098270 | 10-20709-140008-1851P BPRNCNSN01FT | LC000 | CE | 5266 | 5712606719761 | 259 | 259 | 812.8 | 609.6 | 660.4 | MM | 569.8 | 569.8 | 32 | 24 | 26 | 1CBS
99098272 | 10-15705-130008-1781P BPRNCNSN01AA | LC000 | CE | 4163 | 5712606719785 | 186 | 186 | 812.8 | 609.6 | 660.4 | MM | 409.2 | 409.2 | 32 | 24 | 26 | 1CBS
99099338 | Kit, Ball bearing 6308+6306 | MOCKT | SC | 160 | 5712606731930 | 1.077 | 0.017 | 196 | 124 | 73 | MM | 2.3694 | 0.0374 | 7.7165 | 4.8819 | 2.874 | 4SE
99101186 | 11-20953-733P08 PNRNCNSN01AA | LF000 | CE | 4057 | 5712606777419 | 115 | 115 | 1524 | 660.4 | 736.6 | MM | 253 | 253 | 60 | 26 | 29 | 1CBS
99101195 | Spare, Impeller 65-200/190 SS trim | NBKIT | SB | 3374 | 5712606777600 | 4.96 | 4.582 | 340 | 290 | 160 | MM | 10.912 | 10.0804 | 13.3858 | 11.4173 | 6.2992 | 4SE
99101206 | Bulk, o-ring 15x2,5 FKM 50pcs | DOCKT | SF | 203 | 5712606777679 | 0.8 | 0.8 | 230 | 220 | 10 | MM | 1.76 | 1.76 | 9.0551 | 8.6614 | 0.3937 | 4SE
99101255 | Bulk, flat gasket, 20x5 | DOCKT | SF | 346 | 5712606778577 | 0.168 | 0.168 | 174 | 140 | 63 | MM | 0.3696 | 0.3696 | 6.8504 | 5.5118 | 2.4803 | 4SE
99101274 | Bulk, lock washer 20pcs | DOCKT | SF | 106 | 5712606778874 | 0.016 | 0.016 | 87 | 81 | 40 | MM | 0.0352 | 0.0352 | 3.4252 | 3.189 | 1.5748 | 4SE
99101281 | Bulk, o-ring DN 8 EPDM, 100 pcs | DOCKT | SF | 129 | 5712606778942 | 0.046 | 0.046 | 89 | 81 | 40 | MM | 0.1012 | 0.1012 | 3.5039 | 3.189 | 1.5748 | 4SE
99101284 | Bulk, o-ring 10.1x5.3x2.4mm FKM, 20 pcs | DOCKT | SF | 118 | 5712606778973 | 0.02 | 0.02 | 86 | 81 | 40 | MM | 0.044 | 0.044 | 3.3858 | 3.189 | 1.5748 | 4SE
99101285 | Bulk, o-ring FKM 26x20x3mm, 10 pcs | DOCKT | SF | 112 | 5712606778980 | 0.027 | 0.027 | 86 | 81 | 40 | MM | 0.0594 | 0.0594 | 3.3858 | 3.189 | 1.5748 | 4SE
99101303 | 11-30957-133P08-1782P BPRNC2S101AA | LF000 | CE | 10107 | 5712606779192 | 366 | 366 | 1701.8 | 1143 | 939.8 | MM | 805.2 | 805.2 | 67 | 45 | 37 | 1CBS
99101322 | 10-12709-130008-1562P BPRNCNSN01AA | LC000 | CE | 2907 | 5712606779581 | 75 | 75 | 812.8 | 609.6 | 660.4 | MM | 165 | 165 | 32 | 24 | 26 | 1CBS
99101327 | 10-30957-130008-1782P BPRNCNSN01AA | LC000 | CE | 5142 | 5712606779772 | 258 | 258 | 1219.2 | 812.8 | 609.6 | MM | 567.6 | 567.6 | 48 | 32 | 24 | 1CBS
99101352 | 10-25707-130008-2741P BPRNCNSN01AA | LC000 | CE | 3939 | 5712606780020 | 197 | 197 | 1219.2 | 812.8 | 609.6 | MM | 433.4 | 433.4 | 48 | 32 | 24 | 1CBS
99101375 | 10-20953-130008-1682P BPRNCNSN01AA | LC000 | CE | 3697 | 5712606780358 | 154 | 154 | 1219.2 | 812.8 | 609.6 | MM | 338.8 | 338.8 | 48 | 32 | 24 | 1CBS
99102036 | Spare, Impeller 250-315 D48 GG 286mm | TPKIT | SB | 1367 | 5712606793488 | 52 | 15 | 560 | 380 | 380 | MM | 114.4 | 33 | 22.0472 | 14.9606 | 14.9606 | 4SE
99102037 | Spare, Impeller 250-315 D48 BZ 274mm | TPKIT | SB | 8077 | 5712606793495 | 56.73 | 19.73 | 820 | 630 | 630 | MM | 124.806 | 43.406 | 32.2835 | 24.8031 | 24.8031 | 4SE
99102038 | Spare, Impeller 250-315 D48 BR 274mm | TPKIT | SB | 7405 | 5712606793501 | 56.73 | 19.73 | 820 | 630 | 630 | MM | 124.806 | 43.406 | 32.2835 | 24.8031 | 24.8031 | 4SE
99102039 | Spare, Impeller 300-315 D48 GG 307mm | TPKIT | SB | 2139 | 5712606793518 | 56 | 19 | 820 | 630 | 630 | MM | 123.2 | 41.8 | 32.2835 | 24.8031 | 24.8031 | 4SE
99102040 | Spare, Impeller 300-315 D48 BZ 307mm | TPKIT | SB | 5989 | 5712606793525 | 60.7 | 23.7 | 820 | 630 | 630 | MM | 133.54 | 52.14 | 32.2835 | 24.8031 | 24.8031 | 4SE
99102041 | Spare, Impeller 300-315 D48 BR 307mm | TPKIT | SB | 9146 | 5712606793532 | 60.7 | 23.7 | 820 | 630 | 630 | MM | 133.54 | 52.14 | 32.2835 | 24.8031 | 24.8031 | 4SE
99102042 | Spare, Impeller 300-350 D60 GG 372mm | TPKIT | SB | 2133 | 5712606793549 | 64.2 | 27.2 | 820 | 630 | 630 | MM | 141.24 | 59.84 | 32.2835 | 24.8031 | 24.8031 | 4SE
99102044 | Spare, Impeller 300-350 D60 BR 372mm | TPKIT | SB | 9146 | 5712606793563 | 70.3 | 33.3 | 820 | 630 | 630 | MM | 154.66 | 73.26 | 32.2835 | 24.8031 | 24.8031 | 4SE
99102045 | Spare, Impeller 300-400 D60 GG 475mm | TPKIT | SB | 3538 | 5712606793570 | 78.5 | 41.5 | 1200 | 800 | 550 | MM | 172.7 | 91.3 | 47.2441 | 31.4961 | 21.6535 | 4SE
99102046 | Spare, Impeller 300-400 D60 BZ 475mm | TPKIT | SB | 10272 | 5712606793587 | 88 | 51 | 600 | 800 | 500 | MM | 193.6 | 112.2 | 23.622 | 31.4961 | 19.685 | 4SE
99102048 | Spare, Pump housing DN350 L1400 PN16 | TPKIT | SB | 20473 | 5712606793600 | 668.2 | 638.2 | 0 | 0 | 0 |  | 1470.04 | 1404.04 |  |  |  | 4SE
99102049 | Spare, Pump housing DN350 L1400 10K | TPKIT | SB | 20475 | 5712606793617 | 668.2 | 638.2 | 0 | 0 | 0 |  | 1470.04 | 1404.04 |  |  |  | 4SE
99102050 | Spare, Pump housing DN350 L1400 PN25 | TPKIT | SB | 24119 | 5712606793624 | 668.2 | 638.2 | 0 | 0 | 0 |  | 1470.04 | 1404.04 |  |  |  | 4SE
99102051 | Spare, Pump housing DN350 L1400 20K | TPKIT | SB | 24119 | 5712606793631 | 668.2 | 638.2 | 0 | 0 | 0 |  | 1470.04 | 1404.04 |  |  |  | 4SE
99102052 | Spare, Pump housing DN100 L680 PN25 | TPKIT | SB | 5943 | 5712606793648 | 132.405 | 107 | 1107 | 657 | 577 | MM | 291.291 | 235.4 | 43.5827 | 25.8661 | 22.7165 | 4SE
99102054 | Spare, Pump housing DN300 L1240 PN16 | TPKIT | SB | 16026 | 5712606793662 | 497.5 | 467.5 | 0 | 0 | 0 |  | 1094.5 | 1028.5 |  |  |  | 4SE
99102055 | Spare, Pump housing DN300 L1240 10K | TPKIT | SB | 12269 | 5712606793679 | 497.5 | 467.5 | 0 | 0 | 0 |  | 1094.5 | 1028.5 |  |  |  | 4SE
99102056 | Spare, Pump housing DN300 L1240 PN16 | TPKIT | SB | 16204 | 5712606793686 | 497.5 | 467.5 | 0 | 0 | 0 |  | 1094.5 | 1028.5 |  |  |  | 4SE
99102057 | Spare, Pump housing DN300 L1240 PN16 | TPKIT | SB | 12269 | 5712606793693 | 497.5 | 467.5 | 0 | 0 | 0 |  | 1094.5 | 1028.5 |  |  |  | 4SE
99102066 | Spare, Pump housing DN350 L1400 PN16 | TPKIT | SB | 23128 | 5712606793785 | 676 | 646 | 0 | 0 | 0 |  | 1487.2 | 1421.2 |  |  |  | 4SE
99102067 | Spare, Pump housing DN350 L1400 10K | TPKIT | SB | 23130 | 5712606793792 | 676 | 646 | 0 | 0 | 0 |  | 1487.2 | 1421.2 |  |  |  | 4SE
99102068 | Spare, Pump housing DN350 L1400 PN25 | TPKIT | SB | 19956 | 5712606793808 | 676 | 646 | 0 | 0 | 0 |  | 1487.2 | 1421.2 |  |  |  | 4SE
99102069 | Spare, Pump housing DN350 L1400 20K | TPKIT | SB | 23130 | 5712606793815 | 676 | 646 | 0 | 0 | 0 |  | 1487.2 | 1421.2 |  |  |  | 4SE
99102070 | Spare, Pump housing DN350 L1400 PN16 | TPKIT | SB | 20156 | 5712606793822 | 675.5 | 645.5 | 0 | 0 | 0 |  | 1486.1 | 1420.1 |  |  |  | 4SE
99102071 | Spare, Pump housing DN350 L1400 10K | TPKIT | SB | 20156 | 5712606793839 | 675.5 | 645.5 | 0 | 0 | 0 |  | 1486.1 | 1420.1 |  |  |  | 4SE
99102072 | Spare, Pump housing DN350 L1400 PN25 | TPKIT | SB | 20156 | 5712606793846 | 675.5 | 645.5 | 0 | 0 | 0 |  | 1486.1 | 1420.1 |  |  |  | 4SE
99102073 | Spare, Pump housing DN350 L1400 20K | TPKIT | SB | 20156 | 5712606793853 | 675.5 | 645.5 | 0 | 0 | 0 |  | 1486.1 | 1420.1 |  |  |  | 4SE
99102074 | Spare, Pump housing DN300 L1240 PN16 | TPKIT | SB | 13343 | 5712606793860 | 471.5 | 441.5 | 0 | 0 | 0 |  | 1037.3 | 971.3 |  |  |  | 4SE
99102075 | Spare, Pump housing DN300 L1240 10K | TPKIT | SB | 13014 | 5712606793877 | 471.5 | 441.5 | 0 | 0 | 0 |  | 1037.3 | 971.3 |  |  |  | 4SE
99102076 | Spare, Pump housing DN300 L1240 PN25 | TPKIT | SB | 16739 | 5712606793884 | 473.2 | 443.2 | 0 | 0 | 0 |  | 1041.04 | 975.04 |  |  |  | 4SE
99102077 | Spare, Pump housing DN300 L1240 20K | TPKIT | SB | 16146 | 5712606793891 | 473.2 | 443.2 | 0 | 0 | 0 |  | 1041.04 | 975.04 |  |  |  | 4SE
99102082 | Spare, Pump housing DN300 L1240 PN16 | TPKIT | SB | 14032 | 5712606793945 | 507.1 | 477.1 | 0 | 0 | 0 |  | 1115.62 | 1049.62 |  |  |  | 4SE
99102083 | Spare, Pump housing DN300 L1240 10K | TPKIT | SB | 14131 | 5712606793952 | 507.1 | 477.1 | 0 | 0 | 0 |  | 1115.62 | 1049.62 |  |  |  | 4SE
99102084 | Spare, Pump housing DN300 L1240 PN25 | TPKIT | SB | 17760 | 5712606793969 | 519.6 | 489.6 | 0 | 0 | 0 |  | 1143.12 | 1077.12 |  |  |  | 4SE
99102085 | Spare, Pump housing DN300 L1240 20K | TPKIT | SB | 17960 | 5712606793976 | 519.6 | 489.6 | 0 | 0 | 0 |  | 1143.12 | 1077.12 |  |  |  | 4SE
99102086 | Spare, Pump housing DN300 L1240 PN16 | TPKIT | SB | 14510 | 5712606793983 | 507.1 | 477.1 | 0 | 0 | 0 |  | 1115.62 | 1049.62 |  |  |  | 4SE
99102088 | Spare, Pump housing DN300 L1240 PN25 | TPKIT | SB | 18481 | 5712606794003 | 519.6 | 489.6 | 0 | 0 | 0 |  | 1143.12 | 1077.12 |  |  |  | 4SE
99102090 | Kit, Cover 300-400 D60 PN16 | TPKIT | SB | 4617 | 5712606794027 | 83.063 | 78.563 | 640 | 500 | 650 | MM | 182.7386 | 172.8386 | 25.1969 | 19.685 | 25.5906 | 4SE
99102091 | Kit, Cover 300-400 D60 PN25 | TPKIT | SB | 4558 | 5712606794034 | 84.063 | 79.563 | 640 | 500 | 650 | MM | 184.9386 | 175.0386 | 25.1969 | 19.685 | 25.5906 | 4SE
99102092 | Kit, Cover 300-350 D60 PN16 | TPKIT | SB | 2882 | 5712606794041 | 92 | 87.5 | 1200 | 800 | 210 | MM | 202.4 | 192.5 | 47.2441 | 31.4961 | 8.2677 | 4SE
99102093 | Kit, Cover 300-350 D60 PN16 | TPKIT | SB | 2905 | 5712606794058 | 60.735 | 56.235 | 640 | 500 | 650 | MM | 133.617 | 123.717 | 25.1969 | 19.685 | 25.5906 | 4SE
99102094 | Kit, Cover 300-350 D60 PN25 | TPKIT | SB | 3018 | 5712606794065 | 54.435 | 49.935 | 640 | 500 | 650 | MM | 119.757 | 109.857 | 25.1969 | 19.685 | 25.5906 | 4SE
99102095 | Kit, Cover 300-350 D60 PN25 | TPKIT | SB | 3041 | 5712606794072 | 55.935 | 51.435 | 640 | 500 | 650 | MM | 123.057 | 113.157 | 25.1969 | 19.685 | 25.5906 | 4SE
99102100 | Kit, Cover 250-400 D48 PN16 | TPKIT | SB | 3769 | 5712606794126 | 61.6 | 57.1 | 1200 | 800 | 360 | MM | 135.52 | 125.62 | 47.2441 | 31.4961 | 14.1732 | 4SE
99102101 | Kit, Cover 250-400 D48 PN16 | TPKIT | SB | 4042 | 5712606794133 | 63.455 | 58.955 | 640 | 500 | 650 | MM | 139.601 | 129.701 | 25.1969 | 19.685 | 25.5906 | 4SE
99102102 | Kit, Cover 250-400 D48 PN25 | TPKIT | SB | 3018 | 5712606794140 | 54.6 | 50.1 | 1200 | 800 | 350 | MM | 120.12 | 110.22 | 47.2441 | 31.4961 | 13.7795 | 4SE
99102103 | Kit, Cover 250-400 D48 PN25 | TPKIT | SB | 3174 | 5712606794157 | 55.995 | 51.495 | 640 | 500 | 650 | MM | 123.189 | 113.289 | 25.1969 | 19.685 | 25.5906 | 4SE
99102104 | Kit, Cover 250-315 D48 PN25 | TPKIT | SB | 2303 | 5712606794164 | 23.935 | 19.435 | 640 | 500 | 650 | MM | 52.657 | 42.757 | 25.1969 | 19.685 | 25.5906 | 4SE
99102105 | Kit, Cover 150-315 D48 PN16 | TPKIT | SB | 647 | 5712606794171 | 31.235 | 26.735 | 550 | 370 | 370 | MM | 68.717 | 58.817 | 21.6535 | 14.5669 | 14.5669 | 4SE
99102106 | Kit, Cover 65/80/100-315 D32 PN25 | TPKIT | SB | 1680 | 5712606794188 | 30.735 | 26.235 | 640 | 500 | 650 | MM | 67.617 | 57.717 | 25.1969 | 19.685 | 25.5906 | 4SE
99102425 | Spare, O-ring EPDM 485x4 | SICKT | SB | 244 | 5712606799732 | 0.75 | 0.6 | 180 | 90 | 55 | MM | 1.65 | 1.32 | 7.0866 | 3.5433 | 2.1654 | 4SE
99102426 | Spare, O-ring FKM 485x4 | SICKT | SB | 428 | 5712606799749 | 0.2 | 0.05 | 250 | 233 | 20 | MM | 0.44 | 0.11 | 9.8425 | 9.1732 | 0.7874 | 4SE
99102428 | Kit,Wear ring D270/D320x15 BR | TPKIT | SB | 1917 | 5712606799763 | 3.083 | 2.802 | 371 | 371 | 70 | MM | 6.7826 | 6.1644 | 14.6063 | 14.6063 | 2.7559 | 4SE
99102429 | Kit, Motor stool D32 IEC225 | TPKIT | SB | 2234 | 5712606799770 | 52.259 | 37.259 | 800 | 600 | 660 | MM | 114.9698 | 81.9698 | 31.4961 | 23.622 | 25.9843 | 4SE
99102430 | Kit, Motor stool D48/D60 IEC200 | TPKIT | SB | 1903 | 5712606799787 | 54.259 | 39.259 | 800 | 600 | 660 | MM | 119.3698 | 86.3698 | 31.4961 | 23.622 | 25.9843 | 4SE
99102431 | Kit, Motor stool D48/D60 IEC225 | TPKIT | SB | 2130 | 5712606799794 | 63.799 | 48.799 | 800 | 600 | 660 | MM | 140.3578 | 107.3578 | 31.4961 | 23.622 | 25.9843 | 4SE
99102432 | Kit, Motor stool D48/D60 IEC250-280 | TPKIT | SB | 2122 | 5712606799800 | 87.692 | 72.692 | 1200 | 800 | 732 | MM | 192.9224 | 159.9224 | 47.2441 | 31.4961 | 28.8189 | 4SE
99102433 | Kit, Motor stool D32 IEC315 | TPKIT | SB | 2783 | 5712606799817 | 132.232 | 117.232 | 1200 | 800 | 732 | MM | 290.9104 | 257.9104 | 47.2441 | 31.4961 | 28.8189 | 4SE
99102434 | Kit, Motor stool D48/D60 IEC315 | TPKIT | SB | 3141 | 5712606799824 | 159.5 | 144.5 | 1200 | 800 | 550 | MM | 350.9 | 317.9 | 47.2441 | 31.4961 | 21.6535 | 4SE
99102435 | Kit, Motor stool D60 IEC315 | TPKIT | SB | 2463 | 5712606799831 | 110.158 | 95.158 | 1200 | 800 | 732 | MM | 242.3476 | 209.3476 | 47.2441 | 31.4961 | 28.8189 | 4SE
99102436 | Kit, Motor stool D42 IEC315 | TPKIT | SB | 2657 | 5712606799848 | 119.968 | 104.968 | 1200 | 800 | 732 | MM | 263.9296 | 230.9296 | 47.2441 | 31.4961 | 28.8189 | 4SE
99102437 | Kit, Motor stool, D32 IEC250-280 | TPKIT | SB | 1847 | 5712606799855 | 71.5 | 56.5 | 1200 | 800 | 732 | MM | 157.3 | 124.3 | 47.2441 | 31.4961 | 28.8189 | 4SE
99102438 | Kit, Coupling guard 112.5X131.8 | TPKIT | SB | 357 | 5712606799862 | 0.18 | 0.096 | 240 | 170 | 40 | MM | 0.396 | 0.2112 | 9.4488 | 6.6929 | 1.5748 | 4SE
99102439 | Kit, Coupling guard H136.5 | TPKIT | SB | 358 | 5712606799879 | 0.18 | 0.082 | 240 | 170 | 40 | MM | 0.396 | 0.1804 | 9.4488 | 6.6929 | 1.5748 | 4SE
99102612 | Spare,Impeller,KPE,5016x2,CW,full size | PASE1 | SB | 3213 | 5712606803200 | 18.37 | 18.37 | 500 | 500 | 320 | MM | 40.414 | 40.414 | 19.685 | 19.685 | 12.5984 | 4SE
99102625 | Spare, Impeller cpl., low NPSH (CR(N)64) | CRLKT | SC | 756 | 5712606803002 | 0.62 | 0.516 | 180 | 180 | 100 | MM | 1.364 | 1.1352 | 7.0866 | 7.0866 | 3.937 | 4SE
99102643 | Spare,Impeller,KPE,5016x2,CCW,full size | PASE1 | SB | 3213 | 5712606803224 | 18.31 | 18.31 | 500 | 500 | 320 | MM | 40.282 | 40.282 | 19.685 | 19.685 | 12.5984 | 4SE
99102752 | Kit, retrofit backflow | VACKT | SF | 1066 | 5712606805938 | 0.21 | 0.17 | 178 | 142 | 65 | MM | 0.462 | 0.374 | 7.0079 | 5.5906 | 2.5591 | 4SE
99102861 | SL1.30.A40.55.4.61R.C.Z | L6080 | WA | 11324 | 5712606807499 | 176.43 | 156.83 | 800 | 600 | 1180 | MM | 388.146 | 345.026 | 31.4961 | 23.622 | 46.4567 | 3WU
99102866 | 10-30127-1A0008-1852P BPRNCNSN01AA | LC000 | CE | 7303 | 5712606807420 | 391 | 391 | 1219.2 | 812.8 | 609.6 | MM | 860.2 | 860.2 | 48 | 32 | 24 | 1CBS
99102940 | 10-20709-140008-2821P BPRNCNSN01AA | LC000 | CE | 5746 | 5712606808359 | 293 | 293 | 812.8 | 609.6 | 660.4 | MM | 644.6 | 644.6 | 32 | 24 | 26 | 1CBS
99102991 | Spare,Housing,KP,X6,BRG,C | PASE1 | SB | 671 | 5712606809349 | 10 | 10 | 340 | 340 | 420 | MM | 22 | 22 | 13.3858 | 13.3858 | 16.5354 | 4SE
99103332 | Kit, Bearing For XX FRAME (180) | YSKIT | SD | 323 | 5712606816538 | 1.132 | 1.132 | 0 | 0 | 0 |  | 2.4904 | 2.4904 |  |  |  | 4SE
99103380 | 11-25957-133P08 PNRNCNSN01AA | LF000 | CE | 3802 | 5712606817092 | 158 | 158 | 1524 | 660.4 | 736.6 | MM | 347.6 | 347.6 | 60 | 26 | 29 | 1CBS
99103390 | 10-25957-130008-2682P BPRNCNSN01AA | LC000 | CE | 4007 | 5712606817191 | 195 | 195 | 1219.2 | 812.8 | 609.6 | MM | 429 | 429 | 48 | 32 | 24 | 1CBS
99103392 | Spare, Impeller 80-250/246 BZ trim | NBKIT | SB | 4377 | 5712606817214 | 9 | 8.622 | 340 | 290 | 160 | MM | 19.8 | 18.9684 | 13.3858 | 11.4173 | 6.2992 | 4SE
99103406 | 11-80123-158208 PNRNCNSN01AA | LF000 | CE | 13179 | 5712606817269 | 405 | 405 | 1701.8 | 1143 | 939.8 | MM | 891 | 891 | 67 | 45 | 37 | 1CBS
99103470 | 10-10707-130008-1741P BPRNCNSN01AA | LC000 | CE | 3383 | 5712606818181 | 112 | 112 | 812.8 | 609.6 | 660.4 | MM | 246.4 | 246.4 | 32 | 24 | 26 | 1CBS
99103495 | 10-25957-630008-2742P BPR3CNSN01AA | LC000 | CE | 4694 | 5712606818549 | 282 | 282 | 1219.2 | 812.8 | 609.6 | MM | 620.4 | 620.4 | 48 | 32 | 24 | 1CBS
99103498 | 11-25957-133P08-2742P BPRNC2S101AA | LF000 | CE | 9839 | 5712606818570 | 346 | 346 | 1524 | 660.4 | 736.6 | MM | 761.2 | 761.2 | 60 | 26 | 29 | 1CBS
99103501 | 10N6-15955-130008-1682P BPRNCNSNTCFL | LC000 | CE | 3861 | 5712606818600 | 149 | 149 | 812.8 | 609.6 | 660.4 | MM | 327.8 | 327.8 | 32 | 24 | 26 | 1CBS
99103507 | 11-50957-146P08-2822P BPRNC2S101AA | LF000 | CE | 15984 | 5712606818686 | 722 | 722 | 1524 | 660.4 | 736.6 | MM | 1588.4 | 1588.4 | 60 | 26 | 29 | 1CBS
99103743 | Spare,KEY,SQ,1.00",4.5"LG,F | PASE1 | SB | 160 | 5712606823727 | 0.05 | 0.05 | 1 | 1 | 1 | MM | 0.11 | 0.11 | 0.03937 | 0.03937 | 0.03937 | 4SE
99103898 | 10-40957-140008-1852P BPRNCNSN01AA | LC000 | CE | 7767 | 5712606825912 | 384 | 384 | 1219.2 | 812.8 | 609.6 | MM | 844.8 | 844.8 | 48 | 32 | 24 | 1CBS
99104096 | Spare, BALL BEARING 6312 C3 electric | SUCKT | SD | 5333 | 5712606828883 | 1.84 | 1.736 | 180 | 180 | 100 | MM | 4.048 | 3.8192 | 7.0866 | 7.0866 | 3.937 | 4SE
99104098 | Spare, BALL BEARING 6317 C3 electric | SUCKT | SD | 3960 | 5712606828906 | 4.292 | 4.292 | 189 | 190 | 103 | MM | 9.4424 | 9.4424 | 7.4409 | 7.4803 | 4.0551 | 4SE
99104105 | SEG.A15.40.2.60H.Z | SEG60 | WB | 4858 | 5712606829248 | 75 | 70 | 600 | 400 | 430 | MM | 165 | 154 | 23.622 | 15.748 | 16.9291 | 3WU
99104112 | Spare, Impeller 125-200/214 CI | NBKIT | SB | 1020 | 5712606829552 | 8 | 8 | 340 | 290 | 140 | MM | 17.6 | 17.6 | 13.3858 | 11.4173 | 5.5118 | 4SE
99104123 | Spare, Impeller 80-250/251 CI | NBKIT | SB | 970 | 5712606829569 | 7.29 | 6.912 | 340 | 290 | 130 | MM | 16.038 | 15.2064 | 13.3858 | 11.4173 | 5.1181 | 4SE
99104145 | Spare,Proportional valve DN100 | SYCKT | SB | 5286 | 5712606829859 | 5.104 | 5 | 185 | 185 | 97 | MM | 11.2288 | 11 | 7.2835 | 7.2835 | 3.8189 | 4SE
99104174 | Spare, Extension shaft set LV429338 | BOKIT | SA | 354 | 5712606830244 | 1.108 | 1 | 523 | 58 | 61 | MM | 2.4376 | 2.2 | 20.5906 | 2.2835 | 2.4016 | 4SE
99104176 | Spare, Extension shaft VZ17 | BOKIT | SA | 145 | 5712606830374 | 0.183 | 0.075 | 523 | 58 | 61 | MM | 0.4026 | 0.165 | 20.5906 | 2.2835 | 2.4016 | 4SE
99104207 | Spare, Washer for coupling D54/18x10 | TPGKT | SB | 529 | 5712606831128 | 0.171 | 0.15 | 0 | 0 | 0 |  | 0.3762 | 0.33 |  |  |  | 4SE
99104243 | Spare, Strainer | CRKKT | SC | 129 | 5712606832156 | 0.18 | 0.076 | 180 | 180 | 90 | MM | 0.396 | 0.1672 | 7.0866 | 7.0866 | 3.5433 | 4SE
99104283 | Spare, Flange F265 (MG132), cat. | CRKIT | SC | 579 | 5712606832958 | 4.558 | 4.373 | 372 | 371 | 70 | MM | 10.0276 | 9.6206 | 14.6457 | 14.6063 | 2.7559 | 4SE
99104407 | Spare, Formed wire spring D95/D85 | MUCKT | SC | 241 | 5712606835362 | 0.9 | 0.856 | 180 | 90 | 60 | MM | 1.98 | 1.8832 | 7.0866 | 3.5433 | 2.3622 | 4SE
99104409 | 10-12501-10006X-2501P BPRNCNSN01AA | LC000 | CE | 2498 | 5712606835386 | 55 | 55 | 812.8 | 609.6 | 660.4 | MM | 121 | 121 | 32 | 24 | 26 | 1CBS
99104599 | KIT,STL BASE,LF2.0,3P,56-210 6 PC | PKIT0 | AC | 3468 | 5712606837922 | 392.4 | 392.4 | 0 | 0 | 0 |  | 863.28 | 863.28 |  |  |  | 1CBS
99104601 | KIT,STL BASE,LF2.0,3P,250-280 6 PC | PKIT0 | AC | 3576 | 5712606838066 | 456 | 456 | 0 | 0 | 0 |  | 1003.2 | 1003.2 |  |  |  | 1CBS
99104614 | KIT,STL BASE,LF2.0,6P,210-320 6 PC | PKIT0 | AC | 8000 | 5712606838103 | 829.26 | 829.26 | 0 | 0 | 0 |  | 1824.372 | 1824.372 |  |  |  | 1CBS
99104616 | KIT,STL BASE,LF2.0,6P,360 6 PC | PKIT0 | AC | 8363 | 5712606838110 | 906.12 | 906.12 | 0 | 0 | 0 |  | 1993.464 | 1993.464 |  |  |  | 1CBS
99104708 | Spare, Impeller 80-250/230 SS trim | NBKIT | SB | 3939 | 5712606840908 | 7.068 | 6.69 | 341 | 292 | 136 | MM | 15.5496 | 14.718 | 13.4252 | 11.4961 | 5.3543 | 4SE
99104731 | Spare, Valve casing, Rp 6 R | SPKIT | SD | 7051 | 5712606841264 | 10.447 | 10.048 | 373 | 277 | 375 | MM | 22.9834 | 22.1056 | 14.685 | 10.9055 | 14.7638 | 4SE
99104846 | Kit, Rep. NRV SP17/18/30/46/60 NBR | SPLKT | SD | 600 | 5712606843817 | 0.26 | 0.26 | 230 | 230 | 90 | MM | 0.572 | 0.572 | 9.0551 | 9.0551 | 3.5433 | 4SE
99104847 | Kit, Rep. NRV SP17/18/30/46/60 NBRw.hole | SPLKT | SD | 707 | 5712606843824 | 0.457 | 0.271 | 340 | 290 | 70 | MM | 1.0054 | 0.5962 | 13.3858 | 11.4173 | 2.7559 | 4SE
99104850 | Kit, Rep. NRV SP17/18/30/46/60 FKMw.hole | SPLKT | SD | 737 | 5712606843954 | 0.458 | 0.272 | 335 | 292 | 66 | MM | 1.0076 | 0.5984 | 13.189 | 11.4961 | 2.5984 | 4SE
99104851 | Kit, Rep. NRV SP77/95 NBR | SPKIT | SD | 1072 | 5712606843961 | 1.46 | 1.274 | 370 | 250 | 180 | MM | 3.212 | 2.8028 | 14.5669 | 9.8425 | 7.0866 | 4SE
99104852 | Kit, Rep. NRV SP77/95 NBR w. hole | SPKIT | SD | 1017 | 5712606843978 | 1.441 | 1.255 | 335 | 292 | 66 | MM | 3.1702 | 2.761 | 13.189 | 11.4961 | 2.5984 | 4SE
99104853 | Kit, Rep. NRV SP77/95 NBR | SPKIT | SD | 1489 | 5712606843985 | 1.4 | 1.214 | 360 | 240 | 190 | MM | 3.08 | 2.6708 | 14.1732 | 9.4488 | 7.4803 | 4SE
99104854 | Kit, Rep. NRV SP77/95 NBR w. hole | SPKIT | SD | 1538 | 5712606843992 | 1.089 | 0.903 | 335 | 292 | 66 | MM | 2.3958 | 1.9866 | 13.189 | 11.4961 | 2.5984 | 4SE
99104855 | Kit, Rep. NRV SP77/95 NBR | SPKIT | SD | 2076 | 5712606844005 | 1.48 | 1.294 | 370 | 250 | 180 | MM | 3.256 | 2.8468 | 14.5669 | 9.8425 | 7.0866 | 4SE
99104856 | Kit, Rep. NRV SP77/95 NBR w. hole | SPKIT | SD | 2100 | 5712606844012 | 1.102 | 0.916 | 335 | 292 | 66 | MM | 2.4244 | 2.0152 | 13.189 | 11.4961 | 2.5984 | 4SE
99104857 | Kit, Rep. NRV SP77/95 FKM | SPKIT | SD | 1296 | 5712606844029 | 1.244 | 1.058 | 370 | 247 | 180 | MM | 2.7368 | 2.3276 | 14.5669 | 9.7244 | 7.0866 | 4SE
99104858 | Kit, Rep. NRV SP77/95 FKM w. hole | SPKIT | SD | 1221 | 5712606844036 | 1.24 | 1.054 | 335 | 292 | 66 | MM | 2.728 | 2.3188 | 13.189 | 11.4961 | 2.5984 | 4SE
99104859 | Kit, Rep. NRV SP77/95 FKM | SPKIT | SD | 1584 | 5712606844043 | 1.46 | 1.274 | 370 | 250 | 180 | MM | 3.212 | 2.8028 | 14.5669 | 9.8425 | 7.0866 | 4SE
99104860 | Kit, Rep. NRV SP77/95 FKM w. hole | SPKIT | SD | 1632 | 5712606844050 | 1.128 | 0.942 | 335 | 292 | 66 | MM | 2.4816 | 2.0724 | 13.189 | 11.4961 | 2.5984 | 4SE
99104861 | Kit, Rep. NRV SP77/95 FKM | SPKIT | SD | 2168 | 5712606844067 | 1.533 | 1.347 | 335 | 292 | 66 | MM | 3.3726 | 2.9634 | 13.189 | 11.4961 | 2.5984 | 4SE
99104862 | Kit, Rep. NRV SP77/95 FKM w. hole | SPKIT | SD | 2191 | 5712606844074 | 1.141 | 0.955 | 335 | 292 | 66 | MM | 2.5102 | 2.101 | 13.189 | 11.4961 | 2.5984 | 4SE
99104863 | Kit, Rep. NRV SP125/160 NBR w. hole | SPKIT | SD | 1448 | 5712606844081 | 2.016 | 1.83 | 335 | 292 | 66 | MM | 4.4352 | 4.026 | 13.189 | 11.4961 | 2.5984 | 4SE
99104864 | Kit, Rep. NRV SP125/160 NBR | SPKIT | SD | 1519 | 5712606844098 | 2.831 | 2.645 | 380 | 250 | 350 | MM | 6.2282 | 5.819 | 14.9606 | 9.8425 | 13.7795 | 4SE
99104865 | Kit, Rep. NRV SP125/160 NBR w. hole | SPKIT | SD | 1710 | 5712606844104 | 2.837 | 2.651 | 335 | 292 | 66 | MM | 6.2414 | 5.8322 | 13.189 | 11.4961 | 2.5984 | 4SE
99104866 | Kit, Rep. NRV SP125/160 NBR | SPKIT | SD | 2580 | 5712606844111 | 2.14 | 1.954 | 370 | 250 | 180 | MM | 4.708 | 4.2988 | 14.5669 | 9.8425 | 7.0866 | 4SE
99104867 | Kit, Rep. NRV SP125/160 NBR w. hole | SPKIT | SD | 2637 | 5712606844128 | 2.036 | 1.85 | 335 | 292 | 66 | MM | 4.4792 | 4.07 | 13.189 | 11.4961 | 2.5984 | 4SE
99104868 | Kit, Rep. NRV SP125/160 FKM | SPKIT | SD | 1600 | 5712606844135 | 9.852 | 9.666 | 335 | 292 | 66 | MM | 21.6744 | 21.2652 | 13.189 | 11.4961 | 2.5984 | 4SE
99104869 | Kit, Rep. NRV SP125/160 FKM w. hole | SPKIT | SD | 1645 | 5712606844142 | 9.853 | 9.667 | 335 | 292 | 66 | MM | 21.6766 | 21.2674 | 13.189 | 11.4961 | 2.5984 | 4SE
99104870 | Kit, Rep. NRV SP125/160 FKM | SPKIT | SD | 1740 | 5712606844159 | 2.61 | 2.457 | 370 | 247 | 180 | MM | 5.742 | 5.4054 | 14.5669 | 9.7244 | 7.0866 | 4SE
99104871 | Kit, Rep. NRV SP125/160 FKM w. hole | SPKIT | SD | 1784 | 5712606844166 | 10.632 | 10.446 | 335 | 292 | 66 | MM | 23.3904 | 22.9812 | 13.189 | 11.4961 | 2.5984 | 4SE
99104872 | Kit, Rep. NRV SP125/160 FKM w. hole | SPKIT | SD | 2431 | 5712606844173 | 9.831 | 9.645 | 335 | 292 | 66 | MM | 21.6282 | 21.219 | 13.189 | 11.4961 | 2.5984 | 4SE
99104873 | Kit, Rep. NRV SP215 NBR w. hole | SPKIT | SD | 3320 | 5712606844180 | 3.079 | 2.893 | 335 | 292 | 66 | MM | 6.7738 | 6.3646 | 13.189 | 11.4961 | 2.5984 | 4SE
99104874 | Kit, Rep. NRV SP215 FKM | SPKIT | SD | 2119 | 5712606844197 | 2.826 | 2.64 | 335 | 292 | 66 | MM | 6.2172 | 5.808 | 13.189 | 11.4961 | 2.5984 | 4SE
99104875 | Kit, Rep. NRV SP215 FKM | SPKIT | SD | 2254 | 5712606844203 | 2.759 | 2.573 | 335 | 292 | 66 | MM | 6.0698 | 5.6606 | 13.189 | 11.4961 | 2.5984 | 4SE
99104876 | Kit, Rep. NRV SP215 FKM | SPKIT | SD | 3372 | 5712606844210 | 3.072 | 2.886 | 335 | 292 | 66 | MM | 6.7584 | 6.3492 | 13.189 | 11.4961 | 2.5984 | 4SE
99104877 | Kit, Rep. NRV SP215 FKM w. hole | SPKIT | SD | 3726 | 5712606844227 | 3.072 | 2.886 | 335 | 292 | 66 | MM | 6.7584 | 6.3492 | 13.189 | 11.4961 | 2.5984 | 4SE
99104988 | Kit, Cable Guard Clamp 4" | SPLKT | SD | 206 | 5712606846962 | 0.04 | 0.012 | 220 | 150 | 40 | MM | 0.088 | 0.0264 | 8.6614 | 5.9055 | 1.5748 | 4SE
99104989 | Kit, Cable Guard Clamp 6" | SPLKT | SD | 206 | 5712606846979 | 0.051 | 0.03 | 128 | 160 | 11.5 | MM | 0.1122 | 0.066 | 5.0394 | 6.2992 | 0.45276 | 4SE
99104990 | Kit, Cable Guard Clamp 6 Large" | SPLKT | SD | 244 | 5712606846986 | 0.07 | 0.042 | 0 | 0 | 0 |  | 0.154 | 0.0924 |  |  |  | 4SE
99104991 | Kit, Cable Guard Clamp 8" | SPLKT | SD | 244 | 5712606846993 | 0.066 | 0.038 | 0 | 0 | 0 |  | 0.1452 | 0.0836 |  |  |  | 4SE
99104992 | Kit, Cable Guard Clamp 6" diff-bot-clamp | SPLKT | SD | 216 | 5712606847006 | 0.06 | 0.028 | 220 | 150 | 40 | MM | 0.132 | 0.0616 | 8.6614 | 5.9055 | 1.5748 | 4SE
99105001 | Kit, Wear Parts SP77-8Stages FKMmodel C | SPKIT | SD | 2007 | 5712606847259 | 1.517 | 1.331 | 335 | 292 | 66 | MM | 3.3374 | 2.9282 | 13.189 | 11.4961 | 2.5984 | 4SE
99105002 | Kit, Wear Parts SP77-14Stages FKMmodel C | SPKIT | SD | 2924 | 5712606847266 | 2.159 | 1.973 | 341 | 292 | 136 | MM | 4.7498 | 4.3406 | 13.4252 | 11.4961 | 5.3543 | 4SE
99105013 | Kit, Wear Parts SP77-22Stages FKMmodel C | SPKIT | SD | 4300 | 5712606847273 | 3.015 | 2.829 | 335 | 292 | 66 | MM | 6.633 | 6.2238 | 13.189 | 11.4961 | 2.5984 | 4SE
99105014 | Kit, Wear Parts SP95-14Stages FKMmodel B | SPKIT | SD | 2924 | 5712606847280 | 2.136 | 1.95 | 335 | 292 | 66 | MM | 4.6992 | 4.29 | 13.189 | 11.4961 | 2.5984 | 4SE
99105015 | Kit, Wear Parts SP95-20Stages FKMmodel B | SPKIT | SD | 4070 | 5712606847297 | 2.778 | 2.592 | 335 | 292 | 66 | MM | 6.1116 | 5.7024 | 13.189 | 11.4961 | 2.5984 | 4SE
99105016 | Kit, Wear Parts SP125-4Stages FKMmod. D | SPKIT | SD | 1061 | 5712606847303 | 9.243 | 9.057 | 335 | 292 | 66 | MM | 20.3346 | 19.9254 | 13.189 | 11.4961 | 2.5984 | 4SE
99105017 | Kit, Wear Parts SP125-6Stages FKMmod. D | SPKIT | SD | 1405 | 5712606847310 | 9.495 | 9.309 | 335 | 292 | 66 | MM | 20.889 | 20.4798 | 13.189 | 11.4961 | 2.5984 | 4SE
99105018 | Kit, Wear Parts SP125-10Stages FKMmod. D | SPKIT | SD | 2092 | 5712606847327 | 9.999 | 9.813 | 335 | 292 | 66 | MM | 21.9978 | 21.5886 | 13.189 | 11.4961 | 2.5984 | 4SE
99105019 | Kit, Wear Parts SP125-17Stages FKMmod. D | SPKIT | SD | 3239 | 5712606847334 | 10.881 | 10.695 | 335 | 292 | 66 | MM | 23.9382 | 23.529 | 13.189 | 11.4961 | 2.5984 | 4SE
99105020 | Kit, Wear Parts SP160-5 stages FKMmod B | SPKIT | SD | 1176 | 5712606847341 | 9.459 | 9.273 | 335 | 292 | 66 | MM | 20.8098 | 20.4006 | 13.189 | 11.4961 | 2.5984 | 4SE
99105021 | Kit, Wear Parts SP160-9 stages FKMmod B | SPKIT | SD | 1864 | 5712606847358 | 10.035 | 9.849 | 335 | 292 | 66 | MM | 22.077 | 21.6678 | 13.189 | 11.4961 | 2.5984 | 4SE
99105022 | Kit, Wear Parts SP160-15 stages FKMmod B | SPKIT | SD | 2588 | 5712606847365 | 10.899 | 10.713 | 335 | 292 | 66 | MM | 23.9778 | 23.5686 | 13.189 | 11.4961 | 2.5984 | 4SE
99105023 | Kit, Wear Parts SP215- 2 Stages FKMmod C | SPKIT | SD | 1177 | 5712606847372 | 1.012 | 0.826 | 335 | 292 | 66 | MM | 2.2264 | 1.8172 | 13.189 | 11.4961 | 2.5984 | 4SE
99105024 | Kit, Wear Parts SP215- 4 Stages FKMmod C | SPKIT | SD | 1777 | 5712606847389 | 1.49 | 1.304 | 335 | 292 | 66 | MM | 3.278 | 2.8688 | 13.189 | 11.4961 | 2.5984 | 4SE
99105025 | Kit, Wear Parts SP215- 7 Stages FKMmod C | SPKIT | SD | 2588 | 5712606847396 | 2.207 | 2.021 | 335 | 292 | 66 | MM | 4.8554 | 4.4462 | 13.189 | 11.4961 | 2.5984 | 4SE
99105026 | Kit, Wear Parts SP215-11 Stages FKMmod C | SPKIT | SD | 4157 | 5712606847402 | 3.163 | 2.977 | 335 | 292 | 66 | MM | 6.9586 | 6.5494 | 13.189 | 11.4961 | 2.5984 | 4SE
99105088 | Spare, Strainer 6" N" series | SPKIT | SD | 478 | 5712606848638 | 1.46 | 1.023 | 370 | 250 | 370 | MM | 3.212 | 2.2506 | 14.5669 | 9.8425 | 14.5669 | 4SE
99105104 | Spare, Lock for strainer N | SPKIT | SD | 236 | 5712606848737 | 0.18 | 0.076 | 180 | 180 | 100 | MM | 0.396 | 0.1672 | 7.0866 | 7.0866 | 3.937 | 4SE
99105162 | 10-15507-13000X-1681P BPRNCNSN01FT | LC000 | CE | 3218 | 5712606849765 | 103 | 103 | 812.8 | 609.6 | 660.4 | MM | 226.6 | 226.6 | 32 | 24 | 26 | 1CBS
99105176 | 10-30707-140008-2871P BPRNCNSN01AA | LC000 | CE | 7220 | 5712606850013 | 461 | 461 | 1219.2 | 812.8 | 609.6 | MM | 1014.2 | 1014.2 | 48 | 32 | 24 | 1CBS
99105425 | Spare, Soft Starter MCD5-0021B-T5-G1X- | SYCKT | SB | 7272 | 5712606854790 | 5.005 | 4.2 | 370 | 247 | 180 | MM | 11.011 | 9.24 | 14.5669 | 9.7244 | 7.0866 | 4SE
99105912 | Spare, Stator housing C-170 IE3 painted | SEKIT | SD | 1328 | 5712606862368 | 52 | 51.195 | 800 | 600 | 660 | MM | 114.4 | 112.629 | 31.4961 | 23.622 | 25.9843 | 4SE
99105980 | Bulk, O-ring NBR D32,0x2,0 | MUCKT | SC | 85 | 5712606864379 | 0.03 | 0.009 | 205 | 137 | 12 | MM | 0.066 | 0.0198 | 8.0709 | 5.3937 | 0.47244 | 4SE
99105981 | Bulk, O-ring NBR, JQ 37x2.0 | MUCKT | SC | 100 | 5712606864386 | 0.032 | 0.011 | 203 | 137 | 12 | MM | 0.0704 | 0.0242 | 7.9921 | 5.3937 | 0.47244 | 4SE
99106045 | Spare, Impeller 50-200 /208 BZ trim | NBKIT | SB | 2067 | 5712606865017 | 4.888 | 4.51 | 341 | 292 | 136 | MM | 10.7536 | 9.922 | 13.4252 | 11.4961 | 5.3543 | 4SE
99106050 | Spare, Impeller 150-250/240 BZ trim | NBKIT | SB | 8873 | 5712606865185 | 16.36 | 15.76 | 370 | 370 | 181 | MM | 35.992 | 34.672 | 14.5669 | 14.5669 | 7.126 | 4SE
99106052 | Spare, Impeller 200-400 /392 BZ trim | NBKIT | SB | 19609 | 5712606865215 | 38.521 | 37.716 | 555 | 370 | 371 | MM | 84.7462 | 82.9752 | 21.8504 | 14.5669 | 14.6063 | 4SE
99106054 | Spare, Impeller 250-400 /361 BZ trim | NBKIT | SB | 18189 | 5712606865246 | 37.305 | 36.5 | 555 | 370 | 371 | MM | 82.071 | 80.3 | 21.8504 | 14.5669 | 14.6063 | 4SE
99106055 | Spare, Impeller 250-350 /302 BZ trim | NBKIT | SB | 17158 | 5712606865253 | 29.9 | 28.9 | 555 | 370 | 371 | MM | 65.78 | 63.58 | 21.8504 | 14.5669 | 14.6063 | 4SE
99106058 | Spare, Shaft seal type G Q1Q1X N 22 | SICKT | SB | 735 | 5712606865307 | 0.064 | 0.064 | 161 | 132 | 40 | MM | 0.1408 | 0.1408 | 6.3386 | 5.1969 | 1.5748 | 4SE
99106086 | Spare, LAMP GREEN XB2-BVM3C | SYCKT | SB | 110 | 5712606865857 | 0.041 | 0.02 | 0 | 0 | 0 |  | 0.0902 | 0.044 |  |  |  | 4SE
99106087 | Spare, LAMP RED XB2-BVM4C | SYCKT | SB | 110 | 5712606865864 | 0.041 | 0.02 | 0 | 0 | 0 |  | 0.0902 | 0.044 |  |  |  | 4SE
99106091 | Spare, LAMP YELLOW XB2-BVM5C | SYCKT | SB | 110 | 5712606865918 | 0.041 | 0.02 | 0 | 0 | 0 |  | 0.0902 | 0.044 |  |  |  | 4SE
99106112 | Spare, Inlet part mach. | CRXKT | SC | 960 | 5712606866243 | 2.588 | 2.403 | 337 | 289 | 76 | MM | 5.6936 | 5.2866 | 13.2677 | 11.378 | 2.9921 | 4SE
99106128 | Spare,Base plate type 53-15 mach. | NBKIT | SB | 7463 | 5712606866618 | 141.103 | 123.1 | 0 | 0 | 0 |  | 310.4266 | 270.82 |  |  |  | 4SE
99106179 | 11-15951-133P08-2502P BPRNC4S101AA | LF000 | CE | 7818 | 5712606867776 | 212 | 212 | 1219.2 | 812.8 | 609.6 | MM | 466.4 | 466.4 | 48 | 32 | 24 | 1CBS
99106185 | 24-25707-13036A-25G1MS1 GSR1C8S101AA | LSECA | CE | 14727 | 5712606867707 | 265 | 265 | 1219.2 | 812.8 | 609.6 | MM | 583 | 583 | 48 | 32 | 24 | 1CBS
99106186 | 11-30127-1A6P08 PNRNCNSN01AA | LF000 | CE | 6753 | 5712606867714 | 210 | 210 | 1524 | 660.4 | 736.6 | MM | 462 | 462 | 60 | 26 | 29 | 1CBS
99106220 | 11-50157-158208 PNRNCNSN01AA | LF000 | CE | 11355 | 5712606867981 | 500 | 500 | 2159 | 1270 | 1066.8 | MM | 1100 | 1100 | 85 | 50 | 42 | 1CBS
99106285 | Spare, Impeller 125-250/216 SS trim | NBKIT | SB | 5177 | 5712606869329 | 10.7 | 10.1 | 370 | 370 | 181 | MM | 23.54 | 22.22 | 14.5669 | 14.5669 | 7.126 | 4SE
99106303 | Spare, Impeller 40-125/65-50-125/130 BS | NBKIT | SB | 1484 | 5712606869800 | 2.464 | 2.36 | 185 | 185 | 97 | MM | 5.4208 | 5.192 | 7.2835 | 7.2835 | 3.8189 | 4SE
99106304 | Spare, Impeller 65-200/194 BS trim | NBKIT | SB | 2817 | 5712606869817 | 4.378 | 4 | 341 | 292 | 136 | MM | 9.6316 | 8.8 | 13.4252 | 11.4961 | 5.3543 | 4SE
99106305 | Spare, Impeller 100-160/175 D24 BS trim | NBKIT | SB | 3011 | 5712606869824 | 5.014 | 4.88 | 185 | 185 | 180 | MM | 11.0308 | 10.736 | 7.2835 | 7.2835 | 7.0866 | 4SE
99106330 | Spare, Impeller 150-250/285 BZ trim | TPKIT | SB | 6995 | 5712606870370 | 21.031 | 20.46 | 370 | 370 | 181 | MM | 46.2682 | 45.012 | 14.5669 | 14.5669 | 7.126 | 4SE
99106352 | Spare, Impeller 32-125 /119 SS trim | NBKIT | SB | 1306 | 5712606870912 | 1.344 | 1.24 | 185 | 185 | 97 | MM | 2.9568 | 2.728 | 7.2835 | 7.2835 | 3.8189 | 4SE
99106402 | Bulk, reducing nipple PVC G5/8-G3/8 10pc | MDAKT | SF | 889 | 5712606872060 | 0.236 | 0.236 | 177 | 137 | 65 | MM | 0.5192 | 0.5192 | 6.9685 | 5.3937 | 2.5591 | 4SE
99106414 | Bulk, oval head scew, 32 mm, M5, 20 pcs | MDAKT | SF | 129 | 5712606872091 | 0.131 | 0.131 | 87 | 79 | 40 | MM | 0.2882 | 0.2882 | 3.4252 | 3.1102 | 1.5748 | 4SE
99106415 | Bulk, oval head scew 16mm, M5, 20 pcs | MDAKT | SF | 112 | 5712606872107 | 0.089 | 0.089 | 86 | 81 | 40 | MM | 0.1958 | 0.1958 | 3.3858 | 3.189 | 1.5748 | 4SE
99106428 | Spare, Impeller 250-400 /349 BZ trim | NBKIT | SB | 18189 | 5712606872886 | 35.905 | 35.1 | 555 | 370 | 371 | MM | 78.991 | 77.22 | 21.8504 | 14.5669 | 14.6063 | 4SE
99106458 | Spare, Impeller 125-315/282 CI | NBKIT | SB | 1450 | 5712606873371 | 12 | 11.4 | 380 | 380 | 190 | MM | 26.4 | 25.08 | 14.9606 | 14.9606 | 7.4803 | 4SE
99106496 | Spare, Retaining ring C type D12.6/10.2 | MUCKT | SC | 29 | 5712606874385 | 0.06 | 0.049 | 180 | 90 | 60 | MM | 0.132 | 0.1078 | 7.0866 | 3.5433 | 2.3622 | 4SE
99106580 | 10-30707-140008-1881P BPRNCNSN01AA | LC000 | CE | 7602 | 5712606875849 | 399 | 399 | 1219.2 | 812.8 | 609.6 | MM | 877.8 | 877.8 | 48 | 32 | 24 | 1CBS
99106591 | 29-10153-C70401 PNR3CNSN01AA | SPLK0 | CF | 40366 | 5712606876198 | 2180 | 2180 | 2794 | 1270 | 1066.8 | MM | 4796 | 4796 | 110 | 50 | 42 | 1CBS
99106824 | Spare, Motor cpl. 1.1kW 3x400V 50Hz | CCOKT | SA | 748 | 5712606879243 | 8.541 | 7.736 | 555 | 370 | 371 | MM | 18.7902 | 17.0192 | 21.8504 | 14.5669 | 14.6063 | 4SE
99106828 | Spare,Suction interconnector 6" BME/BMET | SPKIT | SD | 1332 | 5712606879502 | 3.092 | 2.958 | 188 | 188 | 192 | MM | 6.8024 | 6.5076 | 7.4016 | 7.4016 | 7.5591 | 4SE
99106928 | Spare , motor 0,09kW 110-120V | DOSKT | SF | 1608 | 5712606882120 | 5.86 | 5.86 | 370 | 370 | 190 | MM | 12.892 | 12.892 | 14.5669 | 14.5669 | 7.4803 | 4SE
99106955 | Spare, Impeller 40-125/65-50-125/117 CI | NBKIT | SB | 443 | 5712606882755 | 1.974 | 1.87 | 185 | 185 | 97 | MM | 4.3428 | 4.114 | 7.2835 | 7.2835 | 3.8189 | 4SE
99107001 | Spare, Impeller 150-315/282 D48 2p CI | NBKIT | SB | 2659 | 5712606884209 | 17.9 | 17.3 | 570 | 370 | 370 | MM | 39.38 | 38.06 | 22.4409 | 14.5669 | 14.5669 | 4SE
99107014 | Spare, Impeller 125-250/251 CI | NBKIT | SB | 1191 | 5712606884582 | 10.6 | 10.6 | 370 | 370 | 190 | MM | 23.32 | 23.32 | 14.5669 | 14.5669 | 7.4803 | 4SE
99107206 | 10-15959-130008-1622P BPRNCNSN01AA | LC000 | CE | 3392 | 5712606888764 | 168 | 168 | 1219.2 | 812.8 | 609.6 | MM | 369.6 | 369.6 | 48 | 32 | 24 | 1CBS
99107215 | 1100S1500- 4A 6NPT 10" 60 | SP215 | WG | 13455 | 5712606888955 | 115.61 | 74 | 2090 | 390 | 470 | MM | 254.342 | 162.8 | 82.2835 | 15.3543 | 18.5039 | 3WU
99107242 | Kit, Cable entry F52 FM | GS2KT | SD | 1319 | 5712606893942 | 1.852 | 1.74 | 289 | 150 | 71 | MM | 4.0744 | 3.828 | 11.378 | 5.9055 | 2.7953 | 4SE
99107266 | 10-25707-130008-2622P BPRNCNSN01AA | LC000 | CE | 3368 | 5712606889358 | 139 | 139 | 1219.2 | 812.8 | 609.6 | MM | 305.8 | 305.8 | 48 | 32 | 24 | 1CBS
99107315 | kit,shaft seal MTR DBT 1s/1/3/5/8 AQQK | MUSKT | SC | 733 | 5712606890156 | 0.279 | 0.274 | 0 | 0 | 0 |  | 0.6138 | 0.6028 |  |  |  | 4SE
99107602 | Bulk, o-ring FKM 22.36x17.12x2.62 -10pcs | DOCKT | SF | 112 | 5712606897155 | 0.019 | 0.019 | 86 | 81 | 40 | MM | 0.0418 | 0.0418 | 3.3858 | 3.189 | 1.5748 | 4SE
99107623 | Kit, Cable gasket D23,5-28 FM F52 | GS2KT | SD | 132 | 5712606897452 | 0.01 | 0.01 | 200 | 140 | 30 | MM | 0.022 | 0.022 | 7.874 | 5.5118 | 1.1811 | 4SE
99107817 | 10-25123-1A0008-1822P BPRNCNSN01AA | LC000 | CE | 6480 | 5712606901777 | 350 | 350 | 1219.2 | 812.8 | 609.6 | MM | 770 | 770 | 48 | 32 | 24 | 1CBS
99107821 | 10-25957-130008-1682P BPRNCNSN01AA | LC000 | CE | 3884 | 5712606901845 | 227 | 227 | 1219.2 | 812.8 | 609.6 | MM | 499.4 | 499.4 | 48 | 32 | 24 | 1CBS
99107847 | 10-4012A-1A0008-2852P BPRNCNSN01FT | LC000 | CE | 8287 | 5712606902712 | 549 | 549 | 1219.2 | 812.8 | 609.6 | MM | 1207.8 | 1207.8 | 48 | 32 | 24 | 1CBS
99107875 | SPARE,KIT,SLEEVE,L,X5 SEAL,SGL B | PKIT0 | AC | 288 | 5712606902835 | 1.941 | 1.941 | 125 | 88 | 94 | MM | 4.2702 | 4.2702 | 4.9213 | 3.4646 | 3.7008 | 1CBS
99107879 | SPARE,SLEEVE,OL,XB BRNZ | PAREP | SB | 396 | 5712606902989 | 1.267 | 1.267 | 0 | 0 | 0 |  | 2.7874 | 2.7874 |  |  |  | 4SE
99107880 | SPARE,KIT,SLEEVE,L,X3 32PED H303 | PKIT0 | AC | 260 | 5712606903009 | 1.001 | 1.001 | 0 | 0 | 0 |  | 2.2022 | 2.2022 |  |  |  | 1CBS
99107881 | SPARE,KIT,SLEEVE,L,X3 JM H303 | PKIT0 | AC | 204 | 5712606903016 | 0.301 | 0.301 | 0 | 0 | 0 |  | 0.6622 | 0.6622 |  |  |  | 1CBS
99107894 | SPARE,KIT,SLEEVE,L,XA PED H303 | PKIT0 | AC | 169 | 5712606903047 | 1.001 | 1.001 | 0 | 0 | 0 |  | 2.2022 | 2.2022 |  |  |  | 1CBS
99107897 | SPARE,KIT,SLEEVE,L,X5 PKG H303 | PKIT0 | AC | 430 | 5712606903061 | 1.76 | 1.76 | 0 | 0 | 0 |  | 3.872 | 3.872 |  |  |  | 1CBS
99107899 | SPARE,KIT,SLEEVE,L,X4 JM H303 | PKIT0 | AC | 282 | 5712606903085 | 0.91 | 0.91 | 0 | 0 | 0 |  | 2.002 | 2.002 |  |  |  | 1CBS
99107900 | SPARE,SLEEVE,OL,X3 BRNZB | PAREP | SB | 286 | 5712606903092 | 0.49 | 0.49 | 0 | 0 | 0 |  | 1.078 | 1.078 |  |  |  | 4SE
99107902 | SPARE,SLEEVE,L,X5 SEAL,SGL H303 | PAREP | SB | 863 | 5712606903115 | 1.8 | 1.8 | 0 | 0 | 0 |  | 3.96 | 3.96 |  |  |  | 4SE
99107913 | SPARE,KIT,SLEEVE,L,XA JM H30 | PKIT0 | AC | 448 | 5712606903122 | 0.72 | 0.72 | 0 | 0 | 0 |  | 1.584 | 1.584 |  |  |  | 1CBS
99107916 | SPARE,SLEEVE,L,X3 JP,2B SEAL B | PAREP | SB | 1604 | 5712606903252 | 0.644 | 0.644 | 0 | 0 | 0 |  | 1.4168 | 1.4168 |  |  |  | 4SE
99107917 | SPARE,KIT,SLEEVE,L,X4 PED H416 | PKIT0 | AC | 781 | 5712606903269 | 1.16 | 1.16 | 0 | 0 | 0 |  | 2.552 | 2.552 |  |  |  | 1CBS
99107920 | SPARE,KIT,SLEEVE,L,X6 SEAL,SGL B | PKIT0 | AC | 1318 | 5712606903290 | 3.748 | 3.748 | 0 | 0 | 0 |  | 8.2456 | 8.2456 |  |  |  | 1CBS
99108141 | Spare, Impeller 100-315/298,ISO D42,CI | NBKIT | SB | 1262 | 5712606908462 | 11.22 | 10.62 | 370 | 370 | 181 | MM | 24.684 | 23.364 | 14.5669 | 14.5669 | 7.126 | 4SE
99108315 | Spare, Motor stool FF300 D178 1.4408 | CRLKT | SC | 6587 | 5712606908523 | 16.675 | 15.87 | 555 | 370 | 371 | MM | 36.685 | 34.914 | 21.8504 | 14.5669 | 14.6063 | 4SE
99108318 | Spare, Flange, mach. ISO/DIN PN40 DN80 N | CRLKT | SC | 1433 | 5712606908783 | 3.557 | 3.372 | 335 | 292 | 66 | MM | 7.8254 | 7.4184 | 13.189 | 11.4961 | 2.5984 | 4SE
99108339 | Spare, Impeller 65-200/177 SS trim | NBKIT | SB | 3374 | 5712606909353 | 4.358 | 3.98 | 341 | 292 | 136 | MM | 9.5876 | 8.756 | 13.4252 | 11.4961 | 5.3543 | 4SE
99108361 | Spare,Seal Gasket TEFLON | PASE1 | SB | 87 | 5712606909636 | 0.001 | 0.001 | 30 | 30 | 10 | MM | 0.0022 | 0.0022 | 1.1811 | 1.1811 | 0.3937 | 4SE
99108449 | Spare, Upper Winding Housing MMS6 mach | MMSKT | SD | 877 | 5712606910618 | 3.292 | 3.292 | 194 | 190 | 187 | MM | 7.2424 | 7.2424 | 7.6378 | 7.4803 | 7.3622 | 4SE
99108451 | Spare, Circuit breaker SH203-D6 | SYCKT | SB | 380 | 5712606910649 | 0.344 | 0.3 | 180 | 90 | 58 | MM | 0.7568 | 0.66 | 7.0866 | 3.5433 | 2.2835 | 4SE
99108452 | Spare, Circuit breaker SH203-D10 | SYCKT | SB | 349 | 5712606910755 | 0.344 | 0.3 | 180 | 90 | 58 | MM | 0.7568 | 0.66 | 7.0866 | 3.5433 | 2.2835 | 4SE
99108548 | Spare,Fan Cover D139.5x57 MG71 for GTW | MO6KT | SC | 85 | 5712606912889 | 0.352 | 0.248 | 185 | 185 | 97 | MM | 0.7744 | 0.5456 | 7.2835 | 7.2835 | 3.8189 | 4SE
99108551 | Spare, Impeller 65-315/277, ISO D42, BS | NBKIT | SB | 4834 | 5712606913053 | 8.93 | 8.33 | 370 | 370 | 181 | MM | 19.646 | 18.326 | 14.5669 | 14.5669 | 7.126 | 4SE
99108552 | Spare, Impeller 40-125/65-50-125/141 BS | NBKIT | SB | 1484 | 5712606913060 | 2.674 | 2.57 | 185 | 185 | 97 | MM | 5.8828 | 5.654 | 7.2835 | 7.2835 | 3.8189 | 4SE
99108563 | Spare, Impeller 50-250/253. ISO D32. BS | NBKIT | SB | 2875 | 5712606913077 | 5.358 | 4.98 | 341 | 292 | 136 | MM | 11.7876 | 10.956 | 13.4252 | 11.4961 | 5.3543 | 4SE
99108604 | Spare, Main switch contactor V5 125A | SYCKT | SB | 517 | 5712606914234 | 1.2 | 1.096 | 180 | 180 | 180 | MM | 2.64 | 2.4112 | 7.0866 | 7.0866 | 7.0866 | 4SE
99108605 | Spare, Extension shaft VZ18 | BOKIT | SA | 200 | 5712606914241 | 0.38 | 0.272 | 290 | 150 | 700 | MM | 0.836 | 0.5984 | 11.4173 | 5.9055 | 27.5591 | 4SE
99108606 | Spare, Operation set, ye-red padlockable | SYCKT | SB | 321 | 5712606914258 | 0.36 | 0.224 | 180 | 180 | 100 | MM | 0.792 | 0.4928 | 7.0866 | 7.0866 | 3.937 | 4SE
99108735 | KIT,SHAFT,KP,60153,X5,CW F | PAREP | SB | 4068 | 5712606916498 | 29.88 | 29.88 | 0 | 0 | 0 |  | 65.736 | 65.736 |  |  |  | 4SE
99108736 | KIT,SHAFT,KP,X2,CW/CCW,SEAL H303 | PAREP | SB | 2289 | 5712606916511 | 6 | 6 | 0 | 0 | 0 |  | 13.2 | 13.2 |  |  |  | 4SE
99108738 | KIT,SHAFT,KP,80153,X5,CW F | PAREP | SB | 741 | 5712606916535 | 28.78 | 28.78 | 0 | 0 | 0 |  | 63.316 | 63.316 |  |  |  | 4SE
99108739 | SPARE,SHAFT,KP,X4O,CCW,SEAL,F19 | PAREP | SB | 2545 | 5712606916542 | 37 | 37 | 0 | 0 | 0 |  | 81.4 | 81.4 |  |  |  | 4SE
99108740 | Spare,SHAFT,KP,X4,CW,SEAL F19 | PAREP | SB | 443 | 5712606916559 | 37 | 37 | 0 | 0 | 0 |  | 81.4 | 81.4 |  |  |  | 4SE
99108741 | KIT,SHAFT,KP,12206,XK,CCW F | PAREP | SB | 1345 | 5712606916573 | 93.59 | 93.59 | 0 | 0 | 0 |  | 205.898 | 205.898 |  |  |  | 4SE
99108742 | KIT,SHAFT,KP,60154,X5,CCW F | PAREP | SB | 3874 | 5712606916580 | 29.88 | 29.88 | 0 | 0 | 0 |  | 65.736 | 65.736 |  |  |  | 4SE
99108763 | KIT,SHAFT,KP,10129,X5,CWF | PAREP | SB | 1277 | 5712606916597 | 12.486 | 12.486 | 0 | 0 | 0 |  | 27.4692 | 27.4692 |  |  |  | 4SE
99108764 | KIT,SHAFT,KP,12205,XK,CW F | PAREP | SB | 1601 | 5712606916610 | 109 | 109 | 0 | 0 | 0 |  | 239.8 | 239.8 |  |  |  | 4SE
99108765 | SPARE,SHAFT,KP,50159,X4,CW,F | PAREP | SB | 507 | 5712606916627 | 16.43 | 16.43 | 0 | 0 | 0 |  | 36.146 | 36.146 |  |  |  | 4SE
99108770 | KIT,SHAFT,KP,80153,X5,CWH303 | PAREP | SB | 2787 | 5712606917075 | 36 | 36 | 0 | 0 | 0 |  | 79.2 | 79.2 |  |  |  | 4SE
99108771 | KIT,SHAFT,KP,50127,X4,CW H303 | PAREP | SB | 3055 | 5712606917082 | 16.2 | 16.2 | 0 | 0 | 0 |  | 35.64 | 35.64 |  |  |  | 4SE
99108772 | KIT,SHAFT,KP,50128,X4,CCWF | PAREP | SB | 637 | 5712606917099 | 15.55 | 15.55 | 0 | 0 | 0 |  | 34.21 | 34.21 |  |  |  | 4SE
99108783 | KIT,SHAFT,KP,80154,X5,CCW F | PAREP | SB | 897 | 5712606917105 | 28.78 | 28.78 | 0 | 0 | 0 |  | 63.316 | 63.316 |  |  |  | 4SE
99108784 | KIT,SHAFT,KP,X4,CW,SEAL H303 | PAREP | SB | 1053 | 5712606917112 | 13.3 | 13.3 | 0 | 0 | 0 |  | 29.26 | 29.26 |  |  |  | 4SE
99108871 | Spare, Impeller 65-315/277, ISO D42, SS | NBKIT | SB | 6639 | 5712606918744 | 9.67 | 9.07 | 370 | 370 | 181 | MM | 21.274 | 19.954 | 14.5669 | 14.5669 | 7.126 | 4SE
99108872 | Spare, Impeller 40-125 /65-50-125/141 SS | NBKIT | SB | 1733 | 5712606919154 | 2.534 | 2.43 | 185 | 185 | 97 | MM | 5.5748 | 5.346 | 7.2835 | 7.2835 | 3.8189 | 4SE
99108884 | Spare, Impeller 50-250/253, ISO D32, SS | NBKIT | SB | 4050 | 5712606919178 | 5.898 | 5.52 | 341 | 292 | 136 | MM | 12.9756 | 12.144 | 13.4252 | 11.4961 | 5.3543 | 4SE
99108893 | Spare, Impeller 40-125 /65-50-125/141 BZ | NBKIT | SB | 1620 | 5712606919307 | 2.854 | 2.75 | 185 | 185 | 97 | MM | 6.2788 | 6.05 | 7.2835 | 7.2835 | 3.8189 | 4SE
99108900 | Spare, Impeller 50-250/253, ISO D32, BZ | NBKIT | SB | 3936 | 5712606919666 | 6.628 | 6.25 | 341 | 292 | 136 | MM | 14.5816 | 13.75 | 13.4252 | 11.4961 | 5.3543 | 4SE
99108918 | Spare, Impeller SxV.80.80/100.13.4 50Hz | SEKIT | SD | 428 | 5712606919925 | 4.404 | 4.3 | 185 | 185 | 97 | MM | 9.6888 | 9.46 | 7.2835 | 7.2835 | 3.8189 | 4SE
99108970 | Spare, Strainer N f. 8"/10" motor SP | SPKIT | SD | 416 | 5712606921751 | 0.316 | 0.254 | 0 | 0 | 0 |  | 0.6952 | 0.5588 |  |  |  | 4SE
99109013 | Spare, Impeller 150-250/262 CI | NBKIT | SB | 2046 | 5712606922215 | 15.14 | 14.54 | 370 | 370 | 180 | MM | 33.308 | 31.988 | 14.5669 | 14.5669 | 7.0866 | 4SE
99109209 | Spare, Impeller 80-160/173,ISO D32,CI | NBKIT | SB | 628 | 5712606926459 | 4.504 | 4.37 | 185 | 185 | 180 | MM | 9.9088 | 9.614 | 7.2835 | 7.2835 | 7.0866 | 4SE
99109231 | 29-50159-140001-2942P BPRNC4S101AA | SPLK0 | CF | 43138 | 5712606926794 | 3089 | 3089 | 70 | 38 | 35 | " | 6795.8 | 6795.8 |  |  |  | 1CBS
99109308 | 10-12501-100062-6501P BXRNCNSN01SH | LC000 | CE | 9555 | 5712606927548 | 72.326 | 72.326 | 812.8 | 609.6 | 660.4 | MM | 159.1172 | 159.1172 | 32 | 24 | 26 | 1CBS
99109326 | 29-60197-160001-2962P BPRNC4S101AA | SPLK0 | CF | 79629 | 5712606927623 | 2373 | 2373 | 70 | 38 | 35 | " | 5220.6 | 5220.6 |  |  |  | 1CBS
99109555 | Spare, Current Transfer Mod ACT20P | SYCKT | SB | 1663 | 5712606931552 | 0.275 | 0.2 | 148 | 96 | 102 | MM | 0.605 | 0.44 | 5.8268 | 3.7795 | 4.0157 | 4SE
99109577 | Spare, Impeller 50-125/80-65-125/133 SS | NBKIT | SB | 1566 | 5712606932207 | 2.454 | 2.35 | 185 | 185 | 97 | MM | 5.3988 | 5.17 | 7.2835 | 7.2835 | 3.8189 | 4SE
99109695 | Spare, Pump shaft, splined cpl. 10stg | SPKIT | SD | 222 | 5712606935185 | 0.388 | 0.28 | 523 | 58 | 61 | MM | 0.8536 | 0.616 | 20.5906 | 2.2835 | 2.4016 | 4SE
99109867 | 11-25957-133P08-1742P BPRNC2S101AA | LF000 | CE | 9388 | 5712606939701 | 327 | 327 | 1524 | 660.4 | 736.6 | MM | 719.4 | 719.4 | 60 | 26 | 29 | 1CBS
99110411 | SE1.35.A40.300.4.52H.EX.61G.00 | XE652 | WB | 22941 | 5712606949533 | 393 | 365 | 905 | 800 | 1436 | MM | 864.6 | 803 | 35.6299 | 31.4961 | 56.5354 | 3WU
99110418 | Spare, Power cable 2RNCT 1.5Sqx4C+1Sqx2C | DW0KT | SD | 1363 | 5712606949649 | 13.013 | 12.635 | 341 | 292 | 136 | MM | 28.6286 | 27.797 | 13.4252 | 11.4961 | 5.3543 | 4SE
99110481 | Spare, Circuit breaker SH203-D16 | SYCKT | SB | 356 | 5712606951307 | 8.853 | 8.051 | 0 | 0 | 0 |  | 19.4766 | 17.7122 |  |  |  | 4SE
99110549 | Spare, Impeller 32-200 /208 CI | NBKIT | SB | 500 | 5712606952236 | 3.5 | 3.122 | 340 | 290 | 150 | MM | 7.7 | 6.8684 | 13.3858 | 11.4173 | 5.9055 | 4SE
99110656 | Assembly tool for flange MGE 132/160 | SVVKT | SD | 337 | 5712606954544 | 0.146 | 0.146 | 155 | 135 | 35 | MM | 0.3212 | 0.3212 | 6.1024 | 5.315 | 1.378 | 4SE
99110712 | Spare, Shaft D54 TL Cpl. DC 120 | TPKIT | SB | 2672 | 5712606955275 | 6.225 | 5.991 | 360 | 250 | 180 | MM | 13.695 | 13.1802 | 14.1732 | 9.8425 | 7.0866 | 4SE
99110905 | Bulk, seat for injector, PTFE, 10 pcs | VACKT | SF | 191 | 5712606958825 | 0.035 | 0.019 | 86 | 81 | 40 | MM | 0.077 | 0.0418 | 3.3858 | 3.189 | 1.5748 | 4SE
99110913 | Bulk, pressure spring DN8, tantal,10 pcs | MDAKT | SF | 311 | 5712606959136 | 0.022 | 0.022 | 88 | 81 | 40 | MM | 0.0484 | 0.0484 | 3.4646 | 3.189 | 1.5748 | 4SE
99110951 | Kit, Coupling Spacer H140 D42/L140/D60 | NBKIT | SB | 2984 | 5712606959822 | 12.108 | 11.87 | 0 | 0 | 0 |  | 26.6376 | 26.114 |  |  |  | 4SE
99110952 | Bulk, union nut, 3/8", PVC, 2 pcs | DOCKT | SF | 36 | 5712606959839 | 0.021 | 0.021 | 234 | 168 | 20 | MM | 0.0462 | 0.0462 | 9.2126 | 6.6142 | 0.7874 | 4SE
99110963 | Bulk, union nut, 1", brass, 2 pcs | DOCKT | SF | 191 | 5712606959846 | 0.206 | 0.206 | 235 | 168 | 25 | MM | 0.4532 | 0.4532 | 9.252 | 6.6142 | 0.98425 | 4SE
99110964 | Bulk, union nut for 8/11 tubing, 10 pcs | DOCKT | SF | 118 | 5712606959952 | 0.06 | 0.06 | 87 | 81 | 40 | MM | 0.132 | 0.132 | 3.4252 | 3.189 | 1.5748 | 4SE
99110965 | Bulk, union nut G5/8, PP30% Gf., 50 pcs | DOCKT | SF | 269 | 5712606959976 | 0.6 | 0.6 | 248 | 162 | 124 | MM | 1.32 | 1.32 | 9.7638 | 6.378 | 4.8819 | 4SE
99110966 | Bulk, union nut G5/8, PVC, 10 pcs | DOCKT | SF | 118 | 5712606959983 | 0.142 | 0.142 | 175 | 137 | 63 | MM | 0.3124 | 0.3124 | 6.8898 | 5.3937 | 2.4803 | 4SE
99110992 | Bulk, valve PVC/V/C DN4, 10 pcs | MDAKT | SF | 1074 | 5712606960545 | 0.159 | 0.159 | 176 | 137 | 63 | MM | 0.3498 | 0.3498 | 6.9291 | 5.3937 | 2.4803 | 4SE
99110993 | Bulk, lip valve, FKM, 10 pcs | MDAKT | SF | 269 | 5712606960668 | 0.024 | 0.024 | 87 | 81 | 40 | MM | 0.0528 | 0.0528 | 3.4252 | 3.189 | 1.5748 | 4SE
99110994 | Bulk, valve PVC/V/C DN4, 2 pcs | MDAKT | SF | 112 | 5712606960675 | 0.047 | 0.047 | 235 | 168 | 25 | MM | 0.1034 | 0.1034 | 9.252 | 6.6142 | 0.98425 | 4SE
99110996 | Bulk, valve PVC/V/C DN4, 10 pcs | MDAKT | SF | 453 | 5712606960705 | 0.146 | 0.146 | 174 | 137 | 63 | MM | 0.3212 | 0.3212 | 6.8504 | 5.3937 | 2.4803 | 4SE
99110997 | bulk, valve PP/EPDM/C DN 4, 10 pcs | MDAKT | SF | 509 | 5712606960712 | 0.119 | 0.119 | 175 | 140 | 60 | MM | 0.2618 | 0.2618 | 6.8898 | 5.5118 | 2.3622 | 4SE
99110998 | Bulk, valve PVC/V/G DN 8, 0,8bar, 10 pcs | MDAKT | SF | 769 | 5712606960736 | 0.265 | 0.174 | 175 | 137 | 63 | MM | 0.583 | 0.3828 | 6.8898 | 5.3937 | 2.4803 | 4SE
99110999 | Bulk, valve DN8 PP/E/T 0,8bar, 10 pcs | MDAKT | SF | 798 | 5712606960743 | 0.228 | 0.228 | 176 | 137 | 63 | MM | 0.5016 | 0.5016 | 6.9291 | 5.3937 | 2.4803 | 4SE
99111001 | Bulk, valve DN8 PP/FKM/C 0,8bar, 10 pcs | MDAKT | SF | 2456 | 5712606960798 | 0.238 | 0.238 | 174 | 140 | 63 | MM | 0.5236 | 0.5236 | 6.8504 | 5.5118 | 2.4803 | 4SE
99111002 | Bulk, valve DN8 PP/V/G 0,8bar, 10 pcs | MDAKT | SF | 763 | 5712606960804 | 0.244 | 0.244 | 174 | 137 | 63 | MM | 0.5368 | 0.5368 | 6.8504 | 5.3937 | 2.4803 | 4SE
99111003 | Bulk, valve DN8 PP/V/T, 10 pcs | MDAKT | SF | 615 | 5712606960811 | 0.237 | 0.237 | 176 | 137 | 60 | MM | 0.5214 | 0.5214 | 6.9291 | 5.3937 | 2.3622 | 4SE
99111004 | Bulk, valve DN8 PVC/FKM/C 0,8bar, 50 pcs | MDAKT | SF | 8521 | 5712606960828 | 1.186 | 1.086 | 244 | 162 | 121 | MM | 2.6092 | 2.3892 | 9.6063 | 6.378 | 4.7638 | 4SE
99111017 | Spare,Sleeve,KP,X4 RH,H316 | PASE1 | SB | 753 | 5712606961047 | 1.2 | 1.2 | 1 | 1 | 1 | MM | 2.64 | 2.64 | 0.03937 | 0.03937 | 0.03937 | 4SE
99111049 | Spare motor 85904191- MG132SC-2 5.5kW | MO5KT | SC | 2955 | 5712606961573 | 44.7 | 44.7 | 0 | 0 | 0 |  | 98.34 | 98.34 |  |  |  | 4SE
99111073 | Spare, Impeller 65-250/100-65-250/269 SS | NBKIT | SB | 4054 | 5712606961849 | 8.508 | 8.13 | 341 | 292 | 136 | MM | 18.7176 | 17.886 | 13.4252 | 11.4961 | 5.3543 | 4SE
99111171 | Kit , tappet f. DMX226L, left | MDAKT | SF | 742 | 5712606964482 | 0.439 | 0.439 | 174 | 137 | 68 | MM | 0.9658 | 0.9658 | 6.8504 | 5.3937 | 2.6772 | 4SE
99111233 | 11-15705-133L0X-1821P BPRNC2S101AA | LF000 | CE | 9385 | 5712606965472 | 312 | 312 | 1219.2 | 812.8 | 609.6 | MM | 686.4 | 686.4 | 48 | 32 | 24 | 1CBS
99111291 | 10-4012A-1A0008-2872P BPRNCNSN01AA | LC000 | CE | 9203 | 5712606966134 | 666 | 666 | 1219.2 | 812.8 | 609.6 | MM | 1465.2 | 1465.2 | 48 | 32 | 24 | 1CBS
99111303 | 11-50123-1A6P08 PNRNCNSN01AA | LF000 | CE | 8546 | 5712606966257 | 323 | 323 | 1524 | 660.4 | 736.6 | MM | 710.6 | 710.6 | 60 | 26 | 29 | 1CBS
99111330 | 10-50957-140008-2872P BPRNCNSN01AA | LC000 | CE | 9309 | 5712606966783 | 648 | 648 | 1219.2 | 812.8 | 609.6 | MM | 1425.6 | 1425.6 | 48 | 32 | 24 | 1CBS
99111336 | 11-15955-133P08 PLRNC2S101AA | LF000 | CE | 5805 | 5712606966714 | 170 | 170 | 1524 | 660.4 | 736.6 | MM | 374 | 374 | 60 | 26 | 29 | 1CBS
99111338 | 10-25957-130008-2782P BPRNCNSN01AA | LC000 | CE | 4993 | 5712606966738 | 260 | 260 | 1219.2 | 812.8 | 609.6 | MM | 572 | 572 | 48 | 32 | 24 | 1CBS
99111432 | Kit, Impeller 96626186 S fr74 | GS3KT | SD | 12605 | 5712606971305 | 161 | 150 | 1200 | 800 | 550 | MM | 354.2 | 330 | 47.2441 | 31.4961 | 21.6535 | 4SE
99111509 | Spare, Impeller 50-315/321 BS trim | NBKIT | SB | 5513 | 5712606973897 | 10.35 | 9.75 | 370 | 370 | 181 | MM | 22.77 | 21.45 | 14.5669 | 14.5669 | 7.126 | 4SE
99111548 | Kit, Shaft guard cpl. TPE2, TPE3 | TPKIT | SB | 157 | 5712606974405 | 0.055 | 0.027 | 205 | 137 | 22 | MM | 0.121 | 0.0594 | 8.0709 | 5.3937 | 0.86614 | 4SE
99111612 | Spare, Impeller 32-160 /145 SS trim | NBKIT | SB | 2011 | 5712606977024 | 2.284 | 2.18 | 185 | 185 | 97 | MM | 5.0248 | 4.796 | 7.2835 | 7.2835 | 3.8189 | 4SE
99111615 | Spare, Impeller 32-160 /167 CI | NBKIT | SB | 500 | 5712606977116 | 2.4 | 2.4 | 190 | 190 | 100 | MM | 5.28 | 5.28 | 7.4803 | 7.4803 | 3.937 | 4SE
99111616 | Spare, Impeller 100-250/219 D32 CI | NBKIT | SB | 1017 | 5712606977130 | 9.744 | 9.366 | 341 | 292 | 136 | MM | 21.4368 | 20.6052 | 13.4252 | 11.4961 | 5.3543 | 4SE
99111618 | Spare, INTERMEDIATE FLANGE MG71-MG80 | TPKIT | SB | 321 | 5712606977178 | 0.88 | 0.852 | 330 | 290 | 60 | MM | 1.936 | 1.8744 | 12.9921 | 11.4173 | 2.3622 | 4SE
99111663 | Spare, Angular bearing 7203BE.2CS.SYN | SUCKT | SD | 263 | 5712606977970 | 0.075 | 0.064 | 0 | 0 | 0 |  | 0.165 | 0.1408 |  |  |  | 4SE
99111684 | Spare, Suction interconnector mach. 8" | SPKIT | SD | 3763 | 5712606978526 | 18.323 | 18 | 370 | 247 | 180 | MM | 40.3106 | 39.6 | 14.5669 | 9.7244 | 7.0866 | 4SE
99111685 | Spare, Strainer N, conical | SPKIT | SD | 345 | 5712606978533 | 0.705 | 0.52 | 335 | 292 | 66 | MM | 1.551 | 1.144 | 13.189 | 11.4961 | 2.5984 | 4SE
99111687 | Spare,Cable Guard cpl. 8 N 1stg(L586) | SPKIT | SD | 435 | 5712606978755 | 0.648 | 0.45 | 1023 | 58 | 61 | MM | 1.4256 | 0.99 | 40.2756 | 2.2835 | 2.4016 | 4SE
99111717 | Kit, Coupling cpl. mach 80 D 44.45 -75 | HSKIT | SB | 2902 | 5712606979172 | 19.204 | 18.399 | 555 | 370 | 371 | MM | 42.2488 | 40.4778 | 21.8504 | 14.5669 | 14.6063 | 4SE
99111869 | 10-50957-140008-2852P BPRNCNS101AA | LC000 | CE | 17507 | 5712606981786 | 703 | 703 | 0 | 0 | 0 |  | 1546.6 | 1546.6 |  |  |  | 1CBS
99112074 | Kit, Impeller 1ch S fr62L.Z | GS3KT | SD | 22342 | 5712606986606 | 49 | 38.8 | 0 | 0 | 0 |  | 107.8 | 85.36 |  |  |  | 4SE
99112257 | 10N6-20709-130008-1821P BPRNCNSNTCFB | LC000 | CE | 4867 | 5712606990283 | 175 | 175 | 0 | 0 | 0 |  | 385 | 385 |  |  |  | 1CBS
99112259 | 10N6-15705-130008-1821P BPRNCNSNTCFB | LC000 | CE | 4774 | 5712606990306 | 180 | 180 | 812.8 | 609.6 | 660.4 | MM | 396 | 396 | 32 | 24 | 26 | 1CBS
99112267 | 10N6-10707-130008-1681P BPRNCNSNTCFB | LC000 | CE | 3411 | 5712606990542 | 85 | 85 | 0 | 0 | 0 |  | 187 | 187 |  |  |  | 1CBS
99112273 | 10-25957-130008-1622P BPRNCNSN01AA | LC000 | CE | 3734 | 5712606990610 | 193 | 193 | 1219.2 | 812.8 | 609.6 | MM | 424.6 | 424.6 | 48 | 32 | 24 | 1CBS
99112288 | 11-60951-1A6P08 PNRNCNSN01AA | LF000 | CE | 8308 | 5712606990795 | 403 | 403 | 1524 | 660.4 | 736.6 | MM | 886.6 | 886.6 | 60 | 26 | 29 | 1CBS
99112437 | Bulk, Strap cpl. 26stg (L1238) | SPKIT | SD | 272 | 5712606992720 | 1.389 | 1.1 | 1523 | 62 | 61 | MM | 3.0558 | 2.42 | 59.9606 | 2.4409 | 2.4016 | 4SE
99112441 | Spare, Impeller 80-160/168 BZ trim | TPKIT | SB | 3023 | 5712606992898 | 5.562 | 5.428 | 185 | 185 | 180 | MM | 12.2364 | 11.9416 | 7.2835 | 7.2835 | 7.0866 | 4SE
99112449 | SP7- 4N 1½NPT 4" 50/60 | SP07P | WG | 1726 | 5712606992843 | 6.801 | 5.651 | 800 | 120 | 110 | MM | 14.9622 | 12.4322 | 31.4961 | 4.7244 | 4.3307 | 3WU
99112453 | Spare, MULTIFUNCTION RELAY E1ZMQ10 | BOKIT | SA | 575 | 5712606992928 | 0.075 | 0.064 | 162 | 132 | 20 | MM | 0.165 | 0.1408 | 6.378 | 5.1969 | 0.7874 | 4SE
99112454 | Spare, Valve casing Rp 2 -valve SP14A | SPKIT | SD | 244 | 5712606992935 | 0.426 | 0.405 | 148 | 96 | 102 | MM | 0.9372 | 0.891 | 5.8268 | 3.7795 | 4.0157 | 4SE
99112460 | Spare, Impeller 50-200/207 BS trim | NBKIT | SB | 2156 | 5712606993147 | 3.968 | 3.59 | 341 | 292 | 136 | MM | 8.7296 | 7.898 | 13.4252 | 11.4961 | 5.3543 | 4SE
99112484 | Spare, PRESSURE GAUGE,LIQUID FILLED 0-25 | BOKIT | SA | 277 | 5712606993512 | 0.243 | 0.215 | 0 | 0 | 0 |  | 0.5346 | 0.473 |  |  |  | 4SE
99112550 | Spare, Impeller 125-315/295 SS trim | NBKIT | SB | 6762 | 5712606994960 | 13.52 | 12.92 | 370 | 370 | 181 | MM | 29.744 | 28.424 | 14.5669 | 14.5669 | 7.126 | 4SE
99112604 | SP2A-21 Rp1¼ 4"3X380-415/50 1.1kW | SP02A | WH | 2673 | 5712606995523 | 16.53 | 15.1 | 1200 | 120 | 110 | MM | 36.366 | 33.22 | 47.2441 | 4.7244 | 4.3307 | 3WU
99112785 | 10-15705-130008-1741P BPRNCNSN01AA | LC000 | CE | 3533 | 5712606998630 | 140 | 140 | 812.8 | 609.6 | 660.4 | MM | 308 | 308 | 32 | 24 | 26 | 1CBS
99112786 | 10-25957-130008-1742P BPRNCNSN01AA | LC000 | CE | 4531 | 5712606998647 | 218 | 218 | 1219.2 | 812.8 | 609.6 | MM | 479.6 | 479.6 | 48 | 32 | 24 | 1CBS
99112788 | 10-10707-130008-1502P BPRNCNSN01AA | LC000 | CE | 2704 | 5712606998968 | 93.259 | 93.259 | 812.8 | 609.6 | 660.4 | MM | 205.1698 | 205.1698 | 32 | 24 | 26 | 1CBS
99112789 | 10-40957-140008-1822P BPRNCNSN01AA | LC000 | CE | 7283 | 5712606998975 | 363 | 363 | 1219.2 | 812.8 | 609.6 | MM | 798.6 | 798.6 | 48 | 32 | 24 | 1CBS
99112792 | 10-10707-730008-1621P BPRNCNSN01AA | LC000 | CE | 2240 | 5712606999002 | 78 | 78 | 812.8 | 609.6 | 660.4 | MM | 171.6 | 171.6 | 32 | 24 | 26 | 1CBS
99112818 | KIT,IMPELLER,VL,40707,X3 H304 7.10" PAUL | PAREP | SB | 1227 | 5712606999163 | 7.286 | 7.286 | 12 | 12 | 12 | " | 16.0292 | 16.0292 |  |  |  | 4SE
99112819 | 11-50123-1A6P08-1892P BPRNC2S101AA | LF000 | CE | 20154 | 5712606999170 | 944 | 944 | 1524 | 660.4 | 736.6 | MM | 2076.8 | 2076.8 | 60 | 26 | 29 | 1CBS
99112841 | 10-20709-130008-2622P BPRNCNSN01AA | LC000 | CE | 3263 | 5712606999392 | 119 | 119 | 812.8 | 609.6 | 660.4 | MM | 261.8 | 261.8 | 32 | 24 | 26 | 1CBS
99113045 | Kit, Control box cpl. BFAB | MO2KT | SC | 1485 | 5712607002695 | 4.65 | 4.078 | 346 | 292 | 152 | MM | 10.23 | 8.9716 | 13.622 | 11.4961 | 5.9843 | 4SE
99113116 | Spare, O-ring EPDM 102x4 | SICKT | SB | 114 | 5712607003944 | 0.031 | 0.031 | 204 | 140 | 12 | MM | 0.0682 | 0.0682 | 8.0315 | 5.5118 | 0.47244 | 4SE
99113120 | Kit, TP Shaft Seal 12MM BUBV | SISKT | SB | 101 | 5712607004347 | 0.295 | 0.049 | 250 | 180 | 80 | MM | 0.649 | 0.1078 | 9.8425 | 7.0866 | 3.1496 | 4SE
99113177 | Spare, Impeller 65-125/126 CI | NBKIT | SB | 450 | 5712607005108 | 2.174 | 2.07 | 185 | 185 | 97 | MM | 4.7828 | 4.554 | 7.2835 | 7.2835 | 3.8189 | 4SE
99113232 | Spare, Impeller 65-315/314, ISO D42, BS | NBKIT | SB | 6270 | 5712607006037 | 10.17 | 9.57 | 370 | 370 | 181 | MM | 22.374 | 21.054 | 14.5669 | 14.5669 | 7.126 | 4SE
99113266 | Spare motor 85906492 MG80A-2 .75kW | MO5KT | SC | 1204 | 5712607006563 | 10.5 | 9.5 | 0 | 0 | 0 |  | 23.1 | 20.9 |  |  |  | 4SE
99113296 | 11-40957-733P08-1822P BPRNC2S101AA | LF000 | CE | 12299 | 5712607007256 | 475 | 475 | 1524 | 660.4 | 736.6 | MM | 1045 | 1045 | 60 | 26 | 29 | 1CBS
99113339 | 11-20121-133P08 PNRNCNSN01AA | LF000 | CE | 4307 | 5712607007812 | 120 | 120 | 1219.2 | 812.8 | 609.6 | MM | 264 | 264 | 48 | 32 | 24 | 1CBS
99113387 | 10-20953-730008-2682P BPRNCNSN01AA | LC000 | CE | 3844 | 5712607008628 | 200 | 200 | 1219.2 | 812.8 | 609.6 | MM | 440 | 440 | 48 | 32 | 24 | 1CBS
99113542 | Bulk, Strap cpl. 3stg (L-278) | SPKIT | SD | 186 | 5712607012182 | 0.388 | 0.28 | 523 | 58 | 61 | MM | 0.8536 | 0.616 | 20.5906 | 2.2835 | 2.4016 | 4SE
99113582 | Bulk, Strap cpl. 4stg (L-320) | SPKIT | SD | 193 | 5712607012403 | 0.416 | 0.308 | 523 | 58 | 61 | MM | 0.9152 | 0.6776 | 20.5906 | 2.2835 | 2.4016 | 4SE
99113584 | Bulk, Strap cpl. 5stg (L-362) | SPKIT | SD | 193 | 5712607012427 | 1.288 | 0.456 | 523 | 58 | 61 | MM | 2.8336 | 1.0032 | 20.5906 | 2.2835 | 2.4016 | 4SE
99113585 | Bulk, Strap cpl. 6stg (L-404) | SPKIT | SD | 200 | 5712607012434 | 0.488 | 0.38 | 523 | 58 | 61 | MM | 1.0736 | 0.836 | 20.5906 | 2.2835 | 2.4016 | 4SE
99113590 | Bulk, Strap cpl. 8stg (L-488) | SPKIT | SD | 206 | 5712607012526 | 0.548 | 0.44 | 523 | 58 | 61 | MM | 1.2056 | 0.968 | 20.5906 | 2.2835 | 2.4016 | 4SE
99113592 | Bulk, Strap cpl. 9stg (L-530) | SPKIT | SD | 216 | 5712607012540 | 0.682 | 0.484 | 1023 | 58 | 61 | MM | 1.5004 | 1.0648 | 40.2756 | 2.2835 | 2.4016 | 4SE
99113604 | Bulk, Strap cpl. 10stg (L-572) | SPKIT | SD | 216 | 5712607012779 | 0.726 | 0.528 | 1023 | 58 | 61 | MM | 1.5972 | 1.1616 | 40.2756 | 2.2835 | 2.4016 | 4SE
99113608 | Bulk, Strap cpl. 13stg (L-698) | SPKIT | SD | 222 | 5712607012816 | 0.83 | 0.798 | 1023 | 58 | 61 | MM | 1.826 | 1.7556 | 40.2756 | 2.2835 | 2.4016 | 4SE
99113609 | Bulk, Strap cpl. 14stg (L-740) | SPKIT | SD | 236 | 5712607012823 | 10.198 | 0.866 | 1023 | 58 | 61 | MM | 22.4356 | 1.9052 | 40.2756 | 2.2835 | 2.4016 | 4SE
99113612 | Bulk, Strap cpl. 16stg (L-824) | SPKIT | SD | 244 | 5712607012977 | 1.318 | 0.946 | 1023 | 58 | 61 | MM | 2.8996 | 2.0812 | 40.2756 | 2.2835 | 2.4016 | 4SE
99113624 | Bulk, Strap cpl. 17stg (L866) | SPKIT | SD | 244 | 5712607013004 | 10.198 | 0.978 | 1023 | 58 | 61 | MM | 22.4356 | 2.1516 | 40.2756 | 2.2835 | 2.4016 | 4SE
99113625 | Bulk, Strap cpl. 18stg (L-908) | SPKIT | SD | 244 | 5712607013011 | 1.01 | 0.812 | 1023 | 58 | 61 | MM | 2.222 | 1.7864 | 40.2756 | 2.2835 | 2.4016 | 4SE
99113626 | Bulk, Strap cpl. 22stg (L-1075) | SPKIT | SD | 272 | 5712607013035 | 1.249 | 0.96 | 1523 | 62 | 61 | MM | 2.7478 | 2.112 | 59.9606 | 2.4409 | 2.4016 | 4SE
99113627 | Bulk, Strap cpl. 23stg (L-1112,5) | SPKIT | SD | 280 | 5712607013042 | 1.277 | 0.988 | 1523 | 62 | 61 | MM | 2.8094 | 2.1736 | 59.9606 | 2.4409 | 2.4016 | 4SE
99113628 | Bulk, Strap cpl. 24stg (L-1154,5) | SPKIT | SD | 280 | 5712607013158 | 1.313 | 1.024 | 1523 | 62 | 61 | MM | 2.8886 | 2.2528 | 59.9606 | 2.4409 | 2.4016 | 4SE
99113629 | Bulk, Strap cpl. 26stg (L-1238) | SPKIT | SD | 280 | 5712607013165 | 1.389 | 1.1 | 1523 | 62 | 61 | MM | 3.0558 | 2.42 | 59.9606 | 2.4409 | 2.4016 | 4SE
99113631 | Bulk, Strap cpl. 28stg (L-1321,5) | SPKIT | SD | 280 | 5712607013196 | 1.457 | 1.168 | 1523 | 62 | 61 | MM | 3.2054 | 2.5696 | 59.9606 | 2.4409 | 2.4016 | 4SE
99113647 | Bulk, Strap cpl. 29stg (L-1363,5) | SPKIT | SD | 286 | 5712607013400 | 1.489 | 1.2 | 1523 | 62 | 61 | MM | 3.2758 | 2.64 | 59.9606 | 2.4409 | 2.4016 | 4SE
99113822 | Bulk, O-Ring 70NBR769 15x1 | SUCKT | SD | 186 | 5712607017101 | 0.096 | 0.002 | 148 | 99 | 106 | MM | 0.2112 | 0.0044 | 5.8268 | 3.8976 | 4.1732 | 4SE
99114181 | Spare, Impeller 80-160/156,ISO D32,CI | NBKIT | SB | 628 | 5712607025250 | 4.044 | 3.91 | 190 | 180 | 180 | MM | 8.8968 | 8.602 | 7.4803 | 7.0866 | 7.0866 | 4SE
99114212 | Spare, Flow switch for UPA 120 | UPAKT | SA | 173 | 5712607025878 | 0.324 | 0.139 | 183 | 91 | 60 | MM | 0.7128 | 0.3058 | 7.2047 | 3.5827 | 2.3622 | 4SE
99114230 | 10-25957-630008-2622P BPR3CNSN01AA | LC000 | CE | 3848 | 5712607026103 | 169 | 169 | 1219.2 | 812.8 | 609.6 | MM | 371.8 | 371.8 | 48 | 32 | 24 | 1CBS
99114337 | 11-20953-133P08-1682P BPRNC2S101AA | LF000 | CE | 7700 | 5712607028077 | 249 | 249 | 1524 | 660.4 | 736.6 | MM | 547.8 | 547.8 | 60 | 26 | 29 | 1CBS
99114343 | 230S400-12 3NPT 6"3X440-460/60 WVT | SP046 | WG | 17724 | 5712607027988 | 152.1 | 114.5 | 0 | 0 | 0 |  | 334.62 | 251.9 |  |  |  | 3WU
99114493 | 11-40957-146P08-1852P BPRNC2S101FT | LF000 | CE | 15310 | 5712607030018 | 605 | 605 | 1524 | 660.4 | 736.6 | MM | 1331 | 1331 | 60 | 26 | 29 | 1CBS
99114494 | 10-25957-130008-2742P BPRNCNSN01AA | LC000 | CE | 4668 | 5712607030025 | 237 | 237 | 1219.2 | 812.8 | 609.6 | MM | 521.4 | 521.4 | 48 | 32 | 24 | 1CBS
99115230 | Spare,Seal assy,58U/40 SiC-SiC,FPM-H304 | PASE1 | SB | 1109 | 5712607042622 | 0.2 | 0.2 | 1 | 1 | 1 | MM | 0.44 | 0.44 | 0.03937 | 0.03937 | 0.03937 | 4SE
99115266 | Bulk, o-ring FKM 8x6x1mm, 10pcs | DOCKT | SF | 118 | 5712607043407 | 0.016 | 0.016 | 87 | 81 | 40 | MM | 0.0352 | 0.0352 | 3.4252 | 3.189 | 1.5748 | 4SE
99115435 | 11-15959-133P08 PNRNCNSN01AA | LF000 | CE | 3918 | 5712607051150 | 110 | 110 | 1524 | 660.4 | 736.6 | MM | 242 | 242 | 60 | 26 | 29 | 1CBS
99115506 | 10-30957-130008-1772P BPRNCNSN01AA | LC000 | CE | 6096 | 5712607052386 | 273 | 273 | 1219.2 | 812.8 | 609.6 | MM | 600.6 | 600.6 | 48 | 32 | 24 | 1CBS
99115558 | 10-20709-130008-1781P BPRNCNSN01AA | LC000 | CE | 4291 | 5712607053253 | 181 | 181 | 812.8 | 609.6 | 660.4 | MM | 398.2 | 398.2 | 32 | 24 | 26 | 1CBS
99115779 | Spare, Impeller 32-160/163 BS trim | NBKIT | SB | 1898 | 5712607055974 | 2.5 | 2.396 | 180 | 190 | 100 | MM | 5.5 | 5.2712 | 7.0866 | 7.4803 | 3.937 | 4SE
99115787 | Kit, Chamber stack CRI 15-12 | CRMKT | SC | 4703 | 5712607055790 | 14.399 | 13.279 | 0 | 0 | 0 |  | 31.6778 | 29.2138 |  |  |  | 4SE
99115849 | Bulk, Impeller SP8A-N with split cone | SPKIT | SD | 50866 | 5712607056988 | 31.634 | 31.5 | 185 | 185 | 180 | MM | 69.5948 | 69.3 | 7.2835 | 7.2835 | 7.0866 | 4SE
99115898 | Kit, Pressure chamber cpl. EPDM | CRKIT | SC | 10667 | 5712607058104 | 11.95 | 11.95 | 370 | 250 | 185 | MM | 26.29 | 26.29 | 14.5669 | 9.8425 | 7.2835 | 4SE
99115902 | Kit,Fitting for pressure chamber CR(N)32 | CRKIT | SC | 6130 | 5712607058371 | 3.04 | 1.837 | 1550 | 170 | 170 | MM | 6.688 | 4.0414 | 61.0236 | 6.6929 | 6.6929 | 4SE
99115989 | Spare, Impeller 50-200 /197 CI | NBKIT | SB | 606 | 5712607059835 | 3.858 | 3.48 | 341 | 292 | 136 | MM | 8.4876 | 7.656 | 13.4252 | 11.4961 | 5.3543 | 4SE
99116501 | Spare, Impeller 125-200/180-156 D32 CI | NBKIT | SB | 1112 | 5712607072698 | 7.872 | 7.56 | 341 | 292 | 136 | MM | 17.3184 | 16.632 | 13.4252 | 11.4961 | 5.3543 | 4SE
99116530 | Spare, Impeller 250-400 /349 SS trim | NBKIT | SB | 18558 | 5712607073343 | 32.344 | 31 | 555 | 370 | 371 | MM | 71.1568 | 68.2 | 21.8504 | 14.5669 | 14.6063 | 4SE
99116545 | Spare, Impeller 250-400 /349 SS trim | NBKIT | SB | 15692 | 5712607073510 | 32.344 | 31 | 555 | 370 | 371 | MM | 71.1568 | 68.2 | 21.8504 | 14.5669 | 14.6063 | 4SE
99116546 | Spare, Impeller 150-250/275 D42 2p BZ | NBKIT | SB | 8867 | 5712607073527 | 20.131 | 19.56 | 370 | 370 | 181 | MM | 44.2882 | 43.032 | 14.5669 | 14.5669 | 7.126 | 4SE
99116548 | Spare, Pump head F215, cata. MTR10/15/20 | CRKKT | SC | 1123 | 5712607073534 | 14.405 | 13.6 | 555 | 370 | 371 | MM | 31.691 | 29.92 | 21.8504 | 14.5669 | 14.6063 | 4SE
99116549 | Spare, Intermediate chamber cpl. | CHKIT | SC | 191 | 5712607073657 | 0.211 | 0.169 | 216 | 150 | 40 | MM | 0.4642 | 0.3718 | 8.5039 | 5.9055 | 1.5748 | 4SE
99116551 | Spare, Impeller 65-315/279 BS trim | NBKIT | SB | 5270 | 5712607073688 | 8.951 | 8.38 | 370 | 370 | 181 | MM | 19.6922 | 18.436 | 14.5669 | 14.5669 | 7.126 | 4SE
99116552 | Spare, Impeller 65-250/100-65-250/258 BS | NBKIT | SB | 4061 | 5712607073695 | 6.962 | 6.65 | 341 | 292 | 136 | MM | 15.3164 | 14.63 | 13.4252 | 11.4961 | 5.3543 | 4SE
99116555 | Kit, Motor SB/SBA 3-35/3-45, 50Hz/60Hz | SBAKT | SA | 582 | 5712607073855 | 4.673 | 4.488 | 196 | 188 | 185 | MM | 10.2806 | 9.8736 | 7.7165 | 7.4016 | 7.2835 | 4SE
99116557 | Kit, Motor SB/SBA 3-35/3-45, 115V, 60Hz | SBAKT | SA | 582 | 5712607073893 | 4.67 | 4.67 | 180 | 180 | 180 | MM | 10.274 | 10.274 | 7.0866 | 7.0866 | 7.0866 | 4SE
99116622 | Kit, Chamber stack CRI 15-9/8 | CRMKT | SC | 4791 | 5712607075224 | 10.989 | 9.979 | 0 | 0 | 0 |  | 24.1758 | 21.9538 |  |  |  | 4SE
99116628 | 10-60123-1A0008-1902P BPRNCNSN01AA | LC000 | CE | 14913 | 5712607075293 | 829 | 829 | 1219.2 | 812.8 | 609.6 | MM | 1823.8 | 1823.8 | 48 | 32 | 24 | 1CBS
99116668 | 10-25707-130008-1622P BPRNCNSN01AA | LC000 | CE | 3281 | 5712607075828 | 186 | 186 | 1219.2 | 812.8 | 609.6 | MM | 409.2 | 409.2 | 48 | 32 | 24 | 1CBS
99118806 | Spare, Impeller 250-350 /318 CI | NBKIT | SB | 6687 | 5712607117726 | 25.3 | 24.7 | 370 | 370 | 181 | MM | 55.66 | 54.34 | 14.5669 | 14.5669 | 7.126 | 4SE
99119305 | 11-12709-133P08-2741P BPRNC2S101AA | LF000 | CE | 8236 | 5712607127862 | 266 | 266 | 1219.2 | 812.8 | 609.6 | MM | 585.2 | 585.2 | 48 | 32 | 24 | 1CBS
99119343 | 150S75- 4 3NPT 6"3X440-460/60 VT | SP030 | WG | 7369 | 5712607128302 | 72.6 | 48.4 | 0 | 0 | 0 |  | 159.72 | 106.48 |  |  |  | 3WU
99119352 | 11-30957-133P08 PNRNCNSN01AA | LF000 | CE | 4323 | 5712607128500 | 150 | 150 | 1701.8 | 1143 | 939.8 | MM | 330 | 330 | 67 | 45 | 37 | 1CBS
99119355 | 10-50957-140008-1872P BPRNCNSN01AA | LC000 | CE | 8302 | 5712607128531 | 547 | 547 | 1219.2 | 812.8 | 609.6 | MM | 1203.4 | 1203.4 | 48 | 32 | 24 | 1CBS
99120260 | Spare, Impeller 40-160/65-50-160/163 CI | NBKIT | SB | 521 | 5712607147686 | 2.634 | 2.53 | 185 | 185 | 97 | MM | 5.7948 | 5.566 | 7.2835 | 7.2835 | 3.8189 | 4SE
99120261 | Spare, Impeller 150-315/291, D48 SS | NBKIT | SB | 11934 | 5712607147693 | 20.07 | 19.47 | 370 | 370 | 181 | MM | 44.154 | 42.834 | 14.5669 | 14.5669 | 7.126 | 4SE
99120262 | Spare, Impeller 100-160/169 SS | NBKIT | SB | 3984 | 5712607147709 | 5.054 | 4.92 | 185 | 185 | 180 | MM | 11.1188 | 10.824 | 7.2835 | 7.2835 | 7.0866 | 4SE
99120374 | Spare, Impeller 125-200/196-178 D32 CI | TPKIT | SB | 1005 | 5712607147747 | 8.495 | 8.117 | 340 | 290 | 145 | MM | 18.689 | 17.8574 | 13.3858 | 11.4173 | 5.7087 | 4SE
99122327 | Spare,Impeller,KP2832-9/0,XN,H304,full | PASE1 | SB | 47602 | 5712607179885 | 302 | 302 | 1000 | 1000 | 710 | MM | 664.4 | 664.4 | 39.3701 | 39.3701 | 27.9528 | 4SE
99122369 | Spare,Case,assy,KP,2832-5/6,HRZ,PN16,J | PASE1 | SB | 171396 | 5712607180720 | 5700 | 5700 | 2680 | 1950 | 2540 | MM | 12540 | 12540 | 105.5118 | 76.7717 | 100 | 4SE
99122603 | 10-30707-130008-2622P BPRNCNSN01AA | LC000 | CE | 3581 | 5712607186661 | 139 | 139 | 1219.2 | 812.8 | 609.6 | MM | 305.8 | 305.8 | 48 | 32 | 24 | 1CBS
99122609 | 11-20709-133P08-1821P BPRNC2S101AA | LF000 | CE | 9382 | 5712607186890 | 307 | 307 | 1219.2 | 812.8 | 609.6 | MM | 675.4 | 675.4 | 48 | 32 | 24 | 1CBS
99122617 | Winch 12AF, Spare part | WLCKT | SD | 1819 | 5712607186999 | 7.5 | 7.5 | 370 | 250 | 370 | MM | 16.5 | 16.5 | 14.5669 | 9.8425 | 14.5669 | 4SE
99122760 | Spare motor 99116478 ML132EA-2 7,5KW | MO5KT | SC | 3271 | 5712607189662 | 54.5 | 54.5 | 0 | 0 | 0 |  | 119.9 | 119.9 |  |  |  | 4SE
99122764 | KIT,IMPELLER,L,15507,X3 B22 | PAREP | SB | 1470 | 5712607189389 | 1.891 | 1.891 | 12 | 12 | 12 | " | 4.1602 | 4.1602 |  |  |  | 4SE
99123097 | Kit, repair Paint for Srange | GS3KT | SD | 692 | 5712607197339 | 0.742 | 0.5 | 400 | 158 | 166 | MM | 1.6324 | 1.1 | 15.748 | 6.2205 | 6.5354 | 4SE
99123455 | Kit, Hybrid Ball bearing 7309+6306 | MOCKT | SC | 2150 | 5712607204242 | 2.191 | 1.23 | 148 | 96 | 102 | MM | 4.8202 | 2.706 | 5.8268 | 3.7795 | 4.0157 | 4SE
99123492 | Kit, Gamma ring RB25/RB25 | MOCKT | SC | 73 | 5712607205218 | 0.24 | 0.016 | 0 | 0 | 0 |  | 0.528 | 0.0352 |  |  |  | 4SE
99123567 | Spare, Impeller 65-200/195, ISO D32, CI | NBKIT | SB | 700 | 5712607208011 | 4.221 | 3.843 | 343 | 292 | 139 | MM | 9.2862 | 8.4546 | 13.5039 | 11.4961 | 5.4724 | 4SE
99123571 | Spare,Impeller 100-315/301 ISO D42 SS | NBKIT | SB | 9660 | 5712607208264 | 12.15 | 11.55 | 370 | 370 | 181 | MM | 26.73 | 25.41 | 14.5669 | 14.5669 | 7.126 | 4SE
99123589 | 10-50123-1A0008-2882P BPRNCNSN01AA | LC000 | CE | 10694 | 5712607208530 | 705 | 705 | 1219.2 | 812.8 | 609.6 | MM | 1551 | 1551 | 48 | 32 | 24 | 1CBS
99123605 | 10-12501-10006X-2381 BARNCNSN01AA | LC000 | CE | 1404 | 5712607208769 | 49.012 | 49.012 | 812.8 | 609.6 | 660.4 | MM | 107.8264 | 107.8264 | 32 | 24 | 26 | 1CBS
99123682 | Spare,PACO,380V/50HZ,90KW,2P,SF1.0,IMB3 | PASE1 | SB | 12775 | 5712607209735 | 610 | 610 | 1 | 1 | 1 | MM | 1342 | 1342 | 0.03937 | 0.03937 | 0.03937 | 4SE
99124389 | Kit, Ball bearing 6308.2Z.C3.SYN+6306 | MOCKT | SC | 198 | 5712607223779 | 1.14 | 0.18 | 240 | 180 | 60 | MM | 2.508 | 0.396 | 9.4488 | 7.0866 | 2.3622 | 4SE
99124391 | Kit, Hybrid Ball bearing 6308 + 6306 | MOCKT | SC | 1010 | 5712607223816 | 1.94 | 0.98 | 148 | 96 | 102 | MM | 4.268 | 2.156 | 5.8268 | 3.7795 | 4.0157 | 4SE
99124630 | Spare, Pump housing cpl. JIS DN50 L440 | TPKIT | SB | 1068 | 5712607228767 | 29.005 | 28.2 | 555 | 370 | 371 | MM | 63.811 | 62.04 | 21.8504 | 14.5669 | 14.6063 | 4SE
99124655 | Spare, Impeller 65-160/155, ISO D32, SS | NBKIT | SB | 3114 | 5712607229054 | 3.904 | 3.8 | 185 | 185 | 97 | MM | 8.5888 | 8.36 | 7.2835 | 7.2835 | 3.8189 | 4SE
99124709 | Kit, Chamber stack CRN 5-4 | CRSKT | SC | 847 | 5712607230487 | 2.108 | 1.874 | 400 | 158 | 166 | MM | 4.6376 | 4.1228 | 15.748 | 6.2205 | 6.5354 | 4SE
99124721 | Spare, Operation set KCF2PZ | SYCKT | SB | 153 | 5712607230432 | 1.031 | 0.07 | 192 | 192 | 148 | MM | 2.2682 | 0.154 | 7.5591 | 7.5591 | 5.8268 | 4SE
99124737 | Spare, Motor stool MG280, MTS210 | CRKKT | SC | 4272 | 5712607230685 | 7.305 | 6.5 | 555 | 370 | 371 | MM | 16.071 | 14.3 | 21.8504 | 14.5669 | 14.6063 | 4SE
99124742 | Spare, Shaft seal housing cpl Cer/Carbon | MS0KT | SD | 443 | 5712607230722 | 0.578 | 0.474 | 187 | 188 | 114 | MM | 1.2716 | 1.0428 | 7.3622 | 7.4016 | 4.4882 | 4SE
99124778 | 10-25707-140008-2851P BPRNCNSN01AA | LC000 | CE | 6236 | 5712607231392 | 332 | 332 | 1219.2 | 812.8 | 609.6 | MM | 730.4 | 730.4 | 48 | 32 | 24 | 1CBS
99124799 | 14-40707-13036A-2742P BPR1C8S101AA | LCSCA | CE | 8441 | 5712607231903 | 248 | 248 | 1219.2 | 812.8 | 609.6 | MM | 545.6 | 545.6 | 48 | 32 | 24 | 1CBS
99124800 | 14-30957-13036A-2782P BPR1C8S101AA | LCSCA | CE | 8819 | 5712607231910 | 335 | 335 | 1219.2 | 812.8 | 609.6 | MM | 737 | 737 | 48 | 32 | 24 | 1CBS
99124803 | Spare, Impeller 125-200/172-150 D32 CI | NBKIT | SB | 1020 | 5712607231750 | 7.554 | 7.42 | 190 | 190 | 180 | MM | 16.6188 | 16.324 | 7.4803 | 7.4803 | 7.0866 | 4SE
99124922 | Kit, Impeller D22 CR95 1 stage | XCRKT | SC | 473 | 5712607234430 | 0.86 | 0.615 | 190 | 190 | 100 | MM | 1.892 | 1.353 | 7.4803 | 7.4803 | 3.937 | 4SE
99124943 | Kit, Punch for gamma rings | SVVKT | SD | 2668 | 5712607234577 | 0.42 | 0.235 | 335 | 292 | 66 | MM | 0.924 | 0.517 | 13.189 | 11.4961 | 2.5984 | 4SE
99124953 | Kit, Impeller D22 CR95 2 to 12 stage | XCRKT | SC | 453 | 5712607234447 | 0.815 | 0.57 | 180 | 180 | 90 | MM | 1.793 | 1.254 | 7.0866 | 7.0866 | 3.5433 | 4SE
99124954 | Kit, Impeller D22 CRN95 1 stage | XCRKT | SC | 502 | 5712607234652 | 1 | 0.755 | 180 | 180 | 1000 | MM | 2.2 | 1.661 | 7.0866 | 7.0866 | 39.3701 | 4SE
99124955 | Kit, Impeller D22 CRN95 2 to 12 stage | XCRKT | SC | 495 | 5712607234669 | 0.82 | 0.575 | 180 | 180 | 90 | MM | 1.804 | 1.265 | 7.0866 | 7.0866 | 3.5433 | 4SE
99124957 | Kit, Impeller D28 bush CR125 | XCRKT | SC | 374 | 5712607234683 | 1.367 | 1.122 | 185 | 185 | 97 | MM | 3.0074 | 2.4684 | 7.2835 | 7.2835 | 3.8189 | 4SE
99124958 | Kit, Impeller D28 bush CRN125 | XCRKT | SC | 381 | 5712607234690 | 1.25 | 1.005 | 180 | 180 | 90 | MM | 2.75 | 2.211 | 7.0866 | 7.0866 | 3.5433 | 4SE
99124960 | Kit, Impeller D28 bush CR155 | XCRKT | SC | 579 | 5712607234713 | 1.416 | 1.171 | 185 | 185 | 97 | MM | 3.1152 | 2.5762 | 7.2835 | 7.2835 | 3.8189 | 4SE
99124961 | Kit, Impeller D28 bush CRN155 | XCRKT | SC | 505 | 5712607234720 | 1.58 | 1.335 | 180 | 180 | 100 | MM | 3.476 | 2.937 | 7.0866 | 7.0866 | 3.937 | 4SE
99124963 | Kit, Impeller D36 bush CR/N185 | XCRKT | SC | 976 | 5712607234744 | 1.842 | 1.608 | 335 | 292 | 66 | MM | 4.0524 | 3.5376 | 13.189 | 11.4961 | 2.5984 | 4SE
99124966 | Kit, Impeller D22 Reduced CR95 1st | XCRKT | SC | 439 | 5712607234775 | 0.76 | 0.515 | 190 | 190 | 100 | MM | 1.672 | 1.133 | 7.4803 | 7.4803 | 3.937 | 4SE
99124968 | Kit, Impeller D22 Reduced CRN95 1st | XCRKT | SC | 466 | 5712607234799 | 0.76 | 0.515 | 180 | 180 | 100 | MM | 1.672 | 1.133 | 7.0866 | 7.0866 | 3.937 | 4SE
99124972 | Kit, Impeller D28 Reduced bush CR/N125 | XCRKT | SC | 381 | 5712607234836 | 1.14 | 0.895 | 180 | 180 | 100 | MM | 2.508 | 1.969 | 7.0866 | 7.0866 | 3.937 | 4SE
99124975 | Kit, Impeller D28 Reduced bushCRN155 2.5 | XCRKT | SC | 593 | 5712607234867 | 1.272 | 1.027 | 190 | 180 | 100 | MM | 2.7984 | 2.2594 | 7.4803 | 7.0866 | 3.937 | 4SE
99124977 | Kit, Impeller D36 Reduced bush CR/N185 | XCRKT | SC | 1233 | 5712607234881 | 1.703 | 1.458 | 185 | 185 | 97 | MM | 3.7466 | 3.2076 | 7.2835 | 7.2835 | 3.8189 | 4SE
99124978 | Kit, Impeller D36 Reduced bush CR/N215 | XCRKT | SC | 1028 | 5712607234898 | 1.718 | 1.484 | 335 | 292 | 66 | MM | 3.7796 | 3.2648 | 13.189 | 11.4961 | 2.5984 | 4SE
99125276 | 14-30957-13036A-1742P BPR1C8S101AA | LCSCA | CE | 9177 | 5712607241575 | 288 | 288 | 1219.2 | 812.8 | 609.6 | MM | 633.6 | 633.6 | 48 | 32 | 24 | 1CBS
99125303 | 10-25957-140008-2871P BPRNCNSN01AA | LC000 | CE | 7470 | 5712607241957 | 491 | 491 | 1219.2 | 812.8 | 609.6 | MM | 1080.2 | 1080.2 | 48 | 32 | 24 | 1CBS
99125308 | 11-40157-1A6P08 PNRNCNSN01AA | LF000 | CE | 11717 | 5712607242039 | 388 | 388 | 1701.8 | 1143 | 939.8 | MM | 853.6 | 853.6 | 67 | 45 | 37 | 1CBS
99125337 | 10-30957-130008-2752P BPRNCNSN01AA | LC000 | CE | 5447 | 5712607242558 | 200 | 200 | 1219.2 | 812.8 | 609.6 | MM | 440 | 440 | 48 | 32 | 24 | 1CBS
99125549 | Spare, Shaft, special, MTR45 | CRKKT | SC | 509 | 5712607245726 | 3.378 | 3.18 | 1523 | 62 | 61 | MM | 7.4316 | 6.996 | 59.9606 | 2.4409 | 2.4016 | 4SE
99125604 | Bulk, o-ring DN10 FKM, 25pcs | DOCKT | SF | 106 | 5712607246266 | 0.041 | 0.025 | 96 | 76 | 39 | MM | 0.0902 | 0.055 | 3.7795 | 2.9921 | 1.5354 | 4SE
99125727 | Bulk, Spacing pipe 20,00mm | CRKKT | SC | 332 | 5712607249830 | 0.178 | 0.15 | 217 | 150 | 22 | MM | 0.3916 | 0.33 | 8.5433 | 5.9055 | 0.86614 | 4SE
99125761 | Bulk, Shaft seal BBQE, 33mm | LNKIT | SB | 4555 | 5712607250706 | 0.808 | 0.78 | 0 | 0 | 0 |  | 1.7776 | 1.716 |  |  |  | 4SE
99125882 | Kit, Lower part cpl, 5.5kW 3ph NPT" | MO2KT | SC | 2190 | 5712607253127 | 5.7 | 5 | 370 | 370 | 181 | MM | 12.54 | 11 | 14.5669 | 14.5669 | 7.126 | 4SE
99125921 | 10N6-20709-130008-1821P BPRNCNSNTCAA | LC000 | CE | 4765 | 5712607253738 | 199 | 199 | 812.8 | 609.6 | 660.4 | MM | 437.8 | 437.8 | 32 | 24 | 26 | 1CBS
99125939 | 10-30957-1A0008-2822P BPRNCNSN01AA | LC000 | CE | 7065 | 5712607253943 | 374 | 374 | 1219.2 | 812.8 | 609.6 | MM | 822.8 | 822.8 | 48 | 32 | 24 | 1CBS
99125971 | KIT,ROTATE,29-20135-725061 | PAREP | SB | 6949 | 5712607254247 | 56.788 | 56.788 | 0 | 0 | 0 |  | 124.9336 | 124.9336 |  |  |  | 4SE
99126026 | 11-20953-146P08 PNRNCNSN01AA | LF000 | CE | 4609 | 5712607255305 | 140 | 140 | 1524 | 660.4 | 736.6 | MM | 308 | 308 | 60 | 26 | 29 | 1CBS
99126032 | 10-20709-140008-2821P UPRNCNSN01BB | LC000 | CE | 6758 | 5712607255503 | 234 | 234 | 812.8 | 609.6 | 660.4 | MM | 514.8 | 514.8 | 32 | 24 | 26 | 1CBS
99126043 | 10-30957-130008-2782P UPRNCNSN01AA | LC000 | CE | 5534 | 5712607255510 | 245 | 245 | 45 | 35 | 22 | " | 539 | 539 |  |  |  | 1CBS
99126044 | 10-25957-140008-2871 USRNCNSN01AA | LC000 | CE | 8495 | 5712607255527 | 374 | 374 | 0 | 0 | 0 |  | 822.8 | 822.8 |  |  |  | 1CBS
99126085 | 10-25707-140008-1851P BPRNCNSN01AA | LC000 | CE | 5380 | 5712607256029 | 245 | 245 | 1219.2 | 812.8 | 609.6 | MM | 539 | 539 | 48 | 32 | 24 | 1CBS
99126121 | 10-20709-130008-1502P BPRNCNSN01AA | LC000 | CE | 2981 | 5712607256425 | 89 | 89 | 812.8 | 609.6 | 660.4 | MM | 195.8 | 195.8 | 32 | 24 | 26 | 1CBS
99126124 | 10-30957-13000X-1742P BPRNCNSN01AA | LC000 | CE | 5142 | 5712607256456 | 233 | 233 | 1219.2 | 812.8 | 609.6 | MM | 512.6 | 512.6 | 48 | 32 | 24 | 1CBS
99126307 | Kit, Lower part cpl, 11kW 3ph NPT | MO2KT | SC | 5128 | 5712607258863 | 5.8 | 5.08 | 370 | 370 | 181 | MM | 12.76 | 11.176 | 14.5669 | 14.5669 | 7.126 | 4SE
99126310 | Kit, Lower part cpl, small 3ph LV NPT | MO2KT | SC | 2985 | 5712607258917 | 7 | 6.232 | 370 | 370 | 180 | MM | 15.4 | 13.7104 | 14.5669 | 14.5669 | 7.0866 | 4SE
99126329 | Spare, Impeller 150-315/310, D48 CI | NBKIT | SB | 2043 | 5712607259228 | 20.28 | 19.68 | 370 | 370 | 181 | MM | 44.616 | 43.296 | 14.5669 | 14.5669 | 7.126 | 4SE
99126356 | Kit, Lower part cpl, Large 3ph LV NPT | MO2KT | SC | 2845 | 5712607259778 | 5.848 | 5.08 | 370 | 370 | 181 | MM | 12.8656 | 11.176 | 14.5669 | 14.5669 | 7.126 | 4SE
99126381 | Kit, Lower part cpl, Saver 1 HV 3ph NPT | MO2KT | SC | 1965 | 5712607260279 | 5.943 | 5.341 | 370 | 247 | 360 | MM | 13.0746 | 11.7502 | 14.5669 | 9.7244 | 14.1732 | 4SE
99126393 | Kit, Lower part cpl, Saver 1 LV 3ph NPT | MO2KT | SC | 3427 | 5712607260293 | 5.943 | 5.341 | 370 | 247 | 360 | MM | 13.0746 | 11.7502 | 14.5669 | 9.7244 | 14.1732 | 4SE
99126481 | Kit, Chamber stack CRN 32-13 | CRLKT | SC | 16094 | 5712607262747 | 32.6 | 29.86 | 1550 | 170 | 170 | MM | 71.72 | 65.692 | 61.0236 | 6.6929 | 6.6929 | 4SE
99126615 | 11-40957-133P08-2852P BPRNC4S101AA | LF000 | CE | 14454 | 5712607265243 | 553 | 553 | 1524 | 660.4 | 736.6 | MM | 1216.6 | 1216.6 | 60 | 26 | 29 | 1CBS
99126667 | 10N6-15705-130008-1741P BPRNCNSNTCFB | LC000 | CE | 3778 | 5712607265687 | 127 | 127 | 812.8 | 609.6 | 660.4 | MM | 279.4 | 279.4 | 32 | 24 | 26 | 1CBS
99126676 | 10N6-15705-130008-1781P BPRNCNSNTCFB | LC000 | CE | 4416 | 5712607265816 | 169 | 169 | 0 | 0 | 0 |  | 371.8 | 371.8 |  |  |  | 1CBS
99126685 | 10-40959-1A0008-2911P BPRNCNSN01AA | LC000 | CE | 20530 | 5712607265991 | 977 | 977 | 1219.2 | 812.8 | 609.6 | MM | 2149.4 | 2149.4 | 48 | 32 | 24 | 1CBS
99126688 | 11-25957-646P08 PNR3CNSN01AA | LF000 | CE | 5687 | 5712607266035 | 160 | 160 | 1524 | 660.4 | 736.6 | MM | 352 | 352 | 60 | 26 | 29 | 1CBS
99126689 | 10-25957-140008-2881P BPRNCNSN01AA | LC000 | CE | 9254 | 5712607266042 | 477 | 477 | 1219.2 | 812.8 | 609.6 | MM | 1049.4 | 1049.4 | 48 | 32 | 24 | 1CBS
99128224 | Spare, Pumphead F265 (MG132), cat. | CRSKT | SC | 693 | 5712607283551 | 7.751 | 7.314 | 378 | 251 | 365 | MM | 17.0522 | 16.0908 | 14.8819 | 9.8819 | 14.3701 | 4SE
99128297 | Spare, Impeller 100-400/415 D42 BS trim | NBKIT | SB | 10260 | 5712607285463 | 26.305 | 25.5 | 555 | 370 | 371 | MM | 57.871 | 56.1 | 21.8504 | 14.5669 | 14.6063 | 4SE
99128422 | Spare, Impeller 80-160/175, ISO D32, CI | NBKIT | SB | 628 | 5712607287979 | 4.554 | 4.42 | 185 | 185 | 180 | MM | 10.0188 | 9.724 | 7.2835 | 7.2835 | 7.0866 | 4SE
99128585 | 11-15705-133P08 PNRNCNSN01AA | LF000 | CE | 2942 | 5712607290320 | 90 | 90 | 1219.2 | 812.8 | 609.6 | MM | 198 | 198 | 48 | 32 | 24 | 1CBS
99128588 | 11-60123-1A6P08-2912P BPRNC4S101AA | LF000 | CE | 25252 | 5712607290559 | 1470 | 1470 | 64 | 32 | 25 | " | 3234 | 3234 |  |  |  | 1CBS
99128590 | 10-30957-X30008-2782P CLC LAKOS | LC000 | CE | 6825 | 5712607290573 | 275 | 275 | 1219.2 | 812.8 | 609.6 | MM | 605 | 605 | 48 | 32 | 24 | 1CBS
99128592 | 11-20709-133P08-2851P BPRNC2S101AA | LF000 | CE | 11432 | 5712607290597 | 423 | 423 | 1219.2 | 812.8 | 609.6 | MM | 930.6 | 930.6 | 48 | 32 | 24 | 1CBS
99128608 | 16-30957-1301XX-2682P BPR1CNSN01AA | VL000 | CE | 5360 | 5712607290757 | 253 | 253 | 42 | 28 | 24 | " | 556.6 | 556.6 |  |  |  | 1CBS
99128610 | 10-12709-100068-2352 FSR5CNSN01AA | LC000 | CE | 2512 | 5712607290788 | 57 | 57 | 30 | 20 | 18 | " | 125.4 | 125.4 |  |  |  | 1CBS
99130321 | Kit, Control box cpl. BBAK NPT | MO2KT | SC | 3243 | 5712607309817 | 9.17 | 7.6 | 370 | 370 | 181 | MM | 20.174 | 16.72 | 14.5669 | 14.5669 | 7.126 | 4SE
99130325 | Kit, Control box cpl. BBAL NPT | MO2KT | SC | 3507 | 5712607309961 | 11.6 | 10.04 | 370 | 370 | 181 | MM | 25.52 | 22.088 | 14.5669 | 14.5669 | 7.126 | 4SE
99130329 | Kit, Control box cpl. CBAK NPT | MO2KT | SC | 5218 | 5712607310042 | 11.5 | 9.93 | 360 | 360 | 180 | MM | 25.3 | 21.846 | 14.1732 | 14.1732 | 7.0866 | 4SE
99130332 | Kit, Control box cpl. CBAL NPT | MO2KT | SC | 3583 | 5712607310097 | 11.64 | 10.07 | 370 | 370 | 181 | MM | 25.608 | 22.154 | 14.5669 | 14.5669 | 7.126 | 4SE
99130417 | Kit, Control box cpl. BAAK NPT | MO2KT | SC | 2659 | 5712607311551 | 9.16 | 7.6 | 370 | 370 | 181 | MM | 20.152 | 16.72 | 14.5669 | 14.5669 | 7.126 | 4SE
99130419 | Kit, Control box cpl. BAAL NPT | MO2KT | SC | 3288 | 5712607311582 | 11.6 | 10.04 | 370 | 370 | 181 | MM | 25.52 | 22.088 | 14.5669 | 14.5669 | 7.126 | 4SE
99130434 | Kit, Control box cpl. BDAK NPT | MO2KT | SC | 2869 | 5712607311780 | 9.19 | 7.63 | 370 | 370 | 181 | MM | 20.218 | 16.786 | 14.5669 | 14.5669 | 7.126 | 4SE
99130441 | Kit, Control box cpl. BDAL NPT | MO2KT | SC | 3461 | 5712607312176 | 11.62 | 10.06 | 370 | 370 | 181 | MM | 25.564 | 22.132 | 14.5669 | 14.5669 | 7.126 | 4SE
99130454 | Kit, Control box cpl. CDAK NPT | MO2KT | SC | 2569 | 5712607312367 | 9.21 | 7.64 | 370 | 370 | 181 | MM | 20.262 | 16.808 | 14.5669 | 14.5669 | 7.126 | 4SE
99130457 | Kit, Control box cpl. CDAL NPT | MO2KT | SC | 3552 | 5712607312411 | 10.6 | 5.21 | 370 | 370 | 181 | MM | 23.32 | 11.462 | 14.5669 | 14.5669 | 7.126 | 4SE
99130461 | Kit, Control box cpl. AAAK NPT | MO2KT | SC | 2609 | 5712607312466 | 8.2 | 7.43 | 370 | 370 | 181 | MM | 18.04 | 16.346 | 14.5669 | 14.5669 | 7.126 | 4SE
99130525 | Kit, Suction cover 99130492 Fr58.Z | GS3KT | SD | 4977 | 5712607313432 | 33.5 | 23 | 0 | 0 | 0 |  | 73.7 | 50.6 |  |  |  | 4SE
99130596 | 10N6-12709-130008-1741P BPRNCNSNTCFB | LC000 | CE | 3776 | 5712607314729 | 102 | 102 | 812.8 | 609.6 | 660.4 | MM | 224.4 | 224.4 | 32 | 24 | 26 | 1CBS
99130633 | 11-25957-146P08 PNRNCNSN01AA | LF000 | CE | 4730 | 5712607315023 | 160 | 160 | 1524 | 660.4 | 736.6 | MM | 352 | 352 | 60 | 26 | 29 | 1CBS
99130639 | 10-30707-140008-2881P BPRNCNSN01AA | LC000 | CE | 9004 | 5712607315184 | 447 | 447 | 1219.2 | 812.8 | 609.6 | MM | 983.4 | 983.4 | 48 | 32 | 24 | 1CBS
99130797 | Spare, Impeller 65-315/275 CI | NKDKT | SB | 1148 | 5712607318376 | 9.05 | 8.45 | 370 | 370 | 181 | MM | 19.91 | 18.59 | 14.5669 | 14.5669 | 7.126 | 4SE
99130799 | Kit, Control box cpl. AAAL NPT | MO2KT | SC | 3235 | 5712607318406 | 10.64 | 9.87 | 370 | 370 | 181 | MM | 23.408 | 21.714 | 14.5669 | 14.5669 | 7.126 | 4SE
99130813 | Spare, Impeller 125-250/224, ISO D42, CI | NBKIT | SB | 1826 | 5712607318574 | 10.03 | 9.43 | 370 | 370 | 181 | MM | 22.066 | 20.746 | 14.5669 | 14.5669 | 7.126 | 4SE
99130814 | Spare, Impeller 65-200/184, ISO D32, CI | NBKIT | SB | 700 | 5712607318581 | 4.308 | 3.93 | 341 | 292 | 136 | MM | 9.4776 | 8.646 | 13.4252 | 11.4961 | 5.3543 | 4SE
99130816 | Kit, Control box cpl. CAAK NPT | MO2KT | SC | 2731 | 5712607318604 | 7.47 | 6.33 | 370 | 370 | 181 | MM | 16.434 | 13.926 | 14.5669 | 14.5669 | 7.126 | 4SE
99130817 | Kit, Control box cpl. CAAL NPT | MO2KT | SC | 3355 | 5712607318611 | 10.68 | 9.9 | 370 | 370 | 181 | MM | 23.496 | 21.78 | 14.5669 | 14.5669 | 7.126 | 4SE
99130858 | Spare, Pumphead F56C, cat | CRSKT | SC | 354 | 5712607319472 | 6.26 | 6.126 | 370 | 250 | 370 | MM | 13.772 | 13.4772 | 14.5669 | 9.8425 | 14.5669 | 4SE
99131041 | Spare, Impeller 80-315/305 SS trim | NBKIT | SB | 6341 | 5712607323523 | 10.741 | 10.17 | 370 | 370 | 181 | MM | 23.6302 | 22.374 | 14.5669 | 14.5669 | 7.126 | 4SE
99131103 | Spare, Impeller 80-315/294 SS trim | NBKIT | SB | 6341 | 5712607324551 | 10.26 | 9.66 | 370 | 370 | 181 | MM | 22.572 | 21.252 | 14.5669 | 14.5669 | 7.126 | 4SE
99131160 | 10-60123-1A0008-2853P BPRNCNSN01AA | LC000 | CE | 14408 | 5712607325992 | 820 | 820 | 1219.2 | 812.8 | 609.6 | MM | 1804 | 1804 | 48 | 32 | 24 | 1CBS
99131234 | 10-50957-140008-2852P BPRNCNSN01AA | LC000 | CE | 8432 | 5712607326968 | 531 | 531 | 1219.2 | 812.8 | 609.6 | MM | 1168.2 | 1168.2 | 48 | 32 | 24 | 1CBS
99131304 | Kit,Shaft D16 EN 1.4301 keyway5 | TPKIT | SB | 404 | 5712607327972 | 0.374 | 0.374 | 202 | 206 | 35 | MM | 0.8228 | 0.8228 | 7.9528 | 8.1102 | 1.378 | 4SE
99131305 | Kit,Shaft D16 EN 1.4401 keyway5 | TPKIT | SB | 422 | 5712607327989 | 0.5 | 0.5 | 270 | 250 | 400 | MM | 1.1 | 1.1 | 10.6299 | 9.8425 | 15.748 | 4SE
99131591 | Spare, Impeller 32-160 /173 CI | NBKIT | SB | 500 | 5712607333294 | 2.644 | 2.54 | 185 | 185 | 97 | MM | 5.8168 | 5.588 | 7.2835 | 7.2835 | 3.8189 | 4SE
99131625 | Spare, Impeller 80-200/197 CI | NBKIT | SB | 814 | 5712607333805 | 6.098 | 5.72 | 341 | 292 | 136 | MM | 13.4156 | 12.584 | 13.4252 | 11.4961 | 5.3543 | 4SE
99131626 | Spare, Impeller 100-315/303,ISO D42,CI | NBKIT | SB | 1262 | 5712607333812 | 11.44 | 10.84 | 370 | 370 | 181 | MM | 25.168 | 23.848 | 14.5669 | 14.5669 | 7.126 | 4SE
99131736 | KIT,LIQ END,L,80123,X5 H304 | PKIT0 | AC | 4356 | 5712607336530 | 343.351 | 343.351 | 41 | 28 | 25 | " | 755.3722 | 755.3722 |  |  |  | 1CBS
99132163 | Spare, Cover X16 | BMEKT | SC | 1055 | 5712607344719 | 0.963 | 0.859 | 197 | 188 | 101 | MM | 2.1186 | 1.8898 | 7.7559 | 7.4016 | 3.9764 | 4SE
99132169 | Spare, Sleeve cpl. BME R | BMEKT | SC | 14694 | 5712607345099 | 32.483 | 30.4 | 1035 | 135 | 55 | MM | 71.4626 | 66.88 | 40.748 | 5.315 | 2.1654 | 4SE
99132259 | Kit, Control box cpl. BBAH | MO2KT | SC | 2654 | 5712607346874 | 6.075 | 5.503 | 340 | 290 | 140 | MM | 13.365 | 12.1066 | 13.3858 | 11.4173 | 5.5118 | 4SE
99132329 | Kit, Cable guard 4" | SPKIT | SD | 86 | 5712607347482 | 0.047 | 0.026 | 159 | 129 | 20 | MM | 0.1034 | 0.0572 | 6.2598 | 5.0787 | 0.7874 | 4SE
99132363 | Kit, Control box cpl. BBAH NPT | MO2KT | SC | 2654 | 5712607347741 | 5.7 | 5.128 | 340 | 290 | 140 | MM | 12.54 | 11.2816 | 13.3858 | 11.4173 | 5.5118 | 4SE
99132383 | Kit, Control box cpl. CBAH | MO2KT | SC | 2036 | 5712607348052 | 6.07 | 5.498 | 340 | 290 | 140 | MM | 13.354 | 12.0956 | 13.3858 | 11.4173 | 5.5118 | 4SE
99132387 | Kit, Control box cpl. CBAH NPT | MO2KT | SC | 2036 | 5712607348090 | 6.228 | 5.656 | 341 | 292 | 136 | MM | 13.7016 | 12.4432 | 13.4252 | 11.4961 | 5.3543 | 4SE
99132392 | Kit, Control box cpl. BAAH | MO2KT | SC | 2653 | 5712607348144 | 6.213 | 5.641 | 341 | 292 | 136 | MM | 13.6686 | 12.4102 | 13.4252 | 11.4961 | 5.3543 | 4SE
99132394 | Kit, Control box cpl. BAAH NPT | MO2KT | SC | 2653 | 5712607348168 | 6.213 | 5.641 | 341 | 292 | 136 | MM | 13.6686 | 12.4102 | 13.4252 | 11.4961 | 5.3543 | 4SE
99132396 | Kit, Control box cpl. AAAH | MO2KT | SC | 1888 | 5712607348182 | 6.14 | 5.568 | 341 | 292 | 136 | MM | 13.508 | 12.2496 | 13.4252 | 11.4961 | 5.3543 | 4SE
99132397 | Bulk, wear ring Titan, Impeller | CRTKT | SC | 225 | 5712607348199 | 0.041 | 0.02 | 0 | 0 | 0 |  | 0.0902 | 0.044 |  |  |  | 4SE
99132405 | Kit, Control box cpl. AAAH NPT | MO2KT | SC | 1888 | 5712607348212 | 6.14 | 5.568 | 341 | 292 | 136 | MM | 13.508 | 12.2496 | 13.4252 | 11.4961 | 5.3543 | 4SE
99132406 | Kit, Control box cpl. BDAH | MO2KT | SC | 2166 | 5712607348229 | 5.6 | 5.6 | 340 | 290 | 140 | MM | 12.32 | 12.32 | 13.3858 | 11.4173 | 5.5118 | 4SE
99132408 | Kit, Control box cpl. BDAH NPT | MO2KT | SC | 2166 | 5712607348359 | 6.228 | 5.656 | 341 | 292 | 136 | MM | 13.7016 | 12.4432 | 13.4252 | 11.4961 | 5.3543 | 4SE
99132410 | Kit, Control box cpl. CAAH | MO2KT | SC | 2034 | 5712607348373 | 6.216 | 5.644 | 341 | 292 | 136 | MM | 13.6752 | 12.4168 | 13.4252 | 11.4961 | 5.3543 | 4SE
99132412 | Kit, Control box cpl. CAAH NPT | MO2KT | SC | 2034 | 5712607348397 | 6.216 | 5.644 | 341 | 292 | 136 | MM | 13.6752 | 12.4168 | 13.4252 | 11.4961 | 5.3543 | 4SE
99132424 | Kit, Control box cpl. CDAH | MO2KT | SC | 2183 | 5712607348410 | 5.5 | 5.5 | 340 | 290 | 140 | MM | 12.1 | 12.1 | 13.3858 | 11.4173 | 5.5118 | 4SE
99132425 | Kit, Control box cpl. CDAH NPT | MO2KT | SC | 1603 | 5712607348427 | 5.8 | 5.228 | 340 | 290 | 160 | MM | 12.76 | 11.5016 | 13.3858 | 11.4173 | 6.2992 | 4SE
99132457 | 11-25123-633P08 PNR3CNSN01AA | LF000 | CE | 5039 | 5712607348861 | 165 | 165 | 1701.8 | 1143 | 939.8 | MM | 363 | 363 | 67 | 45 | 37 | 1CBS
99132556 | 10-20953-130008-1622P BPRNCNSN01AA | LC000 | CE | 3548 | 5712607349929 | 173 | 173 | 1219.2 | 812.8 | 609.6 | MM | 380.6 | 380.6 | 48 | 32 | 24 | 1CBS
99132589 | Kit, Chamber stack CR 15-10/9 | CRMKT | SC | 4849 | 5712607350321 | 12.11 | 11.1 | 0 | 0 | 0 |  | 26.642 | 24.42 |  |  |  | 4SE
99132613 | 10-15705-130008-2502P BPRNCNSN01AA | LC000 | CE | 2810 | 5712607350581 | 99 | 99 | 812.8 | 609.6 | 660.4 | MM | 217.8 | 217.8 | 32 | 24 | 26 | 1CBS
99133051 | Spare motor 86902560 ML90EA-4 1,5HP | MO5KT | SC | 897 | 5712607359010 | 21.5 | 21.5 | 440 | 310 | 280 | MM | 47.3 | 47.3 | 17.3228 | 12.2047 | 11.0236 | 4SE
99133106 | Kit, Motor cover fr66.Z | GS2KT | SD | 3762 | 5712607359966 | 26 | 24 | 370 | 370 | 181 | MM | 57.2 | 52.8 | 14.5669 | 14.5669 | 7.126 | 4SE
99133177 | SEG.A15.20.2.60H.Z | SEG60 | WB | 2913 | 5712607361051 | 49 | 46 | 399 | 291 | 509 | MM | 107.8 | 101.2 | 15.7087 | 11.4567 | 20.0394 | 3WU
99133329 | 14-25957-13036A-1782P BGR1C8S101AA | LCSCA | CE | 12619 | 5712607363239 | 422 | 422 | 1270 | 558.8 | 736.6 | MM | 928.4 | 928.4 | 50 | 22 | 29 | 1CBS
99133330 | 14-50957-14036A-1822P BGR1C8S101AA | LCSCA | CE | 12070 | 5712607363246 | 738 | 738 | 1219.2 | 812.8 | 609.6 | MM | 1623.6 | 1623.6 | 48 | 32 | 24 | 1CBS
99133331 | 14-30127-1A036A-1822P BGR1C8S101AA | LCSCA | CE | 11214 | 5712607363451 | 653 | 653 | 1219.2 | 812.8 | 609.6 | MM | 1436.6 | 1436.6 | 48 | 32 | 24 | 1CBS
99133332 | 10-40707-130008-1682P BPRNCNSN01AA | LC000 | CE | 4360 | 5712607363468 | 167 | 167 | 1219.2 | 812.8 | 609.6 | MM | 367.4 | 367.4 | 48 | 32 | 24 | 1CBS
99133350 | 11-15959-133P08-1682P BPRNC2S101AA | LF000 | CE | 7571 | 5712607363772 | 244 | 244 | 1524 | 660.4 | 736.6 | MM | 536.8 | 536.8 | 60 | 26 | 29 | 1CBS
99133787 | Kit, Control box cpl. BBAO LV | MO2KT | SC | 3642 | 5712607370466 | 5.6 | 5.6 | 340 | 290 | 160 | MM | 12.32 | 12.32 | 13.3858 | 11.4173 | 6.2992 | 4SE
99133790 | Bulk, diaphragm set DDI, 10 pcs | ASHKT | SF | 4616 | 5712607370527 | 1.15 | 1.015 | 175 | 140 | 68 | MM | 2.53 | 2.233 | 6.8898 | 5.5118 | 2.6772 | 4SE
99133791 | Kit, Control box cpl. BBAO NPT | MO2KT | SC | 2756 | 5712607370534 | 6.225 | 5.653 | 341 | 292 | 136 | MM | 13.695 | 12.4366 | 13.4252 | 11.4961 | 5.3543 | 4SE
99133792 | Kit, Control box cpl. CBAO LV | MO2KT | SC | 2775 | 5712607370541 | 6.225 | 5.656 | 341 | 292 | 136 | MM | 13.695 | 12.4432 | 13.4252 | 11.4961 | 5.3543 | 4SE
99133814 | Bulk, o-ring EPDM 9,36x5,8x1,78, 50pcs | DOCKT | SF | 317 | 5712607370961 | 0.124 | 0.05 | 148 | 96 | 102 | MM | 0.2728 | 0.11 | 5.8268 | 3.7795 | 4.0157 | 4SE
99133816 | Kit, Control box cpl. CBAO LV NPT | MO2KT | SC | 2827 | 5712607371005 | 6.225 | 5.656 | 341 | 292 | 136 | MM | 13.695 | 12.4432 | 13.4252 | 11.4961 | 5.3543 | 4SE
99133818 | Bulk, o-ring EPDM 94x90x2, 50pcs | DOCKT | SF | 439 | 5712607371012 | 0.15 | 0.076 | 100 | 150 | 100 | MM | 0.33 | 0.1672 | 3.937 | 5.9055 | 3.937 | 4SE
99133823 | Kit, Control box cpl. BAAO LV | MO2KT | SC | 2703 | 5712607371173 | 6.213 | 5.641 | 341 | 292 | 136 | MM | 13.6686 | 12.4102 | 13.4252 | 11.4961 | 5.3543 | 4SE
99133824 | Kit, Control box cpl. BAAO LV NPT | MO2KT | SC | 2755 | 5712607371180 | 6.213 | 5.641 | 341 | 292 | 136 | MM | 13.6686 | 12.4102 | 13.4252 | 11.4961 | 5.3543 | 4SE
99133827 | Bulk, ball 8mm V2A, 50 pcs | MDAKT | SF | 225 | 5712607371234 | 0.125 | 0.051 | 87 | 80 | 40 | MM | 0.275 | 0.1122 | 3.4252 | 3.1496 | 1.5748 | 4SE
99133828 | Kit, Control box cpl. AAAO LV | MO2KT | SC | 2633 | 5712607371241 | 6.14 | 5.568 | 341 | 292 | 136 | MM | 13.508 | 12.2496 | 13.4252 | 11.4961 | 5.3543 | 4SE
99133829 | Kit, Control box cpl. AAAO LV NPT | MO2KT | SC | 2685 | 5712607371258 | 6.358 | 5.856 | 341 | 292 | 136 | MM | 13.9876 | 12.8832 | 13.4252 | 11.4961 | 5.3543 | 4SE
99133830 | Kit, Control box cpl. BDAO LV | MO2KT | SC | 2981 | 5712607371265 | 9.25 | 8.748 | 341 | 292 | 136 | MM | 20.35 | 19.2456 | 13.4252 | 11.4961 | 5.3543 | 4SE
99133831 | Kit, Control box cpl. BDAO LV NPT | MO2KT | SC | 3033 | 5712607371272 | 6.295 | 5.793 | 341 | 292 | 136 | MM | 13.849 | 12.7446 | 13.4252 | 11.4961 | 5.3543 | 4SE
99133833 | Kit, Control box cpl. CAAO LV | MO2KT | SC | 2773 | 5712607371319 | 6.216 | 5.644 | 341 | 292 | 136 | MM | 13.6752 | 12.4168 | 13.4252 | 11.4961 | 5.3543 | 4SE
99133834 | Kit, Control box cpl. CAAO LV NPT | MO2KT | SC | 2825 | 5712607371326 | 6.216 | 5.644 | 341 | 292 | 136 | MM | 13.6752 | 12.4168 | 13.4252 | 11.4961 | 5.3543 | 4SE
99133837 | Kit, Control box cpl. CDAO LV | MO2KT | SC | 3051 | 5712607371463 | 6.23 | 5.658 | 341 | 292 | 136 | MM | 13.706 | 12.4476 | 13.4252 | 11.4961 | 5.3543 | 4SE
99133838 | Kit, Control box cpl. CDAO LV NPT | MO2KT | SC | 2590 | 5712607371487 | 5.66 | 5.088 | 350 | 290 | 140 | MM | 12.452 | 11.1936 | 13.7795 | 11.4173 | 5.5118 | 4SE
99133985 | 11-60123-1A6P08 PNRNCNSN01AA | LF000 | CE | 9820 | 5712607374143 | 403 | 403 | 1701.8 | 1143 | 939.8 | MM | 886.6 | 886.6 | 67 | 45 | 37 | 1CBS
99133986 | 10-20709-140008-2821P BPRNCNSN04AA | LC000 | CE | 9009 | 5712607374150 | 293 | 293 | 812.8 | 609.6 | 660.4 | MM | 644.6 | 644.6 | 32 | 24 | 26 | 1CBS
99134027 | 10-15507-13000X-1561P BPRNCNSN01FT | LC000 | CE | 2866 | 5712607374365 | 72 | 72 | 812.8 | 609.6 | 660.4 | MM | 158.4 | 158.4 | 32 | 24 | 26 | 1CBS
99134264 | Kit, Chamber stack CRN10-6 cpl. MAGdrive | CRMKT | SC | 1835 | 5712607378936 | 6.5 | 5.698 | 600 | 200 | 310 | MM | 14.3 | 12.5356 | 23.622 | 7.874 | 12.2047 | 4SE
99134271 | Spare, Impeller 80-160/171 BS trim | NBKIT | SB | 2647 | 5712607379414 | 4.794 | 4.66 | 185 | 185 | 180 | MM | 10.5468 | 10.252 | 7.2835 | 7.2835 | 7.0866 | 4SE
99134285 | Spare, Impeller 65-125/142 BS trim | NBKIT | SB | 1662 | 5712607379476 | 2.827 | 2.723 | 185 | 185 | 97 | MM | 6.2194 | 5.9906 | 7.2835 | 7.2835 | 3.8189 | 4SE
99134291 | Spare, Priming valve G1/2A, FXM, cpl. | MUCKT | SC | 854 | 5712607379568 | 0.08 | 0.08 | 162 | 132 | 25 | MM | 0.176 | 0.176 | 6.378 | 5.1969 | 0.98425 | 4SE
99134296 | 16N15-14 1 1/4"NPT 4" 60Hz | SP03A | WH | 1989 | 5712607379674 | 8.6 | 6 | 800 | 113 | 120 | MM | 18.92 | 13.2 | 31.4961 | 4.4488 | 4.7244 | 3WU
99134329 | Spare, Impeller 150-400/401, D42 BZ trim | NBKIT | SB | 16489 | 5712607380380 | 29.995 | 29.19 | 600 | 780 | 680 | MM | 65.989 | 64.218 | 23.622 | 30.7087 | 26.7717 | 4SE
99134588 | Kit, valve disch. PVC/E/G FL.DN32 | MDAKT | SF | 784 | 5712607386016 | 0.485 | 0.35 | 180 | 180 | 100 | MM | 1.067 | 0.77 | 7.0866 | 7.0866 | 3.937 | 4SE
99134590 | Kit, valve suc. PVC/E/G Fl. DN32 | MDAKT | SF | 796 | 5712607386030 | 0.495 | 0.36 | 180 | 180 | 100 | MM | 1.089 | 0.792 | 7.0866 | 7.0866 | 3.937 | 4SE
99134651 | Spare, Pump shaft 6" 75stg (L1870) | SPKIT | SD | 526 | 5712607387433 | 3.515 | 1.832 | 1035 | 135 | 55 | MM | 7.733 | 4.0304 | 40.748 | 5.315 | 2.1654 | 4SE
99135122 | Kit, Chamber stack CRI 10-17 | CRMKT | SC | 5201 | 5712607396909 | 15.3 | 14.29 | 1010 | 200 | 300 | MM | 33.66 | 31.438 | 39.7638 | 7.874 | 11.811 | 4SE
99135276 | 10-15705-130008-1821P BPRNCNSN01AA | LC000 | CE | 4447 | 5712607399641 | 204 | 204 | 812.8 | 609.6 | 660.4 | MM | 448.8 | 448.8 | 32 | 24 | 26 | 1CBS
99135294 | 10-30957-730008-2782P BPRNCNSN01AA | LC000 | CE | 5471 | 5712607399993 | 275 | 275 | 1219.2 | 812.8 | 609.6 | MM | 605 | 605 | 48 | 32 | 24 | 1CBS
99135295 | 11-40957-133P08 PNRNCNSN01AA | LF000 | CE | 5101 | 5712607400002 | 178 | 178 | 1524 | 660.4 | 736.6 | MM | 391.6 | 391.6 | 60 | 26 | 29 | 1CBS
99135338 | Spare,VOLUTE,L,50157,ANSI125 | PASE1 | SB | 3393 | 5712607400781 | 211.2 | 211.2 | 900 | 800 | 520 | MM | 464.64 | 464.64 | 35.4331 | 31.4961 | 20.4724 | 4SE
99135463 | Bulk, ball ceramic 4mm, 10 pcs | MDAKT | SF | 160 | 5712607403676 | 0.018 | 0.018 | 86 | 81 | 40 | MM | 0.0396 | 0.0396 | 3.3858 | 3.189 | 1.5748 | 4SE
99135487 | Bulk, ball glass 25 mm, 10 pcs | MDAKT | SF | 600 | 5712607404024 | 0.38 | 0.3 | 170 | 130 | 60 | MM | 0.836 | 0.66 | 6.6929 | 5.1181 | 2.3622 | 4SE
99135492 | Bulk, ball PTFE 16mm, 4 pcs | MDAKT | SF | 141 | 5712607404208 | 0.032 | 0.015 | 88 | 81 | 40 | MM | 0.0704 | 0.033 | 3.4646 | 3.189 | 1.5748 | 4SE
99135494 | Bulk, ball PTFE 25mm, 5 pcs | MDAKT | SF | 480 | 5712607404253 | 0.18 | 0.105 | 150 | 100 | 100 | MM | 0.396 | 0.231 | 5.9055 | 3.937 | 3.937 | 4SE
99135517 | Bulk, ball SS 25mm, 4 pcs | MDAKT | SF | 257 | 5712607404628 | 0.339 | 0.264 | 87 | 81 | 40 | MM | 0.7458 | 0.5808 | 3.4252 | 3.189 | 1.5748 | 4SE
99135520 | Bulk, ball glass 8mm, 10 pcs | MDAKT | SF | 128 | 5712607404864 | 0.022 | 0.022 | 87 | 81 | 40 | MM | 0.0484 | 0.0484 | 3.4252 | 3.189 | 1.5748 | 4SE
99135533 | Bulk, ball V2A 8mm, 10 pcs | MDAKT | SF | 141 | 5712607404925 | 0.039 | 0.039 | 88 | 81 | 40 | MM | 0.0858 | 0.0858 | 3.4646 | 3.189 | 1.5748 | 4SE
99135534 | Bulk, ball SS 16mm, 4 pcs | MDAKT | SF | 162 | 5712607404949 | 0.083 | 0.008 | 86 | 81 | 40 | MM | 0.1826 | 0.0176 | 3.3858 | 3.189 | 1.5748 | 4SE
99135536 | Bulk, ball ceramic 16mm, 10 pcs | MDAKT | SF | 552 | 5712607404987 | 0.187 | 0.17 | 96 | 76 | 39 | MM | 0.4114 | 0.374 | 3.7795 | 2.9921 | 1.5354 | 4SE
99135539 | Bulk, spiral clamp pin 14x2.5mm, 50pcs | MDAKT | SF | 43 | 5712607405038 | 0.035 | 0.018 | 86 | 81 | 40 | MM | 0.077 | 0.0396 | 3.3858 | 3.189 | 1.5748 | 4SE
99135540 | Bulk, diaphragm disc PVC, 10 pcs | MDAKT | SF | 304 | 5712607405045 | 0.134 | 0.06 | 175 | 137 | 63 | MM | 0.2948 | 0.132 | 6.8898 | 5.3937 | 2.4803 | 4SE
99135545 | Bulk, diaphragm ring PVC, 10 pcs | MDAKT | SF | 192 | 5712607405267 | 0.095 | 0.021 | 174 | 137 | 63 | MM | 0.209 | 0.0462 | 6.8504 | 5.3937 | 2.4803 | 4SE
99135555 | Bulk, o-ring NBR 12x23x5.5, 10 pcs | DOCKT | SF | 107 | 5712607405465 | 0.003 | 0.003 | 85 | 75 | 35 | MM | 0.0066 | 0.0066 | 3.3465 | 2.9528 | 1.378 | 4SE
99135569 | Bulk, o-ring FKM 12x18x3, 10 pcs | DOCKT | SF | 118 | 5712607405823 | 0.021 | 0.021 | 87 | 81 | 40 | MM | 0.0462 | 0.0462 | 3.4252 | 3.189 | 1.5748 | 4SE
99135572 | Bulk, o-ring NBR 40x45x2.5, 10 pcs | DOCKT | SF | 88 | 5712607405984 | 0.1 | 0.084 | 150 | 100 | 100 | MM | 0.22 | 0.1848 | 5.9055 | 3.937 | 3.937 | 4SE
99135573 | Bulk, o-ring FKM 21x25x2, 10 pcs | DOCKT | SF | 114 | 5712607405991 | 0.026 | 0.01 | 80 | 80 | 40 | MM | 0.0572 | 0.022 | 3.1496 | 3.1496 | 1.5748 | 4SE
99135575 | Bulk, o-ring EPDM 9x12x1.5, 10 pcs | DOCKT | SF | 100 | 5712607406028 | 0.012 | 0.012 | 88 | 81 | 40 | MM | 0.0264 | 0.0264 | 3.4646 | 3.189 | 1.5748 | 4SE
99135576 | Bulk, o-ring FKM 14.43x9.19x2.62, 10pcs | DOCKT | SF | 106 | 5712607406035 | 0.02 | 0.004 | 90 | 80 | 40 | MM | 0.044 | 0.0088 | 3.5433 | 3.1496 | 1.5748 | 4SE
99135581 | Bulk, o-ring EPDM DN 32, 10 pcs | DOCKT | SF | 120 | 5712607406110 | 0.4 | 0.384 | 85 | 80 | 35 | MM | 0.88 | 0.8448 | 3.3465 | 3.1496 | 1.378 | 4SE
99135594 | Bulk, o-ring PTFE/FKM DN20, 10 pcs | DOCKT | SF | 336 | 5712607406257 | 0.034 | 0.034 | 87 | 81 | 40 | MM | 0.0748 | 0.0748 | 3.4252 | 3.189 | 1.5748 | 4SE
99135595 | Bulk, o-ring FKM 10x7x1.5, 10 pcs | DOCKT | SF | 112 | 5712607406264 | 0.015 | 0.015 | 85 | 81 | 40 | MM | 0.033 | 0.033 | 3.3465 | 3.189 | 1.5748 | 4SE
99135597 | Bulk, o-ring FKM 12.81x9.25x1.78, 10 pcs | DOCKT | SF | 112 | 5712607406301 | 0.016 | 0.016 | 92 | 86 | 40 | MM | 0.0352 | 0.0352 | 3.622 | 3.3858 | 1.5748 | 4SE
99135598 | Bulk, o-ring FKM 12x9x1.5, 10 pcs | DOCKT | SF | 106 | 5712607406318 | 0.026 | 0.01 | 150 | 100 | 100 | MM | 0.0572 | 0.022 | 5.9055 | 3.937 | 3.937 | 4SE
99135600 | Bulk, o-ring FKM 140x135x2.5, 5 pcs | DOCKT | SF | 179 | 5712607406349 | 0.099 | 0.025 | 148 | 96 | 102 | MM | 0.2178 | 0.055 | 5.8268 | 3.7795 | 4.0157 | 4SE
99135601 | Bulk, o-ring FKM 16x12x2, 10 pcs | DOCKT | SF | 105 | 5712607406455 | 0.02 | 0.004 | 80 | 80 | 40 | MM | 0.044 | 0.0088 | 3.1496 | 3.1496 | 1.5748 | 4SE
99135602 | Bulk, o-ring FKM 17x13x2, 10 pcs | DOCKT | SF | 111 | 5712607406462 | 0.018 | 0.002 | 87 | 81 | 40 | MM | 0.0396 | 0.0044 | 3.4252 | 3.189 | 1.5748 | 4SE
99135613 | Bulk, o-ring FKM 20.78x15.54x2.62, 10pcs | DOCKT | SF | 111 | 5712607406479 | 0.021 | 0.005 | 89 | 81 | 40 | MM | 0.0462 | 0.011 | 3.5039 | 3.189 | 1.5748 | 4SE
99135615 | Bulk, o-ring FKM 26x22x2, 10 pcs | DOCKT | SF | 111 | 5712607406493 | 0.023 | 0.007 | 88 | 81 | 40 | MM | 0.0506 | 0.0154 | 3.4646 | 3.189 | 1.5748 | 4SE
99135617 | Bulk, o-ring FKM 30.4x23.4x3.5, 10 pcs | DOCKT | SF | 129 | 5712607406523 | 0.09 | 0.074 | 150 | 100 | 100 | MM | 0.198 | 0.1628 | 5.9055 | 3.937 | 3.937 | 4SE
99135618 | Bulk, o-ring FKM 36x32x2, 10 pcs | DOCKT | SF | 155 | 5712607406530 | 0.02 | 0.004 | 88 | 81 | 40 | MM | 0.044 | 0.0088 | 3.4646 | 3.189 | 1.5748 | 4SE
99135621 | Bulk, o-ring FKM 47x42x2.5, 10 pcs | DOCKT | SF | 121 | 5712607406660 | 0.029 | 0.029 | 88 | 81 | 40 | MM | 0.0638 | 0.0638 | 3.4646 | 3.189 | 1.5748 | 4SE
99135623 | Bulk, o-ring FKM 51x45x3, 10 pcs | DOCKT | SF | 132 | 5712607406707 | 0.04 | 0.024 | 80 | 80 | 30 | MM | 0.088 | 0.0528 | 3.1496 | 3.1496 | 1.1811 | 4SE
99135624 | Bulk, o-ring FKM 56x50x3, 10 pcs | DOCKT | SF | 145 | 5712607406714 | 0.037 | 0.021 | 88 | 81 | 40 | MM | 0.0814 | 0.0462 | 3.4646 | 3.189 | 1.5748 | 4SE
99135626 | Bulk, o-ring FKM 6x2.6x1.7, 10 pcs | DOCKT | SF | 118 | 5712607406745 | 0.015 | 0.015 | 80 | 80 | 40 | MM | 0.033 | 0.033 | 3.1496 | 3.1496 | 1.5748 | 4SE
99135627 | Bulk, o-ring FKM 77x72x2.5, 10 pcs | DOCKT | SF | 176 | 5712607406769 | 0.037 | 0.021 | 87 | 81 | 40 | MM | 0.0814 | 0.0462 | 3.4252 | 3.189 | 1.5748 | 4SE
99135630 | Bulk, o-ring NBR 100x95x2.5, 10 pcs | DOCKT | SF | 114 | 5712607406790 | 0.084 | 0.01 | 148 | 96 | 102 | MM | 0.1848 | 0.022 | 5.8268 | 3.7795 | 4.0157 | 4SE
99135632 | Bulk, o-ring NBR 10x7x1.5, 10 pcs | DOCKT | SF | 101 | 5712607406837 | 0.016 | 0.016 | 86 | 81 | 40 | MM | 0.0352 | 0.0352 | 3.3858 | 3.189 | 1.5748 | 4SE
99135643 | Bulk, o-ring NBR 21x18x1.5, 10 pcs | DOCKT | SF | 99 | 5712607406844 | 0.08 | 0.064 | 180 | 100 | 100 | MM | 0.176 | 0.1408 | 7.0866 | 3.937 | 3.937 | 4SE
99135644 | Bulk, o-ring NBR 57x53x2, 10 pcs | DOCKT | SF | 43 | 5712607407650 | 0.021 | 0.021 | 88 | 81 | 40 | MM | 0.0462 | 0.0462 | 3.4646 | 3.189 | 1.5748 | 4SE
99135665 | 4ulk, o-ring NBR 80.2x75x2.6, 10 pcs | DOCKT | SF | 111 | 5712607408237 | 0.035 | 0.035 | 86 | 81 | 40 | MM | 0.077 | 0.077 | 3.3858 | 3.189 | 1.5748 | 4SE
99135669 | Bulk, o-ring FKM 15x2.5, 10 pcs | DOCKT | SF | 57 | 5712607408657 | 0.022 | 0.022 | 86 | 81 | 40 | MM | 0.0484 | 0.0484 | 3.3858 | 3.189 | 1.5748 | 4SE
99135683 | Bulk, o-ring EPDM 28x3.5, 10 pcs | DOCKT | SF | 107 | 5712607408855 | 0.027 | 0.027 | 88 | 81 | 40 | MM | 0.0594 | 0.0594 | 3.4646 | 3.189 | 1.5748 | 4SE
99135685 | Bulk, plug PVC M18x1.5, 10 pcs | ALSKT | SF | 155 | 5712607408893 | 0.044 | 0.044 | 87 | 81 | 40 | MM | 0.0968 | 0.0968 | 3.4252 | 3.189 | 1.5748 | 4SE
99135690 | Bulk, cheese head screw M5x12, 100 pcs | DOCKT | SF | 159 | 5712607409005 | 0.34 | 0.266 | 160 | 100 | 100 | MM | 0.748 | 0.5852 | 6.2992 | 3.937 | 3.937 | 4SE
99135691 | Bulk, valve PP/V/G DN 4, 10 pcs | MDAKT | SF | 321 | 5712607409029 | 0.121 | 0.047 | 178 | 147 | 63 | MM | 0.2662 | 0.1034 | 7.0079 | 5.7874 | 2.4803 | 4SE
99135694 | Bulk, valve PVC/E/SS DN 20, 4 pcs | MDAKT | SF | 310 | 5712607409197 | 0.319 | 0.319 | 235 | 223 | 45 | MM | 0.7018 | 0.7018 | 9.252 | 8.7795 | 1.7717 | 4SE
99135695 | Bulk, valve PVC/EPDM/SS DN 20, 2 pcs | MDAKT | SF | 381 | 5712607409203 | 0.199 | 0.199 | 225 | 223 | 50 | MM | 0.4378 | 0.4378 | 8.8583 | 8.7795 | 1.9685 | 4SE
99135700 | Kit, valve PV/V/T PTFE seat DN8 | MDAKT | SF | 106 | 5712607409418 | 0.053 | 0.053 | 234 | 168 | 32 | MM | 0.1166 | 0.1166 | 9.2126 | 6.6142 | 1.2598 | 4SE
99135702 | Bulk, valve seat TFM, 10 pcs | MDAKT | SF | 199 | 5712607409449 | 0.025 | 0.009 | 87 | 81 | 40 | MM | 0.055 | 0.0198 | 3.4252 | 3.189 | 1.5748 | 4SE
99135709 | Spare, Cover for PUST D600, D800 B | PTKIT | SA | 671 | 5712607409326 | 5.5 | 4.5 | 700 | 700 | 100 | MM | 12.1 | 9.9 | 27.5591 | 27.5591 | 3.937 | 4SE
99135714 | Bulk, valve seat PTFE DN 20, 10 pcs | MDAKT | SF | 155 | 5712607409463 | 0.056 | 0.056 | 86 | 81 | 40 | MM | 0.1232 | 0.1232 | 3.3858 | 3.189 | 1.5748 | 4SE
99135716 | Bulk, valve seat, abrasive media, 4 pcs | MDAKT | SF | 732 | 5712607409500 | 0.677 | 0.677 | 226 | 234 | 27 | MM | 1.4894 | 1.4894 | 8.8976 | 9.2126 | 1.063 | 4SE
99135718 | Bulk, valve seat PTFE DN 8, 10 pcs | MDAKT | SF | 155 | 5712607409548 | 0.021 | 0.021 | 87 | 81 | 40 | MM | 0.0462 | 0.0462 | 3.4252 | 3.189 | 1.5748 | 4SE
99135722 | Bulk, valve seat support, 10pcs | MDAKT | SF | 1089 | 5712607409739 | 1.031 | 0.957 | 174 | 137 | 63 | MM | 2.2682 | 2.1054 | 6.8504 | 5.3937 | 2.4803 | 4SE
99135733 | Bulk, valve seat TFM, 10 pcs | MDAKT | SF | 156 | 5712607409746 | 0.027 | 0.011 | 85 | 81 | 40 | MM | 0.0594 | 0.0242 | 3.3465 | 3.189 | 1.5748 | 4SE
99135734 | Kit, valve SS/V/SS PTFE seat DN8 | MDAKT | SF | 524 | 5712607409753 | 0.151 | 0.151 | 233 | 165 | 30 | MM | 0.3322 | 0.3322 | 9.1732 | 6.4961 | 1.1811 | 4SE
99136002 | Spare, Impeller 65-160/154 BS trim | NBKIT | SB | 2647 | 5712607415518 | 3.874 | 3.77 | 185 | 185 | 97 | MM | 8.5228 | 8.294 | 7.2835 | 7.2835 | 3.8189 | 4SE
99136261 | Spare, Impeller 50-160 /80-65-160/159 BS | NBKIT | SB | 1898 | 5712607416973 | 2.914 | 2.81 | 185 | 185 | 97 | MM | 6.4108 | 6.182 | 7.2835 | 7.2835 | 3.8189 | 4SE
99136263 | Spare, Impeller 80-200/216 BS trim | NBKIT | SB | 3083 | 5712607417024 | 7.228 | 6.85 | 341 | 292 | 136 | MM | 15.9016 | 15.07 | 13.4252 | 11.4961 | 5.3543 | 4SE
99136265 | Spare, Impeller 65-160/164 BS trim | NBKIT | SB | 2647 | 5712607417048 | 4.084 | 3.98 | 185 | 185 | 97 | MM | 8.9848 | 8.756 | 7.2835 | 7.2835 | 3.8189 | 4SE
99136267 | Spare, Impeller 65-160/169 BS trim | NBKIT | SB | 2647 | 5712607417178 | 4.194 | 4.09 | 185 | 185 | 97 | MM | 9.2268 | 8.998 | 7.2835 | 7.2835 | 3.8189 | 4SE
99136268 | Spare, Impeller 32-200/190 BS trim | NBKIT | SB | 2089 | 5712607417185 | 2.958 | 2.58 | 341 | 292 | 136 | MM | 6.5076 | 5.676 | 13.4252 | 11.4961 | 5.3543 | 4SE
99136271 | Spare, Impeller 80-200/214 BS trim | NBKIT | SB | 3083 | 5712607417239 | 7.168 | 6.79 | 341 | 292 | 136 | MM | 15.7696 | 14.938 | 13.4252 | 11.4961 | 5.3543 | 4SE
99136283 | Spare, Impeller 80-200/217 BS trim | NBKIT | SB | 3083 | 5712607417246 | 7.248 | 6.87 | 341 | 292 | 136 | MM | 15.9456 | 15.114 | 13.4252 | 11.4961 | 5.3543 | 4SE
99136300 | Spare, Impeller 150-250/250 D42 2P CI | NBKIT | SB | 2046 | 5712607417635 | 12.318 | 11.94 | 341 | 292 | 136 | MM | 27.0996 | 26.268 | 13.4252 | 11.4961 | 5.3543 | 4SE
99136302 | Spare, Impeller 80-160/170 CI | NBKIT | SB | 593 | 5712607417871 | 4.497 | 4.393 | 185 | 185 | 97 | MM | 9.8934 | 9.6646 | 7.2835 | 7.2835 | 3.8189 | 4SE
99136320 | Spare, Pump housing twin. DN50 L340 D178 | SMEKT | SB | 3495 | 5712607418076 | 60.5 | 59.695 | 800 | 600 | 670 | MM | 133.1 | 131.329 | 31.4961 | 23.622 | 26.378 | 4SE
99136353 | Kit, maint.ClO2/162-005/with dosing pump | OXIKT | SF | 1550 | 5712607419073 | 2.527 | 1.957 | 413 | 378 | 241 | MM | 5.5594 | 4.3054 | 16.2598 | 14.8819 | 9.4882 | 4SE
99136354 | Kit, maint.ClO2/162-005/no dosing pump | OXIKT | SF | 1682 | 5712607419080 | 1.12 | 0.941 | 340 | 290 | 60 | MM | 2.464 | 2.0702 | 13.3858 | 11.4173 | 2.3622 | 4SE
99136355 | Kit, maint.ClO2/162-010/with dosing pump | OXIKT | SF | 2229 | 5712607419097 | 1.548 | 1.548 | 360 | 267 | 109 | MM | 3.4056 | 3.4056 | 14.1732 | 10.5118 | 4.2913 | 4SE
99136356 | Kit, maint.ClO2/162-010/no dosing pump | OXIKT | SF | 2002 | 5712607419103 | 1.38 | 1.201 | 360 | 260 | 100 | MM | 3.036 | 2.6422 | 14.1732 | 10.2362 | 3.937 | 4SE
99136485 | Kit, Chamber stack CRN 15-10 | CRMKT | SC | 5708 | 5712607421854 | 11.4 | 10.39 | 820 | 190 | 190 | MM | 25.08 | 22.858 | 32.2835 | 7.4803 | 7.4803 | 4SE
99136498 | 10-25123-1A0008-1852P BPRNCNSN01AA | LC000 | CE | 6964 | 5712607422233 | 371 | 371 | 1219.2 | 812.8 | 609.6 | MM | 816.2 | 816.2 | 48 | 32 | 24 | 1CBS
99136541 | 10-15959-130008-2682P BPRNCNSN01AA | LC000 | CE | 3665 | 5712607423001 | 170 | 170 | 1219.2 | 812.8 | 609.6 | MM | 374 | 374 | 48 | 32 | 24 | 1CBS
99136545 | 11-50123-7A6P08 PNRNCNSN01AA | LF000 | CE | 8674 | 5712607422813 | 323 | 323 | 1524 | 660.4 | 736.6 | MM | 710.6 | 710.6 | 60 | 26 | 29 | 1CBS
99136546 | 10-25707-140008-1871P BPRNCNSN01AA | LC000 | CE | 6184 | 5712607422820 | 316 | 316 | 1219.2 | 812.8 | 609.6 | MM | 695.2 | 695.2 | 48 | 32 | 24 | 1CBS
99136547 | 11-30707-133P08-1682P BPRNC2S101AA | LF000 | CE | 7737 | 5712607422837 | 270 | 270 | 1524 | 660.4 | 736.6 | MM | 594 | 594 | 60 | 26 | 29 | 1CBS
99136628 | Spare, Pump shaft cpl. R 60stg (L1368) | SPKIT | SD | 372 | 5712607424534 | 1.74 | 1.451 | 1520 | 60 | 60 | MM | 3.828 | 3.1922 | 59.8425 | 2.3622 | 2.3622 | 4SE
99136629 | Spare, Bottom chamber cpl. R | SPKIT | SD | 179 | 5712607424541 | 0.188 | 0.16 | 0 | 0 | 0 |  | 0.4136 | 0.352 |  |  |  | 4SE
99136630 | Spare, Valve casing Rp 1 1/4 LH R/NBR | SPKIT | SD | 379 | 5712607424855 | 0.602 | 0.498 | 150 | 90 | 100 | MM | 1.3244 | 1.0956 | 5.9055 | 3.5433 | 3.937 | 4SE
99136870 | Bulk,Connector guage - sensor 3/4"2X1/2" | SYCKT | SB | 1563 | 5712607429027 | 1.804 | 1.76 | 180 | 90 | 58 | MM | 3.9688 | 3.872 | 7.0866 | 3.5433 | 2.2835 | 4SE
99136880 | 11-30957-133P08-1742P BPRNC2S101FT | LF000 | CE | 9635 | 5712607429553 | 342 | 342 | 1701.8 | 1143 | 939.8 | MM | 752.4 | 752.4 | 67 | 45 | 37 | 1CBS
99136911 | 10-10707-730008-1621P BPRNCNSN01AA | LC000 | CE | 2735 | 5712607429829 | 98.315 | 98.315 | 812.8 | 609.6 | 660.4 | MM | 216.293 | 216.293 | 32 | 24 | 26 | 1CBS
99136957 | 10-50957-140008-1852P BPRNCNSN01AA | LC000 | CE | 8294 | 5712607430245 | 430 | 430 | 1219.2 | 812.8 | 609.6 | MM | 946 | 946 | 48 | 32 | 24 | 1CBS
99137205 | Spare, Impeller 150-315.1/251 CI D42 | NBKIT | SB | 4045 | 5712607435295 | 17.635 | 16.83 | 555 | 370 | 371 | MM | 38.797 | 37.026 | 21.8504 | 14.5669 | 14.6063 | 4SE
99137348 | Spare, Impeller 250-400 /321 CI | NBKIT | SB | 6959 | 5712607436810 | 26.405 | 25.6 | 555 | 370 | 371 | MM | 58.091 | 56.32 | 21.8504 | 14.5669 | 14.6063 | 4SE
99137404 | Bulk, O-ring FKM 11.5x3.18 | MUCKT | SC | 118 | 5712607438050 | 0.024 | 0.024 | 161 | 132 | 12 | MM | 0.0528 | 0.0528 | 6.3386 | 5.1969 | 0.47244 | 4SE
99137506 | Kit, Impeller 96622017 | GS3KT | SD | 13286 | 5712607440732 | 161 | 150 | 1200 | 800 | 540 | MM | 354.2 | 330 | 47.2441 | 31.4961 | 21.2598 | 4SE
99137639 | 10-25707-130008-1741P BPRNCNSN01AA | LC000 | CE | 3765 | 5712607443849 | 168 | 168 | 1219.2 | 812.8 | 609.6 | MM | 369.6 | 369.6 | 48 | 32 | 24 | 1CBS
99137659 | 10-15955-130008-2622P BPRNCNSN01AA | LC000 | CE | 3456 | 5712607444358 | 144 | 144 | 1219.2 | 812.8 | 609.6 | MM | 316.8 | 316.8 | 48 | 32 | 24 | 1CBS
99138160 | Kit, Pressure chamber cpl. FKM | CRSKT | SC | 10848 | 5712607454586 | 13.323 | 13 | 370 | 247 | 180 | MM | 29.3106 | 28.6 | 14.5669 | 9.7244 | 7.0866 | 4SE
99138162 | Kit,Fittings f. pres. chamber CR(N)1/3/5 | CRSKT | SC | 2164 | 5712607454609 | 3.839 | 3.605 | 1206 | 145 | 160 | MM | 8.4458 | 7.931 | 47.4803 | 5.7087 | 6.2992 | 4SE
99138526 | NB 65-125/144AXF2AESBAQEPW2 | NB065 | CC | 9079 | 5712607461331 | 202 | 163 | 0 | 0 | 0 |  | 444.4 | 358.6 |  |  |  | 1CBS
99138623 | 11-15955-733P08 PNRNCNSN01AA | LF000 | CE | 3919 | 5712607462956 | 110 | 110 | 1524 | 660.4 | 736.6 | MM | 242 | 242 | 60 | 26 | 29 | 1CBS
99138629 | 11-25707-133P08 PNRNCNSN01AA | LF000 | CE | 3333 | 5712607463038 | 105 | 105 | 1270 | 558.8 | 736.6 | MM | 231 | 231 | 50 | 22 | 29 | 1CBS
99138669 | 14-40157-15036A-2922P BPR1C8S101AA | LCSCA | CE | 31906 | 5712607463441 | 1360 | 1360 | 1701.8 | 1143 | 939.8 | MM | 2992 | 2992 | 67 | 45 | 37 | 1CBS
99138846 | Spare, Impeller 150-315/324, D42 CI | NBKIT | SB | 2043 | 5712607467302 | 21.62 | 21.02 | 370 | 370 | 181 | MM | 47.564 | 46.244 | 14.5669 | 14.5669 | 7.126 | 4SE
99138881 | Spare, Impeller 65-250/100-65-250/252 CI | NBKIT | SB | 949 | 5712607468705 | 6.64 | 6.64 | 340 | 290 | 130 | MM | 14.608 | 14.608 | 13.3858 | 11.4173 | 5.1181 | 4SE
99138887 | Kit, Chamber stack CRN 15-4 | CRMKT | SC | 2425 | 5712607468248 | 5.609 | 4.779 | 594 | 200 | 310 | MM | 12.3398 | 10.5138 | 23.3858 | 7.874 | 12.2047 | 4SE
99138904 | Spare, Impeller 125-200/196-180 CI | NBKIT | SB | 1020 | 5712607468958 | 7.358 | 6.98 | 341 | 292 | 136 | MM | 16.1876 | 15.356 | 13.4252 | 11.4961 | 5.3543 | 4SE
99139001 | Spare, Impeller 40-125/65-50-125-123 BZ | NBKIT | SB | 1940 | 5712607471873 | 2.484 | 2.38 | 185 | 185 | 97 | MM | 5.4648 | 5.236 | 7.2835 | 7.2835 | 3.8189 | 4SE
99139052 | Spare, Impeller 65-200/190,ISO D32,BS | NBKIT | SB | 3444 | 5712607473495 | 4.348 | 3.97 | 341 | 292 | 136 | MM | 9.5656 | 8.734 | 13.4252 | 11.4961 | 5.3543 | 4SE
99139064 | Service tool Sleeve CR95-255 | SVVKT | SD | 1413 | 5712607473549 | 0.99 | 0.99 | 160 | 140 | 100 | MM | 2.178 | 2.178 | 6.2992 | 5.5118 | 3.937 | 4SE
99139113 | Spare,Interm. chamber cpl. w bear. neck. | CRKKT | SC | 374 | 5712607474546 | 1.936 | 1.832 | 188 | 196 | 187 | MM | 4.2592 | 4.0304 | 7.4016 | 7.7165 | 7.3622 | 4SE
99139174 | 10-15951-140008-2851P BPRNCNSN01AA | LC000 | CE | 6411 | 5712607475796 | 337 | 337 | 812.8 | 609.6 | 660.4 | MM | 741.4 | 741.4 | 32 | 24 | 26 | 1CBS
99139175 | 11-15955-133P08-1622P BPRNC2S101AA | LF000 | CE | 7090 | 5712607475802 | 239 | 239 | 1524 | 660.4 | 736.6 | MM | 525.8 | 525.8 | 60 | 26 | 29 | 1CBS
99139267 | 10-60951-1A0008-1882P BPRNCNSN01AA | LC000 | CE | 11520 | 5712607477493 | 697 | 697 | 1219.2 | 812.8 | 609.6 | MM | 1533.4 | 1533.4 | 48 | 32 | 24 | 1CBS
99139560 | Spare, Impeller 80-250/227 CI | NBKIT | SB | 970 | 5712607485474 | 6.498 | 6.12 | 341 | 292 | 136 | MM | 14.2956 | 13.464 | 13.4252 | 11.4961 | 5.3543 | 4SE
99139605 | Kit, Chamber stack CRN 120-1 | CRXKT | SC | 7717 | 5712607486402 | 13.5 | 13.5 | 600 | 200 | 310 | MM | 29.7 | 29.7 | 23.622 | 7.874 | 12.2047 | 4SE
99139606 | Spare, Pump housing twin DN100 cpl. | TPKIT | SB | 5260 | 5712607486419 | 40.9 | 21.897 | 1200 | 800 | 1060 | MM | 89.98 | 48.1734 | 47.2441 | 31.4961 | 41.7323 | 4SE
99139629 | Kit, Chamber stack CRN 150-2-1 | CRXKT | SC | 11051 | 5712607486815 | 20 | 19.999 | 800 | 200 | 300 | MM | 44 | 43.9978 | 31.4961 | 7.874 | 11.811 | 4SE
99139634 | Spare, Cover for shaft seal IFV | TPKIT | SB | 2760 | 5712607487010 | 0.685 | 0.5 | 335 | 292 | 66 | MM | 1.507 | 1.1 | 13.189 | 11.4961 | 2.5984 | 4SE
99139637 | Spare, Bush with pin D150/150-134 | SICKT | SB | 2925 | 5712607487157 | 0.336 | 0.202 | 185 | 185 | 180 | MM | 0.7392 | 0.4444 | 7.2835 | 7.2835 | 7.0866 | 4SE
99139783 | 10-30957-130008-1732P BPRNCNSN01AA | LC000 | CE | 6713 | 5712607489632 | 231 | 231 | 1219.2 | 812.8 | 609.6 | MM | 508.2 | 508.2 | 48 | 32 | 24 | 1CBS
99139867 | VFI/5.2-104m/1/C/M5.00-X/EG6/SG/41F/AC-1 | VFI01 | II | 2694 | 5712607491062 | 4.7 | 4.7 | 234 | 185 | 40 | MM | 10.34 | 10.34 | 9.2126 | 7.2835 | 1.5748 | 2IN
99139874 | 14-20953-13036A-2682P BPR1C8S101AA | LCSCA | CE | 6994 | 5712607491017 | 228 | 228 | 42 | 28 | 28 | " | 501.6 | 501.6 |  |  |  | 1CBS
99139986 | Spare, Impeller 125c CI CED | TPKIT | SB | 3336 | 5712607493431 | 11 | 10.4 | 370 | 370 | 181 | MM | 24.2 | 22.88 | 14.5669 | 14.5669 | 7.126 | 4SE
99139998 | Spare, Impeller 40-160/65-50-160/164 BS | NBKIT | SB | 1770 | 5712607493998 | 2.684 | 2.58 | 185 | 185 | 97 | MM | 5.9048 | 5.676 | 7.2835 | 7.2835 | 3.8189 | 4SE
99139999 | Spare, Impeller 40-160/65-50-160/169 BS | NBKIT | SB | 1770 | 5712607494025 | 2.764 | 2.66 | 185 | 185 | 97 | MM | 6.0808 | 5.852 | 7.2835 | 7.2835 | 3.8189 | 4SE
99140015 | Spare,DAMPER, RUBBER, CF140-S W.SCREWS | SUCKT | SD | 2010 | 5712607494100 | 3.9 | 3.9 | 430 | 320 | 180 | MM | 8.58 | 8.58 | 16.9291 | 12.5984 | 7.0866 | 4SE
99140040 | Spare, Lifting Eye MGE132 | MOCKT | SC | 67 | 5712607494711 | 0.118 | 0.107 | 0 | 0 | 0 |  | 0.2596 | 0.2354 |  |  |  | 4SE
99140114 | Kit, Coupling Complete D42/D16 | CRKKT | SC | 233 | 5712609879318 | 2.1 | 2.079 | 290 | 330 | 600 | MM | 4.62 | 4.5738 | 11.4173 | 12.9921 | 23.622 | 4SE
99140119 | Spare, Chamber N lower cpl.reinforced | CRSKT | SC | 184 | 5712607496562 | 0.02 | 0.02 | 220 | 150 | 40 | MM | 0.044 | 0.044 | 8.6614 | 5.9055 | 1.5748 | 4SE
99140121 | Spare, Chamber cpl. w/bearing reinforced | CRSKT | SC | 231 | 5712607496593 | 0.3 | 0.279 | 150 | 220 | 50 | MM | 0.66 | 0.6138 | 5.9055 | 8.6614 | 1.9685 | 4SE
99140152 | Spare,Chamber cpl.N,CM10/15/25 w/o ring | CMKIT | SC | 148 | 5712607497521 | 0.175 | 0.132 | 216 | 216 | 17 | MM | 0.385 | 0.2904 | 8.5039 | 8.5039 | 0.66929 | 4SE
99140256 | 11-30127-1A6P08-1872P BPRNC2S101AA | LF000 | CE | 15529 | 5712607498672 | 705 | 705 | 1524 | 660.4 | 736.6 | MM | 1551 | 1551 | 60 | 26 | 29 | 1CBS
99140484 | Bulk, Seal ring rot. D12, SiC | CHKIT | SC | 389 | 5712607502133 | 0.041 | 0.03 | 0 | 0 | 0 |  | 0.0902 | 0.066 |  |  |  | 4SE
99140486 | Bulk, Seal Ring, SiC, D16 | CHKIT | SC | 1164 | 5712607502379 | 0.135 | 0.031 | 170 | 90 | 55 | MM | 0.297 | 0.0682 | 6.6929 | 3.5433 | 2.1654 | 4SE
99140487 | Bulk, Seal Ring, SiC, D16 | CHKIT | SC | 548 | 5712607502386 | 0.11 | 0.082 | 180 | 90 | 55 | MM | 0.242 | 0.1804 | 7.0866 | 3.5433 | 2.1654 | 4SE
99140489 | Bulk, Seal Ring, SiC, D12 | CHKIT | SC | 1014 | 5712607502423 | 0.12 | 0.099 | 180 | 90 | 50 | MM | 0.264 | 0.2178 | 7.0866 | 3.5433 | 1.9685 | 4SE
99140490 | Bulk, Seal Ring, SiC, D12 | CHKIT | SC | 473 | 5712607502430 | 0.026 | 0.005 | 0 | 0 | 0 |  | 0.0572 | 0.011 |  |  |  | 4SE
99140596 | PLV-G5/4-3 PVC/V,E A7 | ALACC | IJ | 546 | 5712607504755 | 0.532 | 0.532 | 0 | 0 | 0 |  | 1.1704 | 1.1704 |  |  |  | 2IN
99140600 | PLV-G5/4-3 PVC/T A7 | ALACC | IJ | 605 | 5712607504809 | 0.532 | 0.532 | 0 | 0 | 0 |  | 1.1704 | 1.1704 |  |  |  | 2IN
99140630 | PLV-G5/4-3 PP/V,E A7 | ALACC | IJ | 659 | 5712607505202 | 0.532 | 0.532 | 0 | 0 | 0 |  | 1.1704 | 1.1704 |  |  |  | 2IN
99140655 | PLV-G5/4-3 PV/V,E A7 | ALACC | IJ | 1194 | 5712607505653 | 0.532 | 0.532 | 0 | 0 | 0 |  | 1.1704 | 1.1704 |  |  |  | 2IN
99140657 | PLV-G5/4-3 PV/T A7 | ALACC | IJ | 1247 | 5712607505691 | 0.532 | 0.532 | 0 | 0 | 0 |  | 1.1704 | 1.1704 |  |  |  | 2IN
99140660 | PLV-G3/4-3 SS/ A3 | ALACC | IJ | 1194 | 5712607505738 | 0.532 | 0.532 | 0 | 0 | 0 |  | 1.1704 | 1.1704 |  |  |  | 2IN
99140857 | 11-60123-158208 PNRNCNSN01AA | LF000 | CE | 11257 | 5712607509415 | 494 | 494 | 1701.8 | 1143 | 939.8 | MM | 1086.8 | 1086.8 | 67 | 45 | 37 | 1CBS
99140875 | 10-40957-130008-2782P BPRNCNSN01AA | LC000 | CE | 6145 | 5712607509804 | 303 | 303 | 1219.2 | 812.8 | 609.6 | MM | 666.6 | 666.6 | 48 | 32 | 24 | 1CBS
99140879 | 10-12709-130008-1502P BPRNCNSN01AA | LC000 | CE | 2821 | 5712607509842 | 104 | 104 | 812.8 | 609.6 | 660.4 | MM | 228.8 | 228.8 | 32 | 24 | 26 | 1CBS
99141153 | PRV-G5/4-10 PVC/V,E A7 | ALACC | IJ | 643 | 5712607515027 | 0.1 | 0.1 | 0 | 0 | 0 |  | 0.22 | 0.22 |  |  |  | 2IN
99141157 | PRV-G5/4-10 PVC/T A7 | ALACC | IJ | 724 | 5712607515096 | 0.532 | 0.532 | 0 | 0 | 0 |  | 1.1704 | 1.1704 |  |  |  | 2IN
99141201 | PRV-G5/4-10 PP/V,E A7 | ALACC | IJ | 772 | 5712607515584 | 0.532 | 0.532 | 0 | 0 | 0 |  | 1.1704 | 1.1704 |  |  |  | 2IN
99141225 | PRV-G5/4-10 PV/V,E A7 | ALACC | IJ | 1397 | 5712607515898 | 0.532 | 0.532 | 0 | 0 | 0 |  | 1.1704 | 1.1704 |  |  |  | 2IN
99141227 | PRV-G5/4-10 PV/T A7 | ALACC | IJ | 1480 | 5712607515911 | 0.5 | 0.5 | 0 | 0 | 0 |  | 1.1 | 1.1 |  |  |  | 2IN
99141229 | PRV-G3/4-10 SS/ A3 | ALACC | IJ | 1253 | 5712607515935 | 0.53 | 0.53 | 0 | 0 | 0 |  | 1.166 | 1.166 |  |  |  | 2IN
99141479 | 10-50123-1A0008-2892P BPRNCNSN01AA | LC000 | CE | 12445 | 5712607521448 | 878 | 878 | 1219.2 | 812.8 | 609.6 | MM | 1931.6 | 1931.6 | 48 | 32 | 24 | 1CBS
99141480 | 10-15705-130008-2821P BPRNCNSN01AA | LC000 | CE | 7673 | 5712607521653 | 330 | 330 | 812.8 | 609.6 | 660.4 | MM | 726 | 726 | 32 | 24 | 26 | 1CBS
99142178 | Kit, Chamber stack CRN 45-3-2 | CRLKT | SC | 6054 | 5712607536008 | 9.93 | 9.1 | 800 | 200 | 300 | MM | 21.846 | 20.02 | 31.4961 | 7.874 | 11.811 | 4SE
99142910 | 10-10707-130008-1442P BPRNCNSN01AA | LC000 | CE | 2633 | 5712607545550 | 62 | 62 | 812.8 | 609.6 | 660.4 | MM | 136.4 | 136.4 | 32 | 24 | 26 | 1CBS
99145072 | CRN95-6 A-G-A-E-HQQE 460Y 60 HZ | CN095 | IC | 56126 | 5712607590475 | 942.068 | 724.184 | 2761 | 1106 | 1280 | MM | 2072.5496 | 1593.2048 | 108.7008 | 43.5433 | 50.3937 | 2IN
99145073 | CRN95-7-2 A-G-A-E-HQQE 460Y 60 HZ | CN095 | IC | 58281 | 5712607590499 | 948.91 | 731.026 | 2761 | 1106 | 1280 | MM | 2087.602 | 1608.2572 | 108.7008 | 43.5433 | 50.3937 | 2IN
99145074 | CRN95-7 A-G-A-E-HQQE 460Y 60 HZ | CN095 | IC | 64088 | 5712607590512 | 1197.208 | 979.324 | 2761 | 1106 | 1280 | MM | 2633.8576 | 2154.5128 | 108.7008 | 43.5433 | 50.3937 | 2IN
99145075 | CRN95-8 A-G-A-E-HQQE 460Y 60 HZ | CN095 | IC | 66493 | 5712607590536 | 1204.049 | 986.165 | 2761 | 1106 | 1280 | MM | 2648.9078 | 2169.563 | 108.7008 | 43.5433 | 50.3937 | 2IN
99145086 | CRN95-6 A-G-A-V-HQQV 460Y 60 HZ | CN095 | IC | 56276 | 5712607590741 | 942.068 | 724.184 | 2761 | 1106 | 1280 | MM | 2072.5496 | 1593.2048 | 108.7008 | 43.5433 | 50.3937 | 2IN
99145087 | CRN95-7-2 A-G-A-V-HQQV 460Y 60 HZ | CN095 | IC | 58433 | 5712607590765 | 948.91 | 731.026 | 2761 | 1106 | 1280 | MM | 2087.602 | 1608.2572 | 108.7008 | 43.5433 | 50.3937 | 2IN
99145089 | CRN95-7 A-G-A-V-HQQV 460Y 60 HZ | CN095 | IC | 64238 | 5712607590796 | 1197.208 | 979.324 | 2761 | 1106 | 1280 | MM | 2633.8576 | 2154.5128 | 108.7008 | 43.5433 | 50.3937 | 2IN
99145090 | CRN95-8 A-G-A-V-HQQV 460Y 60 HZ | CN095 | IC | 66643 | 5712607590819 | 1204.049 | 986.165 | 2761 | 1106 | 1280 | MM | 2648.9078 | 2169.563 | 108.7008 | 43.5433 | 50.3937 | 2IN
99145100 | CRN95-6 A-P-A-E-HQQE 460Y 60 HZ | CN095 | IC | 57659 | 5712607591014 | 929.408 | 711.524 | 2761 | 1106 | 1280 | MM | 2044.6976 | 1565.3528 | 108.7008 | 43.5433 | 50.3937 | 2IN
99145101 | CRN95-7-2 A-P-A-E-HQQE 460Y 60 HZ | CN095 | IC | 59815 | 5712607591038 | 936.25 | 718.366 | 2761 | 1106 | 1280 | MM | 2059.75 | 1580.4052 | 108.7008 | 43.5433 | 50.3937 | 2IN
99145102 | CRN95-7 A-P-A-E-HQQE 460Y 60 HZ | CN095 | IC | 65622 | 5712607591052 | 1184.548 | 966.664 | 2761 | 1106 | 1280 | MM | 2606.0056 | 2126.6608 | 108.7008 | 43.5433 | 50.3937 | 2IN
99145103 | CRN95-8 A-P-A-E-HQQE 460Y 60 HZ | CN095 | IC | 68027 | 5712607591076 | 1191.389 | 973.505 | 2761 | 1106 | 1280 | MM | 2621.0558 | 2141.711 | 108.7008 | 43.5433 | 50.3937 | 2IN
99145115 | CRN95-6 A-P-A-V-HQQV 460Y 60 HZ | CN095 | IC | 57810 | 5712607591311 | 929.408 | 711.524 | 2761 | 1106 | 1280 | MM | 2044.6976 | 1565.3528 | 108.7008 | 43.5433 | 50.3937 | 2IN
99145116 | CRN95-7-2 A-P-A-V-HQQV 460Y 60 HZ | CN095 | IC | 59966 | 5712607591335 | 936.25 | 718.366 | 2761 | 1106 | 1280 | MM | 2059.75 | 1580.4052 | 108.7008 | 43.5433 | 50.3937 | 2IN
99145117 | CRN95-7 A-P-A-V-HQQV 460Y 60 HZ | CN095 | IC | 65772 | 5712607591359 | 1184.548 | 966.664 | 2761 | 1106 | 1280 | MM | 2606.0056 | 2126.6608 | 108.7008 | 43.5433 | 50.3937 | 2IN
99145118 | CRN95-8 A-P-A-V-HQQV 460Y 60 HZ | CN095 | IC | 68177 | 5712607591373 | 1191.389 | 973.505 | 2761 | 1106 | 1280 | MM | 2621.0558 | 2141.711 | 108.7008 | 43.5433 | 50.3937 | 2IN
99145152 | CRN125-7 A-G-A-E-HQQE 460Y 60 HZ | CN125 | IC | 111918 | 5712607592035 | 1560.257 | 1334.043 | 3001 | 1106 | 1280 | MM | 3432.5654 | 2934.8946 | 118.1496 | 43.5433 | 50.3937 | 2IN
99145153 | CRN125-8-2 A-G-A-E-HQQE 460Y 60 HZ | CN125 | IC | 115526 | 5712607592066 | 1585.345 | 1346.131 | 3156 | 1106 | 1300 | MM | 3487.759 | 2961.4882 | 124.252 | 43.5433 | 51.1811 | 2IN
99145155 | CRN125-8 A-G-A-E-HQQE 460Y 60 HZ | CN125 | IC | 115526 | 5712607592097 | 1585.345 | 1346.131 | 3156 | 1106 | 1300 | MM | 3487.759 | 2961.4882 | 124.252 | 43.5433 | 51.1811 | 2IN
99145156 | CRN125-9-3 A-G-A-E-HQQE 460Y 60 HZ | CN125 | IC | 117693 | 5712607592110 | 1597.433 | 1358.219 | 3156 | 1106 | 1300 | MM | 3514.3526 | 2988.0818 | 124.252 | 43.5433 | 51.1811 | 2IN
99145173 | CRN125-7 A-G-A-V-HQQV 460Y 60 HZ | CN125 | IC | 112073 | 5712607592431 | 1560.257 | 1334.043 | 3001 | 1106 | 1280 | MM | 3432.5654 | 2934.8946 | 118.1496 | 43.5433 | 50.3937 | 2IN
99145174 | CRN125-8-2 A-G-A-V-HQQV 460Y 60 HZ | CN125 | IC | 115681 | 5712607592455 | 1585.345 | 1346.131 | 3156 | 1106 | 1300 | MM | 3487.759 | 2961.4882 | 124.252 | 43.5433 | 51.1811 | 2IN
99145175 | CRN125-8 A-G-A-V-HQQV 460Y 60 HZ | CN125 | IC | 115681 | 5712607592479 | 1585.345 | 1346.131 | 3156 | 1106 | 1300 | MM | 3487.759 | 2961.4882 | 124.252 | 43.5433 | 51.1811 | 2IN
99145176 | CRN125-9-3 A-G-A-V-HQQV 460Y 60 HZ | CN125 | IC | 117848 | 5712607592493 | 1597.433 | 1358.219 | 3156 | 1106 | 1300 | MM | 3514.3526 | 2988.0818 | 124.252 | 43.5433 | 51.1811 | 2IN
99145192 | CRN125-7 A-P-A-E-HQQE 460Y 60 HZ | CN125 | IC | 113452 | 5712607592929 | 1537.365 | 1311.151 | 3001 | 1106 | 1280 | MM | 3382.203 | 2884.5322 | 118.1496 | 43.5433 | 50.3937 | 2IN
99145203 | CRN125-8-2 A-P-A-E-HQQE 460Y 60 HZ | CN125 | IC | 117060 | 5712607592943 | 1562.453 | 1323.239 | 3156 | 1106 | 1300 | MM | 3437.3966 | 2911.1258 | 124.252 | 43.5433 | 51.1811 | 2IN
99145205 | CRN125-8 A-P-A-E-HQQE 460Y 60 HZ | CN125 | IC | 117060 | 5712607592981 | 1562.453 | 1323.239 | 3156 | 1106 | 1300 | MM | 3437.3966 | 2911.1258 | 124.252 | 43.5433 | 51.1811 | 2IN
99145206 | CRN125-9-3 A-P-A-E-HQQE 460Y 60 HZ | CN125 | IC | 119227 | 5712607593018 | 1574.541 | 1335.327 | 3156 | 1106 | 1300 | MM | 3463.9902 | 2937.7194 | 124.252 | 43.5433 | 51.1811 | 2IN
99145223 | CRN125-7 A-P-A-V-HQQV 460Y 60 HZ | CN125 | IC | 113607 | 5712607593384 | 1537.365 | 1311.151 | 3001 | 1106 | 1280 | MM | 3382.203 | 2884.5322 | 118.1496 | 43.5433 | 50.3937 | 2IN
99145224 | CRN125-8-2 A-P-A-V-HQQV 460Y 60 HZ | CN125 | IC | 117215 | 5712607593407 | 1562.453 | 1323.239 | 3156 | 1106 | 1300 | MM | 3437.3966 | 2911.1258 | 124.252 | 43.5433 | 51.1811 | 2IN
99145226 | CRN125-8 A-P-A-V-HQQV 460Y 60 HZ | CN125 | IC | 117215 | 5712607593445 | 1562.453 | 1323.239 | 3156 | 1106 | 1300 | MM | 3437.3966 | 2911.1258 | 124.252 | 43.5433 | 51.1811 | 2IN
99145228 | CRN125-9-3 A-P-A-V-HQQV 460Y 60 HZ | CN125 | IC | 119382 | 5712607593483 | 1574.541 | 1335.327 | 3156 | 1106 | 1300 | MM | 3463.9902 | 2937.7194 | 124.252 | 43.5433 | 51.1811 | 2IN
99145257 | CRN155-5 A-G-A-E-HQQE 460Y 60 HZ | CN155 | IC | 116438 | 5712607594183 | 1469.603 | 1250.389 | 2761 | 1106 | 1280 | MM | 3233.1266 | 2750.8558 | 108.7008 | 43.5433 | 50.3937 | 2IN
99145258 | CRN155-6-2 A-G-A-E-HQQE 460Y 60 HZ | CN155 | IC | 119472 | 5712607594206 | 1549.568 | 1323.354 | 3001 | 1106 | 1280 | MM | 3409.0496 | 2911.3788 | 118.1496 | 43.5433 | 50.3937 | 2IN
99145259 | CRN155-6 A-G-A-E-HQQE 460Y 60 HZ | CN155 | IC | 119472 | 5712607594220 | 1549.568 | 1323.354 | 3001 | 1106 | 1280 | MM | 3409.0496 | 2911.3788 | 118.1496 | 43.5433 | 50.3937 | 2IN
99145260 | CRN155-7-2 A-G-A-E-HQQE 460Y 60 HZ | CN155 | IC | 123031 | 5712607594244 | 1561.808 | 1335.594 | 3001 | 1106 | 1280 | MM | 3435.9776 | 2938.3068 | 118.1496 | 43.5433 | 50.3937 | 2IN
99145261 | CRN155-7 A-G-A-E-HQQE 460Y 60 HZ | CN155 | IC | 135473 | 5712607594367 | 1672.721 | 1446.507 | 3001 | 1106 | 1280 | MM | 3679.9862 | 3182.3154 | 118.1496 | 43.5433 | 50.3937 | 2IN
99145263 | CRN155-8-3 A-G-A-E-HQQE 460Y 60 HZ | CN155 | IC | 138238 | 5712607594404 | 1697.961 | 1458.747 | 3156 | 1106 | 1300 | MM | 3735.5142 | 3209.2434 | 124.252 | 43.5433 | 51.1811 | 2IN
99145274 | CRN155-5 A-G-A-V-HQQV 460Y 60 HZ | CN155 | IC | 116592 | 5712607594633 | 1469.603 | 1250.389 | 2761 | 1106 | 1280 | MM | 3233.1266 | 2750.8558 | 108.7008 | 43.5433 | 50.3937 | 2IN
99145275 | CRN155-6-2 A-G-A-V-HQQV 460Y 60 HZ | CN155 | IC | 119626 | 5712607594657 | 1549.568 | 1323.354 | 3001 | 1106 | 1280 | MM | 3409.0496 | 2911.3788 | 118.1496 | 43.5433 | 50.3937 | 2IN
99145277 | CRN155-6 A-G-A-V-HQQV 460Y 60 HZ | CN155 | IC | 119626 | 5712607594695 | 1549.568 | 1323.354 | 3001 | 1106 | 1280 | MM | 3409.0496 | 2911.3788 | 118.1496 | 43.5433 | 50.3937 | 2IN
99145279 | CRN155-7-2 A-G-A-V-HQQV 460Y 60 HZ | CN155 | IC | 123187 | 5712607594732 | 1561.808 | 1335.594 | 3001 | 1106 | 1280 | MM | 3435.9776 | 2938.3068 | 118.1496 | 43.5433 | 50.3937 | 2IN
99145280 | CRN155-7 A-G-A-V-HQQV 460Y 60 HZ | CN155 | IC | 135628 | 5712607594756 | 1672.721 | 1446.507 | 3001 | 1106 | 1280 | MM | 3679.9862 | 3182.3154 | 118.1496 | 43.5433 | 50.3937 | 2IN
99145281 | CRN155-8-3 A-G-A-V-HQQV 460Y 60 HZ | CN155 | IC | 138394 | 5712607594787 | 1697.961 | 1458.747 | 3156 | 1106 | 1300 | MM | 3735.5142 | 3209.2434 | 124.252 | 43.5433 | 51.1811 | 2IN
99145305 | CRN155-5 A-P-A-E-HQQE 460Y 60 HZ | CN155 | IC | 117972 | 5712607595166 | 1446.711 | 1227.497 | 2761 | 1106 | 1280 | MM | 3182.7642 | 2700.4934 | 108.7008 | 43.5433 | 50.3937 | 2IN
99145306 | CRN155-6-2 A-P-A-E-HQQE 460Y 60 HZ | CN155 | IC | 121005 | 5712607595180 | 1526.676 | 1300.462 | 3001 | 1106 | 1280 | MM | 3358.6872 | 2861.0164 | 118.1496 | 43.5433 | 50.3937 | 2IN
99145307 | CRN155-6 A-P-A-E-HQQE 460Y 60 HZ | CN155 | IC | 121005 | 5712607595203 | 1526.676 | 1300.462 | 3001 | 1106 | 1280 | MM | 3358.6872 | 2861.0164 | 118.1496 | 43.5433 | 50.3937 | 2IN
99145308 | CRN155-7-2 A-P-A-E-HQQE 460Y 60 HZ | CN155 | IC | 124565 | 5712607595227 | 1538.916 | 1312.702 | 3001 | 1106 | 1280 | MM | 3385.6152 | 2887.9444 | 118.1496 | 43.5433 | 50.3937 | 2IN
99145309 | CRN155-7 A-P-A-E-HQQE 460Y 60 HZ | CN155 | IC | 137007 | 5712607595241 | 1649.829 | 1423.615 | 3001 | 1106 | 1280 | MM | 3629.6238 | 3131.953 | 118.1496 | 43.5433 | 50.3937 | 2IN
99145310 | CRN155-8-3 A-P-A-E-HQQE 460Y 60 HZ | CN155 | IC | 139772 | 5712607595265 | 1675.069 | 1435.855 | 3156 | 1106 | 1300 | MM | 3685.1518 | 3158.881 | 124.252 | 43.5433 | 51.1811 | 2IN
99145322 | CRN155-5 A-P-A-V-HQQV 460Y 60 HZ | CN155 | IC | 118126 | 5712607595623 | 1446.711 | 1227.497 | 2761 | 1106 | 1280 | MM | 3182.7642 | 2700.4934 | 108.7008 | 43.5433 | 50.3937 | 2IN
99145333 | CRN155-6-2 A-P-A-V-HQQV 460Y 60 HZ | CN155 | IC | 121160 | 5712607595647 | 1526.676 | 1300.462 | 3001 | 1106 | 1280 | MM | 3358.6872 | 2861.0164 | 118.1496 | 43.5433 | 50.3937 | 2IN
99145334 | CRN155-6 A-P-A-V-HQQV 460Y 60 HZ | CN155 | IC | 121160 | 5712607595661 | 1526.676 | 1300.462 | 3001 | 1106 | 1280 | MM | 3358.6872 | 2861.0164 | 118.1496 | 43.5433 | 50.3937 | 2IN
99145335 | CRN155-7-2 A-P-A-V-HQQV 460Y 60 HZ | CN155 | IC | 124720 | 5712607595685 | 1538.916 | 1312.702 | 3001 | 1106 | 1280 | MM | 3385.6152 | 2887.9444 | 118.1496 | 43.5433 | 50.3937 | 2IN
99145336 | CRN155-7 A-P-A-V-HQQV 460Y 60 HZ | CN155 | IC | 137162 | 5712607595708 | 1649.829 | 1423.615 | 3001 | 1106 | 1280 | MM | 3629.6238 | 3131.953 | 118.1496 | 43.5433 | 50.3937 | 2IN
99145337 | CRN155-8-3 A-P-A-V-HQQV 460Y 60 HZ | CN155 | IC | 139928 | 5712607595722 | 1675.069 | 1435.855 | 3156 | 1106 | 1300 | MM | 3685.1518 | 3158.881 | 124.252 | 43.5433 | 51.1811 | 2IN
99145338 | CR185-1-1 A-G-A-E-HQQE 220DD/460D 60 HZ | CL185 | IC | 30504 | 5712607595746 | 676.041 | 511.929 | 2246 | 1006 | 1100 | MM | 1487.2902 | 1126.2438 | 88.4252 | 39.6063 | 43.3071 | 2IN
99145340 | CR185-1 A-G-A-E-HQQE 220DD/460D 60 HZ | CL185 | IC | 32899 | 5712607595784 | 691.399 | 527.287 | 2246 | 1006 | 1100 | MM | 1521.0778 | 1160.0314 | 88.4252 | 39.6063 | 43.3071 | 2IN
99145341 | CR185-2-2 A-G-A-E-HQQE 220DD/460D 60 HZ | CL185 | IC | 48896 | 5712607595807 | 842.997 | 678.885 | 2246 | 1006 | 1100 | MM | 1854.5934 | 1493.547 | 88.4252 | 39.6063 | 43.3071 | 2IN
99145342 | CR185-2 A-G-A-E-HQQE 460Y 60 HZ | CL185 | IC | 60876 | 5712607595821 | 1071.804 | 854.79 | 2761 | 1106 | 1280 | MM | 2357.9688 | 1880.538 | 108.7008 | 43.5433 | 50.3937 | 2IN
99145343 | CR185-3-2 A-G-A-E-HQQE 460Y 60 HZ | CL185 | IC | 76139 | 5712607595845 | 1347.239 | 1130.225 | 2761 | 1106 | 1280 | MM | 2963.9258 | 2486.495 | 108.7008 | 43.5433 | 50.3937 | 2IN
99145344 | CR185-3 A-G-A-E-HQQE 460Y 60 HZ | CL185 | IC | 85625 | 5712607595869 | 1399.026 | 1182.012 | 2761 | 1106 | 1280 | MM | 3077.8572 | 2600.4264 | 108.7008 | 43.5433 | 50.3937 | 2IN
99145345 | CR185-4-3 A-G-A-E-HQQE 460Y 60 HZ | CL185 | IC | 95460 | 5712607595883 | 1629.038 | 1412.024 | 2761 | 1106 | 1280 | MM | 3583.8836 | 3106.4528 | 108.7008 | 43.5433 | 50.3937 | 2IN
99145346 | CR185-4 A-G-A-E-HQQE 460Y 60 HZ | CL185 | IC | 104992 | 5712607595906 | 1629.038 | 1412.024 | 2761 | 1106 | 1280 | MM | 3583.8836 | 3106.4528 | 108.7008 | 43.5433 | 50.3937 | 2IN
99145347 | CR185-1-1 A-G-A-V-HQQV 220DD/460D 60 HZ | CL185 | IC | 30645 | 5712607595920 | 676.041 | 511.929 | 2246 | 1006 | 1100 | MM | 1487.2902 | 1126.2438 | 88.4252 | 39.6063 | 43.3071 | 2IN
99145348 | CR185-1 A-G-A-V-HQQV 220DD/460D 60 HZ | CL185 | IC | 33040 | 5712607595944 | 691.399 | 527.287 | 2246 | 1006 | 1100 | MM | 1521.0778 | 1160.0314 | 88.4252 | 39.6063 | 43.3071 | 2IN
99145349 | CR185-2-2 A-G-A-V-HQQV 220DD/460D 60 HZ | CL185 | IC | 49038 | 5712607595968 | 842.997 | 678.885 | 2246 | 1006 | 1100 | MM | 1854.5934 | 1493.547 | 88.4252 | 39.6063 | 43.3071 | 2IN
99145350 | CR185-2 A-G-A-V-HQQV 460Y 60 HZ | CL185 | IC | 61017 | 5712607595982 | 1071.804 | 854.79 | 2761 | 1106 | 1280 | MM | 2357.9688 | 1880.538 | 108.7008 | 43.5433 | 50.3937 | 2IN
99145352 | CR185-3-2 A-G-A-V-HQQV 460Y 60 HZ | CL185 | IC | 76281 | 5712607596019 | 1347.239 | 1130.225 | 2761 | 1106 | 1280 | MM | 2963.9258 | 2486.495 | 108.7008 | 43.5433 | 50.3937 | 2IN
99145353 | CR185-3 A-G-A-V-HQQV 460Y 60 HZ | CL185 | IC | 85767 | 5712607596033 | 1399.026 | 1182.012 | 2761 | 1106 | 1280 | MM | 3077.8572 | 2600.4264 | 108.7008 | 43.5433 | 50.3937 | 2IN
99145355 | CR185-4-3 A-G-A-V-HQQV 460Y 60 HZ | CL185 | IC | 95601 | 5712607596071 | 1629.038 | 1412.024 | 2761 | 1106 | 1280 | MM | 3583.8836 | 3106.4528 | 108.7008 | 43.5433 | 50.3937 | 2IN
99145356 | CR185-4 A-G-A-V-HQQV 460Y 60 HZ | CL185 | IC | 105133 | 5712607596101 | 1629.038 | 1412.024 | 2761 | 1106 | 1280 | MM | 3583.8836 | 3106.4528 | 108.7008 | 43.5433 | 50.3937 | 2IN
99145357 | CRN185-1-1 A-G-A-E-HQQE 220DD/460D 60 HZ | CN185 | IC | 37865 | 5712607596125 | 681.859 | 517.747 | 2246 | 1006 | 1100 | MM | 1500.0898 | 1139.0434 | 88.4252 | 39.6063 | 43.3071 | 2IN
99145358 | CRN185-1 A-G-A-E-HQQE 220DD/460D 60 HZ | CN185 | IC | 40635 | 5712607596149 | 697.217 | 533.105 | 2246 | 1006 | 1100 | MM | 1533.8774 | 1172.831 | 88.4252 | 39.6063 | 43.3071 | 2IN
99145359 | CRN185-2-2 A-G-A-E-HQQE 220DD/460D 60 HZ | CN185 | IC | 59127 | 5712607596163 | 848.815 | 684.703 | 2246 | 1006 | 1100 | MM | 1867.393 | 1506.3466 | 88.4252 | 39.6063 | 43.3071 | 2IN
99145360 | CRN185-2 A-G-A-E-HQQE 460Y 60 HZ | CN185 | IC | 72962 | 5712607596187 | 1088.453 | 871.439 | 2761 | 1106 | 1280 | MM | 2394.5966 | 1917.1658 | 108.7008 | 43.5433 | 50.3937 | 2IN
99145361 | CRN185-3-2 A-G-A-E-HQQE 460Y 60 HZ | CN185 | IC | 89451 | 5712607596200 | 1363.888 | 1146.874 | 2761 | 1106 | 1280 | MM | 3000.5536 | 2523.1228 | 108.7008 | 43.5433 | 50.3937 | 2IN
99145362 | CRN185-3 A-G-A-E-HQQE 460Y 60 HZ | CN185 | IC | 100390 | 5712607596224 | 1415.675 | 1198.661 | 2761 | 1106 | 1280 | MM | 3114.485 | 2637.0542 | 108.7008 | 43.5433 | 50.3937 | 2IN
99145363 | CRN185-4-3 A-G-A-E-HQQE 460Y 60 HZ | CN185 | IC | 112844 | 5712607596248 | 1645.687 | 1428.673 | 2761 | 1106 | 1280 | MM | 3620.5114 | 3143.0806 | 108.7008 | 43.5433 | 50.3937 | 2IN
99145364 | CRN185-4 A-G-A-E-HQQE 460Y 60 HZ | CN185 | IC | 125975 | 5712607596262 | 1645.687 | 1428.673 | 2761 | 1106 | 1280 | MM | 3620.5114 | 3143.0806 | 108.7008 | 43.5433 | 50.3937 | 2IN
99145365 | CRN185-5-3 A-G-A-E-HQQE 460Y 60 HZ | CN185 | IC | 132228 | 5712607596286 | 1664.474 | 1447.46 | 2761 | 1106 | 1280 | MM | 3661.8428 | 3184.412 | 108.7008 | 43.5433 | 50.3937 | 2IN
99145367 | CRN185-5 A-G-A-E-HQQE 460Y 60 HZ | CN185 | IC | 148823 | 5712607596316 | 1775.387 | 1558.373 | 2761 | 1106 | 1280 | MM | 3905.8514 | 3428.4206 | 108.7008 | 43.5433 | 50.3937 | 2IN
99145368 | CRN185-6-3 A-G-A-E-HQQE 460Y 60 HZ | CN185 | IC | 155462 | 5712607596330 | 1802.058 | 1577.16 | 3001 | 1106 | 1280 | MM | 3964.5276 | 3469.752 | 118.1496 | 43.5433 | 50.3937 | 2IN
99145369 | CRN185-6 A-G-A-E-HQQE 460Y 60 HZ | CN185 | IC | 168027 | 5712607596354 | 1941.695 | 1716.797 | 3001 | 1106 | 1280 | MM | 4271.729 | 3776.9534 | 118.1496 | 43.5433 | 50.3937 | 2IN
99145371 | CRN185-1-1 A-G-A-V-HQQV 220DD/460D 60 HZ | CN185 | IC | 38007 | 5712607596385 | 681.859 | 517.747 | 2246 | 1006 | 1100 | MM | 1500.0898 | 1139.0434 | 88.4252 | 39.6063 | 43.3071 | 2IN
99145372 | CRN185-1 A-G-A-V-HQQV 220DD/460D 60 HZ | CN185 | IC | 40777 | 5712607596408 | 697.217 | 533.105 | 2246 | 1006 | 1100 | MM | 1533.8774 | 1172.831 | 88.4252 | 39.6063 | 43.3071 | 2IN
99145373 | CRN185-2-2 A-G-A-V-HQQV 220DD/460D 60 HZ | CN185 | IC | 59269 | 5712607596422 | 848.815 | 684.703 | 2246 | 1006 | 1100 | MM | 1867.393 | 1506.3466 | 88.4252 | 39.6063 | 43.3071 | 2IN
99145374 | CRN185-2 A-G-A-V-HQQV 460Y 60 HZ | CN185 | IC | 73104 | 5712607596446 | 1088.453 | 871.439 | 2761 | 1106 | 1280 | MM | 2394.5966 | 1917.1658 | 108.7008 | 43.5433 | 50.3937 | 2IN
99145376 | CRN185-3-2 A-G-A-V-HQQV 460Y 60 HZ | CN185 | IC | 89593 | 5712607596477 | 1363.888 | 1146.874 | 2761 | 1106 | 1280 | MM | 3000.5536 | 2523.1228 | 108.7008 | 43.5433 | 50.3937 | 2IN
99145377 | CRN185-3 A-G-A-V-HQQV 460Y 60 HZ | CN185 | IC | 100531 | 5712607596491 | 1415.675 | 1198.661 | 2761 | 1106 | 1280 | MM | 3114.485 | 2637.0542 | 108.7008 | 43.5433 | 50.3937 | 2IN
99145378 | CRN185-4-3 A-G-A-V-HQQV 460Y 60 HZ | CN185 | IC | 112986 | 5712607596514 | 1645.687 | 1428.673 | 2761 | 1106 | 1280 | MM | 3620.5114 | 3143.0806 | 108.7008 | 43.5433 | 50.3937 | 2IN
99145379 | CRN185-4 A-G-A-V-HQQV 460Y 60 HZ | CN185 | IC | 126116 | 5712607596538 | 1645.687 | 1428.673 | 2761 | 1106 | 1280 | MM | 3620.5114 | 3143.0806 | 108.7008 | 43.5433 | 50.3937 | 2IN
99145380 | CRN185-5-3 A-G-A-V-HQQV 460Y 60 HZ | CN185 | IC | 132370 | 5712607596552 | 1664.474 | 1447.46 | 2761 | 1106 | 1280 | MM | 3661.8428 | 3184.412 | 108.7008 | 43.5433 | 50.3937 | 2IN
99145381 | CRN185-5 A-G-A-V-HQQV 460Y 60 HZ | CN185 | IC | 148964 | 5712607596576 | 1775.387 | 1558.373 | 2761 | 1106 | 1280 | MM | 3905.8514 | 3428.4206 | 108.7008 | 43.5433 | 50.3937 | 2IN
99145383 | CRN185-6-3 A-G-A-V-HQQV 460Y 60 HZ | CN185 | IC | 155604 | 5712607596606 | 1802.058 | 1577.16 | 3001 | 1106 | 1280 | MM | 3964.5276 | 3469.752 | 118.1496 | 43.5433 | 50.3937 | 2IN
99145384 | CRN185-6 A-G-A-V-HQQV 460Y 60 HZ | CN185 | IC | 168169 | 5712607596620 | 1941.695 | 1716.797 | 3001 | 1106 | 1280 | MM | 4271.729 | 3776.9534 | 118.1496 | 43.5433 | 50.3937 | 2IN
99145385 | CRN185-1-1 A-P-A-E-HQQE 220DD/460D 60 HZ | CN185 | IC | 40003 | 5712607596644 | 664.175 | 500.063 | 2246 | 1006 | 1100 | MM | 1461.185 | 1100.1386 | 88.4252 | 39.6063 | 43.3071 | 2IN
99145386 | CRN185-1 A-P-A-E-HQQE 220DD/460D 60 HZ | CN185 | IC | 42773 | 5712607596767 | 679.533 | 515.421 | 2246 | 1006 | 1100 | MM | 1494.9726 | 1133.9262 | 88.4252 | 39.6063 | 43.3071 | 2IN
99145387 | CRN185-2-2 A-P-A-E-HQQE 220DD/460D 60 HZ | CN185 | IC | 61265 | 5712607596781 | 831.131 | 667.019 | 2246 | 1006 | 1100 | MM | 1828.4882 | 1467.4418 | 88.4252 | 39.6063 | 43.3071 | 2IN
99145388 | CRN185-2 A-P-A-E-HQQE 460Y 60 HZ | CN185 | IC | 75100 | 5712607596804 | 1070.769 | 853.755 | 2761 | 1106 | 1280 | MM | 2355.6918 | 1878.261 | 108.7008 | 43.5433 | 50.3937 | 2IN
99145389 | CRN185-3-2 A-P-A-E-HQQE 460Y 60 HZ | CN185 | IC | 91589 | 5712607596828 | 1331.864 | 1114.85 | 2761 | 1106 | 1280 | MM | 2930.1008 | 2452.67 | 108.7008 | 43.5433 | 50.3937 | 2IN
99145390 | CRN185-3 A-P-A-E-HQQE 460Y 60 HZ | CN185 | IC | 102528 | 5712607596842 | 1383.651 | 1166.637 | 2761 | 1106 | 1280 | MM | 3044.0322 | 2566.6014 | 108.7008 | 43.5433 | 50.3937 | 2IN
99145391 | CRN185-4-3 A-P-A-E-HQQE 460Y 60 HZ | CN185 | IC | 114982 | 5712607596866 | 1613.663 | 1396.649 | 2761 | 1106 | 1280 | MM | 3550.0586 | 3072.6278 | 108.7008 | 43.5433 | 50.3937 | 2IN
99145392 | CRN185-4 A-P-A-E-HQQE 460Y 60 HZ | CN185 | IC | 128112 | 5712607596880 | 1613.663 | 1396.649 | 2761 | 1106 | 1280 | MM | 3550.0586 | 3072.6278 | 108.7008 | 43.5433 | 50.3937 | 2IN
99145393 | CRN185-5-3 A-P-A-E-HQQE 460Y 60 HZ | CN185 | IC | 134366 | 5712607596903 | 1632.45 | 1415.436 | 2761 | 1106 | 1280 | MM | 3591.39 | 3113.9592 | 108.7008 | 43.5433 | 50.3937 | 2IN
99145395 | CRN185-5 A-P-A-E-HQQE 460Y 60 HZ | CN185 | IC | 150960 | 5712607596934 | 1743.363 | 1526.349 | 2761 | 1106 | 1280 | MM | 3835.3986 | 3357.9678 | 108.7008 | 43.5433 | 50.3937 | 2IN
99145396 | CRN185-6-3 A-P-A-E-HQQE 460Y 60 HZ | CN185 | IC | 157600 | 5712607596958 | 1770.034 | 1545.136 | 3001 | 1106 | 1280 | MM | 3894.0748 | 3399.2992 | 118.1496 | 43.5433 | 50.3937 | 2IN
99145397 | CRN185-6 A-P-A-E-HQQE 460Y 60 HZ | CN185 | IC | 170165 | 5712607596989 | 1909.671 | 1684.773 | 3001 | 1106 | 1280 | MM | 4201.2762 | 3706.5006 | 118.1496 | 43.5433 | 50.3937 | 2IN
99145399 | CRN185-1-1 A-P-A-V-HQQV 220DD/460D 60 HZ | CN185 | IC | 40145 | 5712607597016 | 664.175 | 500.063 | 2246 | 1006 | 1100 | MM | 1461.185 | 1100.1386 | 88.4252 | 39.6063 | 43.3071 | 2IN
99145400 | CRN185-1 A-P-A-V-HQQV 220DD/460D 60 HZ | CN185 | IC | 42915 | 5712607597030 | 679.533 | 515.421 | 2246 | 1006 | 1100 | MM | 1494.9726 | 1133.9262 | 88.4252 | 39.6063 | 43.3071 | 2IN
99145402 | CRN185-2-2 A-P-A-V-HQQV 220DD/460D 60 HZ | CN185 | IC | 61407 | 5712607597061 | 831.131 | 667.019 | 2246 | 1006 | 1100 | MM | 1828.4882 | 1467.4418 | 88.4252 | 39.6063 | 43.3071 | 2IN
99145413 | CRN185-2 A-P-A-V-HQQV 460Y 60 HZ | CN185 | IC | 75242 | 5712607597085 | 1070.769 | 853.755 | 2761 | 1106 | 1280 | MM | 2355.6918 | 1878.261 | 108.7008 | 43.5433 | 50.3937 | 2IN
99145414 | CRN185-3-2 A-P-A-V-HQQV 460Y 60 HZ | CN185 | IC | 91731 | 5712607597108 | 1331.864 | 1114.85 | 2761 | 1106 | 1280 | MM | 2930.1008 | 2452.67 | 108.7008 | 43.5433 | 50.3937 | 2IN
99145415 | CRN185-3 A-P-A-V-HQQV 460Y 60 HZ | CN185 | IC | 102669 | 5712607597122 | 1383.651 | 1166.637 | 2761 | 1106 | 1280 | MM | 3044.0322 | 2566.6014 | 108.7008 | 43.5433 | 50.3937 | 2IN
99145416 | CRN185-4-3 A-P-A-V-HQQV 460Y 60 HZ | CN185 | IC | 115124 | 5712607597146 | 1613.663 | 1396.649 | 2761 | 1106 | 1280 | MM | 3550.0586 | 3072.6278 | 108.7008 | 43.5433 | 50.3937 | 2IN
99145417 | CRN185-4 A-P-A-V-HQQV 460Y 60 HZ | CN185 | IC | 128254 | 5712607597160 | 1613.663 | 1396.649 | 2761 | 1106 | 1280 | MM | 3550.0586 | 3072.6278 | 108.7008 | 43.5433 | 50.3937 | 2IN
99145418 | CRN185-5-3 A-P-A-V-HQQV 460Y 60 HZ | CN185 | IC | 134508 | 5712607597184 | 1632.45 | 1415.436 | 2761 | 1106 | 1280 | MM | 3591.39 | 3113.9592 | 108.7008 | 43.5433 | 50.3937 | 2IN
99145419 | CRN185-5 A-P-A-V-HQQV 460Y 60 HZ | CN185 | IC | 151102 | 5712607597207 | 1743.363 | 1526.349 | 2761 | 1106 | 1280 | MM | 3835.3986 | 3357.9678 | 108.7008 | 43.5433 | 50.3937 | 2IN
99145420 | CRN185-6-3 A-P-A-V-HQQV 460Y 60 HZ | CN185 | IC | 157742 | 5712607597221 | 1770.034 | 1545.136 | 3001 | 1106 | 1280 | MM | 3894.0748 | 3399.2992 | 118.1496 | 43.5433 | 50.3937 | 2IN
99145421 | CRN185-6 A-P-A-V-HQQV 460Y 60 HZ | CN185 | IC | 170307 | 5712607597245 | 1909.671 | 1684.773 | 3001 | 1106 | 1280 | MM | 4201.2762 | 3706.5006 | 118.1496 | 43.5433 | 50.3937 | 2IN
99145443 | CR215-1-1 A-G-A-E-HQQE 220DD/460D 60 HZ | CL215 | IC | 31627 | 5712607597665 | 691.404 | 527.292 | 2246 | 1006 | 1100 | MM | 1521.0888 | 1160.0424 | 88.4252 | 39.6063 | 43.3071 | 2IN
99145445 | CR215-1 A-G-A-E-HQQE 220DD/460D 60 HZ | CL215 | IC | 43131 | 5712607597696 | 824.298 | 660.186 | 2246 | 1006 | 1100 | MM | 1813.4556 | 1452.4092 | 88.4252 | 39.6063 | 43.3071 | 2IN
99145446 | CR215-2-2 A-G-A-E-HQQE 460Y 60 HZ | CL215 | IC | 55510 | 5712607597719 | 1072.585 | 855.571 | 2761 | 1106 | 1280 | MM | 2359.687 | 1882.2562 | 108.7008 | 43.5433 | 50.3937 | 2IN
99145447 | CR215-2 A-G-A-E-HQQE 460Y 60 HZ | CL215 | IC | 75384 | 5712607597733 | 1314.893 | 1097.879 | 2761 | 1106 | 1280 | MM | 2892.7646 | 2415.3338 | 108.7008 | 43.5433 | 50.3937 | 2IN
99145448 | CRE95-1-1 A-G-A-E-HQQE 440-480 60 HZ | CRE95 | ID | 14772 | 5712607597757 | 273.977 | 155.703 | 1756 | 801 | 890 | MM | 602.7494 | 342.5466 | 69.1339 | 31.5354 | 35.0394 | 2IN
99145449 | CR215-3-2 A-G-A-E-HQQE 460Y 60 HZ | CL215 | IC | 90554 | 5712607597771 | 1399.97 | 1182.956 | 2761 | 1106 | 1280 | MM | 3079.934 | 2602.5032 | 108.7008 | 43.5433 | 50.3937 | 2IN
99145451 | CR215-3 A-G-A-E-HQQE 460Y 60 HZ | CL215 | IC | 107577 | 5712607597818 | 1611.195 | 1394.181 | 2761 | 1106 | 1280 | MM | 3544.629 | 3067.1982 | 108.7008 | 43.5433 | 50.3937 | 2IN
99145452 | CR215-4-3 A-G-A-E-HQQE 460Y 60 HZ | CL215 | IC | 111388 | 5712607597832 | 1630.145 | 1413.131 | 2761 | 1106 | 1280 | MM | 3586.319 | 3108.8882 | 108.7008 | 43.5433 | 50.3937 | 2IN
99145453 | CR215-1-1 A-G-A-V-HQQV 220DD/460D 60 HZ | CL215 | IC | 31770 | 5712607597856 | 691.404 | 527.292 | 2246 | 1006 | 1100 | MM | 1521.0888 | 1160.0424 | 88.4252 | 39.6063 | 43.3071 | 2IN
99145454 | CR215-1 A-G-A-V-HQQV 220DD/460D 60 HZ | CL215 | IC | 43272 | 5712607597870 | 824.298 | 660.186 | 2246 | 1006 | 1100 | MM | 1813.4556 | 1452.4092 | 88.4252 | 39.6063 | 43.3071 | 2IN
99145455 | CR215-2-2 A-G-A-V-HQQV 460Y 60 HZ | CL215 | IC | 55652 | 5712607597894 | 1072.585 | 855.571 | 2761 | 1106 | 1280 | MM | 2359.687 | 1882.2562 | 108.7008 | 43.5433 | 50.3937 | 2IN
99145456 | CR215-2 A-G-A-V-HQQV 460Y 60 HZ | CL215 | IC | 75526 | 5712607597917 | 1314.893 | 1097.879 | 2761 | 1106 | 1280 | MM | 2892.7646 | 2415.3338 | 108.7008 | 43.5433 | 50.3937 | 2IN
99145459 | CR215-3-2 A-G-A-V-HQQV 460Y 60 HZ | CL215 | IC | 90696 | 5712607597962 | 1399.97 | 1182.956 | 2761 | 1106 | 1280 | MM | 3079.934 | 2602.5032 | 108.7008 | 43.5433 | 50.3937 | 2IN
99145460 | CR215-3 A-G-A-V-HQQV 460Y 60 HZ | CL215 | IC | 107719 | 5712607597986 | 1611.195 | 1394.181 | 2761 | 1106 | 1280 | MM | 3544.629 | 3067.1982 | 108.7008 | 43.5433 | 50.3937 | 2IN
99145461 | CR215-4-3 A-G-A-V-HQQV 460Y 60 HZ | CL215 | IC | 111529 | 5712607598006 | 1630.145 | 1413.131 | 2761 | 1106 | 1280 | MM | 3586.319 | 3108.8882 | 108.7008 | 43.5433 | 50.3937 | 2IN
99145462 | CRN215-1-1 A-G-A-E-HQQE 220DD/460D 60 HZ | CN215 | IC | 39451 | 5712607598020 | 697.222 | 533.11 | 2246 | 1006 | 1100 | MM | 1533.8884 | 1172.842 | 88.4252 | 39.6063 | 43.3071 | 2IN
99145463 | CRN215-1 A-G-A-E-HQQE 220DD/460D 60 HZ | CN215 | IC | 50068 | 5712607598044 | 830.116 | 666.004 | 2246 | 1006 | 1100 | MM | 1826.2552 | 1465.2088 | 88.4252 | 39.6063 | 43.3071 | 2IN
99145464 | CRN215-2-2 A-G-A-E-HQQE 460Y 60 HZ | CN215 | IC | 67132 | 5712607598068 | 1089.234 | 872.22 | 2761 | 1106 | 1280 | MM | 2396.3148 | 1918.884 | 108.7008 | 43.5433 | 50.3937 | 2IN
99145465 | CRN215-2 A-G-A-E-HQQE 460Y 60 HZ | CN215 | IC | 89260 | 5712607598099 | 1331.542 | 1114.528 | 2761 | 1106 | 1280 | MM | 2929.3924 | 2451.9616 | 108.7008 | 43.5433 | 50.3937 | 2IN
99145467 | CRN215-3-2 A-G-A-E-HQQE 460Y 60 HZ | CN215 | IC | 104186 | 5712607598136 | 1416.619 | 1199.605 | 2761 | 1106 | 1280 | MM | 3116.5618 | 2639.131 | 108.7008 | 43.5433 | 50.3937 | 2IN
99145468 | CRN215-3 A-G-A-E-HQQE 460Y 60 HZ | CN215 | IC | 127701 | 5712607598150 | 1627.844 | 1410.83 | 2761 | 1106 | 1280 | MM | 3581.2568 | 3103.826 | 108.7008 | 43.5433 | 50.3937 | 2IN
99145469 | CRN215-4-3 A-G-A-E-HQQE 460Y 60 HZ | CN215 | IC | 128563 | 5712607598174 | 1646.794 | 1429.78 | 2761 | 1106 | 1280 | MM | 3622.9468 | 3145.516 | 108.7008 | 43.5433 | 50.3937 | 2IN
99145470 | CRN215-4 A-G-A-E-HQQE 460Y 60 HZ | CN215 | IC | 156765 | 5712607598198 | 1757.707 | 1540.693 | 2761 | 1106 | 1280 | MM | 3866.9554 | 3389.5246 | 108.7008 | 43.5433 | 50.3937 | 2IN
99145471 | CRN215-5-3 A-G-A-E-HQQE 460Y 60 HZ | CN215 | IC | 160891 | 5712607598211 | 1776.657 | 1559.643 | 2761 | 1106 | 1280 | MM | 3908.6454 | 3431.2146 | 108.7008 | 43.5433 | 50.3937 | 2IN
99145472 | CRN215-5-1 A-G-A-E-HQQE 460Y 60 HZ | CN215 | IC | 172706 | 5712607598235 | 1916.294 | 1699.28 | 2761 | 1106 | 1280 | MM | 4215.8468 | 3738.416 | 108.7008 | 43.5433 | 50.3937 | 2IN
99145473 | CRN215-1-1 A-G-A-V-HQQV 220DD/460D 60 HZ | CN215 | IC | 39593 | 5712607598259 | 697.222 | 533.11 | 2246 | 1006 | 1100 | MM | 1533.8884 | 1172.842 | 88.4252 | 39.6063 | 43.3071 | 2IN
99145474 | CRN215-1 A-G-A-V-HQQV 220DD/460D 60 HZ | CN215 | IC | 50210 | 5712607598273 | 830.116 | 666.004 | 2246 | 1006 | 1100 | MM | 1826.2552 | 1465.2088 | 88.4252 | 39.6063 | 43.3071 | 2IN
99145475 | CRN215-2-2 A-G-A-V-HQQV 460Y 60 HZ | CN215 | IC | 67274 | 5712607598297 | 1089.234 | 872.22 | 2761 | 1106 | 1280 | MM | 2396.3148 | 1918.884 | 108.7008 | 43.5433 | 50.3937 | 2IN
99145476 | CRN215-2 A-G-A-V-HQQV 460Y 60 HZ | CN215 | IC | 89401 | 5712607598310 | 1331.542 | 1114.528 | 2761 | 1106 | 1280 | MM | 2929.3924 | 2451.9616 | 108.7008 | 43.5433 | 50.3937 | 2IN
99145478 | CRN215-3-2 A-G-A-V-HQQV 460Y 60 HZ | CN215 | IC | 104328 | 5712607598358 | 1416.619 | 1199.605 | 2761 | 1106 | 1280 | MM | 3116.5618 | 2639.131 | 108.7008 | 43.5433 | 50.3937 | 2IN
99145480 | CRN215-3 A-G-A-V-HQQV 460Y 60 HZ | CN215 | IC | 127843 | 5712607598389 | 1627.844 | 1410.83 | 2761 | 1106 | 1280 | MM | 3581.2568 | 3103.826 | 108.7008 | 43.5433 | 50.3937 | 2IN
99145481 | CRN215-4-3 A-G-A-V-HQQV 460Y 60 HZ | CN215 | IC | 128705 | 5712607598402 | 1646.794 | 1429.78 | 2761 | 1106 | 1280 | MM | 3622.9468 | 3145.516 | 108.7008 | 43.5433 | 50.3937 | 2IN
99145482 | CRN215-4 A-G-A-V-HQQV 460Y 60 HZ | CN215 | IC | 156908 | 5712607598426 | 1757.707 | 1540.693 | 2761 | 1106 | 1280 | MM | 3866.9554 | 3389.5246 | 108.7008 | 43.5433 | 50.3937 | 2IN
99145483 | CRN215-5-3 A-G-A-V-HQQV 460Y 60 HZ | CN215 | IC | 161034 | 5712607598440 | 1776.657 | 1559.643 | 2761 | 1106 | 1280 | MM | 3908.6454 | 3431.2146 | 108.7008 | 43.5433 | 50.3937 | 2IN
99145485 | CRN215-5-1 A-G-A-V-HQQV 460Y 60 HZ | CN215 | IC | 172847 | 5712607598471 | 1916.294 | 1699.28 | 2761 | 1106 | 1280 | MM | 4215.8468 | 3738.416 | 108.7008 | 43.5433 | 50.3937 | 2IN
99145486 | CRN215-1-1 A-P-A-E-HQQE 220DD/460D 60 HZ | CN215 | IC | 41589 | 5712607598495 | 679.538 | 515.426 | 2246 | 1006 | 1100 | MM | 1494.9836 | 1133.9372 | 88.4252 | 39.6063 | 43.3071 | 2IN
99145487 | CRN215-1 A-P-A-E-HQQE 220DD/460D 60 HZ | CN215 | IC | 52206 | 5712607598518 | 812.432 | 648.32 | 2246 | 1006 | 1100 | MM | 1787.3504 | 1426.304 | 88.4252 | 39.6063 | 43.3071 | 2IN
99145488 | CRN215-2-2 A-P-A-E-HQQE 460Y 60 HZ | CN215 | IC | 69270 | 5712607598532 | 1071.55 | 854.536 | 2761 | 1106 | 1280 | MM | 2357.41 | 1879.9792 | 108.7008 | 43.5433 | 50.3937 | 2IN
99145489 | CRN215-2 A-P-A-E-HQQE 460Y 60 HZ | CN215 | IC | 91398 | 5712607598655 | 1313.858 | 1096.844 | 2761 | 1106 | 1280 | MM | 2890.4876 | 2413.0568 | 108.7008 | 43.5433 | 50.3937 | 2IN
99145491 | CRN215-3-2 A-P-A-E-HQQE 460Y 60 HZ | CN215 | IC | 106324 | 5712607598693 | 1384.595 | 1167.581 | 2761 | 1106 | 1280 | MM | 3046.109 | 2568.6782 | 108.7008 | 43.5433 | 50.3937 | 2IN
99145492 | CRN215-3 A-P-A-E-HQQE 460Y 60 HZ | CN215 | IC | 129839 | 5712607598716 | 1595.82 | 1378.806 | 2761 | 1106 | 1280 | MM | 3510.804 | 3033.3732 | 108.7008 | 43.5433 | 50.3937 | 2IN
99145493 | CRN215-4-3 A-P-A-E-HQQE 460Y 60 HZ | CN215 | IC | 130701 | 5712607598730 | 1614.77 | 1397.756 | 2761 | 1106 | 1280 | MM | 3552.494 | 3075.0632 | 108.7008 | 43.5433 | 50.3937 | 2IN
99145494 | CRN215-4 A-P-A-E-HQQE 460Y 60 HZ | CN215 | IC | 158904 | 5712607598754 | 1725.683 | 1508.669 | 2761 | 1106 | 1280 | MM | 3796.5026 | 3319.0718 | 108.7008 | 43.5433 | 50.3937 | 2IN
99145495 | CRN215-5-3 A-P-A-E-HQQE 460Y 60 HZ | CN215 | IC | 163029 | 5712607598778 | 1744.633 | 1527.619 | 2761 | 1106 | 1280 | MM | 3838.1926 | 3360.7618 | 108.7008 | 43.5433 | 50.3937 | 2IN
99145496 | CRN215-5-1 A-P-A-E-HQQE 460Y 60 HZ | CN215 | IC | 174844 | 5712607598792 | 1884.27 | 1667.256 | 2761 | 1106 | 1280 | MM | 4145.394 | 3667.9632 | 108.7008 | 43.5433 | 50.3937 | 2IN
99145497 | CRN215-1-1 A-P-A-V-HQQV 220DD/460D 60 HZ | CN215 | IC | 41731 | 5712607598815 | 679.538 | 515.426 | 2246 | 1006 | 1100 | MM | 1494.9836 | 1133.9372 | 88.4252 | 39.6063 | 43.3071 | 2IN
99145498 | CRN215-1 A-P-A-V-HQQV 220DD/460D 60 HZ | CN215 | IC | 52348 | 5712607598839 | 812.432 | 648.32 | 2246 | 1006 | 1100 | MM | 1787.3504 | 1426.304 | 88.4252 | 39.6063 | 43.3071 | 2IN
99145499 | CRN215-2-2 A-P-A-V-HQQV 460Y 60 HZ | CN215 | IC | 69412 | 5712607598853 | 1071.55 | 854.536 | 2761 | 1106 | 1280 | MM | 2357.41 | 1879.9792 | 108.7008 | 43.5433 | 50.3937 | 2IN
99145500 | CRN215-2 A-P-A-V-HQQV 460Y 60 HZ | CN215 | IC | 91539 | 5712607598877 | 1313.858 | 1096.844 | 2761 | 1106 | 1280 | MM | 2890.4876 | 2413.0568 | 108.7008 | 43.5433 | 50.3937 | 2IN
99145501 | CRNE95-1-1 A-G-A-E-HQQE 440-480 60 HZ | CNE95 | ID | 19335 | 5712607598891 | 278.515 | 160.241 | 1756 | 801 | 890 | MM | 612.733 | 352.5302 | 69.1339 | 31.5354 | 35.0394 | 2IN
99145502 | CRN215-3-2 A-P-A-V-HQQV 460Y 60 HZ | CN215 | IC | 106466 | 5712607598914 | 1384.595 | 1167.581 | 2761 | 1106 | 1280 | MM | 3046.109 | 2568.6782 | 108.7008 | 43.5433 | 50.3937 | 2IN
99145503 | CRN215-3 A-P-A-V-HQQV 460Y 60 HZ | CN215 | IC | 129981 | 5712607598938 | 1595.82 | 1378.806 | 2761 | 1106 | 1280 | MM | 3510.804 | 3033.3732 | 108.7008 | 43.5433 | 50.3937 | 2IN
99145504 | CRN215-4-3 A-P-A-V-HQQV 460Y 60 HZ | CN215 | IC | 130843 | 5712607598952 | 1614.77 | 1397.756 | 2761 | 1106 | 1280 | MM | 3552.494 | 3075.0632 | 108.7008 | 43.5433 | 50.3937 | 2IN
99145505 | CRN215-4 A-P-A-V-HQQV 460Y 60 HZ | CN215 | IC | 159046 | 5712607598976 | 1725.683 | 1508.669 | 2761 | 1106 | 1280 | MM | 3796.5026 | 3319.0718 | 108.7008 | 43.5433 | 50.3937 | 2IN
99145506 | CRN215-5-3 A-P-A-V-HQQV 460Y 60 HZ | CN215 | IC | 163172 | 5712607598990 | 1744.633 | 1527.619 | 2761 | 1106 | 1280 | MM | 3838.1926 | 3360.7618 | 108.7008 | 43.5433 | 50.3937 | 2IN
99145507 | CRN215-5-1 A-P-A-V-HQQV 460Y 60 HZ | CN215 | IC | 174985 | 5712607599010 | 1884.27 | 1667.256 | 2761 | 1106 | 1280 | MM | 4145.394 | 3667.9632 | 108.7008 | 43.5433 | 50.3937 | 2IN
99145508 | CR255-1-1 A-G-A-E-HQQE 220DD/460D 60 HZ | CL255 | IC | 40130 | 5712607599034 | 822.662 | 658.55 | 2246 | 1006 | 1100 | MM | 1809.8564 | 1448.81 | 88.4252 | 39.6063 | 43.3071 | 2IN
99145509 | CR255-1 A-G-A-E-HQQE 460Y 60 HZ | CL255 | IC | 54757 | 5712607599058 | 1053.878 | 836.864 | 2761 | 1106 | 1280 | MM | 2318.5316 | 1841.1008 | 108.7008 | 43.5433 | 50.3937 | 2IN
99145510 | CR255-2-2 A-G-A-E-HQQE 460Y 60 HZ | CL255 | IC | 69758 | 5712607599072 | 1315.056 | 1098.042 | 2761 | 1106 | 1280 | MM | 2893.1232 | 2415.6924 | 108.7008 | 43.5433 | 50.3937 | 2IN
99145511 | CR255-2-1 A-G-A-E-HQQE 460Y 60 HZ | CL255 | IC | 82696 | 5712607599096 | 1366.843 | 1149.829 | 2761 | 1106 | 1280 | MM | 3007.0546 | 2529.6238 | 108.7008 | 43.5433 | 50.3937 | 2IN
99145512 | CR255-2 A-G-A-E-HQQE 460Y 60 HZ | CL255 | IC | 94698 | 5712607599119 | 1592.408 | 1375.394 | 2761 | 1106 | 1280 | MM | 3503.2976 | 3025.8668 | 108.7008 | 43.5433 | 50.3937 | 2IN
99145513 | CR255-3-2 A-G-A-E-HQQE 460Y 60 HZ | CL255 | IC | 107262 | 5712607599133 | 1611.278 | 1394.264 | 2761 | 1106 | 1280 | MM | 3544.8116 | 3067.3808 | 108.7008 | 43.5433 | 50.3937 | 2IN
99145514 | CR255-3 A-G-A-E-HQQE 460Y 60 HZ | CL255 | IC | 127514 | 5712607599256 | 1722.191 | 1505.177 | 2761 | 1106 | 1280 | MM | 3788.8202 | 3311.3894 | 108.7008 | 43.5433 | 50.3937 | 2IN
99145515 | CR255-1-1 A-G-A-V-HQQV 220DD/460D 60 HZ | CL255 | IC | 40272 | 5712607599270 | 822.662 | 658.55 | 2246 | 1006 | 1100 | MM | 1809.8564 | 1448.81 | 88.4252 | 39.6063 | 43.3071 | 2IN
99145516 | CR255-1 A-G-A-V-HQQV 460Y 60 HZ | CL255 | IC | 54898 | 5712607599294 | 1053.878 | 836.864 | 2761 | 1106 | 1280 | MM | 2318.5316 | 1841.1008 | 108.7008 | 43.5433 | 50.3937 | 2IN
99145517 | CR255-2-2 A-G-A-V-HQQV 460Y 60 HZ | CL255 | IC | 69900 | 5712607599317 | 1315.056 | 1098.042 | 2761 | 1106 | 1280 | MM | 2893.1232 | 2415.6924 | 108.7008 | 43.5433 | 50.3937 | 2IN
99145518 | CR255-2-1 A-G-A-V-HQQV 460Y 60 HZ | CL255 | IC | 82839 | 5712607599331 | 1366.843 | 1149.829 | 2761 | 1106 | 1280 | MM | 3007.0546 | 2529.6238 | 108.7008 | 43.5433 | 50.3937 | 2IN
99145519 | CR255-2 A-G-A-V-HQQV 460Y 60 HZ | CL255 | IC | 94840 | 5712607599355 | 1592.408 | 1375.394 | 2761 | 1106 | 1280 | MM | 3503.2976 | 3025.8668 | 108.7008 | 43.5433 | 50.3937 | 2IN
99145521 | CR255-3-2 A-G-A-V-HQQV 460Y 60 HZ | CL255 | IC | 107404 | 5712607599386 | 1611.278 | 1394.264 | 2761 | 1106 | 1280 | MM | 3544.8116 | 3067.3808 | 108.7008 | 43.5433 | 50.3937 | 2IN
99145522 | CR255-3 A-G-A-V-HQQV 460Y 60 HZ | CL255 | IC | 127656 | 5712607599409 | 1722.191 | 1505.177 | 2761 | 1106 | 1280 | MM | 3788.8202 | 3311.3894 | 108.7008 | 43.5433 | 50.3937 | 2IN
99145523 | CRN255-1-1 A-G-A-E-HQQE 220DD/460D 60 HZ | CN255 | IC | 48381 | 5712607599423 | 828.48 | 664.368 | 2246 | 1006 | 1100 | MM | 1822.656 | 1461.6096 | 88.4252 | 39.6063 | 43.3071 | 2IN
99145524 | CRN255-1 A-G-A-E-HQQE 460Y 60 HZ | CN255 | IC | 65632 | 5712607599447 | 1070.527 | 853.513 | 2761 | 1106 | 1280 | MM | 2355.1594 | 1877.7286 | 108.7008 | 43.5433 | 50.3937 | 2IN
99145525 | CRN255-2-2 A-G-A-E-HQQE 460Y 60 HZ | CN255 | IC | 82509 | 5712607599461 | 1331.705 | 1114.691 | 2761 | 1106 | 1280 | MM | 2929.751 | 2452.3202 | 108.7008 | 43.5433 | 50.3937 | 2IN
99145526 | CRN255-2-1 A-G-A-E-HQQE 460Y 60 HZ | CN255 | IC | 97510 | 5712607599485 | 1383.492 | 1166.478 | 2761 | 1106 | 1280 | MM | 3043.6824 | 2566.2516 | 108.7008 | 43.5433 | 50.3937 | 2IN
99145527 | CRN255-2 A-G-A-E-HQQE 460Y 60 HZ | CN255 | IC | 111950 | 5712607599508 | 1609.057 | 1392.043 | 2761 | 1106 | 1280 | MM | 3539.9254 | 3062.4946 | 108.7008 | 43.5433 | 50.3937 | 2IN
99145528 | CRN255-3-2 A-G-A-E-HQQE 460Y 60 HZ | CN255 | IC | 127514 | 5712607599522 | 1627.927 | 1410.913 | 2761 | 1106 | 1280 | MM | 3581.4394 | 3104.0086 | 108.7008 | 43.5433 | 50.3937 | 2IN
99145529 | CRN255-3 A-G-A-E-HQQE 460Y 60 HZ | CN255 | IC | 150016 | 5712607599546 | 1738.84 | 1521.826 | 2761 | 1106 | 1280 | MM | 3825.448 | 3348.0172 | 108.7008 | 43.5433 | 50.3937 | 2IN
99145530 | CRN255-4-3 A-G-A-E-HQQE 460Y 60 HZ | CN255 | IC | 151516 | 5712607599560 | 1757.71 | 1540.696 | 2761 | 1106 | 1280 | MM | 3866.962 | 3389.5312 | 108.7008 | 43.5433 | 50.3937 | 2IN
99145531 | CRN255-4-1 A-G-A-E-HQQE 460Y 60 HZ | CN255 | IC | 171205 | 5712607599584 | 1897.347 | 1680.333 | 2761 | 1106 | 1280 | MM | 4174.1634 | 3696.7326 | 108.7008 | 43.5433 | 50.3937 | 2IN
99145532 | CRN255-1-1 A-G-A-V-HQQV 220DD/460D 60 HZ | CN255 | IC | 48523 | 5712607599607 | 828.48 | 664.368 | 2246 | 1006 | 1100 | MM | 1822.656 | 1461.6096 | 88.4252 | 39.6063 | 43.3071 | 2IN
99145533 | CRN255-1 A-G-A-V-HQQV 460Y 60 HZ | CN255 | IC | 65775 | 5712607599621 | 1070.527 | 853.513 | 2761 | 1106 | 1280 | MM | 2355.1594 | 1877.7286 | 108.7008 | 43.5433 | 50.3937 | 2IN
99145534 | CRN255-2-2 A-G-A-V-HQQV 460Y 60 HZ | CN255 | IC | 82651 | 5712607599645 | 1331.705 | 1114.691 | 2761 | 1106 | 1280 | MM | 2929.751 | 2452.3202 | 108.7008 | 43.5433 | 50.3937 | 2IN
99145535 | CRN255-2-1 A-G-A-V-HQQV 460Y 60 HZ | CN255 | IC | 97653 | 5712607599669 | 1383.492 | 1166.478 | 2761 | 1106 | 1280 | MM | 3043.6824 | 2566.2516 | 108.7008 | 43.5433 | 50.3937 | 2IN
99145536 | CRN255-2 A-G-A-V-HQQV 460Y 60 HZ | CN255 | IC | 112092 | 5712607599683 | 1609.057 | 1392.043 | 2761 | 1106 | 1280 | MM | 3539.9254 | 3062.4946 | 108.7008 | 43.5433 | 50.3937 | 2IN
99145537 | CRN255-3-2 A-G-A-V-HQQV 460Y 60 HZ | CN255 | IC | 127656 | 5712607599706 | 1627.927 | 1410.913 | 2761 | 1106 | 1280 | MM | 3581.4394 | 3104.0086 | 108.7008 | 43.5433 | 50.3937 | 2IN
99145538 | CRN255-3 A-G-A-V-HQQV 460Y 60 HZ | CN255 | IC | 150158 | 5712607599720 | 1738.84 | 1521.826 | 2761 | 1106 | 1280 | MM | 3825.448 | 3348.0172 | 108.7008 | 43.5433 | 50.3937 | 2IN
99145539 | CRN255-4-3 A-G-A-V-HQQV 460Y 60 HZ | CN255 | IC | 151658 | 5712607599744 | 1757.71 | 1540.696 | 2761 | 1106 | 1280 | MM | 3866.962 | 3389.5312 | 108.7008 | 43.5433 | 50.3937 | 2IN
99145540 | CRN255-4-1 A-G-A-V-HQQV 460Y 60 HZ | CN255 | IC | 171348 | 5712607599768 | 1897.347 | 1680.333 | 2761 | 1106 | 1280 | MM | 4174.1634 | 3696.7326 | 108.7008 | 43.5433 | 50.3937 | 2IN
99145541 | CRN255-1-1 A-P-A-E-HQQE 220DD/460D 60 HZ | CN255 | IC | 50519 | 5712607599782 | 810.796 | 646.684 | 2246 | 1006 | 1100 | MM | 1783.7512 | 1422.7048 | 88.4252 | 39.6063 | 43.3071 | 2IN
99145542 | CRN255-1 A-P-A-E-HQQE 460Y 60 HZ | CN255 | IC | 67770 | 5712607599805 | 1052.843 | 835.829 | 2761 | 1106 | 1280 | MM | 2316.2546 | 1838.8238 | 108.7008 | 43.5433 | 50.3937 | 2IN
99145543 | CRN255-2-2 A-P-A-E-HQQE 460Y 60 HZ | CN255 | IC | 84647 | 5712607599829 | 1314.021 | 1097.007 | 2761 | 1106 | 1280 | MM | 2890.8462 | 2413.4154 | 108.7008 | 43.5433 | 50.3937 | 2IN
99145544 | CRN255-2-1 A-P-A-E-HQQE 460Y 60 HZ | CN255 | IC | 99648 | 5712607599843 | 1365.808 | 1148.794 | 2761 | 1106 | 1280 | MM | 3004.7776 | 2527.3468 | 108.7008 | 43.5433 | 50.3937 | 2IN
99145545 | CRN255-2 A-P-A-E-HQQE 460Y 60 HZ | CN255 | IC | 114087 | 5712607599867 | 1577.033 | 1360.019 | 2761 | 1106 | 1280 | MM | 3469.4726 | 2992.0418 | 108.7008 | 43.5433 | 50.3937 | 2IN
99145546 | CRN255-3-2 A-P-A-E-HQQE 460Y 60 HZ | CN255 | IC | 129652 | 5712607599881 | 1595.903 | 1378.889 | 2761 | 1106 | 1280 | MM | 3510.9866 | 3033.5558 | 108.7008 | 43.5433 | 50.3937 | 2IN
99145548 | CRN255-3 A-P-A-E-HQQE 460Y 60 HZ | CN255 | IC | 152154 | 5712607599928 | 1706.816 | 1489.802 | 2761 | 1106 | 1280 | MM | 3754.9952 | 3277.5644 | 108.7008 | 43.5433 | 50.3937 | 2IN
99145549 | CRN255-4-3 A-P-A-E-HQQE 460Y 60 HZ | CN255 | IC | 153654 | 5712607599942 | 1725.686 | 1508.672 | 2761 | 1106 | 1280 | MM | 3796.5092 | 3319.0784 | 108.7008 | 43.5433 | 50.3937 | 2IN
99145550 | CRN255-4-1 A-P-A-E-HQQE 460Y 60 HZ | CN255 | IC | 173343 | 5712607599966 | 1865.323 | 1648.309 | 2761 | 1106 | 1280 | MM | 4103.7106 | 3626.2798 | 108.7008 | 43.5433 | 50.3937 | 2IN
99145551 | CRN255-1-1 A-P-A-V-HQQV 220DD/460D 60 HZ | CN255 | IC | 50661 | 5712607599980 | 810.796 | 646.684 | 2246 | 1006 | 1100 | MM | 1783.7512 | 1422.7048 | 88.4252 | 39.6063 | 43.3071 | 2IN
99145552 | CRN255-1 A-P-A-V-HQQV 460Y 60 HZ | CN255 | IC | 67913 | 5712607600006 | 1052.843 | 835.829 | 2761 | 1106 | 1280 | MM | 2316.2546 | 1838.8238 | 108.7008 | 43.5433 | 50.3937 | 2IN
99145553 | CRN255-2-2 A-P-A-V-HQQV 460Y 60 HZ | CN255 | IC | 84789 | 5712607600020 | 1314.021 | 1097.007 | 2761 | 1106 | 1280 | MM | 2890.8462 | 2413.4154 | 108.7008 | 43.5433 | 50.3937 | 2IN
99145554 | CRN255-2-1 A-P-A-V-HQQV 460Y 60 HZ | CN255 | IC | 99791 | 5712607600044 | 1365.808 | 1148.794 | 2761 | 1106 | 1280 | MM | 3004.7776 | 2527.3468 | 108.7008 | 43.5433 | 50.3937 | 2IN
99145555 | CRN255-2 A-P-A-V-HQQV 460Y 60 HZ | CN255 | IC | 114230 | 5712607600068 | 1577.033 | 1360.019 | 2761 | 1106 | 1280 | MM | 3469.4726 | 2992.0418 | 108.7008 | 43.5433 | 50.3937 | 2IN
99145556 | CRN255-3-2 A-P-A-V-HQQV 460Y 60 HZ | CN255 | IC | 129794 | 5712607600082 | 1595.903 | 1378.889 | 2761 | 1106 | 1280 | MM | 3510.9866 | 3033.5558 | 108.7008 | 43.5433 | 50.3937 | 2IN
99145557 | CRN255-3 A-P-A-V-HQQV 460Y 60 HZ | CN255 | IC | 152296 | 5712607600105 | 1706.816 | 1489.802 | 2761 | 1106 | 1280 | MM | 3754.9952 | 3277.5644 | 108.7008 | 43.5433 | 50.3937 | 2IN
99145558 | CRN255-4-3 A-P-A-V-HQQV 460Y 60 HZ | CN255 | IC | 153796 | 5712607600129 | 1725.686 | 1508.672 | 2761 | 1106 | 1280 | MM | 3796.5092 | 3319.0784 | 108.7008 | 43.5433 | 50.3937 | 2IN
99145559 | CRN255-4-1 A-P-A-V-HQQV 460Y 60 HZ | CN255 | IC | 173486 | 5712607600143 | 1865.323 | 1648.309 | 2761 | 1106 | 1280 | MM | 4103.7106 | 3626.2798 | 108.7008 | 43.5433 | 50.3937 | 2IN
99145690 | 10-15705-130008-1442P BPRNCNSN01AA | LC000 | CE | 2782 | 5712607601881 | 90 | 90 | 812.8 | 609.6 | 660.4 | MM | 198 | 198 | 32 | 24 | 26 | 1CBS
99145926 | Spare, Impeller 100-160/173 D24 BZ trim | NBKIT | SB | 3941 | 5712607605636 | 6.404 | 6.27 | 185 | 185 | 180 | MM | 14.0888 | 13.794 | 7.2835 | 7.2835 | 7.0866 | 4SE
99145956 | Kit,diaph DMH287/288 | MDAKT | SF | 148 | 5712607606558 | 0.95 | 0.875 | 170 | 130 | 60 | MM | 2.09 | 1.925 | 6.6929 | 5.1181 | 2.3622 | 4SE
99145959 | Kit,diaph DMH254/286 | MDAKT | SF | 532 | 5712607606619 | 1.08 | 0.944 | 240 | 160 | 120 | MM | 2.376 | 2.0768 | 9.4488 | 6.2992 | 4.7244 | 4SE
99145961 | Spare parts, gear 100:1 + eccentric | MDAKT | SF | 1312 | 5712607606640 | 0.61 | 0.535 | 150 | 90 | 100 | MM | 1.342 | 1.177 | 5.9055 | 3.5433 | 3.937 | 4SE
99145962 | Spare parts , screw+flat sealing | MDAKT | SF | 125 | 5712607606657 | 0.555 | 0.48 | 148 | 96 | 102 | MM | 1.221 | 1.056 | 5.8268 | 3.7795 | 4.0157 | 4SE
99145973 | Kit,diaph DMX227-1120 PTFE | MDAKT | SF | 3015 | 5712607606664 | 4.9 | 4.639 | 370 | 250 | 180 | MM | 10.78 | 10.2058 | 14.5669 | 9.8425 | 7.0866 | 4SE
99145974 | Kit,diaph DMX227-2000 PTFE | MDAKT | SF | 2542 | 5712607606671 | 5 | 4.429 | 270 | 260 | 210 | MM | 11 | 9.7438 | 10.6299 | 10.2362 | 8.2677 | 4SE
99145975 | Kit,diaph DMX221-16 PTFE | MDAKT | SF | 317 | 5712607606688 | 0.228 | 0.153 | 175 | 137 | 65 | MM | 0.5016 | 0.3366 | 6.8898 | 5.3937 | 2.5591 | 4SE
99145976 | Kit,diaph DMX221-27 PTFE | MDAKT | SF | 394 | 5712607606695 | 0.171 | 0.096 | 176 | 140 | 63 | MM | 0.3762 | 0.2112 | 6.9291 | 5.5118 | 2.4803 | 4SE
99145978 | Kit,diaph DMX221-35 PTFE | MDAKT | SF | 482 | 5712607606725 | 0.195 | 0.12 | 170 | 130 | 60 | MM | 0.429 | 0.264 | 6.6929 | 5.1181 | 2.3622 | 4SE
99145979 | Kit,diaph DMX221-50 PTFE | MDAKT | SF | 485 | 5712607606749 | 0.24 | 0.165 | 170 | 135 | 60 | MM | 0.528 | 0.363 | 6.6929 | 5.315 | 2.3622 | 4SE
99145980 | Kit,maint DMH287-SS/E/SS | MDAKT | SF | 1588 | 5712607606855 | 1.1 | 1.026 | 150 | 100 | 100 | MM | 2.42 | 2.2572 | 5.9055 | 3.937 | 3.937 | 4SE
99145995 | Kit,diaph DMX221-75 PTFE | MDAKT | SF | 558 | 5712607606978 | 0.464 | 0.389 | 174 | 137 | 63 | MM | 1.0208 | 0.8558 | 6.8504 | 5.3937 | 2.4803 | 4SE
99145996 | Kit,diaph DMX221-115 PTFE | MDAKT | SF | 466 | 5712607606985 | 0.07 | 0.07 | 170 | 135 | 6 | MM | 0.154 | 0.154 | 6.6929 | 5.315 | 0.23622 | 4SE
99145999 | Kit,diaph DMH251/252 PTFE | MDAKT | SF | 247 | 5712607607012 | 0.152 | 0.077 | 174 | 140 | 63 | MM | 0.3344 | 0.1694 | 6.8504 | 5.5118 | 2.4803 | 4SE
99146000 | Kit,diaph DMH253 PTFE | MDAKT | SF | 354 | 5712607607029 | 0.477 | 0.402 | 245 | 162 | 124 | MM | 1.0494 | 0.8844 | 9.6457 | 6.378 | 4.8819 | 4SE
99146001 | Kit,valve std. DN20 PVC/E/G | MDAKT | SF | 135 | 5712607607036 | 0.11 | 0.036 | 176 | 137 | 63 | MM | 0.242 | 0.0792 | 6.9291 | 5.3937 | 2.4803 | 4SE
99146002 | Kit,diaph DMH255 PTFE | MDAKT | SF | 2125 | 5712607607043 | 0.984 | 0.848 | 244 | 168 | 124 | MM | 2.1648 | 1.8656 | 9.6063 | 6.6142 | 4.8819 | 4SE
99146013 | Kit,diaph DMH257 PTFE | MDAKT | SF | 1735 | 5712607607258 | 1.3 | 1.12 | 355 | 260 | 100 | MM | 2.86 | 2.464 | 13.9764 | 10.2362 | 3.937 | 4SE
99146014 | Kit,diaph DMH280 | MDAKT | SF | 762 | 5712607607265 | 0.049 | 0.049 | 170 | 135 | 6 | MM | 0.1078 | 0.1078 | 6.6929 | 5.315 | 0.23622 | 4SE
99146015 | Kit,diaph DMH281 | MDAKT | SF | 600 | 5712607607272 | 0.218 | 0.143 | 174 | 137 | 63 | MM | 0.4796 | 0.3146 | 6.8504 | 5.3937 | 2.4803 | 4SE
99146016 | Kit,diaph DMH283/285 | MDAKT | SF | 854 | 5712607607289 | 0.475 | 0.4 | 170 | 130 | 60 | MM | 1.045 | 0.88 | 6.6929 | 5.1181 | 2.3622 | 4SE
99146464 | 10-15705-130008-2562P BPRNCNSN01AA | LC000 | CE | 2984 | 5712607613082 | 110 | 110 | 812.8 | 609.6 | 660.4 | MM | 242 | 242 | 32 | 24 | 26 | 1CBS
99146470 | 10-15705-130008-1502P BPRNCNSN01AA | LC000 | CE | 2854 | 5712607613389 | 94 | 94 | 812.8 | 609.6 | 660.4 | MM | 206.8 | 206.8 | 32 | 24 | 26 | 1CBS
99146511 | 10-12501-10006X-1351 BARNCNSN01AA | LC000 | CE | 2006 | 5712607613600 | 59.012 | 59.012 | 812.8 | 609.6 | 660.4 | MM | 129.8264 | 129.8264 | 32 | 24 | 26 | 1CBS
99146787 | 150N75- 3 3NPT 6" 60 | SP030 | WG | 3440 | 5712607618452 | 12.48 | 9.92 | 1200 | 165 | 160 | MM | 27.456 | 21.824 | 47.2441 | 6.4961 | 6.2992 | 3WU
99147079 | 11-25123-133P08-2822P BPRNC4S101AA | LF000 | CE | 12767 | 5712607624842 | 500 | 500 | 1701.8 | 1143 | 939.8 | MM | 1100 | 1100 | 67 | 45 | 37 | 1CBS
99147081 | 10-15951-130008-1622P BPRNCNSN01AA | LC000 | CE | 3468 | 5712607624965 | 168 | 168 | 812.8 | 609.6 | 660.4 | MM | 369.6 | 369.6 | 32 | 24 | 26 | 1CBS
99147125 | 11-20709-133P08 PNRNCNSN01AA | LF000 | CE | 3024 | 5712607625122 | 100 | 100 | 1219.2 | 812.8 | 609.6 | MM | 220 | 220 | 48 | 32 | 24 | 1CBS
99147165 | 10-40957-140008-1812P BPRNCNSN01AA | LC000 | CE | 8847 | 5712607625825 | 435 | 435 | 1219.2 | 812.8 | 609.6 | MM | 957 | 957 | 48 | 32 | 24 | 1CBS
99147173 | 10-10707-130008-2741P BPRNCNSN01AA | LC000 | CE | 3557 | 5712607626259 | 154 | 154 | 812.8 | 609.6 | 660.4 | MM | 338.8 | 338.8 | 32 | 24 | 26 | 1CBS
99147372 | Kit, Impeller 99031456 S fr72.Z | GS3KT | SD | 42727 | 5712607630812 | 86 | 74 | 500 | 500 | 644 | MM | 189.2 | 162.8 | 19.685 | 19.685 | 25.3543 | 4SE
99147376 | Spare,Key,SQ,3/16",1.25"LG | PASE1 | SB | 10 | 5712607630720 | 0.02 | 0.02 | 1 | 1 | 1 | MM | 0.044 | 0.044 | 0.03937 | 0.03937 | 0.03937 | 4SE
99147561 | Motor cable MS4000 R, 4x1G AWG14,8m 1p | MSCAB | AS | 286 | 5712607633820 | 1.76 | 1.76 | 0 | 0 | 0 |  | 3.872 | 3.872 |  |  |  | 3WU
99147688 | 10-25707-140008-2821P BPRNCNSN01AA | LC000 | CE | 5860 | 5712607635985 | 313 | 313 | 1219.2 | 812.8 | 609.6 | MM | 688.6 | 688.6 | 48 | 32 | 24 | 1CBS
99147762 | 11-25707-133P08-2851P BPRNC2S101AA | LF000 | CE | 12147 | 5712607636722 | 443 | 443 | 1270 | 558.8 | 736.6 | MM | 974.6 | 974.6 | 50 | 22 | 29 | 1CBS
99147778 | 10-25957-140008-2891P BPRNCNSN01AA | LC000 | CE | 10120 | 5712607636869 | 613 | 613 | 1219.2 | 812.8 | 609.6 | MM | 1348.6 | 1348.6 | 48 | 32 | 24 | 1CBS
99147779 | 11-25123-133P08-1822P BPRNC2S101AA | LF000 | CE | 11524 | 5712607636876 | 462 | 462 | 1701.8 | 1143 | 939.8 | MM | 1016.4 | 1016.4 | 67 | 45 | 37 | 1CBS
99147781 | 11-10707-133P08 PNRNCNSN01AA | LF000 | CE | 3194 | 5712607636890 | 62 | 62 | 1219.2 | 812.8 | 609.6 | MM | 136.4 | 136.4 | 48 | 32 | 24 | 1CBS
99147782 | 11-40707-146P08 PNRNCNSN01AA | LF000 | CE | 5405 | 5712607636906 | 153 | 153 | 1524 | 660.4 | 736.6 | MM | 336.6 | 336.6 | 60 | 26 | 29 | 1CBS
99147783 | 11-30157-1A6P08 PNRNCNSN01AA | LF000 | CE | 7820 | 5712607636913 | 270 | 270 | 1524 | 660.4 | 736.6 | MM | 594 | 594 | 60 | 26 | 29 | 1CBS
99147785 | 11-25123-1A6P08 PNRNCNSN01AA | LF000 | CE | 5913 | 5712607636937 | 190 | 190 | 1701.8 | 1143 | 939.8 | MM | 418 | 418 | 67 | 45 | 37 | 1CBS
99147919 | Kit. Impeller 99042207 S fr72 | GS3KT | SD | 16400 | 5712607639532 | 112 | 100 | 0 | 0 | 0 |  | 246.4 | 220 |  |  |  | 4SE
99147941 | NB 65-125/144ACF2AESBAQEXX2 | NB065 | CC | 5336 | 5712607640538 | 65 | 48 | 800 | 600 | 657 | MM | 143 | 105.6 | 31.4961 | 23.622 | 25.8661 | 1CBS
99148243 | 14-25123-13036A-2822P BPR1C8S101AA | LCSCA | CE | 10226 | 5712607645687 | 409 | 409 | 1219.2 | 812.8 | 609.6 | MM | 899.8 | 899.8 | 48 | 32 | 24 | 1CBS
99148254 | 10-30707-140008-2891P BPRNCNSN01AA | LC000 | CE | 9871 | 5712607645892 | 583 | 583 | 1219.2 | 812.8 | 609.6 | MM | 1282.6 | 1282.6 | 48 | 32 | 24 | 1CBS
99148362 | Nameplate, kit for NB pump | NBKIT | SB | 348 | 5712607648107 | 0.074 | 0.074 | 182 | 91 | 60 | MM | 0.1628 | 0.1628 | 7.1654 | 3.5827 | 2.3622 | 4SE
99148498 | NB 125-200/216BXF2AESBAQEPW4 | NB125 | CC | 11433 | 5712607650254 | 306 | 284 | 0 | 0 | 0 |  | 673.2 | 624.8 |  |  |  | 1CBS
99148701 | 11-15705-133P08-1502P BPRNC4S101AA | LF000 | CE | 6832 | 5712607654764 | 190 | 190 | 1219.2 | 812.8 | 609.6 | MM | 418 | 418 | 48 | 32 | 24 | 1CBS
99148724 | 11-40957-133P08-1822P BPRNC4S101AA | LF000 | CE | 12770 | 5712607654788 | 475 | 475 | 1524 | 660.4 | 736.6 | MM | 1045 | 1045 | 60 | 26 | 29 | 1CBS
99148793 | 10-20121-130008-1782P BPRNCNSN01AA | LC000 | CE | 4986 | 5712607655563 | 228 | 228 | 1219.2 | 812.8 | 609.6 | MM | 501.6 | 501.6 | 48 | 32 | 24 | 1CBS
99148794 | 10-30957-1A0008-1822P BPRNCNSN01FT | LC000 | CE | 6915 | 5712607655570 | 335 | 335 | 1219.2 | 812.8 | 609.6 | MM | 737 | 737 | 48 | 32 | 24 | 1CBS
99148885 | Spare motor 85U16530 MG180MB-2 22KW | MO5KT | SC | 7373 | 5712607657253 | 148.974 | 127.7 | 0 | 0 | 0 |  | 327.7428 | 280.94 |  |  |  | 4SE
99148891 | Spare,Volute,L,3015,ANSI 125 | PASE1 | SB | 2390 | 5712607657352 | 121.25 | 121.25 | 1 | 1 | 1 | MM | 266.75 | 266.75 | 0.03937 | 0.03937 | 0.03937 | 4SE
99149232 | 11-25957-133P08-1732P BPRNC4S101AA | LF000 | CE | 9751 | 5712607663247 | 336 | 336 | 1524 | 660.4 | 736.6 | MM | 739.2 | 739.2 | 60 | 26 | 29 | 1CBS
99149313 | 45S15- 4 2NPT 4"1X230/60 | SP09P | WG | 3490 | 5712607664022 | 18.3 | 16.6 | 0 | 0 | 0 |  | 40.26 | 36.52 |  |  |  | 3WU
99149379 | 150R200- 9 3NPT 6"3X208-230/60 | SP030 | WG | 19738 | 5712607665203 | 106.93 | 77.16 | 2190 | 290 | 365 | MM | 235.246 | 169.752 | 86.2205 | 11.4173 | 14.3701 | 3WU
99149381 | 150R200- 9 3NPT 6" 60 | SP030 | WG | 11049 | 5712607665555 | 26 | 21.56 | 1600 | 185 | 175 | MM | 57.2 | 47.432 | 62.9921 | 7.2835 | 6.8898 | 3WU
99149491 | Spare, Impeller 32-125/120 SS trim | NBKIT | SB | 1601 | 5712607668112 | 1.364 | 1.26 | 185 | 185 | 97 | MM | 3.0008 | 2.772 | 7.2835 | 7.2835 | 3.8189 | 4SE
99149566 | Spare, Impeller 40-160/65-50-160/144 SS | NBKIT | SB | 1878 | 5712607669140 | 2.434 | 2.33 | 185 | 185 | 97 | MM | 5.3548 | 5.126 | 7.2835 | 7.2835 | 3.8189 | 4SE
99149590 | Spare, Cable 4g1.0 no plug cpl. 0,650m | APKIT | SD | 68 | 5712607669867 | 0.195 | 0.195 | 190 | 190 | 100 | MM | 0.429 | 0.429 | 7.4803 | 7.4803 | 3.937 | 4SE
99149608 | Spare, Impeller 80-200/179 CI | NBKIT | SB | 753 | 5712607670078 | 5.287 | 4.909 | 344 | 292 | 142 | MM | 11.6314 | 10.7998 | 13.5433 | 11.4961 | 5.5906 | 4SE
99149649 | Kit, Stub shaft D65/D38 (D32 L) 2P | NBKIT | SB | 5522 | 5712607671143 | 7 | 5.942 | 400 | 150 | 160 | MM | 15.4 | 13.0724 | 15.748 | 5.9055 | 6.2992 | 4SE
99149679 | Spare,Impeller 80-315/280 BS trim | NBKIT | SB | 5554 | 5712607671518 | 9.46 | 8.86 | 370 | 370 | 181 | MM | 20.812 | 19.492 | 14.5669 | 14.5669 | 7.126 | 4SE
99149720 | Spare, Impeller 80-160/154 SS trim | NBKIT | SB | 2475 | 5712607672362 | 4.284 | 4.15 | 185 | 185 | 180 | MM | 9.4248 | 9.13 | 7.2835 | 7.2835 | 7.0866 | 4SE
99149722 | Spare, Impeller 40-160/65-50-160/169 SS | NBKIT | SB | 1878 | 5712607672393 | 2.944 | 2.84 | 185 | 185 | 97 | MM | 6.4768 | 6.248 | 7.2835 | 7.2835 | 3.8189 | 4SE
99149734 | Spare, Impeller 80-160/168 SS trim | NBKIT | SB | 2475 | 5712607672447 | 4.644 | 4.51 | 185 | 185 | 180 | MM | 10.2168 | 9.922 | 7.2835 | 7.2835 | 7.0866 | 4SE
99149736 | Spare, Impeller 50-125/80-65-125/139 SS | NBKIT | SB | 1566 | 5712607672584 | 2.574 | 2.47 | 185 | 185 | 97 | MM | 5.6628 | 5.434 | 7.2835 | 7.2835 | 3.8189 | 4SE
99149816 | 385S200- 3A 5NPT 6"3X440-480/60 | SP077 | WG | 12108 | 5712607673864 | 118.37 | 88.6 | 2190 | 290 | 365 | MM | 260.414 | 194.92 | 86.2205 | 11.4173 | 14.3701 | 3WU
99150016 | Spare, Impeller 125-250/249 D42 2p BZ | NBKIT | SB | 6626 | 5712607677305 | 13.53 | 12.93 | 370 | 370 | 181 | MM | 29.766 | 28.446 | 14.5669 | 14.5669 | 7.126 | 4SE
99150065 | Bulk, Hexagon socket screw | WLCKT | SD | 173 | 5712607678067 | 0.2 | 0.2 | 160 | 130 | 20 | MM | 0.44 | 0.44 | 6.2992 | 5.1181 | 0.7874 | 4SE
99150066 | Spare, Impeller 40-250 /230 SS trim | NBKIT | SB | 3119 | 5712607678104 | 5.048 | 4.67 | 341 | 292 | 136 | MM | 11.1056 | 10.274 | 13.4252 | 11.4961 | 5.3543 | 4SE
99150071 | FV-NL-G5/8 PV/T/C U7, spec.weight | DRSLS | IJ | 232 | 5712607678678 | 0.17 | 0.17 | 200 | 232 | 35 | MM | 0.374 | 0.374 | 7.874 | 9.1339 | 1.378 | 2IN
99150099 | Spare, Impeller 80-400/401 SS trim | NBKIT | SB | 13441 | 5712607678814 | 22.055 | 21.25 | 555 | 370 | 371 | MM | 48.521 | 46.75 | 21.8504 | 14.5669 | 14.6063 | 4SE
99150101 | Spare, Impeller 40-315/318 CI | NBKIT | SB | 1887 | 5712607679026 | 10.94 | 10.94 | 370 | 370 | 200 | MM | 24.068 | 24.068 | 14.5669 | 14.5669 | 7.874 | 4SE
99150112 | Spare, Impeller 150-250/262 D42 BZ trim | NBKIT | SB | 8204 | 5712607679392 | 16.43 | 15.83 | 370 | 370 | 181 | MM | 36.146 | 34.826 | 14.5669 | 14.5669 | 7.126 | 4SE
99150126 | Spare, Impeller 125-200/196-180 D32 BZ | NBKIT | SB | 5296 | 5712607679552 | 9.278 | 8.9 | 341 | 292 | 136 | MM | 20.4116 | 19.58 | 13.4252 | 11.4961 | 5.3543 | 4SE
99150127 | Spare, Impeller 100-250/274 D32 BZ | NBKIT | SB | 6963 | 5712607679569 | 14.337 | 14.337 | 341 | 292 | 142 | MM | 31.5414 | 31.5414 | 13.4252 | 11.4961 | 5.5906 | 4SE
99150128 | Spare, Impeller 65-315/314 BZ trim | NBKIT | SB | 4094 | 5712607679767 | 11.865 | 11.865 | 360 | 180 | 180 | MM | 26.103 | 26.103 | 14.1732 | 7.0866 | 7.0866 | 4SE
99150131 | Spare, Impeller 150-250 D42, BZ trim | NBKIT | SB | 8204 | 5712607679903 | 17.8 | 17.2 | 370 | 370 | 180 | MM | 39.16 | 37.84 | 14.5669 | 14.5669 | 7.0866 | 4SE
99150144 | Spare, Impeller 100-315/279 BZ trim | NBKIT | SB | 4525 | 5712607679965 | 12.5 | 11.9 | 370 | 370 | 181 | MM | 27.5 | 26.18 | 14.5669 | 14.5669 | 7.126 | 4SE
99150145 | Spare, Impeller 100-160/160-140 D24 BZ | NBKIT | SB | 3941 | 5712607679972 | 5.414 | 5.28 | 185 | 185 | 180 | MM | 11.9108 | 11.616 | 7.2835 | 7.2835 | 7.0866 | 4SE
99150224 | Spare, Impeller 125-400/411 BZ trim | NBKIT | SB | 12740 | 5712607684983 | 29.785 | 28.98 | 555 | 370 | 371 | MM | 65.527 | 63.756 | 21.8504 | 14.5669 | 14.6063 | 4SE
99150232 | Spare, Impeller 125-250/258 CI | NBKIT | SB | 1056 | 5712607685201 | 11 | 11 | 360 | 360 | 180 | MM | 24.2 | 24.2 | 14.1732 | 14.1732 | 7.0866 | 4SE
99150245 | Spare, Impeller 50-315/331 CI | NBKIT | SB | 1766 | 5712607685355 | 12.08 | 11.48 | 370 | 370 | 181 | MM | 26.576 | 25.256 | 14.5669 | 14.5669 | 7.126 | 4SE
99150246 | Spare, Impeller 80-315/278 CI | NBKIT | SB | 1156 | 5712607685362 | 8.91 | 8.31 | 370 | 370 | 180 | MM | 19.602 | 18.282 | 14.5669 | 14.5669 | 7.0866 | 4SE
99150252 | Spare, Impeller 100-160/160-156 D24 CI | NBKIT | SB | 766 | 5712607685492 | 4.674 | 4.57 | 185 | 185 | 97 | MM | 10.2828 | 10.054 | 7.2835 | 7.2835 | 3.8189 | 4SE
99150271 | Bulk, O-RING D94X3 EPDM-70 SHORE KTW- | SYCKT | SB | 552 | 5712607685744 | 0.124 | 0.02 | 150 | 100 | 100 | MM | 0.2728 | 0.044 | 5.9055 | 3.937 | 3.937 | 4SE
99150298 | Spare, Pump shaft , spline D16 L 977 | CRMKT | SC | 409 | 5712607686437 | 1.5 | 1.5 | 1020 | 60 | 60 | MM | 3.3 | 3.3 | 40.1575 | 2.3622 | 2.3622 | 4SE
99150317 | Spare, Impeller 100-250/223 D32 BZ | NBKIT | SB | 6870 | 5712607686680 | 12.258 | 11.88 | 341 | 292 | 136 | MM | 26.9676 | 26.136 | 13.4252 | 11.4961 | 5.3543 | 4SE
99150328 | 10-12709-130008-1781P BPRNCNSN01AA | LC000 | CE | 4131 | 5712607687069 | 161 | 161 | 812.8 | 609.6 | 660.4 | MM | 354.2 | 354.2 | 32 | 24 | 26 | 1CBS
99150396 | 10-20709-130008-2781P BPRNCNSN01AA | LC000 | CE | 4730 | 5712607687939 | 206 | 206 | 812.8 | 609.6 | 660.4 | MM | 453.2 | 453.2 | 32 | 24 | 26 | 1CBS
99150566 | Spare, Pump head, F100 CED | SPKIT | SD | 175 | 5712607691554 | 2.734 | 2.6 | 185 | 185 | 180 | MM | 6.0148 | 5.72 | 7.2835 | 7.2835 | 7.0866 | 4SE
99150677 | Kit, Motor stool 65-200/24 IEC 180 cpl | TPKIT | SB | 1446 | 5712607693411 | 28.9 | 28.095 | 550 | 370 | 370 | MM | 63.58 | 61.809 | 21.6535 | 14.5669 | 14.5669 | 4SE
99150689 | Spare, Impeller 65-250/100-65-250/254 SS | NBKIT | SB | 5404 | 5712607693718 | 7.918 | 7.54 | 341 | 292 | 136 | MM | 17.4196 | 16.588 | 13.4252 | 11.4961 | 5.3543 | 4SE
99150710 | Bulk, INTERMEDIATE CHAMBER CPL. | SKKIT | SC | 882 | 5712607694135 | 0.764 | 0.66 | 186 | 188 | 103 | MM | 1.6808 | 1.452 | 7.3228 | 7.4016 | 4.0551 | 4SE
99150746 | Spare, Impeller 100c BZ balanced | TPKIT | SB | 13935 | 5712607694708 | 20.805 | 20 | 555 | 370 | 371 | MM | 45.771 | 44 | 21.8504 | 14.5669 | 14.6063 | 4SE
99150753 | Spare,Press.Tr/Pressure gauge cpl.25 bar | SYCKT | SB | 634 | 5712607694951 | 0.614 | 0.51 | 340 | 290 | 150 | MM | 1.3508 | 1.122 | 13.3858 | 11.4173 | 5.9055 | 4SE
99150756 | Spare,Nonreturn valve H71-DN50/PN25 | MUCKT | SC | 618 | 5712607694999 | 5.104 | 5 | 185 | 185 | 97 | MM | 11.2288 | 11 | 7.2835 | 7.2835 | 3.8189 | 4SE
99150759 | Spare,Nonreturn valve H71-DN40/PN25 | MUCKT | SC | 475 | 5712607695156 | 4.104 | 4 | 185 | 185 | 97 | MM | 9.0288 | 8.8 | 7.2835 | 7.2835 | 3.8189 | 4SE
99150792 | 29-50127-140001-1892P BGRNC4S101AA | SPLK0 | CF | 21005 | 5712607696122 | 1316 | 1316 | 2794 | 1270 | 1066.8 | MM | 2895.2 | 2895.2 | 110 | 50 | 42 | 1CBS
99150834 | Kit, Wear part CRN3-31 SF-P-GI-V-HQQV | CRSKT | SC | 546 | 5712607696641 | 1.555 | 1.555 | 340 | 290 | 60 | MM | 3.421 | 3.421 | 13.3858 | 11.4173 | 2.3622 | 4SE
99150856 | 11-30707-733P08 PNRNCNSN01AA | LF000 | CE | 4121 | 5712607696948 | 105 | 105 | 1524 | 660.4 | 736.6 | MM | 231 | 231 | 60 | 26 | 29 | 1CBS
99150876 | 10-40707-140008-2871P BPRNCNSN01FT | LC000 | CE | 8698 | 5712607697297 | 484 | 484 | 0 | 0 | 0 |  | 1064.8 | 1064.8 |  |  |  | 1CBS
99150904 | 10-30707-140008-1871P BPRNCNSN01AA | LC000 | CE | 6397 | 5712607697433 | 316 | 316 | 1219.2 | 812.8 | 609.6 | MM | 695.2 | 695.2 | 48 | 32 | 24 | 1CBS
99150912 | 14-60123-1A036A-2912P BPR4C8S101AA | LCSCA | CE | 25866 | 5712607697594 | 1294 | 1294 | 48 | 32 | 32 | " | 2846.8 | 2846.8 |  |  |  | 1CBS
99151190 | Bulk, Spacing bush 28.95mm | CRKKT | SC | 123 | 5712607701918 | 0.19 | 0.162 | 0 | 0 | 0 |  | 0.418 | 0.3564 |  |  |  | 4SE
99151259 | Spare, Doubleflange WG DN65 x 140 | BOKIT | SA | 703 | 5712607703059 | 2.874 | 2.77 | 337 | 232 | 175 | MM | 6.3228 | 6.094 | 13.2677 | 9.1339 | 6.8898 | 4SE
99151275 | Kit, valve/diaph. SD-XS-1-PVC/E/C-1 | MDSKT | SF | 650 | 5712607703370 | 0.047 | 0.047 | 185 | 185 | 95 | MM | 0.1034 | 0.1034 | 7.2835 | 7.2835 | 3.7402 | 4SE
99151276 | Kit, valve/diaph. SD-XS-1-PVC/V/C-1 | MDSKT | SF | 677 | 5712609945082 | 0.047 | 0.047 | 185 | 185 | 95 | MM | 0.1034 | 0.1034 | 7.2835 | 7.2835 | 3.7402 | 4SE
99151277 | Kit, valve/diaph. SD-XS-1-PVC/T/C-1 | MDSKT | SF | 1034 | 5712607703394 | 0.48 | 0.44 | 180 | 190 | 100 | MM | 1.056 | 0.968 | 7.0866 | 7.4803 | 3.937 | 4SE
99151278 | Kit, valve/diaph. SD-XS-1-PV/E/C-1 | MDSKT | SF | 863 | 5712607703400 | 0.4 | 0.36 | 0 | 0 | 0 |  | 0.88 | 0.792 |  |  |  | 4SE
99151279 | Kit, valve/diaph. SD-XS-1-PV/V/C-1 | MDSKT | SF | 884 | 5712607703417 | 0.4 | 0.36 | 0 | 0 | 0 |  | 0.88 | 0.792 |  |  |  | 4SE
99151280 | Kit, valve/diaph. SD-XS-1-PV/T/C-1 | MDSKT | SF | 1229 | 5712609861191 | 0.4 | 0.36 | 0 | 0 | 0 |  | 0.88 | 0.792 |  |  |  | 4SE
99151281 | Kit, valve/diaph. SD-XS-1-SS/T/SS-1 | MDSKT | SF | 1725 | 5712607703431 | 1.005 | 0.965 | 180 | 180 | 90 | MM | 2.211 | 2.123 | 7.0866 | 7.0866 | 3.5433 | 4SE
99151282 | Kit, valve/diaph. SD-XS-1-PVC/E/C-2 | MDSKT | SF | 870 | 5712607703448 | 0.475 | 0.435 | 180 | 180 | 90 | MM | 1.045 | 0.957 | 7.0866 | 7.0866 | 3.5433 | 4SE
99151293 | Kit, valve/diaph. SD-XS-1-PVC/V/C-2 | MDSKT | SF | 889 | 5712609945051 | 0.365 | 0.325 | 180 | 180 | 90 | MM | 0.803 | 0.715 | 7.0866 | 7.0866 | 3.5433 | 4SE
99151294 | Kit, valve/diaph. SD-XS-1-PVC/T/C-2 | MDSKT | SF | 1248 | 5712607703561 | 0.38 | 0.34 | 90 | 180 | 180 | MM | 0.836 | 0.748 | 3.5433 | 7.0866 | 7.0866 | 4SE
99151295 | Kit, valve/diaph. SD-XS-1-PV/E/C-2 | MDSKT | SF | 1078 | 5712607703578 | 0.4 | 0.36 | 0 | 0 | 0 |  | 0.88 | 0.792 |  |  |  | 4SE
99151296 | Kit, valve/diaph. SD-XS-1-PV/V/C-2 | MDSKT | SF | 1100 | 5712607703585 | 0.4 | 0.36 | 0 | 0 | 0 |  | 0.88 | 0.792 |  |  |  | 4SE
99151297 | Kit, valve/diaph. SD-XS-1-PV/T/C-2 | MDSKT | SF | 1455 | 5712607703592 | 0.4 | 0.36 | 0 | 0 | 0 |  | 0.88 | 0.792 |  |  |  | 4SE
99151298 | Kit, valve/diaph. SD-XS-1-SS/T/SS-2 | MDSKT | SF | 1939 | 5712607703608 | 1.01 | 0.97 | 180 | 180 | 90 | MM | 2.222 | 2.134 | 7.0866 | 7.0866 | 3.5433 | 4SE
99151299 | Kit, valve/diaph. SD-XS-3-PVC/E/C-1 | MDSKT | SF | 826 | 5712607703615 | 0.48 | 0.44 | 180 | 180 | 90 | MM | 1.056 | 0.968 | 7.0866 | 7.0866 | 3.5433 | 4SE
99151300 | Kit, valve/diaph. SD-XS-3-PVC/V/C-1 | MDSKT | SF | 856 | 5712607703622 | 0.48 | 0.44 | 180 | 180 | 100 | MM | 1.056 | 0.968 | 7.0866 | 7.0866 | 3.937 | 4SE
99151301 | Kit, valve/diaph. SD-XS-3-PVC/T/C-1 | MDSKT | SF | 1214 | 5712607703639 | 0.38 | 0.34 | 185 | 185 | 97 | MM | 0.836 | 0.748 | 7.2835 | 7.2835 | 3.8189 | 4SE
99151302 | Kit, valve/diaph. SD-XS-3-PV/E/C-1 | MDSKT | SF | 1042 | 5712607703646 | 0.4 | 0.36 | 0 | 0 | 0 |  | 0.88 | 0.792 |  |  |  | 4SE
99151303 | Kit, valve/diaph. SD-XS-3-PV/V/C-1 | MDSKT | SF | 1062 | 5712607703653 | 0.4 | 0.36 | 0 | 0 | 0 |  | 0.88 | 0.792 |  |  |  | 4SE
99151304 | Kit, valve/diaph. SD-XS-3-PV/T/C-1 | MDSKT | SF | 1420 | 5712607703660 | 0.4 | 0.36 | 0 | 0 | 0 |  | 0.88 | 0.792 |  |  |  | 4SE
99151305 | Kit, valve/diaph. SD-XS-3-SS/T/SS-1 | MDSKT | SF | 1885 | 5712607703677 | 1.02 | 0.98 | 190 | 190 | 100 | MM | 2.244 | 2.156 | 7.4803 | 7.4803 | 3.937 | 4SE
99151306 | Kit, valve/diaph. SD-XS-3-PVC/E/C-2 | MDSKT | SF | 1049 | 5712607703684 | 0.44 | 0.4 | 190 | 180 | 100 | MM | 0.968 | 0.88 | 7.4803 | 7.0866 | 3.937 | 4SE
99151307 | Kit, valve/diaph. SD-XS-3-PVC/V/C-2 | MDSKT | SF | 1059 | 5712607703691 | 0.48 | 0.44 | 180 | 180 | 100 | MM | 1.056 | 0.968 | 7.0866 | 7.0866 | 3.937 | 4SE
99151308 | Kit, valve/diaph. SD-XS-3-PVC/T/C-2 | MDSKT | SF | 1426 | 5712607703707 | 0.38 | 0.34 | 185 | 185 | 97 | MM | 0.836 | 0.748 | 7.2835 | 7.2835 | 3.8189 | 4SE
99151309 | Kit, valve/diaph. SD-XS-3-PV/E/C-2 | MDSKT | SF | 1255 | 5712607703714 | 0.4 | 0.36 | 0 | 0 | 0 |  | 0.88 | 0.792 |  |  |  | 4SE
99151310 | Kit, valve/diaph. SD-XS-3-PV/V/C-2 | MDSKT | SF | 1275 | 5712607703721 | 0.4 | 0.36 | 0 | 0 | 0 |  | 0.88 | 0.792 |  |  |  | 4SE
99151311 | Kit, valve/diaph. SD-XS-3-PV/T/C-2 | MDSKT | SF | 1632 | 5712607703738 | 0.4 | 0.36 | 0 | 0 | 0 |  | 0.88 | 0.792 |  |  |  | 4SE
99151312 | Kit, valve/diaph. SD-XS-3-SS/T/SS-2 | MDSKT | SF | 2097 | 5712607703745 | 1.02 | 0.98 | 180 | 180 | 100 | MM | 2.244 | 2.156 | 7.0866 | 7.0866 | 3.937 | 4SE
99151313 | Kit, valve/diaph. SD-XM-1-PVC/E/C-1 | MDSKT | SF | 785 | 5712607703752 | 0.64 | 0.6 | 180 | 185 | 180 | MM | 1.408 | 1.32 | 7.0866 | 7.2835 | 7.0866 | 4SE
99151314 | Kit, valve/diaph. SD-XM-1-PVC/V/C-1 | MDSKT | SF | 806 | 5712609945020 | 0.6 | 0.56 | 180 | 180 | 100 | MM | 1.32 | 1.232 | 7.0866 | 7.0866 | 3.937 | 4SE
99151315 | Kit, valve/diaph. SD-XM-1-PVC/T/C-1 | MDSKT | SF | 1151 | 5712607703776 | 0.6 | 0.56 | 180 | 180 | 90 | MM | 1.32 | 1.232 | 7.0866 | 7.0866 | 3.5433 | 4SE
99151316 | Kit, valve/diaph. SD-XM-1-PV/E/C-1 | MDSKT | SF | 991 | 5712607703783 | 0.4 | 0.36 | 0 | 0 | 0 |  | 0.88 | 0.792 |  |  |  | 4SE
99151317 | Kit, valve/diaph. SD-XM-1-PV/V/C-1 | MDSKT | SF | 1014 | 5712607703790 | 0.4 | 0.36 | 0 | 0 | 0 |  | 0.88 | 0.792 |  |  |  | 4SE
99151318 | Kit, valve/diaph. SD-XM-1-PV/T/C-1 | MDSKT | SF | 1355 | 5712607703806 | 0.4 | 0.36 | 0 | 0 | 0 |  | 0.88 | 0.792 |  |  |  | 4SE
99151319 | Kit, valve/diaph. SD-XM-1-SS/T/SS-1 | MDSKT | SF | 1853 | 5712607703813 | 1.125 | 1.085 | 180 | 180 | 90 | MM | 2.475 | 2.387 | 7.0866 | 7.0866 | 3.5433 | 4SE
99151320 | Kit, valve/diaph. SD-XM-1-PVC/E/C-2 | MDSKT | SF | 999 | 5712607703820 | 0.38 | 0.34 | 180 | 180 | 100 | MM | 0.836 | 0.748 | 7.0866 | 7.0866 | 3.937 | 4SE
99151321 | Kit, valve/diaph. SD-XM-1-PVC/V/C-2 | MDSKT | SF | 1019 | 5712609944993 | 0.605 | 0.565 | 180 | 180 | 10 | MM | 1.331 | 1.243 | 7.0866 | 7.0866 | 0.3937 | 4SE
99151322 | Kit, valve/diaph. SD-XM-1-PVC/T/C-2 | MDSKT | SF | 1376 | 5712607703844 | 0.6 | 0.56 | 190 | 190 | 100 | MM | 1.32 | 1.232 | 7.4803 | 7.4803 | 3.937 | 4SE
99151323 | Kit, valve/diaph. SD-XM-1-PV/E/C-2 | MDSKT | SF | 1204 | 5712607703851 | 0.4 | 0.36 | 0 | 0 | 0 |  | 0.88 | 0.792 |  |  |  | 4SE
99151324 | Kit, valve/diaph. SD-XM-1-PV/V/C-2 | MDSKT | SF | 1227 | 5712607703868 | 0.4 | 0.36 | 0 | 0 | 0 |  | 0.88 | 0.792 |  |  |  | 4SE
99151325 | Kit, valve/diaph. SD-XM-1-PV/T/C-2 | MDSKT | SF | 1583 | 5712607703875 | 0.4 | 0.36 | 0 | 0 | 0 |  | 0.88 | 0.792 |  |  |  | 4SE
99151326 | Kit, valve/diaph. SD-XM-1-SS/T/SS-2 | MDSKT | SF | 2068 | 5712607703882 | 1.125 | 1.085 | 180 | 180 | 95 | MM | 2.475 | 2.387 | 7.0866 | 7.0866 | 3.7402 | 4SE
99151327 | Kit, valve/diaph. SD-XM-3-PVC/E/C-1 | MDSKT | SF | 1059 | 5712607703899 | 0.6 | 0.56 | 180 | 180 | 90 | MM | 1.32 | 1.232 | 7.0866 | 7.0866 | 3.5433 | 4SE
99151328 | Kit, valve/diaph. SD-XM-3-PVC/V/C-1 | MDSKT | SF | 1090 | 5712607703905 | 0.61 | 0.57 | 180 | 180 | 90 | MM | 1.342 | 1.254 | 7.0866 | 7.0866 | 3.5433 | 4SE
99151329 | Kit, valve/diaph. SD-XM-3-PVC/T/C-1 | MDSKT | SF | 1434 | 5712607703912 | 0.38 | 0.34 | 185 | 185 | 97 | MM | 0.836 | 0.748 | 7.2835 | 7.2835 | 3.8189 | 4SE
99151330 | Kit, valve/diaph. SD-XM-3-PV/E/C-1 | MDSKT | SF | 1275 | 5712607703929 | 0.41 | 0.37 | 0 | 0 | 0 |  | 0.902 | 0.814 |  |  |  | 4SE
99151331 | Kit, valve/diaph. SD-XM-3-PV/V/C-1 | MDSKT | SF | 1285 | 5712607703936 | 0.41 | 0.37 | 0 | 0 | 0 |  | 0.902 | 0.814 |  |  |  | 4SE
99151332 | Kit, valve/diaph. SD-XM-3-PV/T/C-1 | MDSKT | SF | 1638 | 5712607703943 | 0.41 | 0.37 | 0 | 0 | 0 |  | 0.902 | 0.814 |  |  |  | 4SE
99151333 | Kit, valve/diaph. SD-XM-3-SS/T/SS-1 | MDSKT | SF | 2120 | 5712607703950 | 1.14 | 1.1 | 180 | 180 | 100 | MM | 2.508 | 2.42 | 7.0866 | 7.0866 | 3.937 | 4SE
99151334 | Kit, valve/diaph. SD-XM-3-PVC/E/C-2 | MDSKT | SF | 1271 | 5712607703967 | 0.38 | 0.34 | 190 | 190 | 100 | MM | 0.836 | 0.748 | 7.4803 | 7.4803 | 3.937 | 4SE
99151335 | Kit, valve/diaph. SD-XM-3-PVC/V/C-2 | MDSKT | SF | 1293 | 5712607703974 | 0.62 | 0.58 | 180 | 180 | 100 | MM | 1.364 | 1.276 | 7.0866 | 7.0866 | 3.937 | 4SE
99151336 | Kit, valve/diaph. SD-XM-3-PVC/T/C-2 | MDSKT | SF | 1644 | 5712607703981 | 0.38 | 0.34 | 185 | 185 | 97 | MM | 0.836 | 0.748 | 7.2835 | 7.2835 | 3.8189 | 4SE
99151337 | Kit, valve/diaph. SD-XM-3-PV/E/C-2 | MDSKT | SF | 1475 | 5712607703998 | 0.41 | 0.37 | 0 | 0 | 0 |  | 0.902 | 0.814 |  |  |  | 4SE
99151338 | Kit, valve/diaph. SD-XM-3-PV/V/C-2 | MDSKT | SF | 1512 | 5712607704001 | 0.41 | 0.37 | 0 | 0 | 0 |  | 0.902 | 0.814 |  |  |  | 4SE
99151339 | Kit, valve/diaph. SD-XM-3-PV/T/C-2 | MDSKT | SF | 1851 | 5712607704018 | 0.41 | 0.37 | 0 | 0 | 0 |  | 0.902 | 0.814 |  |  |  | 4SE
99151340 | Kit, valve/diaph. SD-XM-3-SS/T/SS-2 | MDSKT | SF | 2332 | 5712607704025 | 1.14 | 1.1 | 180 | 180 | 100 | MM | 2.508 | 2.42 | 7.0866 | 7.0866 | 3.937 | 4SE
99151341 | Kit, valve/diaph. SD-XL-1-PVC/E/C-1 | MDSKT | SF | 856 | 5712607704032 | 0.62 | 0.58 | 180 | 180 | 95 | MM | 1.364 | 1.276 | 7.0866 | 7.0866 | 3.7402 | 4SE
99151342 | Kit, valve/diaph. SD-XL-1-PVC/V/C-1 | MDSKT | SF | 869 | 5712609944962 | 0.879 | 0.839 | 336 | 289 | 86 | MM | 1.9338 | 1.8458 | 13.2283 | 11.378 | 3.3858 | 4SE
99151343 | Kit, valve/diaph. SD-XL-1-PVC/T/C-1 | MDSKT | SF | 1220 | 5712607704056 | 0.74 | 0.7 | 180 | 180 | 90 | MM | 1.628 | 1.54 | 7.0866 | 7.0866 | 3.5433 | 4SE
99151344 | Kit, valve/diaph. SD-XL-1-PV/E/C-1 | MDSKT | SF | 1062 | 5712607704063 | 0.41 | 0.37 | 0 | 0 | 0 |  | 0.902 | 0.814 |  |  |  | 4SE
99151345 | Kit, valve/diaph. SD-XL-1-PV/V/C-1 | MDSKT | SF | 1084 | 5712607704070 | 0.41 | 0.37 | 0 | 0 | 0 |  | 0.902 | 0.814 |  |  |  | 4SE
99151346 | Kit, valve/diaph. SD-XL-1-PV/T/C-1 | MDSKT | SF | 1441 | 5712607704087 | 0.41 | 0.37 | 0 | 0 | 0 |  | 0.902 | 0.814 |  |  |  | 4SE
99151347 | Kit, valve/diaph. SD-XL-1-SS/T/SS-1 | MDSKT | SF | 1905 | 5712607704094 | 1.27 | 1.23 | 180 | 180 | 95 | MM | 2.794 | 2.706 | 7.0866 | 7.0866 | 3.7402 | 4SE
99151348 | Kit, valve/diaph. SD-XL-1-PVC/E/C-2 | MDSKT | SF | 1059 | 5712607704100 | 0.74 | 0.7 | 180 | 180 | 90 | MM | 1.628 | 1.54 | 7.0866 | 7.0866 | 3.5433 | 4SE
99151349 | Kit, valve/diaph. SD-XL-1-PVC/V/C-2 | MDSKT | SF | 1090 | 5712609944931 | 0.74 | 0.7 | 180 | 180 | 90 | MM | 1.628 | 1.54 | 7.0866 | 7.0866 | 3.5433 | 4SE
99151350 | Kit, valve/diaph. SD-XL-1-PVC/T/C-2 | MDSKT | SF | 1434 | 5712607704124 | 0.745 | 0.705 | 180 | 180 | 90 | MM | 1.639 | 1.551 | 7.0866 | 7.0866 | 3.5433 | 4SE
99151351 | Kit, valve/diaph. SD-XL-1-PV/E/C-2 | MDSKT | SF | 1275 | 5712607704131 | 0.42 | 0.38 | 0 | 0 | 0 |  | 0.924 | 0.836 |  |  |  | 4SE
99151352 | Kit, valve/diaph. SD-XL-1-PV/V/C-2 | MDSKT | SF | 1285 | 5712607704148 | 0.42 | 0.38 | 0 | 0 | 0 |  | 0.924 | 0.836 |  |  |  | 4SE
99151353 | Kit, valve/diaph. SD-XL-1-PV/T/C-2 | MDSKT | SF | 1638 | 5712607704155 | 0.42 | 0.38 | 0 | 0 | 0 |  | 0.924 | 0.836 |  |  |  | 4SE
99151354 | Kit, valve/diaph. SD-XL-1-SS/T/SS-2 | MDSKT | SF | 2120 | 5712607704162 | 1.28 | 1.24 | 180 | 180 | 90 | MM | 2.816 | 2.728 | 7.0866 | 7.0866 | 3.5433 | 4SE
99151355 | Kit, valve/diaph. SD-XL-3-PVC/E/C-1 | MDSKT | SF | 1151 | 5712607704179 | 0.76 | 0.72 | 180 | 180 | 100 | MM | 1.672 | 1.584 | 7.0866 | 7.0866 | 3.937 | 4SE
99151356 | Kit, valve/diaph. SD-XL-3-PVC/V/C-1 | MDSKT | SF | 1184 | 5712607704186 | 0.76 | 0.72 | 180 | 180 | 100 | MM | 1.672 | 1.584 | 7.0866 | 7.0866 | 3.937 | 4SE
99151357 | Kit, valve/diaph. SD-XL-3-PVC/T/C-1 | MDSKT | SF | 1539 | 5712607704193 | 0.76 | 0.72 | 180 | 180 | 100 | MM | 1.672 | 1.584 | 7.0866 | 7.0866 | 3.937 | 4SE
99151358 | Kit, valve/diaph. SD-XL-3-PV/E/C-1 | MDSKT | SF | 1355 | 5712607704209 | 0.42 | 0.38 | 0 | 0 | 0 |  | 0.924 | 0.836 |  |  |  | 4SE
99151359 | Kit, valve/diaph. SD-XL-3-PV/V/C-1 | MDSKT | SF | 1390 | 5712607704216 | 0.42 | 0.38 | 0 | 0 | 0 |  | 0.924 | 0.836 |  |  |  | 4SE
99151360 | Kit, valve/diaph. SD-XL-3-PV/T/C-1 | MDSKT | SF | 1728 | 5712607704223 | 0.42 | 0.38 | 0 | 0 | 0 |  | 0.924 | 0.836 |  |  |  | 4SE
99151361 | Kit, valve/diaph. SD-XL-3-SS/T/SS-1 | MDSKT | SF | 2232 | 5712607704230 | 1.3 | 1.26 | 180 | 180 | 100 | MM | 2.86 | 2.772 | 7.0866 | 7.0866 | 3.937 | 4SE
99151362 | Kit, valve/diaph. SD-XL-3-PVC/E/C-2 | MDSKT | SF | 1376 | 5712607704247 | 0.74 | 0.7 | 180 | 180 | 100 | MM | 1.628 | 1.54 | 7.0866 | 7.0866 | 3.937 | 4SE
99151363 | Kit, valve/diaph. SD-XL-3-PVC/V/C-2 | MDSKT | SF | 1398 | 5712607704254 | 0.76 | 0.72 | 180 | 180 | 100 | MM | 1.672 | 1.584 | 7.0866 | 7.0866 | 3.937 | 4SE
99151364 | Kit, valve/diaph. SD-XL-3-PVC/T/C-2 | MDSKT | SF | 1739 | 5712607704261 | 0.4 | 0.36 | 185 | 185 | 97 | MM | 0.88 | 0.792 | 7.2835 | 7.2835 | 3.8189 | 4SE
99151365 | Kit, valve/diaph. SD-XL-3-PV/E/C-2 | MDSKT | SF | 1583 | 5712607704278 | 0.43 | 0.39 | 0 | 0 | 0 |  | 0.946 | 0.858 |  |  |  | 4SE
99151366 | Kit, valve/diaph. SD-XL-3-PV/V/C-2 | MDSKT | SF | 1604 | 5712607704285 | 0.43 | 0.39 | 0 | 0 | 0 |  | 0.946 | 0.858 |  |  |  | 4SE
99151367 | Kit, valve/diaph. SD-XL-3-PV/T/C-2 | MDSKT | SF | 1961 | 5712607704292 | 0.43 | 0.39 | 0 | 0 | 0 |  | 0.946 | 0.858 |  |  |  | 4SE
99151368 | Kit, valve/diaph. SD-XL-3-SS/T/SS-2 | MDSKT | SF | 2445 | 5712607704308 | 1.3 | 1.25 | 180 | 180 | 100 | MM | 2.86 | 2.75 | 7.0866 | 7.0866 | 3.937 | 4SE
99151369 | Kit, valve SD-DN20-PVC/E/C-1 | MDSKT | SF | 346 | 5712607704315 | 0.116 | 0.116 | 222 | 229 | 53 | MM | 0.2552 | 0.2552 | 8.7402 | 9.0157 | 2.0866 | 4SE
99151370 | Kit, valve SD-DN20-PVC/V/C-1 | MDSKT | SF | 368 | 5712609944900 | 0.175 | 0.175 | 220 | 220 | 30 | MM | 0.385 | 0.385 | 8.6614 | 8.6614 | 1.1811 | 4SE
99151371 | Kit, valve SD-DN20-PVC/T/C-1 | MDSKT | SF | 821 | 5712607704339 | 0.175 | 0.175 | 225 | 225 | 40 | MM | 0.385 | 0.385 | 8.8583 | 8.8583 | 1.5748 | 4SE
99151372 | Kit, valve SD-DN20-PV/E/C-1 | MDSKT | SF | 564 | 5712607704346 | 0.25 | 0.21 | 0 | 0 | 0 |  | 0.55 | 0.462 |  |  |  | 4SE
99151373 | Kit, valve SD-DN20-PV/V/C-1 | MDSKT | SF | 555 | 5712607704353 | 0.25 | 0.21 | 0 | 0 | 0 |  | 0.55 | 0.462 |  |  |  | 4SE
99151374 | Kit, valve SD-DN20-PV/T/C-1 | MDSKT | SF | 670 | 5712607704360 | 0.25 | 0.21 | 0 | 0 | 0 |  | 0.55 | 0.462 |  |  |  | 4SE
99151375 | Kit, valve SD-DN20-SS/T/SS-1 | MDSKT | SF | 1597 | 5712607704377 | 0.83 | 0.79 | 180 | 180 | 90 | MM | 1.826 | 1.738 | 7.0866 | 7.0866 | 3.5433 | 4SE
99151376 | Kit, valve SD-DN20-PVC/E/C-2 | MDSKT | SF | 569 | 5712607704384 | 0.16 | 0.16 | 220 | 220 | 30 | MM | 0.352 | 0.352 | 8.6614 | 8.6614 | 1.1811 | 4SE
99151377 | Kit, valve SD-DN20-PVC/V/C-2 | MDSKT | SF | 677 | 5712609944870 | 0.118 | 0.118 | 224 | 226 | 50 | MM | 0.2596 | 0.2596 | 8.8189 | 8.8976 | 1.9685 | 4SE
99151378 | Kit, valve SD-DN20-PVC/T/C-2 | MDSKT | SF | 812 | 5712607704407 | 0.175 | 0.175 | 220 | 230 | 50 | MM | 0.385 | 0.385 | 8.6614 | 9.0551 | 1.9685 | 4SE
99151379 | Kit, valve SD-DN20-PV/E/C-2 | MDSKT | SF | 784 | 5712607704414 | 0.26 | 0.21 | 0 | 0 | 0 |  | 0.572 | 0.462 |  |  |  | 4SE
99151380 | Kit, valve SD-DN20-PV/V/C-2 | MDSKT | SF | 862 | 5712607704421 | 0.26 | 0.21 | 0 | 0 | 0 |  | 0.572 | 0.462 |  |  |  | 4SE
99151381 | Kit, valve SD-DN20-PV/T/C-2 | MDSKT | SF | 1250 | 5712607704438 | 0.26 | 0.21 | 0 | 0 | 0 |  | 0.572 | 0.462 |  |  |  | 4SE
99151382 | Kit, valve SD-DN20-SS/T/SS-2 | MDSKT | SF | 1420 | 5712607704445 | 0.81 | 0.77 | 90 | 180 | 180 | MM | 1.782 | 1.694 | 3.5433 | 7.0866 | 7.0866 | 4SE
99151383 | Kit, DIAPHRAGM SD-XS-1 | MDSKT | SF | 466 | 5712607704452 | 0.143 | 0.103 | 224 | 226 | 30 | MM | 0.3146 | 0.2266 | 8.8189 | 8.8976 | 1.1811 | 4SE
99151384 | Kit, DIAPHRAGM SD-XS-3 | MDSKT | SF | 668 | 5712607704469 | 0.14 | 0.1 | 230 | 230 | 20 | MM | 0.308 | 0.22 | 9.0551 | 9.0551 | 0.7874 | 4SE
99151385 | Kit, DIAPHRAGM SD-XM-1 | MDSKT | SF | 522 | 5712609944849 | 0.28 | 0.24 | 220 | 220 | 20 | MM | 0.616 | 0.528 | 8.6614 | 8.6614 | 0.7874 | 4SE
99151386 | Kit, DIAPHRAGM SD-XM-3 | MDSKT | SF | 722 | 5712607704483 | 0.275 | 0.235 | 230 | 220 | 200 | MM | 0.605 | 0.517 | 9.0551 | 8.6614 | 7.874 | 4SE
99151387 | Kit, DIAPHRAGM SD-XL-1 | MDSKT | SF | 657 | 5712609944818 | 0.42 | 0.38 | 220 | 220 | 20 | MM | 0.924 | 0.836 | 8.6614 | 8.6614 | 0.7874 | 4SE
99151388 | Kit, DIAPHRAGM SD-XL-3 | MDSKT | SF | 811 | 5712607704506 | 0.42 | 0.38 | 130 | 130 | 100 | MM | 0.924 | 0.836 | 5.1181 | 5.1181 | 3.937 | 4SE
99151389 | Kit, head SD-XS-1-PVC/E/C-1 | MDSKT | SF | 1519 | 5712607704513 | 1.45 | 1.33 | 180 | 180 | 180 | MM | 3.19 | 2.926 | 7.0866 | 7.0866 | 7.0866 | 4SE
99151390 | Kit, head SD-XS-1-PVC/V/C-1 | MDSKT | SF | 1554 | 5712609944788 | 1.455 | 1.335 | 180 | 180 | 190 | MM | 3.201 | 2.937 | 7.0866 | 7.0866 | 7.4803 | 4SE
99151391 | Kit, head SD-XS-1-PVC/T/C-1 | MDSKT | SF | 1910 | 5712607704537 | 1.45 | 1.33 | 180 | 180 | 180 | MM | 3.19 | 2.926 | 7.0866 | 7.0866 | 7.0866 | 4SE
99151392 | Kit, head SD-XS-1-PV/E/C-1 | MDSKT | SF | 2175 | 5712607704544 | 1.76 | 1.64 | 185 | 185 | 97 | MM | 3.872 | 3.608 | 7.2835 | 7.2835 | 3.8189 | 4SE
99151393 | Kit, head SD-XS-1-PV/V/C-1 | MDSKT | SF | 2196 | 5712607704551 | 1.71 | 1.59 | 185 | 185 | 97 | MM | 3.762 | 3.498 | 7.2835 | 7.2835 | 3.8189 | 4SE
99151394 | Kit, head SD-XS-1-PV/T/C-1 | MDSKT | SF | 2529 | 5712607704568 | 1.7 | 1.59 | 185 | 185 | 97 | MM | 3.74 | 3.498 | 7.2835 | 7.2835 | 3.8189 | 4SE
99151395 | Kit, head SD-XS-1-SS/T/SS-1 | MDSKT | SF | 3529 | 5712607704575 | 2.41 | 2.29 | 185 | 185 | 97 | MM | 5.302 | 5.038 | 7.2835 | 7.2835 | 3.8189 | 4SE
99151396 | Kit, head SD-XS-1-PVC/E/C-2 | MDSKT | SF | 1728 | 5712607704582 | 1.46 | 1.35 | 180 | 180 | 180 | MM | 3.212 | 2.97 | 7.0866 | 7.0866 | 7.0866 | 4SE
99151397 | Kit, head SD-XS-1-PVC/V/C-2 | MDSKT | SF | 1768 | 5712609944757 | 1.47 | 1.35 | 180 | 180 | 180 | MM | 3.234 | 2.97 | 7.0866 | 7.0866 | 7.0866 | 4SE
99151398 | Kit, head SD-XS-1-PVC/T/C-2 | MDSKT | SF | 2104 | 5712607704605 | 1.5 | 1.39 | 190 | 190 | 190 | MM | 3.3 | 3.058 | 7.4803 | 7.4803 | 7.4803 | 4SE
99151399 | Kit, head SD-XS-1-PV/E/C-2 | MDSKT | SF | 2366 | 5712607704612 | 1.76 | 1.65 | 185 | 185 | 97 | MM | 3.872 | 3.63 | 7.2835 | 7.2835 | 3.8189 | 4SE
99151400 | Kit, head SD-XS-1-PV/V/C-2 | MDSKT | SF | 2387 | 5712607704629 | 1.71 | 1.59 | 185 | 185 | 97 | MM | 3.762 | 3.498 | 7.2835 | 7.2835 | 3.8189 | 4SE
99151401 | Kit, head SD-XS-1-PV/T/C-2 | MDSKT | SF | 2739 | 5712607704636 | 1.71 | 1.59 | 185 | 185 | 97 | MM | 3.762 | 3.498 | 7.2835 | 7.2835 | 3.8189 | 4SE
99151402 | Kit, head SD-XS-1-SS/T/SS-2 | MDSKT | SF | 3706 | 5712607704643 | 2.41 | 2.29 | 185 | 185 | 97 | MM | 5.302 | 5.038 | 7.2835 | 7.2835 | 3.8189 | 4SE
99151403 | Kit, head SD-XM-1-PVC/E/C-1 | MDSKT | SF | 1818 | 5712607704650 | 1.9 | 1.78 | 180 | 180 | 180 | MM | 4.18 | 3.916 | 7.0866 | 7.0866 | 7.0866 | 4SE
99151404 | Kit, head SD-XM-1-PVC/V/C-1 | MDSKT | SF | 1840 | 5712609944726 | 1.88 | 1.76 | 180 | 180 | 180 | MM | 4.136 | 3.872 | 7.0866 | 7.0866 | 7.0866 | 4SE
99151405 | Kit, head SD-XM-1-PVC/T/C-1 | MDSKT | SF | 2196 | 5712607704674 | 1.81 | 1.69 | 190 | 190 | 190 | MM | 3.982 | 3.718 | 7.4803 | 7.4803 | 7.4803 | 4SE
99151406 | Kit, head SD-XM-1-PV/E/C-1 | MDSKT | SF | 2648 | 5712607704681 | 2.16 | 2.04 | 185 | 185 | 97 | MM | 4.752 | 4.488 | 7.2835 | 7.2835 | 3.8189 | 4SE
99151407 | Kit, head SD-XM-1-PV/V/C-1 | MDSKT | SF | 2669 | 5712607704698 | 2.11 | 1.99 | 185 | 185 | 97 | MM | 4.642 | 4.378 | 7.2835 | 7.2835 | 3.8189 | 4SE
99151408 | Kit, head SD-XM-1-PV/T/C-1 | MDSKT | SF | 3051 | 5712607704704 | 2.1 | 1.99 | 185 | 185 | 97 | MM | 4.62 | 4.378 | 7.2835 | 7.2835 | 3.8189 | 4SE
99151409 | Kit, head SD-XM-1-SS/T/SS-1 | MDSKT | SF | 3815 | 5712607704711 | 2.62 | 2.51 | 185 | 185 | 97 | MM | 5.764 | 5.522 | 7.2835 | 7.2835 | 3.8189 | 4SE
99151410 | Kit, head SD-XM-1-PVC/E/C-2 | MDSKT | SF | 2032 | 5712607704728 | 1.73 | 1.61 | 185 | 185 | 97 | MM | 3.806 | 3.542 | 7.2835 | 7.2835 | 3.8189 | 4SE
99151411 | Kit, head SD-XM-1-PVC/V/C-2 | MDSKT | SF | 2053 | 5712609944696 | 1.9 | 1.78 | 180 | 180 | 180 | MM | 4.18 | 3.916 | 7.0866 | 7.0866 | 7.0866 | 4SE
99151412 | Kit, head SD-XM-1-PVC/T/C-2 | MDSKT | SF | 2387 | 5712607704742 | 1.81 | 1.69 | 185 | 185 | 97 | MM | 3.982 | 3.718 | 7.2835 | 7.2835 | 3.8189 | 4SE
99151413 | Kit, head SD-XM-1-PV/E/C-2 | MDSKT | SF | 2860 | 5712607704759 | 2.16 | 2.05 | 185 | 185 | 97 | MM | 4.752 | 4.51 | 7.2835 | 7.2835 | 3.8189 | 4SE
99151414 | Kit, head SD-XM-1-PV/V/C-2 | MDSKT | SF | 2882 | 5712607704766 | 2.11 | 1.99 | 185 | 185 | 97 | MM | 4.642 | 4.378 | 7.2835 | 7.2835 | 3.8189 | 4SE
99151415 | Kit, head SD-XM-1-PV/T/C-2 | MDSKT | SF | 3264 | 5712607704773 | 2.11 | 1.99 | 185 | 185 | 97 | MM | 4.642 | 4.378 | 7.2835 | 7.2835 | 3.8189 | 4SE
99151416 | Kit, head SD-XM-1-SS/T/SS-2 | MDSKT | SF | 3989 | 5712607704780 | 2.62 | 2.5 | 185 | 185 | 97 | MM | 5.764 | 5.5 | 7.2835 | 7.2835 | 3.8189 | 4SE
99151417 | Kit, head SD-XL-1-PVC/E/C-1 | MDSKT | SF | 2190 | 5712607704797 | 2.465 | 2.465 | 180 | 180 | 180 | MM | 5.423 | 5.423 | 7.0866 | 7.0866 | 7.0866 | 4SE
99151418 | Kit, head SD-XL-1-PVC/V/C-1 | MDSKT | SF | 2232 | 5712609944665 | 3.23 | 3.11 | 180 | 180 | 180 | MM | 7.106 | 6.842 | 7.0866 | 7.0866 | 7.0866 | 4SE
99151419 | Kit, head SD-XL-1-PVC/T/C-1 | MDSKT | SF | 2588 | 5712607704810 | 2.54 | 2.54 | 190 | 190 | 190 | MM | 5.588 | 5.588 | 7.4803 | 7.4803 | 7.4803 | 4SE
99151420 | Kit, head SD-XL-1-PV/E/C-1 | MDSKT | SF | 3602 | 5712607704827 | 3.46 | 3.34 | 185 | 185 | 97 | MM | 7.612 | 7.348 | 7.2835 | 7.2835 | 3.8189 | 4SE
99151421 | Kit, head SD-XL-1-PV/V/C-1 | MDSKT | SF | 3621 | 5712607704834 | 3.41 | 3.29 | 185 | 185 | 97 | MM | 7.502 | 7.238 | 7.2835 | 7.2835 | 3.8189 | 4SE
99151422 | Kit, head SD-XL-1-PV/T/C-1 | MDSKT | SF | 4014 | 5712607704841 | 3.4 | 3.29 | 185 | 185 | 97 | MM | 7.48 | 7.238 | 7.2835 | 7.2835 | 3.8189 | 4SE
99151423 | Kit, head SD-XL-1-SS/T/SS-1 | MDSKT | SF | 4167 | 5712607704858 | 3.85 | 3.73 | 185 | 185 | 97 | MM | 8.47 | 8.206 | 7.2835 | 7.2835 | 3.8189 | 4SE
99151424 | Kit, head SD-XL-1-PVC/E/C-2 | MDSKT | SF | 2401 | 5712607704865 | 2.93 | 2.81 | 180 | 180 | 180 | MM | 6.446 | 6.182 | 7.0866 | 7.0866 | 7.0866 | 4SE
99151425 | Kit, head SD-XL-1-PVC/V/C-2 | MDSKT | SF | 2445 | 5712609944634 | 2.6 | 2.6 | 180 | 180 | 180 | MM | 5.72 | 5.72 | 7.0866 | 7.0866 | 7.0866 | 4SE
99151426 | Kit, head SD-XL-1-PVC/T/C-2 | MDSKT | SF | 2801 | 5712607704889 | 2.492 | 2.492 | 180 | 180 | 180 | MM | 5.4824 | 5.4824 | 7.0866 | 7.0866 | 7.0866 | 4SE
99151427 | Kit, head SD-XL-1-PV/E/C-2 | MDSKT | SF | 3813 | 5712607704896 | 3.46 | 3.35 | 185 | 185 | 97 | MM | 7.612 | 7.37 | 7.2835 | 7.2835 | 3.8189 | 4SE
99151428 | Kit, head SD-XL-1-PV/V/C-2 | MDSKT | SF | 3871 | 5712607704902 | 3.41 | 3.29 | 185 | 185 | 97 | MM | 7.502 | 7.238 | 7.2835 | 7.2835 | 3.8189 | 4SE
99151429 | Kit, head SD-XL-1-PV/T/C-2 | MDSKT | SF | 4227 | 5712607704919 | 3.41 | 3.29 | 185 | 185 | 97 | MM | 7.502 | 7.238 | 7.2835 | 7.2835 | 3.8189 | 4SE
99151430 | Kit, head SD-XL-1-SS/T/SS-2 | MDSKT | SF | 4420 | 5712607704926 | 3.85 | 3.73 | 185 | 185 | 97 | MM | 8.47 | 8.206 | 7.2835 | 7.2835 | 3.8189 | 4SE
99151431 | Kit, head SD-XS-3-PVC/E/C-1 | MDSKT | SF | 2815 | 5712607704933 | 1.46 | 1.34 | 180 | 190 | 190 | MM | 3.212 | 2.948 | 7.0866 | 7.4803 | 7.4803 | 4SE
99151432 | Kit, head SD-XS-3-PVC/V/C-1 | MDSKT | SF | 2809 | 5712607704940 | 1.48 | 1.36 | 190 | 190 | 190 | MM | 3.256 | 2.992 | 7.4803 | 7.4803 | 7.4803 | 4SE
99151433 | Kit, head SD-XS-3-PVC/T/C-1 | MDSKT | SF | 3194 | 5712607704957 | 2.04 | 1.94 | 185 | 185 | 180 | MM | 4.488 | 4.268 | 7.2835 | 7.2835 | 7.0866 | 4SE
99151434 | Kit, head SD-XS-3-PV/E/C-1 | MDSKT | SF | 3458 | 5712607704964 | 2.31 | 2.21 | 0 | 0 | 0 |  | 5.082 | 4.862 |  |  |  | 4SE
99151435 | Kit, head SD-XS-3-PV/V/C-1 | MDSKT | SF | 3445 | 5712607704971 | 1.7 | 1.58 | 185 | 185 | 97 | MM | 3.74 | 3.476 | 7.2835 | 7.2835 | 3.8189 | 4SE
99151436 | Kit, head SD-XS-3-PV/T/C-1 | MDSKT | SF | 3798 | 5712607704988 | 1.69 | 1.58 | 185 | 185 | 97 | MM | 3.718 | 3.476 | 7.2835 | 7.2835 | 3.8189 | 4SE
99151437 | Kit, head SD-XS-3-SS/T/SS-1 | MDSKT | SF | 4766 | 5712607704995 | 2.42 | 2.3 | 185 | 185 | 97 | MM | 5.324 | 5.06 | 7.2835 | 7.2835 | 3.8189 | 4SE
99151438 | Kit, head SD-XS-3-PVC/E/C-2 | MDSKT | SF | 3030 | 5712607705008 | 1.96 | 1.86 | 185 | 185 | 180 | MM | 4.312 | 4.092 | 7.2835 | 7.2835 | 7.0866 | 4SE
99151439 | Kit, head SD-XS-3-PVC/V/C-2 | MDSKT | SF | 3051 | 5712607705015 | 2.05 | 1.95 | 185 | 185 | 180 | MM | 4.51 | 4.29 | 7.2835 | 7.2835 | 7.0866 | 4SE
99151440 | Kit, head SD-XS-3-PVC/T/C-2 | MDSKT | SF | 3408 | 5712607705022 | 2.04 | 1.94 | 185 | 185 | 180 | MM | 4.488 | 4.268 | 7.2835 | 7.2835 | 7.0866 | 4SE
99151441 | Kit, head SD-XS-3-PV/E/C-2 | MDSKT | SF | 3636 | 5712607705039 | 2.31 | 2.21 | 0 | 0 | 0 |  | 5.082 | 4.862 |  |  |  | 4SE
99151442 | Kit, head SD-XS-3-PV/V/C-2 | MDSKT | SF | 3657 | 5712607705046 | 2.25 | 2.15 | 0 | 0 | 0 |  | 4.95 | 4.73 |  |  |  | 4SE
99151443 | Kit, head SD-XS-3-PV/T/C-2 | MDSKT | SF | 4049 | 5712607705053 | 2.25 | 2.15 | 0 | 0 | 0 |  | 4.95 | 4.73 |  |  |  | 4SE
99151444 | Kit, head SD-XS-3-SS/T/SS-2 | MDSKT | SF | 4977 | 5712607705060 | 2.97 | 2.86 | 0 | 0 | 0 |  | 6.534 | 6.292 |  |  |  | 4SE
99151445 | Kit, head SD-XM-3-PVC/E/C-1 | MDSKT | SF | 3071 | 5712607705077 | 1.73 | 1.61 | 185 | 185 | 97 | MM | 3.806 | 3.542 | 7.2835 | 7.2835 | 3.8189 | 4SE
99151446 | Kit, head SD-XM-3-PVC/V/C-1 | MDSKT | SF | 3123 | 5712607705084 | 1.96 | 1.84 | 180 | 180 | 180 | MM | 4.312 | 4.048 | 7.0866 | 7.0866 | 7.0866 | 4SE
99151447 | Kit, head SD-XM-3-PVC/T/C-1 | MDSKT | SF | 3445 | 5712607705091 | 2.98 | 2.88 | 185 | 185 | 180 | MM | 6.556 | 6.336 | 7.2835 | 7.2835 | 7.0866 | 4SE
99151448 | Kit, head SD-XM-3-PV/E/C-1 | MDSKT | SF | 3957 | 5712607705107 | 3.3 | 3.2 | 0 | 0 | 0 |  | 7.26 | 7.04 |  |  |  | 4SE
99151449 | Kit, head SD-XM-3-PV/V/C-1 | MDSKT | SF | 3941 | 5712607705114 | 2.11 | 1.99 | 185 | 185 | 97 | MM | 4.642 | 4.378 | 7.2835 | 7.2835 | 3.8189 | 4SE
99151450 | Kit, head SD-XM-3-PV/T/C-1 | MDSKT | SF | 4294 | 5712607705121 | 2.1 | 1.98 | 185 | 185 | 97 | MM | 4.62 | 4.356 | 7.2835 | 7.2835 | 3.8189 | 4SE
99151451 | Kit, head SD-XM-3-SS/T/SS-1 | MDSKT | SF | 5048 | 5712607705138 | 2.62 | 2.5 | 185 | 185 | 97 | MM | 5.764 | 5.5 | 7.2835 | 7.2835 | 3.8189 | 4SE
99151452 | Kit, head SD-XM-3-PVC/E/C-2 | MDSKT | SF | 3282 | 5712607705145 | 2.9 | 2.8 | 185 | 185 | 180 | MM | 6.38 | 6.16 | 7.2835 | 7.2835 | 7.0866 | 4SE
99151453 | Kit, head SD-XM-3-PVC/V/C-2 | MDSKT | SF | 3304 | 5712607705152 | 2.99 | 2.89 | 185 | 185 | 180 | MM | 6.578 | 6.358 | 7.2835 | 7.2835 | 7.0866 | 4SE
99151454 | Kit, head SD-XM-3-PVC/T/C-2 | MDSKT | SF | 3657 | 5712607705169 | 2.98 | 2.88 | 185 | 185 | 180 | MM | 6.556 | 6.336 | 7.2835 | 7.2835 | 7.0866 | 4SE
99151455 | Kit, head SD-XM-3-PV/E/C-2 | MDSKT | SF | 4129 | 5712607705176 | 3.3 | 3.2 | 0 | 0 | 0 |  | 7.26 | 7.04 |  |  |  | 4SE
99151456 | Kit, head SD-XM-3-PV/V/C-2 | MDSKT | SF | 4191 | 5712607705183 | 3.28 | 3.18 | 0 | 0 | 0 |  | 7.216 | 6.996 |  |  |  | 4SE
99151457 | Kit, head SD-XM-3-PV/T/C-2 | MDSKT | SF | 4549 | 5712607705190 | 3.28 | 3.18 | 0 | 0 | 0 |  | 7.216 | 6.996 |  |  |  | 4SE
99151458 | Kit, head SD-XM-3-SS/T/SS-2 | MDSKT | SF | 5259 | 5712607705206 | 3.85 | 3.75 | 0 | 0 | 0 |  | 8.47 | 8.25 |  |  |  | 4SE
99151459 | Kit, head SD-XL-3-PVC/E/C-1 | MDSKT | SF | 3494 | 5712607705213 | 2.42 | 2.42 | 190 | 190 | 180 | MM | 5.324 | 5.324 | 7.4803 | 7.4803 | 7.0866 | 4SE
99151460 | Kit, head SD-XL-3-PVC/V/C-1 | MDSKT | SF | 3479 | 5712607705237 | 2.42 | 2.42 | 190 | 190 | 180 | MM | 5.324 | 5.324 | 7.4803 | 7.4803 | 7.0866 | 4SE
99151462 | Kit, head SD-XL-3-PVC/T/C-1 | MDSKT | SF | 3871 | 5712607705244 | 3.63 | 3.53 | 185 | 185 | 180 | MM | 7.986 | 7.766 | 7.2835 | 7.2835 | 7.0866 | 4SE
99151463 | Kit, head SD-XL-3-PV/E/C-1 | MDSKT | SF | 4872 | 5712607705268 | 4.08 | 3.98 | 0 | 0 | 0 |  | 8.976 | 8.756 |  |  |  | 4SE
99151464 | Kit, head SD-XL-3-PV/V/C-1 | MDSKT | SF | 4892 | 5712607705275 | 3.41 | 3.29 | 185 | 185 | 97 | MM | 7.502 | 7.238 | 7.2835 | 7.2835 | 3.8189 | 4SE
99151465 | Kit, head SD-XL-3-PV/T/C-1 | MDSKT | SF | 5246 | 5712607705282 | 3.41 | 3.29 | 185 | 185 | 97 | MM | 7.502 | 7.238 | 7.2835 | 7.2835 | 3.8189 | 4SE
99151466 | Kit, head SD-XL-3-SS/T/SS-1 | MDSKT | SF | 5437 | 5712607705299 | 3.85 | 3.73 | 185 | 185 | 97 | MM | 8.47 | 8.206 | 7.2835 | 7.2835 | 3.8189 | 4SE
99151467 | Kit, head SD-XL-3-PVC/E/C-2 | MDSKT | SF | 3671 | 5712607705305 | 3.55 | 3.45 | 185 | 185 | 180 | MM | 7.81 | 7.59 | 7.2835 | 7.2835 | 7.0866 | 4SE
99151468 | Kit, head SD-XL-3-PVC/V/C-2 | MDSKT | SF | 3692 | 5712607705312 | 3.64 | 3.54 | 185 | 185 | 180 | MM | 8.008 | 7.788 | 7.2835 | 7.2835 | 7.0866 | 4SE
99151469 | Kit, head SD-XL-3-PVC/T/C-2 | MDSKT | SF | 4043 | 5712607705329 | 3.63 | 3.53 | 185 | 185 | 180 | MM | 7.986 | 7.766 | 7.2835 | 7.2835 | 7.0866 | 4SE
99151470 | Kit, head SD-XL-3-PV/E/C-2 | MDSKT | SF | 5083 | 5712607705336 | 4.08 | 3.98 | 0 | 0 | 0 |  | 8.976 | 8.756 |  |  |  | 4SE
99151471 | Kit, head SD-XL-3-PV/V/C-2 | MDSKT | SF | 5105 | 5712607705343 | 4.02 | 3.92 | 0 | 0 | 0 |  | 8.844 | 8.624 |  |  |  | 4SE
99151472 | Kit, head SD-XL-3-PV/T/C-2 | MDSKT | SF | 5456 | 5712607705350 | 4.02 | 3.92 | 0 | 0 | 0 |  | 8.844 | 8.624 |  |  |  | 4SE
99151473 | Kit, head SD-XL-3-SS/T/SS-2 | MDSKT | SF | 5648 | 5712607705367 | 4.53 | 4.43 | 0 | 0 | 0 |  | 9.966 | 9.746 |  |  |  | 4SE
99151474 | Kit, head SD-XS-2-PVC/E/C-1 | MDSKT | SF | 2860 | 5712607705374 | 1.43 | 1.31 | 180 | 180 | 180 | MM | 3.146 | 2.882 | 7.0866 | 7.0866 | 7.0866 | 4SE
99151475 | Kit, head SD-XS-2-PVC/V/C-1 | MDSKT | SF | 2882 | 5712609944603 | 1.444 | 1.324 | 180 | 180 | 180 | MM | 3.1768 | 2.9128 | 7.0866 | 7.0866 | 7.0866 | 4SE
99151476 | Kit, head SD-XS-2-PVC/T/C-1 | MDSKT | SF | 3264 | 5712607705398 | 1.5 | 1.38 | 190 | 190 | 190 | MM | 3.3 | 3.036 | 7.4803 | 7.4803 | 7.4803 | 4SE
99151477 | Kit, head SD-XS-2-PV/E/C-1 | MDSKT | SF | 3529 | 5712607705404 | 1.73 | 1.61 | 185 | 185 | 97 | MM | 3.806 | 3.542 | 7.2835 | 7.2835 | 3.8189 | 4SE
99151478 | Kit, head SD-XS-2-PV/V/C-1 | MDSKT | SF | 3551 | 5712607705411 | 1.67 | 1.56 | 185 | 185 | 97 | MM | 3.674 | 3.432 | 7.2835 | 7.2835 | 3.8189 | 4SE
99151479 | Kit, head SD-XS-2-PV/T/C-1 | MDSKT | SF | 3908 | 5712607705428 | 1.67 | 1.55 | 185 | 185 | 97 | MM | 3.674 | 3.41 | 7.2835 | 7.2835 | 3.8189 | 4SE
99151480 | Kit, head SD-XS-2-SS/T/SS-1 | MDSKT | SF | 4836 | 5712607705435 | 2.42 | 2.3 | 185 | 185 | 97 | MM | 5.324 | 5.06 | 7.2835 | 7.2835 | 3.8189 | 4SE
99151481 | Kit, head SD-XS-2-PVC/E/C-2 | MDSKT | SF | 3071 | 5712607705442 | 1.46 | 1.34 | 180 | 180 | 180 | MM | 3.212 | 2.948 | 7.0866 | 7.0866 | 7.0866 | 4SE
99151482 | Kit, head SD-XS-2-PVC/V/C-2 | MDSKT | SF | 3123 | 5712609944573 | 1.45 | 1.33 | 180 | 180 | 180 | MM | 3.19 | 2.926 | 7.0866 | 7.0866 | 7.0866 | 4SE
99151483 | Kit, head SD-XS-2-PVC/T/C-2 | MDSKT | SF | 3445 | 5712607705466 | 1.48 | 1.36 | 190 | 190 | 190 | MM | 3.256 | 2.992 | 7.4803 | 7.4803 | 7.4803 | 4SE
99151484 | Kit, head SD-XS-2-PV/E/C-2 | MDSKT | SF | 3706 | 5712607705473 | 1.73 | 1.61 | 185 | 185 | 97 | MM | 3.806 | 3.542 | 7.2835 | 7.2835 | 3.8189 | 4SE
99151485 | Kit, head SD-XS-2-PV/V/C-2 | MDSKT | SF | 3763 | 5712607705480 | 1.68 | 1.56 | 185 | 185 | 97 | MM | 3.696 | 3.432 | 7.2835 | 7.2835 | 3.8189 | 4SE
99151486 | Kit, head SD-XS-2-PV/T/C-2 | MDSKT | SF | 4082 | 5712607705497 | 1.67 | 1.55 | 185 | 185 | 97 | MM | 3.674 | 3.41 | 7.2835 | 7.2835 | 3.8189 | 4SE
99151487 | Kit, head SD-XS-2-SS/T/SS-2 | MDSKT | SF | 5048 | 5712607705503 | 2.42 | 2.3 | 185 | 185 | 97 | MM | 5.324 | 5.06 | 7.2835 | 7.2835 | 3.8189 | 4SE
99151488 | Kit, head SD-XM-2-PVC/E/C-1 | MDSKT | SF | 3141 | 5712607705510 | 1.89 | 1.77 | 180 | 180 | 180 | MM | 4.158 | 3.894 | 7.0866 | 7.0866 | 7.0866 | 4SE
99151489 | Kit, head SD-XM-2-PVC/V/C-1 | MDSKT | SF | 3194 | 5712609944542 | 1.81 | 1.69 | 190 | 190 | 190 | MM | 3.982 | 3.718 | 7.4803 | 7.4803 | 7.4803 | 4SE
99151490 | Kit, head SD-XM-2-PVC/T/C-1 | MDSKT | SF | 3551 | 5712607705534 | 1.9 | 1.78 | 190 | 190 | 190 | MM | 4.18 | 3.916 | 7.4803 | 7.4803 | 7.4803 | 4SE
99151491 | Kit, head SD-XM-2-PV/E/C-1 | MDSKT | SF | 3989 | 5712607705541 | 2.14 | 2.03 | 185 | 185 | 97 | MM | 4.708 | 4.466 | 7.2835 | 7.2835 | 3.8189 | 4SE
99151492 | Kit, head SD-XM-2-PV/V/C-1 | MDSKT | SF | 4049 | 5712607705558 | 2.09 | 1.97 | 185 | 185 | 97 | MM | 4.598 | 4.334 | 7.2835 | 7.2835 | 3.8189 | 4SE
99151493 | Kit, head SD-XM-2-PV/T/C-1 | MDSKT | SF | 4365 | 5712607705565 | 2.09 | 1.97 | 185 | 185 | 97 | MM | 4.598 | 4.334 | 7.2835 | 7.2835 | 3.8189 | 4SE
99151494 | Kit, head SD-XM-2-SS/T/SS-1 | MDSKT | SF | 5117 | 5712607705572 | 2.56 | 2.44 | 185 | 185 | 97 | MM | 5.632 | 5.368 | 7.2835 | 7.2835 | 3.8189 | 4SE
99151495 | Kit, head SD-XM-2-PVC/E/C-2 | MDSKT | SF | 3387 | 5712607705589 | 1.92 | 1.8 | 190 | 190 | 190 | MM | 4.224 | 3.96 | 7.4803 | 7.4803 | 7.4803 | 4SE
99151496 | Kit, head SD-XM-2-PVC/V/C-2 | MDSKT | SF | 3408 | 5712609944511 | 1.94 | 1.82 | 190 | 190 | 190 | MM | 4.268 | 4.004 | 7.4803 | 7.4803 | 7.4803 | 4SE
99151497 | Kit, head SD-XM-2-PVC/T/C-2 | MDSKT | SF | 3763 | 5712607705602 | 1.92 | 1.8 | 190 | 190 | 190 | MM | 4.224 | 3.96 | 7.4803 | 7.4803 | 7.4803 | 4SE
99151498 | Kit, head SD-XM-2-PV/E/C-2 | MDSKT | SF | 4200 | 5712607705619 | 2.15 | 2.03 | 185 | 185 | 97 | MM | 4.73 | 4.466 | 7.2835 | 7.2835 | 3.8189 | 4SE
99151499 | Kit, head SD-XM-2-PV/V/C-2 | MDSKT | SF | 4222 | 5712607705626 | 2.09 | 1.97 | 185 | 185 | 97 | MM | 4.598 | 4.334 | 7.2835 | 7.2835 | 3.8189 | 4SE
99151500 | Kit, head SD-XM-2-PV/T/C-2 | MDSKT | SF | 4575 | 5712607705633 | 2.09 | 1.97 | 185 | 185 | 97 | MM | 4.598 | 4.334 | 7.2835 | 7.2835 | 3.8189 | 4SE
99151501 | Kit, head SD-XM-2-SS/T/SS-2 | MDSKT | SF | 5331 | 5712607705640 | 2.55 | 2.44 | 185 | 185 | 97 | MM | 5.61 | 5.368 | 7.2835 | 7.2835 | 3.8189 | 4SE
99151502 | Kit, head SD-XL-2-PVC/E/C-1 | MDSKT | SF | 3530 | 5712607705657 | 2.48 | 2.48 | 190 | 190 | 190 | MM | 5.456 | 5.456 | 7.4803 | 7.4803 | 7.4803 | 4SE
99151503 | Kit, head SD-XL-2-PVC/V/C-1 | MDSKT | SF | 3551 | 5712609944481 | 2.49 | 2.49 | 180 | 180 | 180 | MM | 5.478 | 5.478 | 7.0866 | 7.0866 | 7.0866 | 4SE
99151504 | Kit, head SD-XL-2-PVC/T/C-1 | MDSKT | SF | 3942 | 5712607705671 | 2.5 | 2.5 | 180 | 180 | 180 | MM | 5.5 | 5.5 | 7.0866 | 7.0866 | 7.0866 | 4SE
99151505 | Kit, head SD-XL-2-PV/E/C-1 | MDSKT | SF | 4942 | 5712607705688 | 3.44 | 3.33 | 185 | 185 | 97 | MM | 7.568 | 7.326 | 7.2835 | 7.2835 | 3.8189 | 4SE
99151506 | Kit, head SD-XL-2-PV/V/C-1 | MDSKT | SF | 4963 | 5712607705695 | 3.39 | 3.27 | 185 | 185 | 97 | MM | 7.458 | 7.194 | 7.2835 | 7.2835 | 3.8189 | 4SE
99151507 | Kit, head SD-XL-2-PV/T/C-1 | MDSKT | SF | 5316 | 5712607705701 | 3.39 | 3.27 | 185 | 185 | 97 | MM | 7.458 | 7.194 | 7.2835 | 7.2835 | 3.8189 | 4SE
99151508 | Kit, head SD-XL-2-SS/T/SS-1 | MDSKT | SF | 5507 | 5712607705718 | 3.61 | 3.5 | 185 | 185 | 97 | MM | 7.942 | 7.7 | 7.2835 | 7.2835 | 3.8189 | 4SE
99151509 | Kit, head SD-XL-2-PVC/E/C-2 | MDSKT | SF | 3743 | 5712607705725 | 2.5 | 2.5 | 180 | 180 | 180 | MM | 5.5 | 5.5 | 7.0866 | 7.0866 | 7.0866 | 4SE
99151510 | Kit, head SD-XL-2-PVC/V/C-2 | MDSKT | SF | 3763 | 5712609944450 | 2.52 | 2.52 | 190 | 190 | 180 | MM | 5.544 | 5.544 | 7.4803 | 7.4803 | 7.0866 | 4SE
99151511 | Kit, head SD-XL-2-PVC/T/C-2 | MDSKT | SF | 4118 | 5712607705749 | 3 | 2.89 | 185 | 185 | 97 | MM | 6.6 | 6.358 | 7.2835 | 7.2835 | 3.8189 | 4SE
99151512 | Kit, head SD-XL-2-PV/E/C-2 | MDSKT | SF | 5154 | 5712607705756 | 3.45 | 3.33 | 185 | 185 | 97 | MM | 7.59 | 7.326 | 7.2835 | 7.2835 | 3.8189 | 4SE
99151513 | Kit, head SD-XL-2-PV/V/C-2 | MDSKT | SF | 5175 | 5712607705763 | 3.39 | 3.27 | 185 | 185 | 97 | MM | 7.458 | 7.194 | 7.2835 | 7.2835 | 3.8189 | 4SE
99151514 | Kit, head SD-XL-2-PV/T/C-2 | MDSKT | SF | 5529 | 5712607705770 | 3.39 | 3.27 | 185 | 185 | 97 | MM | 7.458 | 7.194 | 7.2835 | 7.2835 | 3.8189 | 4SE
99151515 | Kit, head SD-XL-2-SS/T/SS-2 | MDSKT | SF | 5718 | 5712607705787 | 3.61 | 3.49 | 185 | 185 | 97 | MM | 7.942 | 7.678 | 7.2835 | 7.2835 | 3.8189 | 4SE
99151545 | Spare, Power cable SD-XL, F | MDSKT | SF | 219 | 5712607706494 | 0.022 | 0.022 | 230 | 220 | 30 | MM | 0.0484 | 0.0484 | 9.0551 | 8.6614 | 1.1811 | 4SE
99151546 | Spare, Power cable SD-XL, B | MDSKT | SF | 272 | 5712607706500 | 0.24 | 0.21 | 230 | 230 | 10 | MM | 0.528 | 0.462 | 9.0551 | 9.0551 | 0.3937 | 4SE
99151547 | Spare, Power cable SD-XL, G | MDSKT | SF | 242 | 5712607706517 | 0.255 | 0.225 | 220 | 220 | 40 | MM | 0.561 | 0.495 | 8.6614 | 8.6614 | 1.5748 | 4SE
99151548 | Spare, Power cable SD-XL, I | MDSKT | SF | 242 | 5712607706524 | 0.2 | 0.17 | 40 | 220 | 220 | MM | 0.44 | 0.374 | 1.5748 | 8.6614 | 8.6614 | 4SE
99151549 | Spare, Power cable SD-XL, J | MDSKT | SF | 242 | 5712607706531 | 0.13 | 0.1 | 0 | 0 | 0 |  | 0.286 | 0.22 |  |  |  | 4SE
99151550 | Spare, Power cable SD-XL, E | MDSKT | SF | 242 | 5712607706548 | 0.38 | 0.35 | 290 | 330 | 600 | MM | 0.836 | 0.77 | 11.4173 | 12.9921 | 23.622 | 4SE
99151551 | Spare, Power cable SD-XL, L | MDSKT | SF | 242 | 5712607706555 | 0.13 | 0.1 | 0 | 0 | 0 |  | 0.286 | 0.22 |  |  |  | 4SE
99151552 | Kit, mounting plate SD-XL | MDSKT | SF | 212 | 5712607706562 | 0.393 | 0.363 | 337 | 295 | 78 | MM | 0.8646 | 0.7986 | 13.2677 | 11.6142 | 3.0709 | 4SE
99151728 | 10N6-25957-140008-1891P BPRNCNSNTCAA | LC000 | CE | 8590 | 5712607709754 | 485 | 485 | 1219.2 | 812.8 | 609.6 | MM | 1067 | 1067 | 48 | 32 | 24 | 1CBS
99151927 | Spare,Non-return valve H71-DN65/PN25 | MUCKT | SC | 630 | 5712607712471 | 1.904 | 1.8 | 185 | 185 | 97 | MM | 4.1888 | 3.96 | 7.2835 | 7.2835 | 3.8189 | 4SE
99151980 | Spare, Impeller 50-315/306 CI | NBKIT | SB | 1766 | 5712607713775 | 10.82 | 10.22 | 370 | 370 | 181 | MM | 23.804 | 22.484 | 14.5669 | 14.5669 | 7.126 | 4SE
99152015 | Spare, Pump shaft 6" 56stg (L 1471) | SPKIT | SD | 403 | 5712607714413 | 2.18 | 1.891 | 1523 | 62 | 61 | MM | 4.796 | 4.1602 | 59.9606 | 2.4409 | 2.4016 | 4SE
99152066 | Spare, Pump Housing | DW0KT | SD | 26132 | 5712607715656 | 146.4 | 146.4 | 0 | 0 | 0 |  | 322.08 | 322.08 |  |  |  | 4SE
99152067 | Spare,Terminal Box Cover,Painted RAL9005 | MO1KT | SC | 313 | 5712607715663 | 0.28 | 0.28 | 60 | 130 | 160 | MM | 0.616 | 0.616 | 2.3622 | 5.1181 | 6.2992 | 4SE
99152097 | 10-15959-130008-2622P BPRNCNSN01AA | LC000 | CE | 3479 | 5712607716264 | 144 | 144 | 1219.2 | 812.8 | 609.6 | MM | 316.8 | 316.8 | 48 | 32 | 24 | 1CBS
99152163 | 10-15959-140008-2881P BPRNCNSN01AA | LC000 | CE | 8931 | 5712607716844 | 452 | 452 | 1219.2 | 812.8 | 609.6 | MM | 994.4 | 994.4 | 48 | 32 | 24 | 1CBS
99152164 | 10-15959-140008-2871P BPRNCNSN01AA | LC000 | CE | 7147 | 5712607716851 | 466 | 466 | 1219.2 | 812.8 | 609.6 | MM | 1025.2 | 1025.2 | 48 | 32 | 24 | 1CBS
99152165 | 10-15959-A40008-2891P BPRNCNSN01AA | LC000 | CE | 9835 | 5712607716868 | 588 | 588 | 1219.2 | 812.8 | 609.6 | MM | 1293.6 | 1293.6 | 48 | 32 | 24 | 1CBS
99152166 | 10-15955-140008-2871P BPRNCNSN01AA | LC000 | CE | 7094 | 5712607716875 | 466 | 466 | 1219.2 | 812.8 | 609.6 | MM | 1025.2 | 1025.2 | 48 | 32 | 24 | 1CBS
99152168 | 10-20953-140008-2881P BPRNCNSN01AA | LC000 | CE | 9060 | 5712607716899 | 457 | 457 | 1219.2 | 812.8 | 609.6 | MM | 1005.4 | 1005.4 | 48 | 32 | 24 | 1CBS
99152169 | 11-12709-133P08-2442P BPRNC2S101AA | LF000 | CE | 6533 | 5712607716905 | 162 | 162 | 1219.2 | 812.8 | 609.6 | MM | 356.4 | 356.4 | 48 | 32 | 24 | 1CBS
99152193 | 35S20- 8 1½NPT 4"3X460/60 VT | SP07P | WG | 3659 | 5712607717391 | 21.1 | 19.1 | 0 | 0 | 0 |  | 46.42 | 42.02 |  |  |  | 3WU
99152297 | Bulk, Diaphragm DMX 221 size 1, 2 pcs | MDAKT | SF | 137 | 5712607719562 | 0.035 | 0.019 | 85 | 81 | 40 | MM | 0.077 | 0.0418 | 3.3465 | 3.189 | 1.5748 | 4SE
99152298 | Bulk, Diaphragm DMX 221 size 3, 2 pcs | MDAKT | SF | 174 | 5712607719579 | 0.094 | 0.02 | 177 | 145 | 63 | MM | 0.2068 | 0.044 | 6.9685 | 5.7087 | 2.4803 | 4SE
99152299 | 1ulk, Diaphragm DMX 221 size 4, 2 pcs | MDAKT | SF | 91 | 5712607719586 | 0.117 | 0.043 | 177 | 140 | 63 | MM | 0.2574 | 0.0946 | 6.9685 | 5.5118 | 2.4803 | 4SE
99152301 | Bulk, Diaphragm DMX 221 75, 2 pcs | MDAKT | SF | 161 | 5712607719609 | 0.198 | 0.124 | 174 | 140 | 65 | MM | 0.4356 | 0.2728 | 6.8504 | 5.5118 | 2.5591 | 4SE
99152302 | Bulk, Diaphragm DMX 221 115, 2 pcs | MDAKT | SF | 439 | 5712607719616 | 0.2 | 0.003 | 175 | 135 | 60 | MM | 0.44 | 0.0066 | 6.8898 | 5.315 | 2.3622 | 4SE
99152304 | Bulk, Diaphragm DMX 226 size 1, 2pcs | MDAKT | SF | 159 | 5712607719647 | 0.053 | 0.053 | 218 | 147 | 42 | MM | 0.1166 | 0.1166 | 8.5827 | 5.7874 | 1.6535 | 4SE
99152305 | Bulk, Diaphragm DMX 226 size 2, 2pcs | MDAKT | SF | 406 | 5712607719654 | 0.354 | 0.157 | 246 | 165 | 124 | MM | 0.7788 | 0.3454 | 9.685 | 6.4961 | 4.8819 | 4SE
99152306 | Bulk, Diaphragm DMX 227 size 1, 2 pcs | MDAKT | SF | 2004 | 5712607719661 | 1.331 | 1.028 | 335 | 292 | 66 | MM | 2.9282 | 2.2616 | 13.189 | 11.4961 | 2.5984 | 4SE
99152307 | Bulk, Diaphragm DMX 227 size 2, 2 pcs | MDAKT | SF | 2083 | 5712607719685 | 1.6 | 1.216 | 350 | 260 | 100 | MM | 3.52 | 2.6752 | 13.7795 | 10.2362 | 3.937 | 4SE
99152527 | Kit,Impeller,HS200-150-483/470 | HSKIT | SB | 5181 | 5712607723491 | 83.78 | 83.78 | 0 | 0 | 0 |  | 184.316 | 184.316 |  |  |  | 4SE
99152548 | Spare, Impeller 11316AZ | GS1KT | SD | 2645 | 5712607723828 | 27.9 | 27.3 | 550 | 370 | 370 | MM | 61.38 | 60.06 | 21.6535 | 14.5669 | 14.5669 | 4SE
99152574 | 29-50127-140001-2902P BPRNC4S101AA | SPLK0 | CF | 23356 | 5712607724191 | 1580 | 1580 | 2794 | 1270 | 1066.8 | MM | 3476 | 3476 | 110 | 50 | 42 | 1CBS
99152580 | Spare, Strap cpl. (1432.5mm) | SPKIT | SD | 289 | 5712607724771 | 1.212 | 0.923 | 1523 | 62 | 61 | MM | 2.6664 | 2.0306 | 59.9606 | 2.4409 | 2.4016 | 4SE
99152651 | 11-25957-146P08 PLRNC4S101AA | LF000 | CE | 9463 | 5712607725730 | 340 | 340 | 0 | 0 | 0 |  | 748 | 748 |  |  |  | 1CBS
99152655 | 10-30707-140008-2851P BPRNCNSN01AA | LC000 | CE | 6449 | 5712607725549 | 332 | 332 | 1219.2 | 812.8 | 609.6 | MM | 730.4 | 730.4 | 48 | 32 | 24 | 1CBS
99152656 | 10-15959-140008-1851P BPRNCNSN01AA | LC000 | CE | 5519 | 5712607725754 | 284 | 284 | 1219.2 | 812.8 | 609.6 | MM | 624.8 | 624.8 | 48 | 32 | 24 | 1CBS
99152669 | 10-40957-140008-2822P BPRNCNSN01AA | LC000 | CE | 7433 | 5712607725983 | 402 | 402 | 1219.2 | 812.8 | 609.6 | MM | 884.4 | 884.4 | 48 | 32 | 24 | 1CBS
99152864 | Spare, Sleeve CM10-6 thread laser welded | CMKIT | SC | 1017 | 5712607729882 | 1.831 | 1.394 | 370 | 247 | 360 | MM | 4.0282 | 3.0668 | 14.5669 | 9.7244 | 14.1732 | 4SE
99152916 | Spare, Fan FKL6626.230 500m3/h | BOKIT | SA | 596 | 5712607730642 | 2.904 | 2.8 | 185 | 185 | 97 | MM | 6.3888 | 6.16 | 7.2835 | 7.2835 | 3.8189 | 4SE
99153081 | Spare, Impeller 65-250/100-65-250/248 SS | NBKIT | SB | 5404 | 5712607734282 | 7.688 | 7.31 | 341 | 292 | 136 | MM | 16.9136 | 16.082 | 13.4252 | 11.4961 | 5.3543 | 4SE
99153096 | Bulk, V-belt XPB L1650mm, 36 pcs | SUCKT | SD | 2752 | 5712607734596 | 36.378 | 36 | 341 | 292 | 136 | MM | 80.0316 | 79.2 | 13.4252 | 11.4961 | 5.3543 | 4SE
99153185 | 385S400- 5 4NPT 6" 60 VT | SP077 | WG | 9122 | 5712607735845 | 46.4 | 42 | 0 | 0 | 0 |  | 102.08 | 92.4 |  |  |  | 3WU
99153200 | 10-25707-130008-1821P BPRNCNSN01AA | LC000 | CE | 4680 | 5712607736279 | 219 | 219 | 1219.2 | 812.8 | 609.6 | MM | 481.8 | 481.8 | 48 | 32 | 24 | 1CBS
99153202 | 11-20709-133P08-1562P BPRNC2S101AA | LF000 | CE | 6536 | 5712607736293 | 191 | 191 | 1219.2 | 812.8 | 609.6 | MM | 420.2 | 420.2 | 48 | 32 | 24 | 1CBS
99153244 | 11-25957-133P08-2682P BPRNC2S101AA | LF000 | CE | 8859 | 5712607736316 | 290 | 290 | 1524 | 660.4 | 736.6 | MM | 638 | 638 | 60 | 26 | 29 | 1CBS
99153386 | Kit, guide shoe 4 ANSI.Z | GS2KT | SD | 2082 | 5712607739201 | 17.903 | 16.56 | 555 | 370 | 371 | MM | 39.3866 | 36.432 | 21.8504 | 14.5669 | 14.6063 | 4SE
99153568 | Spare, Non-return valve H71-DN100/PN25 | MUCKT | SC | 1024 | 5712607742638 | 12.104 | 12 | 185 | 185 | 97 | MM | 26.6288 | 26.4 | 7.2835 | 7.2835 | 3.8189 | 4SE
99153601 | Kit, Chamber stack CRN 32-1 | CRLKT | SC | 3083 | 5712607743345 | 3.605 | 3.4 | 400 | 158 | 166 | MM | 7.931 | 7.48 | 15.748 | 6.2205 | 6.5354 | 4SE
99153696 | 29-80153-3505X1 PLR1C4S101AA | SPLK0 | CF | 36458 | 5712607745578 | 1850 | 1850 | 82 | 45 | 40 | " | 4070 | 4070 |  |  |  | 1CBS
99153720 | Spare, Impeller 50-200 /181 BS trim | NBKIT | SB | 2341 | 5712607745875 | 3.548 | 3.17 | 341 | 292 | 136 | MM | 7.8056 | 6.974 | 13.4252 | 11.4961 | 5.3543 | 4SE
99153872 | 10-25707-X40008-2821P BPR3CNSN01AA | LC000 | CE | 10268 | 5712607748111 | 313 | 313 | 1219.2 | 812.8 | 609.6 | MM | 688.6 | 688.6 | 48 | 32 | 24 | 1CBS
99153885 | 11-10707-133P08-1382P BPRNC2S101AA | LF000 | CE | 7396 | 5712607747992 | 162.64 | 162.64 | 46 | 28 | 25 | " | 357.808 | 357.808 |  |  |  | 1CBS
99154025 | Spare, KPL Bran Sands OP14410051 | KJIKT | SD | 24562 | 5712607751111 | 49 | 49 | 0 | 0 | 0 |  | 107.8 | 107.8 |  |  |  | 4SE
99154206 | Kit, Chamber stack CRI 20-6 | CRMKT | SC | 6643 | 5712607754846 | 7.689 | 6.679 | 0 | 0 | 0 |  | 16.9158 | 14.6938 |  |  |  | 4SE
99154229 | 10N6-12709-130008-1781P BPRNCNSNTCFB | LC000 | CE | 4414 | 5712607755300 | 144 | 144 | 812.8 | 609.6 | 660.4 | MM | 316.8 | 316.8 | 32 | 24 | 26 | 1CBS
99154280 | 10-30707-130008-1821P BPRNCNSN01AA | LC000 | CE | 4893 | 5712607756192 | 240 | 240 | 1219.2 | 812.8 | 609.6 | MM | 528 | 528 | 48 | 32 | 24 | 1CBS
99154331 | 7S15-19 1NPT 4"3X460/60 | SP15A | WH | 2536 | 5712607756598 | 19.501 | 17.551 | 0 | 0 | 0 | MM | 42.9022 | 38.6122 | 0 | 0 | 0 | 3WU
99154360 | 7S15-19 1"NPT 4"3X460/60 | SP15A | WH | 2615 | 5712607756871 | 17.38 | 15.95 | 1200 | 120 | 110 | MM | 38.236 | 35.09 | 47.2441 | 4.7244 | 4.3307 | 3WU
99154481 | Spare, Impeller 150-200/210-158 SS trim | NBKIT | SB | 4252 | 5712607759643 | 9.43 | 8.83 | 370 | 370 | 181 | MM | 20.746 | 19.426 | 14.5669 | 14.5669 | 7.126 | 4SE
99154530 | Kit, Stub shaft, D48/D28 (D24), IEC 180 | NBKIT | SB | 871 | 5712607761073 | 3.064 | 2.176 | 389 | 102 | 103 | MM | 6.7408 | 4.7872 | 15.315 | 4.0157 | 4.0551 | 4SE
99154532 | Spare, Shaft, MAGdrive, CRN15/20-3 | CRMKT | SC | 468 | 5712607761127 | 0.545 | 0.545 | 525 | 65 | 60 | MM | 1.199 | 1.199 | 20.6693 | 2.5591 | 2.3622 | 4SE
99154706 | 14-25957-13036A-1682P BPR1C8S101AA | LCSCA | CE | 7155 | 5712607764029 | 234 | 234 | 1270 | 558.8 | 736.6 | MM | 514.8 | 514.8 | 50 | 22 | 29 | 1CBS
99154708 | Spare, Impeller 125-315/301 BS trim | NBKIT | SB | 6388 | 5712607764043 | 13.08 | 12.48 | 370 | 370 | 181 | MM | 28.776 | 27.456 | 14.5669 | 14.5669 | 7.126 | 4SE
99154709 | Spare, Impeller 125-315/288 BS trim | NBKIT | SB | 6388 | 5712607764159 | 12.46 | 11.86 | 370 | 370 | 181 | MM | 27.412 | 26.092 | 14.5669 | 14.5669 | 7.126 | 4SE
99154710 | Spare, Impeller 100-315/281, ISO D42, BS | NBKIT | SB | 6843 | 5712607764166 | 10.62 | 10.02 | 370 | 370 | 181 | MM | 23.364 | 22.044 | 14.5669 | 14.5669 | 7.126 | 4SE
99154711 | Spare, Impeller 65-160/173, ISO D32, BS | NBKIT | SB | 2980 | 5712607764173 | 4.364 | 4.23 | 185 | 185 | 180 | MM | 9.6008 | 9.306 | 7.2835 | 7.2835 | 7.0866 | 4SE
99154712 | Spare, Impeller 100-315/282, ISO D42, BS | NBKIT | SB | 6843 | 5712607764180 | 10.66 | 10.06 | 370 | 370 | 181 | MM | 23.452 | 22.132 | 14.5669 | 14.5669 | 7.126 | 4SE
99154714 | 10-30957-1A0008-1901P BPRNCNSN01AA | LC000 | CE | 10503 | 5712607764203 | 571 | 571 | 1219.2 | 812.8 | 609.6 | MM | 1256.2 | 1256.2 | 48 | 32 | 24 | 1CBS
99154715 | Spare, Impeller 100-200/180 BS trim | NBKIT | SB | 3345 | 5712607764210 | 6.084 | 5.95 | 185 | 185 | 180 | MM | 13.3848 | 13.09 | 7.2835 | 7.2835 | 7.0866 | 4SE
99154902 | Spare, Impeller 50-160/80-65-160/174 SS | NBKIT | SB | 1946 | 5712607766900 | 3.7 | 3.596 | 190 | 190 | 100 | MM | 8.14 | 7.9112 | 7.4803 | 7.4803 | 3.937 | 4SE
99155171 | 10-30957-130008-1742P BPRNCNSN01AA | LC000 | CE | 4985 | 5712607772024 | 233 | 233 | 1219.2 | 812.8 | 609.6 | MM | 512.6 | 512.6 | 48 | 32 | 24 | 1CBS
99155227 | 11-30957-7A6P08 PNRNCNSN01AA | LF000 | CE | 6684 | 5712607772611 | 175 | 175 | 1701.8 | 1143 | 939.8 | MM | 385 | 385 | 67 | 45 | 37 | 1CBS
99155230 | 11-20121-133P08-1782P BPRNC2S101AA | LF000 | CE | 9713 | 5712607772642 | 336 | 336 | 1219.2 | 812.8 | 609.6 | MM | 739.2 | 739.2 | 48 | 32 | 24 | 1CBS
99155389 | CM1-8 A-S-G-E-AQQE E-A-A-N | CM01G | IE | 2552 | 5712607775100 | 20.372 | 17.872 | 600 | 264 | 293 | MM | 44.8184 | 39.3184 | 23.622 | 10.3937 | 11.5354 | 2IN
99155390 | CM3-5 A-S-G-E-AQQE E-A-A-N | CM03G | IE | 2077 | 5712607775124 | 19.096 | 16.596 | 500 | 200 | 250 | MM | 42.0112 | 36.5112 | 19.685 | 7.874 | 9.8425 | 2IN
99155392 | CM3-5 A-S-A-V-AQQV E-A-A-N | CM03A | IE | 1612 | 5712607775254 | 18.125 | 15.625 | 500 | 200 | 250 | MM | 39.875 | 34.375 | 19.685 | 7.874 | 9.8425 | 2IN
99155393 | CM5-3 A-S-A-V-AQQV E-A-A-N | CM05A | IE | 1367 | 5712607775278 | 17.484 | 14.984 | 500 | 200 | 250 | MM | 38.4648 | 32.9648 | 19.685 | 7.874 | 9.8425 | 2IN
99155395 | CM1-8 A-S-I-V-AQQV E-A-A-N | CM01I | IE | 2125 | 5712607775308 | 20.372 | 17.872 | 600 | 264 | 293 | MM | 44.8184 | 39.3184 | 23.622 | 10.3937 | 11.5354 | 2IN
99155396 | CM3-5 A-S-I-V-AQQV E-A-A-N | CM03I | IE | 1870 | 5712607775322 | 19.096 | 16.596 | 500 | 200 | 250 | MM | 42.0112 | 36.5112 | 19.685 | 7.874 | 9.8425 | 2IN
99155398 | CM5-3 A-S-I-V-AQQV E-A-A-N | CM05I | IE | 1654 | 5712607775353 | 18.391 | 15.891 | 500 | 200 | 250 | MM | 40.4602 | 34.9602 | 19.685 | 7.874 | 9.8425 | 2IN
99155401 | CM1-8 A-S-G-V-AQQV E-A-A-N | CM01G | IE | 2606 | 5712607775414 | 20.372 | 17.872 | 600 | 264 | 293 | MM | 44.8184 | 39.3184 | 23.622 | 10.3937 | 11.5354 | 2IN
99155404 | CM3-5 A-S-G-V-AQQV E-A-A-N | CM03G | IE | 2136 | 5712607775469 | 19.096 | 16.596 | 500 | 200 | 250 | MM | 42.0112 | 36.5112 | 19.685 | 7.874 | 9.8425 | 2IN
99155406 | CM5-3 A-S-G-V-AQQV E-A-A-N | CM05G | IE | 2102 | 5712607775506 | 18.391 | 15.891 | 500 | 200 | 250 | MM | 40.4602 | 34.9602 | 19.685 | 7.874 | 9.8425 | 2IN
99155407 | CM1-9 A-S-G-E-AQQE E-A-A-N | CM01G | IE | 2765 | 5712607775537 | 20.452 | 17.952 | 600 | 264 | 293 | MM | 44.9944 | 39.4944 | 23.622 | 10.3937 | 11.5354 | 2IN
99155408 | CM3-6 A-S-G-E-AQQE E-A-A-N | CM03G | IE | 2307 | 5712607775650 | 28.088 | 25.588 | 600 | 264 | 293 | MM | 61.7936 | 56.2936 | 23.622 | 10.3937 | 11.5354 | 2IN
99155409 | CM10-1 A-S-G-E-AQQE E-A-A-N | CM10G | IE | 2602 | 5712607775674 | 21.093 | 18.593 | 500 | 264 | 293 | MM | 46.4046 | 40.9046 | 19.685 | 10.3937 | 11.5354 | 2IN
99155412 | CM10-1 A-S-A-V-AQQV E-A-A-N | CM10A | IE | 1591 | 5712607775711 | 25.701 | 23.201 | 500 | 264 | 293 | MM | 56.5422 | 51.0422 | 19.685 | 10.3937 | 11.5354 | 2IN
99155413 | CM1-9 A-S-I-V-AQQV E-A-A-N | CM01I | IE | 2324 | 5712607775735 | 20.452 | 17.952 | 600 | 264 | 293 | MM | 44.9944 | 39.4944 | 23.622 | 10.3937 | 11.5354 | 2IN
99155415 | CM3-6 A-S-I-V-AQQV E-A-A-N | CM03I | IE | 2082 | 5712607775766 | 28.088 | 25.588 | 600 | 264 | 293 | MM | 61.7936 | 56.2936 | 23.622 | 10.3937 | 11.5354 | 2IN
99155416 | CM10-1 A-S-I-V-AQQV E-A-A-N | CM10I | IE | 2210 | 5712607775780 | 21.093 | 18.593 | 500 | 264 | 293 | MM | 46.4046 | 40.9046 | 19.685 | 10.3937 | 11.5354 | 2IN
99155418 | CM1-9 A-S-G-V-AQQV E-A-A-N | CM01G | IE | 2824 | 5712607775810 | 20.452 | 17.952 | 600 | 264 | 293 | MM | 44.9944 | 39.4944 | 23.622 | 10.3937 | 11.5354 | 2IN
99155419 | CM10-1 A-S-G-V-AQQV E-A-A-N | CM10G | IE | 2716 | 5712607775841 | 21.093 | 18.593 | 500 | 264 | 293 | MM | 46.4046 | 40.9046 | 19.685 | 10.3937 | 11.5354 | 2IN
99155765 | 10-25707-630008-1682P BPR3CNSN01AA | LC000 | CE | 3458 | 5712607782634 | 144 | 144 | 1219.2 | 812.8 | 609.6 | MM | 316.8 | 316.8 | 48 | 32 | 24 | 1CBS
99156147 | Spare, Bracket 4" motor | SPKIT | SD | 136 | 5712607787653 | 0.04 | 0.029 | 160 | 130 | 10 | MM | 0.088 | 0.0638 | 6.2992 | 5.1181 | 0.3937 | 4SE
99156164 | Spare, VALV/SFERA 1"1/4FF leva "T" | SYCKT | SB | 221 | 5712607787721 | 0.07 | 0.07 | 150 | 95 | 100 | MM | 0.154 | 0.154 | 5.9055 | 3.7402 | 3.937 | 4SE
99156700 | Spare, Impeller var H EN-1563-EN-GJS-500 | GS1KT | SD | 7589 | 5712607798055 | 107 | 106.195 | 1200 | 800 | 550 | MM | 235.4 | 233.629 | 47.2441 | 31.4961 | 21.6535 | 4SE
99156702 | Spare, Impeller 80-250/206 CI | NBKIT | SB | 885 | 5712607798086 | 5.808 | 5.43 | 341 | 292 | 136 | MM | 12.7776 | 11.946 | 13.4252 | 11.4961 | 5.3543 | 4SE
99157157 | 11-25957-133P08-1672P BPRNC2S101AA | LF000 | CE | 8536 | 5712607800871 | 305 | 305 | 1524 | 660.4 | 736.6 | MM | 671 | 671 | 60 | 26 | 29 | 1CBS
99157276 | Spare, Impeller 65-160/143, ISO D32, BZ | NBKIT | SB | 3142 | 5712607802875 | 4.054 | 3.95 | 185 | 185 | 97 | MM | 8.9188 | 8.69 | 7.2835 | 7.2835 | 3.8189 | 4SE
99157294 | Kit, Rubber plug, 7mm, 3 holes, 16mm2 | SPKIT | SD | 150 | 5712607803278 | 0.048 | 0.02 | 160 | 130 | 40 | MM | 0.1056 | 0.044 | 6.2992 | 5.1181 | 1.5748 | 4SE
99157415 | Spare, Impeller80-160/147-127 ISO D32 CI | NBKIT | SB | 576 | 5712607805777 | 3.504 | 3.37 | 185 | 185 | 180 | MM | 7.7088 | 7.414 | 7.2835 | 7.2835 | 7.0866 | 4SE
99157433 | Spare, Impeller 40-315/334 SS trim | NBKIT | SB | 7738 | 5712607805982 | 14.07 | 13.47 | 370 | 370 | 181 | MM | 30.954 | 29.634 | 14.5669 | 14.5669 | 7.126 | 4SE
99157490 | Kit, Stator in housing 99157486 F52 | GS3KT | SD | 9210 | 5712607807603 | 99.95 | 91.1 | 600 | 400 | 430 | MM | 219.89 | 200.42 | 23.622 | 15.748 | 16.9291 | 4SE
99157491 | Kit, Stator in housing 99157487 F52 | GS3KT | SD | 9188 | 5712607807610 | 99.95 | 91.1 | 600 | 400 | 430 | MM | 219.89 | 200.42 | 23.622 | 15.748 | 16.9291 | 4SE
99157492 | Kit, Stator in housing 99157488 Ex F52 | GS3KT | SD | 9647 | 5712607807627 | 99.95 | 91.1 | 600 | 430 | 400 | MM | 219.89 | 200.42 | 23.622 | 16.9291 | 15.748 | 4SE
99157493 | Kit, Stator in housing 99157489 Ex F52 | GS3KT | SD | 9616 | 5712607807634 | 99.95 | 91.1 | 600 | 430 | 400 | MM | 219.89 | 200.42 | 23.622 | 16.9291 | 15.748 | 4SE
99157498 | Kit, Stator in housing 99157494 F52 | GS3KT | SD | 10567 | 5712607807689 | 112 | 103.2 | 600 | 400 | 430 | MM | 246.4 | 227.04 | 23.622 | 15.748 | 16.9291 | 4SE
99157499 | Kit, Stator in housing 99157495 F52 | GS3KT | SD | 10546 | 5712607807696 | 112 | 103.2 | 600 | 400 | 430 | MM | 246.4 | 227.04 | 23.622 | 15.748 | 16.9291 | 4SE
99157500 | Kit, Stator in housing 99157496 Ex F52 | GS3KT | SD | 11001 | 5712607807702 | 112 | 103.2 | 600 | 430 | 400 | MM | 246.4 | 227.04 | 23.622 | 16.9291 | 15.748 | 4SE
99157501 | Kit, Stator in housing 99157497 Ex F52 | GS3KT | SD | 10969 | 5712607807719 | 112 | 103.2 | 600 | 430 | 400 | MM | 246.4 | 227.04 | 23.622 | 16.9291 | 15.748 | 4SE
99157506 | Kit, Stator in housing 99157502 F52 | GS3KT | SD | 10225 | 5712607807764 | 113 | 104.1 | 800 | 400 | 450 | MM | 248.6 | 229.02 | 31.4961 | 15.748 | 17.7165 | 4SE
99157507 | Kit, Stator in housing 99157503 F52 | GS3KT | SD | 10185 | 5712607807771 | 112.5 | 103.6 | 600 | 400 | 430 | MM | 247.5 | 227.92 | 23.622 | 15.748 | 16.9291 | 4SE
99157508 | Kit, Stator in housing 99157504 Ex F52 | GS3KT | SD | 10917 | 5712607807788 | 112.5 | 103.6 | 600 | 430 | 400 | MM | 247.5 | 227.92 | 23.622 | 16.9291 | 15.748 | 4SE
99157509 | Kit, Stator in housing 99157505 Ex F52 | GS3KT | SD | 10886 | 5712607807795 | 112.5 | 103.6 | 600 | 430 | 400 | MM | 247.5 | 227.92 | 23.622 | 16.9291 | 15.748 | 4SE
99157522 | Kit, Stator in housing 99157510 F52 | GS3KT | SD | 9013 | 5712607807924 | 99.2 | 90.3 | 600 | 400 | 430 | MM | 218.24 | 198.66 | 23.622 | 15.748 | 16.9291 | 4SE
99157523 | Kit, Stator in housing 99157511 F52 | GS3KT | SD | 5799 | 5712607807931 | 99.2 | 90.3 | 600 | 400 | 430 | MM | 218.24 | 198.66 | 23.622 | 15.748 | 16.9291 | 4SE
99157524 | Kit, Stator in housing 99157512 Ex F52 | GS3KT | SD | 9452 | 5712607807948 | 99.2 | 90.3 | 600 | 430 | 400 | MM | 218.24 | 198.66 | 23.622 | 16.9291 | 15.748 | 4SE
99157525 | Kit, Stator in housing 99157513 Ex F52 | GS3KT | SD | 9420 | 5712607807955 | 99.2 | 90.3 | 600 | 430 | 400 | MM | 218.24 | 198.66 | 23.622 | 16.9291 | 15.748 | 4SE
99157538 | Kit, Stator in housing 99157514 F52 | GS3KT | SD | 9022 | 5712607808082 | 99.2 | 90.3 | 600 | 400 | 430 | MM | 218.24 | 198.66 | 23.622 | 15.748 | 16.9291 | 4SE
99157539 | Kit, Stator in housing 99157515 F52 | GS3KT | SD | 8991 | 5712607808099 | 99.2 | 90.3 | 600 | 400 | 430 | MM | 218.24 | 198.66 | 23.622 | 15.748 | 16.9291 | 4SE
99157540 | Kit, Stator in housing 99157516 Ex F52 | GS3KT | SD | 9452 | 5712607808105 | 99.2 | 90.3 | 600 | 430 | 400 | MM | 218.24 | 198.66 | 23.622 | 16.9291 | 15.748 | 4SE
99157541 | Kit, Stator in housing 99157517 Ex F52 | GS3KT | SD | 9420 | 5712607808112 | 99.2 | 90.3 | 600 | 430 | 400 | MM | 218.24 | 198.66 | 23.622 | 16.9291 | 15.748 | 4SE
99157542 | Kit, Stator in housing 99157518 F52 | GS3KT | SD | 9250 | 5712607808129 | 99.85 | 91 | 600 | 400 | 430 | MM | 219.67 | 200.2 | 23.622 | 15.748 | 16.9291 | 4SE
99157543 | Kit, Stator in housing 99157519 F52 | GS3KT | SD | 9315 | 5712607808136 | 99.85 | 91 | 600 | 400 | 430 | MM | 219.67 | 200.2 | 23.622 | 15.748 | 16.9291 | 4SE
99157544 | Kit, Stator in housing 99157520 Ex F52 | GS3KT | SD | 9773 | 5712607808143 | 99.85 | 91 | 600 | 430 | 400 | MM | 219.67 | 200.2 | 23.622 | 16.9291 | 15.748 | 4SE
99157545 | Kit, Stator in housing 99157521 Ex F52 | GS3KT | SD | 9742 | 5712607808150 | 99.85 | 91 | 600 | 430 | 400 | MM | 219.67 | 200.2 | 23.622 | 16.9291 | 15.748 | 4SE
99157566 | Kit, Stator in housing 99157534 F52 | GS3KT | SD | 9941 | 5712607808365 | 111.8 | 102.9 | 600 | 400 | 430 | MM | 245.96 | 226.38 | 23.622 | 15.748 | 16.9291 | 4SE
99157574 | Kit, Stator in housing 99157546 F52 | GS3KT | SD | 9529 | 5712607808440 | 100.85 | 92 | 600 | 400 | 430 | MM | 221.87 | 202.4 | 23.622 | 15.748 | 16.9291 | 4SE
99157575 | Kit, Stator in housing 99157547 F52 | GS3KT | SD | 9297 | 5712607808457 | 100.85 | 92 | 600 | 400 | 430 | MM | 221.87 | 202.4 | 23.622 | 15.748 | 16.9291 | 4SE
99157576 | Kit, Stator in housing 99157548 Ex F52 | GS3KT | SD | 9967 | 5712607808464 | 100.85 | 92 | 600 | 430 | 400 | MM | 221.87 | 202.4 | 23.622 | 16.9291 | 15.748 | 4SE
99157577 | Kit, Stator in housing 99157549 Ex F52 | GS3KT | SD | 9568 | 5712607808471 | 100.85 | 92 | 600 | 430 | 400 | MM | 221.87 | 202.4 | 23.622 | 16.9291 | 15.748 | 4SE
99157589 | Spare, Spline shaft cpl. D12, L409 Titan | CRTKT | SC | 444 | 5712607808877 | 0.291 | 0.183 | 523 | 58 | 61 | MM | 0.6402 | 0.4026 | 20.5906 | 2.2835 | 2.4016 | 4SE
99157679 | 29-14151-AK0001-1933P BPRNC4S101AA | SPLK0 | CF | 128036 | 5712607810245 | 5449 | 5449 | 2794 | 1270 | 1066.8 | MM | 11987.8 | 11987.8 | 110 | 50 | 42 | 1CBS
99157694 | 11-30707-133P08-2682P BPRNC2S101AA | LF000 | CE | 8059 | 5712607810436 | 260 | 260 | 1524 | 660.4 | 736.6 | MM | 572 | 572 | 60 | 26 | 29 | 1CBS
99158148 | Spare,Bearing bracket foot h1:315 CED | NKDKT | SB | 728 | 5712607818807 | 12.323 | 12 | 370 | 247 | 180 | MM | 27.1106 | 26.4 | 14.5669 | 9.7244 | 7.0866 | 4SE
99158175 | Spare, Impeller 50-200 /189 SS trim | NBKIT | SB | 2324 | 5712607819583 | 3.948 | 3.57 | 341 | 292 | 136 | MM | 8.6856 | 7.854 | 13.4252 | 11.4961 | 5.3543 | 4SE
99158176 | Spare, Impeller 50-200 /189 BZ trim | NBKIT | SB | 1988 | 5712607819620 | 4.418 | 4.04 | 341 | 292 | 136 | MM | 9.7196 | 8.888 | 13.4252 | 11.4961 | 5.3543 | 4SE
99158177 | Spare, Impeller 80-315/320, ISO D42, CI | NBKIT | SB | 1893 | 5712607819644 | 11.3 | 10.7 | 370 | 370 | 181 | MM | 24.86 | 23.54 | 14.5669 | 14.5669 | 7.126 | 4SE
99158179 | Spare,Control PLC EMPLC-3.7-ENG Grinder | WCOKT | SD | 1688 | 5712607819682 | 5.961 | 5 | 148 | 96 | 102 | MM | 13.1142 | 11 | 5.8268 | 3.7795 | 4.0157 | 4SE
99158182 | Spare,Impeller 100-315/334 ISO D42 BS | NBKIT | SB | 6085 | 5712607819712 | 12.61 | 12.01 | 370 | 370 | 181 | MM | 27.742 | 26.422 | 14.5669 | 14.5669 | 7.126 | 4SE
99158186 | Spare,Suction interconnector cpl.MTH8/12 | CHKKT | SC | 121 | 5712607819774 | 0.279 | 0.175 | 185 | 185 | 97 | MM | 0.6138 | 0.385 | 7.2835 | 7.2835 | 3.8189 | 4SE
99158204 | Bulk, Strap cpl. 45stg (L 1096) N | SPKIT | SD | 278 | 5712607820077 | 1.289 | 1 | 1523 | 62 | 61 | MM | 2.8358 | 2.2 | 59.9606 | 2.4409 | 2.4016 | 4SE
99158691 | Bulk,GASKET 218/169X3 NP-UNIVERSAL | BOKIT | SA | 838 | 5712607829230 | 1.185 | 1 | 335 | 292 | 66 | MM | 2.607 | 2.2 | 13.189 | 11.4961 | 2.5984 | 4SE
99158754 | Bulk,GASKET 273/220X3 NP-UNIVERSAL | BOKIT | SA | 1232 | 5712607830502 | 1.185 | 1 | 335 | 292 | 66 | MM | 2.607 | 2.2 | 13.189 | 11.4961 | 2.5984 | 4SE
99158755 | Bulk,Gasket DN100/125 | CRMKT | SC | 623 | 5712607830519 | 1.785 | 1.6 | 335 | 292 | 66 | MM | 3.927 | 3.52 | 13.189 | 11.4961 | 2.5984 | 4SE
99158758 | Spare, Motor contactor LC1D12P7 | SYSKT | SB | 198 | 5712607830656 | 0.5 | 0.396 | 190 | 190 | 100 | MM | 1.1 | 0.8712 | 7.4803 | 7.4803 | 3.937 | 4SE
99158762 | Spare, Motor starter manual GV2-ME16 | SYSKT | SB | 324 | 5712607830700 | 0.364 | 0.26 | 185 | 185 | 97 | MM | 0.8008 | 0.572 | 7.2835 | 7.2835 | 3.8189 | 4SE
99158858 | Spare, Pump head F100 mach. LostWax | CRKKT | SC | 2123 | 5712607832308 | 13.537 | 13.1 | 370 | 247 | 360 | MM | 29.7814 | 28.82 | 14.5669 | 9.7244 | 14.1732 | 4SE
99158911 | 10-15507-13000X-1621P BPRNCNSN01FT | LC000 | CE | 2995 | 5712607833763 | 66 | 66 | 812.8 | 609.6 | 660.4 | MM | 145.2 | 145.2 | 32 | 24 | 26 | 1CBS
99158912 | 10-20501-13000X-2681P BPRNCNSN01FT | LC000 | CE | 3132 | 5712607833770 | 114 | 114 | 812.8 | 609.6 | 660.4 | MM | 250.8 | 250.8 | 32 | 24 | 26 | 1CBS
99158973 | 11-25707-133P08-1562P BPRNC2S101AA | LF000 | CE | 7250 | 5712607833787 | 211 | 211 | 1219.2 | 812.8 | 609.6 | MM | 464.2 | 464.2 | 48 | 32 | 24 | 1CBS
99158994 | 10-20953-140008-1881P BPRNCNS199AA | LC000 | CE | 17993 | 5712607834487 | 597 | 597 | 30 | 20 | 22 | " | 1313.4 | 1313.4 |  |  |  | 1CBS
99158997 | 11-15959-133P08-2742P BPRNC4S101AA | LF000 | CE | 9236 | 5712607834517 | 321 | 321 | 1524 | 660.4 | 736.6 | MM | 706.2 | 706.2 | 60 | 26 | 29 | 1CBS
99159181 | Kit, Stator in housing 99157554 F52 | GS3KT | SD | 10516 | 5712607838249 | 112.45 | 103.6 | 600 | 400 | 430 | MM | 247.39 | 227.92 | 23.622 | 15.748 | 16.9291 | 4SE
99159185 | Spare, Impeller 100-250/243 D42 1.4408 | NBKIT | SB | 5566 | 5712607838119 | 11.163 | 10.785 | 341 | 292 | 136 | MM | 24.5586 | 23.727 | 13.4252 | 11.4961 | 5.3543 | 4SE
99159186 | Spare, Impeller 100-315/264 SS trim | NBKIT | SB | 5133 | 5712607838126 | 10.218 | 9.84 | 341 | 292 | 136 | MM | 22.4796 | 21.648 | 13.4252 | 11.4961 | 5.3543 | 4SE
99159213 | Kit, Stator in housing 99157555 F52 | GS3KT | SD | 10494 | 5712607838669 | 112.45 | 103.6 | 600 | 400 | 430 | MM | 247.39 | 227.92 | 23.622 | 15.748 | 16.9291 | 4SE
99159214 | Kit, Stator in housing 99157556 Ex F52 | GS3KT | SD | 10950 | 5712607838676 | 112.45 | 103.6 | 600 | 430 | 400 | MM | 247.39 | 227.92 | 23.622 | 16.9291 | 15.748 | 4SE
99159215 | Kit, Stator in housing 99157557 Ex F52 | GS3KT | SD | 10920 | 5712607838683 | 112.45 | 103.6 | 600 | 430 | 400 | MM | 247.39 | 227.92 | 23.622 | 16.9291 | 15.748 | 4SE
99159216 | Kit, Stator in housing 99157562 F52 | GS3KT | SD | 10430 | 5712607838690 | 112.35 | 103.5 | 600 | 400 | 430 | MM | 247.17 | 227.7 | 23.622 | 15.748 | 16.9291 | 4SE
99159217 | Kit, Stator in housing 99157563 F52 | GS3KT | SD | 10409 | 5712607838706 | 112.35 | 103.5 | 600 | 400 | 430 | MM | 247.17 | 227.7 | 23.622 | 15.748 | 16.9291 | 4SE
99159218 | Kit, Stator in housing 99157564 Ex F52 | GS3KT | SD | 10864 | 5712607838713 | 112.35 | 103.5 | 600 | 430 | 400 | MM | 247.17 | 227.7 | 23.622 | 16.9291 | 15.748 | 4SE
99159219 | Kit, Stator in housing 99157565 Ex F52 | GS3KT | SD | 10832 | 5712607838720 | 112.35 | 103.5 | 600 | 430 | 400 | MM | 247.17 | 227.7 | 23.622 | 16.9291 | 15.748 | 4SE
99159220 | Kit, Stator in housing 99157570 F52 | GS3KT | SD | 9269 | 5712607838737 | 99.85 | 91 | 600 | 400 | 430 | MM | 219.67 | 200.2 | 23.622 | 15.748 | 16.9291 | 4SE
99159221 | Kit, Stator in housing 99157571 F52 | GS3KT | SD | 9248 | 5712607838744 | 99.85 | 91 | 600 | 400 | 430 | MM | 219.67 | 200.2 | 23.622 | 15.748 | 16.9291 | 4SE
99159222 | Kit, Stator in housing 99157572 Ex F52 | GS3KT | SD | 9707 | 5712607838751 | 99.85 | 91 | 600 | 430 | 400 | MM | 219.67 | 200.2 | 23.622 | 16.9291 | 15.748 | 4SE
99159223 | Kit, Stator in housing 99157573 Ex F52 | GS3KT | SD | 9480 | 5712607838768 | 99.85 | 91 | 600 | 430 | 400 | MM | 219.67 | 200.2 | 23.622 | 16.9291 | 15.748 | 4SE
99159412 | DDE 60-10 B-PVC/E/C-F-31A7A7BG | DDE02 | IJ | 4591 | 5712607842000 | 6.445 | 5.945 | 480 | 216 | 320 | MM | 14.179 | 13.079 | 18.8976 | 8.5039 | 12.5984 | 2IN
99159413 | DDE 60-10 B-PVC/V/C-F-31A7A7BG | DDE02 | IJ | 4591 | 5712607842017 | 6.445 | 5.945 | 480 | 216 | 320 | MM | 14.179 | 13.079 | 18.8976 | 8.5039 | 12.5984 | 2IN
99159414 | DDE 60-10 B-PV/E/C-F-31A7A7BG | DDE02 | IJ | 5281 | 5712607842024 | 6.631 | 6.131 | 480 | 216 | 320 | MM | 14.5882 | 13.4882 | 18.8976 | 8.5039 | 12.5984 | 2IN
99159415 | DDE 60-10 B-PV/T/C-F-31A7A7BG | DDE02 | IJ | 5501 | 5712607842031 | 6.631 | 6.131 | 480 | 216 | 320 | MM | 14.5882 | 13.4882 | 18.8976 | 8.5039 | 12.5984 | 2IN
99159416 | DDE 60-10 B-PV/V/C-F-31A7A7BG | DDE02 | IJ | 5281 | 5712607842048 | 6.631 | 6.131 | 480 | 216 | 320 | MM | 14.5882 | 13.4882 | 18.8976 | 8.5039 | 12.5984 | 2IN
99159417 | DDE 60-10 B-SS/V/SS-F-31A3A3BG | DDE02 | IJ | 5601 | 5712607842055 | 6.988 | 6.488 | 480 | 216 | 320 | MM | 15.3736 | 14.2736 | 18.8976 | 8.5039 | 12.5984 | 2IN
99159418 | DDE 60-10 B-SS/T/SS-F-31A3A3BG | DDE02 | IJ | 5820 | 5712607842062 | 6.988 | 6.488 | 480 | 216 | 320 | MM | 15.3736 | 14.2736 | 18.8976 | 8.5039 | 12.5984 | 2IN
99159419 | DDE 60-10 AR-PVC/E/C-F-31A7A7BG | DDE02 | IJ | 5740 | 5712607842079 | 6.445 | 5.945 | 480 | 216 | 320 | MM | 14.179 | 13.079 | 18.8976 | 8.5039 | 12.5984 | 2IN
99159420 | DDE 60-10 AR-PVC/V/C-F-31A7A7BG | DDE02 | IJ | 5740 | 5712607842086 | 6.445 | 5.945 | 480 | 216 | 320 | MM | 14.179 | 13.079 | 18.8976 | 8.5039 | 12.5984 | 2IN
99159421 | DDE 60-10 AR-PV/E/C-F-31A7A7BG | DDE02 | IJ | 6430 | 5712607842093 | 6.631 | 6.131 | 480 | 216 | 320 | MM | 14.5882 | 13.4882 | 18.8976 | 8.5039 | 12.5984 | 2IN
99159422 | DDE 60-10 AR-PV/T/C-F-31A7A7BG | DDE02 | IJ | 6649 | 5712607842109 | 6.631 | 6.131 | 480 | 216 | 320 | MM | 14.5882 | 13.4882 | 18.8976 | 8.5039 | 12.5984 | 2IN
99159423 | DDE 60-10 AR-PV/V/C-F-31A7A7BG | DDE02 | IJ | 6430 | 5712607842116 | 6.631 | 6.131 | 480 | 216 | 320 | MM | 14.5882 | 13.4882 | 18.8976 | 8.5039 | 12.5984 | 2IN
99159424 | DDE 60-10 AR-SS/V/SS-F-31A3A3BG | DDE02 | IJ | 6749 | 5712607842123 | 6.988 | 6.488 | 480 | 216 | 320 | MM | 15.3736 | 14.2736 | 18.8976 | 8.5039 | 12.5984 | 2IN
99159425 | DDE 60-10 AR-SS/T/SS-F-31A3A3BG | DDE02 | IJ | 6969 | 5712607842130 | 6.988 | 6.488 | 480 | 216 | 320 | MM | 15.3736 | 14.2736 | 18.8976 | 8.5039 | 12.5984 | 2IN
99159426 | DDE 120-7 B-PVC/E/C-F-31A7A7BG | DDE02 | IJ | 5464 | 5712607842147 | 6.93 | 6.43 | 480 | 216 | 320 | MM | 15.246 | 14.146 | 18.8976 | 8.5039 | 12.5984 | 2IN
99159427 | DDE 120-7 B-PVC/V/C-F-31A7A7BG | DDE02 | IJ | 5464 | 5712607842154 | 6.93 | 6.43 | 480 | 216 | 320 | MM | 15.246 | 14.146 | 18.8976 | 8.5039 | 12.5984 | 2IN
99159428 | DDE 120-7 B-PV/E/C-F-31A7A7BG | DDE02 | IJ | 6152 | 5712607842161 | 7.2 | 6.7 | 480 | 216 | 320 | MM | 15.84 | 14.74 | 18.8976 | 8.5039 | 12.5984 | 2IN
99159429 | DDE 120-7 B-PV/T/C-F-31A7A7BG | DDE02 | IJ | 6373 | 5712607842178 | 7.2 | 6.7 | 480 | 216 | 320 | MM | 15.84 | 14.74 | 18.8976 | 8.5039 | 12.5984 | 2IN
99159430 | DDE 120-7 B-PV/V/C-F-31A7A7BG | DDE02 | IJ | 6152 | 5712607842185 | 7.2 | 6.7 | 480 | 216 | 320 | MM | 15.84 | 14.74 | 18.8976 | 8.5039 | 12.5984 | 2IN
99159431 | DDE 120-7 B-SS/V/SS-F-31A3A3BG | DDE02 | IJ | 6476 | 5712607842192 | 7.568 | 7.068 | 480 | 216 | 320 | MM | 16.6496 | 15.5496 | 18.8976 | 8.5039 | 12.5984 | 2IN
99159432 | DDE 120-7 B-SS/T/SS-F-31A3A3BG | DDE02 | IJ | 6693 | 5712607842208 | 7.568 | 7.068 | 480 | 216 | 320 | MM | 16.6496 | 15.5496 | 18.8976 | 8.5039 | 12.5984 | 2IN
99159433 | DDE 120-7 AR-PVC/E/C-F-31A7A7BG | DDE02 | IJ | 6613 | 5712607842215 | 6.93 | 6.43 | 480 | 216 | 320 | MM | 15.246 | 14.146 | 18.8976 | 8.5039 | 12.5984 | 2IN
99159434 | DDE 120-7 AR-PVC/V/C-F-31A7A7BG | DDE02 | IJ | 6613 | 5712607842222 | 6.93 | 6.43 | 480 | 216 | 320 | MM | 15.246 | 14.146 | 18.8976 | 8.5039 | 12.5984 | 2IN
99159435 | DDE 120-7 AR-PV/E/C-F-31A7A7BG | DDE02 | IJ | 7299 | 5712607842239 | 7.2 | 6.7 | 480 | 216 | 320 | MM | 15.84 | 14.74 | 18.8976 | 8.5039 | 12.5984 | 2IN
99159436 | DDE 120-7 AR-PV/T/C-F-31A7A7BG | DDE02 | IJ | 7523 | 5712607842246 | 7.2 | 6.7 | 480 | 216 | 320 | MM | 15.84 | 14.74 | 18.8976 | 8.5039 | 12.5984 | 2IN
99159437 | DDE 120-7 AR-PV/V/C-F-31A7A7BG | DDE02 | IJ | 7299 | 5712607842253 | 7.2 | 6.7 | 480 | 216 | 320 | MM | 15.84 | 14.74 | 18.8976 | 8.5039 | 12.5984 | 2IN
99159438 | DDE 120-7 AR-SS/V/SS-F-31A3A3BG | DDE02 | IJ | 7621 | 5712607842260 | 7.568 | 7.068 | 480 | 216 | 320 | MM | 16.6496 | 15.5496 | 18.8976 | 8.5039 | 12.5984 | 2IN
99159439 | DDE 120-7 AR-SS/T/SS-F-31A3A3BG | DDE02 | IJ | 7844 | 5712607842277 | 7.568 | 7.068 | 480 | 216 | 320 | MM | 16.6496 | 15.5496 | 18.8976 | 8.5039 | 12.5984 | 2IN
99159440 | DDE 200-4 B-PVC/E/C-F-31A7A7BG | DDE02 | IJ | 5922 | 5712607842284 | 7.271 | 6.771 | 480 | 216 | 320 | MM | 15.9962 | 14.8962 | 18.8976 | 8.5039 | 12.5984 | 2IN
99159441 | DDE 200-4 B-PVC/V/C-F-31A7A7BG | DDE02 | IJ | 5922 | 5712607842291 | 7.271 | 6.771 | 480 | 216 | 320 | MM | 15.9962 | 14.8962 | 18.8976 | 8.5039 | 12.5984 | 2IN
99159442 | DDE 200-4 B-PV/E/C-F-31A7A7BG | DDE02 | IJ | 6610 | 5712607842307 | 7.639 | 7.139 | 480 | 216 | 320 | MM | 16.8058 | 15.7058 | 18.8976 | 8.5039 | 12.5984 | 2IN
99159443 | DDE 200-4 B-PV/T/C-F-31A7A7BG | DDE02 | IJ | 6830 | 5712607842314 | 7.639 | 7.139 | 480 | 216 | 320 | MM | 16.8058 | 15.7058 | 18.8976 | 8.5039 | 12.5984 | 2IN
99159444 | DDE 200-4 B-PV/V/C-F-31A7A7BG | DDE02 | IJ | 6610 | 5712607842321 | 7.639 | 7.139 | 480 | 216 | 320 | MM | 16.8058 | 15.7058 | 18.8976 | 8.5039 | 12.5984 | 2IN
99159445 | DDE 200-4 B-SS/V/SS-F-31A3A3BG | DDE02 | IJ | 6932 | 5712607842338 | 8.036 | 7.536 | 480 | 216 | 320 | MM | 17.6792 | 16.5792 | 18.8976 | 8.5039 | 12.5984 | 2IN
99159446 | DDE 200-4 B-SS/T/SS-F-31A3A3BG | DDE02 | IJ | 7152 | 5712607842345 | 8.036 | 7.536 | 480 | 216 | 320 | MM | 17.6792 | 16.5792 | 18.8976 | 8.5039 | 12.5984 | 2IN
99159447 | DDE 200-4 AR-PVC/E/C-F-31A7A7BG | DDE02 | IJ | 7070 | 5712607842352 | 7.271 | 6.771 | 480 | 216 | 320 | MM | 15.9962 | 14.8962 | 18.8976 | 8.5039 | 12.5984 | 2IN
99159448 | DDE 200-4 AR-PVC/V/C-F-31A7A7BG | DDE02 | IJ | 7070 | 5712607842369 | 7.271 | 6.771 | 480 | 216 | 320 | MM | 15.9962 | 14.8962 | 18.8976 | 8.5039 | 12.5984 | 2IN
99159449 | DDE 200-4 AR-PV/E/C-F-31A7A7BG | DDE02 | IJ | 7760 | 5712607842376 | 7.639 | 7.139 | 480 | 216 | 320 | MM | 16.8058 | 15.7058 | 18.8976 | 8.5039 | 12.5984 | 2IN
99159450 | DDE 200-4 AR-PV/T/C-F-31A7A7BG | DDE02 | IJ | 7980 | 5712607842383 | 7.639 | 7.139 | 480 | 216 | 320 | MM | 16.8058 | 15.7058 | 18.8976 | 8.5039 | 12.5984 | 2IN
99159451 | DDE 200-4 AR-PV/V/C-F-31A7A7BG | DDE02 | IJ | 7760 | 5712607842390 | 7.639 | 7.139 | 480 | 216 | 320 | MM | 16.8058 | 15.7058 | 18.8976 | 8.5039 | 12.5984 | 2IN
99159452 | DDE 200-4 AR-SS/V/SS-F-31A3A3BG | DDE02 | IJ | 8080 | 5712607842406 | 8.036 | 7.536 | 480 | 216 | 320 | MM | 17.6792 | 16.5792 | 18.8976 | 8.5039 | 12.5984 | 2IN
99159453 | DDE 200-4 AR-SS/T/SS-F-31A3A3BG | DDE02 | IJ | 8301 | 5712607842413 | 8.036 | 7.536 | 480 | 216 | 320 | MM | 17.6792 | 16.5792 | 18.8976 | 8.5039 | 12.5984 | 2IN
99159454 | DDA 60-10 AR-PVC/E/C-F-31A7A7BG | DDA02 | IJ | 6888 | 5712607842420 | 6.445 | 5.945 | 480 | 216 | 320 | MM | 14.179 | 13.079 | 18.8976 | 8.5039 | 12.5984 | 2IN
99159455 | DDA 60-10 AR-PVC/V/C-F-31A7A7BG | DDA02 | IJ | 6888 | 5712607842437 | 6.445 | 5.945 | 480 | 216 | 320 | MM | 14.179 | 13.079 | 18.8976 | 8.5039 | 12.5984 | 2IN
99159456 | DDA 60-10 AR-PV/E/C-F-31A7A7BG | DDA02 | IJ | 7578 | 5712607842444 | 6.631 | 6.131 | 480 | 216 | 320 | MM | 14.5882 | 13.4882 | 18.8976 | 8.5039 | 12.5984 | 2IN
99159457 | DDA 60-10 AR-PV/T/C-F-31A7A7BG | DDA02 | IJ | 7795 | 5712607842451 | 6.631 | 6.131 | 480 | 216 | 320 | MM | 14.5882 | 13.4882 | 18.8976 | 8.5039 | 12.5984 | 2IN
99159458 | DDA 60-10 AR-PV/V/C-F-31A7A7BG | DDA02 | IJ | 7578 | 5712607842468 | 6.631 | 6.131 | 480 | 216 | 320 | MM | 14.5882 | 13.4882 | 18.8976 | 8.5039 | 12.5984 | 2IN
99159459 | DDA 60-10 AR-SS/V/SS-F-31A3A3BG | DDA02 | IJ | 7895 | 5712607842475 | 6.988 | 6.488 | 480 | 216 | 320 | MM | 15.3736 | 14.2736 | 18.8976 | 8.5039 | 12.5984 | 2IN
99159460 | DDA 60-10 AR-SS/T/SS-F-31A3A3BG | DDA02 | IJ | 8118 | 5712607842482 | 6.988 | 6.488 | 480 | 216 | 320 | MM | 15.3736 | 14.2736 | 18.8976 | 8.5039 | 12.5984 | 2IN
99159461 | DDA 60-10 FCM-PVC/E/C-F-31A7A7BG | DDA02 | IJ | 8953 | 5712607842499 | 6.423 | 5.923 | 480 | 216 | 320 | MM | 14.1306 | 13.0306 | 18.8976 | 8.5039 | 12.5984 | 2IN
99159462 | DDA 60-10 FCM-PVC/V/C-F-31A7A7BG | DDA02 | IJ | 8953 | 5712607842505 | 6.423 | 5.923 | 480 | 216 | 320 | MM | 14.1306 | 13.0306 | 18.8976 | 8.5039 | 12.5984 | 2IN
99159463 | DDA 60-10 FCM-PV/E/C-F-31A7A7BG | DDA02 | IJ | 9640 | 5712607842512 | 6.597 | 6.097 | 480 | 216 | 320 | MM | 14.5134 | 13.4134 | 18.8976 | 8.5039 | 12.5984 | 2IN
99159464 | DDA 60-10 FCM-PV/T/C-F-31A7A7BG | DDA02 | IJ | 9861 | 5712607842529 | 6.597 | 6.097 | 480 | 216 | 320 | MM | 14.5134 | 13.4134 | 18.8976 | 8.5039 | 12.5984 | 2IN
99159465 | DDA 60-10 FCM-PV/V/C-F-31A7A7BG | DDA02 | IJ | 9640 | 5712607842536 | 6.597 | 6.097 | 480 | 216 | 320 | MM | 14.5134 | 13.4134 | 18.8976 | 8.5039 | 12.5984 | 2IN
99159466 | DDA 60-10 FCM-SS/V/SS-F-31A3A3BG | DDA02 | IJ | 9961 | 5712607842543 | 8.1 | 7.6 | 480 | 216 | 320 | MM | 17.82 | 16.72 | 18.8976 | 8.5039 | 12.5984 | 2IN
99159467 | DDA 60-10 FCM-SS/T/SS-F-31A3A3BG | DDA02 | IJ | 10184 | 5712607842550 | 7 | 6.5 | 480 | 216 | 320 | MM | 15.4 | 14.3 | 18.8976 | 8.5039 | 12.5984 | 2IN
99159468 | DDA 120-7 AR-PVC/E/C-F-31A7A7BG | DDA02 | IJ | 7760 | 5712607842567 | 6.93 | 6.43 | 480 | 216 | 320 | MM | 15.246 | 14.146 | 18.8976 | 8.5039 | 12.5984 | 2IN
99159469 | DDA 120-7 AR-PVC/V/C-F-31A7A7BG | DDA02 | IJ | 7760 | 5712607842574 | 6.93 | 6.43 | 480 | 216 | 320 | MM | 15.246 | 14.146 | 18.8976 | 8.5039 | 12.5984 | 2IN
99159470 | DDA 120-7 AR-PV/E/C-F-31A7A7BG | DDA02 | IJ | 8447 | 5712607842581 | 7.2 | 6.7 | 480 | 216 | 320 | MM | 15.84 | 14.74 | 18.8976 | 8.5039 | 12.5984 | 2IN
99159471 | DDA 120-7 AR-PV/T/C-F-31A7A7BG | DDA02 | IJ | 8669 | 5712607842598 | 7.2 | 6.7 | 480 | 216 | 320 | MM | 15.84 | 14.74 | 18.8976 | 8.5039 | 12.5984 | 2IN
99159472 | DDA 120-7 AR-PV/V/C-F-31A7A7BG | DDA02 | IJ | 8447 | 5712607842604 | 7.2 | 6.7 | 480 | 216 | 320 | MM | 15.84 | 14.74 | 18.8976 | 8.5039 | 12.5984 | 2IN
99159473 | DDA 120-7 AR-SS/V/SS-F-31A3A3BG | DDA02 | IJ | 8768 | 5712607842611 | 7.568 | 7.068 | 480 | 216 | 320 | MM | 16.6496 | 15.5496 | 18.8976 | 8.5039 | 12.5984 | 2IN
99159474 | DDA 120-7 AR-SS/T/SS-F-31A3A3BG | DDA02 | IJ | 8990 | 5712607842628 | 7.568 | 7.068 | 480 | 216 | 320 | MM | 16.6496 | 15.5496 | 18.8976 | 8.5039 | 12.5984 | 2IN
99159475 | DDA 120-7 FCM-PVC/E/C-F-31A7A7BG | DDA02 | IJ | 9821 | 5712607842635 | 6.921 | 6.421 | 480 | 216 | 320 | MM | 15.2262 | 14.1262 | 18.8976 | 8.5039 | 12.5984 | 2IN
99159476 | DDA 120-7 FCM-PVC/V/C-F-31A7A7BG | DDA02 | IJ | 9821 | 5712607842642 | 6.921 | 6.421 | 480 | 216 | 320 | MM | 15.2262 | 14.1262 | 18.8976 | 8.5039 | 12.5984 | 2IN
99159477 | DDA 120-7 FCM-PV/E/C-F-31A7A7BG | DDA02 | IJ | 10511 | 5712607842659 | 7.182 | 6.682 | 480 | 216 | 320 | MM | 15.8004 | 14.7004 | 18.8976 | 8.5039 | 12.5984 | 2IN
99159478 | DDA 120-7 FCM-PV/T/C-F-31A7A7BG | DDA02 | IJ | 10732 | 5712607842666 | 7.182 | 6.682 | 480 | 216 | 320 | MM | 15.8004 | 14.7004 | 18.8976 | 8.5039 | 12.5984 | 2IN
99159479 | DDA 120-7 FCM-PV/V/C-F-31A7A7BG | DDA02 | IJ | 10511 | 5712607842673 | 7.182 | 6.682 | 480 | 216 | 320 | MM | 15.8004 | 14.7004 | 18.8976 | 8.5039 | 12.5984 | 2IN
99159480 | DDA 120-7 FCM-SS/V/SS-F-31A3A3BG | DDA02 | IJ | 10832 | 5712607842680 | 7.5 | 7 | 480 | 216 | 320 | MM | 16.5 | 15.4 | 18.8976 | 8.5039 | 12.5984 | 2IN
99159481 | DDA 120-7 FCM-SS/T/SS-F-31A3A3BG | DDA02 | IJ | 11054 | 5712607842697 | 7.5 | 7 | 480 | 216 | 320 | MM | 16.5 | 15.4 | 18.8976 | 8.5039 | 12.5984 | 2IN
99159482 | DDA 200-4 AR-PVC/E/C-F-31A7A7BG | DDA02 | IJ | 8218 | 5712607842703 | 7.271 | 6.771 | 480 | 216 | 320 | MM | 15.9962 | 14.8962 | 18.8976 | 8.5039 | 12.5984 | 2IN
99159483 | DDA 200-4 AR-PVC/V/C-F-31A7A7BG | DDA02 | IJ | 8218 | 5712607842710 | 7.271 | 6.771 | 480 | 216 | 320 | MM | 15.9962 | 14.8962 | 18.8976 | 8.5039 | 12.5984 | 2IN
99159484 | DDA 200-4 AR-PV/E/C-F-31A7A7BG | DDA02 | IJ | 8905 | 5712607842727 | 7.639 | 7.139 | 480 | 216 | 320 | MM | 16.8058 | 15.7058 | 18.8976 | 8.5039 | 12.5984 | 2IN
99159485 | DDA 200-4 AR-PV/T/C-F-31A7A7BG | DDA02 | IJ | 9128 | 5712607842734 | 7.639 | 7.139 | 480 | 216 | 320 | MM | 16.8058 | 15.7058 | 18.8976 | 8.5039 | 12.5984 | 2IN
99159486 | DDA 200-4 AR-PV/V/C-F-31A7A7BG | DDA02 | IJ | 8905 | 5712607842741 | 7.639 | 7.139 | 480 | 216 | 320 | MM | 16.8058 | 15.7058 | 18.8976 | 8.5039 | 12.5984 | 2IN
99159487 | DDA 200-4 AR-SS/V/SS-F-31A3A3BG | DDA02 | IJ | 9228 | 5712607842758 | 8.036 | 7.536 | 480 | 216 | 320 | MM | 17.6792 | 16.5792 | 18.8976 | 8.5039 | 12.5984 | 2IN
99159488 | DDA 200-4 AR-SS/T/SS-F-31A3A3BG | DDA02 | IJ | 9445 | 5712607842765 | 8.036 | 7.536 | 480 | 216 | 320 | MM | 17.6792 | 16.5792 | 18.8976 | 8.5039 | 12.5984 | 2IN
99159489 | DDA 200-4 FCM-PVC/E/C-F-31A7A7BG | DDA02 | IJ | 10281 | 5712607842772 | 7.262 | 6.762 | 480 | 216 | 320 | MM | 15.9764 | 14.8764 | 18.8976 | 8.5039 | 12.5984 | 2IN
99159490 | DDA 200-4 FCM-PVC/V/C-F-31A7A7BG | DDA02 | IJ | 10281 | 5712607842789 | 7.262 | 6.762 | 480 | 216 | 320 | MM | 15.9764 | 14.8764 | 18.8976 | 8.5039 | 12.5984 | 2IN
99159491 | DDA 200-4 FCM-PV/E/C-F-31A7A7BG | DDA02 | IJ | 10971 | 5712607842796 | 7.621 | 7.121 | 480 | 216 | 320 | MM | 16.7662 | 15.6662 | 18.8976 | 8.5039 | 12.5984 | 2IN
99159492 | DDA 200-4 FCM-PV/T/C-F-31A7A7BG | DDA02 | IJ | 11191 | 5712607842802 | 7.621 | 7.121 | 480 | 216 | 320 | MM | 16.7662 | 15.6662 | 18.8976 | 8.5039 | 12.5984 | 2IN
99159493 | DDA 200-4 FCM-PV/V/C-F-31A7A7BG | DDA02 | IJ | 10971 | 5712607842819 | 7.621 | 7.121 | 480 | 216 | 320 | MM | 16.7662 | 15.6662 | 18.8976 | 8.5039 | 12.5984 | 2IN
99159494 | DDA 200-4 FCM-SS/V/SS-F-31A3A3BG | DDA02 | IJ | 11290 | 5712607842826 | 7.8 | 7.3 | 480 | 216 | 320 | MM | 17.16 | 16.06 | 18.8976 | 8.5039 | 12.5984 | 2IN
99159495 | DDA 200-4 FCM-SS/T/SS-F-31A3A3BG | DDA02 | IJ | 11514 | 5712607842833 | 7.8 | 7.3 | 480 | 216 | 320 | MM | 17.16 | 16.06 | 18.8976 | 8.5039 | 12.5984 | 2IN
99159687 | 10-20709-140008-2871P BPRNCNSN01FT | LC000 | CE | 6894 | 5712607846565 | 441 | 441 | 812.8 | 609.6 | 660.4 | MM | 970.2 | 970.2 | 32 | 24 | 26 | 1CBS
99159690 | 16-20955-130101-2622P BPR1CNS101AA | VL000 | CE | 4235 | 5712607846596 | 243 | 243 | 1219.2 | 812.8 | 609.6 | MM | 534.6 | 534.6 | 48 | 32 | 24 | 1CBS
99159726 | 10-15507-13000X-2681P BPRNCNS101FT | LC000 | CE | 4219 | 5712607846688 | 149 | 149 | 812.8 | 609.6 | 660.4 | MM | 327.8 | 327.8 | 32 | 24 | 26 | 1CBS
99159745 | 10-20709-130008-2781P UPRNCNSN01FT | LC000 | CE | 5344 | 5712607846879 | 206 | 206 | 812.8 | 609.6 | 660.4 | MM | 453.2 | 453.2 | 32 | 24 | 26 | 1CBS
99159867 | MTRE1S-19/19 HS-WB-A-HUUV 3X480V 60Hz | MTRE0 | IH | 8407 | 5712607849320 | 58.4 | 52.8 | 302 | 1016 | 301 | MM | 128.48 | 116.16 | 11.8898 | 40 | 11.8504 | 2IN
99159869 | MTRE1-19/19 HS-WB-A-HUUV 3x480V 60Hz | MTRE0 | IH | 10126 | 5712607849344 | 74.6 | 69 | 302 | 1016 | 301 | MM | 164.12 | 151.8 | 11.8898 | 40 | 11.8504 | 2IN
99159871 | MTRE3-19/19 HS-WB-A-HUUV 3x480 60Hz | MTRE0 | IH | 10913 | 5712607849368 | 77.3 | 76.1 | 1120 | 340 | 340 | MM | 170.06 | 167.42 | 44.0945 | 13.3858 | 13.3858 | 2IN
99160038 | Spare, Relay Couple MY4-I4N | SYCKT | SB | 93 | 5712607853136 | 0.046 | 0.035 | 0 | 0 | 0 |  | 0.1012 | 0.077 |  |  |  | 4SE
99160109 | 14-4012A-1A036A-2872P BPR1C8S101AA | LCSCA | CE | 13923 | 5712607854409 | 671 | 671 | 1219.2 | 812.8 | 609.6 | MM | 1476.2 | 1476.2 | 48 | 32 | 24 | 1CBS
99160120 | 14-30127-1A036A-2872P BPR1C8S101AA | LCSCA | CE | 12869 | 5712607854638 | 568 | 568 | 1219.2 | 812.8 | 609.6 | MM | 1249.6 | 1249.6 | 48 | 32 | 24 | 1CBS
99160122 | 10-15955-140008-2821P BPRNCNSN01AA | LC000 | CE | 5947 | 5712607854751 | 318 | 318 | 1219.2 | 812.8 | 609.6 | MM | 699.6 | 699.6 | 48 | 32 | 24 | 1CBS
99160134 | 10-15951-130008-2781P BPRNCNSN01AA | LC000 | CE | 5022 | 5712607854775 | 231 | 231 | 812.8 | 609.6 | 660.4 | MM | 508.2 | 508.2 | 32 | 24 | 26 | 1CBS
99160538 | Spare, Impeller 50-200 /167 CI | NBKIT | SB | 555 | 5712607862190 | 2.8 | 2.8 | 190 | 190 | 100 | MM | 6.16 | 6.16 | 7.4803 | 7.4803 | 3.937 | 4SE
99160613 | Bulk, Chamber cpl. NE, 5 pcs | SPKIT | SD | 361 | 5712607863432 | 1.112 | 1.05 | 335 | 292 | 66 | MM | 2.4464 | 2.31 | 13.189 | 11.4961 | 2.5984 | 4SE
99160735 | 10N6-40957-140008-1822P BPRNCNSNTCAA | LC000 | CE | 7521 | 5712607865450 | 363 | 363 | 1219.2 | 812.8 | 609.6 | MM | 798.6 | 798.6 | 48 | 32 | 24 | 1CBS
99161065 | Spare, Impeller 32-200 /202 CI | NBKIT | SB | 450 | 5712607870621 | 3.4 | 3.022 | 340 | 290 | 150 | MM | 7.48 | 6.6484 | 13.3858 | 11.4173 | 5.9055 | 4SE
99161083 | Spare, Impeller 125-250/243, ISO D42, CI | NBKIT | SB | 1685 | 5712607870942 | 10.94 | 10.34 | 370 | 370 | 181 | MM | 24.068 | 22.748 | 14.5669 | 14.5669 | 7.126 | 4SE
99161086 | Spare, Airscrew, compl. 1/2" RG. Titan | CRTKT | SC | 309 | 5712607871215 | 0.049 | 0.021 | 161 | 129 | 32 | MM | 0.1078 | 0.0462 | 6.3386 | 5.0787 | 1.2598 | 4SE
99161089 | Spare, Impeller 125-250/255 BZ trim | NBKIT | SB | 3626 | 5712607871246 | 13.88 | 13.28 | 370 | 370 | 181 | MM | 30.536 | 29.216 | 14.5669 | 14.5669 | 7.126 | 4SE
99161090 | Spare, Impeller 125-200/205 BZ trim | NBKIT | SB | 4344 | 5712607871550 | 10.028 | 9.65 | 341 | 292 | 136 | MM | 22.0616 | 21.23 | 13.4252 | 11.4961 | 5.3543 | 4SE
99161091 | Spare, Impeller 100-315/311 BZ trim | NBKIT | SB | 3723 | 5712607871567 | 14.23 | 13.63 | 370 | 370 | 181 | MM | 31.306 | 29.986 | 14.5669 | 14.5669 | 7.126 | 4SE
99161136 | Spare, Impeller 250-350 /362 SS trim | NBKIT | SB | 17478 | 5712607872069 | 32.3 | 31.7 | 370 | 370 | 181 | MM | 71.06 | 69.74 | 14.5669 | 14.5669 | 7.126 | 4SE
99161137 | Spare, Impeller 250-350 /362 SS trim | NBKIT | SB | 14937 | 5712607872076 | 32.3 | 31.7 | 370 | 370 | 181 | MM | 71.06 | 69.74 | 14.5669 | 14.5669 | 7.126 | 4SE
99161260 | 10-60123-150008-1873P BPRNCNSN01AA | LC000 | CE | 21591 | 5712607873776 | 831 | 831 | 0 | 0 | 0 |  | 1828.2 | 1828.2 |  |  |  | 1CBS
99161261 | 11-30127-1A6P08-1852P BPRNC2S101AA | LF000 | CE | 14621 | 5712607873783 | 612 | 612 | 1524 | 660.4 | 736.6 | MM | 1346.4 | 1346.4 | 60 | 26 | 29 | 1CBS
99161612 | NB 80-200/222ACF2AESBQQEXX2 | NB080 | CC | 15231 | 5712607879938 | 133 | 108 | 1200 | 800 | 736 | MM | 292.6 | 237.6 | 47.2441 | 31.4961 | 28.9764 | 1CBS
99161739 | Spare, Impeller 80-160/166 CI | NBKIT | SB | 543 | 5712607882747 | 4 | 4 | 200 | 200 | 200 | MM | 8.8 | 8.8 | 7.874 | 7.874 | 7.874 | 4SE
99161910 | Spare, Battery Charger CB12245-5A-12/24V | FISER | SB | 979 | 5712607886011 | 0.6 | 0.4 | 180 | 190 | 100 | MM | 1.32 | 0.88 | 7.0866 | 7.4803 | 3.937 | 4SE
99161948 | RSL-0500-2L-G5/4 PE/V,E/C A7 | DRSLS | IJ | 989 | 5712607886516 | 0.67 | 0.67 | 856 | 103 | 92 | MM | 1.474 | 1.474 | 33.7008 | 4.0551 | 3.622 | 2IN
99161949 | RSL-0500-2L-G5/4 PE/T/C A7 | DRSLS | IJ | 1018 | 5712607886523 | 0.67 | 0.67 | 856 | 103 | 92 | MM | 1.474 | 1.474 | 33.7008 | 4.0551 | 3.622 | 2IN
99161950 | RSL-0690-2L-G5/4 PE/V,E/C A7 | DRSLS | IJ | 1004 | 5712607886530 | 0.77 | 0.77 | 1456 | 103 | 92 | MM | 1.694 | 1.694 | 57.3228 | 4.0551 | 3.622 | 2IN
99161951 | RSL-0690-2L-G5/4 PE/T/C A7 | DRSLS | IJ | 1031 | 5712607886547 | 0.77 | 0.77 | 1456 | 103 | 92 | MM | 1.694 | 1.694 | 57.3228 | 4.0551 | 3.622 | 2IN
99161952 | RSL-0980-2L-G5/4 PE/V,E/C A7 | DRSLS | IJ | 1048 | 5712607886653 | 0.87 | 0.87 | 1456 | 103 | 92 | MM | 1.914 | 1.914 | 57.3228 | 4.0551 | 3.622 | 2IN
99161963 | RSL-0980-2L-G5/4 PE/T/C A7 | DRSLS | IJ | 1075 | 5712607886660 | 0.87 | 0.87 | 1456 | 103 | 92 | MM | 1.914 | 1.914 | 57.3228 | 4.0551 | 3.622 | 2IN
99161964 | RSL-1200-2L-G5/4 PE/V,E/C A7 | DRSLS | IJ | 1072 | 5712607886677 | 0.97 | 0.97 | 1456 | 103 | 92 | MM | 2.134 | 2.134 | 57.3228 | 4.0551 | 3.622 | 2IN
99161965 | RSL-1200-2L-G5/4 PE/T/C A7 | DRSLS | IJ | 1099 | 5712607886684 | 0.97 | 0.97 | 1456 | 103 | 92 | MM | 2.134 | 2.134 | 57.3228 | 4.0551 | 3.622 | 2IN
99161988 | 10-40129-1A0008-2892P BPRNCNSN01AA | LC000 | CE | 11763 | 5712607887117 | 868 | 868 | 1219.2 | 812.8 | 609.6 | MM | 1909.6 | 1909.6 | 48 | 32 | 24 | 1CBS
99162155 | 10-15955-130008-1682P BPRNCNSN01AA | LC000 | CE | 3519 | 5712607889975 | 149 | 149 | 1219.2 | 812.8 | 609.6 | MM | 327.8 | 327.8 | 48 | 32 | 24 | 1CBS
99162162 | 14-30157-1A036A-2892P BPR1C8S101AA | LCSCA | CE | 18398 | 5712607890216 | 851 | 851 | 1270 | 558.8 | 736.6 | MM | 1872.2 | 1872.2 | 50 | 22 | 29 | 1CBS
99162453 | Spare, Impeller 250-400 /365 BS trim | NBKIT | SB | 15546 | 5712607894450 | 32.683 | 31.7 | 0 | 0 | 0 |  | 71.9026 | 69.74 |  |  |  | 4SE
99162459 | Spare, Impeller 125-200/218 D32 CI trim | NBKIT | SB | 1049 | 5712607894597 | 9.54 | 9.54 | 370 | 250 | 200 | MM | 20.988 | 20.988 | 14.5669 | 9.8425 | 7.874 | 4SE
99162461 | Spare, Impeller 250-350 /342 CI | NBKIT | SB | 6687 | 5712607894610 | 28 | 27.017 | 380 | 580 | 430 | MM | 61.6 | 59.4374 | 14.9606 | 22.8346 | 16.9291 | 4SE
99162462 | Spare,Impeller 32-200 /213 SS trim | NBKIT | SB | 2018 | 5712607894634 | 3.823 | 3.5 | 370 | 247 | 180 | MM | 8.4106 | 7.7 | 14.5669 | 9.7244 | 7.0866 | 4SE
99162480 | Spare, Impeller 150-250/271 SS trim | NBKIT | SB | 12320 | 5712607895426 | 19 | 18.4 | 370 | 370 | 180 | MM | 41.8 | 40.48 | 14.5669 | 14.5669 | 7.0866 | 4SE
99162499 | Spare,Terminal board R03902130K06 | PASE1 | SB | 221 | 5712607895785 | 0.5 | 0.5 | 1 | 1 | 1 | MM | 1.1 | 1.1 | 0.03937 | 0.03937 | 0.03937 | 4SE
99162506 | Spare, Impeller 80-160/163 BS trim | NBKIT | SB | 2659 | 5712607895723 | 4.584 | 4.45 | 185 | 185 | 180 | MM | 10.0848 | 9.79 | 7.2835 | 7.2835 | 7.0866 | 4SE
99162678 | Spare, Impeller 150-200/218-212 CI | NBKIT | SB | 904 | 5712607898786 | 9.67 | 9.07 | 370 | 370 | 181 | MM | 21.274 | 19.954 | 14.5669 | 14.5669 | 7.126 | 4SE
99162945 | 11-40957-133P08-1822P BPRNC2S101FT | LF000 | CE | 12264 | 5712607902001 | 475 | 475 | 1524 | 660.4 | 736.6 | MM | 1045 | 1045 | 60 | 26 | 29 | 1CBS
99162950 | 10-20121-130008-2742P BPRNCNSN01AA | LC000 | CE | 4966 | 5712607902254 | 222 | 222 | 1219.2 | 812.8 | 609.6 | MM | 488.4 | 488.4 | 48 | 32 | 24 | 1CBS
99162959 | KIT,IMPELLER,NC,61215,X5,CI | PAREP | SB | 3758 | 5712607902223 | 18.118 | 18.118 | 12 | 12 | 12 | " | 39.8596 | 39.8596 |  |  |  | 4SE
99163248 | Spare, Pump head F85 (MG71) | CRSKT | SC | 899 | 5712607906917 | 3.337 | 3.203 | 192 | 188 | 190 | MM | 7.3414 | 7.0466 | 7.5591 | 7.4016 | 7.4803 | 4SE
99163339 | Spare, Impeller 80-315/310 BS trim | NBKIT | SB | 5485 | 5712607908737 | 10.49 | 9.89 | 370 | 370 | 181 | MM | 23.078 | 21.758 | 14.5669 | 14.5669 | 7.126 | 4SE
99163341 | Spare, Impeller 80-315/310, ISO D42, BS | NBKIT | SB | 5485 | 5712607908867 | 10.54 | 9.94 | 370 | 370 | 181 | MM | 23.188 | 21.868 | 14.5669 | 14.5669 | 7.126 | 4SE
99163342 | Spare, Impeller 250-350 /366 BZ trim | NBKIT | SB | 17639 | 5712607908881 | 37.305 | 36.5 | 555 | 370 | 371 | MM | 82.071 | 80.3 | 21.8504 | 14.5669 | 14.6063 | 4SE
99163464 | 10-30957-130008-2742P BPRNCNSN01AA | LC000 | CE | 5122 | 5712607910525 | 290 | 290 | 1219.2 | 812.8 | 609.6 | MM | 638 | 638 | 48 | 32 | 24 | 1CBS
99163469 | 10-40707-130008-1742P BPRNCNSN01AA | LC000 | CE | 5007 | 5712607910662 | 211 | 211 | 1219.2 | 812.8 | 609.6 | MM | 464.2 | 464.2 | 48 | 32 | 24 | 1CBS
99163611 | Kit, Chamber stack CRN45-7 SF-P-GI-E | CRLKT | SC | 16207 | 5712607912734 | 23.515 | 22.248 | 1000 | 200 | 310 | MM | 51.733 | 48.9456 | 39.3701 | 7.874 | 12.2047 | 4SE
99163893 | Spare, Impeller 100-400/370 D42 CI | NBKIT | SB | 2880 | 5712607918033 | 18.82 | 18.015 | 550 | 370 | 370 | MM | 41.404 | 39.633 | 21.6535 | 14.5669 | 14.5669 | 4SE
99163894 | Spare, Impeller 100-400/387 D42 CI | NBKIT | SB | 2880 | 5712607918057 | 19.878 | 19.073 | 555 | 370 | 371 | MM | 43.7316 | 41.9606 | 21.8504 | 14.5669 | 14.6063 | 4SE
99164053 | 11-30121-1A6P08-1822P BPRNC2S101AA | LF000 | CE | 13404 | 5712607920180 | 592 | 592 | 64 | 32 | 25 | " | 1302.4 | 1302.4 |  |  |  | 1CBS
99164417 | Spare, Impeller 50-160/80-65-160/142 SS | NBKIT | SB | 1946 | 5712607927561 | 2.564 | 2.46 | 185 | 185 | 97 | MM | 5.6408 | 5.412 | 7.2835 | 7.2835 | 3.8189 | 4SE
99164418 | Spare, Impeller 80-200/216 SS trim | NBKIT | SB | 3162 | 5712607927578 | 7.188 | 6.81 | 341 | 292 | 136 | MM | 15.8136 | 14.982 | 13.4252 | 11.4961 | 5.3543 | 4SE
99164419 | Spare, Impeller 65-160/156 ISO D32 SS | NBKIT | SB | 3114 | 5712607927592 | 3.934 | 3.83 | 185 | 185 | 97 | MM | 8.6548 | 8.426 | 7.2835 | 7.2835 | 3.8189 | 4SE
99164420 | Spare, Impeller 65-200/194 ISO D32 SS | NBKIT | SB | 3374 | 5712607927608 | 4.848 | 4.47 | 341 | 292 | 136 | MM | 10.6656 | 9.834 | 13.4252 | 11.4961 | 5.3543 | 4SE
99164455 | Spare, Impeller 65-160/158, ISO D32, SS | NBKIT | SB | 3114 | 5712607927912 | 4.258 | 3.88 | 341 | 292 | 136 | MM | 9.3676 | 8.536 | 13.4252 | 11.4961 | 5.3543 | 4SE
99164456 | Spare,Impeller 80-200/211 SS trim | NBKIT | SB | 3162 | 5712607927936 | 6.97 | 6.592 | 340 | 290 | 140 | MM | 15.334 | 14.5024 | 13.3858 | 11.4173 | 5.5118 | 4SE
99164457 | Spare,Impeller 65-200/190, ISO D32, SS | NBKIT | SB | 3374 | 5712607927943 | 5 | 4.622 | 340 | 290 | 140 | MM | 11 | 10.1684 | 13.3858 | 11.4173 | 5.5118 | 4SE
99164458 | Spare, Impeller 150-250/272 BZ trim | NBKIT | SB | 9139 | 5712607927950 | 19.7 | 19.1 | 370 | 370 | 181 | MM | 43.34 | 42.02 | 14.5669 | 14.5669 | 7.126 | 4SE
99164526 | Spare, Impeller 200-400 /364 BS trim | NBKIT | SB | 15402 | 5712607929336 | 27.153 | 26.17 | 0 | 0 | 0 |  | 59.7366 | 57.574 |  |  |  | 4SE
99164606 | 150S150- 7 3NPT 6" 60 VT | SP030 | WG | 4365 | 5712607930271 | 20.2 | 17.7 | 0 | 0 | 0 |  | 44.44 | 38.94 |  |  |  | 3WU
99164626 | Kit,imp assy,4083-180,RH,CI/420SS | YZSUB | SD | 5889 | 5712607930523 | 22 | 22 | 0 | 0 | 0 |  | 48.4 | 48.4 |  |  |  | 4SE
99164627 | Kit,imp assy,4083-180,RH,CI/420SS | YZSUB | SD | 5169 | 5712607930530 | 22 | 22 | 0 | 0 | 0 |  | 48.4 | 48.4 |  |  |  | 4SE
99164637 | 11-40957-146P08-1822P BPRNC2S101AA | LF000 | CE | 14507 | 5712607930646 | 660 | 660 | 1524 | 660.4 | 736.6 | MM | 1452 | 1452 | 60 | 26 | 29 | 1CBS
99164641 | 11-40957-133P08-2822P BPRNC2S101AA | LF000 | CE | 13000 | 5712607930783 | 513 | 513 | 1524 | 660.4 | 736.6 | MM | 1128.6 | 1128.6 | 60 | 26 | 29 | 1CBS
99164663 | Kit imp assy,4103S-210,CI/420SS | YSKIT | SD | 7448 | 5712607930998 | 32.889 | 32.889 | 0 | 0 | 0 |  | 72.3558 | 72.3558 |  |  |  | 4SE
99164664 | Kit imp assy,4123-250,CI/420SS | YZSUB | SD | 10800 | 5712607931001 | 42.949 | 42.949 | 0 | 0 | 0 |  | 94.4878 | 94.4878 |  |  |  | 4SE
99164925 | Kit, Impeller 98493289 S fr62.Z | GS3KT | SD | 11946 | 5712607935610 | 47.5 | 37 | 0 | 0 | 0 |  | 104.5 | 81.4 |  |  |  | 4SE
99165052 | Spare, Impeller 80-250/225 BZ trim | NBKIT | SB | 3318 | 5712607938444 | 8.24 | 7.862 | 330 | 280 | 130 | MM | 18.128 | 17.2964 | 12.9921 | 11.0236 | 5.1181 | 4SE
99165424 | Spare,Seal seat "BO",1.75",B-08,O-Ring | PASE1 | SB | 285 | 5712607945725 | 0.2 | 0.2 | 120 | 120 | 80 | MM | 0.44 | 0.44 | 4.7244 | 4.7244 | 3.1496 | 4SE
99165426 | Spare,Seal seat "BO",2.25",B-08,O-RING | PASE1 | SB | 393 | 5712607945749 | 0.1 | 0.1 | 90 | 90 | 30 | MM | 0.22 | 0.22 | 3.5433 | 3.5433 | 1.1811 | 4SE
99165451 | Kit, Impeller 99165382 S fr78 | GS3KT | SD | 22093 | 5712607946128 | 210 | 188 | 0 | 0 | 0 |  | 462 | 413.6 |  |  |  | 4SE
99165554 | Spare motor 98703381 MG100LC-2 3,0KW | MO5KT | SC | 1509 | 5712607948146 | 28.4 | 26.4 | 0 | 0 | 0 |  | 62.48 | 58.08 |  |  |  | 4SE
99165616 | Spare, Impeller 100-315/269, ISO D42, SS | NBKIT | SB | 9660 | 5712607949662 | 10.68 | 10.08 | 370 | 370 | 181 | MM | 23.496 | 22.176 | 14.5669 | 14.5669 | 7.126 | 4SE
99165643 | Spare, Impeller 40-315/320 CI | NBKIT | SB | 1887 | 5712607949730 | 12.35 | 11.75 | 370 | 370 | 181 | MM | 27.17 | 25.85 | 14.5669 | 14.5669 | 7.126 | 4SE
99165750 | 10-20709-130008-1622P BPRNCNSN01AA | LC000 | CE | 3176 | 5712607951955 | 143 | 143 | 812.8 | 609.6 | 660.4 | MM | 314.6 | 314.6 | 32 | 24 | 26 | 1CBS
99165797 | 29-60203-C67201 PNR3CNSN01BB | SPLK0 | CF | 26878 | 5712607952129 | 1200 | 1200 | 2794 | 1270 | 1066.8 | MM | 2640 | 2640 | 110 | 50 | 42 | 1CBS
99165827 | 10-25957-130008-1742P BPR3CNSN01AA | LC000 | CE | 4531 | 5712607952310 | 218 | 218 | 1219.2 | 812.8 | 609.6 | MM | 479.6 | 479.6 | 48 | 32 | 24 | 1CBS
99165861 | 230N150- 4 4NPT 6"3X208-230/60 | SP046 | WG | 12988 | 5712607953041 | 87.5 | 63.2 | 1690 | 290 | 365 | MM | 192.5 | 139.04 | 66.5354 | 11.4173 | 14.3701 | 3WU
99165906 | 150R150- 6 3NPT 6"3X208-230/60 | SP030 | WG | 16910 | 5712607953447 | 89.9 | 64.1 | 1890 | 290 | 365 | MM | 197.78 | 141.02 | 74.4094 | 11.4173 | 14.3701 | 3WU
99166156 | Kit, Chamber stack CR/CRI 3-5 | CRSKT | SC | 834 | 5712607957803 | 3.3 | 2.484 | 594 | 201 | 311 | MM | 7.26 | 5.4648 | 23.3858 | 7.9134 | 12.2441 | 4SE
99166230 | Kit, Chamber Stack CRI10-03 F-P-I-E-HQQE | CRMKT | SC | 965 | 5712607959869 | 3.048 | 2.802 | 400 | 158 | 166 | MM | 6.7056 | 6.1644 | 15.748 | 6.2205 | 6.5354 | 4SE
99166266 | 11-40157-158208 PNRNCNSN01AA | LF000 | CE | 12894 | 5712607960469 | 479 | 479 | 1701.8 | 1143 | 939.8 | MM | 1053.8 | 1053.8 | 67 | 45 | 37 | 1CBS
99166339 | 11-15959-133P08-1682P BPRNC4S101AA | LF000 | CE | 7938 | 5712607961534 | 244 | 244 | 1524 | 660.4 | 736.6 | MM | 536.8 | 536.8 | 60 | 26 | 29 | 1CBS
99166340 | 11-30127-1A6P08-1852P BPRNC4S101AA | LF000 | CE | 14921 | 5712607961541 | 612 | 612 | 1524 | 660.4 | 736.6 | MM | 1346.4 | 1346.4 | 60 | 26 | 29 | 1CBS
99166482 | Bulk, ball PTFE 8mm, 10 pcs | DOCKT | SF | 43 | 5712607963705 | 0.02 | 0.003 | 90 | 84 | 40 | MM | 0.044 | 0.0066 | 3.5433 | 3.3071 | 1.5748 | 4SE
99166508 | Spare, Impeller 100-200/192 BS trim | NBKIT | SB | 3423 | 5712607964313 | 6.688 | 6.31 | 341 | 292 | 136 | MM | 14.7136 | 13.882 | 13.4252 | 11.4961 | 5.3543 | 4SE
99166559 | Kit, Chamber stack CRN 45-5-2 spec. | CRLKT | SC | 8469 | 5712607965884 | 15.11 | 14.1 | 0 | 0 | 0 |  | 33.242 | 31.02 |  |  |  | 4SE
99166584 | KIT MGE80B 3R230-2 1.1kW B14-19-I | MO1KT | SC | 1270 | 5712607966348 | 8.739 | 5.781 | 437 | 334 | 356 | MM | 19.2258 | 12.7182 | 17.2047 | 13.1496 | 14.0157 | 4SE
99166586 | KIT MGE80B 3R230-2 1.1kW B14-19-I | MO1KT | SC | 1270 | 5712607966546 | 8.742 | 5.784 | 437 | 334 | 356 | MM | 19.2324 | 12.7248 | 17.2047 | 13.1496 | 14.0157 | 4SE
99166707 | Spare, Strainer f. pressure reducer | ALSKT | SF | 283 | 5712607968663 | 0.08 | 0.006 | 150 | 100 | 100 | MM | 0.176 | 0.0132 | 5.9055 | 3.937 | 3.937 | 4SE
99166709 | KIT MGE80B 3R230-2 1.1kW B34-19-I | MO1KT | SC | 1451 | 5712607968724 | 8.852 | 5.894 | 437 | 334 | 356 | MM | 19.4744 | 12.9668 | 17.2047 | 13.1496 | 14.0157 | 4SE
99166741 | KIT MGE80B 3R230-2 1.1kW B34-19-I | MO1KT | SC | 1488 | 5712607969370 | 8.849 | 5.891 | 437 | 334 | 356 | MM | 19.4678 | 12.9602 | 17.2047 | 13.1496 | 14.0157 | 4SE
99166783 | Spare, Bushing D94/49x47.9 | TPKIT | SB | 563 | 5712607969998 | 1.161 | 0.2 | 148 | 96 | 102 | MM | 2.5542 | 0.44 | 5.8268 | 3.7795 | 4.0157 | 4SE
99166784 | Bulk, Slotted nut M8 Titan | CRTKT | SC | 953 | 5712607970000 | 0.061 | 0.05 | 0 | 0 | 0 |  | 0.1342 | 0.11 |  |  |  | 4SE
99166812 | 14-30957-13036A-1782P BPR1C8S101AA | LCSCA | CE | 8142 | 5712607970543 | 303 | 303 | 1219.2 | 812.8 | 609.6 | MM | 666.6 | 666.6 | 48 | 32 | 24 | 1CBS
99166820 | 11-40129-1A6P08 PNRNCNSN01AA | LF000 | CE | 7400 | 5712607970710 | 313 | 313 | 1524 | 660.4 | 736.6 | MM | 688.6 | 688.6 | 60 | 26 | 29 | 1CBS
99166821 | 11-40959-1A6P08 PNRNCNSN01AA | LF000 | CE | 6233 | 5712607970727 | 203 | 203 | 2159 | 1270 | 1066.8 | MM | 446.6 | 446.6 | 85 | 50 | 42 | 1CBS
99166825 | 11-20709-133P08-2622P BPRNC2S101AA | LF000 | CE | 7231 | 5712607970772 | 214 | 214 | 1219.2 | 812.8 | 609.6 | MM | 470.8 | 470.8 | 48 | 32 | 24 | 1CBS
99166837 | 17-25709-23026X-1821P BPR3C8SN01AA | VLS00 | CE | 11385 | 5712607970888 | 331 | 331 | 0 | 0 | 0 |  | 728.2 | 728.2 |  |  |  | 1CBS
99166850 | 10-12501-10006X-1381 BARNCNSN01AA | LC000 | CE | 2009 | 5712607971021 | 49.012 | 49.012 | 812.8 | 609.6 | 660.4 | MM | 107.8264 | 107.8264 | 32 | 24 | 26 | 1CBS
99167065 | KIT MGE80B 3R230-2 1.1kW B5-19-I | MO1KT | SC | 1250 | 5712607974626 | 11.302 | 8.344 | 437 | 334 | 356 | MM | 24.8644 | 18.3568 | 17.2047 | 13.1496 | 14.0157 | 4SE
99167068 | KIT MGE80B 3R230-2 1.1kW B3-19-I | MO1KT | SC | 1551 | 5712607974770 | 9.372 | 6.414 | 437 | 334 | 356 | MM | 20.6184 | 14.1108 | 17.2047 | 13.1496 | 14.0157 | 4SE
99167073 | KIT MGE90SC 3R230-2 1.5kW B14-24-I | MO1KT | SC | 1108 | 5712607974848 | 11.642 | 8.684 | 437 | 334 | 356 | MM | 25.6124 | 19.1048 | 17.2047 | 13.1496 | 14.0157 | 4SE
99167076 | KIT MGE90SC 3R230-2 1.5kW B14-24-I | MO1KT | SC | 1460 | 5712607974879 | 11.631 | 8.673 | 437 | 334 | 356 | MM | 25.5882 | 19.0806 | 17.2047 | 13.1496 | 14.0157 | 4SE
99167080 | KIT MGE90SC 3R230-2 1.5kW B3-24-I | MO1KT | SC | 1713 | 5712607974923 | 11.887 | 8.929 | 437 | 334 | 356 | MM | 26.1514 | 19.6438 | 17.2047 | 13.1496 | 14.0157 | 4SE
99167081 | KIT MGE90SC 3R230-2 1.5kW B34-24-I | MO1KT | SC | 1728 | 5712607974947 | 11.894 | 8.936 | 437 | 334 | 356 | MM | 26.1668 | 19.6592 | 17.2047 | 13.1496 | 14.0157 | 4SE
99167094 | KIT MGE90SC 3R230-2 1.5kW B34-24-I | MO1KT | SC | 1728 | 5712607975197 | 11.905 | 8.947 | 437 | 334 | 356 | MM | 26.191 | 19.6834 | 17.2047 | 13.1496 | 14.0157 | 4SE
99167097 | KIT MGE90SC 3R230-2 1.5kW B5-24-I | MO1KT | SC | 1505 | 5712607975241 | 12.616 | 9.658 | 437 | 334 | 356 | MM | 27.7552 | 21.2476 | 17.2047 | 13.1496 | 14.0157 | 4SE
99167113 | KIT MGE90SC 3R230-2 1.5kW B5-24-I | MO1KT | SC | 1505 | 5712607975333 | 12.605 | 9.647 | 437 | 334 | 356 | MM | 27.731 | 21.2234 | 17.2047 | 13.1496 | 14.0157 | 4SE
99167114 | KIT MLE80B 3U230-2 1.5HP 56C-I | MO1KT | SC | 1310 | 5712607975340 | 8.832 | 5.874 | 437 | 334 | 356 | MM | 19.4304 | 12.9228 | 17.2047 | 13.1496 | 14.0157 | 4SE
99167464 | Spare, Impeller 150-250/276 D42 BS trim | NBKIT | SB | 7736 | 5712607981839 | 17.86 | 17.26 | 370 | 370 | 181 | MM | 39.292 | 37.972 | 14.5669 | 14.5669 | 7.126 | 4SE
99167467 | 10N6-10707-130008-1781P BPRNCNSNTCFB | LC000 | CE | 4300 | 5712607982065 | 141 | 141 | 0 | 0 | 0 |  | 310.2 | 310.2 |  |  |  | 1CBS
99167469 | Spare, Pump shaft cpl. R 8stg (L 276) | SPKIT | SD | 316 | 5712607982096 | 0.459 | 0.351 | 523 | 58 | 61 | MM | 1.0098 | 0.7722 | 20.5906 | 2.2835 | 2.4016 | 4SE
99167505 | 11-20953-133P08-1742P BPRNC2S101AA | LF000 | CE | 8551 | 5712607982508 | 307 | 307 | 1524 | 660.4 | 736.6 | MM | 675.4 | 675.4 | 60 | 26 | 29 | 1CBS
99167508 | 11-40957-146P08 PNRNCNSN01AA | LF000 | CE | 7124 | 5712607982539 | 203 | 203 | 1524 | 660.4 | 736.6 | MM | 446.6 | 446.6 | 60 | 26 | 29 | 1CBS
99167651 | KIT MLE80B 3U230-2 1.5HP 56C-I | MO1KT | SC | 1340 | 5712607984441 | 10.286 | 7.328 | 437 | 334 | 356 | MM | 22.6292 | 16.1216 | 17.2047 | 13.1496 | 14.0157 | 4SE
99167673 | KIT MLE80B 3U230-2 1.5HP 56C- w/F | MO1KT | SC | 1872 | 5712607984564 | 10.437 | 7.479 | 437 | 334 | 356 | MM | 22.9614 | 16.4538 | 17.2047 | 13.1496 | 14.0157 | 4SE
99167674 | 625R400- 2A 6NPT 6" 60 | SP125 | WG | 21391 | 5712607984588 | 41.8 | 39.2 | 1200 | 165 | 160 | MM | 91.96 | 86.24 | 47.2441 | 6.4961 | 6.2992 | 3WU
99167678 | KIT MLE80B 3U230-2 1.5HP 56C-I w/F | MO1KT | SC | 1847 | 5712607984670 | 8.983 | 6.025 | 437 | 334 | 356 | MM | 19.7626 | 13.255 | 17.2047 | 13.1496 | 14.0157 | 4SE
99167681 | KIT MLE90C 3U230-2 2HP 56C-I | MO1KT | SC | 1617 | 5712607984724 | 12.211 | 9.253 | 437 | 334 | 356 | MM | 26.8642 | 20.3566 | 17.2047 | 13.1496 | 14.0157 | 4SE
99167683 | KIT MLE90C 3U230-2 2HP 56C-I CBAH w/F | MO1KT | SC | 2107 | 5712607984762 | 12.362 | 9.404 | 437 | 334 | 356 | MM | 27.1964 | 20.6888 | 17.2047 | 13.1496 | 14.0157 | 4SE
99167689 | KIT MLE90C 3U230-2 2HP 56C-I BBAH w/F | MO1KT | SC | 2148 | 5712607985004 | 12.363 | 9.405 | 437 | 334 | 356 | MM | 27.1986 | 20.691 | 17.2047 | 13.1496 | 14.0157 | 4SE
99167696 | KIT MLE90C 3U230-2 2HP 56C-I | MO1KT | SC | 1634 | 5712607985172 | 12.212 | 9.254 | 437 | 334 | 356 | MM | 26.8664 | 20.3588 | 17.2047 | 13.1496 | 14.0157 | 4SE
99167700 | KIT MGE90LA 3R230-2 2.2kW B14-24-J | MO1KT | SC | 3779 | 5712607985240 | 27.64 | 16.38 | 600 | 400 | 523 | MM | 60.808 | 36.036 | 23.622 | 15.748 | 20.5906 | 4SE
99167733 | KIT MGE90LA 3R230-2 2.2kW B14-24-J | MO1KT | SC | 3587 | 5712607985677 | 27.643 | 16.38 | 600 | 400 | 523 | MM | 60.8146 | 36.036 | 23.622 | 15.748 | 20.5906 | 4SE
99167745 | KIT MGE100LA 3R230-2 2.2kW B3-28-J | MO1KT | SC | 2236 | 5712607985936 | 24.974 | 18.294 | 600 | 400 | 505 | MM | 54.9428 | 40.2468 | 23.622 | 15.748 | 19.8819 | 4SE
99167750 | KIT MGE100LA 3R230-2 2.2kW B5-28-J | MO1KT | SC | 2317 | 5712607986100 | 29.958 | 18.708 | 600 | 400 | 523 | MM | 65.9076 | 41.1576 | 23.622 | 15.748 | 20.5906 | 4SE
99167765 | KIT MGE100LA 3R230-2 2.2kW B5-28-J | MO1KT | SC | 2362 | 5712607986384 | 29.96 | 18.7 | 600 | 400 | 523 | MM | 65.912 | 41.14 | 23.622 | 15.748 | 20.5906 | 4SE
99167796 | KIT MGE100LA 3R230-2 3kW B14-28-J | MO1KT | SC | 1741 | 5712607986926 | 28.463 | 17.203 | 600 | 400 | 523 | MM | 62.6186 | 37.8466 | 23.622 | 15.748 | 20.5906 | 4SE
99167801 | KIT MGE100LA 3R230-2 3kW B14-28-J | MO1KT | SC | 2347 | 5712607987190 | 28.466 | 17.206 | 600 | 400 | 523 | MM | 62.6252 | 37.8532 | 23.622 | 15.748 | 20.5906 | 4SE
99167824 | KIT MGE100LA 3R230-2 3kW B34-28-J | MO1KT | SC | 1741 | 5712607987244 | 25.409 | 18.729 | 600 | 400 | 505 | MM | 55.8998 | 41.2038 | 23.622 | 15.748 | 19.8819 | 4SE
99167829 | KIT MGE100LA 3R230-2 3kW B3-28-J | MO1KT | SC | 1723 | 5712607987749 | 25.056 | 18.376 | 600 | 400 | 505 | MM | 55.1232 | 40.4272 | 23.622 | 15.748 | 19.8819 | 4SE
99167844 | KIT MGE100LA 3R230-2 3kW B34-28-J | MO1KT | SC | 2236 | 5712607987824 | 25.406 | 18.726 | 600 | 400 | 505 | MM | 55.8932 | 41.1972 | 23.622 | 15.748 | 19.8819 | 4SE
99167846 | KIT MGE100LA 3R230-2 3kW B5-28-J | MO1KT | SC | 2431 | 5712607987862 | 30.043 | 18.783 | 600 | 400 | 523 | MM | 66.0946 | 41.3226 | 23.622 | 15.748 | 20.5906 | 4SE
99167850 | KIT MGE112MC 3R230-2 4kW B14-28-J | MO1KT | SC | 3116 | 5712607988166 | 32.693 | 21.433 | 600 | 400 | 523 | MM | 71.9246 | 47.1526 | 23.622 | 15.748 | 20.5906 | 4SE
99167870 | Spare, SHAFT SEAL TYPE B BQ1E GG N 16 | CRSKT | SC | 1301 | 5712607988586 | 0.12 | 0.012 | 150 | 96 | 103 | MM | 0.264 | 0.0264 | 5.9055 | 3.7795 | 4.0551 | 4SE
99167884 | KIT MGE112MC 3R230-2 4kW B14-28-J | MO1KT | SC | 2747 | 5712607988715 | 31.553 | 20.293 | 600 | 400 | 523 | MM | 69.4166 | 44.6446 | 23.622 | 15.748 | 20.5906 | 4SE
99167887 | KIT MGE112MC 3R230-2 4kW B3-28-J | MO1KT | SC | 2747 | 5712607988807 | 28.522 | 21.842 | 600 | 400 | 505 | MM | 62.7484 | 48.0524 | 23.622 | 15.748 | 19.8819 | 4SE
99167889 | KIT MGE112MC 3R230-2 4kW B34-28-J | MO1KT | SC | 2801 | 5712607988845 | 28.82 | 22.14 | 600 | 400 | 505 | MM | 63.404 | 48.708 | 23.622 | 15.748 | 19.8819 | 4SE
99167894 | KIT MGE112MC 3R230-2 4kW B5-28-J | MO1KT | SC | 2801 | 5712607989064 | 33.184 | 21.924 | 600 | 400 | 523 | MM | 73.0048 | 48.2328 | 23.622 | 15.748 | 20.5906 | 4SE
99167895 | KIT MGE132SF 3R230-2 5.5kW B3-38-J | MO1KT | SC | 5838 | 5712607989071 | 45.114 | 38.316 | 600 | 400 | 564 | MM | 99.2508 | 84.2952 | 23.622 | 15.748 | 22.2047 | 4SE
99167896 | KIT MGE132SF 3R230-2 5.5kW B35-38-J | MO1KT | SC | 3481 | 5712607989088 | 45.966 | 39.168 | 600 | 400 | 564 | MM | 101.1252 | 86.1696 | 23.622 | 15.748 | 22.2047 | 4SE
99167902 | KIT MGE132SF 3R230-2 5.5kW B5-38-J | MO1KT | SC | 4476 | 5712607989330 | 48.707 | 37.174 | 600 | 400 | 582 | MM | 107.1554 | 81.7828 | 23.622 | 15.748 | 22.9134 | 4SE
99167926 | KIT MGE132SF 3R230-2 5.5kW B5-38-J | MO1KT | SC | 5240 | 5712607989569 | 51.491 | 39.958 | 600 | 400 | 582 | MM | 113.2802 | 87.9076 | 23.622 | 15.748 | 22.9134 | 4SE
99167931 | KIT MGE132SF 3R230-2 5.5kW B5-38-J | MO1KT | SC | 4402 | 5712607989781 | 48.741 | 37.208 | 600 | 400 | 582 | MM | 107.2302 | 81.8576 | 23.622 | 15.748 | 22.9134 | 4SE
99167944 | KIT, MLE100A 3U230-2 3HP 182TC-J | MO1KT | SC | 1034 | 5712607989828 | 29.135 | 17.875 | 600 | 400 | 523 | MM | 64.097 | 39.325 | 23.622 | 15.748 | 20.5906 | 4SE
99167949 | KIT MLE100A 3U230-2 3HP 182TC-J w/F | MO1KT | SC | 2704 | 5712607989934 | 26.42 | 19.74 | 600 | 400 | 505 | MM | 58.124 | 43.428 | 23.622 | 15.748 | 19.8819 | 4SE
99167964 | Kit, Control box cpl. BDAJ | MO7KT | SC | 2440 | 5712607990374 | 6.097 | 5.717 | 347 | 289 | 152 | MM | 13.4134 | 12.5774 | 13.6614 | 11.378 | 5.9843 | 4SE
99167972 | Kit, Control box cpl. BDAI | MO7KT | SC | 2440 | 5712607990633 | 11.196 | 10.884 | 341 | 292 | 136 | MM | 24.6312 | 23.9448 | 13.4252 | 11.4961 | 5.3543 | 4SE
99167974 | KIT MLE100A 3U230-2 3HP 182TC-Jw/F | MO1KT | SC | 2753 | 5712607990671 | 26.425 | 19.745 | 600 | 400 | 505 | MM | 58.135 | 43.439 | 23.622 | 15.748 | 19.8819 | 4SE
99167976 | KIT MLE90A 3U230-2 3HP 56C-J | MO1KT | SC | 3790 | 5712607990695 | 28.3 | 17.04 | 600 | 400 | 523 | MM | 62.26 | 37.488 | 23.622 | 15.748 | 20.5906 | 4SE
99168310 | KIT MLE112C 3U230-2 5HP 182TC-J | MO1KT | SC | 1775 | 5712607996277 | 32.307 | 21.047 | 600 | 400 | 523 | MM | 71.0754 | 46.3034 | 23.622 | 15.748 | 20.5906 | 4SE
99168311 | KIT MLE112C 3U230-2 5HP 182TC-J w/F | MO1KT | SC | 3249 | 5712607996284 | 29.592 | 22.912 | 600 | 400 | 505 | MM | 65.1024 | 50.4064 | 23.622 | 15.748 | 19.8819 | 4SE
99168312 | KIT MLE112C 3U230-2 5HP 182TC-J w/F | MO1KT | SC | 3716 | 5712607996291 | 29.649 | 22.969 | 600 | 400 | 505 | MM | 65.2278 | 50.5318 | 23.622 | 15.748 | 19.8819 | 4SE
99168329 | 62R50- 9 2NPT 4" 60 | SP11P | WG | 7844 | 5712607996550 | 12.005 | 10.575 | 1200 | 120 | 110 | MM | 26.411 | 23.265 | 47.2441 | 4.7244 | 4.3307 | 3WU
99168333 | KIT MLE112C 3U230-2 5HP 182TC-J BBAM | MO1KT | SC | 3659 | 5712607996307 | 32.364 | 21.104 | 600 | 400 | 523 | MM | 71.2008 | 46.4288 | 23.622 | 15.748 | 20.5906 | 4SE
99168336 | KIT MLE132F 3U230-2 7.5HP 213TC-J CBAN | MO1KT | SC | 2326 | 5712607996468 | 48.8 | 37.267 | 600 | 400 | 480 | MM | 107.36 | 81.9874 | 23.622 | 15.748 | 18.8976 | 4SE
99168337 | KIT MLE132F 3U230-2 7.5HP 213TC-J w/F | MO1KT | SC | 5026 | 5712607996482 | 46.3 | 39.502 | 600 | 400 | 564 | MM | 101.86 | 86.9044 | 23.622 | 15.748 | 22.2047 | 4SE
99168340 | KIT MLE132F 3U230-2 7.5HP 213TC-J w/F | MO1KT | SC | 5369 | 5712607996512 | 46.327 | 39.529 | 600 | 400 | 564 | MM | 101.9194 | 86.9638 | 23.622 | 15.748 | 22.2047 | 4SE
99168342 | KIT MLE132F 3U230-2 7.5HP 213TC-J | MO1KT | SC | 5282 | 5712607996659 | 48.885 | 37.352 | 600 | 400 | 582 | MM | 107.547 | 82.1744 | 23.622 | 15.748 | 22.9134 | 4SE
99168479 | Bulk, o-ring EPDM 7,65x1,78, 50pcs | MDSKT | SF | 54 | 5712608000409 | 0.5 | 0.5 | 225 | 225 | 10 | MM | 1.1 | 1.1 | 8.8583 | 8.8583 | 0.3937 | 4SE
99168498 | Bulk, o-ring EPDM 15x2,5, 50pcs | MDSKT | SF | 63 | 5712608000706 | 0.006 | 0.006 | 234 | 229 | 15 | MM | 0.0132 | 0.0132 | 9.2126 | 9.0157 | 0.59055 | 4SE
99168650 | FV-NL-G5/4 PE/V,E/C A7 | DRSLS | IJ | 408 | 5712608003325 | 0.2 | 0.2 | 180 | 139 | 61 | MM | 0.44 | 0.44 | 7.0866 | 5.4724 | 2.4016 | 2IN
99168652 | FV-NL-G5/4 PV/V,E/C A7 | DRSLS | IJ | 569 | 5712608003349 | 0.2 | 0.2 | 180 | 139 | 61 | MM | 0.44 | 0.44 | 7.0866 | 5.4724 | 2.4016 | 2IN
99168653 | FV-NL-G5/4 PV/T/C A7 | DRSLS | IJ | 601 | 5712608003455 | 0.2 | 0.2 | 180 | 139 | 61 | MM | 0.44 | 0.44 | 7.0866 | 5.4724 | 2.4016 | 2IN
99168666 | 10-10707-130008-1681P BPRNCNSN01AA | LC000 | CE | 2932 | 5712608003592 | 103 | 103 | 812.8 | 609.6 | 660.4 | MM | 226.6 | 226.6 | 32 | 24 | 26 | 1CBS
99168708 | 10UN-30957-13000X-2742P BPRNCNSNTCAA | LC000 | CE | 5336 | 5712608004018 | 252 | 252 | 812.8 | 609.6 | 660.4 | MM | 554.4 | 554.4 | 32 | 24 | 26 | 1CBS
99169126 | Kit Fluid Circulator Impeller 210CLC+key | YZSUB | SD | 1776 | 5712608012310 | 0.692 | 0.692 | 0 | 0 | 0 |  | 1.5224 | 1.5224 |  |  |  | 4SE
99169128 | Kit Key for Fluid Circ Imp 210+250CLC | YZSUB | SD | 473 | 5712608012341 | 0.1 | 0.1 | 0 | 0 | 0 |  | 0.22 | 0.22 |  |  |  | 4SE
99169132 | Kit Moisture Probes+Leads 210CLC | YZSUB | SD | 994 | 5712608012389 | 0.25 | 0.25 | 0 | 0 | 0 |  | 0.55 | 0.55 |  |  |  | 4SE
99169137 | Kit,Coupling Grid mach 80D 63.5-80 spec. | HSKIT | SB | 3241 | 5712608012242 | 12.657 | 12.657 | 0 | 0 | 0 |  | 27.8454 | 27.8454 |  |  |  | 4SE
99169139 | Kit, Coupling cpl. mach 80 D 44.45-80 s. | HSKIT | SB | 2971 | 5712608012686 | 19 | 18 | 0 | 0 | 0 |  | 41.8 | 39.6 |  |  |  | 4SE
99169169 | Spare,Sleeve cpl.CM1/3-4 Rp laser welded | CMKIT | SC | 697 | 5712608013041 | 0.675 | 0.571 | 185 | 185 | 97 | MM | 1.485 | 1.2562 | 7.2835 | 7.2835 | 3.8189 | 4SE
99169207 | Spare, Impeller, (11609A), mach. fr.58.Z | GS3KT | SD | 1940 | 5712608013362 | 33.6 | 33 | 370 | 370 | 181 | MM | 73.92 | 72.6 | 14.5669 | 14.5669 | 7.126 | 4SE
99169211 | Spare, Impeller 100-315/293, ISO D42, BZ | NBKIT | SB | 7160 | 5712608013409 | 13.27 | 12.67 | 370 | 370 | 181 | MM | 29.194 | 27.874 | 14.5669 | 14.5669 | 7.126 | 4SE
99169212 | Spare, Impeller 80-315/322, ISO D42, BZ | NBKIT | SB | 6449 | 5712608013416 | 13.74 | 13.14 | 370 | 370 | 181 | MM | 30.228 | 28.908 | 14.5669 | 14.5669 | 7.126 | 4SE
99169236 | Spare, Impeller 125-315/295 BZ trim | NBKIT | SB | 5902 | 5712608013775 | 15.25 | 14.65 | 370 | 370 | 181 | MM | 33.55 | 32.23 | 14.5669 | 14.5669 | 7.126 | 4SE
99169237 | Spare, Impeller 125-250/226, ISO D42, BZ | NBKIT | SB | 6654 | 5712608013782 | 11.978 | 11.6 | 341 | 292 | 136 | MM | 26.3516 | 25.52 | 13.4252 | 11.4961 | 5.3543 | 4SE
99169242 | 11-30957-133P08-2782P BPRNC2S101AA | LF000 | CE | 10645 | 5712608014154 | 383 | 383 | 1701.8 | 1143 | 939.8 | MM | 842.6 | 842.6 | 67 | 45 | 37 | 1CBS
99169274 | 11-30957-133P08-1782P BPRNC4S101AA | LF000 | CE | 10470 | 5712608014185 | 366 | 366 | 1701.8 | 1143 | 939.8 | MM | 805.2 | 805.2 | 67 | 45 | 37 | 1CBS
99169280 | 11-4012A-1A6P08-1882P BGRNC2S101AA | LF000 | CE | 18208 | 5712608014550 | 850 | 850 | 1524 | 660.4 | 736.6 | MM | 1870 | 1870 | 60 | 26 | 29 | 1CBS
99169409 | Inject. unit 0300-10 PVC/V/C 4A7-31/120 | DINJS | IJ | 339 | 5712608016691 | 0.4 | 0.4 | 0 | 0 | 0 |  | 0.88 | 0.88 |  |  |  | 2IN
99169412 | Inject. unit 0300-10 PVC/E/C 4A7-31/120 | DINJS | IJ | 474 | 5712608016752 | 0.4 | 0.4 | 0 | 0 | 0 |  | 0.88 | 0.88 |  |  |  | 2IN
99169423 | Inject. unit 0300-10 PVC/T/C 4A7-31/120 | DINJS | IJ | 388 | 5712608016776 | 0.4 | 0.4 | 0 | 0 | 0 |  | 0.88 | 0.88 |  |  |  | 2IN
99169426 | Inject. unit 0300-10 PV/V/C 4A7-31/120 | DINJS | IJ | 727 | 5712608016806 | 0.39 | 0.39 | 0 | 0 | 0 |  | 0.858 | 0.858 |  |  |  | 2IN
99169428 | Inject. unit 0300-10 PV/T/C 4A7-31/120 | DINJS | IJ | 778 | 5712608016820 | 0.4 | 0.4 | 180 | 139 | 61 | MM | 0.88 | 0.88 | 7.0866 | 5.4724 | 2.4016 | 2IN
99169429 | Inject. unit 0300-10 SS/T/SS 4A3-31/120 | DINJS | IJ | 1414 | 5712608016844 | 0.95 | 0.95 | 0 | 0 | 0 |  | 2.09 | 2.09 |  |  |  | 2IN
99169495 | Kit,Shaft seal SNEK HS300-200-489 | HSKIT | SB | 3378 | 5712608018152 | 8 | 7 | 0 | 0 | 0 |  | 17.6 | 15.4 |  |  |  | 4SE
99169565 | Kit,Shaft seal SNEK HS250/200-200-381 | HSKIT | SB | 3166 | 5712608019364 | 4.26 | 3.26 | 380 | 250 | 180 | MM | 9.372 | 7.172 | 14.9606 | 9.8425 | 7.0866 | 4SE
99169567 | Spare, Impeller 32-200.1 /179 SS trim | NBKIT | SB | 1956 | 5712608019388 | 2.274 | 2.17 | 185 | 185 | 97 | MM | 5.0028 | 4.774 | 7.2835 | 7.2835 | 3.8189 | 4SE
99169602 | Spare, Impeller 80-315/305 SS trim | NBKIT | SB | 4756 | 5712608021787 | 10.77 | 10.17 | 370 | 370 | 181 | MM | 23.694 | 22.374 | 14.5669 | 14.5669 | 7.126 | 4SE
99169743 | Spare, Impeller 250-350 /302 CI | NBKIT | SB | 6687 | 5712608021800 | 23.8 | 23.2 | 370 | 370 | 181 | MM | 52.36 | 51.04 | 14.5669 | 14.5669 | 7.126 | 4SE
99169745 | Spare, Pressure sensor MBS3000 -1-5bar | CRKIT | SC | 1306 | 5712608021831 | 0.22 | 0.22 | 220 | 150 | 40 | MM | 0.484 | 0.484 | 8.6614 | 5.9055 | 1.5748 | 4SE
99169750 | Spare, Impeller 65-200/189 BZ trim | NBKIT | SB | 2291 | 5712608022142 | 5.418 | 5.04 | 341 | 292 | 136 | MM | 11.9196 | 11.088 | 13.4252 | 11.4961 | 5.3543 | 4SE
99169751 | Spare, Impeller 32-250/206, D24 BZ trim | NBKIT | SB | 5065 | 5712608022159 | 5.618 | 5.24 | 341 | 292 | 136 | MM | 12.3596 | 11.528 | 13.4252 | 11.4961 | 5.3543 | 4SE
99169872 | 10-12709-130008-2442P BPRNCNSN01AA | LC000 | CE | 2731 | 5712608023866 | 69 | 69 | 812.8 | 609.6 | 660.4 | MM | 151.8 | 151.8 | 32 | 24 | 26 | 1CBS
99170144 | Spare, Impeller 125-400/407 SS trim | NBKIT | SB | 10406 | 5712608029035 | 26.045 | 25.24 | 555 | 370 | 371 | MM | 57.299 | 55.528 | 21.8504 | 14.5669 | 14.6063 | 4SE
99170514 | Spare, Sleeve cpl. 4" N | SPKIT | SD | 4645 | 5712608035104 | 9.403 | 8.2 | 1550 | 170 | 170 | MM | 20.6866 | 18.04 | 61.0236 | 6.6929 | 6.6929 | 4SE
99170525 | Spare, BaseCRN45 SF PJE,machined,model B | CRLKT | SC | 4504 | 5712608035333 | 13.4 | 12.8 | 370 | 370 | 181 | MM | 29.48 | 28.16 | 14.5669 | 14.5669 | 7.126 | 4SE
99170537 | Spare, Rotor MMS8000 45kW Model B | MO1KT | SC | 4362 | 5712608035524 | 54.4 | 54.4 | 190 | 1400 | 250 | MM | 119.68 | 119.68 | 7.4803 | 55.1181 | 9.8425 | 4SE
99170562 | Spare,Impeller 125-400/368 CuZn37Pb trim | NBKIT | SB | 16471 | 5712608035999 | 24.393 | 23.41 | 0 | 0 | 0 |  | 53.6646 | 51.502 |  |  |  | 4SE
99170569 | Spare, Impeller 100-160/167 D32 BS trim | NBKIT | SB | 3268 | 5712608036095 | 6.254 | 6.12 | 185 | 185 | 180 | MM | 13.7588 | 13.464 | 7.2835 | 7.2835 | 7.0866 | 4SE
99170571 | Spare, Impeller 100-160/160-154 D32 BS | NBKIT | SB | 3268 | 5712608036125 | 5.804 | 5.67 | 185 | 185 | 180 | MM | 12.7688 | 12.474 | 7.2835 | 7.2835 | 7.0866 | 4SE
99170589 | Kit, Pump housing MxG-Frame A | MMDKT | SA | 1388 | 5712608036460 | 9.862 | 9.633 | 370 | 370 | 66 | MM | 21.6964 | 21.1926 | 14.5669 | 14.5669 | 2.5984 | 4SE
99170594 | FV-NL-G5/4 SS/T/SS A3 | DRSLS | IJ | 1123 | 5712608034701 | 0.8 | 0.8 | 180 | 139 | 61 | MM | 1.76 | 1.76 | 7.0866 | 5.4724 | 2.4016 | 2IN
99170643 | Kit, Chamber stack CRN 3-8, MAGdrive | CRSKT | SC | 1277 | 5712608037481 | 2.205 | 2 | 400 | 158 | 166 | MM | 4.851 | 4.4 | 15.748 | 6.2205 | 6.5354 | 4SE
99170653 | Kit, Volute 96565105 S fr50.Z | GS3KT | SD | 19252 | 5712608037184 | 65 | 43 | 0 | 0 | 0 |  | 143 | 94.6 |  |  |  | 4SE
99170714 | Kit, Chamber stack CRI 15-3 | CRMKT | SC | 2870 | 5712608038730 | 5.5 | 5.295 | 600 | 210 | 310 | MM | 12.1 | 11.649 | 23.622 | 8.2677 | 12.2047 | 4SE
99170742 | CR45-5-1 A-G-A-E-HQQE 324/326TSC 60 HZ | CR045 | IC | 16054 | 5712608039348 | 89.828 | 81.708 | 0 | 0 | 0 |  | 197.6216 | 179.7576 |  |  |  | 2IN
99170753 | CR45-5 A-G-A-E-HQQE 324/326TSC 60 HZ | CR045 | IC | 16054 | 5712608039355 | 89.828 | 81.708 | 0 | 0 | 0 |  | 197.6216 | 179.7576 |  |  |  | 2IN
99170754 | CR45-5-1 A-G-A-V-HQQV 324/326TSC 60 HZ | CR045 | IC | 16181 | 5712608039362 | 89.828 | 81.708 | 0 | 0 | 0 |  | 197.6216 | 179.7576 |  |  |  | 2IN
99170755 | CR45-5 A-G-A-V-HQQV 324/326TSC 60 HZ | CR045 | IC | 16181 | 5712608039379 | 89.828 | 81.708 | 0 | 0 | 0 |  | 197.6216 | 179.7576 |  |  |  | 2IN
99170756 | CRN45-5-1 A-G-A-E-HQQE 324/326TSC 60 HZ | CRN45 | IC | 24394 | 5712608039386 | 89.028 | 80.908 | 0 | 0 | 0 |  | 195.8616 | 177.9976 |  |  |  | 2IN
99170757 | CRN45-5 A-G-A-E-HQQE 324/326TSC 60 HZ | CRN45 | IC | 24394 | 5712608039393 | 89.028 | 80.908 | 0 | 0 | 0 |  | 195.8616 | 177.9976 |  |  |  | 2IN
99170758 | CRN45-5-1 A-G-A-V-HQQV 324/326TSC 60 HZ | CRN45 | IC | 24519 | 5712608039409 | 89.028 | 80.908 | 0 | 0 | 0 |  | 195.8616 | 177.9976 |  |  |  | 2IN
99170759 | CRN45-5 A-G-A-V-HQQV 324/326TSC 60 HZ | CRN45 | IC | 24519 | 5712608039416 | 89.028 | 80.908 | 0 | 0 | 0 |  | 195.8616 | 177.9976 |  |  |  | 2IN
99170760 | CR64-3-1 A-G-A-E-HQQE 324/326TSC 60 HZ | CR064 | IC | 13392 | 5712608039423 | 85.328 | 77.208 | 0 | 0 | 0 |  | 187.7216 | 169.8576 |  |  |  | 2IN
99170761 | CR64-3 A-G-A-E-HQQE 324/326TSC 60 HZ | CR064 | IC | 13392 | 5712608039430 | 85.328 | 77.208 | 0 | 0 | 0 |  | 187.7216 | 169.8576 |  |  |  | 2IN
99170762 | CR64-4-2 A-G-A-E-HQQE 324/326TSC 60 HZ | CR064 | IC | 14387 | 5712608039447 | 95.128 | 87.008 | 0 | 0 | 0 |  | 209.2816 | 191.4176 |  |  |  | 2IN
99170763 | CR64-3-1 A-G-A-V-HQQV 324/326TSC 60 HZ | CR064 | IC | 13518 | 5712608039454 | 85.328 | 77.208 | 0 | 0 | 0 |  | 187.7216 | 169.8576 |  |  |  | 2IN
99170764 | CR64-3 A-G-A-V-HQQV 324/326TSC 60 HZ | CR064 | IC | 13518 | 5712608039461 | 85.328 | 77.208 | 0 | 0 | 0 |  | 187.7216 | 169.8576 |  |  |  | 2IN
99170765 | CR64-4-2 A-G-A-V-HQQV 324/326TSC 60 HZ | CR064 | IC | 14511 | 5712608039478 | 95.128 | 87.008 | 0 | 0 | 0 |  | 209.2816 | 191.4176 |  |  |  | 2IN
99170766 | CRN64-3-1 A-G-A-E-HQQE 324/326TSC 60 HZ | CRN64 | IC | 20697 | 5712608039485 | 85.928 | 77.808 | 0 | 0 | 0 |  | 189.0416 | 171.1776 |  |  |  | 2IN
99170767 | CRN64-3 A-G-A-E-HQQE 324/326TSC 60 HZ | CRN64 | IC | 20697 | 5712608039492 | 85.928 | 77.808 | 0 | 0 | 0 |  | 189.0416 | 171.1776 |  |  |  | 2IN
99170768 | CRN64-4-2 A-G-A-E-HQQE 324/326TSC 60 HZ | CRN64 | IC | 22413 | 5712608039508 | 96.328 | 88.208 | 0 | 0 | 0 |  | 211.9216 | 194.0576 |  |  |  | 2IN
99170769 | CRN64-3-1 A-G-A-V-HQQV 324/326TSC 60 HZ | CRN64 | IC | 20823 | 5712608039515 | 85.928 | 77.808 | 0 | 0 | 0 |  | 189.0416 | 171.1776 |  |  |  | 2IN
99170770 | CRN64-3 A-G-A-V-HQQV 324/326TSC 60 HZ | CRN64 | IC | 20823 | 5712608039522 | 85.928 | 77.808 | 0 | 0 | 0 |  | 189.0416 | 171.1776 |  |  |  | 2IN
99170771 | CRN64-4-2 A-G-A-V-HQQV 324/326TSC 60 HZ | CRN64 | IC | 22538 | 5712608039539 | 96.328 | 88.208 | 0 | 0 | 0 |  | 211.9216 | 194.0576 |  |  |  | 2IN
99170776 | CR32-8 A-G-A-E-HQQE 324/326TSC 60 HZ | CR032 | IC | 15221 | 5712608039584 | 87.928 | 79.808 | 0 | 0 | 0 |  | 193.4416 | 175.5776 |  |  |  | 2IN
99170777 | CR32-9 A-G-A-E-HQQE 324/326TSC 60 HZ | CR032 | IC | 16054 | 5712608039591 | 91.428 | 83.308 | 0 | 0 | 0 |  | 201.1416 | 183.2776 |  |  |  | 2IN
99170778 | CR32-10 A-G-A-E-HQQE 324/326TSC 60 HZ | CR032 | IC | 17347 | 5712608039607 | 94.828 | 86.708 | 0 | 0 | 0 |  | 208.6216 | 190.7576 |  |  |  | 2IN
99170779 | CR32-8 A-G-A-V-HQQV 324/326TSC 60 HZ | CR032 | IC | 15346 | 5712608039614 | 87.928 | 79.808 | 0 | 0 | 0 |  | 193.4416 | 175.5776 |  |  |  | 2IN
99170780 | CR32-9 A-G-A-V-HQQV 324/326TSC 60 HZ | CR032 | IC | 16181 | 5712608039621 | 91.428 | 83.308 | 0 | 0 | 0 |  | 201.1416 | 183.2776 |  |  |  | 2IN
99170781 | CR32-10 A-G-A-V-HQQV 324/326TSC 60 HZ | CR032 | IC | 17473 | 5712608039638 | 94.828 | 86.708 | 0 | 0 | 0 |  | 208.6216 | 190.7576 |  |  |  | 2IN
99170782 | CRN32-8 A-G-A-E-HQQE 324/326TSC 60 HZ | CRN32 | IC | 22025 | 5712608039645 | 89.528 | 81.408 | 0 | 0 | 0 |  | 196.9616 | 179.0976 |  |  |  | 2IN
99170783 | CRN32-9 A-G-A-E-HQQE 324/326TSC 60 HZ | CRN32 | IC | 23024 | 5712608039652 | 93.028 | 84.908 | 0 | 0 | 0 |  | 204.6616 | 186.7976 |  |  |  | 2IN
99170784 | CRN32-10 A-G-A-E-HQQE 324/326TSC 60 HZ | CRN32 | IC | 25280 | 5712608039669 | 96.328 | 88.208 | 0 | 0 | 0 |  | 211.9216 | 194.0576 |  |  |  | 2IN
99170785 | CRN32-8 A-G-A-V-HQQV 324/326TSC 60 HZ | CRN32 | IC | 22152 | 5712608039676 | 89.528 | 81.408 | 0 | 0 | 0 |  | 196.9616 | 179.0976 |  |  |  | 2IN
99170786 | CRN32-9 A-G-A-V-HQQV 324/326TSC 60 HZ | CRN32 | IC | 23150 | 5712608039683 | 93.028 | 84.908 | 0 | 0 | 0 |  | 204.6616 | 186.7976 |  |  |  | 2IN
99170787 | CRN32-10 A-G-A-V-HQQV 324/326TSC 60 HZ | CRN32 | IC | 25406 | 5712608039690 | 96.328 | 88.208 | 0 | 0 | 0 |  | 211.9216 | 194.0576 |  |  |  | 2IN
99170788 | CR45-5-2 A-G-A-E-HQQE 324/326TSC 60 HZ | CR045 | IC | 16054 | 5712608039706 | 89.828 | 81.708 | 0 | 0 | 0 |  | 197.6216 | 179.7576 |  |  |  | 2IN
99170789 | CR45-5-2 A-G-A-V-HQQV 324/326TSC 60 HZ | CR045 | IC | 16181 | 5712608039713 | 89.828 | 81.708 | 0 | 0 | 0 |  | 197.6216 | 179.7576 |  |  |  | 2IN
99170790 | CRN45-5-2 A-G-A-E-HQQE 324/326TSC 60 HZ | CRN45 | IC | 24394 | 5712608039720 | 89.028 | 80.908 | 0 | 0 | 0 |  | 195.8616 | 177.9976 |  |  |  | 2IN
99170791 | CRN45-5-2 A-G-A-V-HQQV 324/326TSC 60 HZ | CRN45 | IC | 24519 | 5712608039737 | 89.028 | 80.908 | 0 | 0 | 0 |  | 195.8616 | 177.9976 |  |  |  | 2IN
99170792 | CR32-9-2 A-G-A-E-HQQE 324/326TSC 60 HZ | CR032 | IC | 16054 | 5712608039744 | 91.428 | 83.308 | 0 | 0 | 0 |  | 201.1416 | 183.2776 |  |  |  | 2IN
99170793 | CR32-10-2 A-G-A-E-HQQE 324/326TSC 60 HZ | CR032 | IC | 17347 | 5712608039751 | 94.828 | 86.708 | 0 | 0 | 0 |  | 208.6216 | 190.7576 |  |  |  | 2IN
99170794 | CR32-9-2 A-G-A-V-HQQV 324/326TSC 60 HZ | CR032 | IC | 16181 | 5712608039768 | 91.428 | 83.308 | 0 | 0 | 0 |  | 201.1416 | 183.2776 |  |  |  | 2IN
99170795 | CR32-10-2 A-G-A-V-HQQV 324/326TSC 60 HZ | CR032 | IC | 17473 | 5712608039775 | 94.828 | 86.708 | 0 | 0 | 0 |  | 208.6216 | 190.7576 |  |  |  | 2IN
99170796 | CRN32-9-2 A-G-A-E-HQQE 324/326TSC 60 HZ | CRN32 | IC | 23024 | 5712608039782 | 93.028 | 84.908 | 0 | 0 | 0 |  | 204.6616 | 186.7976 |  |  |  | 2IN
99170797 | CRN32-10-2 A-G-A-E-HQQE 324/326TSC 60 HZ | CRN32 | IC | 25280 | 5712608039799 | 96.328 | 88.208 | 0 | 0 | 0 |  | 211.9216 | 194.0576 |  |  |  | 2IN
99170798 | CRN32-9-2 A-G-A-V-HQQV 324/326TSC 60 HZ | CRN32 | IC | 23150 | 5712608039805 | 93.028 | 84.908 | 0 | 0 | 0 |  | 204.6616 | 186.7976 |  |  |  | 2IN
99170799 | CRN32-10-2 A-G-A-V-HQQV 324/326TSC 60 HZ | CRN32 | IC | 25406 | 5712608039812 | 96.328 | 88.208 | 0 | 0 | 0 |  | 211.9216 | 194.0576 |  |  |  | 2IN
99170849 | Kit, 4x4-A2 Rebuild, pkg | YZM61 | SD | 7738 | 5712608040894 | 21.85 | 21.85 | 0 | 0 | 0 |  | 48.07 | 48.07 |  |  |  | 4SE
99170860 | Kit, Terminal Box UPA15-90 230V 50/60Hz | UPKIT | SA | 126 | 5712608041044 | 0.047 | 0.046 | 0 | 0 | 0 |  | 0.1034 | 0.1012 |  |  |  | 4SE
99170863 | Kit, 3x3 Rebuild, pkg | YZM61 | SD | 5352 | 5712608041099 | 21.832 | 21.832 | 0 | 0 | 0 |  | 48.0304 | 48.0304 |  |  |  | 4SE
99170873 | Kit, Terminal Box UPA15-90 230V 50/60Hz | UPKIT | SA | 84 | 5712608041297 | 0.25 | 0.176 | 148 | 97 | 103 | MM | 0.55 | 0.3872 | 5.8268 | 3.8189 | 4.0551 | 4SE
99170890 | 10-60951-1A0008-2783P BPRNCNSN01AA | LC000 | CE | 9986 | 5712608041747 | 630 | 630 | 1219.2 | 812.8 | 609.6 | MM | 1386 | 1386 | 48 | 32 | 24 | 1CBS
99170930 | Kit, Control Cable 1.5sqx15c 25m | KJIKT | SD | 5247 | 5712608042720 | 1 | 1 | 0 | 0 | 0 |  | 2.2 | 2.2 |  |  |  | 4SE
99170931 | Spare, Pump casing 80KSSV2.2 2T4 | KJIKT | SD | 3639 | 5712608042737 | 1 | 1 | 0 | 0 | 0 |  | 2.2 | 2.2 |  |  |  | 4SE
99170936 | 14-4012A-1A036A-1852P BPR1C8S101AA | LCSCA | CE | 11713 | 5712608042836 | 568 | 568 | 1270 | 558.8 | 736.6 | MM | 1249.6 | 1249.6 | 50 | 22 | 29 | 1CBS
99170940 | 14-20121-13036A-1742P BPR1C8S101AA | LCSCA | CE | 7791 | 5712608043000 | 227 | 227 | 1219.2 | 812.8 | 609.6 | MM | 499.4 | 499.4 | 48 | 32 | 24 | 1CBS
99170942 | 14-60123-1A036A-1873P BPR1C8S101AA | LCSCA | CE | 18353 | 5712608043031 | 809 | 809 | 1524 | 660.4 | 736.6 | MM | 1779.8 | 1779.8 | 60 | 26 | 29 | 1CBS
99170965 | 11-15959-133P08-1622P BPRNC2S101AA | LF000 | CE | 7125 | 5712608043352 | 239 | 239 | 1524 | 660.4 | 736.6 | MM | 525.8 | 525.8 | 60 | 26 | 29 | 1CBS
99171102 | Spare, Shaft cpl. 8", up to 93 kW | SPKIT | SD | 841 | 5712608045127 | 8.4 | 8.111 | 1520 | 600 | 600 | MM | 18.48 | 17.8442 | 59.8425 | 23.622 | 23.622 | 4SE
99171107 | Kit, Vibration dumper with 10x50 screw | BOKIT | SA | 112 | 5712608045318 | 0.32 | 0.2 | 150 | 100 | 100 | MM | 0.704 | 0.44 | 5.9055 | 3.937 | 3.937 | 4SE
99171112 | Spare, Impeller 80-400/419 BS trim | NBKIT | SB | 11020 | 5712608045516 | 18.815 | 18.01 | 555 | 370 | 371 | MM | 41.393 | 39.622 | 21.8504 | 14.5669 | 14.6063 | 4SE
99171124 | Spare, Impeller 65-200/213, ISO D32, BS | NBKIT | SB | 2890 | 5712608045547 | 4.788 | 4.41 | 341 | 292 | 136 | MM | 10.5336 | 9.702 | 13.4252 | 11.4961 | 5.3543 | 4SE
99171456 | Kit, Chamber Stack CRN 45-7 LNPSH | CRLKT | SC | 14242 | 5712608052316 | 21.035 | 19.893 | 994 | 196 | 311 | MM | 46.277 | 43.7646 | 39.1339 | 7.7165 | 12.2441 | 4SE
99171485 | 10-40959-1A0008-1921P BPRNCNSN01AA | LC000 | CE | 19653 | 5712608052941 | 896 | 896 | 1219.2 | 812.8 | 609.6 | MM | 1971.2 | 1971.2 | 48 | 32 | 24 | 1CBS
99171513 | 10-40707-140008-2901P BPRNCNSN01AA | LC000 | CE | 12902 | 5712608053238 | 663 | 663 | 1219.2 | 812.8 | 609.6 | MM | 1458.6 | 1458.6 | 48 | 32 | 24 | 1CBS
99171522 | 10-50157-150008-2942P BPRNCNSN01AA | LC000 | CE | 22029 | 5712608053436 | 1464 | 1464 | 0 | 0 | 0 |  | 3220.8 | 3220.8 |  |  |  | 1CBS
99171539 | 10-40957-630008-2782P BPR3CNSN01AA | LC000 | CE | 6172 | 5712608053955 | 303 | 303 | 1219.2 | 812.8 | 609.6 | MM | 666.6 | 666.6 | 48 | 32 | 24 | 1CBS
99171543 | 11-20121-733P08 PNRNCNSN01AA | LF000 | CE | 4748 | 5712608054013 | 120 | 120 | 1219.2 | 812.8 | 609.6 | MM | 264 | 264 | 48 | 32 | 24 | 1CBS
99171587 | 10-10707-130008-1621P BPRNCNSN01AA | LC000 | CE | 2711 | 5712608054457 | 98.259 | 98.259 | 812.8 | 609.6 | 660.4 | MM | 216.1698 | 216.1698 | 32 | 24 | 26 | 1CBS
99171689 | Bulk, Union D32x19,8 SS | APKIT | SD | 2217 | 5712608056444 | 0.562 | 0.562 | 198 | 188 | 101 | MM | 1.2364 | 1.2364 | 7.7953 | 7.4016 | 3.9764 | 4SE
99171693 | Bulk, Nut NV30 SS | APKIT | SD | 488 | 5712608056536 | 0.199 | 0.188 | 181 | 91 | 60 | MM | 0.4378 | 0.4136 | 7.126 | 3.5827 | 2.3622 | 4SE
99171700 | Spare, Motor cable H07RN-F 4G6 OZO 10,4m | WLCKT | SD | 1553 | 5712608056789 | 1 | 1 | 0 | 0 | 0 |  | 2.2 | 2.2 |  |  |  | 4SE
99171875 | Bulk, o-ring PTFE DN 32, 10pcs | MDAKT | SF | 475 | 5712608060090 | 0.047 | 0.031 | 86 | 81 | 40 | MM | 0.1034 | 0.0682 | 3.3858 | 3.189 | 1.5748 | 4SE
99171932 | E-box 500, Ethernet DDA | APART | IJ | 1332 | 5712608061417 | 1.2 | 0.9 | 260 | 170 | 80 | MM | 2.64 | 1.98 | 10.2362 | 6.6929 | 3.1496 | 2IN
99171988 | Spare, Retainer for valve seat Lower R | SUCKT | SD | 575 | 5712608062377 | 2.135 | 1.95 | 336 | 292 | 73 | MM | 4.697 | 4.29 | 13.2283 | 11.4961 | 2.874 | 4SE
99172012 | Kit, Sensor MBS 1900 0-10 bar with cable | CMKIT | SC | 564 | 5712608062926 | 0.28 | 0.28 | 180 | 180 | 90 | MM | 0.616 | 0.616 | 7.0866 | 7.0866 | 3.5433 | 4SE
99172164 | 10-10707-130008-2681P BPRNCNSN01AA | LC000 | CE | 4390 | 5712608064784 | 104 | 104 | 812.8 | 609.6 | 660.4 | MM | 228.8 | 228.8 | 32 | 24 | 26 | 1CBS
99172203 | Spare,PACKING,19mm SQ,L78" | PASE1 | SB | 535 | 5712608065750 | 1.46 | 1.45 | 300 | 300 | 700 | MM | 3.212 | 3.19 | 11.811 | 11.811 | 27.5591 | 4SE
99172572 | Spare, Impeller 32-200.1 /202 SS trim | NBKIT | SB | 1956 | 5712608072055 | 2.865 | 2.68 | 335 | 292 | 66 | MM | 6.303 | 5.896 | 13.189 | 11.4961 | 2.5984 | 4SE
99172588 | Spare, Impeller 40-125/65-50-125/127 BS | NBKIT | SB | 1488 | 5712608072277 | 2.404 | 2.3 | 185 | 185 | 97 | MM | 5.2888 | 5.06 | 7.2835 | 7.2835 | 3.8189 | 4SE
99172600 | Spare, Module SWP-D425-020-23/12-HL-W-T | SYCKT | SB | 1189 | 5712608072772 | 0.604 | 0.5 | 185 | 185 | 97 | MM | 1.3288 | 1.1 | 7.2835 | 7.2835 | 3.8189 | 4SE
99172637 | Spare, Pump housing twin DN100 cpl. | TPKIT | SB | 7334 | 5712608073120 | 231.5 | 222.645 | 1200 | 800 | 980 | MM | 509.3 | 489.819 | 47.2441 | 31.4961 | 38.5827 | 4SE
99172649 | Spare,MG80B 400D/690Y-2 1.1KW B14-19+230 | MO1KT | SC | 1250 | 5712608073410 | 33.503 | 11.7 | 0 | 0 | 0 |  | 73.7066 | 25.74 |  |  |  | 4SE
99172691 | 10-15507-13000X-2681P BPRNCNSN01FT | LC000 | CE | 3190 | 5712608074257 | 96 | 96 | 812.8 | 609.6 | 660.4 | MM | 211.2 | 211.2 | 32 | 24 | 26 | 1CBS
99172738 | 10-4012A-1A0008-1892P BPRNCNSN01AA | LC000 | CE | 9555 | 5712608074745 | 665 | 665 | 1219.2 | 812.8 | 609.6 | MM | 1463 | 1463 | 48 | 32 | 24 | 1CBS
99172739 | 29-10121-150001-2952P BPRNC4S101AA | SPLK0 | CF | 54326 | 5712608074950 | 1820 | 1820 | 82 | 45 | 40 | " | 4004 | 4004 |  |  |  | 1CBS
99173097 | Spare, Intermediate chamber guide vane | CRKKT | SC | 197 | 5712608082535 | 0.596 | 0.596 | 198 | 188 | 101 | MM | 1.3112 | 1.3112 | 7.7953 | 7.4016 | 3.9764 | 4SE
99173113 | Kit, Chamber stack CR32-2 60Hz HYDRO | CRLKT | SC | 1890 | 5712608082719 | 9.699 | 8.897 | 594 | 201 | 311 | MM | 21.3378 | 19.5734 | 23.3858 | 7.9134 | 12.2441 | 4SE
99173121 | 62S75-14 2NPT 4" 60 VT | SP11P | WG | 5230 | 5712608082924 | 16.6 | 14.6 | 0 | 0 | 0 |  | 36.52 | 32.12 |  |  |  | 3WU
99173170 | Bulk, Nut M12, , Delta Seal, Silver | SUCKT | SD | 131 | 5712608083679 | 0.076 | 0.055 | 160 | 127 | 12 | MM | 0.1672 | 0.121 | 6.2992 | 5 | 0.47244 | 4SE
99173205 | 11-4012A-1A6P08 PNRNCNSN01AA | LF000 | CE | 7549 | 5712608083914 | 313 | 313 | 1524 | 660.4 | 736.6 | MM | 688.6 | 688.6 | 60 | 26 | 29 | 1CBS
99173230 | 10-25707-130008-27T6P BPRNCNSN01AA | LC000 | CE | 7714 | 5712608084362 | 209 | 209 | 30 | 20 | 18 | " | 459.8 | 459.8 |  |  |  | 1CBS
99173433 | Spare, Impeller 40-125/65-50-125/138 BS | NBKIT | SB | 1488 | 5712608087943 | 2.614 | 2.51 | 185 | 185 | 97 | MM | 5.7508 | 5.522 | 7.2835 | 7.2835 | 3.8189 | 4SE
99173435 | Spare, Impeller 50-160/80-65-160/151 BS | NBKIT | SB | 1891 | 5712608088070 | 2.784 | 2.68 | 185 | 185 | 97 | MM | 6.1248 | 5.896 | 7.2835 | 7.2835 | 3.8189 | 4SE
99173438 | Spare, Impeller 40-160/65-50-160/154 BS | NBKIT | SB | 1771 | 5712608088124 | 2.524 | 2.42 | 185 | 185 | 97 | MM | 5.5528 | 5.324 | 7.2835 | 7.2835 | 3.8189 | 4SE
99173790 | Hydro MPC-E 2 CRIE10-5 U2 A-A-A-GHJ | HMPC1 | CG | 16541 | 5712608089497 | 221.445 | 181.147 | 1250 | 1240 | 1704 | MM | 487.179 | 398.5234 | 49.2126 | 48.8189 | 67.0866 | 1CBS
99173895 | Bulk, liquid reagent for DIT, pH, 10 pcs | ALSKT | SF | 421 | 5712608091957 | 0.44 | 0.305 | 170 | 130 | 60 | MM | 0.968 | 0.671 | 6.6929 | 5.1181 | 2.3622 | 4SE
99174011 | Spare, Hose Storz" 2, SS Sleeve, Adapter | MISKT | SD | 669 | 5712608093685 | 1 | 1 | 0 | 0 | 0 |  | 2.2 | 2.2 |  |  |  | 4SE
99174012 | Spare, Adapter, 1 1/4" to Storz | APKIT | SD | 121 | 5712608093692 | 0.345 | 0.345 | 150 | 100 | 100 | MM | 0.759 | 0.759 | 5.9055 | 3.937 | 3.937 | 4SE
99174097 | Spare, Guard IEC 200-250 CPL. | BMEKT | SC | 5485 | 5712608094637 | 15.943 | 15 | 1035 | 135 | 55 | MM | 35.0746 | 33 | 40.748 | 5.315 | 2.1654 | 4SE
99174101 | Spare, Oil system cpl. BME | BMEKT | SC | 3732 | 5712608094699 | 8.245 | 8.141 | 370 | 370 | 190 | MM | 18.139 | 17.9102 | 14.5669 | 14.5669 | 7.4803 | 4SE
99174104 | Spare, Sleeve cpl. BME R | BMEKT | SC | 16907 | 5712608094811 | 1.168 | 0.026 | 994 | 196 | 311 | MM | 2.5696 | 0.0572 | 39.1339 | 7.7165 | 12.2441 | 4SE
99174214 | Spare,Gasket,case,KPS12283,0.6mm | PASE1 | SB | 342 | 5712608096679 | 0.5 | 0.5 | 1 | 1 | 1 | MM | 1.1 | 1.1 | 0.03937 | 0.03937 | 0.03937 | 4SE
99174497 | Spare,PACO IE3, 415V/50HZ,18.5KW/2P,IMB3 | PASE1 | SB | 3484 | 5712608102639 | 151 | 151 | 950 | 500 | 670 | MM | 332.2 | 332.2 | 37.4016 | 19.685 | 26.378 | 4SE
99174503 | Kit,Impeller AISI-304 HS100-80-242/221 | HSKIT | SB | 1234 | 5712608102530 | 9 | 7 | 0 | 0 | 0 |  | 19.8 | 15.4 |  |  |  | 4SE
99174565 | Kit, cable gland set 36-1 Ex | GS2KT | SD | 1085 | 5712608104374 | 0.96 | 0.863 | 150 | 80 | 125 | MM | 2.112 | 1.8986 | 5.9055 | 3.1496 | 4.9213 | 4SE
99174566 | Kit, cable gland set 36-2 Ex | GS2KT | SD | 1136 | 5712608104381 | 0.983 | 0.886 | 150 | 80 | 125 | MM | 2.1626 | 1.9492 | 5.9055 | 3.1496 | 4.9213 | 4SE
99174567 | Kit, cable gland set 46-1 Ex | GS2KT | SD | 1098 | 5712608104398 | 1.84 | 1.73 | 180 | 180 | 100 | MM | 4.048 | 3.806 | 7.0866 | 7.0866 | 3.937 | 4SE
99174568 | Kit, cable gland set 46-2 Ex | GS2KT | SD | 1359 | 5712608104404 | 2.04 | 1.93 | 190 | 180 | 180 | MM | 4.488 | 4.246 | 7.4803 | 7.0866 | 7.0866 | 4SE
99174569 | Kit, cable gland set 46-3 Ex | GS2KT | SD | 820 | 5712608104411 | 1.952 | 1.842 | 185 | 185 | 97 | MM | 4.2944 | 4.0524 | 7.2835 | 7.2835 | 3.8189 | 4SE
99174574 | Kit, cable gland set 80-2 Ex | GS2KT | SD | 1640 | 5712608104466 | 5.91 | 5.703 | 253 | 173 | 172 | MM | 13.002 | 12.5466 | 9.9606 | 6.811 | 6.7717 | 4SE
99174586 | Kit, Rubber seal 36-1 | GS2KT | SD | 501 | 5712608104596 | 0.175 | 0.078 | 340 | 290 | 60 | MM | 0.385 | 0.1716 | 13.3858 | 11.4173 | 2.3622 | 4SE
99174587 | Kit, Rubber seal 36-2 | GS2KT | SD | 534 | 5712608104602 | 0.3 | 0.203 | 330 | 290 | 60 | MM | 0.66 | 0.4466 | 12.9921 | 11.4173 | 2.3622 | 4SE
99174588 | Kit, Rubber seal 46-1 | GS2KT | SD | 538 | 5712608104619 | 0.182 | 0.08 | 176 | 122 | 43 | MM | 0.4004 | 0.176 | 6.9291 | 4.8031 | 1.6929 | 4SE
99174590 | Kit, Rubber seal 46-3 | GS2KT | SD | 548 | 5712608104633 | 0.1 | 0.1 | 150 | 100 | 100 | MM | 0.22 | 0.22 | 5.9055 | 3.937 | 3.937 | 4SE
99174591 | Kit, Rubber seal 46-4 | GS2KT | SD | 734 | 5712608104640 | 0.253 | 0.151 | 176 | 122 | 43 | MM | 0.5566 | 0.3322 | 6.9291 | 4.8031 | 1.6929 | 4SE
99174592 | Kit, Rubber seal 65-1 | GS2KT | SD | 635 | 5712608104657 | 0.187 | 0.085 | 250 | 160 | 80 | MM | 0.4114 | 0.187 | 9.8425 | 6.2992 | 3.1496 | 4SE
99174594 | Kit, Rubber seal 80-1 | GS2KT | SD | 718 | 5712608104671 | 0.36 | 0.265 | 240 | 170 | 400 | MM | 0.792 | 0.583 | 9.4488 | 6.6929 | 15.748 | 4SE
99174595 | Kit, Rubber seal 80-2 | GS2KT | SD | 890 | 5712608104688 | 0.249 | 0.154 | 244 | 175 | 43 | MM | 0.5478 | 0.3388 | 9.6063 | 6.8898 | 1.6929 | 4SE
99174716 | TP 40-160/2-X-F-A-BQQE 400Y 60HZ | UPT40 | CA | 4130 | 5712608106736 | 25.5 | 23 | 0 | 0 | 0 |  | 56.1 | 50.6 |  |  |  | 1CBS
99174741 | 10-15705-130008-1562P BPRNCNSN01AA | LC000 | CE | 2939 | 5712608107474 | 100 | 100 | 812.8 | 609.6 | 660.4 | MM | 220 | 220 | 32 | 24 | 26 | 1CBS
99174752 | 11-20953-133P08 PNRNCNSN01AA | LF000 | CE | 3684 | 5712608107665 | 115 | 115 | 1524 | 660.4 | 736.6 | MM | 253 | 253 | 60 | 26 | 29 | 1CBS
99174765 | 29-30957-120061-1911P BPRNC4S101AA | SPLK0 | CF | 16546 | 5712608107733 | 878 | 878 | 58 | 35 | 35 | " | 1931.6 | 1931.6 |  |  |  | 1CBS
99174767 | 10-15959-140008-1871P BPRNCNSN01AA | LC000 | CE | 6323 | 5712608107757 | 321 | 321 | 1219.2 | 812.8 | 609.6 | MM | 706.2 | 706.2 | 48 | 32 | 24 | 1CBS
99174776 | 10-30707-130008-1622P BPRNCNSN01AA | LC000 | CE | 3494 | 5712608107641 | 163 | 163 | 1219.2 | 812.8 | 609.6 | MM | 358.6 | 358.6 | 48 | 32 | 24 | 1CBS
99174801 | 10-4012A-1A0008-2882P BPRNCNSN01AA | LC000 | CE | 10113 | 5712608108297 | 695 | 695 | 1219.2 | 812.8 | 609.6 | MM | 1529 | 1529 | 48 | 32 | 24 | 1CBS
99174812 | Kit Volute/WR Assy 4073-140 QL PLWR | YZSUB | SD | 6998 | 5712608108167 | 25.059 | 25.059 | 0 | 0 | 0 |  | 55.1298 | 55.1298 |  |  |  | 4SE
99174954 | Kit, Chamber stack CR/CRI5-7 cpl. | CRSKT | SC | 815 | 5712608110412 | 3.85 | 3.016 | 594 | 201 | 311 | MM | 8.47 | 6.6352 | 23.3858 | 7.9134 | 12.2441 | 4SE
99175658 | 11-4012A-1A6P08-1872P BPRNC4S101FT | LF000 | CE | 17059 | 5712608123597 | 808 | 808 | 1524 | 660.4 | 736.6 | MM | 1777.6 | 1777.6 | 60 | 26 | 29 | 1CBS
99175659 | 29-10153-X7XX08 PLRNC4SX01BB | SPLK0 | CF | 47347 | 5712608123603 | 2180 | 2180 | 82 | 45 | 40 | " | 4796 | 4796 |  |  |  | 1CBS
99175668 | 10-15959-130008-1682P BPRNCNSN01AA | LC000 | CE | 3542 | 5712608123696 | 149 | 149 | 1219.2 | 812.8 | 609.6 | MM | 327.8 | 327.8 | 48 | 32 | 24 | 1CBS
99175669 | 10-30707-040038-1871P BPR1CNSN01AA | LC000 | CE | 7585 | 5712608123702 | 242 | 242 | 1219.2 | 812.8 | 609.6 | MM | 532.4 | 532.4 | 48 | 32 | 24 | 1CBS
99175935 | Bulk, insert PVC, DN20/D25, 5 pcs | MDAKT | SF | 94 | 5712608127793 | 0.085 | 0.069 | 80 | 80 | 30 | MM | 0.187 | 0.1518 | 3.1496 | 3.1496 | 1.1811 | 4SE
99176042 | 85N100- 8 3NPT 6"3X440-480/60 | SP017 | WG | 12762 | 5712608130212 | 79 | 54.7 | 1690 | 290 | 365 | MM | 173.8 | 120.34 | 66.5354 | 11.4173 | 14.3701 | 3WU
99176065 | Spare, Impeller 150-250/226-220 CI | TPKIT | SB | 1613 | 5712608130434 | 10.9 | 10.9 | 370 | 370 | 200 | MM | 23.98 | 23.98 | 14.5669 | 14.5669 | 7.874 | 4SE
99176076 | Spare, Rotor MMS10000 132kW | MMSKT | SD | 9244 | 5712608130809 | 126 | 126 | 250 | 2300 | 390 | MM | 277.2 | 277.2 | 9.8425 | 90.5512 | 15.3543 | 4SE
99176094 | Spare, Impeller 250-350 /318 SS trim | NBKIT | SB | 17478 | 5712608131035 | 27.905 | 27.1 | 555 | 370 | 371 | MM | 61.391 | 59.62 | 21.8504 | 14.5669 | 14.6063 | 4SE
99176098 | Spare, Impeller 50-200 /204 BZ trim | NBKIT | SB | 1989 | 5712608131172 | 4.788 | 4.41 | 341 | 292 | 136 | MM | 10.5336 | 9.702 | 13.4252 | 11.4961 | 5.3543 | 4SE
99176113 | Spare, Impeller 32-200.1 /194 BZ trim | NBKIT | SB | 1705 | 5712608131240 | 3.015 | 2.83 | 335 | 292 | 66 | MM | 6.633 | 6.226 | 13.189 | 11.4961 | 2.5984 | 4SE
99176114 | Spare, Impeller 32-200.1 /204 BZ trim | NBKIT | SB | 1705 | 5712608131455 | 3.285 | 3.1 | 335 | 292 | 66 | MM | 7.227 | 6.82 | 13.189 | 11.4961 | 2.5984 | 4SE
99176118 | Spare, Impeller 65-160/164 SS trim | NBKIT | SB | 3114 | 5712608131516 | 3.674 | 3.57 | 185 | 185 | 97 | MM | 8.0828 | 7.854 | 7.2835 | 7.2835 | 3.8189 | 4SE
99176119 | Spare, Impeller 50-250 /197 SS trim | NBKIT | SB | 3749 | 5712608131523 | 4.128 | 3.75 | 341 | 292 | 136 | MM | 9.0816 | 8.25 | 13.4252 | 11.4961 | 5.3543 | 4SE
99176120 | Spare, Impeller 50-125/80-65-125/134 SS | NBKIT | SB | 1566 | 5712608131769 | 2.477 | 2.373 | 194 | 188 | 103 | MM | 5.4494 | 5.2206 | 7.6378 | 7.4016 | 4.0551 | 4SE
99176121 | Spare, Impeller 40-250 /242 SS trim | NBKIT | SB | 3119 | 5712608131813 | 5.378 | 5 | 341 | 292 | 136 | MM | 11.8316 | 11 | 13.4252 | 11.4961 | 5.3543 | 4SE
99176138 | Spare, Shaft cpl. 8" SP46/60-8 R | SPKIT | SD | 639 | 5712608132131 | 4.148 | 3.859 | 1523 | 62 | 61 | MM | 9.1256 | 8.4898 | 59.9606 | 2.4409 | 2.4016 | 4SE
99176173 | Spare, Impeller 125-250/244 CI | NBKIT | SB | 1093 | 5712608132506 | 10.97 | 10.37 | 370 | 370 | 181 | MM | 24.134 | 22.814 | 14.5669 | 14.5669 | 7.126 | 4SE
99176175 | Spare, Impeller 125-250/226 CI | NBKIT | SB | 1093 | 5712608132544 | 9.3 | 9.3 | 370 | 370 | 180 | MM | 20.46 | 20.46 | 14.5669 | 14.5669 | 7.0866 | 4SE
99176179 | Spare, Impeller 80-315/303 CI | NBKIT | SB | 1156 | 5712608132827 | 9.98 | 9.38 | 370 | 370 | 181 | MM | 21.956 | 20.636 | 14.5669 | 14.5669 | 7.126 | 4SE
99176241 | 10-20501-100061-2491P,3.37"BAC302777 | LC000 | CE | 2356 | 5712608133749 | 66 | 66 | 812.8 | 609.6 | 660.4 | MM | 145.2 | 145.2 | 32 | 24 | 26 | 1CBS
99176537 | Spare,PACKING,10mm(3/8")SQE,43.5"LG-6pcs | PASE1 | SB | 307 | 5712608138140 | 2.18 | 2.18 | 1 | 1 | 1 | MM | 4.796 | 4.796 | 0.03937 | 0.03937 | 0.03937 | 4SE
99176669 | Spare, Impeller 100-250/235 CI | NBKIT | SB | 965 | 5712608140839 | 7.12 | 7.12 | 340 | 290 | 140 | MM | 15.664 | 15.664 | 13.3858 | 11.4173 | 5.5118 | 4SE
99176670 | Spare, Impeller 125-315/273 SS trim | NBKIT | SB | 6762 | 5712608140846 | 12.26 | 11.66 | 370 | 370 | 181 | MM | 26.972 | 25.652 | 14.5669 | 14.5669 | 7.126 | 4SE
99176685 | Spare, Strap cpl. MTH | CHKKT | SC | 141 | 5712608141034 | 0.13 | 0.102 | 289 | 150 | 71 | MM | 0.286 | 0.2244 | 11.378 | 5.9055 | 2.7953 | 4SE
99176689 | Spare, Impeller 125-200/225 BZ trim | TPKIT | SB | 5389 | 5712608141348 | 11.048 | 10.67 | 341 | 292 | 136 | MM | 24.3056 | 23.474 | 13.4252 | 11.4961 | 5.3543 | 4SE
99176909 | Spare, Fan blade Siemens | MOCKT | SC | 201 | 5712608145483 | 0.14 | 0.14 | 180 | 180 | 100 | MM | 0.308 | 0.308 | 7.0866 | 7.0866 | 3.937 | 4SE
99176979 | Service tool for THD | SVVKT | SD | 150 | 5712608149757 | 2 | 2 | 260 | 110 | 10 | MM | 4.4 | 4.4 | 10.2362 | 4.3307 | 0.3937 | 4SE
99177092 | Spare, Impeller 65-200/219 BS trim | NBKIT | SB | 2924 | 5712608148651 | 4.675 | 4.49 | 335 | 292 | 66 | MM | 10.285 | 9.878 | 13.189 | 11.4961 | 2.5984 | 4SE
99177103 | Spare, Impeller 65-250/100-65-250/232 BS | NBKIT | SB | 4418 | 5712608148668 | 6.438 | 6.06 | 341 | 292 | 136 | MM | 14.1636 | 13.332 | 13.4252 | 11.4961 | 5.3543 | 4SE
99177281 | 14-25707-13036A-1741P-4.9-4.99" | LCSCA | CE | 7355 | 5712608152382 | 210 | 210 | 42 | 28 | 28 | " | 462 | 462 |  |  |  | 1CBS
99177325 | 14-25707-13036A-1781P BPR1C8S101AA | LCSCA | CE | 7675 | 5712608152429 | 210 | 210 | 1219.2 | 812.8 | 609.6 | MM | 462 | 462 | 48 | 32 | 24 | 1CBS
99177329 | Kit, Rebuild Models B30100/B40100 | YAKIT | SD | 1695 | 5712608153051 | 2.989 | 2.989 | 0 | 0 | 0 |  | 6.5758 | 6.5758 |  |  |  | 4SE
99177338 | 10-10707-130008-2781P BPRNCNSN01AA | LC000 | CE | 4453 | 5712608152566 | 183 | 183 | 812.8 | 609.6 | 660.4 | MM | 402.6 | 402.6 | 32 | 24 | 26 | 1CBS
99177339 | 10-50157-150008-1932P BPRNCNSN01AA | LC000 | CE | 19386 | 5712608152573 | 933 | 933 | 1219.2 | 812.8 | 609.6 | MM | 2052.6 | 2052.6 | 48 | 32 | 24 | 1CBS
99177394 | Kit, Rebuild Model B4209 | YAKIT | SD | 1854 | 5712608153105 | 1.249 | 1.249 | 0 | 0 | 0 |  | 2.7478 | 2.7478 |  |  |  | 4SE
99177551 | Kit, Ball Bearing 6309.2Z.C3+6306 | MO2KT | SC | 241 | 5712608155925 | 1.304 | 1.19 | 148 | 96 | 102 | MM | 2.8688 | 2.618 | 5.8268 | 3.7795 | 4.0157 | 4SE
99177640 | Kit, Flange, NEMA 56C, ML 71 - 80 | MO1KT | SC | 215 | 5712608157493 | 2.032 | 1.808 | 0 | 0 | 0 |  | 4.4704 | 3.9776 |  |  |  | 4SE
99177766 | Kit, Chamber stack CRN 10-20 | CRMKT | SC | 5990 | 5712608159701 | 15.7 | 14.58 | 1000 | 200 | 310 | MM | 34.54 | 32.076 | 39.3701 | 7.874 | 12.2047 | 4SE
99177846 | Spare, Impeller 150-250/251 BZ trim | NBKIT | SB | 9002 | 5712608160646 | 17.55 | 16.95 | 370 | 370 | 181 | MM | 38.61 | 37.29 | 14.5669 | 14.5669 | 7.126 | 4SE
99178161 | 11-4012A-1A6P08 PLRNC2S101AA | LF000 | CE | 11429 | 5712608163425 | 503 | 503 | 1524 | 660.4 | 736.6 | MM | 1106.6 | 1106.6 | 60 | 26 | 29 | 1CBS
99178290 | 10N6-12709-130008-1741P BPRNCNSNTCAA | LC000 | CE | 3755 | 5712608164798 | 128 | 128 | 812.8 | 609.6 | 660.4 | MM | 281.6 | 281.6 | 32 | 24 | 26 | 1CBS
99178293 | 16-20959-130101-2682P BPR3CNSN01AA | VL000 | CE | 4138 | 5712608163449 | 219 | 219 | 42 | 28 | 24 | " | 481.8 | 481.8 |  |  |  | 1CBS
99178296 | 10-15959-130008-2742P BPRNCNSN01AA | LC000 | CE | 4326 | 5712608164910 | 212 | 212 | 1219.2 | 812.8 | 609.6 | MM | 466.4 | 466.4 | 48 | 32 | 24 | 1CBS
99178694 | 10-25123-1A0008-2822P BPRNCNSN01AA | LC000 | CE | 6630 | 5712608171727 | 389 | 389 | 1219.2 | 812.8 | 609.6 | MM | 855.8 | 855.8 | 48 | 32 | 24 | 1CBS
99178761 | 14-25707-13036A-2781P BPR1C8S101AA | LCSCA | CE | 8161 | 5712608173257 | 250 | 250 | 42 | 28 | 28 | " | 550 | 550 |  |  |  | 1CBS
99178774 | 11-25123-133P08-2822P BPRNC2S101AA | LF000 | CE | 12261 | 5712608173301 | 500 | 500 | 1701.8 | 1143 | 939.8 | MM | 1100 | 1100 | 67 | 45 | 37 | 1CBS
99178775 | 11-15959-133P08-2682P BPRNC2S101AA | LF000 | CE | 7894 | 5712608173318 | 265 | 265 | 1524 | 660.4 | 736.6 | MM | 583 | 583 | 60 | 26 | 29 | 1CBS
99178834 | 11-25957-133P08-1782P BPRNC2S101AA | LF000 | CE | 9859 | 5712608173905 | 351 | 351 | 1524 | 660.4 | 736.6 | MM | 772.2 | 772.2 | 60 | 26 | 29 | 1CBS
99178835 | 11-50957-746P08 PNRNCNSN01AA | LF000 | CE | 8028 | 5712608173912 | 295 | 295 | 1524 | 660.4 | 736.6 | MM | 649 | 649 | 60 | 26 | 29 | 1CBS
99178841 | 10-20953-130008-2682P BPRNCNSN01AA | LC000 | CE | 3821 | 5712608174087 | 175 | 175 | 1219.2 | 812.8 | 609.6 | MM | 385 | 385 | 48 | 32 | 24 | 1CBS
99179103 | Spare, Strainer N for 6" motor SP125/160 | SPKIT | SD | 454 | 5712608182136 | 1.2 | 0.763 | 370 | 250 | 370 | MM | 2.64 | 1.6786 | 14.5669 | 9.8425 | 14.5669 | 4SE
99179108 | Spare, Strainer N 4" | SPKIT | SD | 454 | 5712608182402 | 0.959 | 0.522 | 148 | 97 | 103 | MM | 2.1098 | 1.1484 | 5.8268 | 3.8189 | 4.0551 | 4SE
99179117 | Spare, Impeller 40-250 /250 CI | NBKIT | SB | 672 | 5712608182648 | 5.228 | 4.85 | 341 | 292 | 136 | MM | 11.5016 | 10.67 | 13.4252 | 11.4961 | 5.3543 | 4SE
99179211 | 10-30127-1A0008-1882P BPRNCNSN01AA | LC000 | CE | 9887 | 5712608184192 | 504 | 504 | 48 | 42 | 30 | " | 1108.8 | 1108.8 |  |  |  | 1CBS
99179252 | 11-60123-1A6P08-1892P BPRNC4S101AA | LF000 | CE | 21914 | 5712608185069 | 1024 | 1024 | 1701.8 | 1143 | 939.8 | MM | 2252.8 | 2252.8 | 67 | 45 | 37 | 1CBS
99179884 | 14-4012A-1A036A-1783P BPR1C8S101AA | LCSCA | CE | 12536 | 5712608196713 | 554 | 554 | 1270 | 558.8 | 736.6 | MM | 1218.8 | 1218.8 | 50 | 22 | 29 | 1CBS
99179887 | 14-40957-13036A-1782P BPR1C8S101AA | LCSCA | CE | 9736 | 5712608196744 | 331 | 331 | 1219.2 | 812.8 | 609.6 | MM | 728.2 | 728.2 | 48 | 32 | 24 | 1CBS
99179890 | 10-15951-140008-1851P BPRNCNSN01FT | LC000 | CE | 5554 | 5712608196973 | 284 | 284 | 812.8 | 609.6 | 660.4 | MM | 624.8 | 624.8 | 32 | 24 | 26 | 1CBS
99179929 | Spare,Sleeve,balance,CVM10,ZQSn7-0.2 | PASE1 | SB | 3319 | 5712608197468 | 1.19 | 1.19 | 1 | 1 | 1 | MM | 2.618 | 2.618 | 0.03937 | 0.03937 | 0.03937 | 4SE
99179956 | Spare,Bearing bracket foot,4H | PASE1 | SB | 399 | 5712608198045 | 3.3 | 3.3 | 1 | 1 | 1 | MM | 7.26 | 7.26 | 0.03937 | 0.03937 | 0.03937 | 4SE
99179959 | Spare,Volute,CL-40707,ANSI150 | PASE1 | SB | 8719 | 5712608198106 | 52.3 | 52.3 | 650 | 600 | 470 | MM | 115.06 | 115.06 | 25.5906 | 23.622 | 18.5039 | 4SE
99179964 | 230S150- 5B 3NPT 6" 60 VT | SP046 | WG | 4365 | 5712608198205 | 19.8 | 17.2 | 0 | 0 | 0 |  | 43.56 | 37.84 |  |  |  | 3WU
99179985 | Spare,Impeller,KP,40121,trim:233.4mm | PASE1 | SB | 2723 | 5712608198472 | 15.1 | 15.1 | 340 | 340 | 470 | MM | 33.22 | 33.22 | 13.3858 | 13.3858 | 18.5039 | 4SE
99180197 | Spare, Impeller (11581e) Belzona | BOKIT | SA | 13846 | 5712608201851 | 37.983 | 37 | 400 | 400 | 480 | MM | 83.5626 | 81.4 | 15.748 | 15.748 | 18.8976 | 4SE
99180253 | Spare, Impeller 40-160/65-50-160/167 CI | NBKIT | SB | 478 | 5712608202605 | 2.704 | 2.6 | 185 | 185 | 97 | MM | 5.9488 | 5.72 | 7.2835 | 7.2835 | 3.8189 | 4SE
99180256 | Spare, Impeller 32-200.1 /202 CI | NBKIT | SB | 419 | 5712608202643 | 2.685 | 2.5 | 335 | 292 | 66 | MM | 5.907 | 5.5 | 13.189 | 11.4961 | 2.5984 | 4SE
99180263 | Spare, Impeller 65-250/100-65-250/263 SS | NBKIT | SB | 4054 | 5712608202988 | 8.268 | 7.89 | 341 | 292 | 136 | MM | 18.1896 | 17.358 | 13.4252 | 11.4961 | 5.3543 | 4SE
99180269 | Spare, Impeller 100-315/264, ISO D42, SS | NBKIT | SB | 7246 | 5712608203114 | 10.47 | 9.87 | 370 | 370 | 181 | MM | 23.034 | 21.714 | 14.5669 | 14.5669 | 7.126 | 4SE
99180360 | Kit, Chamber stack CRN64-7 SF | CRLKT | SC | 7513 | 5712608205392 | 27 | 27 | 310 | 200 | 1000 | MM | 59.4 | 59.4 | 12.2047 | 7.874 | 39.3701 | 4SE
99180638 | Spare,Terminal board with accessories | PASE1 | SB | 1250 | 5712608209970 | 1.5 | 1.5 | 1 | 1 | 1 | MM | 3.3 | 3.3 | 0.03937 | 0.03937 | 0.03937 | 4SE
99180692 | Spare,Seal seat"BO",2.75",B-08,O-RING | PASE1 | SB | 443 | 5712608210853 | 0.3 | 0.3 | 120 | 160 | 120 | MM | 0.66 | 0.66 | 4.7244 | 6.2992 | 4.7244 | 4SE
99180701 | Kit, Chamber stack CRN 5-6 | CRSKT | SC | 2563 | 5712608211089 | 2.2 | 1.995 | 400 | 170 | 170 | MM | 4.84 | 4.389 | 15.748 | 6.6929 | 6.6929 | 4SE
99180703 | Spare,Seal seat"BO",3.00",B-08,O-RING | PASE1 | SB | 712 | 5712608210860 | 0.14 | 0.14 | 1 | 1 | 1 | MM | 0.308 | 0.308 | 0.03937 | 0.03937 | 0.03937 | 4SE
99180706 | Spare,Seal seat"BO",4.00",B-08,O-RING | PASE1 | SB | 966 | 5712608210891 | 0.54 | 0.54 | 180 | 180 | 100 | MM | 1.188 | 1.188 | 7.0866 | 7.0866 | 3.937 | 4SE
99181036 | Spare, Air Release Valve,0.5" 300psi | FISER | SB | 747 | 5712608217593 | 3.12 | 3.12 | 190 | 190 | 150 | MM | 6.864 | 6.864 | 7.4803 | 7.4803 | 5.9055 | 4SE
99181222 | Spare, Module Current | BOKIT | SA | 752 | 5712608221897 | 1.061 | 0.1 | 148 | 97 | 103 | MM | 2.3342 | 0.22 | 5.8268 | 3.8189 | 4.0551 | 4SE
99181309 | Kit, valve/diaphragm DME375 PV/T/G | MDSKT | SF | 3362 | 5712608223129 | 1.5 | 1.35 | 190 | 190 | 100 | MM | 3.3 | 2.97 | 7.4803 | 7.4803 | 3.937 | 4SE
99181459 | Kit,Terminal block assy 18-6,"W" 180-210 | YZSUB | SD | 973 | 5712608226038 | 0.274 | 0.274 | 0 | 0 | 0 |  | 0.6028 | 0.6028 |  |  |  | 4SE
99181480 | 14-15955-13036A-2682P BGR3C8S101AA | LCSCA | CE | 6812 | 5712608228179 | 223 | 223 | 1219.2 | 812.8 | 609.6 | MM | 490.6 | 490.6 | 48 | 32 | 24 | 1CBS
99181687 | 10-40957-740008-1822P BPRNCNSN01AA | LC000 | CE | 7368 | 5712608229930 | 363 | 363 | 1219.2 | 812.8 | 609.6 | MM | 798.6 | 798.6 | 48 | 32 | 24 | 1CBS
99182038 | Spare, Motorstool, electrocoated. Nema | CRLKT | SC | 806 | 5712608236655 | 15.395 | 14.59 | 555 | 371 | 367 | MM | 33.869 | 32.098 | 21.8504 | 14.6063 | 14.4488 | 4SE
99182164 | Spare, Impeller 100-250/266 D32 BZ | NBKIT | SB | 6872 | 5712608238956 | 14.722 | 14.344 | 341 | 292 | 136 | MM | 32.3884 | 31.5568 | 13.4252 | 11.4961 | 5.3543 | 4SE
99182166 | Spare, Impeller 32-160.1 /170 SS trim | NBKIT | SB | 1902 | 5712608238970 | 2.02 | 2.02 | 180 | 180 | 900 | MM | 4.444 | 4.444 | 7.0866 | 7.0866 | 35.4331 | 4SE
99182167 | Spare, Impeller 80-250/239 SS trim | NBKIT | SB | 3939 | 5712608238987 | 7.388 | 7.01 | 341 | 292 | 136 | MM | 16.2536 | 15.422 | 13.4252 | 11.4961 | 5.3543 | 4SE
99182438 | 10-40957-140018-2822P BPRNCNSN01AA | LC000 | CE | 7510 | 5712608243820 | 402 | 402 | 1219.2 | 812.8 | 609.6 | MM | 884.4 | 884.4 | 48 | 32 | 24 | 1CBS
99182813 | Spare, Connect for CM fl. 1,1/2" G | CMKIT | SC | 235 | 5712608249655 | 1.16 | 0.199 | 190 | 190 | 100 | MM | 2.552 | 0.4378 | 7.4803 | 7.4803 | 3.937 | 4SE
99182817 | Spare, Connect for CM fl. 1,1/2" G | CMKIT | SC | 235 | 5712608249693 | 1.851 | 0.89 | 148 | 97 | 103 | MM | 4.0722 | 1.958 | 5.8268 | 3.8189 | 4.0551 | 4SE
99182848 | Spare, Motor cable Fr. 37 kW | MOCKT | SC | 2052 | 5712608250170 | 5.08 | 5.08 | 360 | 360 | 90 | MM | 11.176 | 11.176 | 14.1732 | 14.1732 | 3.5433 | 4SE
99182938 | Kit, Shaft seal type H QBK GG D16 30bar | CRKKT | SC | 1572 | 5712608251634 | 0.465 | 0.361 | 185 | 185 | 97 | MM | 1.023 | 0.7942 | 7.2835 | 7.2835 | 3.8189 | 4SE
99182960 | Kit, Coupling Complete D41,275/D16 NEMA | CRKKT | SC | 263 | 5712608252259 | 1.943 | 1.809 | 185 | 185 | 180 | MM | 4.2746 | 3.9798 | 7.2835 | 7.2835 | 7.0866 | 4SE
99182962 | Kit, Coupling guard MTR 45/64 | CRKKT | SC | 139 | 5712609881168 | 0.16 | 0.16 | 220 | 150 | 40 | MM | 0.352 | 0.352 | 8.6614 | 5.9055 | 1.5748 | 4SE
99182979 | Kit, Coupling guard MTR 1s/1/5/8 | CRKKT | SC | 226 | 5712609881038 | 0.09 | 0.069 | 160 | 130 | 20 | MM | 0.198 | 0.1518 | 6.2992 | 5.1181 | 0.7874 | 4SE
99182983 | Kit, Wear parts MTR45 9-12 stages /9--12 | CRKKT | SC | 791 | 5712608252655 | 1.338 | 1.234 | 185 | 185 | 97 | MM | 2.9436 | 2.7148 | 7.2835 | 7.2835 | 3.8189 | 4SE
99182986 | Kit, Wear parts MTR45 13-17 stages/9-13 | CRKKT | SC | 941 | 5712608252716 | 1.496 | 1.392 | 185 | 185 | 97 | MM | 3.2912 | 3.0624 | 7.2835 | 7.2835 | 3.8189 | 4SE
99182991 | Kit, Wear parts MTR64 9-12 stages / 6-8 | CRKKT | SC | 687 | 5712608252907 | 1.048 | 0.944 | 185 | 185 | 97 | MM | 2.3056 | 2.0768 | 7.2835 | 7.2835 | 3.8189 | 4SE
99183003 | Kit, Wear parts MTR64 13-17 stages / 6-8 | CRKKT | SC | 720 | 5712608252952 | 1.058 | 0.954 | 185 | 185 | 97 | MM | 2.3276 | 2.0988 | 7.2835 | 7.2835 | 3.8189 | 4SE
99183151 | 10-15705-130008-2851P BPRNCNSN01AA | LC000 | CE | 8613 | 5712608259616 | 336 | 336 | 30 | 20 | 18 | " | 739.2 | 739.2 |  |  |  | 1CBS
99183154 | Spare, 3AC Motor 1,5kW 400V w. FU | MDAKT | SF | 8493 | 5712608259289 | 23.8 | 23.8 | 400 | 370 | 270 | MM | 52.36 | 52.36 | 15.748 | 14.5669 | 10.6299 | 4SE
99183164 | 11-15959-133P08-2672P BPRNC2S101AA | LF000 | CE | 7898 | 5712608259692 | 280 | 280 | 1524 | 660.4 | 736.6 | MM | 616 | 616 | 60 | 26 | 29 | 1CBS
99183222 | 10-12709-130008-1741P BPRNCNSN01AA | LC000 | CE | 3501 | 5712608260179 | 115 | 115 | 812.8 | 609.6 | 660.4 | MM | 253 | 253 | 32 | 24 | 26 | 1CBS
99183226 | Kit, Gauge 0-160psi Stainless/copper | MDSKT | SF | 162 | 5712608260216 | 0.1 | 0.1 | 0 | 0 | 0 |  | 0.22 | 0.22 |  |  |  | 4SE
99183254 | Spare,Capseal,X4/XA(1.75),CI,Black Paint | PASE1 | SB | 382 | 5712608260414 | 4.5 | 4.5 | 1 | 1 | 1 | MM | 9.9 | 9.9 | 0.03937 | 0.03937 | 0.03937 | 4SE
99183255 | Spare,Coupling,1.625X60,12",CI,BP | PASE1 | SB | 1273 | 5712608260421 | 15 | 15 | 1 | 1 | 1 | MM | 33 | 33 | 0.03937 | 0.03937 | 0.03937 | 4SE
99183559 | Spare, Impeller 32-200 /214 CI | NBKIT | SB | 450 | 5712608265198 | 3.658 | 3.28 | 341 | 292 | 136 | MM | 8.0476 | 7.216 | 13.4252 | 11.4961 | 5.3543 | 4SE
99183744 | 10-30957-1A0008-2911P BPRNCNSN01AA | LC000 | CE | 20071 | 5712608268731 | 949 | 949 | 1219.2 | 812.8 | 609.6 | MM | 2087.8 | 2087.8 | 48 | 32 | 24 | 1CBS
99183972 | Spare, Diagram 8" Kit B SIC seal 30-110 | MOCKT | SC | 909 | 5712608274954 | 1 | 1 | 0 | 0 | 0 |  | 2.2 | 2.2 |  |  |  | 4SE
99184009 | Spare, Impeller 100-315/295 BZ trim | NBKIT | SB | 4527 | 5712608275722 | 13.5 | 12.9 | 380 | 380 | 190 | MM | 29.7 | 28.38 | 14.9606 | 14.9606 | 7.4803 | 4SE
99184093 | Spare, Impeller 50-200 /202 BS trim | NBKIT | SB | 2342 | 5712608277337 | 3.878 | 3.5 | 341 | 292 | 136 | MM | 8.5316 | 7.7 | 13.4252 | 11.4961 | 5.3543 | 4SE
99184098 | Spare, Impeller 50-160/80-65-160/151 CI | NBKIT | SB | 502 | 5712608277634 | 2.624 | 2.52 | 185 | 185 | 97 | MM | 5.7728 | 5.544 | 7.2835 | 7.2835 | 3.8189 | 4SE
99184233 | Kit, TP-HP Shaft seal cpl. 2 5/8" DBUK | TPKIT | SB | 7608 | 5712608280757 | 0.581 | 0.443 | 185 | 185 | 180 | MM | 1.2782 | 0.9746 | 7.2835 | 7.2835 | 7.0866 | 4SE
99184237 | kit, Capillary tubes E-pumps | TPKIT | SB | 214 | 5712608280825 | 0.45 | 0.221 | 370 | 370 | 65 | MM | 0.99 | 0.4862 | 14.5669 | 14.5669 | 2.5591 | 4SE
99184269 | kit, Differential press. trans. 0-4 bar | TPKIT | SB | 382 | 5712608281297 | 0.349 | 0.349 | 190 | 188 | 103 | MM | 0.7678 | 0.7678 | 7.4803 | 7.4016 | 4.0551 | 4SE
99184271 | Kit, Bracket Analog sensor MGE100-160 | TPKIT | SB | 97 | 5712608281310 | 0.12 | 0.102 | 207 | 203 | 40 | MM | 0.264 | 0.2244 | 8.1496 | 7.9921 | 1.5748 | 4SE
99184283 | Kit, Bracket Digital sensor MGE80-160 | TPKIT | SB | 119 | 5712608281334 | 0.2 | 0.172 | 205 | 206 | 42 | MM | 0.44 | 0.3784 | 8.0709 | 8.1102 | 1.6535 | 4SE
99184377 | Hydro Multi-B/E 2CME25-1A 5HP 3x208V | MUCM1 | CG | 23313 | 5712608283314 | 312 | 211 | 0 | 0 | 0 |  | 686.4 | 464.2 |  |  |  | 1CBS
99184379 | Hydro Multi-B/E 2CME25-2A 7.5HP 3x208V | MUCM1 | CG | 22546 | 5712608283321 | 330 | 229 | 0 | 0 | 0 |  | 726 | 503.8 |  |  |  | 1CBS
99184380 | Hydro Multi-B/E 3CME25-1A 5HP 3x208V | MUCM1 | CG | 30268 | 5712608283338 | 384 | 283 | 0 | 0 | 0 |  | 844.8 | 622.6 |  |  |  | 1CBS
99184381 | Hydro Multi-B/E 3CME25-2A 7.5HP 3x208V | MUCM1 | CG | 32944 | 5712608283345 | 411 | 310 | 0 | 0 | 0 |  | 904.2 | 682 |  |  |  | 1CBS
99184382 | Hydro Multi-B/E 2CME25-1A 5HP 3x460V | MUCM1 | CG | 23006 | 5712608283352 | 320 | 219 | 0 | 0 | 0 |  | 704 | 481.8 |  |  |  | 1CBS
99184383 | Hydro Multi-B/E 2CME25-2A 7.5HP 3x460V | MUCM1 | CG | 25072 | 5712608283369 | 329 | 228 | 0 | 0 | 0 |  | 723.8 | 501.6 |  |  |  | 1CBS
99184384 | Hydro Multi-B/E 3CME25-1A 5HP 3x460V | MUCM1 | CG | 29665 | 5712608283376 | 396 | 295 | 0 | 0 | 0 |  | 871.2 | 649 |  |  |  | 1CBS
99184385 | Hydro Multi-B/E 3CME25-2A 7.5HP 3x460V | MUCM1 | CG | 33017 | 5712608283383 | 409 | 308 | 0 | 0 | 0 |  | 899.8 | 677.6 |  |  |  | 1CBS
99184535 | Spare, Valve casing cpl. 1 1/2 N/FKM | SPKIT | SD | 364 | 5712608286001 | 1.546 | 0.585 | 148 | 97 | 103 | MM | 3.4012 | 1.287 | 5.8268 | 3.8189 | 4.0551 | 4SE
99184809 | KIT Locking ring 194839 | GS3KT | SD | 3516 | 5712608292828 | 49 | 39 | 500 | 500 | 644 | MM | 107.8 | 85.8 | 19.685 | 19.685 | 25.3543 | 4SE
99184944 | 11-60123-158208-2922P BPRNC2S101AA | LF000 | CE | 42150 | 5712608295188 | 1657 | 1657 | 1701.8 | 1143 | 939.8 | MM | 3645.4 | 3645.4 | 67 | 45 | 37 | 1CBS
99184961 | 10-40957-140008-2852P BPRNCNSN01FT | LC000 | CE | 7905 | 5712608295676 | 439 | 439 | 1219.2 | 812.8 | 609.6 | MM | 965.8 | 965.8 | 48 | 32 | 24 | 1CBS
99185024 | Spare,Seal assy,MG1/100,G60,MSEH | PASE1 | SB | 2253 | 5712608296796 | 0.8 | 0.8 | 1 | 1 | 1 | MM | 1.76 | 1.76 | 0.03937 | 0.03937 | 0.03937 | 4SE
99185138 | Kit, Cover DPK.V 5.5-7.5kW 2P | DW0KT | SD | 507 | 5712608298479 | 7.358 | 6.758 | 360 | 360 | 165 | MM | 16.1876 | 14.8676 | 14.1732 | 14.1732 | 6.4961 | 4SE
99185140 | Spare, Pump housing DPK.V 3.7-7.5kW 2P | DW0KT | SD | 1058 | 5712608298493 | 21.16 | 20.837 | 370 | 247 | 180 | MM | 46.552 | 45.8414 | 14.5669 | 9.7244 | 7.0866 | 4SE
99185159 | Spare, Impeller 32-200.1 /196 SS trim | NBKIT | SB | 1956 | 5712608298875 | 2.725 | 2.54 | 335 | 292 | 66 | MM | 5.995 | 5.588 | 13.189 | 11.4961 | 2.5984 | 4SE
99185328 | Kit, pressure switch G1/4-14, SD-XL | MDSKT | SF | 1014 | 5712608302220 | 0.2 | 0.2 | 230 | 230 | 30 | MM | 0.44 | 0.44 | 9.0551 | 9.0551 | 1.1811 | 4SE
99185433 | Bulk, o-ring 35x4 FKM 65 20pcs | MDSKT | SF | 170 | 5712608303692 | 1.1 | 1.06 | 225 | 225 | 10 | MM | 2.42 | 2.332 | 8.8583 | 8.8583 | 0.3937 | 4SE
99185434 | Bulk, o-ring 35x4 EPDM 65 20pcs | MDSKT | SF | 73 | 5712608303708 | 0.076 | 0.036 | 226 | 223 | 17 | MM | 0.1672 | 0.0792 | 8.8976 | 8.7795 | 0.66929 | 4SE
99185471 | Kit, PCB + pressure switch SBA | SBAKT | SA | 554 | 5712608304910 | 0.434 | 0.434 | 188 | 185 | 101 | MM | 0.9548 | 0.9548 | 7.4016 | 7.2835 | 3.9764 | 4SE
99185490 | Spare, Pressure gauge 0-16bar D63G1/4 | FISER | SB | 136 | 5712608304804 | 0.35 | 0.25 | 148 | 97 | 103 | MM | 0.77 | 0.55 | 5.8268 | 3.8189 | 4.0551 | 4SE
99185504 | Spare, Impeller 40-200 /191 CI | NBKIT | SB | 463 | 5712608304941 | 3.218 | 2.84 | 341 | 292 | 136 | MM | 7.0796 | 6.248 | 13.4252 | 11.4961 | 5.3543 | 4SE
99185506 | Spare, Impeller 40-250/223, ISO D32, CI | NBKIT | SB | 801 | 5712608305177 | 4 | 4 | 340 | 290 | 130 | MM | 8.8 | 8.8 | 13.3858 | 11.4173 | 5.1181 | 4SE
99185507 | Spare, Impeller 65-160/160, ISO D32, CI | NBKIT | SB | 715 | 5712608305184 | 3.764 | 3.66 | 185 | 185 | 97 | MM | 8.2808 | 8.052 | 7.2835 | 7.2835 | 3.8189 | 4SE
99185528 | 11-15951-133P08-1562P BPRNC2S101AA | LF000 | CE | 7082 | 5712608305979 | 216 | 216 | 1219.2 | 812.8 | 609.6 | MM | 475.2 | 475.2 | 48 | 32 | 24 | 1CBS
99185678 | SL1.30.A30.30.A.EX.4.60J.C.Z | L608A | WA | 8367 | 5712608308635 | 120.871 | 109.371 | 600 | 400 | 1025 | MM | 265.9162 | 240.6162 | 23.622 | 15.748 | 40.3543 | 3WU
99185811 | Bulk, o-ring 13x2,5 FKM 5pcs | MDAKT | SF | 36 | 5712608310980 | 0.03 | 0.03 | 230 | 170 | 10 | MM | 0.066 | 0.066 | 9.0551 | 6.6929 | 0.3937 | 4SE
99185880 | Bulk, o-ring 200x5 FKM 3pcs | MDAKT | SF | 552 | 5712608312212 | 0.1 | 0.075 | 0 | 0 | 0 |  | 0.22 | 0.165 |  |  |  | 4SE
99185989 | Kit, Terminal Box UPA 15-120 EU/China | UPAKT | SA | 142 | 5712608314735 | 0.223 | 0.12 | 180 | 180 | 100 | MM | 0.4906 | 0.264 | 7.0866 | 7.0866 | 3.937 | 4SE
99185992 | Spare, Cable w/reader cpl. for Europe | UPKIT | SA | 86 | 5712608314889 | 0.4 | 0.296 | 180 | 180 | 90 | MM | 0.88 | 0.6512 | 7.0866 | 7.0866 | 3.5433 | 4SE
99185994 | Spare, Cable w/reader cpl. for China | UPKIT | SA | 88 | 5712608314926 | 0.284 | 0.18 | 185 | 185 | 97 | MM | 0.6248 | 0.396 | 7.2835 | 7.2835 | 3.8189 | 4SE
99186140 | Spare motor 99183113 MG080C-2 1,1KW | MO5KT | SC | 957 | 5712608317682 | 10.6 | 10.6 | 0 | 0 | 0 |  | 23.32 | 23.32 |  |  |  | 4SE
99186258 | 150R75- 4 3NPT 6" 60 | SP030 | WG | 9784 | 5712608319952 | 14.4 | 11.9 | 1200 | 165 | 160 | MM | 31.68 | 26.18 | 47.2441 | 6.4961 | 6.2992 | 3WU
99186262 | 45S30- 7E 2NPT 4" 60 | SP09P | WG | 2622 | 5712608320002 | 8.553 | 7.403 | 800 | 120 | 110 | MM | 18.8166 | 16.2866 | 31.4961 | 4.7244 | 4.3307 | 3WU
99186335 | Bulk, ball ceramic 8mm, 10 pcs | MDAKT | SF | 142 | 5712608321351 | 0.03 | 0.013 | 85 | 75 | 35 | MM | 0.066 | 0.0286 | 3.3465 | 2.9528 | 1.378 | 4SE
99186384 | Spare, screw part M34X1,5 PVC | MDAKT | SF | 473 | 5712608322204 | 0.09 | 0.09 | 0 | 0 | 0 |  | 0.198 | 0.198 |  |  |  | 4SE
99186501 | Kit, Impeller SE1/SL1.100.75.4 50Hz MKII | SEKIT | SD | 1818 | 5712608324772 | 21.5 | 21.5 | 310 | 300 | 290 | MM | 47.3 | 47.3 | 12.2047 | 11.811 | 11.4173 | 4SE
99186514 | Kit, Impeller SE1/SL1.100.55.4 50Hz MKII | SEKIT | SD | 1731 | 5712608324864 | 17 | 17 | 300 | 310 | 280 | MM | 37.4 | 37.4 | 11.811 | 12.2047 | 11.0236 | 4SE
99186515 | Kit, Impeller SE1/SL1.100.40.4 50Hz MKII | SEKIT | SD | 1500 | 5712608324871 | 12.375 | 12.375 | 300 | 310 | 280 | MM | 27.225 | 27.225 | 11.811 | 12.2047 | 11.0236 | 4SE
99186517 | Kit, Impeller SE1/SL1.80.22.4 50Hz MKII | SEKIT | SD | 1283 | 5712608324901 | 10.23 | 10.23 | 208 | 211 | 213 | MM | 22.506 | 22.506 | 8.189 | 8.3071 | 8.3858 | 4SE
99186518 | Kit, Impeller SE1/SL1.80.15.4 50Hz MKII | SEKIT | SD | 1198 | 5712608324918 | 6.802 | 6.802 | 196 | 188 | 187 | MM | 14.9644 | 14.9644 | 7.7165 | 7.4016 | 7.3622 | 4SE
99186535 | Kit, Wear and seal ring SE1/SL1.100 SS. | SEKIT | SD | 735 | 5712608325304 | 0.596 | 0.553 | 273 | 302 | 20 | MM | 1.3112 | 1.2166 | 10.748 | 11.8898 | 0.7874 | 4SE
99186539 | Kit, Wear and seal ring SE1/SL1.80 SS. | SEKIT | SD | 664 | 5712608325359 | 0.405 | 0.362 | 214 | 203 | 20 | MM | 0.891 | 0.7964 | 8.4252 | 7.9921 | 0.7874 | 4SE
99186614 | 11-50123-1A6P08-1892P BPRNC4S101AA | LF000 | CE | 20499 | 5712608326639 | 944 | 944 | 1524 | 660.4 | 736.6 | MM | 2076.8 | 2076.8 | 60 | 26 | 29 | 1CBS
99186927 | Kit,2x Floater,PVDF, for RSL-2L, FV-2L | ALSER | SF | 162 | 5712608331992 | 0.02 | 0.004 | 90 | 70 | 40 | MM | 0.044 | 0.0088 | 3.5433 | 2.7559 | 1.5748 | 4SE
99187011 | Spare,PLUG F/DPT-HOLE BRASS CPL.W/O-RING | TPKIT | SB | 36 | 5712608333422 | 0.053 | 0.032 | 128 | 160 | 20 | MM | 0.1166 | 0.0704 | 5.0394 | 6.2992 | 0.7874 | 4SE
99187013 | Spare, Shaft welded D150x199 / D54x93 | TPKIT | SB | 4054 | 5712608333446 | 6.34 | 6.155 | 360 | 240 | 180 | MM | 13.948 | 13.541 | 14.1732 | 9.4488 | 7.0866 | 4SE
99187014 | Spare, Coupling DC 120 65H 144 | TPKIT | SB | 1954 | 5712608333859 | 9.9 | 9.9 | 180 | 180 | 180 | MM | 21.78 | 21.78 | 7.0866 | 7.0866 | 7.0866 | 4SE
99187017 | Spare, Impeller 100c CED | TPKIT | SB | 3342 | 5712608333880 | 12.8 | 12.2 | 370 | 360 | 20 | MM | 28.16 | 26.84 | 14.5669 | 14.1732 | 0.7874 | 4SE
99187053 | Spare, Impeller 50-250 /261 CI | NBKIT | SB | 671 | 5712608334160 | 5.505 | 5.32 | 335 | 292 | 66 | MM | 12.111 | 11.704 | 13.189 | 11.4961 | 2.5984 | 4SE
99187060 | Kit, Chamber stack CR/CRI 3-25 | CRSKT | SC | 1156 | 5712608334375 | 7.5 | 6.698 | 710 | 200 | 310 | MM | 16.5 | 14.7356 | 27.9528 | 7.874 | 12.2047 | 4SE
99187105 | Kit, Chamber stack CRI 20-2 | CRMKT | SC | 2921 | 5712608334986 | 4.03 | 3.93 | 594 | 200 | 310 | MM | 8.866 | 8.646 | 23.3858 | 7.874 | 12.2047 | 4SE
99187109 | Kit, Chamber stack CRI 15-3 | CRMKT | SC | 3106 | 5712608335020 | 5.68 | 5.475 | 597 | 203 | 314 | MM | 12.496 | 12.045 | 23.5039 | 7.9921 | 12.3622 | 4SE
99187603 | Spare,Key,SQ,1/2",3.00"LG | PASE1 | SB | 24 | 5712608341601 | 0.2 | 0.2 | 180 | 160 | 80 | MM | 0.44 | 0.44 | 7.0866 | 6.2992 | 3.1496 | 4SE
99187647 | Spare, Impeller 40-250/246, ISO D32, BZ | NBKIT | SB | 4024 | 5712608342516 | 6.188 | 5.81 | 341 | 292 | 136 | MM | 13.6136 | 12.782 | 13.4252 | 11.4961 | 5.3543 | 4SE
99187648 | Spare, Impeller 80-200/220 BS trim | NBKIT | SB | 3339 | 5712608342547 | 7.328 | 6.95 | 341 | 292 | 136 | MM | 16.1216 | 15.29 | 13.4252 | 11.4961 | 5.3543 | 4SE
99187681 | Spare, Transformer JBK5 AC220 63VA | SYCKT | SB | 242 | 5712608343322 | 2.104 | 2 | 185 | 185 | 97 | MM | 4.6288 | 4.4 | 7.2835 | 7.2835 | 3.8189 | 4SE
99187699 | Spare, Impeller 50-250/239, ISO D32, SS | NBKIT | SB | 4998 | 5712608343681 | 5.592 | 5.214 | 346 | 295 | 147 | MM | 12.3024 | 11.4708 | 13.622 | 11.6142 | 5.7874 | 4SE
99187759 | Spare, Impeller 50-250/254, ISO D32, SS | NBKIT | SB | 3749 | 5712608345050 | 5.928 | 5.55 | 341 | 292 | 136 | MM | 13.0416 | 12.21 | 13.4252 | 11.4961 | 5.3543 | 4SE
99187789 | Spare, Shaft GTI/IFV 250c - TL Cpl. | TPKIT | SB | 3863 | 5712608345821 | 7.24 | 6.92 | 335 | 292 | 66 | MM | 15.928 | 15.224 | 13.189 | 11.4961 | 2.5984 | 4SE
99187968 | 10-15951-130008-1821P BPRNCNSN01AA | LC000 | CE | 4866 | 5712608349485 | 224 | 224 | 812.8 | 609.6 | 660.4 | MM | 492.8 | 492.8 | 32 | 24 | 26 | 1CBS
99188009 | 11-15955-133P08-1622P BPRNC4S101AA | LF000 | CE | 7458 | 5712608350009 | 239 | 239 | 1524 | 660.4 | 736.6 | MM | 525.8 | 525.8 | 60 | 26 | 29 | 1CBS
99188056 | 11-15705-733P08 PNRNCNSN01AA | LF000 | CE | 3435 | 5712608350566 | 90 | 90 | 1219.2 | 812.8 | 609.6 | MM | 198 | 198 | 48 | 32 | 24 | 1CBS
99188265 | Kit, Chamber stack CRN 15-6 | CRMKT | SC | 3055 | 5712608354700 | 7.43 | 6.6 | 594 | 200 | 310 | MM | 16.346 | 14.52 | 23.3858 | 7.874 | 12.2047 | 4SE
99188268 | Kit, Chamber Stack CR 64-3-1 HM | CRLKT | SC | 5336 | 5712608355561 | 11.2 | 10.398 | 600 | 200 | 310 | MM | 24.64 | 22.8756 | 23.622 | 7.874 | 12.2047 | 4SE
99188270 | Kit, Impeller HS200-150-475x2/387 B21 | HSKIT | SB | 13071 | 5712608355585 | 2716.61 | 277.089 | 600 | 800 | 195 | MM | 5976.542 | 609.5958 | 23.622 | 31.4961 | 7.6772 | 4SE
99188271 | Spare, Level switch cpl. 0,7m w/SS union | APKIT | SD | 488 | 5712608355592 | 0.373 | 0.373 | 195 | 188 | 101 | MM | 0.8206 | 0.8206 | 7.6772 | 7.4016 | 3.9764 | 4SE
99188354 | Spare, Wiring harness FR72 | WLCKT | SD | 2177 | 5712608356179 | 0.515 | 0.137 | 330 | 290 | 60 | MM | 1.133 | 0.3014 | 12.9921 | 11.4173 | 2.3622 | 4SE
99188415 | Kit, Chamber stack CRN 5-22 | CRSKT | SC | 3107 | 5712608357459 | 7.81 | 6.8 | 994 | 200 | 310 | MM | 17.182 | 14.96 | 39.1339 | 7.874 | 12.2047 | 4SE
99188509 | 10N6-10707-130008-2741P BPRNCNSNTCAA | LC000 | CE | 3815 | 5712608359170 | 154 | 154 | 812.8 | 609.6 | 660.4 | MM | 338.8 | 338.8 | 32 | 24 | 26 | 1CBS
99188581 | 10-25957-140008-1901P BPRNCNSN01AA | LC000 | CE | 9690 | 5712608360671 | 556 | 556 | 1219.2 | 812.8 | 609.6 | MM | 1223.2 | 1223.2 | 48 | 32 | 24 | 1CBS
99188608 | 11-50123-1A6P08-1902P BPRNC4S101AA | LF000 | CE | 21735 | 5712608360534 | 975 | 975 | 1524 | 660.4 | 736.6 | MM | 2145 | 2145 | 60 | 26 | 29 | 1CBS
99188612 | 11-4012A-1A6P08-1852P BPRNC4S101AA | LF000 | CE | 16172 | 5712608360770 | 715 | 715 | 1524 | 660.4 | 736.6 | MM | 1573 | 1573 | 60 | 26 | 29 | 1CBS
99188922 | Kit, Cover/mech. seal 150-315, D42 | NBKIT | SB | 7271 | 5712608367151 | 22.659 | 21.854 | 555 | 371 | 367 | MM | 49.8498 | 48.0788 | 21.8504 | 14.6063 | 14.4488 | 4SE
99188944 | Spare, Impeller 65-200/216 ISO D32 SS | NBKIT | SB | 3374 | 5712608367182 | 5.418 | 5.04 | 341 | 292 | 136 | MM | 11.9196 | 11.088 | 13.4252 | 11.4961 | 5.3543 | 4SE
99189429 | Kit, Shaft Seal Type BBVP | SPKIT | SD | 117 | 5712608376481 | 0.107 | 0.079 | 0 | 0 | 0 |  | 0.2354 | 0.1738 |  |  |  | 4SE
99189433 | Kit, Shaft Seal Type CVBE | SPKIT | SD | 143 | 5712608376566 | 0.059 | 0.031 | 0 | 0 | 0 |  | 0.1298 | 0.0682 |  |  |  | 4SE
99189434 | Kit, Shaft Seal Type BQQV | SPKIT | SD | 244 | 5712608376597 | 0.06 | 0.032 | 220 | 160 | 30 | MM | 0.132 | 0.0704 | 8.6614 | 6.2992 | 1.1811 | 4SE
99189436 | Kit, Shaft Seal Type BBQV | SPKIT | SD | 1169 | 5712608376627 | 0.09 | 0.062 | 0 | 0 | 0 |  | 0.198 | 0.1364 |  |  |  | 4SE
99189437 | Kit, Shaft Seal Type BUBE | SPKIT | SD | 228 | 5712608376634 | 0.067 | 0.039 | 0 | 0 | 0 |  | 0.1474 | 0.0858 |  |  |  | 4SE
99189438 | Kit, Shaft Seal Type BUBV | SPKIT | SD | 236 | 5712608376641 | 0.067 | 0.039 | 0 | 0 | 0 |  | 0.1474 | 0.0858 |  |  |  | 4SE
99189439 | Kit, Shaft Seal Type AQQE | SPKIT | SD | 208 | 5712608376658 | 0.107 | 0.079 | 0 | 0 | 0 |  | 0.2354 | 0.1738 |  |  |  | 4SE
99189446 | Kit, Coupling D14/D12 - Special | SPKIT | SD | 220 | 5712608376849 | 0.348 | 0.32 | 0 | 0 | 0 |  | 0.7656 | 0.704 |  |  |  | 4SE
99189450 | Kit, Coupling D19/D12 - Special | SPKIT | SD | 219 | 5712608376917 | 0.336 | 0.308 | 0 | 0 | 0 |  | 0.7392 | 0.6776 |  |  |  | 4SE
99189452 | Kit, Coupling D24/D12 - Special | SPKIT | SD | 214 | 5712608376979 | 0.698 | 0.67 | 0 | 0 | 0 |  | 1.5356 | 1.474 |  |  |  | 4SE
99189464 | Kit, Coupling D28/D12 - Special | SPKIT | SD | 247 | 5712608377044 | 0.667 | 0.639 | 0 | 0 | 0 |  | 1.4674 | 1.4058 |  |  |  | 4SE
99189466 | Kit, Coupling D14/D12 - Special | SPKIT | SD | 272 | 5712608377273 | 0.55 | 0.522 | 0 | 0 | 0 |  | 1.21 | 1.1484 |  |  |  | 4SE
99189468 | Kit, Coupling D19/D12 - Special | SPKIT | SD | 263 | 5712608377303 | 0.531 | 0.503 | 0 | 0 | 0 |  | 1.1682 | 1.1066 |  |  |  | 4SE
99189501 | Spare, Impeller 125-400/373 BZ trim | NBKIT | SB | 10447 | 5712608378164 | 38.776 | 25.51 | 778 | 588 | 543 | MM | 85.3072 | 56.122 | 30.6299 | 23.1496 | 21.378 | 4SE
99189513 | Spare, Impeller125-400/373 BS trim | NBKIT | SB | 16599 | 5712608378355 | 45.613 | 23.81 | 0 | 0 | 0 |  | 100.3486 | 52.382 |  |  |  | 4SE
99189517 | Spare, Impeller 150-200/218-180 CI | NBKIT | SB | 915 | 5712608378447 | 9.11 | 8.81 | 370 | 247 | 180 | MM | 20.042 | 19.382 | 14.5669 | 9.7244 | 7.0866 | 4SE
99189519 | Spare, Impeller 125-315/324 CI | NBKIT | SB | 1450 | 5712608378560 | 14.27 | 13.67 | 370 | 370 | 181 | MM | 31.394 | 30.074 | 14.5669 | 14.5669 | 7.126 | 4SE
99189644 | KIT,SENSOR, B/M, 40 psi /2.5 bar | PAREP | SB | 913 | 5712608380242 | 1 | 1 | 0 | 0 | 0 |  | 2.2 | 2.2 |  |  |  | 4SE
99189657 | 10-25957-13000X-2682P BPRNCNSN01AA | LC000 | CE | 4167 | 5712608380426 | 195 | 195 | 1219.2 | 812.8 | 609.6 | MM | 429 | 429 | 48 | 32 | 24 | 1CBS
99190020 | 11-40707-133P08 PNRNCNSN01AA | LF000 | CE | 4268 | 5712608388675 | 172 | 172 | 1524 | 660.4 | 736.6 | MM | 378.4 | 378.4 | 60 | 26 | 29 | 1CBS
99190032 | Kit, Coupling cpl. D38/D22 | XCRKT | SC | 439 | 5712608388637 | 4.04 | 4.04 | 400 | 150 | 160 | MM | 8.888 | 8.888 | 15.748 | 5.9055 | 6.2992 | 4SE
99190033 | Kit, Coupling cpl. D41,275/D22 | XCRKT | SC | 439 | 5712608388644 | 4.29 | 4.29 | 400 | 150 | 160 | MM | 9.438 | 9.438 | 15.748 | 5.9055 | 6.2992 | 4SE
99190035 | Kit, Coupling cpl. D42/D22 | XCRKT | SC | 439 | 5712608388767 | 4.21 | 4.21 | 400 | 150 | 160 | MM | 9.262 | 9.262 | 15.748 | 5.9055 | 6.2992 | 4SE
99190037 | Kit, Coupling cpl. D47,625/D22 | XCRKT | SC | 368 | 5712608388781 | 4.405 | 4.172 | 400 | 150 | 160 | MM | 9.691 | 9.1784 | 15.748 | 5.9055 | 6.2992 | 4SE
99190038 | Kit, Coupling cpl. D48/D22 | XCRKT | SC | 368 | 5712608388798 | 4.055 | 4.055 | 400 | 150 | 160 | MM | 8.921 | 8.921 | 15.748 | 5.9055 | 6.2992 | 4SE
99190039 | Kit, Coupling cpl. D55/D22 | XCRKT | SC | 368 | 5712608388804 | 3.745 | 3.745 | 400 | 150 | 160 | MM | 8.239 | 8.239 | 15.748 | 5.9055 | 6.2992 | 4SE
99190040 | Kit, Coupling cpl. D60/D22 | XCRKT | SC | 579 | 5712608388811 | 10 | 10 | 400 | 150 | 160 | MM | 22 | 22 | 15.748 | 5.9055 | 6.2992 | 4SE
99190041 | Kit, Coupling cpl. D65/D28 | XCRKT | SC | 1014 | 5712608388828 | 9.835 | 9.602 | 400 | 150 | 160 | MM | 21.637 | 21.1244 | 15.748 | 5.9055 | 6.2992 | 4SE
99190042 | Kit, Coupling cpl. D53,975/D28 | XCRKT | SC | 921 | 5712608388835 | 9.641 | 9.408 | 400 | 158 | 166 | MM | 21.2102 | 20.6976 | 15.748 | 6.2205 | 6.5354 | 4SE
99190043 | Kit, Coupling cpl. D60,325/D28 | XCRKT | SC | 744 | 5712608388842 | 9.441 | 9.208 | 400 | 158 | 166 | MM | 20.7702 | 20.2576 | 15.748 | 6.2205 | 6.5354 | 4SE
99190044 | Kit, Coupling cpl. D65/D36 | XCRKT | SC | 795 | 5712608388859 | 9.343 | 9.11 | 400 | 158 | 166 | MM | 20.5546 | 20.042 | 15.748 | 6.2205 | 6.5354 | 4SE
99190045 | Kit, Coupling cpl. D60,325/D36 | XCRKT | SC | 763 | 5712608388866 | 9.443 | 9.21 | 400 | 158 | 166 | MM | 20.7746 | 20.262 | 15.748 | 6.2205 | 6.5354 | 4SE
99190046 | Kit, Strap CR/N95-1 | XCRKT | SC | 106 | 5712608388873 | 0.191 | 0.083 | 523 | 58 | 61 | MM | 0.4202 | 0.1826 | 20.5906 | 2.2835 | 2.4016 | 4SE
99190047 | Kit, Strap CR/N95-2 | XCRKT | SC | 112 | 5712608388880 | 0.26 | 0.152 | 520 | 60 | 60 | MM | 0.572 | 0.3344 | 20.4724 | 2.3622 | 2.3622 | 4SE
99190048 | Kit, Strap CR/N95-3 | XCRKT | SC | 112 | 5712608388897 | 0.26 | 0.152 | 520 | 70 | 70 | MM | 0.572 | 0.3344 | 20.4724 | 2.7559 | 2.7559 | 4SE
99190049 | Kit, Strap CR/N95-4 | XCRKT | SC | 129 | 5712608388903 | 0.28 | 0.172 | 520 | 60 | 60 | MM | 0.616 | 0.3784 | 20.4724 | 2.3622 | 2.3622 | 4SE
99190050 | Kit, Strap CR/N95-5 | XCRKT | SC | 118 | 5712608388910 | 0.411 | 0.172 | 773 | 58 | 61 | MM | 0.9042 | 0.3784 | 30.4331 | 2.2835 | 2.4016 | 4SE
99190051 | Kit, Strap CR/N95-6 | XCRKT | SC | 118 | 5712608388927 | 0.434 | 0.195 | 773 | 58 | 61 | MM | 0.9548 | 0.429 | 30.4331 | 2.2835 | 2.4016 | 4SE
99190052 | Kit, Strap CR/N95-7 | XCRKT | SC | 129 | 5712608388934 | 0.456 | 0.217 | 773 | 58 | 61 | MM | 1.0032 | 0.4774 | 30.4331 | 2.2835 | 2.4016 | 4SE
99190053 | Kit, Strap CR/N95-8 | XCRKT | SC | 129 | 5712608388941 | 0.437 | 0.239 | 1023 | 58 | 61 | MM | 0.9614 | 0.5258 | 40.2756 | 2.2835 | 2.4016 | 4SE
99190054 | Kit, Strap CRN95-9 | XCRKT | SC | 193 | 5712608388958 | 0.459 | 0.261 | 1023 | 58 | 61 | MM | 1.0098 | 0.5742 | 40.2756 | 2.2835 | 2.4016 | 4SE
99190055 | Kit, Strap CRN95-10 | XCRKT | SC | 197 | 5712608388965 | 0.572 | 0.283 | 1523 | 62 | 61 | MM | 1.2584 | 0.6226 | 59.9606 | 2.4409 | 2.4016 | 4SE
99190056 | Kit, Strap CRN95-11 | XCRKT | SC | 202 | 5712608388972 | 0.595 | 0.306 | 1523 | 62 | 61 | MM | 1.309 | 0.6732 | 59.9606 | 2.4409 | 2.4016 | 4SE
99190057 | Kit, Strap CRN95-12 | XCRKT | SC | 206 | 5712608388989 | 0.617 | 0.328 | 1523 | 62 | 61 | MM | 1.3574 | 0.7216 | 59.9606 | 2.4409 | 2.4016 | 4SE
99190058 | Kit, Strap CR/N125/155/185/215/255-1 | XCRKT | SC | 112 | 5712608388996 | 0.208 | 0.1 | 523 | 58 | 61 | MM | 0.4576 | 0.22 | 20.5906 | 2.2835 | 2.4016 | 4SE
99190059 | Kit, Strap CR/N125/155-2 | XCRKT | SC | 112 | 5712608389009 | 0.24 | 0.132 | 520 | 60 | 60 | MM | 0.528 | 0.2904 | 20.4724 | 2.3622 | 2.3622 | 4SE
99190060 | Kit, Strap CR/N125/155-3 | XCRKT | SC | 129 | 5712608389016 | 0.259 | 0.151 | 523 | 58 | 61 | MM | 0.5698 | 0.3322 | 20.5906 | 2.2835 | 2.4016 | 4SE
99190061 | Kit, Strap CR/N125/155-4 | XCRKT | SC | 118 | 5712608389023 | 0.285 | 0.177 | 523 | 58 | 61 | MM | 0.627 | 0.3894 | 20.5906 | 2.2835 | 2.4016 | 4SE
99190062 | Kit, Strap CR/N125/155-5 | XCRKT | SC | 118 | 5712608389030 | 0.442 | 0.203 | 773 | 58 | 61 | MM | 0.9724 | 0.4466 | 30.4331 | 2.2835 | 2.4016 | 4SE
99190063 | Kit, Strap CR/N125/155-6 | XCRKT | SC | 186 | 5712608389047 | 0.468 | 0.229 | 773 | 58 | 61 | MM | 1.0296 | 0.5038 | 30.4331 | 2.2835 | 2.4016 | 4SE
99190064 | Kit, Strap CRN125/155-7 | XCRKT | SC | 191 | 5712608389054 | 0.453 | 0.255 | 1023 | 58 | 61 | MM | 0.9966 | 0.561 | 40.2756 | 2.2835 | 2.4016 | 4SE
99190065 | Kit, Strap CRN125/155-8 | XCRKT | SC | 167 | 5712608389061 | 0.479 | 0.281 | 1023 | 58 | 61 | MM | 1.0538 | 0.6182 | 40.2756 | 2.2835 | 2.4016 | 4SE
99190066 | Kit, Strap CRN125/155-9 | XCRKT | SC | 170 | 5712608389078 | 0.596 | 0.307 | 1523 | 62 | 61 | MM | 1.3112 | 0.6754 | 59.9606 | 2.4409 | 2.4016 | 4SE
99190067 | Kit, Strap CRN125/155-10 | XCRKT | SC | 206 | 5712608389085 | 0.622 | 0.333 | 1523 | 62 | 61 | MM | 1.3684 | 0.7326 | 59.9606 | 2.4409 | 2.4016 | 4SE
99190068 | Kit, Strap CRN125/155-11 | XCRKT | SC | 211 | 5712608389092 | 0.648 | 0.359 | 1523 | 62 | 61 | MM | 1.4256 | 0.7898 | 59.9606 | 2.4409 | 2.4016 | 4SE
99190069 | Kit, Strap CRN125/155-12 | XCRKT | SC | 215 | 5712608389108 | 0.674 | 0.385 | 1523 | 62 | 61 | MM | 1.4828 | 0.847 | 59.9606 | 2.4409 | 2.4016 | 4SE
99190070 | Kit, Strap CR/N185/215/255-2 | XCRKT | SC | 141 | 5712608389115 | 0.235 | 0.127 | 523 | 58 | 61 | MM | 0.517 | 0.2794 | 20.5906 | 2.2835 | 2.4016 | 4SE
99190071 | Kit, Strap CR/N185/215/255-3 | XCRKT | SC | 172 | 5712608389122 | 0.262 | 0.154 | 523 | 58 | 61 | MM | 0.5764 | 0.3388 | 20.5906 | 2.2835 | 2.4016 | 4SE
99190072 | Kit, Strap CR/N185/215/255-4 | XCRKT | SC | 179 | 5712608389139 | 0.289 | 0.181 | 523 | 58 | 61 | MM | 0.6358 | 0.3982 | 20.5906 | 2.2835 | 2.4016 | 4SE
99190073 | Kit, Strap CR/N185/215/255-5 | XCRKT | SC | 155 | 5712608389146 | 0.447 | 0.208 | 773 | 58 | 61 | MM | 0.9834 | 0.4576 | 30.4331 | 2.2835 | 2.4016 | 4SE
99190074 | Kit, Strap CR/N185/215/255-6 | XCRKT | SC | 191 | 5712608389153 | 0.475 | 0.236 | 773 | 58 | 61 | MM | 1.045 | 0.5192 | 30.4331 | 2.2835 | 2.4016 | 4SE
99190075 | Kit, Strap CR/N185/215/255-7 | XCRKT | SC | 167 | 5712608389160 | 0.461 | 0.263 | 1023 | 58 | 61 | MM | 1.0142 | 0.5786 | 40.2756 | 2.2835 | 2.4016 | 4SE
99190076 | Kit, Strap CR/N185/215/255-8 | XCRKT | SC | 203 | 5712608389177 | 0.579 | 0.29 | 1523 | 62 | 61 | MM | 1.2738 | 0.638 | 59.9606 | 2.4409 | 2.4016 | 4SE
99190077 | Kit, Strap CR/N185/215/255-9 | XCRKT | SC | 209 | 5712608389184 | 0.606 | 0.317 | 1523 | 62 | 61 | MM | 1.3332 | 0.6974 | 59.9606 | 2.4409 | 2.4016 | 4SE
99190078 | Kit, Staybolt CR/N95-1 M16 PN30 | XCRKT | SC | 135 | 5712608389191 | 0.663 | 0.551 | 523 | 58 | 61 | MM | 1.4586 | 1.2122 | 20.5906 | 2.2835 | 2.4016 | 4SE
99190079 | Kit, Staybolt CR/N95-2 M16 PN30 | XCRKT | SC | 148 | 5712608389207 | 0.798 | 0.686 | 523 | 58 | 61 | MM | 1.7556 | 1.5092 | 20.5906 | 2.2835 | 2.4016 | 4SE
99190080 | Kit, Staybolt CR/N95-3 M16 PN30 | XCRKT | SC | 155 | 5712608389214 | 1.063 | 0.82 | 773 | 58 | 61 | MM | 2.3386 | 1.804 | 30.4331 | 2.2835 | 2.4016 | 4SE
99190081 | Kit, Staybolt CR/N95-4 M16 PN30 | XCRKT | SC | 162 | 5712608389221 | 1.197 | 0.954 | 773 | 58 | 61 | MM | 2.6334 | 2.0988 | 30.4331 | 2.2835 | 2.4016 | 4SE
99190082 | Kit, Staybolt CR/N95-5 M16 PN30 | XCRKT | SC | 162 | 5712608389238 | 1.29 | 1.088 | 1023 | 58 | 61 | MM | 2.838 | 2.3936 | 40.2756 | 2.2835 | 2.4016 | 4SE
99190083 | Kit, Staybolt CR/N95-6 M16 PN30 | XCRKT | SC | 184 | 5712608389245 | 1.424 | 1.222 | 1023 | 58 | 61 | MM | 3.1328 | 2.6884 | 40.2756 | 2.2835 | 2.4016 | 4SE
99190084 | Kit, Staybolt CR/N95-7 M16 PN30 | XCRKT | SC | 191 | 5712608389252 | 1.65 | 1.357 | 1523 | 62 | 61 | MM | 3.63 | 2.9854 | 59.9606 | 2.4409 | 2.4016 | 4SE
99190085 | Kit, Staybolt CR/N95-8 M16 PN30 | XCRKT | SC | 191 | 5712608389269 | 1.784 | 1.491 | 1523 | 62 | 61 | MM | 3.9248 | 3.2802 | 59.9606 | 2.4409 | 2.4016 | 4SE
99190088 | Kit, Staybolt CRN95-3 M20 PN40 | XCRKT | SC | 213 | 5712608389290 | 1.54 | 1.297 | 773 | 58 | 61 | MM | 3.388 | 2.8534 | 30.4331 | 2.2835 | 2.4016 | 4SE
99190089 | Kit, Staybolt CRN95-4 M20 PN40 | XCRKT | SC | 241 | 5712608389306 | 1.75 | 1.507 | 773 | 58 | 61 | MM | 3.85 | 3.3154 | 30.4331 | 2.2835 | 2.4016 | 4SE
99190090 | Kit, Staybolt CRN95-5 M20 PN40 | XCRKT | SC | 260 | 5712608389313 | 1.918 | 1.716 | 1023 | 58 | 61 | MM | 4.2196 | 3.7752 | 40.2756 | 2.2835 | 2.4016 | 4SE
99190091 | Kit, Staybolt CRN95-6 M20 PN40 | XCRKT | SC | 283 | 5712608389320 | 2.126 | 1.924 | 1023 | 58 | 61 | MM | 4.6772 | 4.2328 | 40.2756 | 2.2835 | 2.4016 | 4SE
99190092 | Kit, Staybolt CRN95-7 M20 PN40 | XCRKT | SC | 304 | 5712608389337 | 2.425 | 2.132 | 1523 | 62 | 61 | MM | 5.335 | 4.6904 | 59.9606 | 2.4409 | 2.4016 | 4SE
99190093 | Kit, Staybolt CRN95-8 M20 PN40 | XCRKT | SC | 339 | 5712608389344 | 2.636 | 2.343 | 1523 | 62 | 61 | MM | 5.7992 | 5.1546 | 59.9606 | 2.4409 | 2.4016 | 4SE
99190094 | Kit, Staybolt CRN95-9 M20 PN40 | XCRKT | SC | 536 | 5712608389351 | 2.842 | 2.549 | 1523 | 62 | 61 | MM | 6.2524 | 5.6078 | 59.9606 | 2.4409 | 2.4016 | 4SE
99190095 | Kit, Staybolt CRN95-10 M20 PN40 | XCRKT | SC | 485 | 5712608389368 | 3.052 | 2.759 | 1523 | 62 | 61 | MM | 6.7144 | 6.0698 | 59.9606 | 2.4409 | 2.4016 | 4SE
99190096 | Kit, Staybolt CRN95-11 M20 PN40 | XCRKT | SC | 608 | 5712608389375 | 3.261 | 2.968 | 1523 | 62 | 61 | MM | 7.1742 | 6.5296 | 59.9606 | 2.4409 | 2.4016 | 4SE
99190097 | Kit, Staybolt CRN95-12 M20 PN40 | XCRKT | SC | 645 | 5712608389382 | 5.061 | 3.176 | 1630 | 100 | 97 | MM | 11.1342 | 6.9872 | 64.1732 | 3.937 | 3.8189 | 4SE
99190098 | Kit, Staybolt CR/N125/155-1 M20 PN30 | XCRKT | SC | 184 | 5712608389399 | 1.114 | 1.002 | 523 | 58 | 61 | MM | 2.4508 | 2.2044 | 20.5906 | 2.2835 | 2.4016 | 4SE
99190099 | Kit, Staybolt CR/N125/155-2 M20 PN30 | XCRKT | SC | 198 | 5712608389405 | 1.49 | 1.247 | 773 | 58 | 61 | MM | 3.278 | 2.7434 | 30.4331 | 2.2835 | 2.4016 | 4SE
99190100 | Kit, Staybolt CR/N125/155-3 M20 PN30 | XCRKT | SC | 204 | 5712608389412 | 1.734 | 1.491 | 773 | 58 | 61 | MM | 3.8148 | 3.2802 | 30.4331 | 2.2835 | 2.4016 | 4SE
99190101 | Kit, Staybolt CR/N125-4 M20 PN30 | XCRKT | SC | 213 | 5712608389429 | 1.938 | 1.736 | 1023 | 58 | 61 | MM | 4.2636 | 3.8192 | 40.2756 | 2.2835 | 2.4016 | 4SE
99190102 | Kit, Staybolt CR/N125-5 M20 PN30 | XCRKT | SC | 234 | 5712608389436 | 2.18 | 1.978 | 1023 | 58 | 61 | MM | 4.796 | 4.3516 | 40.2756 | 2.2835 | 2.4016 | 4SE
99190103 | Kit, Staybolt CR/N125-6 M20 PN30 | XCRKT | SC | 241 | 5712608389443 | 2.515 | 2.222 | 1523 | 62 | 61 | MM | 5.533 | 4.8884 | 59.9606 | 2.4409 | 2.4016 | 4SE
99190106 | Kit, Staybolt CRN125/155-2 M24 PN40 | XCRKT | SC | 234 | 5712608389467 | 2.133 | 1.89 | 773 | 58 | 61 | MM | 4.6926 | 4.158 | 30.4331 | 2.2835 | 2.4016 | 4SE
99190107 | Kit, Staybolt CRN125/155-3 M24 PN40 | XCRKT | SC | 332 | 5712608389474 | 2.49 | 2.247 | 773 | 58 | 61 | MM | 5.478 | 4.9434 | 30.4331 | 2.2835 | 2.4016 | 4SE
99190108 | Kit, Staybolt CRN125/155-4 M24 PN40 | XCRKT | SC | 442 | 5712608389481 | 2.806 | 2.604 | 1023 | 58 | 61 | MM | 6.1732 | 5.7288 | 40.2756 | 2.2835 | 2.4016 | 4SE
99190109 | Kit, Staybolt CRN125/155-5 M24 PN40 | XCRKT | SC | 417 | 5712608389498 | 3.18 | 2.978 | 1020 | 70 | 70 | MM | 6.996 | 6.5516 | 40.1575 | 2.7559 | 2.7559 | 4SE
99190110 | Kit, Staybolt CRN125/155-6 M24 PN40 | XCRKT | SC | 459 | 5712608389504 | 3.608 | 3.315 | 1523 | 62 | 61 | MM | 7.9376 | 7.293 | 59.9606 | 2.4409 | 2.4016 | 4SE
99190111 | Kit, Staybolt CRN125/155-7 M24 PN40 | XCRKT | SC | 501 | 5712608389511 | 3.966 | 3.673 | 1523 | 62 | 61 | MM | 8.7252 | 8.0806 | 59.9606 | 2.4409 | 2.4016 | 4SE
99190112 | Kit, Staybolt CRN125/155-8 M24 PN40 | XCRKT | SC | 641 | 5712608389528 | 4.323 | 4.03 | 1523 | 62 | 61 | MM | 9.5106 | 8.866 | 59.9606 | 2.4409 | 2.4016 | 4SE
99190113 | Kit, Staybolt CRN125/155-9 M24 PN40 | XCRKT | SC | 587 | 5712608389535 | 4.68 | 4.387 | 1523 | 62 | 61 | MM | 10.296 | 9.6514 | 59.9606 | 2.4409 | 2.4016 | 4SE
99190114 | Kit, Staybolt CRN125/155-10 M24 PN40 | XCRKT | SC | 627 | 5712608389542 | 6.626 | 4.741 | 1650 | 100 | 97 | MM | 14.5772 | 10.4302 | 64.9606 | 3.937 | 3.8189 | 4SE
99190115 | Kit, Staybolt CRN125/155-11 M24 PN40 | XCRKT | SC | 515 | 5712608389559 | 6.983 | 5.098 | 1775 | 100 | 97 | MM | 15.3626 | 11.2156 | 69.8819 | 3.937 | 3.8189 | 4SE
99190116 | Kit, Staybolt CRN125-12 M24 PN40 | XCRKT | SC | 712 | 5712608389566 | 7.34 | 5.455 | 1900 | 100 | 97 | MM | 16.148 | 12.001 | 74.8031 | 3.937 | 3.8189 | 4SE
99190117 | Kit, Staybolt CR/N185/215/255-1 M30 PN40 | XCRKT | SC | 742 | 5712608389573 | 3.118 | 2.875 | 773 | 58 | 61 | MM | 6.8596 | 6.325 | 30.4331 | 2.2835 | 2.4016 | 4SE
99190118 | Kit, Staybolt CR/N185/215/255-2 M30 PN40 | XCRKT | SC | 907 | 5712608389580 | 3.707 | 3.464 | 773 | 58 | 61 | MM | 8.1554 | 7.6208 | 30.4331 | 2.2835 | 2.4016 | 4SE
99190119 | Kit, Staybolt CR/N185/215/255-3 M30 PN40 | XCRKT | SC | 798 | 5712608389597 | 4.256 | 4.054 | 1023 | 58 | 61 | MM | 9.3632 | 8.9188 | 40.2756 | 2.2835 | 2.4016 | 4SE
99190120 | Kit, Staybolt CR/N185/215/255-4 M30 PN40 | XCRKT | SC | 974 | 5712608389603 | 4.846 | 4.644 | 1023 | 58 | 61 | MM | 10.6612 | 10.2168 | 40.2756 | 2.2835 | 2.4016 | 4SE
99190121 | Kit, Staybolt CR/N185/215/255-5 M30 PN40 | XCRKT | SC | 855 | 5712608389610 | 5.522 | 5.229 | 1523 | 62 | 61 | MM | 12.1484 | 11.5038 | 59.9606 | 2.4409 | 2.4016 | 4SE
99190122 | Kit, Staybolt CR/N185/215/255-6 M30 PN40 | XCRKT | SC | 1041 | 5712608389627 | 6.116 | 5.823 | 1523 | 62 | 61 | MM | 13.4552 | 12.8106 | 59.9606 | 2.4409 | 2.4016 | 4SE
99190123 | Kit, Staybolt CR/N185/215/255-7 M30 PN40 | XCRKT | SC | 1075 | 5712608389641 | 6.701 | 6.408 | 1523 | 62 | 61 | MM | 14.7422 | 14.0976 | 59.9606 | 2.4409 | 2.4016 | 4SE
99190124 | Kit, Staybolt CR/N185/215/255-8 M30 PN40 | XCRKT | SC | 1109 | 5712608389665 | 7.291 | 6.998 | 1523 | 62 | 61 | MM | 16.0402 | 15.3956 | 59.9606 | 2.4409 | 2.4016 | 4SE
99190125 | Kit, Staybolt CR/N185/215/255-9 M30 PN40 | XCRKT | SC | 1141 | 5712608389672 | 9.468 | 7.583 | 1675 | 100 | 97 | MM | 20.8296 | 16.6826 | 65.9449 | 3.937 | 3.8189 | 4SE
99190151 | Kit, MLE71/80A 1F/U240-2 1Hp 56C-H | MO1KT | SC | 938 | 5712608390425 | 9.169 | 6.233 | 437 | 334 | 356 | MM | 20.1718 | 13.7126 | 17.2047 | 13.1496 | 14.0157 | 4SE
99190173 | Kit, MLE90SB 1F/U240-1 2Hp 56C-H | MO1KT | SC | 1819 | 5712608390432 | 11.147 | 8.211 | 437 | 334 | 356 | MM | 24.5234 | 18.0642 | 17.2047 | 13.1496 | 14.0157 | 4SE
99190174 | Kit, MLE71/80A 3U460-2 1Hp 56C-I | MO1KT | SC | 1411 | 5712608390449 | 9.468 | 6.532 | 437 | 334 | 356 | MM | 20.8296 | 14.3704 | 17.2047 | 13.1496 | 14.0157 | 4SE
99190175 | Kit, MLE71/80A 3U460-1 1.5Hp 56C-I | MO1KT | SC | 1513 | 5712608390555 | 9.582 | 6.646 | 437 | 334 | 356 | MM | 21.0804 | 14.6212 | 17.2047 | 13.1496 | 14.0157 | 4SE
99190176 | Kit, MLE80B 3U460-2 1.5Hp 56C-I | MO1KT | SC | 1508 | 5712608390562 | 10.269 | 7.333 | 437 | 334 | 356 | MM | 22.5918 | 16.1326 | 17.2047 | 13.1496 | 14.0157 | 4SE
99190177 | Kit, MLE90LC 3U460-1 3Hp 56C-I | MO1KT | SC | 1361 | 5712608390579 | 11.397 | 8.461 | 437 | 334 | 356 | MM | 25.0734 | 18.6142 | 17.2047 | 13.1496 | 14.0157 | 4SE
99190178 | Kit, MLE90C 3U460-1 3HP 56C-I | MO1KT | SC | 1599 | 5712608390586 | 12.414 | 9.478 | 437 | 334 | 356 | MM | 27.3108 | 20.8516 | 17.2047 | 13.1496 | 14.0157 | 4SE
99190179 | Kit, MLE90D 3U460-2 3HP 56C-I | MO1KT | SC | 431 | 5712608390593 | 13.621 | 10.685 | 437 | 334 | 356 | MM | 29.9662 | 23.507 | 17.2047 | 13.1496 | 14.0157 | 4SE
99190180 | Kit, MLE90SB 3U460-1 2Hp 56C-I | MO1KT | SC | 793 | 5712608390609 | 10.386 | 8.338 | 437 | 334 | 356 | MM | 22.8492 | 18.3436 | 17.2047 | 13.1496 | 14.0157 | 4SE
99190640 | 10-30957-130008-2772P BPRNCNSN01AA | LC000 | CE | 5417 | 5712608399213 | 268 | 268 | 1219.2 | 812.8 | 609.6 | MM | 589.6 | 589.6 | 48 | 32 | 24 | 1CBS
99190667 | 10-40707-130008-2682P BPRNCNSN01AA | LC000 | CE | 4483 | 5712608399480 | 188 | 188 | 1219.2 | 812.8 | 609.6 | MM | 413.6 | 413.6 | 48 | 32 | 24 | 1CBS
99190669 | 10-40707-130008-2742P BPRNCNSN01AA | LC000 | CE | 5144 | 5712608399503 | 230 | 230 | 1219.2 | 812.8 | 609.6 | MM | 506 | 506 | 48 | 32 | 24 | 1CBS
99190686 | 10-25707-140008-2881P BPRNCNSN01AA | LC000 | CE | 8791 | 5712608399770 | 447 | 447 | 1219.2 | 812.8 | 609.6 | MM | 983.4 | 983.4 | 48 | 32 | 24 | 1CBS
99190770 | Spare, Impeller 50-250 /235 BZ trim | NBKIT | SB | 2557 | 5712608401688 | 5.978 | 5.6 | 341 | 292 | 136 | MM | 13.1516 | 12.32 | 13.4252 | 11.4961 | 5.3543 | 4SE
99190803 | Spare, Impeller 65-125/129 CI | NBKIT | SB | 406 | 5712608401930 | 2.224 | 2.12 | 185 | 185 | 97 | MM | 4.8928 | 4.664 | 7.2835 | 7.2835 | 3.8189 | 4SE
99190815 | Spare, Ball valve type R251WX 3/4" DIN D | BOKIT | SA | 277 | 5712608402388 | 0.376 | 0.272 | 150 | 90 | 100 | MM | 0.8272 | 0.5984 | 5.9055 | 3.5433 | 3.937 | 4SE
99190818 | Spare, Pump housing NBG/NKG 200-150-200 | NBKIT | SB | 3419 | 5712608402432 | 196.934 | 127.631 | 0 | 0 | 0 |  | 433.2548 | 280.7882 |  |  |  | 4SE
99190849 | Kit, Rectangular flange SmMTR | CRKKT | SC | 1334 | 5712608402982 | 0.726 | 0.698 | 0 | 0 | 0 |  | 1.5972 | 1.5356 |  |  |  | 4SE
99190850 | Kit, Rectangular flange SmMTR | CRKKT | SC | 1694 | 5712608402999 | 0.726 | 0.698 | 0 | 0 | 0 |  | 1.5972 | 1.5356 |  |  |  | 4SE
99190863 | Kit, Rectangular flange MeMTR | CRKKT | SC | 202 | 5712608403040 | 0.79 | 0.772 | 0 | 0 | 0 |  | 1.738 | 1.6984 |  |  |  | 4SE
99190866 | Kit, Rectangular flange MeMTR | CRKKT | SC | 154 | 5712608403286 | 0.79 | 0.762 | 0 | 0 | 0 |  | 1.738 | 1.6764 |  |  |  | 4SE
99190867 | Kit, Rectangular flange MeMTR | CRKKT | SC | 154 | 5712608403293 | 0.79 | 0.762 | 0 | 0 | 0 |  | 1.738 | 1.6764 |  |  |  | 4SE
99191012 | Kit, Impeller 96613695 S Fr62.Z | GS3KT | SD | 14555 | 5712608405976 | 50.5 | 48.9 | 640 | 500 | 500 | MM | 111.1 | 107.58 | 25.1969 | 19.685 | 19.685 | 4SE
99191019 | Spare, Cable Guard 4" SP11/14-11 | SPKIT | SD | 211 | 5712608406058 | 0.472 | 0.274 | 1023 | 58 | 61 | MM | 1.0384 | 0.6028 | 40.2756 | 2.2835 | 2.4016 | 4SE
99191053 | Spare, Impeller 80-160/150, ISO D32, CI | NBKIT | SB | 576 | 5712608406812 | 3.874 | 3.74 | 185 | 185 | 180 | MM | 8.5228 | 8.228 | 7.2835 | 7.2835 | 7.0866 | 4SE
99191099 | 14-20709-13036A-1741P BPR1C8S101AA | LCSCA | CE | 7082 | 5712608407574 | 152 | 152 | 1219.2 | 812.8 | 609.6 | MM | 334.4 | 334.4 | 48 | 32 | 24 | 1CBS
99191160 | 14-25957-13036A-2782P BPR1C8S101AA | LCSCA | CE | 8726 | 5712608408373 | 320 | 320 | 1270 | 558.8 | 736.6 | MM | 704 | 704 | 50 | 22 | 29 | 1CBS
99191388 | Kit,valve 0.1 DN20 PVC/V/G | MDAKT | SF | 203 | 5712608412530 | 0.133 | 0.059 | 125 | 88 | 94 | MM | 0.2926 | 0.1298 | 4.9213 | 3.4646 | 3.7008 | 4SE
99191392 | Spare, Impeller 100-250/238, ISO D42, CI | NBKIT | SB | 926 | 5712608412790 | 8.218 | 7.84 | 341 | 292 | 136 | MM | 18.0796 | 17.248 | 13.4252 | 11.4961 | 5.3543 | 4SE
99191437 | Spare, Shaft with rotor 1.5kW 3phase | APKIT | SD | 316 | 5712608413391 | 5.08 | 5.08 | 400 | 160 | 160 | MM | 11.176 | 11.176 | 15.748 | 6.2992 | 6.2992 | 4SE
99191439 | Spare, Shaft with rotor 2.2kW 3phase | APKIT | SD | 712 | 5712608413414 | 8 | 7.766 | 390 | 150 | 160 | MM | 17.6 | 17.0852 | 15.3543 | 5.9055 | 6.2992 | 4SE
99191528 | Spare, Impeller 32-200.1 /190 BS trim | NBKIT | SB | 1901 | 5712608415272 | 2.115 | 1.93 | 335 | 292 | 66 | MM | 4.653 | 4.246 | 13.189 | 11.4961 | 2.5984 | 4SE
99191563 | Spare, Impeller 80-200/220 SS trim | NBKIT | SB | 3162 | 5712608415333 | 7.328 | 6.95 | 341 | 292 | 136 | MM | 16.1216 | 15.29 | 13.4252 | 11.4961 | 5.3543 | 4SE
99191565 | Spare, Impeller 80-200/220 CI | NBKIT | SB | 450 | 5712608415579 | 6.5 | 6.122 | 330 | 290 | 140 | MM | 14.3 | 13.4684 | 12.9921 | 11.4173 | 5.5118 | 4SE
99191571 | Spare, Sleeve complete BM8"/5" | BMEKT | SC | 13992 | 5712608415869 | 85.763 | 82.4 | 4300 | 500 | 400 | MM | 188.6786 | 181.28 | 169.2913 | 19.685 | 15.748 | 4SE
99191597 | Spare, Impeller 100-160/174 D24 CI trim | NBKIT | SB | 747 | 5712608416057 | 5.244 | 5.14 | 185 | 185 | 97 | MM | 11.5368 | 11.308 | 7.2835 | 7.2835 | 3.8189 | 4SE
99191762 | 10-20709-130008-1741P BPRNCNSN01AA | LC000 | CE | 3660 | 5712608419348 | 135 | 135 | 812.8 | 609.6 | 660.4 | MM | 297 | 297 | 32 | 24 | 26 | 1CBS
99191999 | Spare, Control box 1,2-1,8A 400-415V 10m | APKIT | SD | 765 | 5712608424007 | 5.556 | 4.751 | 566 | 378 | 375 | MM | 12.2232 | 10.4522 | 22.2835 | 14.8819 | 14.7638 | 4SE
99192015 | Kit, Guide shoe raw for auto coupl DN100 | WLCKT | SD | 693 | 5712608424199 | 11.295 | 10.995 | 360 | 240 | 180 | MM | 24.849 | 24.189 | 14.1732 | 9.4488 | 7.0866 | 4SE
99192029 | Spare, Impeller 125-200/207 BZ trim | NBKIT | SB | 5227 | 5712608424892 | 10.158 | 9.78 | 341 | 292 | 136 | MM | 22.3476 | 21.516 | 13.4252 | 11.4961 | 5.3543 | 4SE
99192069 | Spare, Impeller 80-315/326, ISO D42, BZ | NBKIT | SB | 6347 | 5712608425462 | 13.97 | 13.37 | 370 | 370 | 181 | MM | 30.734 | 29.414 | 14.5669 | 14.5669 | 7.126 | 4SE
99192086 | Spare, Impeller 125-250/232, ISO D42, SS | NBKIT | SB | 6738 | 5712608425912 | 11.14 | 10.54 | 370 | 370 | 181 | MM | 24.508 | 23.188 | 14.5669 | 14.5669 | 7.126 | 4SE
99192090 | Spare, Impeller 150-250/283 SS trim | NBKIT | SB | 9241 | 5712608425974 | 18.45 | 17.85 | 370 | 370 | 181 | MM | 40.59 | 39.27 | 14.5669 | 14.5669 | 7.126 | 4SE
99192102 | Kit, Motor cable -M No Plug 20m | WSSKT | SA | 748 | 5712608426186 | 3.5 | 3.315 | 370 | 370 | 180 | MM | 7.7 | 7.293 | 14.5669 | 14.5669 | 7.0866 | 4SE
99192111 | 10-30707-140008-1851P BPRNCNSN01FT | LC000 | CE | 5593 | 5712608426285 | 279 | 279 | 1219.2 | 812.8 | 609.6 | MM | 613.8 | 613.8 | 48 | 32 | 24 | 1CBS
99192123 | Kit,Cable power 2RNCT 6.0Sqx4C+1Sqx4C,30 | WLSKT | SD | 1493 | 5712608426193 | 36.849 | 35.242 | 555 | 371 | 367 | MM | 81.0678 | 77.5324 | 21.8504 | 14.6063 | 14.4488 | 4SE
99192145 | 11-15959-133P08-1742P BPRNC2S101AA | LF000 | CE | 8422 | 5712608426643 | 302 | 302 | 1524 | 660.4 | 736.6 | MM | 664.4 | 664.4 | 60 | 26 | 29 | 1CBS
99192594 | Kit, Chamber stack CR 64-2-1 | CRLKT | SC | 7309 | 5712608433078 | 7.93 | 7.1 | 794 | 200 | 310 | MM | 17.446 | 15.62 | 31.2598 | 7.874 | 12.2047 | 4SE
99192634 | Spare, Impeller 32-200 /197 SS trim | NBKIT | SB | 2018 | 5712608433948 | 3.518 | 3.14 | 341 | 292 | 136 | MM | 7.7396 | 6.908 | 13.4252 | 11.4961 | 5.3543 | 4SE
99192660 | Kit, valve/diaph. SD-XS-1-PVC/T/T-1 | MDSKT | SF | 949 | 5712608434921 | 0.32 | 0.3 | 185 | 185 | 97 | MM | 0.704 | 0.66 | 7.2835 | 7.2835 | 3.8189 | 4SE
99192661 | Kit, valve/diaph. SD-XS-1-PV/T/T-1 | MDSKT | SF | 1156 | 5712608434938 | 0.32 | 0.3 | 0 | 0 | 0 |  | 0.704 | 0.66 |  |  |  | 4SE
99192662 | Kit, valve/diaph. SD-XS-1-SS/E/SS-1 | MDSKT | SF | 1335 | 5712608434945 | 0.32 | 0.3 | 190 | 190 | 100 | MM | 0.704 | 0.66 | 7.4803 | 7.4803 | 3.937 | 4SE
99192743 | Kit, valve/diaph. SD-XS-1-SS/V/SS-1 | MDSKT | SF | 1355 | 5712608436550 | 1.005 | 0.945 | 180 | 180 | 90 | MM | 2.211 | 2.079 | 7.0866 | 7.0866 | 3.5433 | 4SE
99192744 | Kit, valve/diaph. SD-XS-1-PVC/T/T-2 | MDSKT | SF | 1151 | 5712608436567 | 0.32 | 0.3 | 185 | 185 | 97 | MM | 0.704 | 0.66 | 7.2835 | 7.2835 | 3.8189 | 4SE
99192745 | Kit, valve/diaph. SD-XS-1-PV/T/T-2 | MDSKT | SF | 1355 | 5712608436574 | 0.32 | 0.3 | 0 | 0 | 0 |  | 0.704 | 0.66 |  |  |  | 4SE
99192746 | Kit, valve/diaph. SD-XS-1-SS/E/SS-2 | MDSKT | SF | 1563 | 5712608436581 | 0.32 | 0.3 | 185 | 185 | 97 | MM | 0.704 | 0.66 | 7.2835 | 7.2835 | 3.8189 | 4SE
99192747 | Kit, valve/diaph. SD-XS-1-SS/V/SS-2 | MDSKT | SF | 1583 | 5712608436598 | 1.01 | 0.95 | 180 | 180 | 90 | MM | 2.222 | 2.09 | 7.0866 | 7.0866 | 3.5433 | 4SE
99192748 | Kit, valve/diaph. SD-XM-1-PVC/T/T-1 | MDSKT | SF | 1078 | 5712608436604 | 0.6 | 0.58 | 180 | 180 | 100 | MM | 1.32 | 1.276 | 7.0866 | 7.0866 | 3.937 | 4SE
99192749 | Kit, valve/diaph. SD-XM-1-PV/T/T-1 | MDSKT | SF | 1271 | 5712608436611 | 0.32 | 0.3 | 0 | 0 | 0 |  | 0.704 | 0.66 |  |  |  | 4SE
99192750 | Kit, valve/diaph. SD-XM-1-SS/E/SS-1 | MDSKT | SF | 1462 | 5712608436628 | 0.32 | 0.3 | 185 | 185 | 97 | MM | 0.704 | 0.66 | 7.2835 | 7.2835 | 3.8189 | 4SE
99192751 | Kit, valve/diaph. SD-XM-1-SS/V/SS-1 | MDSKT | SF | 1482 | 5712608436635 | 1.13 | 1.07 | 180 | 180 | 90 | MM | 2.486 | 2.354 | 7.0866 | 7.0866 | 3.5433 | 4SE
99192752 | Kit, valve/diaph. SD-XM-1-PVC/T/T-2 | MDSKT | SF | 1290 | 5712608436642 | 0.32 | 0.3 | 185 | 185 | 97 | MM | 0.704 | 0.66 | 7.2835 | 7.2835 | 3.8189 | 4SE
99192753 | Kit, valve/diaph. SD-XM-1-PV/T/T-2 | MDSKT | SF | 1482 | 5712608436659 | 0.32 | 0.3 | 0 | 0 | 0 |  | 0.704 | 0.66 |  |  |  | 4SE
99192754 | Kit, valve/diaph. SD-XM-1-SS/E/SS-2 | MDSKT | SF | 1674 | 5712608436666 | 0.32 | 0.3 | 185 | 185 | 97 | MM | 0.704 | 0.66 | 7.2835 | 7.2835 | 3.8189 | 4SE
99192755 | Kit, valve/diaph. SD-XM-1-SS/V/SS-2 | MDSKT | SF | 1712 | 5712608436673 | 1.14 | 1.08 | 180 | 180 | 100 | MM | 2.508 | 2.376 | 7.0866 | 7.0866 | 3.937 | 4SE
99192756 | Kit, valve/diaph. SD-XL-1-PVC/T/T-1 | MDSKT | SF | 1148 | 5712608436680 | 0.32 | 0.3 | 185 | 185 | 97 | MM | 0.704 | 0.66 | 7.2835 | 7.2835 | 3.8189 | 4SE
99192757 | Kit, valve/diaph. SD-XL-1-PV/T/T-1 | MDSKT | SF | 1342 | 5712608436697 | 0.32 | 0.3 | 0 | 0 | 0 |  | 0.704 | 0.66 |  |  |  | 4SE
99192758 | Kit, valve/diaph. SD-XL-1-SS/E/SS-1 | MDSKT | SF | 1546 | 5712608436703 | 0.32 | 0.3 | 185 | 185 | 97 | MM | 0.704 | 0.66 | 7.2835 | 7.2835 | 3.8189 | 4SE
99192759 | Kit, valve/diaph. SD-XL-1-SS/V/SS-1 | MDSKT | SF | 1552 | 5712608436710 | 1 | 0.95 | 190 | 190 | 900 | MM | 2.2 | 2.09 | 7.4803 | 7.4803 | 35.4331 | 4SE
99192760 | Kit, valve/diaph. SD-XL-1-PVC/T/T-2 | MDSKT | SF | 1347 | 5712608436727 | 0.32 | 0.3 | 185 | 185 | 97 | MM | 0.704 | 0.66 | 7.2835 | 7.2835 | 3.8189 | 4SE
99192761 | Kit, valve/diaph. SD-XL-1-PV/T/T-2 | MDSKT | SF | 1552 | 5712608436734 | 0.32 | 0.3 | 0 | 0 | 0 |  | 0.704 | 0.66 |  |  |  | 4SE
99192762 | Kit, valve/diaph. SD-XL-1-SS/E/SS-2 | MDSKT | SF | 1761 | 5712608436741 | 0.32 | 0.3 | 185 | 185 | 97 | MM | 0.704 | 0.66 | 7.2835 | 7.2835 | 3.8189 | 4SE
99192763 | Kit, valve/diaph. SD-XL-1-SS/V/SS-2 | MDSKT | SF | 1766 | 5712608436758 | 1.3 | 1.25 | 180 | 180 | 900 | MM | 2.86 | 2.75 | 7.0866 | 7.0866 | 35.4331 | 4SE
99192764 | Kit, valve/diaph. SD-XS-3-PVC/T/T-1 | MDSKT | SF | 1117 | 5712608436765 | 0.32 | 0.3 | 185 | 185 | 97 | MM | 0.704 | 0.66 | 7.2835 | 7.2835 | 3.8189 | 4SE
99192765 | Kit, valve/diaph. SD-XS-3-PV/T/T-1 | MDSKT | SF | 1333 | 5712608436772 | 0.32 | 0.3 | 0 | 0 | 0 |  | 0.704 | 0.66 |  |  |  | 4SE
99192766 | Kit, valve/diaph. SD-XS-3-SS/E/SS-1 | MDSKT | SF | 1512 | 5712608436789 | 0.32 | 0.3 | 185 | 185 | 97 | MM | 0.704 | 0.66 | 7.2835 | 7.2835 | 3.8189 | 4SE
99192767 | Kit, valve/diaph. SD-XS-3-SS/V/SS-1 | MDSKT | SF | 1546 | 5712608436796 | 0.93 | 0.88 | 185 | 185 | 97 | MM | 2.046 | 1.936 | 7.2835 | 7.2835 | 3.8189 | 4SE
99192768 | Kit, valve/diaph. SD-XS-3-PVC/T/T-2 | MDSKT | SF | 1340 | 5712608436802 | 0.32 | 0.3 | 185 | 185 | 97 | MM | 0.704 | 0.66 | 7.2835 | 7.2835 | 3.8189 | 4SE
99192769 | Kit, valve/diaph. SD-XS-3-PV/T/T-2 | MDSKT | SF | 1546 | 5712608436819 | 0.32 | 0.3 | 0 | 0 | 0 |  | 0.704 | 0.66 |  |  |  | 4SE
99192770 | Kit, valve/diaph. SD-XS-3-SS/E/SS-2 | MDSKT | SF | 1740 | 5712608436826 | 0.32 | 0.3 | 185 | 185 | 97 | MM | 0.704 | 0.66 | 7.2835 | 7.2835 | 3.8189 | 4SE
99192771 | Kit, valve/diaph. SD-XS-3-SS/V/SS-2 | MDSKT | SF | 1761 | 5712608436833 | 0.32 | 0.3 | 185 | 185 | 97 | MM | 0.704 | 0.66 | 7.2835 | 7.2835 | 3.8189 | 4SE
99192772 | Kit, valve/diaph. SD-XM-3-PVC/T/T-1 | MDSKT | SF | 1347 | 5712608436840 | 0.32 | 0.3 | 185 | 185 | 97 | MM | 0.704 | 0.66 | 7.2835 | 7.2835 | 3.8189 | 4SE
99192773 | Kit, valve/diaph. SD-XM-3-PV/T/T-1 | MDSKT | SF | 1552 | 5712608436857 | 0.32 | 0.3 | 0 | 0 | 0 |  | 0.704 | 0.66 |  |  |  | 4SE
99192774 | Kit, valve/diaph. SD-XM-3-SS/E/SS-1 | MDSKT | SF | 1761 | 5712608436864 | 0.32 | 0.3 | 185 | 185 | 97 | MM | 0.704 | 0.66 | 7.2835 | 7.2835 | 3.8189 | 4SE
99192775 | Kit, valve/diaph. SD-XM-3-SS/V/SS-1 | MDSKT | SF | 1766 | 5712608436871 | 0.94 | 0.88 | 185 | 185 | 97 | MM | 2.068 | 1.936 | 7.2835 | 7.2835 | 3.8189 | 4SE
99192776 | Kit, valve/diaph. SD-XM-3-PVC/T/T-2 | MDSKT | SF | 1562 | 5712608436888 | 0.32 | 0.3 | 185 | 185 | 97 | MM | 0.704 | 0.66 | 7.2835 | 7.2835 | 3.8189 | 4SE
99192777 | Kit, valve/diaph. SD-XM-3-PV/T/T-2 | MDSKT | SF | 1766 | 5712608436895 | 0.32 | 0.3 | 0 | 0 | 0 |  | 0.704 | 0.66 |  |  |  | 4SE
99192778 | Kit, valve/diaph. SD-XM-3-SS/E/SS-2 | MDSKT | SF | 1974 | 5712608436901 | 0.32 | 0.3 | 185 | 185 | 97 | MM | 0.704 | 0.66 | 7.2835 | 7.2835 | 3.8189 | 4SE
99192779 | Kit, valve/diaph. SD-XM-3-SS/V/SS-2 | MDSKT | SF | 1977 | 5712608436918 | 0.32 | 0.3 | 185 | 185 | 97 | MM | 0.704 | 0.66 | 7.2835 | 7.2835 | 3.8189 | 4SE
99192780 | Kit, valve/diaph. SD-XL-3-PVC/T/T-1 | MDSKT | SF | 1455 | 5712608436925 | 0.32 | 0.3 | 185 | 185 | 97 | MM | 0.704 | 0.66 | 7.2835 | 7.2835 | 3.8189 | 4SE
99192781 | Kit, valve/diaph. SD-XL-3-PV/T/T-1 | MDSKT | SF | 1644 | 5712608436932 | 0.32 | 0.3 | 0 | 0 | 0 |  | 0.704 | 0.66 |  |  |  | 4SE
99192782 | Kit, valve/diaph. SD-XL-3-SS/E/SS-1 | MDSKT | SF | 1853 | 5712608436949 | 0.32 | 0.3 | 185 | 185 | 97 | MM | 0.704 | 0.66 | 7.2835 | 7.2835 | 3.8189 | 4SE
99192783 | Kit, valve/diaph. SD-XL-3-SS/V/SS-1 | MDSKT | SF | 1857 | 5712608436956 | 0.95 | 0.9 | 185 | 185 | 97 | MM | 2.09 | 1.98 | 7.2835 | 7.2835 | 3.8189 | 4SE
99192784 | Kit, valve/diaph. SD-XL-3-PVC/T/T-2 | MDSKT | SF | 1669 | 5712608436963 | 0.32 | 0.3 | 185 | 185 | 97 | MM | 0.704 | 0.66 | 7.2835 | 7.2835 | 3.8189 | 4SE
99192785 | Kit, valve/diaph. SD-XL-3-PV/T/T-2 | MDSKT | SF | 1857 | 5712608436970 | 0.32 | 0.3 | 0 | 0 | 0 |  | 0.704 | 0.66 |  |  |  | 4SE
99192786 | Kit, valve/diaph. SD-XL-3-SS/E/SS-2 | MDSKT | SF | 2068 | 5712608436987 | 0.32 | 0.3 | 185 | 185 | 97 | MM | 0.704 | 0.66 | 7.2835 | 7.2835 | 3.8189 | 4SE
99192787 | Kit, valve/diaph. SD-XL-3-SS/V/SS-2 | MDSKT | SF | 2089 | 5712608436994 | 0.32 | 0.3 | 185 | 185 | 97 | MM | 0.704 | 0.66 | 7.2835 | 7.2835 | 3.8189 | 4SE
99192788 | Kit, valve SD-DN20-PVC/T/T-1 | MDSKT | SF | 473 | 5712608437007 | 0.155 | 0.155 | 220 | 220 | 30 | MM | 0.341 | 0.341 | 8.6614 | 8.6614 | 1.1811 | 4SE
99192789 | Kit, valve SD-DN20-PV/T/T-1 | MDSKT | SF | 627 | 5712608437014 | 0.22 | 0.17 | 0 | 0 | 0 |  | 0.484 | 0.374 |  |  |  | 4SE
99192790 | Kit, valve SD-DN20-SS/E/SS-1 | MDSKT | SF | 1213 | 5712608437021 | 0.4 | 0.35 | 185 | 185 | 97 | MM | 0.88 | 0.77 | 7.2835 | 7.2835 | 3.8189 | 4SE
99192791 | Kit, valve SD-DN20-SS/V/SS-1 | MDSKT | SF | 1235 | 5712608437038 | 0.73 | 0.73 | 40 | 220 | 220 | MM | 1.606 | 1.606 | 1.5748 | 8.6614 | 8.6614 | 4SE
99192792 | Kit, valve SD-DN20-PVC/T/T-2 | MDSKT | SF | 952 | 5712608437045 | 0.4 | 0.35 | 0 | 0 | 0 |  | 0.88 | 0.77 |  |  |  | 4SE
99192793 | Kit, valve SD-DN20-PV/T/T-2 | MDSKT | SF | 1014 | 5712608437052 | 0.4 | 0.35 | 0 | 0 | 0 |  | 0.88 | 0.77 |  |  |  | 4SE
99192794 | Kit, valve SD-DN20-SS/E/SS-2 | MDSKT | SF | 1431 | 5712608437069 | 0.4 | 0.35 | 185 | 185 | 97 | MM | 0.88 | 0.77 | 7.2835 | 7.2835 | 3.8189 | 4SE
99192795 | Kit, valve SD-DN20-SS/V/SS-2 | MDSKT | SF | 1452 | 5712608437076 | 0.63 | 0.58 | 180 | 180 | 90 | MM | 1.386 | 1.276 | 7.0866 | 7.0866 | 3.5433 | 4SE
99192796 | Kit, head SD-XS-1-PVC/T/T-1 | MDSKT | SF | 1808 | 5712608437083 | 1.48 | 1.38 | 180 | 180 | 180 | MM | 3.256 | 3.036 | 7.0866 | 7.0866 | 7.0866 | 4SE
99192797 | Kit, head SD-XS-1-PV/T/T-1 | MDSKT | SF | 2466 | 5712608437090 | 0.6 | 0.5 | 0 | 0 | 0 |  | 1.32 | 1.1 |  |  |  | 4SE
99192798 | Kit, head SD-XS-1-SS/E/SS-1 | MDSKT | SF | 3120 | 5712608437106 | 0.6 | 0.5 | 0 | 0 | 0 |  | 1.32 | 1.1 |  |  |  | 4SE
99192799 | Kit, head SD-XS-1-SS/V/SS-1 | MDSKT | SF | 3141 | 5712608437113 | 2.41 | 2.29 | 185 | 185 | 97 | MM | 5.302 | 5.038 | 7.2835 | 7.2835 | 3.8189 | 4SE
99192800 | Kit, head SD-XS-1-PVC/T/T-2 | MDSKT | SF | 2039 | 5712608437120 | 0.6 | 0.5 | 185 | 185 | 180 | MM | 1.32 | 1.1 | 7.2835 | 7.2835 | 7.0866 | 4SE
99192801 | Kit, head SD-XS-1-PV/T/T-2 | MDSKT | SF | 2681 | 5712608437137 | 0.6 | 0.5 | 0 | 0 | 0 |  | 1.32 | 1.1 |  |  |  | 4SE
99192802 | Kit, head SD-XS-1-SS/E/SS-2 | MDSKT | SF | 3332 | 5712608437144 | 0.6 | 0.5 | 0 | 0 | 0 |  | 1.32 | 1.1 |  |  |  | 4SE
99192803 | Kit, head SD-XS-1-SS/V/SS-2 | MDSKT | SF | 3387 | 5712608437151 | 2.23 | 2.11 | 185 | 185 | 97 | MM | 4.906 | 4.642 | 7.2835 | 7.2835 | 3.8189 | 4SE
99192804 | Kit, head SD-XM-1-PVC/T/T-1 | MDSKT | SF | 2090 | 5712608437168 | 0.6 | 0.5 | 185 | 185 | 180 | MM | 1.32 | 1.1 | 7.2835 | 7.2835 | 7.0866 | 4SE
99192805 | Kit, head SD-XM-1-PV/T/T-1 | MDSKT | SF | 2937 | 5712608437175 | 0.6 | 0.5 | 0 | 0 | 0 |  | 1.32 | 1.1 |  |  |  | 4SE
99192806 | Kit, head SD-XM-1-SS/E/SS-1 | MDSKT | SF | 3403 | 5712608437182 | 0.6 | 0.5 | 0 | 0 | 0 |  | 1.32 | 1.1 |  |  |  | 4SE
99192807 | Kit, head SD-XM-1-SS/V/SS-1 | MDSKT | SF | 3458 | 5712608437199 | 2.62 | 2.51 | 185 | 185 | 97 | MM | 5.764 | 5.522 | 7.2835 | 7.2835 | 3.8189 | 4SE
99192808 | Kit, head SD-XM-1-PVC/T/T-2 | MDSKT | SF | 2302 | 5712608437205 | 0.6 | 0.5 | 185 | 185 | 180 | MM | 1.32 | 1.1 | 7.2835 | 7.2835 | 7.0866 | 4SE
99192809 | Kit, head SD-XM-1-PV/T/T-2 | MDSKT | SF | 3150 | 5712608437212 | 0.6 | 0.5 | 0 | 0 | 0 |  | 1.32 | 1.1 |  |  |  | 4SE
99192810 | Kit, head SD-XM-1-SS/E/SS-2 | MDSKT | SF | 3614 | 5712608437229 | 0.6 | 0.5 | 0 | 0 | 0 |  | 1.32 | 1.1 |  |  |  | 4SE
99192811 | Kit, head SD-XM-1-SS/V/SS-2 | MDSKT | SF | 3636 | 5712608437236 | 2.44 | 2.33 | 185 | 185 | 97 | MM | 5.368 | 5.126 | 7.2835 | 7.2835 | 3.8189 | 4SE
99192812 | Kit, head SD-XL-1-PVC/T/T-1 | MDSKT | SF | 2502 | 5712608437243 | 0.6 | 0.5 | 185 | 185 | 180 | MM | 1.32 | 1.1 | 7.2835 | 7.2835 | 7.0866 | 4SE
99192813 | Kit, head SD-XL-1-PV/T/T-1 | MDSKT | SF | 3890 | 5712608437250 | 2.64 | 2.52 | 185 | 185 | 97 | MM | 5.808 | 5.544 | 7.2835 | 7.2835 | 3.8189 | 4SE
99192814 | Kit, head SD-XL-1-SS/E/SS-1 | MDSKT | SF | 3827 | 5712608437267 | 0.6 | 0.5 | 0 | 0 | 0 |  | 1.32 | 1.1 |  |  |  | 4SE
99192815 | Kit, head SD-XL-1-SS/V/SS-1 | MDSKT | SF | 3813 | 5712608437274 | 3.11 | 2.99 | 185 | 185 | 97 | MM | 6.842 | 6.578 | 7.2835 | 7.2835 | 3.8189 | 4SE
99192816 | Kit, head SD-XL-1-PVC/T/T-2 | MDSKT | SF | 2690 | 5712608437281 | 0.6 | 0.5 | 185 | 185 | 180 | MM | 1.32 | 1.1 | 7.2835 | 7.2835 | 7.0866 | 4SE
99192817 | Kit, head SD-XL-1-PV/T/T-2 | MDSKT | SF | 4101 | 5712608437298 | 0.6 | 0.5 | 0 | 0 | 0 |  | 1.32 | 1.1 |  |  |  | 4SE
99192818 | Kit, head SD-XL-1-SS/E/SS-2 | MDSKT | SF | 4002 | 5712608437304 | 0.6 | 0.5 | 0 | 0 | 0 |  | 1.32 | 1.1 |  |  |  | 4SE
99192819 | Kit, head SD-XL-1-SS/V/SS-2 | MDSKT | SF | 4025 | 5712608437311 | 2.93 | 2.81 | 185 | 185 | 97 | MM | 6.446 | 6.182 | 7.2835 | 7.2835 | 3.8189 | 4SE
99192820 | Kit, head SD-XS-3-PVC/T/T-1 | MDSKT | SF | 3108 | 5712608437328 | 0.6 | 0.5 | 185 | 185 | 180 | MM | 1.32 | 1.1 | 7.2835 | 7.2835 | 7.0866 | 4SE
99192821 | Kit, head SD-XS-3-PV/T/T-1 | MDSKT | SF | 3714 | 5712608437335 | 0.6 | 0.5 | 0 | 0 | 0 |  | 1.32 | 1.1 |  |  |  | 4SE
99192822 | Kit, head SD-XS-3-SS/E/SS-1 | MDSKT | SF | 4391 | 5712608437342 | 0.6 | 0.5 | 0 | 0 | 0 |  | 1.32 | 1.1 |  |  |  | 4SE
99192823 | Kit, head SD-XS-3-SS/V/SS-1 | MDSKT | SF | 4413 | 5712608437359 | 2.41 | 2.29 | 185 | 185 | 97 | MM | 5.302 | 5.038 | 7.2835 | 7.2835 | 3.8189 | 4SE
99192824 | Kit, head SD-XS-3-PVC/T/T-2 | MDSKT | SF | 3291 | 5712608437366 | 0.6 | 0.5 | 185 | 185 | 180 | MM | 1.32 | 1.1 | 7.2835 | 7.2835 | 7.0866 | 4SE
99192825 | Kit, head SD-XS-3-PV/T/T-2 | MDSKT | SF | 3925 | 5712608437373 | 0.6 | 0.5 | 0 | 0 | 0 |  | 1.32 | 1.1 |  |  |  | 4SE
99192826 | Kit, head SD-XS-3-SS/E/SS-2 | MDSKT | SF | 4602 | 5712608437380 | 0.6 | 0.5 | 0 | 0 | 0 |  | 1.32 | 1.1 |  |  |  | 4SE
99192827 | Kit, head SD-XS-3-SS/V/SS-2 | MDSKT | SF | 4625 | 5712608437397 | 0.6 | 0.5 | 0 | 0 | 0 |  | 1.32 | 1.1 |  |  |  | 4SE
99192828 | Kit, head SD-XM-3-PVC/T/T-1 | MDSKT | SF | 3360 | 5712608437403 | 0.6 | 0.5 | 185 | 185 | 180 | MM | 1.32 | 1.1 | 7.2835 | 7.2835 | 7.0866 | 4SE
99192829 | Kit, head SD-XM-3-PV/T/T-1 | MDSKT | SF | 4209 | 5712608437410 | 0.6 | 0.5 | 0 | 0 | 0 |  | 1.32 | 1.1 |  |  |  | 4SE
99192830 | Kit, head SD-XM-3-SS/E/SS-1 | MDSKT | SF | 4721 | 5712608437427 | 0.6 | 0.5 | 0 | 0 | 0 |  | 1.32 | 1.1 |  |  |  | 4SE
99192831 | Kit, head SD-XM-3-SS/V/SS-1 | MDSKT | SF | 4694 | 5712608437434 | 2.61 | 2.49 | 185 | 185 | 97 | MM | 5.742 | 5.478 | 7.2835 | 7.2835 | 3.8189 | 4SE
99192832 | Kit, head SD-XM-3-PVC/T/T-2 | MDSKT | SF | 3572 | 5712608437441 | 0.6 | 0.5 | 185 | 185 | 180 | MM | 1.32 | 1.1 | 7.2835 | 7.2835 | 7.0866 | 4SE
99192833 | Kit, head SD-XM-3-PV/T/T-2 | MDSKT | SF | 4420 | 5712608437458 | 0.6 | 0.5 | 0 | 0 | 0 |  | 1.32 | 1.1 |  |  |  | 4SE
99192834 | Kit, head SD-XM-3-SS/E/SS-2 | MDSKT | SF | 4886 | 5712608437465 | 0.6 | 0.5 | 0 | 0 | 0 |  | 1.32 | 1.1 |  |  |  | 4SE
99192835 | Kit, head SD-XM-3-SS/V/SS-2 | MDSKT | SF | 4953 | 5712608437472 | 0.6 | 0.5 | 0 | 0 | 0 |  | 1.32 | 1.1 |  |  |  | 4SE
99192836 | Kit, head SD-XL-3-PVC/T/T-1 | MDSKT | SF | 3749 | 5712608437489 | 0.6 | 0.5 | 185 | 185 | 180 | MM | 1.32 | 1.1 | 7.2835 | 7.2835 | 7.0866 | 4SE
99192837 | Kit, head SD-XL-3-PV/T/T-1 | MDSKT | SF | 5160 | 5712608437496 | 0.6 | 0.5 | 0 | 0 | 0 |  | 1.32 | 1.1 |  |  |  | 4SE
99192838 | Kit, head SD-XL-3-SS/E/SS-1 | MDSKT | SF | 5062 | 5712608437502 | 0.6 | 0.5 | 0 | 0 | 0 |  | 1.32 | 1.1 |  |  |  | 4SE
99192839 | Kit, head SD-XL-3-SS/V/SS-1 | MDSKT | SF | 5083 | 5712608437519 | 3.1 | 2.98 | 185 | 185 | 97 | MM | 6.82 | 6.556 | 7.2835 | 7.2835 | 3.8189 | 4SE
99192840 | Kit, head SD-XL-3-PVC/T/T-2 | MDSKT | SF | 3998 | 5712608437526 | 0.6 | 0.5 | 185 | 185 | 180 | MM | 1.32 | 1.1 | 7.2835 | 7.2835 | 7.0866 | 4SE
99192841 | Kit, head SD-XL-3-PV/T/T-2 | MDSKT | SF | 5372 | 5712608437533 | 0.6 | 0.5 | 0 | 0 | 0 |  | 1.32 | 1.1 |  |  |  | 4SE
99192842 | Kit, head SD-XL-3-SS/E/SS-2 | MDSKT | SF | 5274 | 5712608437540 | 0.6 | 0.5 | 0 | 0 | 0 |  | 1.32 | 1.1 |  |  |  | 4SE
99192843 | Kit, head SD-XL-3-SS/V/SS-2 | MDSKT | SF | 5346 | 5712608437557 | 0.6 | 0.5 | 0 | 0 | 0 |  | 1.32 | 1.1 |  |  |  | 4SE
99192844 | Kit, head SD-XS-2-PVC/T/T-1 | MDSKT | SF | 3150 | 5712608437564 | 0.6 | 0.5 | 185 | 185 | 180 | MM | 1.32 | 1.1 | 7.2835 | 7.2835 | 7.0866 | 4SE
99192845 | Kit, head SD-XS-2-PV/T/T-1 | MDSKT | SF | 3784 | 5712608437571 | 0.6 | 0.5 | 0 | 0 | 0 |  | 1.32 | 1.1 |  |  |  | 4SE
99192846 | Kit, head SD-XS-2-SS/E/SS-1 | MDSKT | SF | 4461 | 5712608437588 | 0.6 | 0.5 | 0 | 0 | 0 |  | 1.32 | 1.1 |  |  |  | 4SE
99192847 | Kit, head SD-XS-2-SS/V/SS-1 | MDSKT | SF | 4526 | 5712608437595 | 3.51 | 3.39 | 185 | 185 | 97 | MM | 7.722 | 7.458 | 7.2835 | 7.2835 | 3.8189 | 4SE
99192848 | Kit, head SD-XS-2-PVC/T/T-2 | MDSKT | SF | 3360 | 5712608437601 | 0.6 | 0.5 | 185 | 185 | 180 | MM | 1.32 | 1.1 | 7.2835 | 7.2835 | 7.0866 | 4SE
99192849 | Kit, head SD-XS-2-PV/T/T-2 | MDSKT | SF | 4035 | 5712608437618 | 0.6 | 0.5 | 0 | 0 | 0 |  | 1.32 | 1.1 |  |  |  | 4SE
99192850 | Kit, head SD-XS-2-SS/E/SS-2 | MDSKT | SF | 4721 | 5712608437625 | 0.6 | 0.5 | 0 | 0 | 0 |  | 1.32 | 1.1 |  |  |  | 4SE
99192851 | Kit, head SD-XS-2-SS/V/SS-2 | MDSKT | SF | 4694 | 5712608437632 | 3.34 | 3.22 | 185 | 185 | 97 | MM | 7.348 | 7.084 | 7.2835 | 7.2835 | 3.8189 | 4SE
99192852 | Kit, head SD-XM-2-PVC/T/T-1 | MDSKT | SF | 3465 | 5712608437649 | 0.6 | 0.5 | 185 | 185 | 180 | MM | 1.32 | 1.1 | 7.2835 | 7.2835 | 7.0866 | 4SE
99192853 | Kit, head SD-XM-2-PV/T/T-1 | MDSKT | SF | 4320 | 5712608437656 | 0.6 | 0.5 | 0 | 0 | 0 |  | 1.32 | 1.1 |  |  |  | 4SE
99192854 | Kit, head SD-XM-2-SS/E/SS-1 | MDSKT | SF | 4744 | 5712608437663 | 0.6 | 0.5 | 0 | 0 | 0 |  | 1.32 | 1.1 |  |  |  | 4SE
99192855 | Kit, head SD-XM-2-SS/V/SS-1 | MDSKT | SF | 4766 | 5712608437670 | 2.55 | 2.43 | 185 | 185 | 97 | MM | 5.61 | 5.346 | 7.2835 | 7.2835 | 3.8189 | 4SE
99192856 | Kit, head SD-XM-2-PVC/T/T-2 | MDSKT | SF | 3643 | 5712608437687 | 0.6 | 0.5 | 185 | 185 | 180 | MM | 1.32 | 1.1 | 7.2835 | 7.2835 | 7.0866 | 4SE
99192857 | Kit, head SD-XM-2-PV/T/T-2 | MDSKT | SF | 4490 | 5712608437694 | 0.6 | 0.5 | 0 | 0 | 0 |  | 1.32 | 1.1 |  |  |  | 4SE
99192858 | Kit, head SD-XM-2-SS/E/SS-2 | MDSKT | SF | 5004 | 5712608437700 | 0.6 | 0.5 | 0 | 0 | 0 |  | 1.32 | 1.1 |  |  |  | 4SE
99192859 | Kit, head SD-XM-2-SS/V/SS-2 | MDSKT | SF | 4977 | 5712608437717 | 2.38 | 2.26 | 185 | 185 | 97 | MM | 5.236 | 4.972 | 7.2835 | 7.2835 | 3.8189 | 4SE
99192860 | Kit, head SD-XL-2-PVC/T/T-1 | MDSKT | SF | 3819 | 5712608437724 | 0.6 | 0.5 | 185 | 185 | 180 | MM | 1.32 | 1.1 | 7.2835 | 7.2835 | 7.0866 | 4SE
99192861 | Kit, head SD-XL-2-PV/T/T-1 | MDSKT | SF | 5230 | 5712608437731 | 0.6 | 0.5 | 0 | 0 | 0 |  | 1.32 | 1.1 |  |  |  | 4SE
99192862 | Kit, head SD-XL-2-SS/E/SS-1 | MDSKT | SF | 5183 | 5712608437748 | 0.6 | 0.5 | 0 | 0 | 0 |  | 1.32 | 1.1 |  |  |  | 4SE
99192863 | Kit, head SD-XL-2-SS/V/SS-1 | MDSKT | SF | 5154 | 5712608437755 | 2.87 | 2.75 | 185 | 185 | 97 | MM | 6.314 | 6.05 | 7.2835 | 7.2835 | 3.8189 | 4SE
99192864 | Kit, head SD-XL-2-PVC/T/T-2 | MDSKT | SF | 4032 | 5712608437762 | 0.6 | 0.5 | 185 | 185 | 180 | MM | 1.32 | 1.1 | 7.2835 | 7.2835 | 7.0866 | 4SE
99192865 | Kit, head SD-XL-2-PV/T/T-2 | MDSKT | SF | 5444 | 5712608437779 | 0.6 | 0.5 | 0 | 0 | 0 |  | 1.32 | 1.1 |  |  |  | 4SE
99192866 | Kit, head SD-XL-2-SS/E/SS-2 | MDSKT | SF | 5344 | 5712608437786 | 0.6 | 0.5 | 0 | 0 | 0 |  | 1.32 | 1.1 |  |  |  | 4SE
99192867 | Kit, head SD-XL-2-SS/V/SS-2 | MDSKT | SF | 5364 | 5712608437793 | 2.7 | 2.58 | 185 | 185 | 97 | MM | 5.94 | 5.676 | 7.2835 | 7.2835 | 3.8189 | 4SE
99193044 | Spare, Ball Valve PVC EPDM 1/2" | DOCKT | SF | 204 | 5712608441288 | 0.302 | 0.221 | 0 | 0 | 0 |  | 0.6644 | 0.4862 |  |  |  | 4SE
99193045 | Spare, Ball Valve PVC FKM 1/2" | DOCKT | SF | 296 | 5712608441295 | 0.302 | 0.221 | 0 | 0 | 0 |  | 0.6644 | 0.4862 |  |  |  | 4SE
99193047 | Spare, Ball Valve CPVC FKM 1/2" | DOCKT | SF | 876 | 5712608441318 | 0.687 | 0.234 | 0 | 0 | 0 |  | 1.5114 | 0.5148 |  |  |  | 4SE
99193073 | SE1.30.A60.200.4.52H.EX.61R.00 | XE652 | WB | 19058 | 5712608441660 | 384 | 356 | 905 | 800 | 1436 | MM | 844.8 | 783.2 | 35.6299 | 31.4961 | 56.5354 | 3WU
99193076 | SE1.35.A60.245.4.52H.EX.61R.00 | XE652 | WB | 21733 | 5712608441721 | 394 | 366 | 905 | 800 | 1436 | MM | 866.8 | 805.2 | 35.6299 | 31.4961 | 56.5354 | 3WU
99193092 | SE1.30.A40.150.4.52H.EX.61R.00 | XE652 | WB | 17714 | 5712608442124 | 376 | 348 | 905 | 800 | 1436 | MM | 827.2 | 765.6 | 35.6299 | 31.4961 | 56.5354 | 3WU
99193118 | SEV.30.A30.200.2.52H.EX.61R.00 | XE652 | WB | 15560 | 5712608442612 | 344 | 316 | 905 | 800 | 1436 | MM | 756.8 | 695.2 | 35.6299 | 31.4961 | 56.5354 | 3WU
99193171 | SE1.30.A40.175.2.52S.EX.61R.00 | XE652 | WB | 15749 | 5712608443404 | 350 | 322 | 905 | 800 | 1436 | MM | 770 | 708.4 | 35.6299 | 31.4961 | 56.5354 | 3WU
99193290 | 10-30957-130008-2782P BPRNCNSN01AA | LC000 | CE | 5447 | 5712608444463 | 275 | 275 | 1219.2 | 812.8 | 609.6 | MM | 605 | 605 | 48 | 32 | 24 | 1CBS
99193307 | 10-40959-1A0008-2931P BPRNCNSN01AA | LC000 | CE | 36936 | 5712608444364 | 1464 | 1464 | 48 | 42 | 26 | " | 3220.8 | 3220.8 |  |  |  | 1CBS
99193570 | Spare, Impeller 80-160/153, ISO D32, CI | NBKIT | SB | 576 | 5712608447839 | 3.964 | 3.83 | 185 | 185 | 180 | MM | 8.7208 | 8.426 | 7.2835 | 7.2835 | 7.0866 | 4SE
99193584 | Bulk, Thermal SENsor 150 c oxlr06150550 | GS1KT | SD | 456 | 5712608447884 | 0.991 | 0.03 | 148 | 97 | 103 | MM | 2.1802 | 0.066 | 5.8268 | 3.8189 | 4.0551 | 4SE
99193589 | Spare,ISOLATOR C/W HOUSING VBF01GE 5,5KW | SYSKT | SB | 340 | 5712608448171 | 0.64 | 0.566 | 190 | 180 | 180 | MM | 1.408 | 1.2452 | 7.4803 | 7.0866 | 7.0866 | 4SE
99193610 | Kit, Impeller 97697477.Z | GS3KT | SD | 17206 | 5712608448775 | 46 | 37 | 0 | 0 | 0 |  | 101.2 | 81.4 |  |  |  | 4SE
99193927 | Kit, Seal Fail/Overtemp | YZMBO | SD | 291 | 5712608455452 | 0.5 | 0.5 | 0 | 0 | 0 |  | 1.1 | 1.1 |  |  |  | 4SE
99194029 | 10-12709-130008-2781P BPRNCNSN01AA | LC000 | CE | 4570 | 5712608456329 | 186 | 186 | 812.8 | 609.6 | 660.4 | MM | 409.2 | 409.2 | 32 | 24 | 26 | 1CBS
99194167 | Spare, Impeller 65-200/185 CI | NBKIT | SB | 622 | 5712608459139 | 4.18 | 3.802 | 340 | 280 | 130 | MM | 9.196 | 8.3644 | 13.3858 | 11.0236 | 5.1181 | 4SE
99194184 | Kit, Shaft seal TP(D) 16 mm BQBV | TPKIT | SB | 165 | 5712608459474 | 0.82 | 0.792 | 210 | 150 | 30 | MM | 1.804 | 1.7424 | 8.2677 | 5.9055 | 1.1811 | 4SE
99194299 | Kit, Shaft seal TP(D) 16 mm BQBE | TPKIT | SB | 130 | 5712609822956 | 0.08 | 0.052 | 150 | 215 | 20 | MM | 0.176 | 0.1144 | 5.9055 | 8.4646 | 0.7874 | 4SE
99194300 | Kit, Shaft seal TP(D) 12 mm BQBV | TPKIT | SB | 257 | 5712608461750 | 0.125 | 0.097 | 150 | 215 | 20 | MM | 0.275 | 0.2134 | 5.9055 | 8.4646 | 0.7874 | 4SE
99194301 | Kit, Shaft seal TP(D) 12 mm BQBE | TPKIT | SB | 190 | 5712608461774 | 0.08 | 0.08 | 220 | 150 | 20 | MM | 0.176 | 0.176 | 8.6614 | 5.9055 | 0.7874 | 4SE
99194322 | spare, flange f. DDI222-150 | ASHKT | SF | 467 | 5712608462092 | 0.643 | 0.507 | 176 | 140 | 63 | MM | 1.4146 | 1.1154 | 6.9291 | 5.5118 | 2.4803 | 4SE
99194367 | Kit,val.disch. DN32 PVC/E/G | MDAKT | SF | 497 | 5712608463075 | 0.49 | 0.355 | 180 | 180 | 100 | MM | 1.078 | 0.781 | 7.0866 | 7.0866 | 3.937 | 4SE
99194385 | Kit,val.suc. DMH255-550 PVC/E/T | MDAKT | SF | 882 | 5712608463228 | 0.84 | 0.705 | 240 | 160 | 120 | MM | 1.848 | 1.551 | 9.4488 | 6.2992 | 4.7244 | 4SE
99194462 | Ser. set 6" mot. cpl.REST60 BM 6" 5,5KW | MS60X | WG | 6296 | 5712608465444 | 53.5 | 35.5 | 0 | 0 | 0 |  | 117.7 | 78.1 |  |  |  | 3WU
99194469 | Spare, Top chamber w/guidevane MTR15/20 | CRKKT | SC | 50 | 5712608465956 | 0.07 | 0.07 | 1850 | 180 | 100 | MM | 0.154 | 0.154 | 72.8346 | 7.0866 | 3.937 | 4SE
99194472 | Spare, Impeller 80-250/259 SS trim | NBKIT | SB | 3939 | 5712608466021 | 8.118 | 7.74 | 341 | 292 | 136 | MM | 17.8596 | 17.028 | 13.4252 | 11.4961 | 5.3543 | 4SE
99194493 | Spare, Impeller 80-250/250 SS trim | NBKIT | SB | 3939 | 5712608466038 | 7.788 | 7.41 | 341 | 292 | 136 | MM | 17.1336 | 16.302 | 13.4252 | 11.4961 | 5.3543 | 4SE
99194501 | Spare, Impeller 125-250/259 BZ trim | NBKIT | SB | 4406 | 5712608466571 | 14.12 | 13.52 | 370 | 370 | 181 | MM | 31.064 | 29.744 | 14.5669 | 14.5669 | 7.126 | 4SE
99194502 | Kit, Capacitor run 40uF 400V P0 | MUCKT | SC | 71 | 5712608466588 | 0.56 | 0.549 | 180 | 180 | 100 | MM | 1.232 | 1.2078 | 7.0866 | 7.0866 | 3.937 | 4SE
99195054 | Spare, adjusting spindle,Cl2, DE1000g/h | VACKT | SF | 247 | 5712608475993 | 0.04 | 0.02 | 230 | 170 | 20 | MM | 0.088 | 0.044 | 9.0551 | 6.6929 | 0.7874 | 4SE
99195074 | Kit, Drain plug G1/4 DIN 908, Ms | VACKT | SF | 39 | 5712608476242 | 0.056 | 0.036 | 235 | 168 | 20 | MM | 0.1232 | 0.0792 | 9.252 | 6.6142 | 0.7874 | 4SE
99195084 | Spare, thrust pad M8x16, SS | VACKT | SF | 57 | 5712608476501 | 0.028 | 0.008 | 168 | 234 | 12 | MM | 0.0616 | 0.0176 | 6.6142 | 9.2126 | 0.47244 | 4SE
99195148 | Spare, adjusting spindle,Cl2, DE10000g/h | VACKT | SF | 355 | 5712608477836 | 0.04 | 0.02 | 230 | 170 | 20 | MM | 0.088 | 0.044 | 9.0551 | 6.6929 | 0.7874 | 4SE
99195151 | Spare, adj. spindle,Cl2, 8000g/h, w. DPR | VACKT | SF | 458 | 5712608477874 | 0.05 | 0.03 | 0 | 0 | 0 |  | 0.11 | 0.066 |  |  |  | 4SE
99195171 | Spare, Terminal block UN200BK 3P | SYCKT | SB | 167 | 5712608478208 | 0.114 | 0.01 | 185 | 185 | 97 | MM | 0.2508 | 0.022 | 7.2835 | 7.2835 | 3.8189 | 4SE
99195203 | Spare, Impeller 65-200/209 CI | NBKIT | SB | 622 | 5712608478222 | 4.9 | 4.6 | 370 | 247 | 180 | MM | 10.78 | 10.12 | 14.5669 | 9.7244 | 7.0866 | 4SE
99195208 | Spare, Impeller 150-250/236 SS trim | NBKIT | SB | 9241 | 5712608478376 | 13.79 | 13.49 | 370 | 247 | 180 | MM | 30.338 | 29.678 | 14.5669 | 9.7244 | 7.0866 | 4SE
99195259 | 14-60951-1A036A-2892P BPR1C8S101AA | LCSCA | CE | 17600 | 5712608479052 | 984 | 984 | 1270 | 558.8 | 736.6 | MM | 2164.8 | 2164.8 | 50 | 22 | 29 | 1CBS
99195392 | Spare motor 85905450 MG100LC-2 3,0KW | MO5KT | SC | 1793 | 5712608479823 | 24.5 | 24.5 | 440 | 280 | 320 | MM | 53.9 | 53.9 | 17.3228 | 11.0236 | 12.5984 | 4SE
99195797 | Spare, Impeller 150-500/459 CI | NBKIT | SB | 3876 | 5712608486524 | 32.765 | 31.96 | 555 | 371 | 367 | MM | 72.083 | 70.312 | 21.8504 | 14.6063 | 14.4488 | 4SE
99195903 | Spare, Pump housing Sx1.100.150.75 50Hz | SEKIT | SD | 2104 | 5712608488214 | 66.1 | 40.447 | 800 | 600 | 670 | MM | 145.42 | 88.9834 | 31.4961 | 23.622 | 26.378 | 4SE
99195907 | Spare, Pump housing Sx1.100.100.75 50Hz | SEKIT | SD | 2053 | 5712608488245 | 73 | 47.347 | 600 | 800 | 660 | MM | 160.6 | 104.1634 | 23.622 | 31.4961 | 25.9843 | 4SE
99195909 | Spare, Volute SE/SL1.100 ANSI | SEKIT | SD | 2082 | 5712608488269 | 73.9 | 48.247 | 600 | 80 | 700 | MM | 162.58 | 106.1434 | 23.622 | 3.1496 | 27.5591 | 4SE
99195924 | Spare, Pump housing Sx1.100.100.55 50Hz | SEKIT | SD | 2075 | 5712608488306 | 71 | 45.347 | 580 | 770 | 670 | MM | 156.2 | 99.7634 | 22.8346 | 30.315 | 26.378 | 4SE
99195928 | Spare, Volute SE/SL1.100 ANSI | SEKIT | SD | 2089 | 5712608488504 | 75.267 | 49.614 | 555 | 371 | 367 | MM | 165.5874 | 109.1508 | 21.8504 | 14.6063 | 14.4488 | 4SE
99195930 | Spare, Pump housing Sx1.100.100.40 50Hz | SEKIT | SD | 2072 | 5712608488542 | 60 | 34.349 | 600 | 770 | 670 | MM | 132 | 75.5678 | 23.622 | 30.315 | 26.378 | 4SE
99195936 | Spare, Pump housingSx1.80.100.15-22 50Hz | SEKIT | SD | 1402 | 5712608488610 | 34 | 33.578 | 600 | 800 | 660 | MM | 74.8 | 73.8716 | 23.622 | 31.4961 | 25.9843 | 4SE
99195943 | Spare, Pump housing Sx1.80.80.15-22 50Hz | SEKIT | SD | 1313 | 5712608488658 | 1.805 | 1 | 555 | 371 | 367 | MM | 3.971 | 2.2 | 21.8504 | 14.6063 | 14.4488 | 4SE
99195944 | Spare, Pump housing Sx1.80.100.15 50Hz | SEKIT | SD | 1411 | 5712608488665 | 46 | 45.195 | 600 | 800 | 680 | MM | 101.2 | 99.429 | 23.622 | 31.4961 | 26.7717 | 4SE
99195946 | Spare, Pump housing Sx1.80.80.15 50Hz | SEKIT | SD | 1327 | 5712608488672 | 43 | 42.195 | 400 | 570 | 570 | MM | 94.6 | 92.829 | 15.748 | 22.4409 | 22.4409 | 4SE
99195961 | Kit, hydraulic part Sx1.100.150.75 50Hz | SEKIT | SD | 2680 | 5712608488740 | 87 | 61.347 | 540 | 430 | 240 | MM | 191.4 | 134.9634 | 21.2598 | 16.9291 | 9.4488 | 4SE
99195973 | Kit, hydraulic part Sx1.100.100.75 50Hz | SEKIT | SD | 2671 | 5712608488962 | 84.5 | 58.847 | 800 | 600 | 670 | MM | 185.9 | 129.4634 | 31.4961 | 23.622 | 26.378 | 4SE
99195978 | Kit, hydraulic part Sx1.100.150.55 50Hz | SEKIT | SD | 2639 | 5712608488986 | 78.5 | 52.847 | 800 | 600 | 660 | MM | 172.7 | 116.2634 | 31.4961 | 23.622 | 25.9843 | 4SE
99195983 | Kit, hydraulic part Sx1.100.100.55 50Hz | SEKIT | SD | 2648 | 5712608488993 | 76.5 | 50.847 | 800 | 600 | 670 | MM | 168.3 | 111.8634 | 31.4961 | 23.622 | 26.378 | 4SE
99195989 | Kit, hydraulic part Sx1.100.150.40 50Hz | SEKIT | SD | 2491 | 5712608489006 | 88.017 | 62.364 | 800 | 600 | 670 | MM | 193.6374 | 137.2008 | 31.4961 | 23.622 | 26.378 | 4SE
99195991 | Kit, hydraulic part Sx1.100.100.40 50Hz | SEKIT | SD | 2545 | 5712608489020 | 85 | 59.347 | 800 | 600 | 800 | MM | 187 | 130.5634 | 31.4961 | 23.622 | 31.4961 | 4SE
99195992 | Kit,hydraulic partSx1.80.100.15-22 50Hz | SEKIT | SD | 2020 | 5712608489037 | 54 | 32.997 | 800 | 600 | 660 | MM | 118.8 | 72.5934 | 31.4961 | 23.622 | 25.9843 | 4SE
99195993 | Kit, hydraulic part Sx1.80.80.15-22 50Hz | SEKIT | SD | 2002 | 5712608489044 | 52 | 30.997 | 800 | 600 | 660 | MM | 114.4 | 68.1934 | 31.4961 | 23.622 | 25.9843 | 4SE
99195995 | Kit, hydraulic part Sx1.80.100.15 50Hz | SEKIT | SD | 1993 | 5712608489266 | 83 | 63 | 800 | 600 | 660 | MM | 182.6 | 138.6 | 31.4961 | 23.622 | 25.9843 | 4SE
99195997 | Kit, hydraulic part Sx1.80.80.15 50Hz | SEKIT | SD | 1952 | 5712608489297 | 50.5 | 29.497 | 800 | 600 | 670 | MM | 111.1 | 64.8934 | 31.4961 | 23.622 | 26.378 | 4SE
99196000 | Spare, Impeller 100-250/240 D32 CI | TPKIT | SB | 834 | 5712608489327 | 10.606 | 10.306 | 370 | 247 | 180 | MM | 23.3332 | 22.6732 | 14.5669 | 9.7244 | 7.0866 | 4SE
99196127 | 11-40707-146P08-1911P BPRNC4S101AA | LF000 | CE | 21777 | 5712608490743 | 796 | 796 | 1524 | 660.4 | 736.6 | MM | 1751.2 | 1751.2 | 60 | 26 | 29 | 1CBS
99196243 | Spare,Capscrew,1/2"-13,1.25"L,HEX5,FG | PASE1 | SB | 12 | 5712608494475 | 1 | 1 | 1 | 1 | 1 | MM | 2.2 | 2.2 | 0.03937 | 0.03937 | 0.03937 | 4SE
99196292 | Bearing kit for KWM.700.135.4.T.50.395.H | GS2KT | SD | 15028 | 5710620319011 | 3.3 | 3.2 | 181 | 91 | 59 | MM | 7.26 | 7.04 | 7.126 | 3.5827 | 2.3228 | 4SE
99196379 | Kit, Coupling guard (227) with red PUR | XCRKT | SC | 198 | 5712608497704 | 0.415 | 0.211 | 330 | 290 | 60 | MM | 0.913 | 0.4642 | 12.9921 | 11.4173 | 2.3622 | 4SE
99196380 | Kit, Coupling guard (236.5) with red PUR | XCRKT | SC | 198 | 5712608497711 | 0.44 | 0.236 | 330 | 290 | 60 | MM | 0.968 | 0.5192 | 12.9921 | 11.4173 | 2.3622 | 4SE
99196381 | Kit, Coupling guard (252) with red PUR | XCRKT | SC | 198 | 5712608497728 | 0.45 | 0.246 | 330 | 290 | 60 | MM | 0.99 | 0.5412 | 12.9921 | 11.4173 | 2.3622 | 4SE
99196382 | Kit, Coupling guard (252.5) with red PUR | XCRKT | SC | 198 | 5712608497735 | 0.445 | 0.321 | 330 | 290 | 60 | MM | 0.979 | 0.7062 | 12.9921 | 11.4173 | 2.3622 | 4SE
99196396 | Kit, Sensor set 2 Std and Ex | WLSKT | SD | 2704 | 5712608497780 | 1.22 | 1.22 | 340 | 290 | 150 | MM | 2.684 | 2.684 | 13.3858 | 11.4173 | 5.9055 | 4SE
99196401 | Spare, Sleeve CR95-1 PN30 | XCRKT | SC | 495 | 5712608497957 | 3.231 | 2.632 | 370 | 370 | 181 | MM | 7.1082 | 5.7904 | 14.5669 | 14.5669 | 7.126 | 4SE
99196402 | Spare, Sleeve CR95-2 PN30 | XCRKT | SC | 587 | 5712608497964 | 6.52 | 4.12 | 560 | 370 | 370 | MM | 14.344 | 9.064 | 22.0472 | 14.5669 | 14.5669 | 4SE
99196413 | Spare, Sleeve CR95-3 PN30 | XCRKT | SC | 712 | 5712608497971 | 8.963 | 6.563 | 555 | 371 | 367 | MM | 19.7186 | 14.4386 | 21.8504 | 14.6063 | 14.4488 | 4SE
99196414 | Spare, Sleeve CR95-4 PN30 | XCRKT | SC | 825 | 5712608497988 | 11.46 | 9.06 | 550 | 370 | 370 | MM | 25.212 | 19.932 | 21.6535 | 14.5669 | 14.5669 | 4SE
99196415 | Spare, Sleeve CR95-5 PN30 | XCRKT | SC | 1017 | 5712608497995 | 12.958 | 10.493 | 1142 | 334 | 341 | MM | 28.5076 | 23.0846 | 44.9606 | 13.1496 | 13.4252 | 4SE
99196416 | Spare, Sleeve CR95-6 PN30 | XCRKT | SC | 1144 | 5712608498008 | 14.924 | 12.459 | 1142 | 334 | 341 | MM | 32.8328 | 27.4098 | 44.9606 | 13.1496 | 13.4252 | 4SE
99196417 | Spare, Sleeve CR95-7 PN30 | XCRKT | SC | 1306 | 5712608498015 | 16.889 | 14.424 | 1142 | 334 | 341 | MM | 37.1558 | 31.7328 | 44.9606 | 13.1496 | 13.4252 | 4SE
99196418 | Spare, Sleeve CR95-8 PN30 | XCRKT | SC | 1440 | 5712608498022 | 18.854 | 16.389 | 1142 | 334 | 341 | MM | 41.4788 | 36.0558 | 44.9606 | 13.1496 | 13.4252 | 4SE
99196419 | Spare, Sleeve CRN95-1 PN30 | XCRKT | SC | 529 | 5712608498039 | 3.231 | 2.632 | 370 | 370 | 181 | MM | 7.1082 | 5.7904 | 14.5669 | 14.5669 | 7.126 | 4SE
99196420 | Spare, Sleeve CRN95-2 PN30 | XCRKT | SC | 664 | 5712608498046 | 6.5 | 4.1 | 550 | 360 | 360 | MM | 14.3 | 9.02 | 21.6535 | 14.1732 | 14.1732 | 4SE
99196421 | Spare, Sleeve CRN95-3 PN30 | XCRKT | SC | 825 | 5712608498053 | 8.963 | 6.563 | 555 | 371 | 367 | MM | 19.7186 | 14.4386 | 21.8504 | 14.6063 | 14.4488 | 4SE
99196422 | Spare, Sleeve CRN95-4 PN30 | XCRKT | SC | 967 | 5712608498060 | 10.928 | 8.528 | 555 | 371 | 367 | MM | 24.0416 | 18.7616 | 21.8504 | 14.6063 | 14.4488 | 4SE
99196423 | Spare, Sleeve CRN95-5 PN30 | XCRKT | SC | 1179 | 5712608498077 | 12.958 | 10.493 | 1142 | 334 | 341 | MM | 28.5076 | 23.0846 | 44.9606 | 13.1496 | 13.4252 | 4SE
99196424 | Spare, Sleeve CRN95-6 PN30 | XCRKT | SC | 2077 | 5712608498084 | 14.924 | 12.459 | 1142 | 334 | 341 | MM | 32.8328 | 27.4098 | 44.9606 | 13.1496 | 13.4252 | 4SE
99196425 | Spare, Sleeve CRN95-7 PN30 | XCRKT | SC | 1525 | 5712608498091 | 16.889 | 14.424 | 1142 | 334 | 341 | MM | 37.1558 | 31.7328 | 44.9606 | 13.1496 | 13.4252 | 4SE
99196426 | Spare, Sleeve CRN95-8 PN30 | XCRKT | SC | 2606 | 5712608498107 | 18.854 | 16.389 | 1142 | 334 | 341 | MM | 41.4788 | 36.0558 | 44.9606 | 13.1496 | 13.4252 | 4SE
99196429 | Spare, Sleeve CRN95-3 PN40 | XCRKT | SC | 1038 | 5712608498138 | 11.079 | 8.679 | 555 | 371 | 367 | MM | 24.3738 | 19.0938 | 21.8504 | 14.6063 | 14.4488 | 4SE
99196430 | Spare, Sleeve CRN95-4 PN40 | XCRKT | SC | 1209 | 5712608498145 | 13.689 | 11.289 | 555 | 371 | 367 | MM | 30.1158 | 24.8358 | 21.8504 | 14.6063 | 14.4488 | 4SE
99196431 | Spare, Sleeve CRN95-5 PN40 | XCRKT | SC | 1440 | 5712608498152 | 16.364 | 13.899 | 1142 | 334 | 341 | MM | 36.0008 | 30.5778 | 44.9606 | 13.1496 | 13.4252 | 4SE
99196432 | Spare, Sleeve CRN95-6 PN40 | XCRKT | SC | 1625 | 5712608498169 | 18.974 | 16.509 | 1142 | 334 | 341 | MM | 41.7428 | 36.3198 | 44.9606 | 13.1496 | 13.4252 | 4SE
99196433 | Spare, Sleeve CRN95-7 PN40 | XCRKT | SC | 1800 | 5712608498176 | 21.584 | 19.119 | 1142 | 334 | 341 | MM | 47.4848 | 42.0618 | 44.9606 | 13.1496 | 13.4252 | 4SE
99196434 | Spare, Sleeve CRN95-8 PN40 | XCRKT | SC | 1984 | 5712608498183 | 24.193 | 21.728 | 1142 | 334 | 341 | MM | 53.2246 | 47.8016 | 44.9606 | 13.1496 | 13.4252 | 4SE
99196439 | Spare, Sleeve CR/N125/155-1 PN30 | XCRKT | SC | 1151 | 5712608498237 | 7.8 | 5.4 | 560 | 370 | 370 | MM | 17.16 | 11.88 | 22.0472 | 14.5669 | 14.5669 | 4SE
99196440 | Spare, Sleeve CR/N125/155-2 PN30 | XCRKT | SC | 1543 | 5712608498244 | 11 | 8.6 | 560 | 380 | 380 | MM | 24.2 | 18.92 | 22.0472 | 14.9606 | 14.9606 | 4SE
99196441 | Spare, Sleeve CR/N125/155-3 PN30 | XCRKT | SC | 1241 | 5712608498251 | 14.376 | 11.976 | 555 | 371 | 367 | MM | 31.6272 | 26.3472 | 21.8504 | 14.6063 | 14.4488 | 4SE
99196442 | Spare, Sleeve CR/N125/155-4 PN30 | XCRKT | SC | 1546 | 5712608498268 | 18.032 | 15.632 | 555 | 371 | 367 | MM | 39.6704 | 34.3904 | 21.8504 | 14.6063 | 14.4488 | 4SE
99196443 | Spare, Sleeve CR/N125/155-5 PN30 | XCRKT | SC | 1823 | 5712608498275 | 22.354 | 19.289 | 822 | 414 | 421 | MM | 49.1788 | 42.4358 | 32.3622 | 16.2992 | 16.5748 | 4SE
99196444 | Spare, Sleeve CR/N125/155-6 PN30 | XCRKT | SC | 3273 | 5712608498282 | 26.352 | 22.946 | 992 | 414 | 421 | MM | 57.9744 | 50.4812 | 39.0551 | 16.2992 | 16.5748 | 4SE
99196446 | Spare, Sleeve CRN125/155-2 PN40 | XCRKT | SC | 1159 | 5712608498305 | 12.768 | 10.368 | 555 | 371 | 367 | MM | 28.0896 | 22.8096 | 21.8504 | 14.6063 | 14.4488 | 4SE
99196447 | Spare, Sleeve CRN125/155-3 PN40 | XCRKT | SC | 2231 | 5712608498312 | 17.323 | 14.923 | 555 | 371 | 367 | MM | 38.1106 | 32.8306 | 21.8504 | 14.6063 | 14.4488 | 4SE
99196448 | Spare, Sleeve CRN125/155-4 PN40 | XCRKT | SC | 2760 | 5712608498329 | 21.879 | 19.479 | 555 | 371 | 367 | MM | 48.1338 | 42.8538 | 21.8504 | 14.6063 | 14.4488 | 4SE
99196449 | Spare, Sleeve CRN125/155-5 PN40 | XCRKT | SC | 3295 | 5712608498336 | 26.499 | 24.034 | 822 | 414 | 421 | MM | 58.2978 | 52.8748 | 32.3622 | 16.2992 | 16.5748 | 4SE
99196451 | Spare, Sleeve CRN125/155-7 PN40 | XCRKT | SC | 3668 | 5712608498350 | 36.551 | 33.145 | 992 | 414 | 421 | MM | 80.4122 | 72.919 | 39.0551 | 16.2992 | 16.5748 | 4SE
99196453 | Spare, Sleeve CRN125/155-9 PN40 | XCRKT | SC | 5663 | 5712608498374 | 46.146 | 42.256 | 1242 | 414 | 421 | MM | 101.5212 | 92.9632 | 48.8976 | 16.2992 | 16.5748 | 4SE
99196460 | Spare, Sleeve CRN185/215/255-4 PN40 | XCRKT | SC | 4412 | 5712608498442 | 83.52 | 30.518 | 1200 | 800 | 745 | MM | 183.744 | 67.1396 | 47.2441 | 31.4961 | 29.3307 | 4SE
99196466 | Spare, Base loose flange DN100 | XCRKT | SC | 1762 | 5712608498503 | 19.7 | 12.858 | 550 | 360 | 360 | MM | 43.34 | 28.2876 | 21.6535 | 14.1732 | 14.1732 | 4SE
99196467 | Spare, Base loose flange DN100 N | XCRKT | SC | 3832 | 5712608498510 | 23.6 | 21.2 | 700 | 400 | 310 | MM | 51.92 | 46.64 | 27.5591 | 15.748 | 12.2047 | 4SE
99196469 | Spare, Base PJE flange DN100 N | XCRKT | SC | 6423 | 5712608498534 | 25.05 | 18.208 | 700 | 400 | 310 | MM | 55.11 | 40.0576 | 27.5591 | 15.748 | 12.2047 | 4SE
99196472 | Spare, Base loose flange DN150 | XCRKT | SC | 2310 | 5712608498565 | 38.32 | 31.478 | 700 | 400 | 370 | MM | 84.304 | 69.2516 | 27.5591 | 15.748 | 14.5669 | 4SE
99196473 | Spare, Base loose flange DN150 N | XCRKT | SC | 9150 | 5712608498572 | 44.36 | 37.518 | 1200 | 800 | 550 | MM | 97.592 | 82.5396 | 47.2441 | 31.4961 | 21.6535 | 4SE
99196474 | Spare, Base collar flange DN150 N | XCRKT | SC | 8885 | 5712608498589 | 41.974 | 35.132 | 700 | 400 | 370 | MM | 92.3428 | 77.2904 | 27.5591 | 15.748 | 14.5669 | 4SE
99196475 | Spare, Base PJE flange DN150 N | XCRKT | SC | 9672 | 5712608498596 | 39.326 | 32.484 | 700 | 400 | 370 | MM | 86.5172 | 71.4648 | 27.5591 | 15.748 | 14.5669 | 4SE
99196476 | Spare, Base loose flange THD DN150 N | XCRKT | SC | 10695 | 5712608498602 | 89 | 82.158 | 1200 | 800 | 540 | MM | 195.8 | 180.7476 | 47.2441 | 31.4961 | 21.2598 | 4SE
99196477 | Spare, Base PJE flange THD DN150 N | XCRKT | SC | 11332 | 5712608498619 | 45.786 | 38.944 | 700 | 400 | 370 | MM | 100.7292 | 85.6768 | 27.5591 | 15.748 | 14.5669 | 4SE
99196481 | Spare, Base plate soft M16 CR/N95 | XCRKT | SC | 889 | 5712608498657 | 22.542 | 15.7 | 550 | 370 | 370 | MM | 49.5924 | 34.54 | 21.6535 | 14.5669 | 14.5669 | 4SE
99196482 | Spare, Base plate soft M20 CR/N95 | XCRKT | SC | 889 | 5712608498664 | 22.542 | 15.7 | 700 | 400 | 250 | MM | 49.5924 | 34.54 | 27.5591 | 15.748 | 9.8425 | 4SE
99196483 | Spare, Base plate M16 CR/N95 | XCRKT | SC | 806 | 5712608498671 | 22.742 | 15.9 | 370 | 550 | 370 | MM | 50.0324 | 34.98 | 14.5669 | 21.6535 | 14.5669 | 4SE
99196484 | Spare, Base plate M20 CR/N95 | XCRKT | SC | 806 | 5712608498688 | 22.742 | 15.9 | 700 | 400 | 250 | MM | 50.0324 | 34.98 | 27.5591 | 15.748 | 9.8425 | 4SE
99196485 | Spare, Base plate M20 THD CR/N95 | XCRKT | SC | 1392 | 5712608498695 | 22.542 | 15.7 | 700 | 400 | 250 | MM | 49.5924 | 34.54 | 27.5591 | 15.748 | 9.8425 | 4SE
99196486 | Spare, Base plate soft M20 CR/N125-155 | XCRKT | SC | 1490 | 5712608498701 | 34.762 | 27.92 | 700 | 400 | 260 | MM | 76.4764 | 61.424 | 27.5591 | 15.748 | 10.2362 | 4SE
99196488 | Spare, Base plate M20 CR/N125-155 | XCRKT | SC | 1518 | 5712608498725 | 35.062 | 28.22 | 700 | 400 | 260 | MM | 77.1364 | 62.084 | 27.5591 | 15.748 | 10.2362 | 4SE
99196490 | Spare, Base plate M24 THD CR/N125-155 | XCRKT | SC | 1667 | 5712608498749 | 64 | 57.158 | 1200 | 800 | 200 | MM | 140.8 | 125.7476 | 47.2441 | 31.4961 | 7.874 | 4SE
99196493 | Spare, Cover CED D254 M50 | XCRKT | SC | 2039 | 5712608498770 | 8.325 | 7.717 | 370 | 370 | 181 | MM | 18.315 | 16.9774 | 14.5669 | 14.5669 | 7.126 | 4SE
99196494 | Spare, Cover Mach D254 M50 N | XCRKT | SC | 2039 | 5712608498787 | 10.4 | 9.801 | 370 | 370 | 200 | MM | 22.88 | 21.5622 | 14.5669 | 14.5669 | 7.874 | 4SE
99196496 | Spare, Cover CED D304 M50 | XCRKT | SC | 825 | 5712608498800 | 14.139 | 11.739 | 555 | 371 | 367 | MM | 31.1058 | 25.8258 | 21.8504 | 14.6063 | 14.4488 | 4SE
99196497 | Spare, Cover Mach D304 M50 N | XCRKT | SC | 4304 | 5712608498817 | 16 | 13.6 | 370 | 370 | 180 | MM | 35.2 | 29.92 | 14.5669 | 14.5669 | 7.0866 | 4SE
99196498 | Spare, Cover Mach D304 M66 N | XCRKT | SC | 4304 | 5712608498824 | 17.609 | 15.209 | 555 | 371 | 367 | MM | 38.7398 | 33.4598 | 21.8504 | 14.6063 | 14.4488 | 4SE
99196506 | Spare, Motor stool CR95 284-286TC | XCRKT | SC | 2135 | 5712608498909 | 87.734 | 34.732 | 1200 | 800 | 745 | MM | 193.0148 | 76.4104 | 47.2441 | 31.4961 | 29.3307 | 4SE
99196507 | Spare, Motor stool CR95 FF350 | XCRKT | SC | 2652 | 5712608498916 | 82.183 | 29.181 | 1200 | 800 | 745 | MM | 180.8026 | 64.1982 | 47.2441 | 31.4961 | 29.3307 | 4SE
99196508 | Spare, Motor stool CR95 324-365TC | XCRKT | SC | 3049 | 5712608498923 | 92.866 | 39.864 | 1200 | 800 | 745 | MM | 204.3052 | 87.7008 | 47.2441 | 31.4961 | 29.3307 | 4SE
99196509 | Spare, Motor stool CR95 FF400 | XCRKT | SC | 2549 | 5712608498930 | 87.9 | 34.898 | 1200 | 800 | 350 | MM | 193.38 | 76.7756 | 47.2441 | 31.4961 | 13.7795 | 4SE
99196512 | Spare, Motor stool CR125/155 254-256TC | XCRKT | SC | 2254 | 5712608498961 | 86.054 | 33.052 | 1200 | 800 | 745 | MM | 189.3188 | 72.7144 | 47.2441 | 31.4961 | 29.3307 | 4SE
99196516 | Spare, Motor stool CR125/155 324-365TC | XCRKT | SC | 2929 | 5712608499005 | 98.063 | 45.061 | 1200 | 800 | 745 | MM | 215.7386 | 99.1342 | 47.2441 | 31.4961 | 29.3307 | 4SE
99196528 | Spare, Shaft CR95-1 D22/D22 | XCRKT | SC | 204 | 5712608499128 | 0.98 | 0.842 | 510 | 60 | 60 | MM | 2.156 | 1.8524 | 20.0787 | 2.3622 | 2.3622 | 4SE
99196529 | Spare, Shaft CR95-2 D22/D22 | XCRKT | SC | 219 | 5712608499135 | 1.34 | 1.202 | 530 | 60 | 60 | MM | 2.948 | 2.6444 | 20.8661 | 2.3622 | 2.3622 | 4SE
99196530 | Spare, Shaft CR95-3 D22/D22 | XCRKT | SC | 234 | 5712608499142 | 1.68 | 1.411 | 760 | 70 | 70 | MM | 3.696 | 3.1042 | 29.9213 | 2.7559 | 2.7559 | 4SE
99196531 | Spare, Shaft CR95-4 D22/D22 | XCRKT | SC | 241 | 5712608499159 | 2 | 1.731 | 780 | 70 | 70 | MM | 4.4 | 3.8082 | 30.7087 | 2.7559 | 2.7559 | 4SE
99196532 | Spare, Shaft CR95-5 D22/D22 | XCRKT | SC | 254 | 5712608499166 | 2.36 | 2.091 | 773 | 58 | 61 | MM | 5.192 | 4.6002 | 30.4331 | 2.2835 | 2.4016 | 4SE
99196533 | Spare, Shaft CR95-6 D22/D22 | XCRKT | SC | 269 | 5712608499173 | 2.7 | 2.472 | 1030 | 70 | 70 | MM | 5.94 | 5.4384 | 40.5512 | 2.7559 | 2.7559 | 4SE
99196534 | Spare, Shaft CR95-7 D22/D22 | XCRKT | SC | 289 | 5712608499180 | 2.965 | 2.737 | 1020 | 60 | 60 | MM | 6.523 | 6.0214 | 40.1575 | 2.3622 | 2.3622 | 4SE
99196535 | Spare, Shaft CR95-8 D22/D22 | XCRKT | SC | 296 | 5712608499197 | 3.328 | 3.009 | 1523 | 62 | 61 | MM | 7.3216 | 6.6198 | 59.9606 | 2.4409 | 2.4016 | 4SE
99196536 | Spare, Shaft CRN95-1 D22/D22 | XCRKT | SC | 225 | 5712608499203 | 1.1 | 0.962 | 520 | 60 | 60 | MM | 2.42 | 2.1164 | 20.4724 | 2.3622 | 2.3622 | 4SE
99196537 | Spare, Shaft CRN95-2 D22/D22 | XCRKT | SC | 247 | 5712608499210 | 1.35 | 1.212 | 520 | 60 | 60 | MM | 2.97 | 2.6664 | 20.4724 | 2.3622 | 2.3622 | 4SE
99196538 | Spare, Shaft CRN95-3 D22/D22 | XCRKT | SC | 260 | 5712608499227 | 1.72 | 1.451 | 1030 | 60 | 60 | MM | 3.784 | 3.1922 | 40.5512 | 2.3622 | 2.3622 | 4SE
99196539 | Spare, Shaft CRN95-4 D22/D22 | XCRKT | SC | 289 | 5712608499234 | 2.078 | 1.809 | 773 | 58 | 61 | MM | 4.5716 | 3.9798 | 30.4331 | 2.2835 | 2.4016 | 4SE
99196540 | Spare, Shaft CRN95-5 D22/D22 | XCRKT | SC | 304 | 5712608499241 | 2.389 | 2.12 | 780 | 60 | 60 | MM | 5.2558 | 4.664 | 30.7087 | 2.3622 | 2.3622 | 4SE
99196541 | Spare, Shaft CRN95-6 D22/D22 | XCRKT | SC | 332 | 5712608499258 | 5.68 | 5.452 | 1020 | 70 | 70 | MM | 12.496 | 11.9944 | 40.1575 | 2.7559 | 2.7559 | 4SE
99196542 | Spare, Shaft CRN95-7 D22/D22 | XCRKT | SC | 346 | 5712608499265 | 2.968 | 2.74 | 1023 | 58 | 61 | MM | 6.5296 | 6.028 | 40.2756 | 2.2835 | 2.4016 | 4SE
99196543 | Spare, Shaft CRN95-8 D22/D22 | XCRKT | SC | 368 | 5712608499272 | 3.369 | 3.05 | 1523 | 62 | 61 | MM | 7.4118 | 6.71 | 59.9606 | 2.4409 | 2.4016 | 4SE
99196560 | Spare, Shaft CR/N125/155-1 D28/D22 | XCRKT | SC | 317 | 5712608499449 | 0.2 | 0.2 | 520 | 60 | 60 | MM | 0.44 | 0.44 | 20.4724 | 2.3622 | 2.3622 | 4SE
99196561 | Spare, Shaft CR/N125/155-2 D28/D22 | XCRKT | SC | 354 | 5712608499456 | 2.06 | 1.922 | 500 | 60 | 60 | MM | 4.532 | 4.2284 | 19.685 | 2.3622 | 2.3622 | 4SE
99196562 | Spare, Shaft CR/N125/155-3 D28/D22 | XCRKT | SC | 381 | 5712608499463 | 2.7 | 2.431 | 770 | 60 | 60 | MM | 5.94 | 5.3482 | 30.315 | 2.3622 | 2.3622 | 4SE
99196563 | Spare, Shaft CR/N125/155-4 D28/D22 | XCRKT | SC | 417 | 5712608499470 | 3.342 | 3.073 | 773 | 58 | 61 | MM | 7.3524 | 6.7606 | 30.4331 | 2.2835 | 2.4016 | 4SE
99196564 | Spare, Shaft CR/N125/155-5 D28/D22 | XCRKT | SC | 453 | 5712608499487 | 3.888 | 3.66 | 1023 | 58 | 61 | MM | 8.5536 | 8.052 | 40.2756 | 2.2835 | 2.4016 | 4SE
99196565 | Spare, Shaft CR/N125/155-6 D28/D22 | XCRKT | SC | 487 | 5712608499494 | 4.474 | 4.246 | 1023 | 58 | 61 | MM | 9.8428 | 9.3412 | 40.2756 | 2.2835 | 2.4016 | 4SE
99196566 | Spare, Shaft CR/N125/155-7 D28/D22 | XCRKT | SC | 515 | 5712608499500 | 5.151 | 4.832 | 1523 | 62 | 61 | MM | 11.3322 | 10.6304 | 59.9606 | 2.4409 | 2.4016 | 4SE
99196567 | Spare, Shaft CR/N125/155-8 D28/D22 | XCRKT | SC | 558 | 5712608499517 | 5.738 | 5.419 | 1523 | 62 | 61 | MM | 12.6236 | 11.9218 | 59.9606 | 2.4409 | 2.4016 | 4SE
99196568 | Kit, Shaft CRN155-2 THD D28/D28 | XCRKT | SC | 368 | 5712608499524 | 2.908 | 2.553 | 773 | 58 | 61 | MM | 6.3976 | 5.6166 | 30.4331 | 2.2835 | 2.4016 | 4SE
99196569 | Kit, Shaft CRN125/155-3 THD D28/D28 | XCRKT | SC | 604 | 5712608499531 | 3.494 | 3.139 | 773 | 58 | 61 | MM | 7.6868 | 6.9058 | 30.4331 | 2.2835 | 2.4016 | 4SE
99196570 | Kit, Shaft CRN125/155-4 THD D28/D28 | XCRKT | SC | 553 | 5712608499548 | 4.039 | 3.725 | 1023 | 58 | 61 | MM | 8.8858 | 8.195 | 40.2756 | 2.2835 | 2.4016 | 4SE
99196571 | Kit, Shaft CRN125/155-5 THD D28/D28 | XCRKT | SC | 594 | 5712608499555 | 4.626 | 4.312 | 1023 | 58 | 61 | MM | 10.1772 | 9.4864 | 40.2756 | 2.2835 | 2.4016 | 4SE
99196572 | Kit, Shaft CRN125/155-6 THD D28/D28 | XCRKT | SC | 748 | 5712608499562 | 5.5 | 5.095 | 1520 | 60 | 60 | MM | 12.1 | 11.209 | 59.8425 | 2.3622 | 2.3622 | 4SE
99196573 | Kit, Shaft CRN125/155-7 THD D28/D28 | XCRKT | SC | 643 | 5712608499579 | 5.889 | 5.484 | 1523 | 62 | 61 | MM | 12.9558 | 12.0648 | 59.9606 | 2.4409 | 2.4016 | 4SE
99196574 | Kit, Shaft CRN125/155-8 THD D28/D28 | XCRKT | SC | 844 | 5712608499586 | 6.475 | 6.07 | 1523 | 62 | 61 | MM | 14.245 | 13.354 | 59.9606 | 2.4409 | 2.4016 | 4SE
99196575 | Kit, Shaft CRN125/155-9 THD D28/D28 | XCRKT | SC | 758 | 5712608499593 | 7.04 | 6.635 | 1520 | 70 | 70 | MM | 15.488 | 14.597 | 59.8425 | 2.7559 | 2.7559 | 4SE
99196576 | Kit, Shaft CRN125/155-10 THD D28/D28 | XCRKT | SC | 798 | 5712608499609 | 9.24 | 7.243 | 1620 | 100 | 97 | MM | 20.328 | 15.9346 | 63.7795 | 3.937 | 3.8189 | 4SE
99196577 | Kit, Shaft CRN125/155-11 THD D28/D28 | XCRKT | SC | 988 | 5712608499616 | 9.826 | 7.829 | 1750 | 100 | 97 | MM | 21.6172 | 17.2238 | 68.8976 | 3.937 | 3.8189 | 4SE
99196587 | Spare, Shaft CR/N185/215/255-1 D36/D22 | XCRKT | SC | 525 | 5712608499715 | 2.249 | 2.111 | 523 | 58 | 61 | MM | 4.9478 | 4.6442 | 20.5906 | 2.2835 | 2.4016 | 4SE
99196588 | Spare, Shaft CR/N185/215/255-2 D36/D22 | XCRKT | SC | 710 | 5712608499722 | 3.266 | 3.128 | 523 | 58 | 61 | MM | 7.1852 | 6.8816 | 20.5906 | 2.2835 | 2.4016 | 4SE
99196589 | Spare, Shaft CR/N185/215/255-3 D36/D22 | XCRKT | SC | 679 | 5712608499739 | 4.414 | 4.145 | 773 | 58 | 61 | MM | 9.7108 | 9.119 | 30.4331 | 2.2835 | 2.4016 | 4SE
99196590 | Spare, Shaft CR/N185/215/255-4 D36/D22 | XCRKT | SC | 756 | 5712608499746 | 5.39 | 5.162 | 1023 | 58 | 61 | MM | 11.858 | 11.3564 | 40.2756 | 2.2835 | 2.4016 | 4SE
99196598 | Kit, Shaft CRN215/255-1 THD D36/D28 | XCRKT | SC | 680 | 5712608499821 | 3.644 | 3.289 | 773 | 58 | 61 | MM | 8.0168 | 7.2358 | 30.4331 | 2.2835 | 2.4016 | 4SE
99196599 | Kit, ShaftCRN185/215/255-2 THD D36/D28 | XCRKT | SC | 767 | 5712608499838 | 4.661 | 4.306 | 773 | 58 | 61 | MM | 10.2542 | 9.4732 | 30.4331 | 2.2835 | 2.4016 | 4SE
99196600 | Kit, Shaft CRN185/215/255-3THD D36/D28 | XCRKT | SC | 725 | 5712608499845 | 6 | 5.686 | 1000 | 60 | 60 | MM | 13.2 | 12.5092 | 39.3701 | 2.3622 | 2.3622 | 4SE
99196601 | Kit, Shaft CRN185/215/255-4THD D36/D28 | XCRKT | SC | 798 | 5712608499852 | 6.654 | 6.34 | 1023 | 58 | 61 | MM | 14.6388 | 13.948 | 40.2756 | 2.2835 | 2.4016 | 4SE
99196602 | Kit, Shaft CRN185/215-5 THD D36/D28 | XCRKT | SC | 1027 | 5712608499869 | 7.762 | 7.357 | 1523 | 62 | 61 | MM | 17.0764 | 16.1854 | 59.9606 | 2.4409 | 2.4016 | 4SE
99196603 | Kit, Shaft CRN185-6 THD D36/D28 | XCRKT | SC | 946 | 5712608499876 | 8.779 | 8.374 | 1523 | 62 | 61 | MM | 19.3138 | 18.4228 | 59.9606 | 2.4409 | 2.4016 | 4SE
99196604 | Kit, Shaft CRN215/255-2 THD D36/D36 | XCRKT | SC | 649 | 5712608499883 | 5.165 | 4.747 | 773 | 58 | 61 | MM | 11.363 | 10.4434 | 30.4331 | 2.2835 | 2.4016 | 4SE
99196605 | Kit, Shaft CRN185/215/255-3THD D36/D36 | XCRKT | SC | 722 | 5712608499890 | 6.141 | 5.764 | 1023 | 58 | 61 | MM | 13.5102 | 12.6808 | 40.2756 | 2.2835 | 2.4016 | 4SE
99196606 | Kit, Shaft CRN185/215/255-4THD D36/D36 | XCRKT | SC | 933 | 5712608499906 | 7.158 | 6.781 | 1023 | 58 | 61 | MM | 15.7476 | 14.9182 | 40.2756 | 2.2835 | 2.4016 | 4SE
99196607 | Kit, Shaft CRN185/215/255-5THD D36/D36 | XCRKT | SC | 862 | 5712608499913 | 8.266 | 7.798 | 1523 | 62 | 61 | MM | 18.1852 | 17.1556 | 59.9606 | 2.4409 | 2.4016 | 4SE
99196608 | Kit, Shaft CRN185/215/255-6THD D36/D36 | XCRKT | SC | 1098 | 5712608499920 | 9.282 | 8.814 | 1523 | 62 | 61 | MM | 20.4204 | 19.3908 | 59.9606 | 2.4409 | 2.4016 | 4SE
99196609 | Kit, Shaft CRN185/215-7 THD D36/D36 | XCRKT | SC | 1179 | 5712608499937 | 10.299 | 9.831 | 1523 | 62 | 61 | MM | 22.6578 | 21.6282 | 59.9606 | 2.4409 | 2.4016 | 4SE
99196610 | Kit, Shaft CRN185-8 THD D36/D36 | XCRKT | SC | 1262 | 5712608499944 | 11.316 | 10.848 | 1523 | 62 | 61 | MM | 24.8952 | 23.8656 | 59.9606 | 2.4409 | 2.4016 | 4SE
99196611 | Kit, Shaft CRN185-9 THD D36/D36 | XCRKT | SC | 1343 | 5712608499951 | 13.925 | 11.865 | 1600 | 100 | 97 | MM | 30.635 | 26.103 | 62.9921 | 3.937 | 3.8189 | 4SE
99196612 | Spare, Suction part CR95 w/neck ring 2st | XCRKT | SC | 381 | 5712608499968 | 3.14 | 2.881 | 370 | 370 | 80 | MM | 6.908 | 6.3382 | 14.5669 | 14.5669 | 3.1496 | 4SE
99196613 | Spare, Suction part CRN95 w/neck ring2st | XCRKT | SC | 579 | 5712608499975 | 3.5 | 3.241 | 330 | 290 | 60 | MM | 7.7 | 7.1302 | 12.9921 | 11.4173 | 2.3622 | 4SE
99196614 | Spare, Suction part CRN95 w/neck ring3st | XCRKT | SC | 806 | 5712608499982 | 3.664 | 3.405 | 370 | 370 | 66 | MM | 8.0608 | 7.491 | 14.5669 | 14.5669 | 2.5984 | 4SE
99196615 | Spare, Suction part CRN125 w/neck ring | XCRKT | SC | 1136 | 5712608499999 | 5.42 | 5.08 | 370 | 370 | 60 | MM | 11.924 | 11.176 | 14.5669 | 14.5669 | 2.3622 | 4SE
99196616 | Spare, Suction part CRN155 w/neck ring | XCRKT | SC | 2033 | 5712608500008 | 5.3 | 4.96 | 340 | 290 | 140 | MM | 11.66 | 10.912 | 13.3858 | 11.4173 | 5.5118 | 4SE
99196617 | Spare, Suction part CR/N185 w/neck ring | XCRKT | SC | 2315 | 5712608500015 | 9.108 | 8.849 | 370 | 370 | 66 | MM | 20.0376 | 19.4678 | 14.5669 | 14.5669 | 2.5984 | 4SE
99196618 | Spare, Suction part CR/N215 w/neck ring | XCRKT | SC | 2597 | 5712608500022 | 8.935 | 8.676 | 370 | 370 | 66 | MM | 19.657 | 19.0872 | 14.5669 | 14.5669 | 2.5984 | 4SE
99196619 | Spare, Suction part CR/N255 w/neck ring | XCRKT | SC | 2879 | 5712608500039 | 8.721 | 8.462 | 370 | 370 | 66 | MM | 19.1862 | 18.6164 | 14.5669 | 14.5669 | 2.5984 | 4SE
99196620 | Spare, Discharge part CR95 | XCRKT | SC | 162 | 5712608500046 | 0.56 | 0.3 | 370 | 370 | 600 | MM | 1.232 | 0.66 | 14.5669 | 14.5669 | 23.622 | 4SE
99196621 | Spare, Discharge part CRN95 | XCRKT | SC | 176 | 5712608500053 | 0.49 | 0.318 | 330 | 290 | 60 | MM | 1.078 | 0.6996 | 12.9921 | 11.4173 | 2.3622 | 4SE
99196622 | Spare, Discharge part CR/N125/155 | XCRKT | SC | 204 | 5712608500060 | 0.64 | 0.411 | 340 | 290 | 70 | MM | 1.408 | 0.9042 | 13.3858 | 11.4173 | 2.7559 | 4SE
99196623 | Spare, Discharge part CR/N185/215/255 | XCRKT | SC | 375 | 5712608500077 | 0.94 | 0.711 | 370 | 370 | 66 | MM | 2.068 | 1.5642 | 14.5669 | 14.5669 | 2.5984 | 4SE
99196625 | Spare, Chamber bearing D22 SiC CR/N95 | XCRKT | SC | 854 | 5712608500091 | 2.5 | 2.166 | 300 | 290 | 140 | MM | 5.5 | 4.7652 | 11.811 | 11.4173 | 5.5118 | 4SE
99196626 | Spare, Chamber bush D22 CR95 | XCRKT | SC | 712 | 5712608500107 | 2.48 | 2.146 | 340 | 290 | 140 | MM | 5.456 | 4.7212 | 13.3858 | 11.4173 | 5.5118 | 4SE
99196627 | Spare, Chamber bush D22 CRN95 | XCRKT | SC | 742 | 5712608500114 | 2.5 | 2.166 | 340 | 290 | 130 | MM | 5.5 | 4.7652 | 13.3858 | 11.4173 | 5.1181 | 4SE
99196629 | Spare, Chamber disc. bear.D22 SiC CR/N95 | XCRKT | SC | 812 | 5712608500138 | 2.39 | 2.056 | 345 | 290 | 135 | MM | 5.258 | 4.5232 | 13.5827 | 11.4173 | 5.315 | 4SE
99196630 | Spare, Chamber discharge bush D22 CR95 | XCRKT | SC | 670 | 5712608500145 | 2.4 | 2.066 | 340 | 290 | 140 | MM | 5.28 | 4.5452 | 13.3858 | 11.4173 | 5.5118 | 4SE
99196631 | Spare, Chamber discharge bush D22 CRN95 | XCRKT | SC | 700 | 5712608500152 | 2.42 | 2.086 | 340 | 290 | 140 | MM | 5.324 | 4.5892 | 13.3858 | 11.4173 | 5.5118 | 4SE
99196638 | Spare, Chamber bush D28 CR125 | XCRKT | SC | 862 | 5712608500220 | 4.234 | 3.946 | 370 | 247 | 360 | MM | 9.3148 | 8.6812 | 14.5669 | 9.7244 | 14.1732 | 4SE
99196639 | Spare, Chamber bush D28 CRN125 | XCRKT | SC | 967 | 5712608500237 | 4.2 | 3.912 | 370 | 250 | 370 | MM | 9.24 | 8.6064 | 14.5669 | 9.8425 | 14.5669 | 4SE
99196642 | Spare, Chamber discharge bush D28 CR125 | XCRKT | SC | 806 | 5712608500268 | 4.123 | 3.835 | 370 | 247 | 360 | MM | 9.0706 | 8.437 | 14.5669 | 9.7244 | 14.1732 | 4SE
99196643 | Spare, Chamber discharge bush D28 CRN125 | XCRKT | SC | 910 | 5712608500275 | 4.14 | 3.852 | 340 | 290 | 160 | MM | 9.108 | 8.4744 | 13.3858 | 11.4173 | 6.2992 | 4SE
99196650 | Spare, Chamber bush D28 CR155 | XCRKT | SC | 903 | 5712608500343 | 4.95 | 4.662 | 370 | 250 | 360 | MM | 10.89 | 10.2564 | 14.5669 | 9.8425 | 14.1732 | 4SE
99196651 | Spare, Chamber bush D28 CRN155 | XCRKT | SC | 916 | 5712608500350 | 4.246 | 3.958 | 370 | 247 | 360 | MM | 9.3412 | 8.7076 | 14.5669 | 9.7244 | 14.1732 | 4SE
99196654 | Spare, Chamber discharge bush D28 CR155 | XCRKT | SC | 818 | 5712608500381 | 4.286 | 3.998 | 370 | 247 | 360 | MM | 9.4292 | 8.7956 | 14.5669 | 9.7244 | 14.1732 | 4SE
99196655 | Spare, Chamber discharge bush D28 CRN155 | XCRKT | SC | 834 | 5712608500398 | 4.13 | 3.842 | 370 | 247 | 360 | MM | 9.086 | 8.4524 | 14.5669 | 9.7244 | 14.1732 | 4SE
99196661 | Spare, Chamber bush D36 CR/N185 | XCRKT | SC | 1932 | 5712608500459 | 6.406 | 5.777 | 370 | 370 | 181 | MM | 14.0932 | 12.7094 | 14.5669 | 14.5669 | 7.126 | 4SE
99196673 | Kit, Chamber Stack CRN64-2 KF/NPSH | CRMKT | SC | 5453 | 5712608500572 | 9.178 | 8.376 | 794 | 196 | 311 | MM | 20.1916 | 18.4272 | 31.2598 | 7.7165 | 12.2441 | 4SE
99196821 | 10N6-10707-130008-1741P BPRNCNSNTCFB | LC000 | CE | 3661 | 5712608503184 | 99 | 99 | 0 | 0 | 0 |  | 217.8 | 217.8 |  |  |  | 1CBS
99196871 | 10-15705-130008-1681P BPRNCNSN01AA | LC000 | CE | 3082 | 5712608504112 | 131 | 131 | 812.8 | 609.6 | 660.4 | MM | 288.2 | 288.2 | 32 | 24 | 26 | 1CBS
99196902 | 10-60951-1A0008-1852P BPRNCNSN01AA | LC000 | CE | 8936 | 5712608504334 | 584 | 584 | 1219.2 | 812.8 | 609.6 | MM | 1284.8 | 1284.8 | 48 | 32 | 24 | 1CBS
99196918 | 16-40707-230108-2662P 6.50" BPR3CNS101AA | VL000 | CE | 5289 | 5712608504730 | 279 | 279 | 0 | 0 | 0 |  | 613.8 | 613.8 |  |  |  | 1CBS
99196920 | 16-40707-230108-2662P 7.10" BPR3CNS101AA | VL000 | CE | 5289 | 5712608505058 | 279 | 279 | 0 | 0 | 0 |  | 613.8 | 613.8 |  |  |  | 1CBS
99196930 | KIT,CAP,BRG,THRUST,360,YCC,CI | YSKIT | SD | 587 | 5712608504822 | 8.588 | 8.588 | 0 | 0 | 0 |  | 18.8936 | 18.8936 |  |  |  | 4SE
99197111 | Spare, Impeller 50-315/283 CI | NBKIT | SB | 1766 | 5712608507755 | 9.75 | 9.15 | 370 | 370 | 181 | MM | 21.45 | 20.13 | 14.5669 | 14.5669 | 7.126 | 4SE
99197112 | Spare, Impeller 125-200/196-166 D32 CI | NBKIT | SB | 998 | 5712608507779 | 8.441 | 8.063 | 343 | 292 | 142 | MM | 18.5702 | 17.7386 | 13.5039 | 11.4961 | 5.5906 | 4SE
99197120 | Bulk, Intermediate bearing | SPKIT | SD | 315 | 5712608508226 | 0.68 | 0.68 | 180 | 180 | 90 | MM | 1.496 | 1.496 | 7.0866 | 7.0866 | 3.5433 | 4SE
99197305 | 16-40707-230108-2602P 5.76" BPR3CNS101AA | VL000 | CE | 5094 | 5712608511288 | 253 | 253 | 0 | 0 | 0 |  | 556.6 | 556.6 |  |  |  | 1CBS
99197365 | Kit,Service tool for removal shaft/rotor | SVVKT | SD | 1498 | 5712608512292 | 1.405 | 1.405 | 337 | 292 | 70 | MM | 3.091 | 3.091 | 13.2677 | 11.4961 | 2.7559 | 4SE
99197367 | Kit, Assembly tool for flange | SVVKT | SD | 458 | 5712608512353 | 0.175 | 0.175 | 215 | 150 | 30 | MM | 0.385 | 0.385 | 8.4646 | 5.9055 | 1.1811 | 4SE
99197456 | 25S15- 9 1 1/2NPT 4" 3x460/60 VT | SP05A | WH | 3436 | 5712608513909 | 14.512 | 13.061 | 0 | 0 | 0 |  | 31.9264 | 28.7342 |  |  |  | 3WU
99197507 | 11-25123-133P0X-1742P BPRNC2S101AA | LF000 | CE | 9775 | 5712608514463 | 357 | 357 | 1701.8 | 1143 | 939.8 | MM | 785.4 | 785.4 | 67 | 45 | 37 | 1CBS
99197510 | 10-15951-130008-1562P BPRNCNSN01AA | LC000 | CE | 3358 | 5712608514494 | 121 | 121 | 812.8 | 609.6 | 660.4 | MM | 266.2 | 266.2 | 32 | 24 | 26 | 1CBS
99197511 | 10-15705-130008-2681P BPRNCNSN01AA | LC000 | CE | 4540 | 5712608514500 | 132 | 132 | 812.8 | 609.6 | 660.4 | MM | 290.4 | 290.4 | 32 | 24 | 26 | 1CBS
99197619 | 230R150- 5B 3NPT 6" 60 | SP046 | WG | 9773 | 5712608516481 | 19.8 | 17.2 | 1200 | 165 | 160 | MM | 43.56 | 37.84 | 47.2441 | 6.4961 | 6.2992 | 3WU
99197873 | Bottom fixation 3" complete AISI 304 | AFACC | AW | 595 | 5712608521010 | 6.8 | 6.8 | 0 | 0 | 0 |  | 14.96 | 14.96 |  |  |  | 3WU
99198001 | 10-20709-130008-2502P BPRNCNSN01AA | LC000 | CE | 2937 | 5712608523564 | 94 | 94 | 812.8 | 609.6 | 660.4 | MM | 206.8 | 206.8 | 32 | 24 | 26 | 1CBS
99198068 | 10-20709-130008-1821P BPRNCNSN01AA | LC000 | CE | 4629 | 5712608524202 | 199 | 199 | 812.8 | 609.6 | 660.4 | MM | 437.8 | 437.8 | 32 | 24 | 26 | 1CBS
99198079 | 10-20953-140008-2851P BPRNCNSN01AA | LC000 | CE | 6505 | 5712608524301 | 342 | 342 | 1219.2 | 812.8 | 609.6 | MM | 752.4 | 752.4 | 48 | 32 | 24 | 1CBS
99198193 | Spare motor 85905306 MG132SC-2 5,5KW | MO5KT | SC | 3080 | 5712608525810 | 44.7 | 44.7 | 520 | 310 | 370 | MM | 98.34 | 98.34 | 20.4724 | 12.2047 | 14.5669 | 4SE
99198213 | Spare, Impeller 125-400/432 BZ trim | NBKIT | SB | 10287 | 5712608526664 | 31.865 | 31.06 | 555 | 371 | 367 | MM | 70.103 | 68.332 | 21.8504 | 14.6063 | 14.4488 | 4SE
99198225 | Spare, Impeller 40-160/ 5-50-160/145 BS | NBKIT | SB | 1793 | 5712608527029 | 2.384 | 2.28 | 185 | 185 | 97 | MM | 5.2448 | 5.016 | 7.2835 | 7.2835 | 3.8189 | 4SE
99198227 | Spare, Impeller 65-125/120 BS trim | NBKIT | SB | 1672 | 5712608527050 | 2.398 | 2.294 | 185 | 185 | 97 | MM | 5.2756 | 5.0468 | 7.2835 | 7.2835 | 3.8189 | 4SE
99198230 | Spare, Impeller 32-125 /115 BS trim | NBKIT | SB | 1242 | 5712608527098 | 1.184 | 1.08 | 185 | 185 | 97 | MM | 2.6048 | 2.376 | 7.2835 | 7.2835 | 3.8189 | 4SE
99198240 | Spare, Impeller 150-400/400, D48 SS trim | NBKIT | SB | 16910 | 5712608527418 | 41 | 26.38 | 555 | 371 | 367 | MM | 90.2 | 58.036 | 21.8504 | 14.6063 | 14.4488 | 4SE
99198354 | Spare,Impeller var-D EN-1561-EN-GJL-250Z | GS1KT | SD | 1986 | 5712608529573 | 39.805 | 39 | 555 | 371 | 367 | MM | 87.571 | 85.8 | 21.8504 | 14.6063 | 14.4488 | 4SE
99198380 | Spare, Bushing D91/39x48.5 | TPKIT | SB | 689 | 5712608530579 | 0.066 | 0.066 | 150 | 95 | 100 | MM | 0.1452 | 0.1452 | 5.9055 | 3.7402 | 3.937 | 4SE
99198381 | Spare, Impeller 50-125/80-65-125/125 BS | TPKIT | SB | 1166 | 5712608530593 | 2.334 | 2.23 | 185 | 185 | 97 | MM | 5.1348 | 4.906 | 7.2835 | 7.2835 | 3.8189 | 4SE
99198445 | Spare, Shaft cpl. SP7-100 6" D16 sleeve | SPKIT | SD | 808 | 5712608531439 | 13.086 | 8.883 | 5000 | 100 | 20 | MM | 28.7892 | 19.5426 | 196.8504 | 3.937 | 0.7874 | 4SE
99198447 | Bulk, Strap cpl. SP7-100 | SPKIT | SD | 1131 | 5712608531552 | 8.271 | 4.068 | 5000 | 100 | 20 | MM | 18.1962 | 8.9496 | 196.8504 | 3.937 | 0.7874 | 4SE
99198688 | Spare,Seal assy,58U/40,SSVL,ZJG | PASE1 | SB | 1404 | 5712608535680 | 0.2 | 0.2 | 1 | 1 | 1 | MM | 0.44 | 0.44 | 0.03937 | 0.03937 | 0.03937 | 4SE
99198690 | Spare,Seal assy,58U/30,SSVD,ZJG | PASE1 | SB | 1292 | 5712608535703 | 0.15 | 0.15 | 1 | 1 | 1 | MM | 0.33 | 0.33 | 0.03937 | 0.03937 | 0.03937 | 4SE
99198768 | Spare,Non-returnvalveH71-DN32/PN25 SS304 | SYCKT | SB | 604 | 5712608537158 | 2.104 | 2 | 185 | 185 | 97 | MM | 4.6288 | 4.4 | 7.2835 | 7.2835 | 3.8189 | 4SE
99198789 | Bulk, O-RING FKM 5.3X2.4 | MUCKT | SC | 67 | 5712608537561 | 0.02 | 0.02 | 160 | 130 | 10 | MM | 0.044 | 0.044 | 6.2992 | 5.1181 | 0.3937 | 4SE
99198791 | Bulk, O-Ring EPDM 5.3x2.4 | MUCKT | SC | 100 | 5712608537592 | 0.018 | 0.007 | 162 | 132 | 12 | MM | 0.0396 | 0.0154 | 6.378 | 5.1969 | 0.47244 | 4SE
99198813 | Bulk, O-ring FKM 16.3x2.4 | MUCKT | SC | 71 | 5712608537615 | 0.038 | 0.027 | 216 | 150 | 12 | MM | 0.0836 | 0.0594 | 8.5039 | 5.9055 | 0.47244 | 4SE
99198815 | Bulk, O-ring EPDM2064 16,3x2,4 WRAS | MUCKT | SC | 106 | 5712608537639 | 0.029 | 0.018 | 216 | 150 | 12 | MM | 0.0638 | 0.0396 | 8.5039 | 5.9055 | 0.47244 | 4SE
99198863 | Kit, Bearing bracket cover fr74 Ex | GS3KT | SD | 4515 | 5712608538308 | 23.992 | 21.989 | 370 | 247 | 360 | MM | 52.7824 | 48.3758 | 14.5669 | 9.7244 | 14.1732 | 4SE
99198939 | Kit,Seal housing HS XV seal SGL J Chest. | HSKIT | SB | 4901 | 5712608539787 | 118.853 | 110 | 578 | 388 | 443 | MM | 261.4766 | 242 | 22.7559 | 15.2756 | 17.4409 | 4SE
99199043 | 14-30707-13036A-2682P BPR1C8S101AA | LCSCA | CE | 6926 | 5712608541773 | 188 | 188 | 1219.2 | 812.8 | 609.6 | MM | 413.6 | 413.6 | 48 | 32 | 24 | 1CBS
99199134 | Kit, Chesterton ARC855grey+black repeair | HSKIT | SB | 3494 | 5712608542763 | 5 | 4 | 0 | 0 | 0 |  | 11 | 8.8 |  |  |  | 4SE
99199138 | Kit,Impeller,HS350-250-498/394 | HSKIT | SB | 12476 | 5712608542800 | 113 | 103 | 0 | 0 | 0 |  | 248.6 | 226.6 |  |  |  | 4SE
99199371 | RSL-0500-NL-G5/4 PE/V,E/C A7 | DRSLS | IJ | 581 | 5712608545931 | 0.67 | 0.67 | 856 | 103 | 92 | MM | 1.474 | 1.474 | 33.7008 | 4.0551 | 3.622 | 2IN
99199372 | RSL-0500-NL-G5/4 PE/T/C A7 | DRSLS | IJ | 609 | 5712608545948 | 0.67 | 0.67 | 856 | 103 | 92 | MM | 1.474 | 1.474 | 33.7008 | 4.0551 | 3.622 | 2IN
99199393 | RSL-0690-NL-G5/4 PE/V,E/C A7 | DRSLS | IJ | 596 | 5712608546358 | 0.77 | 0.77 | 856 | 103 | 92 | MM | 1.694 | 1.694 | 33.7008 | 4.0551 | 3.622 | 2IN
99199394 | RSL-0690-NL-G5/4 PE/T/C A7 | DRSLS | IJ | 622 | 5712608546365 | 0.77 | 0.77 | 856 | 103 | 92 | MM | 1.694 | 1.694 | 33.7008 | 4.0551 | 3.622 | 2IN
99199395 | RSL-0980-NL-G5/4 PE/V,E/C A7 | DRSLS | IJ | 638 | 5712608546372 | 0.87 | 0.87 | 1456 | 103 | 92 | MM | 1.914 | 1.914 | 57.3228 | 4.0551 | 3.622 | 2IN
99199396 | RSL-0980-NL-G5/4 PE/T/C A7 | DRSLS | IJ | 662 | 5712608546389 | 0.87 | 0.87 | 1456 | 103 | 92 | MM | 1.914 | 1.914 | 57.3228 | 4.0551 | 3.622 | 2IN
99199397 | RSL-1200-NL-G5/4 PE/V,E/C A7 | DRSLS | IJ | 658 | 5712608546396 | 0.97 | 0.97 | 1456 | 103 | 92 | MM | 2.134 | 2.134 | 57.3228 | 4.0551 | 3.622 | 2IN
99199398 | RSL-1200-NL-G5/4 PE/T/C A7 | DRSLS | IJ | 692 | 5712608546402 | 0.97 | 0.97 | 1456 | 103 | 92 | MM | 2.134 | 2.134 | 57.3228 | 4.0551 | 3.622 | 2IN
99199406 | Spare, 5 way valve w/NRVvalve 1inch SS | MUCKT | SC | 399 | 5712608546860 | 0.79 | 0.769 | 1990 | 185 | 100 | MM | 1.738 | 1.6918 | 78.3465 | 7.2835 | 3.937 | 4SE
99199457 | Spare, Impeller 65-250/100-65-250/239 SS | NBKIT | SB | 4054 | 5712608547522 | 7.358 | 6.98 | 341 | 292 | 136 | MM | 16.1876 | 15.356 | 13.4252 | 11.4961 | 5.3543 | 4SE
99199462 | Spare, Impeller 65-250/100-65-250/230 SS | NBKIT | SB | 4054 | 5712608547577 | 7.048 | 6.67 | 341 | 292 | 136 | MM | 15.5056 | 14.674 | 13.4252 | 11.4961 | 5.3543 | 4SE
99199475 | Spare, Pump housing (Painted)M1020-A GG | DW0KT | SD | 18539 | 5712608547744 | 1 | 1 | 0 | 0 | 0 |  | 2.2 | 2.2 |  |  |  | 4SE
99199482 | Spare, Impeller 100-250/274 D42 CI | NBKIT | SB | 1283 | 5712608548031 | 14.5 | 14.122 | 340 | 290 | 140 | MM | 31.9 | 31.0684 | 13.3858 | 11.4173 | 5.5118 | 4SE
99199986 | Spare, Automatic Air valve D-040-P DN15 | SYCKT | SB | 1386 | 5712608557088 | 0.991 | 0.03 | 148 | 97 | 103 | MM | 2.1802 | 0.066 | 5.8268 | 3.8189 | 4.0551 | 4SE
99200005 | Spare, Impeller mach 4-ch F 734 Fr78 | GS3KT | SD | 25803 | 5712608557408 | 254.806 | 239 | 800 | 600 | 129 | MM | 560.5732 | 525.8 | 31.4961 | 23.622 | 5.0787 | 4SE
99200018 | Spare, Flange (Painted) Siemens | MOCKT | SC | 6685 | 5712608557514 | 64.5 | 64.5 | 0 | 0 | 0 |  | 141.9 | 141.9 |  |  |  | 4SE
99200063 | Spare, Impeller 80-315/287, ISO D42, SS | NBKIT | SB | 6510 | 5712608558139 | 10.53 | 9.93 | 370 | 370 | 181 | MM | 23.166 | 21.846 | 14.5669 | 14.5669 | 7.126 | 4SE
99200085 | Spare, transducer CTMD 0-16bar G1/4 | VACKT | SF | 3616 | 5712608558924 | 0.86 | 0.68 | 190 | 190 | 100 | MM | 1.892 | 1.496 | 7.4803 | 7.4803 | 3.937 | 4SE
99200086 | Spare, Pump shaft cpl. N 50stg(Len.1158) | SPKIT | SD | 379 | 5712608558931 | 1.555 | 1.266 | 1520 | 60 | 60 | MM | 3.421 | 2.7852 | 59.8425 | 2.3622 | 2.3622 | 4SE
99200113 | Spare, temperature sensor PT100, 3m | VACKT | SF | 654 | 5712608559853 | 0.201 | 0.181 | 174 | 137 | 63 | MM | 0.4422 | 0.3982 | 6.8504 | 5.3937 | 2.4803 | 4SE
99200122 | Spare, Phase monitoring relay, 380-480 | SYCKT | SB | 974 | 5712608561191 | 0.317 | 0.296 | 158 | 193 | 197 | MM | 0.6974 | 0.6512 | 6.2205 | 7.5984 | 7.7559 | 4SE
99200223 | Kit,maint DMX221-16 PVC/E/C | MDAKT | SF | 587 | 5712608564390 | 0.24 | 0.165 | 150 | 100 | 100 | MM | 0.528 | 0.363 | 5.9055 | 3.937 | 3.937 | 4SE
99200232 | Kit,maint DMX221-50 PVC/E/C | MDAKT | SF | 679 | 5712608564673 | 5.5 | 5.425 | 340 | 260 | 370 | MM | 12.1 | 11.935 | 13.3858 | 10.2362 | 14.5669 | 4SE
99200233 | Kit,maint DMX221-115 PVC/E/C | MDAKT | SF | 882 | 5712608564703 | 0.7 | 0.625 | 180 | 180 | 100 | MM | 1.54 | 1.375 | 7.0866 | 7.0866 | 3.937 | 4SE
99200278 | KIT, MGE90SB 3R430-1 1.5kW 56C-24-I BBAH | MO1KT | SC | 1527 | 5712608565649 | 11.591 | 10.253 | 437 | 334 | 356 | MM | 25.5002 | 22.5566 | 17.2047 | 13.1496 | 14.0157 | 4SE
99200666 | Spare, Impeller 80-315/269 SS trim | NBKIT | SB | 4756 | 5712608571480 | 9.14 | 8.54 | 370 | 370 | 181 | MM | 20.108 | 18.788 | 14.5669 | 14.5669 | 7.126 | 4SE
99200689 | Spare, Impeller 125-315/297 SS trim | NBKIT | SB | 6762 | 5712608571855 | 13.64 | 13.04 | 370 | 370 | 181 | MM | 30.008 | 28.688 | 14.5669 | 14.5669 | 7.126 | 4SE
99200691 | Spare, Pump head F85, cat. | CRKKT | SC | 241 | 5712608571893 | 4.604 | 4.5 | 198 | 188 | 190 | MM | 10.1288 | 9.9 | 7.7953 | 7.4016 | 7.4803 | 4SE
99200782 | Kit, Chamber stack CRN64- 4 Graflon/HM | CRLKT | SC | 4133 | 5712608574238 | 13.785 | 12.983 | 794 | 196 | 311 | MM | 30.327 | 28.5626 | 31.2598 | 7.7165 | 12.2441 | 4SE
99200862 | Bulk, pressure spring, 10x38.5, 10 pcs | MDAKT | SF | 47 | 5712608576256 | 0.099 | 0.083 | 87 | 81 | 40 | MM | 0.2178 | 0.1826 | 3.4252 | 3.189 | 1.5748 | 4SE
99200938 | Spare, Impeller 100-315/269 BZ trim | NBKIT | SB | 4524 | 5712608577543 | 12 | 11.4 | 370 | 370 | 180 | MM | 26.4 | 25.08 | 14.5669 | 14.5669 | 7.0866 | 4SE
99200942 | Bulk, O-RING CR90 FKM 225MMX4MM | MUCKT | SC | 455 | 5712608577925 | 0.255 | 0.193 | 250 | 220 | 20 | MM | 0.561 | 0.4246 | 9.8425 | 8.6614 | 0.7874 | 4SE
99200965 | Spare, Impeller 80-160/165 SS trim | NBKIT | SB | 3299 | 5712608578076 | 4.564 | 4.43 | 190 | 190 | 180 | MM | 10.0408 | 9.746 | 7.4803 | 7.4803 | 7.0866 | 4SE
99201010 | 11-25957-133P08-1742P BGRNC4S101AA | LF000 | CE | 10020 | 5712608579066 | 327 | 327 | 1524 | 660.4 | 736.6 | MM | 719.4 | 719.4 | 60 | 26 | 29 | 1CBS
99201026 | 11-30127-1A6P08-1822P BGRNC4S101AA | LF000 | CE | 14514 | 5712608579127 | 592 | 592 | 64 | 32 | 25 | " | 1302.4 | 1302.4 |  |  |  | 1CBS
99201390 | Spare, Impeller 100-400/432 BS trim | NBKIT | SB | 11114 | 5712608585043 | 19.415 | 18.61 | 555 | 371 | 367 | MM | 42.713 | 40.942 | 21.8504 | 14.6063 | 14.4488 | 4SE
99201392 | Spare, Impeller 125-315/275 BS trim | NBKIT | SB | 7658 | 5712608585074 | 11.85 | 11.25 | 370 | 370 | 181 | MM | 26.07 | 24.75 | 14.5669 | 14.5669 | 7.126 | 4SE
99201399 | Spare, NON-RETURN VALVE DN100 PN16 RK44 | SYCKT | SB | 2970 | 5712608585197 | 3.92 | 3.816 | 190 | 190 | 160 | MM | 8.624 | 8.3952 | 7.4803 | 7.4803 | 6.2992 | 4SE
99201401 | Spare, HMS FRONT STICKER 3P 3PH | SYCKT | SB | 146 | 5712608585234 | 0.06 | 0.06 | 180 | 90 | 60 | MM | 0.132 | 0.132 | 7.0866 | 3.5433 | 2.3622 | 4SE
99201420 | Spare, HMS FRONT STICKER 2P 3PH | SYCKT | SB | 218 | 5712608585883 | 0.08 | 0.08 | 150 | 100 | 100 | MM | 0.176 | 0.176 | 5.9055 | 3.937 | 3.937 | 4SE
99201439 | Spare, HMS FRONT PCB 3P 3PH | SYCKT | SB | 318 | 5712608586378 | 0.105 | 0.105 | 180 | 50 | 95 | MM | 0.231 | 0.231 | 7.0866 | 1.9685 | 3.7402 | 4SE
99201441 | Spare, HMS FRONT PCB 2P 3PH (GV-119vA) | SYCKT | SB | 366 | 5712608586408 | 0.001 | 0.001 | 155 | 99 | 103 | MM | 0.0022 | 0.0022 | 6.1024 | 3.8976 | 4.0551 | 4SE
99201471 | Spare, HMS FRONT PCB 2P 1PH 12A | SYCKT | SB | 302 | 5712608586903 | 0.06 | 0.06 | 150 | 100 | 100 | MM | 0.132 | 0.132 | 5.9055 | 3.937 | 3.937 | 4SE
99201473 | Spare, HMS FRONT PCB 2P 1PH 7A | SYCKT | SB | 365 | 5712608586934 | 0.18 | 0.18 | 180 | 180 | 100 | MM | 0.396 | 0.396 | 7.0866 | 7.0866 | 3.937 | 4SE
99201475 | Spare, HMS INTERNAL PCB 3P 3PH (GV124) | SYCKT | SB | 720 | 5712608586941 | 0.137 | 0.137 | 182 | 99 | 60 | MM | 0.3014 | 0.3014 | 7.1654 | 3.8976 | 2.3622 | 4SE
99201476 | Spare, HMS INTERNAL PCB 2P 3PH | SYCKT | SB | 810 | 5712608586989 | 0.17 | 0.17 | 150 | 95 | 100 | MM | 0.374 | 0.374 | 5.9055 | 3.7402 | 3.937 | 4SE
99201481 | Spare, HMS INTERNAL PCB 2P 1PH 12A | SYCKT | SB | 840 | 5712608587160 | 0.8 | 0.696 | 180 | 180 | 100 | MM | 1.76 | 1.5312 | 7.0866 | 7.0866 | 3.937 | 4SE
99201493 | Spare, HMS INTERNAL PCB 2P 1PH 7A | SYCKT | SB | 760 | 5712608587207 | 0.604 | 0.5 | 180 | 180 | 100 | MM | 1.3288 | 1.1 | 7.0866 | 7.0866 | 3.937 | 4SE
99201499 | Kit, Chamber stack CR 64- 2-1 Bronze/HM | CRLKT | SC | 2556 | 5712608587474 | 8.098 | 7.296 | 594 | 196 | 311 | MM | 17.8156 | 16.0512 | 23.3858 | 7.7165 | 12.2441 | 4SE
99201502 | Spare, Sleeve complete BM8"/6" | BMEKT | SC | 14027 | 5712608587528 | 75.463 | 75.4 | 4300 | 500 | 400 | MM | 166.0186 | 165.88 | 169.2913 | 19.685 | 15.748 | 4SE
99201810 | Spare, Impeller 100-315/309, ISO D42, BZ | NBKIT | SB | 7048 | 5712608593833 | 14.13 | 13.53 | 370 | 370 | 181 | MM | 31.086 | 29.766 | 14.5669 | 14.5669 | 7.126 | 4SE
99201887 | Spare, Impeller 80-250/266 CI | NBKIT | SB | 885 | 5712608595332 | 7.808 | 7.43 | 318 | 282 | 130 | MM | 17.1776 | 16.346 | 12.5197 | 11.1024 | 5.1181 | 4SE
99201889 | Spare, Impeller 65-160/149, ISO D32, CI | NBKIT | SB | 715 | 5712608595356 | 3.484 | 3.38 | 185 | 185 | 97 | MM | 7.6648 | 7.436 | 7.2835 | 7.2835 | 3.8189 | 4SE
99201892 | Kit,CouplingCpl.Trumy spacerD42/L140/D60 | NBKIT | SB | 2746 | 5712608595448 | 7.605 | 7.366 | 376 | 150 | 150 | MM | 16.731 | 16.2052 | 14.8031 | 5.9055 | 5.9055 | 4SE
99202414 | Spare, CENTRERING FLANGE COMPLETE 50BAR | SPKIT | SD | 1417 | 5712608604072 | 0.36 | 0.36 | 250 | 180 | 50 | MM | 0.792 | 0.792 | 9.8425 | 7.0866 | 1.9685 | 4SE
99202451 | Spare, Impeller 150-400/401, D42 CI | NBKIT | SB | 4693 | 5712608605161 | 26.365 | 25.56 | 555 | 371 | 367 | MM | 58.003 | 56.232 | 21.8504 | 14.6063 | 14.4488 | 4SE
99202505 | Spare, Impeller 200-400 /364 CI | NBKIT | SB | 6925 | 5712608605697 | 28 | 27.195 | 540 | 370 | 390 | MM | 61.6 | 59.829 | 21.2598 | 14.5669 | 15.3543 | 4SE
99202721 | 14-30127-1A036A-1852P BPR1C8S101AA | LCSCA | CE | 10624 | 5712608609954 | 465 | 465 | 1219.2 | 812.8 | 609.6 | MM | 1023 | 1023 | 48 | 32 | 24 | 1CBS
99202757 | 10N6-30707-140008-1871P BPRNCNSNTCAA | LC000 | CE | 7152 | 5712608611254 | 316 | 316 | 812.8 | 609.6 | 660.4 | MM | 695.2 | 695.2 | 32 | 24 | 26 | 1CBS
99202785 | 10-15705-130008-2781P BPRNCNSN01AA | LC000 | CE | 4603 | 5712608611629 | 211 | 211 | 812.8 | 609.6 | 660.4 | MM | 464.2 | 464.2 | 32 | 24 | 26 | 1CBS
99202787 | 11-50123-1A6P08-1902P BGRNC4S101AA | LF000 | CE | 22501 | 5712608611667 | 975 | 975 | 1524 | 660.4 | 736.6 | MM | 2145 | 2145 | 60 | 26 | 29 | 1CBS
99202819 | Spare,Seal assy,MG1/38,MG1/38-G60-MSEH | PASE1 | SB | 418 | 5712608612398 | 0.24 | 0.24 | 120 | 120 | 80 | MM | 0.528 | 0.528 | 4.7244 | 4.7244 | 3.1496 | 4SE
99202820 | Spare,Shaft,KP,50127,X38,CW/CCW,H420 | PASE1 | SB | 1470 | 5712608612404 | 7 | 7 | 1 | 1 | 1 | MM | 15.4 | 15.4 | 0.03937 | 0.03937 | 0.03937 | 4SE
99202917 | Spare,Impeller100-250/245 ISO D42Bz trim | NBKIT | SB | 5435 | 5712608613845 | 10.248 | 9.87 | 341 | 292 | 136 | MM | 22.5456 | 21.714 | 13.4252 | 11.4961 | 5.3543 | 4SE
99202918 | Spare, Impeller 50-200 /196 BZ trim | NBKIT | SB | 1987 | 5712608613852 | 4.44 | 4.062 | 340 | 290 | 160 | MM | 9.768 | 8.9364 | 13.3858 | 11.4173 | 6.2992 | 4SE
99202922 | Spare, Impeller 100-160/160-140 D24 CI | NBKIT | SB | 747 | 5712608613913 | 4.52 | 4.416 | 190 | 190 | 190 | MM | 9.944 | 9.7152 | 7.4803 | 7.4803 | 7.4803 | 4SE
99203144 | Spare part, valve - needle | MDAKT | SF | 1190 | 5712608618901 | 0.35 | 0.276 | 150 | 100 | 100 | MM | 0.77 | 0.6072 | 5.9055 | 3.937 | 3.937 | 4SE
99203354 | KIT,CPLG ASSY,FALK 1060T10,1.50"x2.13" | PAREP | SB | 1300 | 5712608622472 | 12.32 | 12.32 | 0 | 0 | 0 |  | 27.104 | 27.104 |  |  |  | 4SE
99203356 | 10-15507-13000X-2621P BPRNCNSN01FT | LC000 | CE | 2976 | 5712608622496 | 93 | 93 | 812.8 | 609.6 | 660.4 | MM | 204.6 | 204.6 | 32 | 24 | 26 | 1CBS
99203448 | Kit, Coupling Standard D125 d24/d28 | NBKIT | SB | 577 | 5712608623837 | 3.829 | 3.7 | 190 | 180 | 100 | MM | 8.4238 | 8.14 | 7.4803 | 7.0866 | 3.937 | 4SE
99203449 | Kit, Coupling Standard D140 d24/d38 | NBKIT | SB | 669 | 5712608623844 | 5.408 | 5.247 | 185 | 104 | 180 | MM | 11.8976 | 11.5434 | 7.2835 | 4.0945 | 7.0866 | 4SE
99203450 | Kit, Coupling Standard D140 d24/d42 | NBKIT | SB | 784 | 5712608623851 | 5.308 | 5.147 | 185 | 104 | 180 | MM | 11.6776 | 11.3234 | 7.2835 | 4.0945 | 7.0866 | 4SE
99203451 | Kit, Coupling Standard D160 d24/d48 | NBKIT | SB | 916 | 5712608623868 | 8.034 | 7.873 | 185 | 116 | 180 | MM | 17.6748 | 17.3206 | 7.2835 | 4.5669 | 7.0866 | 4SE
99203452 | Kit, Coupling Standard D180 d24/d55 | NBKIT | SB | 1679 | 5712608623875 | 10.2 | 10.039 | 370 | 360 | 180 | MM | 22.44 | 22.0858 | 14.5669 | 14.1732 | 7.0866 | 4SE
99203456 | Kit, Coupling Standard D140 d32/d38 | NBKIT | SB | 691 | 5712608623912 | 5.32 | 5.159 | 190 | 180 | 180 | MM | 11.704 | 11.3498 | 7.4803 | 7.0866 | 7.0866 | 4SE
99203457 | Kit, Coupling Standard D140 d32/d42 | NBKIT | SB | 814 | 5712608623929 | 4.92 | 4.92 | 190 | 190 | 190 | MM | 10.824 | 10.824 | 7.4803 | 7.4803 | 7.4803 | 4SE
99203458 | Kit, Coupling Standard D160 d32/d48 | NBKIT | SB | 781 | 5712608623936 | 7.34 | 7.34 | 180 | 180 | 180 | MM | 16.148 | 16.148 | 7.0866 | 7.0866 | 7.0866 | 4SE
99203459 | Kit, Coupling Standard D180 d32/d55 | NBKIT | SB | 1038 | 5712608623943 | 10.05 | 9.9 | 185 | 130 | 180 | MM | 22.11 | 21.78 | 7.2835 | 5.1181 | 7.0866 | 4SE
99203460 | Kit, Coupling Standard D200 d32/d60 | NBKIT | SB | 1343 | 5712608623950 | 15 | 14.663 | 360 | 240 | 180 | MM | 33 | 32.2586 | 14.1732 | 9.4488 | 7.0866 | 4SE
99203461 | Kit, Coupling Standard D200 d32/d65 | NBKIT | SB | 1660 | 5712608623967 | 14.58 | 14.243 | 360 | 250 | 180 | MM | 32.076 | 31.3346 | 14.1732 | 9.8425 | 7.0866 | 4SE
99203463 | Kit, Coupling Standard D140 d42/d38 | NBKIT | SB | 836 | 5712608623981 | 5.06 | 4.9 | 185 | 104 | 180 | MM | 11.132 | 10.78 | 7.2835 | 4.0945 | 7.0866 | 4SE
99203464 | Kit, Coupling Standard D140 d42/d42 | NBKIT | SB | 864 | 5712608623998 | 5 | 4.8 | 185 | 104 | 180 | MM | 11 | 10.56 | 7.2835 | 4.0945 | 7.0866 | 4SE
99203465 | Kit, Coupling Standard D160 d42/d48 | NBKIT | SB | 935 | 5712608624001 | 7.707 | 7.546 | 185 | 116 | 180 | MM | 16.9554 | 16.6012 | 7.2835 | 4.5669 | 7.0866 | 4SE
99203466 | Kit, Coupling Standard D180 d42/d55 | NBKIT | SB | 838 | 5712608624018 | 9.5 | 9.5 | 180 | 180 | 180 | MM | 20.9 | 20.9 | 7.0866 | 7.0866 | 7.0866 | 4SE
99203467 | Kit, Coupling Standard D200 d42/d60 | NBKIT | SB | 1810 | 5712608624025 | 14.5 | 14.163 | 370 | 250 | 180 | MM | 31.9 | 31.1586 | 14.5669 | 9.8425 | 7.0866 | 4SE
99203468 | Kit, Coupling Standard D200 d42/d65 | NBKIT | SB | 1660 | 5712608624032 | 14.2 | 13.863 | 370 | 240 | 180 | MM | 31.24 | 30.4986 | 14.5669 | 9.4488 | 7.0866 | 4SE
99203469 | Kit, Coupling Standard D160 d48/d42 | NBKIT | SB | 949 | 5712608624049 | 7.707 | 7.546 | 185 | 116 | 180 | MM | 16.9554 | 16.6012 | 7.2835 | 4.5669 | 7.0866 | 4SE
99203470 | Kit, Coupling Standard D160 d48/d48 | NBKIT | SB | 955 | 5712608624056 | 7.537 | 7.376 | 185 | 116 | 180 | MM | 16.5814 | 16.2272 | 7.2835 | 4.5669 | 7.0866 | 4SE
99203471 | Kit, Coupling Standard D180 d48/d55 | NBKIT | SB | 965 | 5712608624063 | 9.65 | 9.5 | 185 | 130 | 180 | MM | 21.23 | 20.9 | 7.2835 | 5.1181 | 7.0866 | 4SE
99203472 | Kit, Coupling Standard D200 d48/d60 | NBKIT | SB | 1113 | 5712608624070 | 12.966 | 12.629 | 370 | 146 | 180 | MM | 28.5252 | 27.7838 | 14.5669 | 5.748 | 7.0866 | 4SE
99203473 | Kit, Coupling Standard D200 d48/d65 | NBKIT | SB | 1375 | 5712608624087 | 12.696 | 12.359 | 370 | 146 | 180 | MM | 27.9312 | 27.1898 | 14.5669 | 5.748 | 7.0866 | 4SE
99203572 | Kit, Chamber stack CRN 1s-15 | CRSKT | SC | 1477 | 5712608625718 | 5.476 | 4.674 | 594 | 196 | 311 | MM | 12.0472 | 10.2828 | 23.3858 | 7.7165 | 12.2441 | 4SE
99203575 | Spare, Impeller 125-400/433 SS trim | NBKIT | SB | 10406 | 5712608625749 | 28.3 | 27.495 | 540 | 370 | 370 | MM | 62.26 | 60.489 | 21.2598 | 14.5669 | 14.5669 | 4SE
99203576 | Spare, Impeller 250-450 /377 CI | NBKIT | SB | 7209 | 5712608625954 | 28.305 | 27.5 | 555 | 371 | 367 | MM | 62.271 | 60.5 | 21.8504 | 14.6063 | 14.4488 | 4SE
99203580 | Spare, Shaft seal, H AQ1KMGAQ1K XB060S1 | SISKT | SB | 15759 | 5712608626012 | 2.034 | 1.93 | 185 | 185 | 97 | MM | 4.4748 | 4.246 | 7.2835 | 7.2835 | 3.8189 | 4SE
99203581 | Spare, Shaft seal, H AQ1KMGAQ1K XB055S1 | SISKT | SB | 15314 | 5712608626029 | 2.74 | 2.636 | 180 | 180 | 180 | MM | 6.028 | 5.7992 | 7.0866 | 7.0866 | 7.0866 | 4SE
99203582 | Spare, Shaft seal, H AQ1KMGAQ1K XB048S1 | SISKT | SB | 12998 | 5712608626036 | 2.034 | 1.93 | 190 | 190 | 190 | MM | 4.4748 | 4.246 | 7.4803 | 7.4803 | 7.4803 | 4SE
99203858 | Spare, Chamber with seal ring | CMKIT | SC | 100 | 5712608631290 | 0.4 | 0.296 | 180 | 180 | 900 | MM | 0.88 | 0.6512 | 7.0866 | 7.0866 | 35.4331 | 4SE
99204158 | Kit, Chamber stack CRN 15-16 | CRMKT | SC | 9329 | 5712608636721 | 19.62 | 18.5 | 994 | 200 | 310 | MM | 43.164 | 40.7 | 39.1339 | 7.874 | 12.2047 | 4SE
99204211 | Kit, Suction cover 97697479 S fr66.Z | GS2KT | SD | 5294 | 5712608637803 | 44.5 | 34 | 0 | 0 | 0 |  | 97.9 | 74.8 |  |  |  | 4SE
99204332 | Kit,val.disch. PVC/V/G Fl.11/4ASA | MDAKT | SF | 1927 | 5712608641053 | 0.58 | 0.445 | 120 | 240 | 160 | MM | 1.276 | 0.979 | 4.7244 | 9.4488 | 6.2992 | 4SE
99204378 | Kit,val.suc. PVC/V/G Fl.11/4ASA | MDAKT | SF | 1927 | 5712608641596 | 0.56 | 0.425 | 240 | 150 | 120 | MM | 1.232 | 0.935 | 9.4488 | 5.9055 | 4.7244 | 4SE
99204455 | 10-10707-130008-2681P BPRNCNSN01FT | LC000 | CE | 3125 | 5712608642562 | 100 | 100 | 812.8 | 609.6 | 660.4 | MM | 220 | 220 | 32 | 24 | 26 | 1CBS
99204504 | Kit, service tool Magna firmware E20 | SVVKT | SD | 4953 | 5712608643873 | 0.45 | 0.45 | 200 | 80 | 60 | MM | 0.99 | 0.99 | 7.874 | 3.1496 | 2.3622 | 4SE
99204511 | 77N30- 6 2NPT 4" 60 | SP14P | WG | 4007 | 5712608644306 | 9.331 | 8.181 | 800 | 120 | 110 | MM | 20.5282 | 17.9982 | 31.4961 | 4.7244 | 4.3307 | 3WU
99204737 | Spare, Impeller 100-315/301 BZ trim | NBKIT | SB | 4585 | 5712608647895 | 13.6 | 13 | 360 | 360 | 190 | MM | 29.92 | 28.6 | 14.1732 | 14.1732 | 7.4803 | 4SE
99204767 | Spare,Cable w/plug3x0.5mm2 14m Metripack | SYCKT | SB | 345 | 5712608648434 | 0.73 | 0.626 | 180 | 180 | 180 | MM | 1.606 | 1.3772 | 7.0866 | 7.0866 | 7.0866 | 4SE
99204768 | Spare,Cable w/plug 3x0.5mm2 4,5 Metripac | SYCKT | SB | 248 | 5712608648441 | 0.416 | 0.325 | 195 | 198 | 162 | MM | 0.9152 | 0.715 | 7.6772 | 7.7953 | 6.378 | 4SE
99204778 | Spare, Impeller 125-315/337 SS trim | NBKIT | SB | 6762 | 5712608648779 | 16.14 | 15.54 | 362 | 362 | 164 | MM | 35.508 | 34.188 | 14.252 | 14.252 | 6.4567 | 4SE
99204779 | Spare, Impeller 80-400/413 SS trim | NBKIT | SB | 13441 | 5712608648786 | 44.043 | 22.24 | 565 | 375 | 430 | MM | 96.8946 | 48.928 | 22.2441 | 14.7638 | 16.9291 | 4SE
99204926 | KIT,VOLUTE,L,30707,125lbs C 1PC | PAREP | SB | 1213 | 5712608650659 | 58.3 | 58.3 | 0 | 0 | 0 |  | 128.26 | 128.26 |  |  |  | 4SE
99204927 | SPARE,VOLUTE,L,40957,125#C | PAREP | SB | 1589 | 5712608650666 | 125.4 | 125.4 | 0 | 0 | 0 |  | 275.88 | 275.88 |  |  |  | 4SE
99205229 | Spare, Impeller 80-250/257 SS trim | NBKIT | SB | 5252 | 5712608656026 | 8.038 | 7.66 | 341 | 292 | 136 | MM | 17.6836 | 16.852 | 13.4252 | 11.4961 | 5.3543 | 4SE
99205264 | Spare motor 99204822 MG100LC-2 3,0KW | MO5KT | SC | 1773 | 5712608656804 | 26.2 | 24.8 | 0 | 0 | 0 |  | 57.64 | 54.56 |  |  |  | 4SE
99205284 | Spare, Impeller 150-250/282 D42 CI trim | NBKIT | SB | 1392 | 5712608657207 | 14.082 | 14.082 | 379 | 378 | 190 | MM | 30.9804 | 30.9804 | 14.9213 | 14.8819 | 7.4803 | 4SE
99205378 | are, deaeration valve w/o spring | MDAKT | SF | 374 | 5712608659249 | 0.04 | 0.035 | 230 | 150 | 20 | MM | 0.088 | 0.077 | 9.0551 | 5.9055 | 0.7874 | 4SE
99205465 | Spare, Main switch contactor V2 40A | SYCKT | SB | 331 | 5712608660832 | 0.28 | 0.176 | 150 | 100 | 100 | MM | 0.616 | 0.3872 | 5.9055 | 3.937 | 3.937 | 4SE
99205472 | Kit, Chamber stack CRN 15-2 | CRMKT | SC | 1764 | 5712608661112 | 3.105 | 2.9 | 400 | 158 | 166 | MM | 6.831 | 6.38 | 15.748 | 6.2205 | 6.5354 | 4SE
99205495 | Kit, Chamber stack CRN 10-3 | CRMKT | SC | 2004 | 5712608661273 | 3.305 | 3.1 | 400 | 158 | 166 | MM | 7.271 | 6.82 | 15.748 | 6.2205 | 6.5354 | 4SE
99205602 | 11-30157-1A6P18 PNRNCNSN01AA | LF000 | CE | 8083 | 5712608663048 | 270 | 270 | 1524 | 660.4 | 736.6 | MM | 594 | 594 | 60 | 26 | 29 | 1CBS
99205610 | KIT,BRACKET,L,X3,5"PUMP,VRT 6 PC | PAREP | SB | 792 | 5712608663215 | 25.2 | 25.2 | 16 | 16 | 16 | " | 55.44 | 55.44 |  |  |  | 4SE
99205816 | Bulk, strainer union nut PVC DN8, 10pcs | ALSER | SF | 113 | 5712608666681 | 0.122 | 0.047 | 175 | 137 | 63 | MM | 0.2684 | 0.1034 | 6.8898 | 5.3937 | 2.4803 | 4SE
99205944 | Spare, Impeller 100-250/274 D32 SS trim | NBKIT | SB | 5844 | 5712608669552 | 12.5 | 12.122 | 340 | 290 | 150 | MM | 27.5 | 26.6684 | 13.3858 | 11.4173 | 5.9055 | 4SE
99206174 | 11-15955-133P08-1821P BPRNC2S101AA | LF000 | CE | 9780 | 5712608673665 | 332 | 332 | 1524 | 660.4 | 736.6 | MM | 730.4 | 730.4 | 60 | 26 | 29 | 1CBS
99206178 | 11-25707-133P08-1871P BPRNC2S101AA | LF000 | CE | 11929 | 5712608673733 | 427 | 427 | 1219.2 | 812.8 | 609.6 | MM | 939.4 | 939.4 | 48 | 32 | 24 | 1CBS
99206240 | 10-30707-13000X-2682P BPRNCNSN01AA | LC000 | CE | 3908 | 5712608674693 | 165 | 165 | 1219.2 | 812.8 | 609.6 | MM | 363 | 363 | 48 | 32 | 24 | 1CBS
99206242 | 11-30127-1A6P08-2852P BPRNC2S101AA | LF000 | CE | 15501 | 5712608674716 | 670 | 670 | 1524 | 660.4 | 736.6 | MM | 1474 | 1474 | 60 | 26 | 29 | 1CBS
99206610 | Spare, End Shield MMS6000N | MMSKT | SD | 821 | 5712608682438 | 2.8 | 2.35 | 190 | 190 | 210 | MM | 6.16 | 5.17 | 7.4803 | 7.4803 | 8.2677 | 4SE
99206685 | Kit,modificat.parts,VGA117,500 to1000g/h | VACKT | SF | 1218 | 5712608684098 | 0.447 | 0.427 | 244 | 162 | 124 | MM | 0.9834 | 0.9394 | 9.6063 | 6.378 | 4.8819 | 4SE
99206722 | 10-25123-130008-1782P BPRNCNSN01AA | LC000 | CE | 5070 | 5712608685019 | 273 | 273 | 1219.2 | 812.8 | 609.6 | MM | 600.6 | 600.6 | 48 | 32 | 24 | 1CBS
99206725 | 10-15955-130008-1622P BPRNCNSN01AA | LC000 | CE | 3369 | 5712608685033 | 168 | 168 | 1219.2 | 812.8 | 609.6 | MM | 369.6 | 369.6 | 48 | 32 | 24 | 1CBS
99206749 | 11-30127-1A6P08-1882P BPRNC2S101AA | LF000 | CE | 16365 | 5712608685606 | 747 | 747 | 1524 | 660.4 | 736.6 | MM | 1643.4 | 1643.4 | 60 | 26 | 29 | 1CBS
99206837 | Spare,Lip seal,1.38"X2.83"X0.35"W | PASE1 | SB | 43 | 5712608686399 | 0.04 | 0.04 | 1 | 1 | 1 | MM | 0.088 | 0.088 | 0.03937 | 0.03937 | 0.03937 | 4SE
99206838 | Spare,Seal assy,MG1/70,G60,S-S-FPM-H316 | PASE1 | SB | 1137 | 5712608686405 | 0.5 | 0.5 | 150 | 150 | 120 | MM | 1.1 | 1.1 | 5.9055 | 5.9055 | 4.7244 | 4SE
99206839 | Spare,Gasket,flange,8.0"-ANSI125 | PASE1 | SB | 58 | 5712608686412 | 0.05 | 0.05 | 1 | 1 | 1 | MM | 0.11 | 0.11 | 0.03937 | 0.03937 | 0.03937 | 4SE
99206897 | Spare,Gasket,flange,10.0"-ANSI125 | PASE1 | SB | 70 | 5712608687655 | 0.07 | 0.07 | 1 | 1 | 1 | MM | 0.154 | 0.154 | 0.03937 | 0.03937 | 0.03937 | 4SE
99207002 | spare,intermedia ring sz 3+4 | MDAKT | SF | 148 | 5712608689826 | 0.42 | 0.285 | 230 | 160 | 120 | MM | 0.924 | 0.627 | 9.0551 | 6.2992 | 4.7244 | 4SE
99207020 | Spare, Impeller 65-250/100-65-250/220 SS | NBKIT | SB | 4054 | 5712608690334 | 6.708 | 6.33 | 341 | 292 | 136 | MM | 14.7576 | 13.926 | 13.4252 | 11.4961 | 5.3543 | 4SE
99207022 | Spare, Impeller 65-250/100-65-250/220 CI | NBKIT | SB | 891 | 5712608690662 | 5.5 | 5.5 | 340 | 290 | 140 | MM | 12.1 | 12.1 | 13.3858 | 11.4173 | 5.5118 | 4SE
99207033 | Spare, Impeller 65-250/100-65-250/220 BZ | NBKIT | SB | 3461 | 5712608690686 | 7.558 | 7.18 | 341 | 292 | 136 | MM | 16.6276 | 15.796 | 13.4252 | 11.4961 | 5.3543 | 4SE
99207135 | 11-30707-146P08 PNRNCNSN01AA | LF000 | CE | 5022 | 5712608692437 | 130 | 130 | 1524 | 660.4 | 736.6 | MM | 286 | 286 | 60 | 26 | 29 | 1CBS
99207198 | 10-30707-130008-1682P BPRNCNSN01AA | LC000 | CE | 3644 | 5712608693588 | 144 | 144 | 1219.2 | 812.8 | 609.6 | MM | 316.8 | 316.8 | 48 | 32 | 24 | 1CBS
99207366 | KIT MGE132SF 3R230-2 7.5kW B5-38-J | MO1KT | SC | 4551 | 5712608696299 | 48.864 | 37.248 | 600 | 400 | 582 | MM | 107.5008 | 81.9456 | 23.622 | 15.748 | 22.9134 | 4SE
99207407 | KIT MGE132SF 3R230-2 7.5kW B5-38-J | MO1KT | SC | 4476 | 5712608697418 | 48.893 | 37.277 | 600 | 400 | 582 | MM | 107.5646 | 82.0094 | 23.622 | 15.748 | 22.9134 | 4SE
99207428 | Spare, Connectionpipe L G1 1/2"MxG 1 1/2 | SEKIT | SD | 226 | 5712608697913 | 1.093 | 1 | 260 | 140 | 65 | MM | 2.4046 | 2.2 | 10.2362 | 5.5118 | 2.5591 | 4SE
99207444 | KIT MGE132SF 3R230-2 7.5kW B35-38-J | MO1KT | SC | 4634 | 5712608698095 | 46.121 | 39.24 | 600 | 400 | 564 | MM | 101.4662 | 86.328 | 23.622 | 15.748 | 22.2047 | 4SE
99207446 | KIT MGE132SF 3R230-2 7.5kW B3-38-J | MO1KT | SC | 5944 | 5712608698132 | 45.114 | 38.233 | 600 | 400 | 564 | MM | 99.2508 | 84.1126 | 23.622 | 15.748 | 22.2047 | 4SE
99207463 | KIT MLE132SF 3U230-2 10HP 213TC-J | MO1KT | SC | 5009 | 5712608698378 | 49.009 | 37.393 | 600 | 400 | 582 | MM | 107.8198 | 82.2646 | 23.622 | 15.748 | 22.9134 | 4SE
99207469 | KIT MLE132SF 3U230-2 10HP 213TC-J | MO1KT | SC | 5246 | 5712608698637 | 49.036 | 37.42 | 600 | 400 | 582 | MM | 107.8792 | 82.324 | 23.622 | 15.748 | 22.9134 | 4SE
99207470 | KIT MLE132SF 3U230-2 10HP 213TC-J | MO1KT | SC | 4988 | 5712608698644 | 46.447 | 39.566 | 600 | 400 | 564 | MM | 102.1834 | 87.0452 | 23.622 | 15.748 | 22.2047 | 4SE
99207474 | KIT MLE132SF 3U230-2 10HP 213TC-J | MO1KT | SC | 5331 | 5712608698729 | 46.326 | 39.445 | 600 | 400 | 564 | MM | 101.9172 | 86.779 | 23.622 | 15.748 | 22.2047 | 4SE
99207512 | Spare, Pivot arm for crane 250kg AISI304 | GAMKT | SD | 2582 | 5712608699702 | 13 | 13 | 0 | 0 | 0 |  | 28.6 | 28.6 |  |  |  | 4SE
99207731 | 10-15705-130008-2681P BPRNCNSN01FT | LC000 | CE | 3275 | 5712608703089 | 132 | 132 | 30 | 20 | 18 | " | 290.4 | 290.4 |  |  |  | 1CBS
99207736 | 11-20709-133P08-2502P BPRNC4S101AA | LF000 | CE | 7272 | 5712608702990 | 187 | 187 | 46 | 28 | 25 | " | 411.4 | 411.4 |  |  |  | 1CBS
99207744 | 11-15951-133P08-2502P BPRNC2S101AA | LF000 | CE | 7335 | 5712608703102 | 212 | 212 | 1219.2 | 812.8 | 609.6 | MM | 466.4 | 466.4 | 48 | 32 | 24 | 1CBS
99207811 | Spare,Seal assy,MG1/70,G60,C-S-E-H316,BG | PASE1 | SB | 1347 | 5712608704376 | 0.6 | 0.6 | 1 | 1 | 1 | MM | 1.32 | 1.32 | 0.03937 | 0.03937 | 0.03937 | 4SE
99208184 | Spare, Impeller 40-200 /175 SS trim | NBKIT | SB | 1248 | 5712608711299 | 2.814 | 2.71 | 185 | 185 | 97 | MM | 6.1908 | 5.962 | 7.2835 | 7.2835 | 3.8189 | 4SE
99208488 | 11-25123-133P08 PLRNC2S101AA | LF000 | CE | 7277 | 5712608722141 | 245 | 245 | 1701.8 | 1143 | 939.8 | MM | 539 | 539 | 67 | 45 | 37 | 1CBS
99208681 | 85N50- 4 3NPT 6" 60 | SP017 | WG | 3480 | 5712608725968 | 12.4 | 9.8 | 1200 | 165 | 160 | MM | 27.28 | 21.56 | 47.2441 | 6.4961 | 6.2992 | 3WU
99208682 | Spare, Impeller Z EN-1563-EN-GJS-500-7 | GS3KT | SD | 4696 | 5712608725975 | 56 | 55.195 | 600 | 800 | 500 | MM | 123.2 | 121.429 | 23.622 | 31.4961 | 19.685 | 4SE
99208732 | Kit, Wear Ring D118/D144x10 BS | NBKIT | SB | 157 | 5712608727047 | 0.055 | 0.055 | 250 | 170 | 70 | MM | 0.121 | 0.121 | 9.8425 | 6.6929 | 2.7559 | 4SE
99208743 | Spare, Wear Ring D224/D238x15 BS | NBKIT | SB | 575 | 5712608727153 | 0.773 | 0.569 | 250 | 267 | 48 | MM | 1.7006 | 1.2518 | 9.8425 | 10.5118 | 1.8898 | 4SE
99208745 | Spare, Wear Ring D174/D188x15 BS | NBKIT | SB | 281 | 5712608727191 | 0.72 | 0.516 | 340 | 290 | 70 | MM | 1.584 | 1.1352 | 13.3858 | 11.4173 | 2.7559 | 4SE
99208748 | Spare, Wear Ring D144/D158x15 BS | NBKIT | SB | 435 | 5712608727368 | 0.51 | 0.411 | 250 | 170 | 70 | MM | 1.122 | 0.9042 | 9.8425 | 6.6929 | 2.7559 | 4SE
99208749 | Spare, Wear Ring D210/D224x15 BS | NBKIT | SB | 551 | 5712608727375 | 0.77 | 0.566 | 330 | 290 | 60 | MM | 1.694 | 1.2452 | 12.9921 | 11.4173 | 2.3622 | 4SE
99208774 | Kit, Wear Ring D90/D104x20 BS | NBKIT | SB | 203 | 5712608727429 | 0.44 | 0.341 | 250 | 170 | 70 | MM | 0.968 | 0.7502 | 9.8425 | 6.6929 | 2.7559 | 4SE
99208775 | Spare, Wear Ring D63/D77x10 BS | NBKIT | SB | 227 | 5712608727443 | 0.021 | 0.021 | 150 | 95 | 100 | MM | 0.0462 | 0.0462 | 5.9055 | 3.7402 | 3.937 | 4SE
99208786 | Spare, Wear Ring D200/D214x15 BS | NBKIT | SB | 529 | 5712608728075 | 0.74 | 0.536 | 330 | 290 | 60 | MM | 1.628 | 1.1792 | 12.9921 | 11.4173 | 2.3622 | 4SE
99208792 | Spare, Wear Ring D185/D199x15 BS | NBKIT | SB | 297 | 5712608728310 | 0.675 | 0.471 | 265 | 249 | 50 | MM | 1.485 | 1.0362 | 10.4331 | 9.8031 | 1.9685 | 4SE
99208807 | Spare, Wear Ring D154/D168x15 BS | NBKIT | SB | 458 | 5712608728426 | 0.066 | 0.066 | 248 | 267 | 50 | MM | 0.1452 | 0.1452 | 9.7638 | 10.5118 | 1.9685 | 4SE
99208810 | Spare, Wear Ring D130/D146x13 BS | NBKIT | SB | 257 | 5712608728495 | 0.475 | 0.376 | 177 | 256 | 78 | MM | 1.045 | 0.8272 | 6.9685 | 10.0787 | 3.0709 | 4SE
99208813 | Spare, Wear Ring D122/D138x13 BS | NBKIT | SB | 393 | 5712608728556 | 0.461 | 0.362 | 175 | 254 | 76 | MM | 1.0142 | 0.7964 | 6.8898 | 10 | 2.9921 | 4SE
99208815 | Spare, Wear Ring D130/D144x10 BS | NBKIT | SB | 337 | 5712608728594 | 0.35 | 0.251 | 250 | 170 | 70 | MM | 0.77 | 0.5522 | 9.8425 | 6.6929 | 2.7559 | 4SE
99208817 | Spare, Wear Ring D122/D136x10 BS | NBKIT | SB | 238 | 5712608728648 | 0.405 | 0.306 | 260 | 240 | 40 | MM | 0.891 | 0.6732 | 10.2362 | 9.4488 | 1.5748 | 4SE
99208818 | Spare, Wear Ring D112/D126x10 BS | NBKIT | SB | 282 | 5712608728754 | 0.286 | 0.286 | 155 | 102 | 109 | MM | 0.6292 | 0.6292 | 6.1024 | 4.0157 | 4.2913 | 4SE
99208819 | Spare, Wear Ring D100/D114x10 BS | NBKIT | SB | 95 | 5712608728761 | 0.264 | 0.264 | 150 | 104 | 109 | MM | 0.5808 | 0.5808 | 5.9055 | 4.0945 | 4.2913 | 4SE
99208821 | Spare, Wear Ring D90/D104x10 BS | NBKIT | SB | 220 | 5712608728808 | 0.292 | 0.193 | 254 | 175 | 76 | MM | 0.6424 | 0.4246 | 10 | 6.8898 | 2.9921 | 4SE
99208825 | Spare, Wear Ring D76/D90x10 BS | NBKIT | SB | 247 | 5712608728884 | 0.23 | 0.23 | 145 | 95 | 100 | MM | 0.506 | 0.506 | 5.7087 | 3.7402 | 3.937 | 4SE
99208831 | Kit, Bearing 6307/6310 | WLCKT | SD | 200 | 5712608729133 | 1.7 | 1.5 | 0 | 0 | 0 |  | 3.74 | 3.3 |  |  |  | 4SE
99208839 | SP7-23 Rp1½ 4"3X380-415/50 4.0kW | SP07P | WG | 6595 | 5712608729409 | 72.423 | 38.283 | 2490 | 290 | 365 | MM | 159.3306 | 84.2226 | 98.0315 | 11.4173 | 14.3701 | 3WU
99208843 | Kit, Shaft seal K-30 | WLCKT | SD | 374 | 5712608729508 | 0.36 | 0.36 | 190 | 190 | 90 | MM | 0.792 | 0.792 | 7.4803 | 7.4803 | 3.5433 | 4SE
99208943 | Kit, RF Wear and seal ring SE1/SL1.100 | SEKIT | SD | 742 | 5712608731129 | 1.006 | 0.963 | 255 | 226 | 25 | MM | 2.2132 | 2.1186 | 10.0394 | 8.8976 | 0.98425 | 4SE
99208944 | Kit, RF Wear and seal ring SE1/SL1.80 | SEKIT | SD | 664 | 5712608731136 | 0.702 | 0.702 | 225 | 226 | 22 | MM | 1.5444 | 1.5444 | 8.8583 | 8.8976 | 0.86614 | 4SE
99208945 | Kit, RF Wear and seal ring SE1/SL1.50 | SEKIT | SD | 500 | 5712608731143 | 0.333 | 0.291 | 160 | 129 | 17 | MM | 0.7326 | 0.6402 | 6.2992 | 5.0787 | 0.66929 | 4SE
99208994 | Spare part, contact thermometer | ALSKT | SF | 3218 | 5712608731907 | 4.8 | 3.457 | 420 | 370 | 270 | MM | 10.56 | 7.6054 | 16.5354 | 14.5669 | 10.6299 | 4SE
99209056 | Spare, liquid for submersible motor 5L | SUSKT | SD | 114 | 5712608733154 | 5 | 5 | 0 | 0 | 0 |  | 11 | 11 |  |  |  | 4SE
99209080 | 10-30707-130008-1821P BPRNCNSN01FT | LC000 | CE | 4995 | 5712608732935 | 195 | 195 | 30 | 20 | 22 | " | 429 | 429 |  |  |  | 1CBS
99209268 | Spare, Impeller 100-250/266 BZ trim | NBKIT | SB | 15147 | 5712608739927 | 10.7 | 10.7 | 340 | 290 | 140 | MM | 23.54 | 23.54 | 13.3858 | 11.4173 | 5.5118 | 4SE
99209269 | Spare, Impeller 100-160/165 D24 BZ trim | NBKIT | SB | 3978 | 5712608740138 | 5.354 | 5.22 | 185 | 185 | 180 | MM | 11.7788 | 11.484 | 7.2835 | 7.2835 | 7.0866 | 4SE
99209276 | Spare, Impeller 32-200.1/196 BS trim | NBKIT | SB | 1847 | 5712608740589 | 2.408 | 2.03 | 341 | 292 | 136 | MM | 5.2976 | 4.466 | 13.4252 | 11.4961 | 5.3543 | 4SE
99209279 | Spare, Impeller 40-200 /219 BS trim | NBKIT | SB | 1950 | 5712608740619 | 3.568 | 3.19 | 341 | 292 | 136 | MM | 7.8496 | 7.018 | 13.4252 | 11.4961 | 5.3543 | 4SE
99209281 | Spare, Impeller 32-200/200 BS trim | NBKIT | SB | 1881 | 5712608740633 | 3.128 | 2.75 | 341 | 292 | 136 | MM | 6.8816 | 6.05 | 13.4252 | 11.4961 | 5.3543 | 4SE
99209288 | Spare, Shaft cpl. SQ/E N (L 151,6) | SQKIT | SD | 614 | 5712608741685 | 0.114 | 0.086 | 150 | 215 | 50 | MM | 0.2508 | 0.1892 | 5.9055 | 8.4646 | 1.9685 | 4SE
99209355 | Spare, Impeller 32-160.1 /133 CI | NBKIT | SB | 464 | 5712608745478 | 1.424 | 1.32 | 185 | 185 | 97 | MM | 3.1328 | 2.904 | 7.2835 | 7.2835 | 3.8189 | 4SE
99209525 | 10-20953-140008-1891P BPRNCNSN01FT | LC000 | CE | 8309 | 5712608748127 | 465 | 465 | 1219.2 | 812.8 | 609.6 | MM | 1023 | 1023 | 48 | 32 | 24 | 1CBS
99209527 | Bulk, seat, PTFE, 50 pcs | MDAKT | SF | 413 | 5712608748141 | 0.16 | 0.143 | 150 | 100 | 100 | MM | 0.352 | 0.3146 | 5.9055 | 3.937 | 3.937 | 4SE
99209532 | Bulk, valve seat, TFM, 50 pcs | MDAKT | SF | 396 | 5712608748196 | 0.064 | 0.047 | 86 | 81 | 40 | MM | 0.1408 | 0.1034 | 3.3858 | 3.189 | 1.5748 | 4SE
99209543 | Bulk, valve seat, TFM, 50 pcs | MDAKT | SF | 617 | 5712608748202 | 0.001 | 0.001 | 88 | 81 | 40 | MM | 0.0022 | 0.0022 | 3.4646 | 3.189 | 1.5748 | 4SE
99209550 | 29-50127-140001-1912P BPRNC4S101FT | SPLK0 | CF | 22595 | 5712608748370 | 1545 | 1545 | 2794 | 1270 | 1066.8 | MM | 3399 | 3399 | 110 | 50 | 42 | 1CBS
99209573 | KIT,ROTATE,29-60153-150001 | PAREP | SB | 13294 | 5712608748608 | 182.442 | 182.442 | 0 | 0 | 0 |  | 401.3724 | 401.3724 |  |  |  | 4SE
99209614 | 14-50957-14036A-1743P BPR1C8S101AA | LCSCA | CE | 11826 | 5712608749018 | 562 | 562 | 1219.2 | 812.8 | 609.6 | MM | 1236.4 | 1236.4 | 48 | 32 | 24 | 1CBS
99209742 | 475R300- 3 6NPT 6" 60 | SP095 | WG | 19881 | 5712608751509 | 38.7 | 34.3 | 1600 | 185 | 175 | MM | 85.14 | 75.46 | 62.9921 | 7.2835 | 6.8898 | 3WU
99209812 | Kit, Shaft seal K-100 | KJIKT | SD | 9758 | 5712608752827 | 8 | 7 | 400 | 400 | 200 | MM | 17.6 | 15.4 | 15.748 | 15.748 | 7.874 | 4SE
99209823 | Spare,Impeller100-315/284 ISO D42 SStrim | NBKIT | SB | 7246 | 5712608752964 | 11.138 | 10.76 | 341 | 292 | 136 | MM | 24.5036 | 23.672 | 13.4252 | 11.4961 | 5.3543 | 4SE
99209825 | Spare,Impeller 80-315/278 ISO D42 SStrim | NBKIT | SB | 6510 | 5712608752988 | 9.908 | 9.53 | 341 | 292 | 136 | MM | 21.7976 | 20.966 | 13.4252 | 11.4961 | 5.3543 | 4SE
99210105 | 11-20953-133P08 PLRNC2S101AA | LF000 | CE | 6319 | 5712608758669 | 195 | 195 | 1524 | 660.4 | 736.6 | MM | 429 | 429 | 60 | 26 | 29 | 1CBS
99211040 | Spare, Impeller 125-315/308 SS trim | NBKIT | SB | 6762 | 5712608776250 | 14.3 | 13.7 | 370 | 370 | 181 | MM | 31.46 | 30.14 | 14.5669 | 14.5669 | 7.126 | 4SE
99211064 | Spare, Strainer | CRKKT | SC | 36 | 5712608776373 | 0.2 | 0.157 | 180 | 180 | 100 | MM | 0.44 | 0.3454 | 7.0866 | 7.0866 | 3.937 | 4SE
99211094 | Bulk, O-ring 35x4 PTFE/Sil | SUCKT | SD | 307 | 5712608777134 | 0.04 | 0.04 | 230 | 220 | 10 | MM | 0.088 | 0.088 | 9.0551 | 8.6614 | 0.3937 | 4SE
99211118 | Spare, ML100DA 230/400-2 4.0HP B05-28 | MO5KT | SC | 2130 | 5712608777707 | 26.09 | 25.1 | 430 | 280 | 310 | MM | 57.398 | 55.22 | 16.9291 | 11.0236 | 12.2047 | 4SE
99211132 | Spare, Chamber cpl. discharge 1 1/4" RP | SQKIT | SD | 289 | 5712608778292 | 0.56 | 0.456 | 185 | 185 | 100 | MM | 1.232 | 1.0032 | 7.2835 | 7.2835 | 3.937 | 4SE
99211147 | Bulk, Ball bearing 6304.2Z.C3.SYN | SUCKT | SD | 272 | 5712608778391 | 1.455 | 1.427 | 210 | 150 | 30 | MM | 3.201 | 3.1394 | 8.2677 | 5.9055 | 1.1811 | 4SE
99211173 | Spare, Pump housing DN100 L550 cpl. | TPKIT | SB | 2289 | 5712608778759 | 74 | 65.145 | 600 | 400 | 570 | MM | 162.8 | 143.319 | 23.622 | 15.748 | 22.4409 | 4SE
99211245 | Acc. Wall bracket for DMX226,DMH251-253 | DTANK | IJ | 689 | 5712608780004 | 4.5 | 4.5 | 0 | 0 | 0 |  | 9.9 | 9.9 |  |  |  | 2IN
99211280 | 24-4012A-1A036A-25I2MS1 GMR1C8S101AA | LSECA | CE | 24228 | 5712608780646 | 608 | 608 | 1219.2 | 812.8 | 609.6 | MM | 1337.6 | 1337.6 | 48 | 32 | 24 | 1CBS
99211350 | 10-12501-10006X-2441P BPRNCNSN01AA | LC000 | CE | 2374 | 5712608781957 | 50 | 50 | 812.8 | 609.6 | 660.4 | MM | 110 | 110 | 32 | 24 | 26 | 1CBS
99211419 | Spare,Shaft seal M74N/45 S-S-V-H316L BG | PASE1 | SB | 2852 | 5712608783135 | 0.5 | 0.5 | 1 | 1 | 1 | MM | 1.1 | 1.1 | 0.03937 | 0.03937 | 0.03937 | 4SE
99211514 | Spare, tank 500l, OCD 166 | OXIKT | SF | 11312 | 5712608785061 | 40 | 40 | 0 | 0 | 0 |  | 88 | 88 |  |  |  | 4SE
99211606 | Spare, Impeller 40-200 /207 CI | NBKIT | SB | 470 | 5712608787928 | 3.5 | 3.122 | 340 | 290 | 140 | MM | 7.7 | 6.8684 | 13.3858 | 11.4173 | 5.5118 | 4SE
99211724 | Stage package Kit SP11 | SP11X | WI | 106 | 5712608790539 | 0.616 | 0.401 | 0 | 0 | 0 |  | 1.3552 | 0.8822 |  |  |  | 3WU
99211725 | Stage package Kit SP14 | SP14X | WI | 95 | 5712608790546 | 0.609 | 0.394 | 0 | 0 | 0 |  | 1.3398 | 0.8668 |  |  |  | 3WU
99212153 | KIT,SEAL,L, 7.0",X0 21,XP1C1 HITEMP | PAREP | SB | 492 | 5712608795114 | 0.421 | 0.421 | 6 | 6 | 6 | " | 0.9262 | 0.9262 |  |  |  | 4SE
99212213 | 10-40959-0A0038-2921P BPR1CNSN01AA | LC000 | CE | 26154 | 5712608796067 | 935 | 935 | 48 | 42 | 26 | " | 2057 | 2057 |  |  |  | 1CBS
99212219 | 10-25957-130008-1742P BGRNCNSN01AA | LC000 | CE | 5429 | 5712608796111 | 219 | 219 | 1219.2 | 812.8 | 609.6 | MM | 481.8 | 481.8 | 48 | 32 | 24 | 1CBS
99212403 | Spare, Impeller 50-200 /204 CI | NBKIT | SB | 555 | 5712608799815 | 4.008 | 3.63 | 341 | 292 | 136 | MM | 8.8176 | 7.986 | 13.4252 | 11.4961 | 5.3543 | 4SE
99212454 | Kit, Chamber stack CR 32-1 | CRLKT | SC | 2579 | 5712608802430 | 3.605 | 3.4 | 400 | 158 | 166 | MM | 7.931 | 7.48 | 15.748 | 6.2205 | 6.5354 | 4SE
99212506 | Kit, Impeller 98336104 S fr70.Z | GS3KT | SD | 37969 | 5712608803819 | 71.5 | 61 | 0 | 0 | 0 |  | 157.3 | 134.2 |  |  |  | 4SE
99212569 | Spare, Impeller 80-200/204 SS trim | NBKIT | SB | 4215 | 5712608805035 | 6.69 | 6.39 | 370 | 247 | 180 | MM | 14.718 | 14.058 | 14.5669 | 9.7244 | 7.0866 | 4SE
99212704 | 14-30957-13036A-1822P BPR1C8S101AA | LCSCA | CE | 8770 | 5712608806926 | 405 | 405 | 1219.2 | 812.8 | 609.6 | MM | 891 | 891 | 48 | 32 | 24 | 1CBS
99212710 | 11-15705-133P08-1502P BPRNC2S101AA | LF000 | CE | 6349 | 5712608807060 | 190 | 190 | 1219.2 | 812.8 | 609.6 | MM | 418 | 418 | 48 | 32 | 24 | 1CBS
99212711 | 14-40129-1A036A-1892P BPR1C8S101AA | LCSCA | CE | 14947 | 5712608807077 | 768 | 768 | 1270 | 558.8 | 736.6 | MM | 1689.6 | 1689.6 | 50 | 22 | 29 | 1CBS
99212737 | Spare,SEMI-OPEN Impeller,CL30707,174.8mm | PASE1 | SB | 845 | 5712608807138 | 2.49 | 2.49 | 1 | 1 | 1 | MM | 5.478 | 5.478 | 0.03937 | 0.03937 | 0.03937 | 4SE
99212740 | Spare,Housing,KP,XK BRG | PASE1 | SB | 965 | 5712608807466 | 16.3 | 16.3 | 500 | 500 | 320 | MM | 35.86 | 35.86 | 19.685 | 19.685 | 12.5984 | 4SE
99212865 | Kit, Impeller 100KSE5.5 4T 50Hz GC200 | KJIKT | SD | 2536 | 5712608810367 | 15 | 15 | 0 | 0 | 0 |  | 33 | 33 |  |  |  | 4SE
99212915 | Top fixation 3-inch complete 304 | AFACC | AW | 908 | 5712608811746 | 6 | 6 | 0 | 0 | 0 |  | 13.2 | 13.2 |  |  |  | 3WU
99212917 | Top fixation 2-inch complete 316L | AFACC | AW | 997 | 5712608811883 | 6 | 6 | 246 | 246 | 200 | MM | 13.2 | 13.2 | 9.685 | 9.685 | 7.874 | 3WU
99213002 | Spare motor 85905386 ML132DA-2 7.5HP | MO5KT | SC | 2613 | 5712608813429 | 44.7 | 44.7 | 0 | 0 | 0 |  | 98.34 | 98.34 |  |  |  | 4SE
99213060 | Kit, Impeller 96616046 S fr62.Z | GS3KT | SD | 9929 | 5712608814266 | 50.5 | 39.3 | 500 | 500 | 650 | MM | 111.1 | 86.46 | 19.685 | 19.685 | 25.5906 | 4SE
99213108 | 29-20951-120061-2742P BPRNC2S101AA | SPLK0 | CF | 10252 | 5712608815010 | 366 | 366 | 2794 | 1270 | 1066.8 | MM | 805.2 | 805.2 | 110 | 50 | 42 | 1CBS
99213112 | 29-40127-140001-2872P BPRNC2S101AA | SPLK0 | CF | 14977 | 5712608815201 | 958 | 958 | 2159 | 1270 | 1066.8 | MM | 2107.6 | 2107.6 | 85 | 50 | 42 | 1CBS
99213159 | 10-30707-140008-1891P BPR4CNSN34AA | LC000 | CE | 12190 | 5712608815591 | 455 | 455 | 0 | 0 | 0 |  | 1001 | 1001 |  |  |  | 1CBS
99213164 | 29-40127-740011 PNRNCNSN01AA | SPLK0 | CF | 7114 | 5712608815645 | 360 | 360 | 2159 | 1270 | 1066.8 | MM | 792 | 792 | 85 | 50 | 42 | 1CBS
99213396 | 11-15959-133P08-2622P BPRNC2S101AA | LF000 | CE | 7663 | 5712608820441 | 239 | 239 | 1524 | 660.4 | 736.6 | MM | 525.8 | 525.8 | 60 | 26 | 29 | 1CBS
99213399 | 11-40129-1A6P08-2892P BPRNC4S101AA | LF000 | CE | 21886 | 5712608820496 | 1095 | 1095 | 1524 | 660.4 | 736.6 | MM | 2409 | 2409 | 60 | 26 | 29 | 1CBS
99213400 | 11-12709-133P08-2781P BPRNC4S101AA | LF000 | CE | 9023 | 5712608820502 | 294 | 294 | 1219.2 | 812.8 | 609.6 | MM | 646.8 | 646.8 | 48 | 32 | 24 | 1CBS
99213424 | 10-15705-730008-1562P BPRNCNSN01AA | LC000 | CE | 2963 | 5712608820533 | 100 | 100 | 812.8 | 609.6 | 660.4 | MM | 220 | 220 | 32 | 24 | 26 | 1CBS
99214485 | Spare, Impeller 150-400/380, D48 CI | NBKIT | SB | 2957 | 5712608842474 | 40 | 24.194 | 600 | 800 | 600 | MM | 88 | 53.2268 | 23.622 | 31.4961 | 23.622 | 4SE
99214486 | Spare, Sleeve Titan | CRTKT | SC | 999 | 5712608842481 | 1.004 | 0.87 | 185 | 185 | 180 | MM | 2.2088 | 1.914 | 7.2835 | 7.2835 | 7.0866 | 4SE
99217169 | Spare, Impeller 100-400/375 D42 1.4408 | NBKIT | SB | 8900 | 5712608872501 | 36.056 | 20.25 | 800 | 600 | 270 | MM | 79.3232 | 44.55 | 31.4961 | 23.622 | 10.6299 | 4SE
99217184 | Spare, Impeller 65-250/100-65-250/265 CI | NBKIT | SB | 891 | 5712608872808 | 6.17 | 6.17 | 360 | 260 | 120 | MM | 13.574 | 13.574 | 14.1732 | 10.2362 | 4.7244 | 4SE
99217186 | Spare, Impeller 65-315/272, ISO D42, CI | NBKIT | SB | 1187 | 5712608872839 | 8.618 | 8.24 | 341 | 292 | 136 | MM | 18.9596 | 18.128 | 13.4252 | 11.4961 | 5.3543 | 4SE
99217187 | Spare, Impeller 65-250/100-65-250/250 CI | NBKIT | SB | 891 | 5712608872846 | 7.248 | 6.87 | 340 | 290 | 150 | MM | 15.9456 | 15.114 | 13.3858 | 11.4173 | 5.9055 | 4SE
99217188 | Spare, Impeller 100-315/301, ISO D42, CI | NBKIT | SB | 1165 | 5712608872952 | 11.35 | 10.75 | 370 | 370 | 181 | MM | 24.97 | 23.65 | 14.5669 | 14.5669 | 7.126 | 4SE
99217189 | Spare, Impeller 100-160/160-156 CI | NBKIT | SB | 735 | 5712608872969 | 4.314 | 4.18 | 185 | 185 | 180 | MM | 9.4908 | 9.196 | 7.2835 | 7.2835 | 7.0866 | 4SE
99217225 | Spare, Pump housing NB 32-200 cpl. | SISKT | SB | 778 | 5712608873164 | 15.38 | 14.78 | 550 | 370 | 370 | MM | 33.836 | 32.516 | 21.6535 | 14.5669 | 14.5669 | 4SE
99217226 | Spare, Impeller 250-450 /413 BZ trim | NBKIT | SB | 19738 | 5712608873188 | 53.506 | 37.7 | 800 | 600 | 270 | MM | 117.7132 | 82.94 | 31.4961 | 23.622 | 10.6299 | 4SE
99217355 | Kit, Chamber stack CR/CRI 5-14 | CRSKT | SC | 2156 | 5712608875526 | 5.43 | 4.6 | 794 | 200 | 310 | MM | 11.946 | 10.12 | 31.2598 | 7.874 | 12.2047 | 4SE
99217407 | Motor bracket 3-inch AMG/SMG.09-40 304 | AFACC | AW | 1263 | 5712608876554 | 9 | 9 | 594 | 201 | 311 | MM | 19.8 | 19.8 | 23.3858 | 7.9134 | 12.2441 | 3WU
99217486 | Spare, Canopy Siemens 1LE1 SH 160 | MOCKT | SC | 538 | 5712608877704 | 1.1 | 0.5 | 280 | 210 | 240 | MM | 2.42 | 1.1 | 11.0236 | 8.2677 | 9.4488 | 4SE
99217487 | SEPARATOR,GBSR-140-X | TAS00 | AC | 50822 | 5712608877711 | 1950 | 1950 | 0 | 0 | 0 |  | 4290 | 4290 |  |  |  | 1CBS
99217488 | SEPARATOR,GBHF-080-W | TAS00 | AC | 12311 | 5712608877728 | 675 | 675 | 0 | 0 | 0 |  | 1485 | 1485 |  |  |  | 1CBS
99217766 | Kit,head DMX227-1120 PVC | MDAKT | SF | 4635 | 5712608882906 | 13.558 | 12.215 | 555 | 370 | 371 | MM | 29.8276 | 26.873 | 21.8504 | 14.5669 | 14.6063 | 4SE
99217769 | Kit,head DMX227-2000 PP | MDAKT | SF | 7642 | 5712608882951 | 12.415 | 11.072 | 555 | 370 | 371 | MM | 27.313 | 24.3584 | 21.8504 | 14.5669 | 14.6063 | 4SE
99217771 | Kit,head DMX227-2000 PVC | MDAKT | SF | 3725 | 5712608882975 | 19 | 17.657 | 550 | 370 | 370 | MM | 41.8 | 38.8454 | 21.6535 | 14.5669 | 14.5669 | 4SE
99218140 | 29-60124-140501-2922P BPR3C4S101AA | SPLK0 | CF | 29822 | 5712608888632 | 2077 | 2077 | 70 | 38 | 35 | " | 4569.4 | 4569.4 |  |  |  | 1CBS
99218511 | Spare, Impeller 80-250/231 CI | NBKIT | SB | 885 | 5712608895821 | 6.479 | 6.25 | 370 | 370 | 66 | MM | 14.2538 | 13.75 | 14.5669 | 14.5669 | 2.5984 | 4SE
99218678 | 11-15959-133P08-1682P BGRNC4S101AA | LF000 | CE | 8189 | 5712608898242 | 244 | 244 | 1524 | 660.4 | 736.6 | MM | 536.8 | 536.8 | 60 | 26 | 29 | 1CBS
99218932 | 150R150- 6 3NPT 6"3X460/60 | SP030 | WG | 19462 | 5712608902154 | 105.5 | 75.7 | 2190 | 290 | 365 | MM | 232.1 | 166.54 | 86.2205 | 11.4173 | 14.3701 | 3WU
99219148 | Spare,Impeller 80-160/168 ISO D32 BStrim | NBKIT | SB | 2927 | 5712608904585 | 4.754 | 4.62 | 185 | 185 | 180 | MM | 10.4588 | 10.164 | 7.2835 | 7.2835 | 7.0866 | 4SE
99219151 | Spare, Impeller 50-200 /204 SS trim | NBKIT | SB | 2324 | 5712608904752 | 4.268 | 3.89 | 341 | 292 | 136 | MM | 9.3896 | 8.558 | 13.4252 | 11.4961 | 5.3543 | 4SE
99219165 | Spare, Impeller 125-315/302 SS trim | NBKIT | SB | 6762 | 5712608904790 | 13.94 | 13.34 | 370 | 370 | 181 | MM | 30.668 | 29.348 | 14.5669 | 14.5669 | 7.126 | 4SE
99219167 | Spare, Impeller 32-200 /204 CI | NBKIT | SB | 450 | 5712608904837 | 3.448 | 3.07 | 341 | 292 | 136 | MM | 7.5856 | 6.754 | 13.4252 | 11.4961 | 5.3543 | 4SE
99219168 | 14-15955-13036A-2622P BPR1C8S101AA | LCSCA | CE | 6710 | 5712608904844 | 205 | 205 | 1219.2 | 812.8 | 609.6 | MM | 451 | 451 | 48 | 32 | 24 | 1CBS
99219185 | 11-30121-1A6P0X-1852P BPRNC2S101AA | LF000 | CE | 14765 | 5712608905063 | 612 | 612 | 64 | 32 | 25 | " | 1346.4 | 1346.4 |  |  |  | 1CBS
99219200 | 29-50127-140001-1852P BPRNC4S101AA | SPLK0 | CF | 16938 | 5712608905452 | 962 | 962 | 2794 | 1270 | 1066.8 | MM | 2116.4 | 2116.4 | 110 | 50 | 42 | 1CBS
99219204 | 10-15507-130001-2681P BPRNCNSN01FT | LC000 | CE | 3174 | 5712608905209 | 99.13 | 99.13 | 812.8 | 609.6 | 660.4 | MM | 218.086 | 218.086 | 32 | 24 | 26 | 1CBS
99219351 | Spare,Half coupling,HL2X1.375"x3.75" | PASE1 | SB | 503 | 5712608907906 | 4.93 | 4.93 | 1 | 1 | 1 | MM | 10.846 | 10.846 | 0.03937 | 0.03937 | 0.03937 | 4SE
99219424 | Spare, Shaft cpl. D16 L745 Titan | CRTKT | SC | 1060 | 5712608909313 | 0.344 | 0.146 | 1023 | 58 | 61 | MM | 0.7568 | 0.3212 | 40.2756 | 2.2835 | 2.4016 | 4SE
99219427 | Spare, Shaft cpl. D16 L565 Titan | CRTKT | SC | 815 | 5712608909474 | 0.344 | 0.146 | 1023 | 58 | 61 | MM | 0.7568 | 0.3212 | 40.2756 | 2.2835 | 2.4016 | 4SE
99219437 | Kit, O-ring 100KSE5.5 4T4 07-5097 | WLCKT | SD | 289 | 5712608909658 | 0.57 | 0.57 | 0 | 0 | 0 |  | 1.254 | 1.254 |  |  |  | 4SE
99219439 | Spare, Impeller 40-200 /216 CI | NBKIT | SB | 463 | 5712608909672 | 3.98 | 3.38 | 370 | 370 | 181 | MM | 8.756 | 7.436 | 14.5669 | 14.5669 | 7.126 | 4SE
99219618 | Spare, Diff. press. regulator 141, 15/20 | VACKT | SF | 5695 | 5712608913419 | 2.06 | 1.76 | 270 | 270 | 200 | MM | 4.532 | 3.872 | 10.6299 | 10.6299 | 7.874 | 4SE
99219717 | 11-25707-146P08 PNRNCNSN01AA | LF000 | CE | 4714 | 5712608914867 | 130 | 130 | 1219.2 | 812.8 | 609.6 | MM | 286 | 286 | 48 | 32 | 24 | 1CBS
99219726 | 11-30127-1A6P0X PNRNCNSN01AA | LF000 | CE | 7172 | 5712608914812 | 210 | 210 | 1524 | 660.4 | 736.6 | MM | 462 | 462 | 60 | 26 | 29 | 1CBS
99219760 | Spare motor 85D07717 MG132SC-2 5,5KW | MO5KT | SC | 1244 | 5712608915758 | 45.3 | 45.3 | 0 | 0 | 0 |  | 99.66 | 99.66 |  |  |  | 4SE
99219850 | Kit, Chamber stack CR 45-9-2 Bronze/HM | CRLKT | SC | 10071 | 5712608917516 | 24.806 | 24.056 | 1044 | 164 | 171 | MM | 54.5732 | 52.9232 | 41.1024 | 6.4567 | 6.7323 | 4SE
99219876 | sealing set DMX 227 | MDAKT | SF | 79 | 5712608917622 | 0.12 | 0.12 | 230 | 160 | 100 | MM | 0.264 | 0.264 | 9.0551 | 6.2992 | 3.937 | 4SE
99219877 | Bulk, NON-RETURN VALVE GNVP DN40 PN16 | BOKIT | SA | 1299 | 5712608917639 | 5.753 | 5.748 | 337 | 232 | 175 | MM | 12.6566 | 12.6456 | 13.2677 | 9.1339 | 6.8898 | 4SE
99219881 | Spare, Staybolt M16 L321mm cat.special | CRMKT | SC | 198 | 5712608918155 | 0.514 | 0.406 | 523 | 58 | 61 | MM | 1.1308 | 0.8932 | 20.5906 | 2.2835 | 2.4016 | 4SE
99219966 | Spare, Impeller 65-250/100-65-250/229 CI | NBKIT | SB | 891 | 5712608919213 | 6.548 | 6.17 | 341 | 292 | 136 | MM | 14.4056 | 13.574 | 13.4252 | 11.4961 | 5.3543 | 4SE
99220048 | Kit, VGS 148 valve cone | VACKT | SF | 2838 | 5712608921339 | 0.164 | 0.073 | 174 | 137 | 63 | MM | 0.3608 | 0.1606 | 6.8504 | 5.3937 | 2.4803 | 4SE
99220056 | Kit, CRI 15-2 Chamber stack ACT+LNPSH+BZ | CRMKT | SC | 2893 | 5712608921476 | 3.105 | 2.9 | 0 | 0 | 0 |  | 6.831 | 6.38 |  |  |  | 4SE
99220176 | 10-50957-140008-2872P BPR4CNSN01FT | LC000 | CE | 9464 | 5712608923845 | 648 | 648 | 1219.2 | 812.8 | 609.6 | MM | 1425.6 | 1425.6 | 48 | 32 | 24 | 1CBS
99220193 | Kit, Tubing Bend Support 1/2" | DOCKT | SF | 71 | 5712608924033 | 0.302 | 0.221 | 0 | 0 | 0 |  | 0.6644 | 0.4862 |  |  |  | 4SE
99220201 | 10-25957-13000X-1682P BPRNCNSN01AA | LC000 | CE | 4044 | 5712608924323 | 174 | 174 | 1219.2 | 812.8 | 609.6 | MM | 382.8 | 382.8 | 48 | 32 | 24 | 1CBS
99220219 | Kit Suction Cover w/gasket 4317 NOWR CI | YZDPT | SD | 14382 | 5712608924514 | 67.774 | 67.774 | 0 | 0 | 0 |  | 149.1028 | 149.1028 |  |  |  | 4SE
99220249 | Kit,Sleeve shft 125MF 420/450BHN | YDMKT | SD | 9285 | 5712608924804 | 11.999 | 11.999 | 0 | 0 | 0 |  | 26.3978 | 26.3978 |  |  |  | 4SE
99220320 | Spare,Seal assy,MG1/48,G60,BG | PASE1 | SB | 1274 | 5712608925917 | 0.15 | 0.15 | 1 | 1 | 1 | MM | 0.33 | 0.33 | 0.03937 | 0.03937 | 0.03937 | 4SE
99220395 | Kit, motor cover Fr50 46 36-1 | GS2KT | SD | 881 | 5712608927058 | 0 | 0 | 341 | 292 | 136 | MM | 0 | 0 | 13.4252 | 11.4961 | 5.3543 | 4SE
99220439 | Kit, motor cover Fr70 2x65 36-1 | GS2KT | SD | 2169 | 5712608927492 | 0 | 0 | 600 | 800 | 400 | MM | 0 | 0 | 23.622 | 31.4961 | 15.748 | 4SE
99220445 | Kit, motor cover Fr70 2x80 36-1 | GS2KT | SD | 2238 | 5712608927553 | 0 | 0 | 600 | 800 | 400 | MM | 0 | 0 | 23.622 | 31.4961 | 15.748 | 4SE
99220447 | Kit, motor cover Fr70 2x80 36-2 | GS2KT | SD | 3444 | 5712608927577 | 55.958 | 47.953 | 600 | 800 | 400 | MM | 123.1076 | 105.4966 | 23.622 | 31.4961 | 15.748 | 4SE
99220554 | Spare, Motor starter manual GV2-ME07 | SUCKT | SD | 161 | 5712608928819 | 0.257 | 0.236 | 160 | 128 | 45 | MM | 0.5654 | 0.5192 | 6.2992 | 5.0394 | 1.7717 | 4SE
99220555 | Kit,valve 0.6 DN20 PP/E/C | MDAKT | SF | 204 | 5712608928833 | 0.154 | 0.08 | 148 | 96 | 102 | MM | 0.3388 | 0.176 | 5.8268 | 3.7795 | 4.0157 | 4SE
99220557 | Kit, Chamber stack CRN 1s-19 | CRSKT | SC | 1892 | 5712608929250 | 6.727 | 5.925 | 594 | 196 | 311 | MM | 14.7994 | 13.035 | 23.3858 | 7.7165 | 12.2441 | 4SE
99220781 | Bulk, Valve seat, PE, DN32, 10 pcs | MDAKT | SF | 459 | 5712608933592 | 0.158 | 0.083 | 175 | 140 | 63 | MM | 0.3476 | 0.1826 | 6.8898 | 5.5118 | 2.4803 | 4SE
99220782 | Spare, Valve seat, SS DN 32 | MDAKT | SF | 374 | 5712608933608 | 1.17 | 1.17 | 230 | 170 | 20 | MM | 2.574 | 2.574 | 9.0551 | 6.6929 | 0.7874 | 4SE
99220793 | Spare, Complete deaeration unit | MDAKT | SF | 296 | 5712608933615 | 0.044 | 0.044 | 233 | 168 | 17 | MM | 0.0968 | 0.0968 | 9.1732 | 6.6142 | 0.66929 | 4SE
99220794 | Spare, Diaphragm protection system | MDAKT | SF | 558 | 5712608933622 | 0.35 | 0.244 | 170 | 130 | 60 | MM | 0.77 | 0.5368 | 6.6929 | 5.1181 | 2.3622 | 4SE
99220795 | Spare, Diaphragm protection system | MDAKT | SF | 417 | 5712608933639 | 0.14 | 0.14 | 230 | 170 | 20 | MM | 0.308 | 0.308 | 9.0551 | 6.6929 | 0.7874 | 4SE
99220797 | Spare, Valve, PVC/T/C DN 20 | MDAKT | SF | 338 | 5712608933752 | 0.093 | 0.093 | 232 | 168 | 45 | MM | 0.2046 | 0.2046 | 9.1339 | 6.6142 | 1.7717 | 4SE
99220798 | Spare, deaeration valve w. spring | MDAKT | SF | 137 | 5712608933769 | 0.03 | 0.03 | 230 | 170 | 10 | MM | 0.066 | 0.066 | 9.0551 | 6.6929 | 0.3937 | 4SE
99220799 | Spare, Valve, PP/V/G DN 8 | MDAKT | SF | 114 | 5712608933776 | 0.045 | 0.045 | 233 | 168 | 32 | MM | 0.099 | 0.099 | 9.1732 | 6.6142 | 1.2598 | 4SE
99220800 | Spare, Valve, SS/V/SS SS seat DN 8 | MDAKT | SF | 756 | 5712608933783 | 0.16 | 0.16 | 230 | 160 | 40 | MM | 0.352 | 0.352 | 9.0551 | 6.2992 | 1.5748 | 4SE
99220802 | Spare, Valve, spr. loaded PVC/V/G DN 8 | MDAKT | SF | 87 | 5712608933806 | 0.051 | 0.051 | 235 | 168 | 32 | MM | 0.1122 | 0.1122 | 9.252 | 6.6142 | 1.2598 | 4SE
99220803 | Bulk, Diaphragm, PTFE, 4 pcs | MDAKT | SF | 149 | 5712608933813 | 0.035 | 0.018 | 86 | 81 | 40 | MM | 0.077 | 0.0396 | 3.3858 | 3.189 | 1.5748 | 4SE
99220804 | Spare, Valve, PVC/PTFE/Ceramic DN 4 | MDAKT | SF | 525 | 5712608933820 | 0.039 | 0.039 | 239 | 168 | 25 | MM | 0.0858 | 0.0858 | 9.4094 | 6.6142 | 0.98425 | 4SE
99220805 | Spare, Valve, PVDF/PTFE/Ceramic DN 4 | MDAKT | SF | 538 | 5712608933837 | 0.039 | 0.039 | 235 | 168 | 25 | MM | 0.0858 | 0.0858 | 9.252 | 6.6142 | 0.98425 | 4SE
99220806 | Bulk, Spr load valve, PVC/V/G DN4, 4pcs | MDAKT | SF | 308 | 5712608933844 | 0.06 | 0.043 | 88 | 81 | 40 | MM | 0.132 | 0.0946 | 3.4646 | 3.189 | 1.5748 | 4SE
99220807 | Bulk, Piston, PTFE, 10 pcs | MDAKT | SF | 146 | 5712608933851 | 0.03 | 0.03 | 86 | 81 | 40 | MM | 0.066 | 0.066 | 3.3858 | 3.189 | 1.5748 | 4SE
99220808 | Bulk, Screw ring, PVC, 10 pcs | MDAKT | SF | 100 | 5712608933868 | 0.136 | 0.119 | 176 | 137 | 60 | MM | 0.2992 | 0.2618 | 6.9291 | 5.3937 | 2.3622 | 4SE
99220809 | Bulk, Diaphragm, FEP, 117mm, 4 pcs | MDAKT | SF | 459 | 5712608933875 | 0.067 | 0.067 | 175 | 140 | 63 | MM | 0.1474 | 0.1474 | 6.8898 | 5.5118 | 2.4803 | 4SE
99220810 | Bulk, Diaphragm, FEP, 96mm, 4 pcs | MDAKT | SF | 221 | 5712608933882 | 0.068 | 0.068 | 175 | 137 | 60 | MM | 0.1496 | 0.1496 | 6.8898 | 5.3937 | 2.3622 | 4SE
99220811 | Bulk, Valve cone, 4 pcs | MDAKT | SF | 374 | 5712608933899 | 0.028 | 0.028 | 86 | 81 | 40 | MM | 0.0616 | 0.0616 | 3.3858 | 3.189 | 1.5748 | 4SE
99220812 | Bulk, Valve cone, PVC, 4 pcs | MDAKT | SF | 211 | 5712608933905 | 0.021 | 0.004 | 107 | 81 | 40 | MM | 0.0462 | 0.0088 | 4.2126 | 3.189 | 1.5748 | 4SE
99220813 | Spare, Valve, spr load PVC/V/C DN 8 | MDAKT | SF | 123 | 5712608933912 | 0.045 | 0.045 | 235 | 165 | 32 | MM | 0.099 | 0.099 | 9.252 | 6.4961 | 1.2598 | 4SE
99220814 | Spare, Deaeration valve cpl DMH 280 | MDAKT | SF | 502 | 5712608933929 | 0.051 | 0.051 | 234 | 168 | 17 | MM | 0.1122 | 0.1122 | 9.2126 | 6.6142 | 0.66929 | 4SE
99220815 | Bulk, Plug, 4 pcs | ALSKT | SF | 112 | 5712608933936 | 0.032 | 0.032 | 88 | 81 | 40 | MM | 0.0704 | 0.0704 | 3.4646 | 3.189 | 1.5748 | 4SE
99220816 | Spare, Valve, PVC/E/C DN 4 | MDAKT | SF | 79 | 5712608933943 | 0.036 | 0.036 | 233 | 168 | 25 | MM | 0.0792 | 0.0792 | 9.1732 | 6.6142 | 0.98425 | 4SE
99220817 | Spare, Valve, SS/V/SS DN 8 | MDAKT | SF | 564 | 5712608933950 | 0.147 | 0.147 | 235 | 168 | 30 | MM | 0.3234 | 0.3234 | 9.252 | 6.6142 | 1.1811 | 4SE
99220818 | Spare, Valve PP/V/C DN 8 | MDAKT | SF | 135 | 5712608933967 | 0.045 | 0.045 | 233 | 168 | 32 | MM | 0.099 | 0.099 | 9.1732 | 6.6142 | 1.2598 | 4SE
99220819 | Spare, Valve, SS/TSS 0.05bar DN 8 | MDAKT | SF | 629 | 5712608933974 | 0.152 | 0.152 | 235 | 168 | 30 | MM | 0.3344 | 0.3344 | 9.252 | 6.6142 | 1.1811 | 4SE
99220820 | Spare, Valve, PVC/T/C 0,8bar DN 8 | MDAKT | SF | 236 | 5712608933981 | 0.051 | 0.051 | 233 | 168 | 32 | MM | 0.1122 | 0.1122 | 9.1732 | 6.6142 | 1.2598 | 4SE
99220821 | Spare, Valve, PVC/E/C 0,8bar DN 8 | MDAKT | SF | 106 | 5712608933998 | 0.045 | 0.045 | 240 | 170 | 30 | MM | 0.099 | 0.099 | 9.4488 | 6.6929 | 1.1811 | 4SE
99220822 | Spare, Inlet valve cartridge | MDAKT | SF | 570 | 5712608934001 | 0.1 | 0.1 | 230 | 170 | 30 | MM | 0.22 | 0.22 | 9.0551 | 6.6929 | 1.1811 | 4SE
99220823 | Bulk, Cartridge for valve, PTFE, 10 pcs | MDAKT | SF | 265 | 5712608934018 | 0.055 | 0.055 | 87 | 81 | 40 | MM | 0.121 | 0.121 | 3.4252 | 3.189 | 1.5748 | 4SE
99220824 | Bulk, Connection body, 8x11, PVC, 10pcs | MDAKT | SF | 82 | 5712608934025 | 0.055 | 0.055 | 87 | 81 | 40 | MM | 0.121 | 0.121 | 3.4252 | 3.189 | 1.5748 | 4SE
99220825 | Spare, Inlet valve body | MDAKT | SF | 564 | 5712608934032 | 0.436 | 0.362 | 176 | 137 | 63 | MM | 0.9592 | 0.7964 | 6.9291 | 5.3937 | 2.4803 | 4SE
99220826 | Bulk, Flat gasket, 20x7,5, 10x5 pcs | MDAKT | SF | 162 | 5712608934049 | 0.121 | 0.041 | 175 | 140 | 63 | MM | 0.2662 | 0.0902 | 6.8898 | 5.5118 | 2.4803 | 4SE
99220827 | Bulk,Union insert,PVC,DN20/D25, 20 pcs | MDAKT | SF | 136 | 5712608934056 | 0.319 | 0.239 | 176 | 140 | 63 | MM | 0.7018 | 0.5258 | 6.9291 | 5.5118 | 2.4803 | 4SE
99220828 | Bulk, Flat gasket, FKM, 16x7x2, 10 pcs | MDAKT | SF | 69 | 5712608934063 | 0.021 | 0.004 | 89 | 84 | 40 | MM | 0.0462 | 0.0088 | 3.5039 | 3.3071 | 1.5748 | 4SE
99220829 | Spare, Valve, SS/V/SS DN 20 (abr.) | MDAKT | SF | 763 | 5712608934070 | 0.304 | 0.23 | 233 | 165 | 45 | MM | 0.6688 | 0.506 | 9.1732 | 6.4961 | 1.7717 | 4SE
99220830 | Spare, Valve, PP/E/T DN 8 | MDAKT | SF | 162 | 5712608934087 | 0.023 | 0.023 | 0 | 0 | 0 |  | 0.0506 | 0.0506 |  |  |  | 4SE
99220865 | 10-15951-130008-2562P BPRNCNSN01AA | LC000 | CE | 3403 | 5712608934858 | 123 | 123 | 812.8 | 609.6 | 660.4 | MM | 270.6 | 270.6 | 32 | 24 | 26 | 1CBS
99220902 | 11-10707-233P08 PLR3C2S101AA | LF000 | CE | 5424 | 5712608935527 | 127.5 | 127.5 | 0 | 0 | 0 |  | 280.5 | 280.5 |  |  |  | 1CBS
99220922 | Bulk, Bearing and Seal Ring - PTFE 10pcs | SPKIT | SD | 280 | 5712608935558 | 1.11 | 0.11 | 0 | 0 | 0 |  | 2.442 | 0.242 |  |  |  | 4SE
99220942 | Kit Sensor PT100x1,TP-Bx1,BS-Lx2,BS-Hx1 | KJIKT | SD | 1641 | 5712608935770 | 0.01 | 0.01 | 500 | 500 | 700 | MM | 0.022 | 0.022 | 19.685 | 19.685 | 27.5591 | 4SE
99221062 | Kit, Impeller 99221060 Fr70.Z | GS3KT | SD | 32119 | 5712608938405 | 67 | 67 | 0 | 0 | 0 |  | 147.4 | 147.4 |  |  |  | 4SE
99221085 | Kit, WIO gasket 1,1-11kW 1,5-15HP EX | SEKIT | SD | 101 | 5712608938832 | 0.1 | 0.1 | 250 | 170 | 700 | MM | 0.22 | 0.22 | 9.8425 | 6.6929 | 27.5591 | 4SE
99221086 | Spare, Pump head F215, cata. MTR10/15/20 | CRKKT | SC | 666 | 5712608938849 | 14.7 | 14.7 | 370 | 250 | 370 | MM | 32.34 | 32.34 | 14.5669 | 9.8425 | 14.5669 | 4SE
99221121 | Spare, MG112MC 3x440Y-2 4.0KW B14-28 | MO5KT | SC | 1627 | 5712608939631 | 36.305 | 35.5 | 555 | 371 | 367 | MM | 79.871 | 78.1 | 21.8504 | 14.6063 | 14.4488 | 4SE
99221173 | Spare, Impeller 150-400/355,D42 BS | NBKIT | SB | 15971 | 5712608940934 | 21.83 | 21.23 | 370 | 370 | 181 | MM | 48.026 | 46.706 | 14.5669 | 14.5669 | 7.126 | 4SE
99221213 | MAGNA1 25-80 180 1x230V PN10 | UPMMM | BA | 1995 | 5712608941863 | 5.04 | 4.407 | 225 | 230 | 235 | MM | 11.088 | 9.6954 | 8.8583 | 9.0551 | 9.252 | 1CBS
99221226 | MAGNA1 25-100 N 180 1x230V PN10 | UPMMM | BA | 3425 | 5712608941993 | 5.5 | 4.407 | 225 | 230 | 235 | MM | 12.1 | 9.6954 | 8.8583 | 9.0551 | 9.252 | 1CBS
99221724 | 14-30127-1A036A-2852P BPR1C8S101AA | LCSCA | CE | 11551 | 5712608947773 | 492 | 492 | 1219.2 | 812.8 | 609.6 | MM | 1082.4 | 1082.4 | 48 | 32 | 24 | 1CBS
99221738 | 29-20136-12006Y PNRNCNSN01AA | SPLK0 | CF | 5707 | 5712608947889 | 210 | 210 | 2159 | 1270 | 1066.8 | MM | 462 | 462 | 85 | 50 | 42 | 1CBS
99221749 | KIT,SEAL,KPVS,GRP 3,21S BBVP | PAREP | SB | 248 | 5712608948190 | 1.35 | 1.35 | 125 | 88 | 94 | MM | 2.97 | 2.97 | 4.9213 | 3.4646 | 3.7008 | 4SE
99221750 | KIT,BEARING,KPVS,GRP 3,LOWR,X012 | SICKT | SB | 3645 | 5712608948206 | 21.4 | 21.4 | 12 | 9 | 6 | " | 47.08 | 47.08 |  |  |  | 4SE
99221751 | KIT,BEARING,KPVS,GRP 3,UPPR,X012 | SICKT | SB | 1718 | 5712608948213 | 19.92 | 19.92 | 12 | 9 | 6 | " | 43.824 | 43.824 |  |  |  | 4SE
99221768 | KIT,CPLG ASSY,KPVS,GRP 3,440TC | PAREP | SB | 1217 | 5712608948282 | 11.842 | 11.842 | 0 | 0 | 0 |  | 26.0524 | 26.0524 |  |  |  | 4SE
99221786 | KIT,SHAFT,KPVS,GRP 3,8015,CW | PAREP | SB | 2340 | 5712608948466 | 25 | 25 | 36 | 12 | 12 | " | 55 | 55 |  |  |  | 4SE
99221788 | KIT,GASKET,KPVS,GRP 3 | PAREP | SB | 572 | 5712608948480 | 0.286 | 0.286 | 12 | 9 | 4 | " | 0.6292 | 0.6292 |  |  |  | 4SE
99221803 | KIT,SHAFT,KPVS,GRP 3,1012,CW | PAREP | SB | 1693 | 5712608948534 | 25.86 | 25.86 | 36 | 12 | 12 | " | 56.892 | 56.892 |  |  |  | 4SE
99221806 | KIT,WEAR RING,KP,10121 SGL B18 | PAREP | SB | 1720 | 5712608948565 | 0.861 | 0.861 | 12 | 12 | 9 | " | 1.8942 | 1.8942 |  |  |  | 4SE
99221951 | TP 25-90/2 A-O-A-BQBE-DW1 | TP125 | CA | 1879 | 5712608951930 | 12.8 | 10.8 | 342 | 267 | 454 | MM | 28.16 | 23.76 | 13.4646 | 10.5118 | 17.874 | 1CBS
99221952 | TP 25-50/2 A-O-A-BQBE-AW1 | TP125 | CA | 1513 | 5712608951954 | 9.6 | 8.6 | 301 | 210 | 412 | MM | 21.12 | 18.92 | 11.8504 | 8.2677 | 16.2205 | 1CBS
99221955 | TP 25-90/2 A-O-A-BQBE-DW1 | TP125 | CA | 2339 | 5712608952012 | 15.7 | 13.7 | 342 | 267 | 454 | MM | 34.54 | 30.14 | 13.4646 | 10.5118 | 17.874 | 1CBS
99222053 | TP 32-80/2 A-F-A-BQBE-DY2 | UPT32 | CA | 3896 | 5712608954078 | 23.1 | 19.6 | 400 | 300 | 666 | MM | 50.82 | 43.12 | 15.748 | 11.811 | 26.2205 | 1CBS
99222093 | TP 32-90/2 A-O-A-BQBE-DW1 | TP132 | CA | 2853 | 5712608954870 | 12 | 11 | 301 | 210 | 412 | MM | 26.4 | 24.2 | 11.8504 | 8.2677 | 16.2205 | 1CBS
99222132 | TP 32-80/2 A-O-I-BQBE-CW1 | TP132 | CA | 4272 | 5712608955655 | 13.1 | 11.1 | 342 | 267 | 454 | MM | 28.82 | 24.42 | 13.4646 | 10.5118 | 17.874 | 1CBS
99222260 | TP 80-80/4 A-F-A-BQBE-HW4 | UPT80 | CA | 6498 | 5712608958137 | 60.6 | 52 | 600 | 400 | 852 | MM | 133.32 | 114.4 | 23.622 | 15.748 | 33.5433 | 1CBS
99222290 | TP 40-60/2 A-F-Z-BQBE-CW1 | UPT40 | CA | 4949 | 5712608958533 | 28.3 | 24.8 | 400 | 300 | 666 | MM | 62.26 | 54.56 | 15.748 | 11.811 | 26.2205 | 1CBS
99222338 | TP 40-330/2 A-F-A-BQBE-IW2 | UPT40 | CA | 4642 | 5712608959899 | 45.7 | 40.7 | 400 | 300 | 756 | MM | 100.54 | 89.54 | 15.748 | 11.811 | 29.7638 | 1CBS
99222388 | TP 40-60/4 A-F-A-BQBE-CW3 | UPT40 | CA | 3120 | 5712608960918 | 27.9 | 24.4 | 400 | 300 | 666 | MM | 61.38 | 53.68 | 15.748 | 11.811 | 26.2205 | 1CBS
99222439 | Spare, Pressure meter SWP | SUCKT | SD | 1020 | 5712608961946 | 0.604 | 0.5 | 185 | 185 | 97 | MM | 1.3288 | 1.1 | 7.2835 | 7.2835 | 3.8189 | 4SE
99222472 | TP 50-60/4 A-F-A-BQBE-DW3 | UPT50 | CA | 3912 | 5712608962295 | 31 | 27.5 | 400 | 300 | 666 | MM | 68.2 | 60.5 | 15.748 | 11.811 | 26.2205 | 1CBS
99222495 | Bulk, MS4000 cable, 4G 1.5, 2.5m 50pcs | MS0KT | SD | 7539 | 5712608963995 | 25.805 | 25 | 555 | 371 | 367 | MM | 56.771 | 55 | 21.8504 | 14.6063 | 14.4488 | 4SE
99222539 | Bulk, MS402 cable, 4G 1.5, 1.7m 50 pcs | MS0KT | SD | 5577 | 5712608964350 | 17.5 | 16.695 | 550 | 370 | 370 | MM | 38.5 | 36.729 | 21.6535 | 14.5669 | 14.5669 | 4SE
99222854 | Spare, NON-RETURN VALVE DN32 PN16 RK44 | SUCKT | SD | 735 | 5712608969225 | 0.535 | 0.514 | 192 | 192 | 148 | MM | 1.177 | 1.1308 | 7.5591 | 7.5591 | 5.8268 | 4SE
99222856 | KIT,SHAFT,KPVS,10153,CW | PAREP | SB | 2742 | 5712608969249 | 53.85 | 53.85 | 36 | 12 | 12 | " | 118.47 | 118.47 |  |  |  | 4SE
99222857 | Spare, Manifold WG S/D 2CR32 DN100 | BOKIT | SA | 3095 | 5712608969355 | 5 | 2.534 | 1000 | 130 | 130 | MM | 11 | 5.5748 | 39.3701 | 5.1181 | 5.1181 | 4SE
99222860 | KIT,GASKET,KPVS,1015 | PAREP | SB | 276 | 5712608969386 | 0.445 | 0.445 | 12 | 9 | 4 | " | 0.979 | 0.979 |  |  |  | 4SE
99222862 | Spare, Manifold WG S/D 2CR15/20 DN80 | BOKIT | SA | 1736 | 5712608969409 | 33.628 | 31.162 | 795 | 592 | 418 | MM | 73.9816 | 68.5564 | 31.2992 | 23.3071 | 16.4567 | 4SE
99222863 | KIT,ROTATE,31-10154-155061 | PAREP | SB | 17088 | 5712608969416 | 287.101 | 287.101 | 0 | 0 | 0 |  | 631.6222 | 631.6222 |  |  |  | 4SE
99222867 | KIT,SEAL,KPVS,1015 | PAREP | SB | 434 | 5712608969454 | 0.652 | 0.652 | 12 | 9 | 4 | " | 1.4344 | 1.4344 |  |  |  | 4SE
99222868 | KIT,BEARING,KPVS,1015,LOWR,X012 | SICKT | SB | 4723 | 5712608969461 | 44.676 | 44.676 | 12 | 9 | 6 | " | 98.2872 | 98.2872 |  |  |  | 4SE
99222870 | KIT,BEARING,KPVS,1015,UPPR,X012 | SICKT | SB | 2898 | 5712608969485 | 43.01 | 43.01 | 12 | 9 | 6 | " | 94.622 | 94.622 |  |  |  | 4SE
99222874 | KIT,CPLG ASSY,KPVS,1015,440TC | PAREP | SB | 2645 | 5712608969522 | 31 | 31 | 0 | 0 | 0 |  | 68.2 | 68.2 |  |  |  | 4SE
99222885 | 11-80123-158208-2942P BPRNC4S101AA | LF000 | CE | 76312 | 5712608969645 | 2415 | 2415 | 1701.8 | 1143 | 939.8 | MM | 5313 | 5313 | 67 | 45 | 37 | 1CBS
99222900 | Kit, Adapter x2, 0.5 NPT X 23MM, PVDF | DOCKT | SF | 249 | 5712608969959 | 0.47 | 0.39 | 0 | 0 | 0 |  | 1.034 | 0.858 |  |  |  | 4SE
99222901 | Kit, Adapter x2, 0.5 NPTM X 23MM CPVC | DOCKT | SF | 219 | 5712608969966 | 0.47 | 0.36 | 0 | 0 | 0 |  | 1.034 | 0.792 |  |  |  | 4SE
99222902 | Kit, Adapter x2, 0.5 NPTM X 23MM PVC | DOCKT | SF | 148 | 5712608969973 | 0.47 | 0.36 | 0 | 0 | 0 |  | 1.034 | 0.792 |  |  |  | 4SE
99222911 | 10N6-50157-150008-1922P BPRNCNSNTCAA | LC000 | CE | 25196 | 5712608969904 | 1175 | 1175 | 1219.2 | 812.8 | 609.6 | MM | 2585 | 2585 | 48 | 32 | 24 | 1CBS
99222913 | Kit, Adapter x2, 0.5 Sckt X 23mm PVC | DOCKT | SF | 395 | 5712608969980 | 0.47 | 0.36 | 0 | 0 | 0 |  | 1.034 | 0.792 |  |  |  | 4SE
99222914 | Kit, Adapter x2, 0.5 Sckt X 23mm CPVC | DOCKT | SF | 502 | 5712608969997 | 0.47 | 0.36 | 0 | 0 | 0 |  | 1.034 | 0.792 |  |  |  | 4SE
99222915 | Kit, Adapter x2, 0.5 Sckt X 23mm PVDF | DOCKT | SF | 162 | 5712608970009 | 0.47 | 0.36 | 0 | 0 | 0 |  | 1.034 | 0.792 |  |  |  | 4SE
99222930 | 16-20955-730101-1682P BPR1CNSN01AA | VL000 | CE | 3908 | 5712608970092 | 198 | 198 | 1219.2 | 812.8 | 609.6 | MM | 435.6 | 435.6 | 48 | 32 | 24 | 1CBS
99223626 | Kit, Chamber stack CRN 1s-23 | CRSKT | SC | 2039 | 5712608984860 | 8.411 | 7.269 | 994 | 196 | 311 | MM | 18.5042 | 15.9918 | 39.1339 | 7.7165 | 12.2441 | 4SE
99223629 | Kit, Chamber stack CRN 1s-27 | CRSKT | SC | 2209 | 5712608984907 | 9.575 | 8.433 | 994 | 196 | 311 | MM | 21.065 | 18.5526 | 39.1339 | 7.7165 | 12.2441 | 4SE
99223631 | Kit, Chamber stack CRN 1s-2 | CRSKT | SC | 670 | 5712608984921 | 1.38 | 1.146 | 400 | 170 | 170 | MM | 3.036 | 2.5212 | 15.748 | 6.6929 | 6.6929 | 4SE
99223632 | Kit, Chamber stack CRN 3-4 | CRSKT | SC | 693 | 5712608984938 | 1.734 | 1.6 | 185 | 185 | 180 | MM | 3.8148 | 3.52 | 7.2835 | 7.2835 | 7.0866 | 4SE
99223719 | Spare, Pump head F215 mach. MTR10/15/20 | CRKKT | SC | 2622 | 5712608986031 | 15 | 15 | 460 | 320 | 360 | MM | 33 | 33 | 18.1102 | 12.5984 | 14.1732 | 4SE
99223721 | Spare, Pump shaft, splined cpl. 19stg | SPKIT | SD | 193 | 5712608986567 | 0.544 | 0.436 | 523 | 58 | 61 | MM | 1.1968 | 0.9592 | 20.5906 | 2.2835 | 2.4016 | 4SE
99223722 | Spare, Pump shaft, splined cpl. 5stg | SPKIT | SD | 150 | 5712608986574 | 0.238 | 0.191 | 181 | 91 | 59 | MM | 0.5236 | 0.4202 | 7.126 | 3.5827 | 2.3228 | 4SE
99223793 | Spare, Discharge Pipe 1,5" NPT | SPKIT | SD | 343 | 5712608986581 | 0.475 | 0.454 | 160 | 128 | 42 | MM | 1.045 | 0.9988 | 6.2992 | 5.0394 | 1.6535 | 4SE
99223794 | Spare, Discharge Pipe 11/4" NPT | SPKIT | SD | 354 | 5712608986598 | 0.928 | 0.907 | 160 | 128 | 42 | MM | 2.0416 | 1.9954 | 6.2992 | 5.0394 | 1.6535 | 4SE
99223795 | Spare, Discharge Pipe 1" NPT | SPKIT | SD | 379 | 5712608986604 | 1.221 | 1.2 | 160 | 128 | 42 | MM | 2.6862 | 2.64 | 6.2992 | 5.0394 | 1.6535 | 4SE
99223797 | Spare, Impeller 250-400 /377 BZ | NBKIT | SB | 20620 | 5712608986635 | 51.566 | 38.3 | 800 | 600 | 281 | MM | 113.4452 | 84.26 | 31.4961 | 23.622 | 11.063 | 4SE
99223799 | Spare, Impeller 80-160/145 BZ trim | NBKIT | SB | 2750 | 5712608988653 | 4.16 | 3.782 | 190 | 190 | 190 | MM | 9.152 | 8.3204 | 7.4803 | 7.4803 | 7.4803 | 4SE
99223802 | Spare, Impeller 250-350 /266 BS | NBKIT | SB | 16506 | 5712608988714 | 23.305 | 22.5 | 555 | 371 | 367 | MM | 51.271 | 49.5 | 21.8504 | 14.6063 | 14.4488 | 4SE
99223900 | Kit, Chamber stack CR 10-8 | CRMKT | SC | 2527 | 5712608990502 | 7.33 | 6.5 | 594 | 200 | 310 | MM | 16.126 | 14.3 | 23.3858 | 7.874 | 12.2047 | 4SE
99223915 | Spare, Impeller 65-200/214 BS | NBKIT | SB | 3186 | 5712608989766 | 4.494 | 4.39 | 185 | 185 | 97 | MM | 9.8868 | 9.658 | 7.2835 | 7.2835 | 3.8189 | 4SE
99223918 | Spare, Impeller 250-400 /377 CI | NBKIT | SB | 6959 | 5712608989803 | 44.066 | 30.8 | 800 | 600 | 281 | MM | 96.9452 | 67.76 | 31.4961 | 23.622 | 11.063 | 4SE
99223919 | Spare, Impeller 80-315/230 CI | NBKIT | SB | 1156 | 5712608989810 | 6.818 | 6.44 | 341 | 292 | 136 | MM | 14.9996 | 14.168 | 13.4252 | 11.4961 | 5.3543 | 4SE
99224125 | TPE3 65-200 S-A-G-A-BQBE-ICC | TPE65 | CB | 10699 | 5712608994289 | 40.5 | 31.8 | 646 | 406 | 626 | MM | 89.1 | 69.96 | 25.4331 | 15.9843 | 24.6457 | 1CBS
99224351 | Spare, Strainer cpl N 6" | SPKIT | SD | 163 | 5712608998522 | 0.196 | 0.196 | 150 | 96 | 106 | MM | 0.4312 | 0.4312 | 5.9055 | 3.7795 | 4.1732 | 4SE
99224376 | Spare, 3x380 - 480V 0,37kW FC051 | MOCKT | SC | 830 | 5712608998720 | 1 | 1 | 0 | 0 | 0 |  | 2.2 | 2.2 |  |  |  | 4SE
99224378 | Spare, 3x380 - 480V 0.75kW FC051 | MOCKT | SC | 942 | 5712608998768 | 1 | 1 | 0 | 0 | 0 |  | 2.2 | 2.2 |  |  |  | 4SE
99224380 | Spare, 3x380 - 480V 1.5kW FC051 | MOCKT | SC | 1219 | 5712608998799 | 1 | 1 | 0 | 0 | 0 |  | 2.2 | 2.2 |  |  |  | 4SE
99224382 | Spare, 3x380 - 480V 2.2kW FC051 | MOCKT | SC | 1483 | 5712608998829 | 1 | 1 | 0 | 0 | 0 |  | 2.2 | 2.2 |  |  |  | 4SE
99224393 | Spare, 3x380 - 480V 3kW FC051 | MOCKT | SC | 1663 | 5712608998843 | 1 | 1 | 0 | 0 | 0 |  | 2.2 | 2.2 |  |  |  | 4SE
99224396 | Spare, 3x380 - 480V 4.0kW FC051 | MOCKT | SC | 1785 | 5712608998881 | 1 | 1 | 0 | 0 | 0 |  | 2.2 | 2.2 |  |  |  | 4SE
99224397 | Spare, 3x380 - 480V 5.5kW FC051 | MOCKT | SC | 2058 | 5712608998898 | 1 | 1 | 0 | 0 | 0 |  | 2.2 | 2.2 |  |  |  | 4SE
99224398 | Spare, 3x380 - 480V 7.5kW FC051 | MOCKT | SC | 2314 | 5712608998904 | 1 | 1 | 0 | 0 | 0 |  | 2.2 | 2.2 |  |  |  | 4SE
99224400 | SPARE VFD MICRO 11KW + DISPLAY FC051 | MOCKT | SC | 3714 | 5712608998942 | 1 | 1 | 0 | 0 | 0 |  | 2.2 | 2.2 |  |  |  | 4SE
99224401 | Spare, 3x380 - 480V 15kW FC051 | MOCKT | SC | 3749 | 5712608999154 | 1 | 1 | 0 | 0 | 0 |  | 2.2 | 2.2 |  |  |  | 4SE
99224406 | Spare, Transformer 100VA 0-220-380/24V | SYCKT | SB | 549 | 5712608999246 | 3.961 | 3 | 148 | 97 | 103 | MM | 8.7142 | 6.6 | 5.8268 | 3.8189 | 4.0551 | 4SE
99224410 | Spare part, Seat | MDAKT | SF | 374 | 5712608999314 | 0.038 | 0.022 | 96 | 76 | 39 | MM | 0.0836 | 0.0484 | 3.7795 | 2.9921 | 1.5354 | 4SE
99224615 | 10-30957-130008-2742P UPRNCNSN01FT | LC000 | CE | 5643 | 5712609001412 | 236 | 236 | 1219.2 | 812.8 | 609.6 | MM | 519.2 | 519.2 | 48 | 32 | 24 | 1CBS
99224620 | 14-25123-13036A-1812P BPR1C8S101AA | LCSCA | CE | 10225 | 5712609001580 | 364 | 364 | 1219.2 | 812.8 | 609.6 | MM | 800.8 | 800.8 | 48 | 32 | 24 | 1CBS
99224864 | Kit, Chamber stack CRN 5-9 | CRSKT | SC | 848 | 5712609006226 | 4.5 | 3.698 | 600 | 200 | 310 | MM | 9.9 | 8.1356 | 23.622 | 7.874 | 12.2047 | 4SE
99224992 | Bulk, union nut, PVC DN20, 5 pcs | MDAKT | SF | 54 | 5712609009159 | 0.19 | 0.11 | 170 | 135 | 60 | MM | 0.418 | 0.242 | 6.6929 | 5.315 | 2.3622 | 4SE
99224997 | Bulk, o-ring 10x2 EPDM, 10 pcs | MDAKT | SF | 58 | 5712609009302 | 0.08 | 0.005 | 150 | 90 | 100 | MM | 0.176 | 0.011 | 5.9055 | 3.5433 | 3.937 | 4SE
99225002 | Kit, Chamber stack CRN 5-12 | CRSKT | SC | 1877 | 5712609009418 | 4.63 | 3.8 | 594 | 200 | 310 | MM | 10.186 | 8.36 | 23.3858 | 7.874 | 12.2047 | 4SE
99225153 | 11-30157-1A6N68-2892P BPR4C2S134AA | LF000 | CE | 32831 | 5712609011510 | 1052 | 1052 | 0 | 0 | 0 |  | 2314.4 | 2314.4 |  |  |  | 1CBS
99225167 | KIT,CPLG GUARD ASSY,6P,STANDARD | PAREP | SB | 549 | 5712609011589 | 10.531 | 10.531 | 0 | 0 | 0 |  | 23.1682 | 23.1682 |  |  |  | 4SE
99225172 | 11-4012A-1A6P08-1852P BPRNC2S101FT | LF000 | CE | 15872 | 5712609011633 | 715 | 715 | 1524 | 660.4 | 736.6 | MM | 1573 | 1573 | 60 | 26 | 29 | 1CBS
99225192 | 11-40129-1A6P08-2902P BPRNC4S101AA | LF000 | CE | 24154 | 5712609011947 | 1243 | 1243 | 1524 | 660.4 | 736.6 | MM | 2734.6 | 2734.6 | 60 | 26 | 29 | 1CBS
99225197 | 10-20501-100061-2481P,3.35"BAC302731 | LC000 | CE | 2355 | 5712609011961 | 75 | 75 | 812.8 | 609.6 | 660.4 | MM | 165 | 165 | 32 | 24 | 26 | 1CBS
99225670 | MS6000QFT40 3x208-230/60 5hp w/cab pac | MS60X | WG | 3016 | 5712609018243 | 45.5 | 38 | 0 | 0 | 0 |  | 100.1 | 83.6 |  |  |  | 3WU
99225684 | MS6000QFT40 3x400/50 460/60 5hpw/c pac | MS60X | WG | 3016 | 5712609018410 | 45.5 | 38 | 0 | 0 | 0 |  | 100.1 | 83.6 |  |  |  | 3WU
99226011 | 29-30147-340501 PNR1CNSN01AA | SPLK0 | CF | 9843 | 5712609024527 | 385 | 385 | 2159 | 1270 | 1066.8 | MM | 847 | 847 | 85 | 50 | 42 | 1CBS
99226052 | 14-25957-13036A-1682P BGR3C8S101AA | LCSCA | CE | 8244 | 5712609025395 | 321 | 321 | 1270 | 558.8 | 736.6 | MM | 706.2 | 706.2 | 50 | 22 | 29 | 1CBS
99226505 | Kit, Chamber stack CRN 90-1 | CRLKT | SC | 3060 | 5712609033413 | 5.13 | 4.3 | 594 | 200 | 310 | MM | 11.286 | 9.46 | 23.3858 | 7.874 | 12.2047 | 4SE
99226569 | Spare, Impeller 32-250/260, D24 CI | NBKIT | SB | 1019 | 5712609034748 | 6.428 | 6.05 | 350 | 300 | 150 | MM | 14.1416 | 13.31 | 13.7795 | 11.811 | 5.9055 | 4SE
99226640 | 10-25957-130018-1732P BPRNCNSN01AA | LC000 | CE | 6291 | 5712609035912 | 218 | 218 | 30 | 20 | 22 | " | 479.6 | 479.6 |  |  |  | 1CBS
99226641 | 14-30707-14036A-1881P BPR1C8S101AA | LCSCA | CE | 12409 | 5712609035929 | 433 | 433 | 1219.2 | 812.8 | 609.6 | MM | 952.6 | 952.6 | 48 | 32 | 24 | 1CBS
99226680 | 10-25707-130008-1562P BPRNCNSN01AA | LC000 | CE | 3172 | 5712609036414 | 115 | 115 | 1219.2 | 812.8 | 609.6 | MM | 253 | 253 | 48 | 32 | 24 | 1CBS
99226696 | 10-15705-130008-2781P BXRNCNSN01FT | LC000 | CE | 5936 | 5712609036476 | 179 | 179 | 812.8 | 609.6 | 660.4 | MM | 393.8 | 393.8 | 32 | 24 | 26 | 1CBS
99226888 | Kit, Impeller 96843457 S fr70.Z | GS3KT | SD | 7951 | 5712609040589 | 63.5 | 53 | 0 | 0 | 0 |  | 139.7 | 116.6 |  |  |  | 4SE
99226924 | Kit, Wear ring cpl. 103x146 | GS3KT | SD | 193 | 5712609041456 | 0.665 | 0.442 | 346 | 343 | 73 | MM | 1.463 | 0.9724 | 13.622 | 13.5039 | 2.874 | 4SE
99226925 | Kit, Wear ring cpl. 122x180 | GS3KT | SD | 236 | 5712609041463 | 0.885 | 0.662 | 340 | 340 | 66 | MM | 1.947 | 1.4564 | 13.3858 | 13.3858 | 2.5984 | 4SE
99226926 | Kit, Wear ring cpl. 127x180 | GS3KT | SD | 165 | 5712609041470 | 0.81 | 0.587 | 240 | 260 | 40 | MM | 1.782 | 1.2914 | 9.4488 | 10.2362 | 1.5748 | 4SE
99226927 | Kit, Wear ring cpl. 137x232 | GS3KT | SD | 299 | 5712609041487 | 1.6 | 1.377 | 340 | 290 | 60 | MM | 3.52 | 3.0294 | 13.3858 | 11.4173 | 2.3622 | 4SE
99226928 | Kit, Wear ring cpl. 152x232 M small | GS3KT | SD | 244 | 5712609041494 | 1.43 | 1.207 | 340 | 340 | 60 | MM | 3.146 | 2.6554 | 13.3858 | 13.3858 | 2.3622 | 4SE
99226929 | Kit, Wear ring cpl. 152x232 M large | GS3KT | SD | 250 | 5712609041500 | 1.456 | 1.233 | 340 | 340 | 73 | MM | 3.2032 | 2.7126 | 13.3858 | 13.3858 | 2.874 | 4SE
99226930 | Kit, Wear ring cpl. 242x320 | GS3KT | SD | 435 | 5712609041517 | 2 | 1.777 | 340 | 340 | 650 | MM | 4.4 | 3.9094 | 13.3858 | 13.3858 | 25.5906 | 4SE
99226931 | Kit, Wear ring cpl. 103x146 | GS3KT | SD | 150 | 5712609041524 | 0.635 | 0.412 | 340 | 340 | 80 | MM | 1.397 | 0.9064 | 13.3858 | 13.3858 | 3.1496 | 4SE
99226932 | Kit, Wear ring cpl. 122x180 | GS3KT | SD | 244 | 5712609041531 | 0.94 | 0.717 | 340 | 340 | 70 | MM | 2.068 | 1.5774 | 13.3858 | 13.3858 | 2.7559 | 4SE
99226943 | Kit, Wear ring cpl. 182x232 | GS3KT | SD | 299 | 5712609041548 | 1.012 | 0.789 | 340 | 340 | 66 | MM | 2.2264 | 1.7358 | 13.3858 | 13.3858 | 2.5984 | 4SE
99226944 | Kit, Wear ring cpl. 202x262 L DT | GS3KT | SD | 358 | 5712609041555 | 1.36 | 1.137 | 340 | 340 | 70 | MM | 2.992 | 2.5014 | 13.3858 | 13.3858 | 2.7559 | 4SE
99227156 | 11-20121-133P08-1782P BPR3C4S101AA | LF000 | CE | 10076 | 5712609045706 | 336 | 336 | 1219.2 | 812.8 | 609.6 | MM | 739.2 | 739.2 | 48 | 32 | 24 | 1CBS
99227158 | 11-25957-133P08-1782P BPRNC4S101AA | LF000 | CE | 10222 | 5712609045744 | 351 | 351 | 1524 | 660.4 | 736.6 | MM | 772.2 | 772.2 | 60 | 26 | 29 | 1CBS
99227163 | 29-16281-GB0069-2XX3 UXRNC4S101AA | SPLK0 | CF | 40543 | 5712609045751 | 10055 | 10055 | 0 | 0 | 0 |  | 22121 | 22121 |  |  |  | 1CBS
99227508 | Spare, Impeller 150-250/230 D42 2p CI | NBKIT | SB | 2046 | 5712609052827 | 12.653 | 12.053 | 293 | 325 | 309 | MM | 27.8366 | 26.5166 | 11.5354 | 12.7953 | 12.1654 | 4SE
99227572 | Spare, Impeller 80-400/380 SS | NBKIT | SB | 13441 | 5712609054272 | 32.866 | 19.6 | 778 | 588 | 543 | MM | 72.3052 | 43.12 | 30.6299 | 23.1496 | 21.378 | 4SE
99227603 | Spare, Pump head MTR F100 cat.Japan | CRKKT | SC | 252 | 5712609054777 | 8.9 | 8.6 | 370 | 247 | 180 | MM | 19.58 | 18.92 | 14.5669 | 9.7244 | 7.0866 | 4SE
99227632 | 29-50127-140001-2872P BPRNC2S101AA | SPLK0 | CF | 18427 | 5712609055675 | 1188 | 1188 | 2794 | 1270 | 1066.8 | MM | 2613.6 | 2613.6 | 110 | 50 | 42 | 1CBS
99227654 | 29N6-80125-15000X-1922P BPRNC2S1TCAA | SPLK0 | CF | 27603 | 5712609055866 | 2203 | 2203 | 0 | 0 | 0 |  | 4846.6 | 4846.6 |  |  |  | 1CBS
99227673 | 10-40957-130008-1683P BPR4CNSN01AA | LC000 | CE | 7215 | 5712609056207 | 270 | 270 | 1219.2 | 812.8 | 609.6 | MM | 594 | 594 | 48 | 32 | 24 | 1CBS
99227682 | 10-12709-730008-2781P BPRNCNSN01AA | LC000 | CE | 4594 | 5712609056641 | 186 | 186 | 812.8 | 609.6 | 660.4 | MM | 409.2 | 409.2 | 32 | 24 | 26 | 1CBS
99227686 | 10-15951-130008-1781P BPRNCNSN01AA | LC000 | CE | 4582 | 5712609056382 | 206 | 206 | 812.8 | 609.6 | 660.4 | MM | 453.2 | 453.2 | 32 | 24 | 26 | 1CBS
99227805 | Spare, Pilot light GN KPL XB5-AVM3 | SUCKT | SD | 95 | 5712609059161 | 0.12 | 0.099 | 150 | 100 | 100 | MM | 0.264 | 0.2178 | 5.9055 | 3.937 | 3.937 | 4SE
99227873 | Spare, Impeller 125-200/196-182 CI | NBKIT | SB | 948 | 5712609060341 | 7.408 | 7.03 | 341 | 292 | 136 | MM | 16.2976 | 15.466 | 13.4252 | 11.4961 | 5.3543 | 4SE
99227899 | Spare, Motor stool F85 D160 D19 GG20 SPK | SKKIT | SC | 300 | 5712609061058 | 4.55 | 4.25 | 190 | 190 | 190 | MM | 10.01 | 9.35 | 7.4803 | 7.4803 | 7.4803 | 4SE
99227907 | Spare, Pump head f. D124 diaphragm PV | MDAKT | SF | 834 | 5712609061027 | 1.28 | 0.897 | 340 | 290 | 160 | MM | 2.816 | 1.9734 | 13.3858 | 11.4173 | 6.2992 | 4SE
99227908 | Spare, Pump head f. D173 diaphragm PV | MDAKT | SF | 1486 | 5712609061034 | 1.673 | 1.29 | 0 | 0 | 0 |  | 3.6806 | 2.838 |  |  |  | 4SE
99228217 | Spare, APG seal probe M16x1,5-80 | WLCKT | SD | 610 | 5712609065407 | 0.03 | 0.03 | 180 | 90 | 60 | MM | 0.066 | 0.066 | 7.0866 | 3.5433 | 2.3622 | 4SE
99228285 | Spare, Impeller 32-160.1/174 SS | NBKIT | SB | 2574 | 5712609066121 | 2.264 | 2.16 | 185 | 185 | 97 | MM | 4.9808 | 4.752 | 7.2835 | 7.2835 | 3.8189 | 4SE
99228315 | 10-15951-X3000X-2622P BPR3CNS101AA | LC000 | CE | 8406 | 5712609066466 | 189 | 189 | 30 | 20 | 18 | " | 415.8 | 415.8 |  |  |  | 1CBS
99228536 | 10-60123-150008-1922P BPRNCNSN01AA | LC000 | CE | 27613 | 5712609069412 | 1169 | 1169 | 1219.2 | 812.8 | 609.6 | MM | 2571.8 | 2571.8 | 48 | 32 | 24 | 1CBS
99228537 | 10-20953-140008-1021P BPRNCNSN01AA | LC000 | CE | 11739 | 5712609069436 | 409 | 409 | 30 | 20 | 22 | " | 899.8 | 899.8 |  |  |  | 1CBS
99228659 | Spare, Impeller 40-160/65-50-160/169 CI | NBKIT | SB | 478 | 5712609071644 | 2.754 | 2.65 | 185 | 185 | 97 | MM | 6.0588 | 5.83 | 7.2835 | 7.2835 | 3.8189 | 4SE
99228709 | Spare, Impeller 65-160/167 BZ | NBKIT | SB | 3460 | 5712609072733 | 4.694 | 4.59 | 185 | 185 | 97 | MM | 10.3268 | 10.098 | 7.2835 | 7.2835 | 3.8189 | 4SE
99228889 | Kit, Chamber stack CRN 20-14 | CRMKT | SC | 6005 | 5712609076625 | 16 | 14.88 | 1000 | 200 | 310 | MM | 35.2 | 32.736 | 39.3701 | 7.874 | 12.2047 | 4SE
99229039 | 11-60123-1A6P08 PNR1CNSN01AA | LF000 | CE | 9999 | 5712609079312 | 403 | 403 | 0 | 0 | 0 |  | 886.6 | 886.6 |  |  |  | 1CBS
99229045 | spare, 1AC 0,37kW 230V 50Hz | MDAKT | SF | 1333 | 5712609079237 | 8.3 | 6.951 | 260 | 270 | 200 | MM | 18.26 | 15.2922 | 10.2362 | 10.6299 | 7.874 | 4SE
99229072 | 11-25957-733P0X PNRNCNSN01AA | LF000 | CE | 4653 | 5712609079749 | 135 | 135 | 1524 | 660.4 | 736.6 | MM | 297 | 297 | 60 | 26 | 29 | 1CBS
99229111 | 10-10707-130018-2781P BPRNCNSN01AA | LC000 | CE | 4484 | 5712609080028 | 198.489 | 198.489 | 30 | 20 | 18 | " | 436.6758 | 436.6758 |  |  |  | 1CBS
99229125 | 10-12709-130008-2562P BPRNCNSN01AA | LC000 | CE | 2952 | 5712609080202 | 78 | 78 | 812.8 | 609.6 | 660.4 | MM | 171.6 | 171.6 | 32 | 24 | 26 | 1CBS
99229268 | Spare, Pump shaft cpl. N 12stg (L 360) | SPKIT | SD | 317 | 5712609082527 | 0.54 | 0.432 | 400 | 60 | 60 | MM | 1.188 | 0.9504 | 15.748 | 2.3622 | 2.3622 | 4SE
99229275 | Spare, Impeller 100-250/274 D42 1.4408 | NBKIT | SB | 5566 | 5712609082770 | 12.378 | 12 | 341 | 292 | 136 | MM | 27.2316 | 26.4 | 13.4252 | 11.4961 | 5.3543 | 4SE
99229387 | Bulk, O-ring 19.5x3 FKM 65, 50pcs | DOCKT | SF | 321 | 5712609085238 | 0.2 | 0.2 | 180 | 180 | 100 | MM | 0.44 | 0.44 | 7.0866 | 7.0866 | 3.937 | 4SE
99229389 | Bulk, O-ring 12x2 FKM 65, 50pcs | DOCKT | SF | 192 | 5712609085269 | 0.08 | 0.08 | 180 | 90 | 60 | MM | 0.176 | 0.176 | 7.0866 | 3.5433 | 2.3622 | 4SE
99229390 | Bulk, O-ring 22.5x3 FKM 65, 50pcs | DOCKT | SF | 360 | 5712609085276 | 0.32 | 0.072 | 290 | 330 | 60 | MM | 0.704 | 0.1584 | 11.4173 | 12.9921 | 2.3622 | 4SE
99229545 | 10-20709-130008-1562P BPRNCNSN01AA | LC000 | CE | 3121 | 5712609088406 | 95 | 95 | 812.8 | 609.6 | 660.4 | MM | 209 | 209 | 32 | 24 | 26 | 1CBS
99229570 | 11-25123-133P08-1782P BPRNC4S101AA | LF000 | CE | 10759 | 5712609089014 | 381 | 381 | 1701.8 | 1143 | 939.8 | MM | 838.2 | 838.2 | 67 | 45 | 37 | 1CBS
99229587 | 10-50957-140008-2743P BPRNCNSN01FT | LC000 | CE | 8820 | 5712609089076 | 538 | 538 | 1219.2 | 812.8 | 609.6 | MM | 1183.6 | 1183.6 | 48 | 32 | 24 | 1CBS
99229591 | 10-25707-130008-1781P BPRNCNSN01AA | LC000 | CE | 4396 | 5712609089113 | 201 | 201 | 1219.2 | 812.8 | 609.6 | MM | 442.2 | 442.2 | 48 | 32 | 24 | 1CBS
99229592 | 29-60153-150001-1942P BGRNC4S101FT | SPLK0 | CF | 35545 | 5712609089120 | 2561 | 2561 | 2794 | 1270 | 1066.8 | MM | 5634.2 | 5634.2 | 110 | 50 | 42 | 1CBS
99229613 | 10-50123-1A0008-1882P BPRNCNSN01AA | LC000 | CE | 11314 | 5712609089137 | 617 | 617 | 1219.2 | 812.8 | 609.6 | MM | 1357.4 | 1357.4 | 48 | 32 | 24 | 1CBS
99229614 | 10-25957-140008-2871P UPRNCNSN01SP | LC000 | CE | 10302 | 5712609089144 | 374.1 | 374.1 | 1219.2 | 812.8 | 609.6 | MM | 823.02 | 823.02 | 48 | 32 | 24 | 1CBS
99229615 | 14-30157-1A036A-1892P BPR1C8S101AA | LCSCA | CE | 16032 | 5712609089458 | 725 | 725 | 1270 | 558.8 | 736.6 | MM | 1595 | 1595 | 50 | 22 | 29 | 1CBS
99229616 | 10-30957-130008-2782P UPRNCNSN01BB | LC000 | CE | 6048 | 5712609089465 | 229.1 | 229.1 | 1219.2 | 812.8 | 609.6 | MM | 504.02 | 504.02 | 48 | 32 | 24 | 1CBS
99229617 | 14-40157-1A036A-1912P BGR1C8S101AA | LCSCA | CE | 20371 | 5712609089472 | 1015 | 1015 | 1701.8 | 1143 | 939.8 | MM | 2233 | 2233 | 67 | 45 | 37 | 1CBS
99229618 | 29-40159-A4XX08-1072P BGR3C4S101BB | SPLK0 | CF | 47130 | 5712609089489 | 2140 | 2140 | 58 | 35 | 35 | " | 4708 | 4708 |  |  |  | 1CBS
99229633 | 10-30707-140018-1891P BPR4CNSN34AA | LC000 | CE | 12266 | 5712609089533 | 455 | 455 | 0 | 0 | 0 |  | 1001 | 1001 |  |  |  | 1CBS
99229842 | Spare,IMP,B4206,RH,CI/NOWR,TRMD | YAKIT | SD | 5319 | 5712609094834 | 3.23 | 3.23 | 210 | 210 | 140 | MM | 7.106 | 7.106 | 8.2677 | 8.2677 | 5.5118 | 4SE
99229904 | 24-40707-14036A-25K1MS1 GMR1C8S101AA | LSECA | CE | 21987 | 5712609095633 | 476 | 476 | 1219.2 | 812.8 | 609.6 | MM | 1047.2 | 1047.2 | 48 | 32 | 24 | 1CBS
99229929 | 11-12709-133P08-1681P BPRNC2S101FT | LF000 | CE | 7055 | 5712609096210 | 201 | 201 | 46 | 28 | 25 | " | 442.2 | 442.2 |  |  |  | 1CBS
99229934 | KIT CHECK VALVE GNVP 50 | SYSKT | SB | 356 | 5712609096050 | 0.76 | 0.759 | 210 | 160 | 110 | MM | 1.672 | 1.6698 | 8.2677 | 6.2992 | 4.3307 | 4SE
99229963 | 24-30957-13036A-25G2MS1 GSR1C8S101AA | LSECA | CE | 23207 | 5712609096456 | 349 | 349 | 1219.2 | 812.8 | 609.6 | MM | 767.8 | 767.8 | 48 | 32 | 24 | 1CBS
99229964 | 11-25123-133P08-2782P BPRNC2S101AA | LF000 | CE | 10934 | 5712609096463 | 398 | 398 | 1701.8 | 1143 | 939.8 | MM | 875.6 | 875.6 | 67 | 45 | 37 | 1CBS
99229965 | 11-15955-133P08-2682P BPRNC2S101AA | LF000 | CE | 7859 | 5712609096470 | 265 | 265 | 1524 | 660.4 | 736.6 | MM | 583 | 583 | 60 | 26 | 29 | 1CBS
99230285 | Kit, Chamber stack CRN 45-2 | CRLKT | SC | 5994 | 5712609113429 | 8.226 | 7.216 | 0 | 0 | 0 |  | 18.0972 | 15.8752 |  |  |  | 4SE
99230340 | Bulk, Gasket D110xD103x0.25 | MUCKT | SC | 283 | 5712609721877 | 0.032 | 0.005 | 203 | 137 | 12 | MM | 0.0704 | 0.011 | 7.9921 | 5.3937 | 0.47244 | 4SE
99230530 | 10S05-6 1 1/4"NPT 4"3x460/60 | SP02A | WH | 1844 | 5712609124241 | 9.9 | 8.6 | 0 | 0 | 0 |  | 21.78 | 18.92 |  |  |  | 3WU
99230577 | 10-15955-130008-2562P BPRNCNSN01AA | LC000 | CE | 3304 | 5712609124678 | 123 | 123 | 1219.2 | 812.8 | 609.6 | MM | 270.6 | 270.6 | 48 | 32 | 24 | 1CBS
99230594 | 10-20709-130008-2562P BPRNCNSN01AA | LC000 | CE | 3166 | 5712609124746 | 98 | 98 | 812.8 | 609.6 | 660.4 | MM | 215.6 | 215.6 | 32 | 24 | 26 | 1CBS
99230596 | 14-40957-13036A-1822P BGR1C8S101AA | LCSCA | CE | 11547 | 5712609124968 | 433 | 422 | 1219.2 | 812.8 | 609.6 | MM | 952.6 | 928.4 | 48 | 32 | 24 | 1CBS
99230597 | 14-4012A-1A036A-1872P BGR1C8S101AA | LCSCA | CE | 14169 | 5712609124975 | 638 | 638 | 1219.2 | 812.8 | 609.6 | MM | 1403.6 | 1403.6 | 48 | 32 | 24 | 1CBS
99230605 | 11-12709-133P08-1502P BPRNC2S101AA | LF000 | CE | 6302 | 5712609124920 | 165 | 165 | 1219.2 | 812.8 | 609.6 | MM | 363 | 363 | 48 | 32 | 24 | 1CBS
99230659 | Spare, Impeller 80-250/256 CI | NBKIT | SB | 885 | 5712609126184 | 7.467 | 7.09 | 341 | 292 | 136 | MM | 16.4274 | 15.598 | 13.4252 | 11.4961 | 5.3543 | 4SE
99230660 | Spare, Impeller 40-250 /206 CI | NBKIT | SB | 672 | 5712609126191 | 3.84 | 3.463 | 340 | 290 | 160 | MM | 8.448 | 7.6186 | 13.3858 | 11.4173 | 6.2992 | 4SE
99230661 | Spare, Impeller 80-315/311, ISO D42, CI | NBKIT | SB | 1893 | 5712609126207 | 10.89 | 10.29 | 370 | 370 | 181 | MM | 23.958 | 22.638 | 14.5669 | 14.5669 | 7.126 | 4SE
99230662 | Spare, Impeller 32-160.1 /165 CI | NBKIT | SB | 464 | 5712609126214 | 1.963 | 1.86 | 185 | 185 | 97 | MM | 4.3186 | 4.092 | 7.2835 | 7.2835 | 3.8189 | 4SE
99230665 | Kit, Chamber stack CRI 15-14 | CRMKT | SC | 4852 | 5712609125903 | 15.7 | 14.547 | 994 | 200 | 310 | MM | 34.54 | 32.0034 | 39.1339 | 7.874 | 12.2047 | 4SE
99231016 | Spare, Impeller for 500KSE300 6T60 | KJIKT | SD | 23705 | 5712609133922 | 157.5 | 157.5 | 330 | 600 | 600 | MM | 346.5 | 346.5 | 12.9921 | 23.622 | 23.622 | 4SE
99231165 | 10-50957-140008-1743P BPRNCNSN01FT | LC000 | CE | 8104 | 5712609137531 | 484 | 484 | 1219.2 | 812.8 | 609.6 | MM | 1064.8 | 1064.8 | 48 | 32 | 24 | 1CBS
99231167 | KIT,LIQ END,L,15951,X4 H304 | PKIT0 | AC | 1198 | 5712609137654 | 60.258 | 60.258 | 0 | 0 | 0 |  | 132.5676 | 132.5676 |  |  |  | 1CBS
99231183 | 10N6-15959-140008-1851P BPRNCNSNTCAA | LC000 | CE | 5862 | 5712609137630 | 284 | 284 | 1219.2 | 812.8 | 609.6 | MM | 624.8 | 624.8 | 48 | 32 | 24 | 1CBS
99231187 | 10N6-15959-140008-1871P BPRNCNSNTCFT | LC000 | CE | 6666 | 5712609137791 | 321 | 321 | 1219.2 | 812.8 | 609.6 | MM | 706.2 | 706.2 | 48 | 32 | 24 | 1CBS
99231238 | 14-15959-13036A-1742P BPR1C8S101AA | LCSCA | CE | 7323 | 5712609138323 | 247 | 247 | 1219.2 | 812.8 | 609.6 | MM | 543.4 | 543.4 | 48 | 32 | 24 | 1CBS
99231240 | 14-40957-13036A-1822P BPR1C8S101AA | LCSCA | CE | 10364 | 5712609138347 | 433 | 433 | 1219.2 | 812.8 | 609.6 | MM | 952.6 | 952.6 | 48 | 32 | 24 | 1CBS
99231241 | 14-50957-14036A-1852P BPR1C8S101AA | LCSCA | CE | 11480 | 5712609138453 | 550 | 550 | 1219.2 | 812.8 | 609.6 | MM | 1210 | 1210 | 48 | 32 | 24 | 1CBS
99231255 | 16-60957-140101-1852P BPR1CNSN01FT | VL000 | CE | 10380 | 5712609138477 | 544 | 544 | 0 | 0 | 0 |  | 1196.8 | 1196.8 |  |  |  | 1CBS
99231391 | Kit, Stator 230/400-2 D55x115 IE2 IOM | MO1KT | SC | 939 | 5712609141439 | 7.72 | 7.617 | 250 | 250 | 210 | MM | 16.984 | 16.7574 | 9.8425 | 9.8425 | 8.2677 | 4SE
99231553 | Bulk, O-Ring 7,65x1,78 ,FKM,70Shore | DOCKT | SF | 204 | 5712609145482 | 0.13 | 0.103 | 185 | 198 | 98 | MM | 0.286 | 0.2266 | 7.2835 | 7.7953 | 3.8583 | 4SE
99231627 | 11-30707-133P0X-2682P BPR3C4S134AA | LF000 | CE | 14983 | 5712609147356 | 260 | 260 | 46 | 28 | 25 | " | 572 | 572 |  |  |  | 1CBS
99231630 | 10-60951-1A0008-1823P BPRNCNSN01AA | LC000 | CE | 11725 | 5712609147394 | 725 | 725 | 1219.2 | 812.8 | 609.6 | MM | 1595 | 1595 | 48 | 32 | 24 | 1CBS
99231631 | 10-15959-130008-1742P BPRNCNSN01AA | LC000 | CE | 4189 | 5712609147417 | 193 | 193 | 1219.2 | 812.8 | 609.6 | MM | 424.6 | 424.6 | 48 | 32 | 24 | 1CBS
99231632 | 11-4012A-1A6P0X-2743P BPR3C4S134BB | LF000 | CE | 26745 | 5712609147424 | 766 | 766 | 64 | 32 | 25 | " | 1685.2 | 1685.2 |  |  |  | 1CBS
99231633 | 14-40707-13036A-2682P BPR1C8S101AA | LCSCA | CE | 7510 | 5712609147288 | 211 | 211 | 1219.2 | 812.8 | 609.6 | MM | 464.2 | 464.2 | 48 | 32 | 24 | 1CBS
99231638 | 10-15955-130008-2682P BPRNCNSN01AA | LC000 | CE | 3642 | 5712609147332 | 170 | 170 | 1219.2 | 812.8 | 609.6 | MM | 374 | 374 | 48 | 32 | 24 | 1CBS
99231658 | 11-20121-1A6P08 PNRNCNSN01AA | LF000 | CE | 5542 | 5712609147592 | 145 | 145 | 1219.2 | 812.8 | 609.6 | MM | 319 | 319 | 48 | 32 | 24 | 1CBS
99231662 | 10-40707-130008-2682P,5.98"BAC302763 | LC000 | CE | 4326 | 5712609147752 | 214.844 | 214.844 | 1219.2 | 812.8 | 609.6 | MM | 472.6568 | 472.6568 | 48 | 32 | 24 | 1CBS
99231681 | 14-15959-13036A-2682P BPR1C8S101AA | LCSCA | CE | 6911 | 5712609147844 | 223 | 223 | 1219.2 | 812.8 | 609.6 | MM | 490.6 | 490.6 | 48 | 32 | 24 | 1CBS
99231731 | Kit, Sensor TP/MS/SS/BS | WLCKT | SD | 1248 | 5712609148797 | 0.3 | 0.3 | 180 | 180 | 90 | MM | 0.66 | 0.66 | 7.0866 | 7.0866 | 3.5433 | 4SE
99231775 | Spare, shaft seal housing MMS6-MMS6N | MMSKT | SD | 544 | 5712609149671 | 0.75 | 0.67 | 100 | 100 | 100 | MM | 1.65 | 1.474 | 3.937 | 3.937 | 3.937 | 4SE
99231901 | Spare, Impeller 4-channel E 731 Fr78.Z | GS3KT | SD | 25354 | 5712609152992 | 276 | 250.694 | 1200 | 800 | 740 | MM | 607.2 | 551.5268 | 47.2441 | 31.4961 | 29.1339 | 4SE
99231902 | Spare, Impeller 4-channel F751 Fr78 Sidi | GS3KT | SD | 21570 | 5712609153005 | 264.306 | 239 | 1200 | 800 | 400 | MM | 581.4732 | 525.8 | 47.2441 | 31.4961 | 15.748 | 4SE
99232569 | KIT,CPLG GUARD ASSY,3P,STANDARD | PAREP | SB | 671 | 5712609161994 | 7.263 | 7.263 | 0 | 0 | 0 |  | 15.9786 | 15.9786 |  |  |  | 4SE
99232575 | Check valve OV20 1.2PSI Crack Pressure | UCACC | AD | 10 | 5712609162120 | 0.01 | 0.01 | 0 | 0 | 0 |  | 0.022 | 0.022 |  |  |  | 0DBS
99232699 | Kit, motor AQC-D11, 230/240V | MCOKT | SF | 669 | 5712609164698 | 1.67 | 1.44 | 270 | 270 | 350 | MM | 3.674 | 3.168 | 10.6299 | 10.6299 | 13.7795 | 4SE
99232821 | Kit, Impeller 99232819 S fr66.Z | GS3KT | SD | 35955 | 5712609167798 | 45 | 34.7 | 0 | 0 | 0 |  | 99 | 76.34 |  |  |  | 4SE
99232950 | 11-15951-133P08 PNRNCNSN01AA | LF000 | CE | 4032 | 5712609170170 | 110 | 110 | 1219.2 | 812.8 | 609.6 | MM | 242 | 242 | 48 | 32 | 24 | 1CBS
99232986 | 11-30127-1A6P0X-1882P BPRNC4S101AA | LF000 | CE | 17220 | 5712609170248 | 747 | 747 | 64 | 32 | 25 | " | 1643.4 | 1643.4 |  |  |  | 1CBS
99233031 | Kit, Chamber stack CRN 15-2 | CRMKT | SC | 1764 | 5712609171535 | 3.184 | 2.979 | 0 | 0 | 0 |  | 7.0048 | 6.5538 |  |  |  | 4SE
99233357 | Spare,Pressure switch with reset button | SYCKT | SB | 958 | 5712609177193 | 0.535 | 0.301 | 165 | 110 | 80 | MM | 1.177 | 0.6622 | 6.4961 | 4.3307 | 3.1496 | 4SE
99233374 | Spare, Cable complete-A vertical 20m | WSCKT | SA | 116 | 5712609177414 | 3 | 2.4 | 340 | 290 | 130 | MM | 6.6 | 5.28 | 13.3858 | 11.4173 | 5.1181 | 4SE
99233378 | Spare, Impeller 80-250/245 BZ | NBKIT | SB | 4377 | 5712609177605 | 8.567 | 8.19 | 341 | 292 | 136 | MM | 18.8474 | 18.018 | 13.4252 | 11.4961 | 5.3543 | 4SE
99233380 | Kit,contactor and converter for 91768166 | SYCKT | SB | 5690 | 5712609177629 | 19.281 | 5.468 | 800 | 600 | 129 | MM | 42.4182 | 12.0296 | 31.4961 | 23.622 | 5.0787 | 4SE
99233381 | Spare, Fan FKL6625.230 | SYCKT | SB | 431 | 5712609177636 | 1.88 | 1.5 | 341 | 292 | 136 | MM | 4.136 | 3.3 | 13.4252 | 11.4961 | 5.3543 | 4SE
99233428 | Spare, Impeller 80-250/245 BS | NBKIT | SB | 3721 | 5712609178534 | 7.957 | 7.58 | 341 | 292 | 136 | MM | 17.5054 | 16.676 | 13.4252 | 11.4961 | 5.3543 | 4SE
99233429 | Spare, Impeller 40-250 /237 BS | NBKIT | SB | 2946 | 5712609178541 | 4.528 | 4.3 | 370 | 370 | 66 | MM | 9.9616 | 9.46 | 14.5669 | 14.5669 | 2.5984 | 4SE
99233467 | Spare, Impeller 40-250 /237 CI | NBKIT | SB | 672 | 5712609179388 | 4.738 | 4.51 | 370 | 370 | 66 | MM | 10.4236 | 9.922 | 14.5669 | 14.5669 | 2.5984 | 4SE
99233540 | KIT,ROTATE,29-60124-140101 | PAREP | SB | 25604 | 5712609180483 | 142.778 | 142.778 | 0 | 0 | 0 |  | 314.1116 | 314.1116 |  |  |  | 4SE
99233595 | 10-20121-130008-1742P BPRNCNSN01AA | LC000 | CE | 4883 | 5712609181268 | 203 | 203 | 1219.2 | 812.8 | 609.6 | MM | 446.6 | 446.6 | 48 | 32 | 24 | 1CBS
99233602 | 10-40957-130008-1782P BPR4CNSN01EP | LC000 | CE | 8716 | 5712609181336 | 286 | 286 | 48 | 42 | 26 | " | 629.2 | 629.2 |  |  |  | 1CBS
99233880 | Spare, pressure gauge 0-10 BAR | VACKT | SF | 997 | 5712609187048 | 0.745 | 0.628 | 240 | 160 | 120 | MM | 1.639 | 1.3816 | 9.4488 | 6.2992 | 4.7244 | 4SE
99234129 | 11-12709-133P08-2781P BPRNC2S101FT | LF000 | CE | 8659 | 5712609191809 | 294 | 294 | 46 | 28 | 25 | " | 646.8 | 646.8 |  |  |  | 1CBS
99234131 | 10-30707-130008-1562P BPRNCNSN01AA | LC000 | CE | 3385 | 5712609191823 | 116 | 116 | 1219.2 | 812.8 | 609.6 | MM | 255.2 | 255.2 | 48 | 32 | 24 | 1CBS
99234202 | 11-25123-133P08-1782P BPRNC2S101FT | LF000 | CE | 10396 | 5712609192325 | 381 | 381 | 1701.8 | 1143 | 939.8 | MM | 838.2 | 838.2 | 67 | 45 | 37 | 1CBS
99234454 | Spare, Base CRN45 with DIN11853-2 flang. | CRLKT | SC | 15523 | 5712609197764 | 16.1 | 15.5 | 370 | 370 | 181 | MM | 35.42 | 34.1 | 14.5669 | 14.5669 | 7.126 | 4SE
99234545 | Spare, Impeller 32-200 /186 SS trim | NBKIT | SB | 2018 | 5712609199874 | 3.227 | 2.9 | 341 | 292 | 136 | MM | 7.0994 | 6.38 | 13.4252 | 11.4961 | 5.3543 | 4SE
99234546 | Spare,Impeller40-125/65-50-125/138SStrim | NBKIT | SB | 1607 | 5712609199881 | 2.395 | 2.292 | 180 | 180 | 90 | MM | 5.269 | 5.0424 | 7.0866 | 7.0866 | 3.5433 | 4SE
99234732 | Spare motor 85901229 MGE160MD-2 15KW | MO5KT | SC | 17562 | 5712609205254 | 205 | 205 | 770 | 610 | 950 | MM | 451 | 451 | 30.315 | 24.0157 | 37.4016 | 4SE
99234757 | Spare,Cable w plug 2x0.5mm2 2m Metripack | SUCKT | SD | 136 | 5712609205452 | 0.287 | 0.053 | 192 | 196 | 159 | MM | 0.6314 | 0.1166 | 7.5591 | 7.7165 | 6.2598 | 4SE
99234778 | 11-25123-133P08 PNRNCNSN01AA | LF000 | CE | 4365 | 5712609205896 | 165 | 165 | 1701.8 | 1143 | 939.8 | MM | 363 | 363 | 67 | 45 | 37 | 1CBS
99234815 | 10-40957-130008-1782P BPRNCNSN01AA | LC000 | CE | 5840 | 5712609206114 | 286 | 286 | 1219.2 | 812.8 | 609.6 | MM | 629.2 | 629.2 | 48 | 32 | 24 | 1CBS
99234821 | 11-40707-146P08-2911P BPRNC4S101AA | LF000 | CE | 29391 | 5712609206282 | 1164 | 1164 | 1524 | 660.4 | 736.6 | MM | 2560.8 | 2560.8 | 60 | 26 | 29 | 1CBS
99234848 | 11-25957-133P08-2742P BPRNC4S101FT | LF000 | CE | 10201 | 5712609206510 | 346 | 346 | 1524 | 660.4 | 736.6 | MM | 761.2 | 761.2 | 60 | 26 | 29 | 1CBS
99234849 | 10-25957-140008-1881P BPRNCNSN01AA | LC000 | CE | 7851 | 5712609206534 | 429 | 429 | 1219.2 | 812.8 | 609.6 | MM | 943.8 | 943.8 | 48 | 32 | 24 | 1CBS
99235245 | 10-12709-100068-1352 FSR5CNSN01AA | LC000 | CE | 2499 | 5712609214973 | 57 | 57 | 812.8 | 609.6 | 660.4 | MM | 125.4 | 125.4 | 32 | 24 | 26 | 1CBS
99235326 | 14-50157-15036A-1893P BPR1C8S101FT | LCSCA | CE | 33537 | 5712609216380 | 1003 | 1003 | 1701.8 | 1143 | 939.8 | MM | 2206.6 | 2206.6 | 67 | 45 | 37 | 1CBS
99235337 | 10-25957-730008-2742P BPRNCNSN01AA | LC000 | CE | 4691 | 5712609216489 | 237 | 237 | 1219.2 | 812.8 | 609.6 | MM | 521.4 | 521.4 | 48 | 32 | 24 | 1CBS
99235376 | Kit, Chamber stack CR/CRI 5-15 | CRSKT | SC | 1932 | 5712609217059 | 6.003 | 4.993 | 794 | 196 | 311 | MM | 13.2066 | 10.9846 | 31.2598 | 7.7165 | 12.2441 | 4SE
99235384 | 14-30957-13036A-2742P BPR1C8S101AA | LCSCA | CE | 8267 | 5712609216793 | 300 | 300 | 1219.2 | 812.8 | 609.6 | MM | 660 | 660 | 48 | 32 | 24 | 1CBS
99235398 | Spare, Sensor 1xKTP-B53 Bi-metal3phase | KPLKT | SD | 634 | 5712609217196 | 0.5 | 0.1 | 200 | 200 | 100 | MM | 1.1 | 0.22 | 7.874 | 7.874 | 3.937 | 4SE
99235400 | Spare, Sensor KSS-90E M8 Electrode | KJIKT | SD | 226 | 5712609217219 | 0.16 | 0.16 | 190 | 190 | 100 | MM | 0.352 | 0.352 | 7.4803 | 7.4803 | 3.937 | 4SE
99235429 | Spare,Pedestal,82,C | PASE1 | SB | 1777 | 5712609217936 | 49 | 49 | 650 | 650 | 610 | MM | 107.8 | 107.8 | 25.5906 | 25.5906 | 24.0157 | 4SE
99235430 | Spare,Pedestal,82,C,OT paint | PASE1 | SB | 1777 | 5712609217943 | 49 | 49 | 650 | 650 | 610 | MM | 107.8 | 107.8 | 25.5906 | 25.5906 | 24.0157 | 4SE
99235449 | Kit, O-ring for 500KSE450 1T100 | WLCKT | SD | 871 | 5712609218445 | 1.96 | 1.96 | 340 | 290 | 140 | MM | 4.312 | 4.312 | 13.3858 | 11.4173 | 5.5118 | 4SE
99235528 | Spare, Impeller 65-250/100-65-250/250 BS | NBKIT | SB | 3828 | 5712609220073 | 6.837 | 6.46 | 341 | 292 | 136 | MM | 15.0414 | 14.212 | 13.4252 | 11.4961 | 5.3543 | 4SE
99235529 | Spare, Impeller 65-250/100-65-250/260 BS | NBKIT | SB | 3828 | 5712609220080 | 7.077 | 6.7 | 341 | 292 | 136 | MM | 15.5694 | 14.74 | 13.4252 | 11.4961 | 5.3543 | 4SE
99235530 | Spare, Impeller 80-315/288 BS | NBKIT | SB | 4505 | 5712609220097 | 9.73 | 9.13 | 370 | 370 | 181 | MM | 21.406 | 20.086 | 14.5669 | 14.5669 | 7.126 | 4SE
99235531 | Spare, Impeller 80-250/243 BS | NBKIT | SB | 3748 | 5712609220103 | 7.907 | 7.53 | 341 | 292 | 136 | MM | 17.3954 | 16.566 | 13.4252 | 11.4961 | 5.3543 | 4SE
99235547 | Spare, Impeller 50-250 /185 CI | NBKIT | SB | 671 | 5712609220318 | 3.613 | 3.41 | 335 | 292 | 66 | MM | 7.9486 | 7.502 | 13.189 | 11.4961 | 2.5984 | 4SE
99235548 | Spare, Impeller 80-250/165 CI | NBKIT | SB | 885 | 5712609220325 | 4.253 | 4.15 | 185 | 185 | 97 | MM | 9.3566 | 9.13 | 7.2835 | 7.2835 | 3.8189 | 4SE
99235550 | Spare, Impeller 50-315/321 CI | NBKIT | SB | 1071 | 5712609220462 | 11.02 | 10.792 | 370 | 370 | 180 | MM | 24.244 | 23.7424 | 14.5669 | 14.5669 | 7.0866 | 4SE
99235551 | Spare, Impeller 150-400/375, D42 SS | NBKIT | SB | 22546 | 5712609220479 | 39.23 | 23.42 | 778 | 588 | 543 | MM | 86.306 | 51.524 | 30.6299 | 23.1496 | 21.378 | 4SE
99235553 | Spare, Impeller 125-400/392 SS | NBKIT | SB | 13874 | 5712609220509 | 39.82 | 24.01 | 778 | 588 | 543 | MM | 87.604 | 52.822 | 30.6299 | 23.1496 | 21.378 | 4SE
99235791 | 11-15705-133P08-1821P BPRNC2S101AA | LF000 | CE | 9296 | 5712609225115 | 319 | 319 | 1219.2 | 812.8 | 609.6 | MM | 701.8 | 701.8 | 48 | 32 | 24 | 1CBS
99236155 | Kit, bearing 6312/6316/7316 | WLCKT | SD | 1688 | 5712609230386 | 10.88 | 10.88 | 300 | 300 | 100 | MM | 23.936 | 23.936 | 11.811 | 11.811 | 3.937 | 4SE
99236196 | Spare, Impeller 125-200/216 D32 BZ | NBKIT | SB | 5945 | 5712609231024 | 11.037 | 10.66 | 341 | 292 | 136 | MM | 24.2814 | 23.452 | 13.4252 | 11.4961 | 5.3543 | 4SE
99236223 | Spare, Impeller 100-315/313 BZ | NBKIT | SB | 5704 | 5712609231680 | 14.34 | 13.74 | 370 | 370 | 181 | MM | 31.548 | 30.228 | 14.5669 | 14.5669 | 7.126 | 4SE
99236236 | Spare, Impeller 150-400/375, D42 BZ trim | NBKIT | SB | 18789 | 5712609231840 | 42.37 | 26.56 | 780 | 600 | 660 | MM | 93.214 | 58.432 | 30.7087 | 23.622 | 25.9843 | 4SE
99236248 | Kit, wear part CRI/N 15/20 2-6 st. (BZ) | CRMKT | SC | 529 | 5712609232144 | 0.67 | 0.169 | 341 | 292 | 136 | MM | 1.474 | 0.3718 | 13.4252 | 11.4961 | 5.3543 | 4SE
99236285 | Kit, Chamber stack CRI 20-1 | CRMKT | SC | 2154 | 5712609233295 | 2.705 | 2.5 | 400 | 158 | 166 | MM | 5.951 | 5.5 | 15.748 | 6.2205 | 6.5354 | 4SE
99236306 | Spare, Impeller 65-315/315 BZ trim | NBKIT | SB | 7376 | 5712609233561 | 12.88 | 12.28 | 370 | 370 | 181 | MM | 28.336 | 27.016 | 14.5669 | 14.5669 | 7.126 | 4SE
99236310 | Spare, Impeller 65-315/315 CI | NBKIT | SB | 1054 | 5712609233622 | 10.68 | 10.08 | 370 | 370 | 181 | MM | 23.496 | 22.176 | 14.5669 | 14.5669 | 7.126 | 4SE
99236312 | Spare, Chamber with guide vane | SPKIT | SD | 299 | 5712609233646 | 1.078 | 0.118 | 148 | 97 | 103 | MM | 2.3716 | 0.2596 | 5.8268 | 3.8189 | 4.0551 | 4SE
99236319 | Kit, cable MS402 4x1G 14AWG 1.5m 1p | MS0KT | SD | 202 | 5712609233691 | 0.194 | 0.194 | 0 | 0 | 0 |  | 0.4268 | 0.4268 |  |  |  | 4SE
99236335 | Bulk, Lock nut M8X1.25 TOP DISTORT | SUCKT | SD | 286 | 5712609233998 | 1.16 | 0.2 | 148 | 97 | 103 | MM | 2.552 | 0.44 | 5.8268 | 3.8189 | 4.0551 | 4SE
99236336 | Bulk, SUPPORTING RING | SPKIT | SD | 299 | 5712609234018 | 1.5 | 0.54 | 148 | 97 | 103 | MM | 3.3 | 1.188 | 5.8268 | 3.8189 | 4.0551 | 4SE
99236438 | 10-25707-X30018-1562P BPR3CNSN01AA | LC000 | CE | 4555 | 5712609235879 | 118 | 118 | 30 | 20 | 18 | " | 259.6 | 259.6 |  |  |  | 1CBS
99236467 | 10-12501-60006X-1411 BAR3CNSN01AA | LC000 | CE | 2089 | 5712609236197 | 60.412 | 60.412 | 812.8 | 609.6 | 660.4 | MM | 132.9064 | 132.9064 | 32 | 24 | 26 | 1CBS
99236540 | Hydro Multi-B/E 2CME5-5A 2HP 3x208V | MUCM1 | CG | 13988 | 5712609236814 | 168.665 | 116.165 | 0 | 0 | 0 |  | 371.063 | 255.563 |  |  |  | 1CBS
99236543 | Hydro Multi-B/E 3CME5-5A 2HP 3x208V | MUCM1 | CG | 17809 | 5712609236845 | 266.534 | 165.534 | 0 | 0 | 0 |  | 586.3748 | 364.1748 |  |  |  | 1CBS
99237119 | Spare motor 85904240 MG112MC-2 4,0KW | MO5KT | SC | 2784 | 5712609251817 | 38.5 | 38.5 | 0 | 0 | 0 |  | 84.7 | 84.7 |  |  |  | 4SE
99237310 | 10-20953-140008-1881P BPRNCNSN01AA | LC000 | CE | 7712 | 5712609254771 | 409 | 409 | 1219.2 | 812.8 | 609.6 | MM | 899.8 | 899.8 | 48 | 32 | 24 | 1CBS
99237326 | 10-25957-140008-1891P BPRNCNSN01AA | LC000 | CE | 8448 | 5712609254900 | 485 | 485 | 1219.2 | 812.8 | 609.6 | MM | 1067 | 1067 | 48 | 32 | 24 | 1CBS
99237327 | 29-60197-160501 PNR1CNSN01AA | SPLK0 | CF | 18903 | 5712609254924 | 1175 | 1175 | 2794 | 1270 | 1066.8 | MM | 2585 | 2585 | 110 | 50 | 42 | 1CBS
99237751 | Kit, Shaft Seal cartridge K-140 | WLCKT | SD | 22461 | 5712609265449 | 18.5 | 18.4 | 800 | 800 | 450 | MM | 40.7 | 40.48 | 31.4961 | 31.4961 | 17.7165 | 4SE
99237860 | Spare, reactor 8.00 l for OCC-164 | OXIKT | SF | 3739 | 5712609267641 | 20 | 17.502 | 614 | 604 | 445 | MM | 44 | 38.5044 | 24.1732 | 23.7795 | 17.5197 | 4SE
99237891 | 14-4012A-1A036A-1872P BPR1C8S101AA | LCSCA | CE | 12533 | 5712609268235 | 638 | 638 | 1219.2 | 812.8 | 609.6 | MM | 1403.6 | 1403.6 | 48 | 32 | 24 | 1CBS
99237975 | 14-60123-1A036A-2882P BPR1C8S101AA | LCSCA | CE | 15883 | 5712609269430 | 820 | 820 | 48 | 32 | 32 | " | 1804 | 1804 |  |  |  | 1CBS
99238021 | Kit, Shaft seal K-60 | KJIKT | SD | 4401 | 5712609270559 | 1.5 | 1.4 | 320 | 290 | 130 | MM | 3.3 | 3.08 | 12.5984 | 11.4173 | 5.1181 | 4SE
99238170 | Spare, Pressure red. valve R1"10bar | ALSER | SF | 1403 | 5712609274359 | 1.565 | 1.456 | 240 | 160 | 120 | MM | 3.443 | 3.2032 | 9.4488 | 6.2992 | 4.7244 | 4SE
99238171 | Spare, Pressure red. valve R11/4"16bar | ALSER | SF | 1426 | 5712609274366 | 1.7 | 1.553 | 185 | 185 | 97 | MM | 3.74 | 3.4166 | 7.2835 | 7.2835 | 3.8189 | 4SE
99238196 | Kit, Chamber stack CRN 5-18 | CRSKT | SC | 2485 | 5712609274557 | 6.61 | 5.6 | 794 | 200 | 310 | MM | 14.542 | 12.32 | 31.2598 | 7.874 | 12.2047 | 4SE
99238209 | SP5A-21 Rp1½ 4"3X380-415/60 3.0kW | SP05A | WH | 4178 | 5712609275011 | 25.91 | 24.2 | 1600 | 120 | 110 | MM | 57.002 | 53.24 | 62.9921 | 4.7244 | 4.3307 | 3WU
99238229 | Kit, Chamber stack CRN 20-4 | CRMKT | SC | 4045 | 5712609275462 | 5.197 | 4.952 | 594 | 200 | 310 | MM | 11.4334 | 10.8944 | 23.3858 | 7.874 | 12.2047 | 4SE
99238570 | 10-15959-13000X-2682P BPRNCNSN01AA | LC000 | CE | 3745 | 5712609280015 | 170 | 170 | 1219.2 | 812.8 | 609.6 | MM | 374 | 374 | 48 | 32 | 24 | 1CBS
99238572 | 11-40959-1A6P08-2921P BPRNC4S101AA | LF000 | CE | 34684 | 5712609280060 | 1276 | 1276 | 64 | 32 | 25 | " | 2807.2 | 2807.2 |  |  |  | 1CBS
99238614 | 14-60123-1A036A-2902P BPR1C8S101AA | LCSCA | CE | 20415 | 5712609280480 | 1043 | 1043 | 1524 | 660.4 | 736.6 | MM | 2294.6 | 2294.6 | 60 | 26 | 29 | 1CBS
99238625 | 14-25123-13036A-2782P BPR1C8S101AA | LCSCA | CE | 8922 | 5712609280596 | 320 | 320 | 1219.2 | 812.8 | 609.6 | MM | 704 | 704 | 48 | 32 | 24 | 1CBS
99238754 | Spare,Slinger,0.62" shaft | PASE1 | SB | 42 | 5712609282620 | 0.01 | 0.01 | 1 | 1 | 1 | MM | 0.022 | 0.022 | 0.03937 | 0.03937 | 0.03937 | 4SE
99238994 | 10-40709-130001-2742P,6.40"BAC302807 F3 | LC000 | CE | 5018 | 5712609288042 | 234 | 234 | 812.8 | 609.6 | 660.4 | MM | 514.8 | 514.8 | 32 | 24 | 26 | 1CBS
99238997 | 10-20709-130008-2741P BPRNCNSN01AA | LC000 | CE | 3888 | 5712609288189 | 177 | 177 | 812.8 | 609.6 | 660.4 | MM | 389.4 | 389.4 | 32 | 24 | 26 | 1CBS
99239042 | 11-15955-133P08-1682P BPRNC2S101FT | LF000 | CE | 7536 | 5712609288943 | 244 | 244 | 1524 | 660.4 | 736.6 | MM | 536.8 | 536.8 | 60 | 26 | 29 | 1CBS
99239079 | 10-12501-100061-2311,3.67"BAC300598 | LC000 | CE | 1954 | 5712609289315 | 42 | 42 | 812.8 | 609.6 | 660.4 | MM | 92.4 | 92.4 | 32 | 24 | 26 | 1CBS
99239080 | 29-40127-140501-2902P BPR1C2S101AA | SPLK0 | CF | 18357 | 5712609289322 | 1350 | 1350 | 0 | 0 | 0 |  | 2970 | 2970 |  |  |  | 1CBS
99239416 | Spare,Impeller,CLS-60951,trim:240mm | PASE1 | SB | 2005 | 5712609297709 | 10 | 10 | 500 | 500 | 340 | MM | 22 | 22 | 19.685 | 19.685 | 13.3858 | 4SE
99239477 | Spare, Float valve 11/4" Typ RSV-VA | SYCKT | SB | 15145 | 5712609299208 | 4.094 | 3.86 | 192 | 192 | 148 | MM | 9.0068 | 8.492 | 7.5591 | 7.5591 | 5.8268 | 4SE
99239529 | Spare, reactor 1.30 l for OCC-164 | OXIKT | SF | 2185 | 5712609300911 | 5.755 | 5.455 | 270 | 260 | 210 | MM | 12.661 | 12.001 | 10.6299 | 10.2362 | 8.2677 | 4SE
99239599 | Spare, Impeller 40-200 /200 SS trim | NBKIT | SB | 2066 | 5712609303264 | 3.627 | 3.25 | 341 | 292 | 136 | MM | 7.9794 | 7.15 | 13.4252 | 11.4961 | 5.3543 | 4SE
99239600 | Spare,Impeller 50-200 /199 SS trim | NBKIT | SB | 2324 | 5712609303271 | 4.157 | 3.78 | 341 | 292 | 136 | MM | 9.1454 | 8.316 | 13.4252 | 11.4961 | 5.3543 | 4SE
99239601 | Spare,Impeller 50-250/221 D32 SS trim | NBKIT | SB | 4998 | 5712609303288 | 4.997 | 4.62 | 341 | 292 | 136 | MM | 10.9934 | 10.164 | 13.4252 | 11.4961 | 5.3543 | 4SE
99239602 | Spare, Impeller 65-315/314 ISO D42 CI | NBKIT | SB | 1187 | 5712609303295 | 10.54 | 9.94 | 370 | 370 | 181 | MM | 23.188 | 21.868 | 14.5669 | 14.5669 | 7.126 | 4SE
99239673 | Spare, Impeller 150-315/280, D42 CI | NBKIT | SB | 2043 | 5712609303301 | 17.95 | 17.35 | 370 | 370 | 181 | MM | 39.49 | 38.17 | 14.5669 | 14.5669 | 7.126 | 4SE
99239674 | Spare, Impeller 100-160/171 CI | NBKIT | SB | 735 | 5712609303318 | 4.774 | 4.64 | 185 | 185 | 180 | MM | 10.5028 | 10.208 | 7.2835 | 7.2835 | 7.0866 | 4SE
99239675 | Spare, Impeller 32-160.1 /173 CI | NBKIT | SB | 464 | 5712609303325 | 2.113 | 2.01 | 185 | 185 | 97 | MM | 4.6486 | 4.422 | 7.2835 | 7.2835 | 3.8189 | 4SE
99239676 | Spare, Impeller 32-160.1 /156 CI | NBKIT | SB | 464 | 5712609303332 | 1.15 | 1.15 | 180 | 180 | 90 | MM | 2.53 | 2.53 | 7.0866 | 7.0866 | 3.5433 | 4SE
99239678 | Spare, Impeller 32-125 /122 CI | NBKIT | SB | 200 | 5712609303455 | 1.22 | 1.117 | 190 | 190 | 100 | MM | 2.684 | 2.4574 | 7.4803 | 7.4803 | 3.937 | 4SE
99239679 | Spare,Impeller 40-125/65-50-125/118 CI | NBKIT | SB | 403 | 5712609303462 | 1.9 | 1.797 | 180 | 180 | 90 | MM | 4.18 | 3.9534 | 7.0866 | 7.0866 | 3.5433 | 4SE
99239680 | Spare,Impeller 40-200 /216 CI | NBKIT | SB | 463 | 5712609303479 | 3.757 | 3.38 | 341 | 292 | 136 | MM | 8.2654 | 7.436 | 13.4252 | 11.4961 | 5.3543 | 4SE
99239681 | Spare,Impeller 50-250 /244 CI | NBKIT | SB | 671 | 5712609303486 | 4.6 | 4.6 | 340 | 290 | 140 | MM | 10.12 | 10.12 | 13.3858 | 11.4173 | 5.5118 | 4SE
99239683 | Spare,Impeller 65-160/156 CI | NBKIT | SB | 543 | 5712609303509 | 3.28 | 3.28 | 180 | 180 | 100 | MM | 7.216 | 7.216 | 7.0866 | 7.0866 | 3.937 | 4SE
99239684 | Spare,Impeller 65-200/168 CI | NBKIT | SB | 622 | 5712609303516 | 3.733 | 3.63 | 185 | 185 | 97 | MM | 8.2126 | 7.986 | 7.2835 | 7.2835 | 3.8189 | 4SE
99239685 | Spare, Impeller 80-250/211 CI | NBKIT | SB | 885 | 5712609303523 | 5.967 | 5.59 | 341 | 292 | 136 | MM | 13.1274 | 12.298 | 13.4252 | 11.4961 | 5.3543 | 4SE
99239686 | Spare, Impeller 32-250/213, D24 CI | NBKIT | SB | 1019 | 5712609303530 | 4.887 | 4.51 | 341 | 292 | 136 | MM | 10.7514 | 9.922 | 13.4252 | 11.4961 | 5.3543 | 4SE
99239687 | Spare, Impeller 80-400/380 CI | NBKIT | SB | 2810 | 5712609303547 | 32.033 | 18.22 | 800 | 600 | 129 | MM | 70.4726 | 40.084 | 31.4961 | 23.622 | 5.0787 | 4SE
99239688 | Spare, Impeller 80-400/342 CI | NBKIT | SB | 2810 | 5712609303752 | 16.28 | 15.68 | 370 | 370 | 181 | MM | 35.816 | 34.496 | 14.5669 | 14.5669 | 7.126 | 4SE
99239689 | Spare, Impeller 150-400/434, D48 CI | NBKIT | SB | 2957 | 5712609303769 | 40.593 | 26.78 | 800 | 600 | 129 | MM | 89.3046 | 58.916 | 31.4961 | 23.622 | 5.0787 | 4SE
99239813 | Kit, contactor and converter for BoaoPPS | SYCKT | SB | 3681 | 5712609305817 | 7 | 6.195 | 560 | 370 | 370 | MM | 15.4 | 13.629 | 22.0472 | 14.5669 | 14.5669 | 4SE
99239825 | 14-4012A-1A036A-1882P BPR1C8S101AA | LCSCA | CE | 13152 | 5712609306517 | 683 | 683 | 1219.2 | 812.8 | 609.6 | MM | 1502.6 | 1502.6 | 48 | 32 | 24 | 1CBS
99239845 | Spare, Pump head F130 mach. MTR10/15/20 | CRKKT | SC | 2148 | 5712609306739 | 1.4 | 0.595 | 560 | 370 | 370 | MM | 3.08 | 1.309 | 22.0472 | 14.5669 | 14.5669 | 4SE
99239864 | Spare, Angular Contact Bearing 7306BE | SUCKT | SD | 59 | 5712609307248 | 0.96 | 0.9 | 180 | 120 | 50 | MM | 2.112 | 1.98 | 7.0866 | 4.7244 | 1.9685 | 4SE
99239885 | 10-15506-100061-2311,2.80"BAC300581 | LC000 | CE | 1988 | 5712609307569 | 50 | 50 | 812.8 | 609.6 | 660.4 | MM | 110 | 110 | 32 | 24 | 26 | 1CBS
99239902 | 11-15955-733P08-1622P BPRNC2S101FT | LF000 | CE | 7125 | 5712609307989 | 239 | 239 | 1524 | 660.4 | 736.6 | MM | 525.8 | 525.8 | 60 | 26 | 29 | 1CBS
99240011 | Spare motor 99238279 ML80CA-2 1,1KW | MO5KT | SC | 891 | 5712609310606 | 10.6 | 10.6 | 0 | 0 | 0 |  | 23.32 | 23.32 |  |  |  | 4SE
99240040 | Bulk, spring Hastelloy C 10pcs | MDAKT | SF | 601 | 5712609311801 | 0.2 | 0.18 | 85 | 75 | 35 | MM | 0.44 | 0.396 | 3.3465 | 2.9528 | 1.378 | 4SE
99240042 | Spare, Motor MG71B 400/690-2 .55KW | MO5KT | SC | 644 | 5712609311849 | 7.064 | 6 | 209 | 186 | 193 | MM | 15.5408 | 13.2 | 8.2283 | 7.3228 | 7.5984 | 4SE
99240066 | Spare, Impeller 32-160.1/129 BS trim | TPKIT | SB | 1416 | 5712609312235 | 1.273 | 1.17 | 185 | 185 | 97 | MM | 2.8006 | 2.574 | 7.2835 | 7.2835 | 3.8189 | 4SE
99240104 | Kit, Chamber stack CRN15-3 cpl MAGdrive | CRMKT | SC | 1496 | 5712609313423 | 4.275 | 3.975 | 400 | 160 | 160 | MM | 9.405 | 8.745 | 15.748 | 6.2992 | 6.2992 | 4SE
99240183 | Bulk, stop GK meas. glass, 2pcs | VACKT | SF | 89 | 5712609316332 | 0.027 | 0.027 | 236 | 165 | 17 | MM | 0.0594 | 0.0594 | 9.2913 | 6.4961 | 0.66929 | 4SE
99240184 | Bulk, stop GK meas. glass, 2pcs | VACKT | SF | 85 | 5712609316349 | 0.025 | 0.025 | 233 | 165 | 17 | MM | 0.055 | 0.055 | 9.1732 | 6.4961 | 0.66929 | 4SE
99240324 | spare, motor 3AC 0,18 240/415V EExde | MDAKT | SF | 5560 | 5712609320971 | 16.2 | 14.5 | 500 | 480 | 300 | MM | 35.64 | 31.9 | 19.685 | 18.8976 | 11.811 | 4SE
99240482 | Spare, Impeller 150-315.1/334 BZ D48 | NBKIT | SB | 14108 | 5712609324498 | 29.1 | 28.5 | 370 | 370 | 181 | MM | 64.02 | 62.7 | 14.5669 | 14.5669 | 7.126 | 4SE
99240491 | 29-20135-12006X PNRNCNSN01AA | SPLK0 | CF | 5707 | 5712609324597 | 210 | 210 | 2159 | 1270 | 1066.8 | MM | 462 | 462 | 85 | 50 | 42 | 1CBS
99240502 | 11-15959-133P08-2682P BPRNC4S101AA | LF000 | CE | 8261 | 5712609325006 | 265 | 265 | 1524 | 660.4 | 736.6 | MM | 583 | 583 | 60 | 26 | 29 | 1CBS
99240567 | Spare,Impeller,KP14251,GD,H304,Full size | PASE1 | SB | 16795 | 5712609326058 | 130 | 130 | 800 | 800 | 710 | MM | 286 | 286 | 31.4961 | 31.4961 | 27.9528 | 4SE
99240568 | Spare,Wear ring,340x365x45,B18 | PASE1 | SB | 2522 | 5712609326065 | 5.7 | 5.7 | 500 | 500 | 220 | MM | 12.54 | 12.54 | 19.685 | 19.685 | 8.6614 | 4SE
99240569 | Spare,TD6-840-075100-200-X1 | PASE1 | SB | 10314 | 5712609326072 | 47 | 47 | 1 | 1 | 1 | MM | 103.4 | 103.4 | 0.03937 | 0.03937 | 0.03937 | 4SE
99241014 | 29-80205-3K05X1 PNR1CNSN01G8 | SPLK0 | CF | 40988 | 5712609336613 | 1800 | 1800 | 0 | 0 | 0 |  | 3960 | 3960 |  |  |  | 1CBS
99241025 | 11-15951-133P08-1562P BPR3C4S101FT | LF000 | CE | 7565 | 5712609336774 | 216 | 216 | 1219.2 | 812.8 | 609.6 | MM | 475.2 | 475.2 | 48 | 32 | 24 | 1CBS
99241080 | 10-20709-X40008-2781P BPRNCNSN01FT | LC000 | CE | 4870 | 5712609338655 | 177 | 177 | 0 | 0 | 0 |  | 389.4 | 389.4 |  |  |  | 1CBS
99242001 | Assembly tool for shaft seal D24 | SVVKT | SD | 1076 | 5712609367471 | 1 | 0.9 | 80 | 30 | 30 | MM | 2.2 | 1.98 | 3.1496 | 1.1811 | 1.1811 | 4SE
99243794 | 11-40129-1A6P08 PLRNC2S101AA | LF000 | CE | 12383 | 5712609372079 | 508 | 508 | 1524 | 660.4 | 736.6 | MM | 1117.6 | 1117.6 | 60 | 26 | 29 | 1CBS
99243822 | Kit, exzentric shaft cpl. DMX221 12:1 | MDAKT | SF | 872 | 5712609372970 | 0.49 | 0.477 | 170 | 130 | 60 | MM | 1.078 | 1.0494 | 6.6929 | 5.1181 | 2.3622 | 4SE
99243916 | 14-4012A-1A036A-2882P BPR1C8S101AA | LCSCA | CE | 14804 | 5712609374134 | 730 | 730 | 1270 | 558.8 | 736.6 | MM | 1606 | 1606 | 50 | 22 | 29 | 1CBS
99244008 | Spare, Retainer for Valve seat Upper N | SPKIT | SD | 114 | 5712609376343 | 0.182 | 0.14 | 0 | 0 | 0 |  | 0.4004 | 0.308 |  |  |  | 4SE
99244009 | Spare, Retainer for Valve seat Upper R | SPKIT | SD | 147 | 5712609377050 | 0.179 | 0.137 | 0 | 0 | 0 |  | 0.3938 | 0.3014 |  |  |  | 4SE
99244010 | Spare, Retainer for Valve seat Lower N | SPKIT | SD | 395 | 5712609377067 | 2.02 | 2.02 | 190 | 190 | 190 | MM | 4.444 | 4.444 | 7.4803 | 7.4803 | 7.4803 | 4SE
99244011 | Spare, Retainer for Valve seat Lower R | SPKIT | SD | 593 | 5712609377074 | 2.242 | 2.2 | 0 | 0 | 0 |  | 4.9324 | 4.84 |  |  |  | 4SE
99244014 | Spare,PACKING,19mm SQ,L/93.6"-6pcs | PASE1 | SB | 1255 | 5712609376756 | 0.3 | 0.3 | 1 | 1 | 1 | MM | 0.66 | 0.66 | 0.03937 | 0.03937 | 0.03937 | 4SE
99244023 | Spare, Retainer for Valve seat Upper | SPKIT | SD | 110 | 5712609377081 | 0.179 | 0.137 | 0 | 0 | 0 |  | 0.3938 | 0.3014 |  |  |  | 4SE
99244024 | Spare, Retainer for Valve seat Upper N | SPKIT | SD | 114 | 5712609377111 | 0.182 | 0.14 | 230 | 230 | 20 | MM | 0.4004 | 0.308 | 9.0551 | 9.0551 | 0.7874 | 4SE
99244025 | Spare, Retainer for Valve seat Upper R | SPKIT | SD | 147 | 5712609377135 | 0.18 | 0.138 | 230 | 230 | 30 | MM | 0.396 | 0.3036 | 9.0551 | 9.0551 | 1.1811 | 4SE
99244026 | Spare, Retainer for Valve seat Lower N | SPKIT | SD | 464 | 5712609377142 | 2.242 | 2.2 | 185 | 185 | 180 | MM | 4.9324 | 4.84 | 7.2835 | 7.2835 | 7.0866 | 4SE
99244027 | Spare, Retainer for Valve seat Upper N | SPKIT | SD | 117 | 5712609377159 | 0.24 | 0.198 | 260 | 230 | 10 | MM | 0.528 | 0.4356 | 10.2362 | 9.0551 | 0.3937 | 4SE
99244028 | Spare, Retainer for Valve seat Upper R | SPKIT | SD | 149 | 5712609377166 | 0.46 | 0.418 | 330 | 290 | 600 | MM | 1.012 | 0.9196 | 12.9921 | 11.4173 | 23.622 | 4SE
99244029 | Spare, Retainer for Valve seat Lower N | SPKIT | SD | 567 | 5712609377173 | 3.32 | 3.278 | 340 | 290 | 70 | MM | 7.304 | 7.2116 | 13.3858 | 11.4173 | 2.7559 | 4SE
99244030 | Spare, Retainer for Valve seat Lower R | SPKIT | SD | 1206 | 5712609377180 | 2.757 | 2.715 | 0 | 0 | 0 |  | 6.0654 | 5.973 |  |  |  | 4SE
99244031 | Spare, Retainer for Valve seat Upper N | SPKIT | SD | 110 | 5712609377197 | 0.14 | 0.098 | 230 | 230 | 20 | MM | 0.308 | 0.2156 | 9.0551 | 9.0551 | 0.7874 | 4SE
99244032 | Spare, Retainer for Valve seat Upper R | SPKIT | SD | 141 | 5712609377210 | 0.235 | 0.193 | 0 | 0 | 0 |  | 0.517 | 0.4246 |  |  |  | 4SE
99244043 | Spare, Retainer for Valve seat Upper | SPKIT | SD | 141 | 5712609377227 | 0.179 | 0.137 | 0 | 0 | 0 |  | 0.3938 | 0.3014 |  |  |  | 4SE
99244164 | Spare, Impeller 125-176/160 D24 CI | TPKIT | SB | 1400 | 5712609380838 | 4.72 | 4.586 | 190 | 190 | 190 | MM | 10.384 | 10.0892 | 7.4803 | 7.4803 | 7.4803 | 4SE
99244194 | Spare, Neck ring | SMEKT | SB | 72 | 5712609381583 | 0.18 | 0.17 | 190 | 185 | 100 | MM | 0.396 | 0.374 | 7.4803 | 7.2835 | 3.937 | 4SE
99244318 | Spare, AG Fuseboxholder HME | BOKIT | SA | 892 | 5712609383754 | 0.28 | 0.2 | 250 | 170 | 20 | MM | 0.616 | 0.44 | 9.8425 | 6.6929 | 0.7874 | 4SE
99244330 | 10-15507-10006X-1352 BARNCNSN01AA | LC000 | CE | 2238 | 5712609384287 | 54.1 | 54.1 | 30 | 20 | 18 | " | 119.02 | 119.02 |  |  |  | 1CBS
99244379 | Kit, plug and o-ring | JPKIT | SA | 198 | 5712609384539 | 0.098 | 0.098 | 181 | 91 | 59 | MM | 0.2156 | 0.2156 | 7.126 | 3.5827 | 2.3228 | 4SE
99244438 | 10N-30127-1A000X-1852P BPRNCNSNTCBB | LC000 | CE | 10571 | 5712609385758 | 391 | 391 | 1219.2 | 812.8 | 609.6 | MM | 860.2 | 860.2 | 48 | 32 | 24 | 1CBS
99244487 | 10-30157-7A0008-1882P BPRNCNSN01AA | LC000 | CE | 11000 | 5712609386212 | 564 | 564 | 0 | 0 | 0 |  | 1240.8 | 1240.8 |  |  |  | 1CBS
99244611 | Spare,Seal assy,MG1/40,G60,C-S-E-H,BG | PASE1 | SB | 912 | 5712609389626 | 0.12 | 0.12 | 1 | 1 | 1 | MM | 0.264 | 0.264 | 0.03937 | 0.03937 | 0.03937 | 4SE
99244669 | Kit, Shaft seal K-70 | KJIKT | SD | 4314 | 5712609390707 | 1.46 | 0.46 | 230 | 260 | 110 | MM | 3.212 | 1.012 | 9.0551 | 10.2362 | 4.3307 | 4SE
99244681 | Spare,Backplate-DBL seal,3H,IMP-12" | PASE1 | SB | 4241 | 5712609390813 | 21.1 | 21.1 | 500 | 500 | 320 | MM | 46.42 | 46.42 | 19.685 | 19.685 | 12.5984 | 4SE
99244682 | Spare,Backplate-DBL seal,3H,IMP-13" | PASE1 | SB | 4183 | 5712609390820 | 31 | 31 | 500 | 500 | 320 | MM | 68.2 | 68.2 | 19.685 | 19.685 | 12.5984 | 4SE
99244729 | Spare, Impeller 150-315/263, D42 CI | NBKIT | SB | 2043 | 5712609392466 | 16.46 | 15.86 | 370 | 370 | 181 | MM | 36.212 | 34.892 | 14.5669 | 14.5669 | 7.126 | 4SE
99244753 | Spare, Impeller 80-160/172 BZ trim | NBKIT | SB | 2750 | 5712609393715 | 5.384 | 5.25 | 185 | 185 | 180 | MM | 11.8448 | 11.55 | 7.2835 | 7.2835 | 7.0866 | 4SE
99244756 | Spare, Non-return valve H71-DN80/PN25 SS | SYCKT | SB | 1147 | 5712609393852 | 8.103 | 8 | 185 | 185 | 97 | MM | 17.8266 | 17.6 | 7.2835 | 7.2835 | 3.8189 | 4SE
99244913 | Kit, Cable16sqx13c/bush/moulding/gland | KJIKT | SD | 3019 | 5712609398048 | 23 | 23 | 250 | 250 | 200 | MM | 50.6 | 50.6 | 9.8425 | 9.8425 | 7.874 | 4SE
99245224 | 10-10707-130008-1292P BPRNCNSN01AA | LC000 | CE | 3113 | 5712609408525 | 66 | 66 | 812.8 | 609.6 | 660.4 | MM | 145.2 | 145.2 | 32 | 24 | 26 | 1CBS
99245251 | 11-12709-X33P08 PNR3CNSN01AA | LF000 | CE | 4336 | 5712609409133 | 65 | 65 | 0 | 0 | 0 |  | 143 | 143 |  |  |  | 1CBS
99245312 | 11-60123-158208 PNR1CNSN01AA | LF000 | CE | 10706 | 5712609410368 | 494 | 494 | 1701.8 | 1143 | 939.8 | MM | 1086.8 | 1086.8 | 67 | 45 | 37 | 1CBS
99245322 | 11-30127-1A6P08 PNR3CNSN01AA | LF000 | CE | 6412 | 5712609410474 | 210 | 210 | 1524 | 660.4 | 736.6 | MM | 462 | 462 | 60 | 26 | 29 | 1CBS
99245342 | 10-30957-13000X-2782P BPRNCNSN01AA | LC000 | CE | 5605 | 5712609411075 | 275 | 275 | 1219.2 | 812.8 | 609.6 | MM | 605 | 605 | 48 | 32 | 24 | 1CBS
99245419 | 29N6-60154-15050X-2883P BPR4C4S1TCEP | SPLK0 | CF | 31634 | 5712609411310 | 1819 | 1819 | 0 | 0 | 0 |  | 4001.8 | 4001.8 |  |  |  | 1CBS
99246094 | 11-60123-1A6N08-2892P BPRNC2S101AA | LF000 | CE | 24306 | 5712609436450 | 1185 | 1185 | 0 | 0 | 0 |  | 2607 | 2607 |  |  |  | 1CBS
99246114 | 11-25123-633P08 PNR3CNSN01AA | LF000 | CE | 5039 | 5712609436818 | 165 | 165 | 0 | 0 | 0 |  | 363 | 363 |  |  |  | 1CBS
99246247 | 10S05-9 1 1/4"NPT 1x230V 60Hz 1.5M Lead | SP02A | WH | 1860 | 5712609440556 | 13.099 | 11.874 | 0 | 0 | 0 |  | 28.8178 | 26.1228 |  |  |  | 3WU
99246268 | 11-4012A-1A6P08-1872P BGRNC4S101FT | LF000 | CE | 17565 | 5712609440648 | 808 | 808 | 1524 | 660.4 | 736.6 | MM | 1777.6 | 1777.6 | 60 | 26 | 29 | 1CBS
99246427 | Spare, Impeller 150-400/381, D48 SS | NBKIT | SB | 16910 | 5712609443793 | 37.673 | 23.86 | 800 | 600 | 150 | MM | 82.8806 | 52.492 | 31.4961 | 23.622 | 5.9055 | 4SE
99246462 | Bulk, Hex. socket head cap screw M8x115 | MUCKT | SC | 19 | 5712609450005 | 0.212 | 0.192 | 180 | 100 | 50 | MM | 0.4664 | 0.4224 | 7.0866 | 3.937 | 1.9685 | 4SE
99246789 | 10-40707-140008-2911P BPRNCNSN01AA | LC000 | CE | 31229 | 5712609459060 | 860 | 860 | 0 | 0 | 0 |  | 1892 | 1892 |  |  |  | 1CBS
99246815 | 11-50957-146P08-1852P BPRNC2S101AA | LF000 | CE | 16051 | 5712609459176 | 697 | 697 | 1524 | 660.4 | 736.6 | MM | 1533.4 | 1533.4 | 60 | 26 | 29 | 1CBS
99246855 | 11-50957-146P08-1872P BPRNC2S101AA | LF000 | CE | 16959 | 5712609459893 | 790 | 790 | 1524 | 660.4 | 736.6 | MM | 1738 | 1738 | 60 | 26 | 29 | 1CBS
99246876 | 10-30707-730008-1682P BPRNCNSN01AA | LC000 | CE | 3667 | 5712609460134 | 144 | 144 | 1219.2 | 812.8 | 609.6 | MM | 316.8 | 316.8 | 48 | 32 | 24 | 1CBS
99246912 | 11-40957-133P08-1782P BPRNC4S101AA | LF000 | CE | 11499 | 5712609460738 | 394 | 394 | 1524 | 660.4 | 736.6 | MM | 866.8 | 866.8 | 60 | 26 | 29 | 1CBS
99247282 | Kit,Impeller,HS250-200-381/355 | HSKIT | SB | 5298 | 5712609474476 | 28.687 | 28.687 | 0 | 0 | 0 |  | 63.1114 | 63.1114 |  |  |  | 4SE
99247327 | Spare, Pump housing cpl. DN50ss 280 SEN | TPKIT | SB | 2604 | 5712609475299 | 11.53 | 10.725 | 555 | 371 | 367 | MM | 25.366 | 23.595 | 21.8504 | 14.6063 | 14.4488 | 4SE
99247408 | Spare, Bracket for support, BMS | BMEKT | SC | 1556 | 5712609477354 | 3.123 | 2.92 | 335 | 292 | 66 | MM | 6.8706 | 6.424 | 13.189 | 11.4961 | 2.5984 | 4SE
99247636 | Spare,Motor stool 56C D123 D12 SS NEMA | TPKIT | SB | 2749 | 5712609480897 | 3.315 | 3.181 | 185 | 185 | 180 | MM | 7.293 | 6.9982 | 7.2835 | 7.2835 | 7.0866 | 4SE
99247641 | Spare, Impeller 65-250/100-65-250/265 SS | NBKIT | SB | 5404 | 5712609480972 | 8.347 | 7.97 | 341 | 292 | 136 | MM | 18.3634 | 17.534 | 13.4252 | 11.4961 | 5.3543 | 4SE
99247642 | Spare, Impeller 250-450 /413 CI | NBKIT | SB | 7209 | 5712609480989 | 44.113 | 30.3 | 800 | 600 | 155 | MM | 97.0486 | 66.66 | 31.4961 | 23.622 | 6.1024 | 4SE
99247643 | Spare, Impeller 250-450 /413 SS trim | NBKIT | SB | 19738 | 5712609480996 | 47.113 | 33.3 | 800 | 600 | 155 | MM | 103.6486 | 73.26 | 31.4961 | 23.622 | 6.1024 | 4SE
99247644 | Spare, Impeller 80-160/167 ISO D32 BZ | NBKIT | SB | 3444 | 5712609481009 | 5.264 | 5.13 | 185 | 185 | 180 | MM | 11.5808 | 11.286 | 7.2835 | 7.2835 | 7.0866 | 4SE
99247649 | Spare, Impeller 40-200 /201 CI | NBKIT | SB | 463 | 5712609481283 | 3.427 | 3.05 | 341 | 292 | 136 | MM | 7.5394 | 6.71 | 13.4252 | 11.4961 | 5.3543 | 4SE
99247729 | 11-20953-133P08-1742P BPRNC4S101AA | LF000 | CE | 8914 | 5712609482754 | 307 | 307 | 1524 | 660.4 | 736.6 | MM | 675.4 | 675.4 | 60 | 26 | 29 | 1CBS
99248105 | Spare, Impeller 125-200/226 D32 CI | NBKIT | SB | 948 | 5712609500632 | 10.14 | 9.54 | 370 | 370 | 180 | MM | 22.308 | 20.988 | 14.5669 | 14.5669 | 7.0866 | 4SE
99248124 | Spare, Battery CR 2032 | ALSKT | SF | 18 | 5712609501035 | 0.05 | 0.05 | 0 | 0 | 0 |  | 0.11 | 0.11 |  |  |  | 4SE
99248222 | Spare SEAL LIP 4.875"ID BUNA-N | YZMBO | SD | 531 | 5712609503787 | 0.36 | 0.36 | 0 | 0 | 0 |  | 0.792 | 0.792 |  |  |  | 4SE
99248295 | 10-20953-130008-2742P BPRNCNSN01AA | LC000 | CE | 4536 | 5712609504302 | 217 | 217 | 1219.2 | 812.8 | 609.6 | MM | 477.4 | 477.4 | 48 | 32 | 24 | 1CBS
99248423 | Kit, TP(D)S200 shaft seal 12mm BQQE | SISKT | SB | 386 | 5712609506078 | 0.081 | 0.033 | 0 | 0 | 0 |  | 0.1782 | 0.0726 |  |  |  | 4SE
99248424 | Kit, TP(D)S200 shaft seal 12mm BQQV | SISKT | SB | 349 | 5712609506085 | 0.081 | 0.033 | 0 | 0 | 0 |  | 0.1782 | 0.0726 |  |  |  | 4SE
99248425 | Kit, TP(D)S200 shaft seal 12mm BQBE | SISKT | SB | 193 | 5712609506092 | 0.07 | 0.022 | 200 | 130 | 20 | MM | 0.154 | 0.0484 | 7.874 | 5.1181 | 0.7874 | 4SE
99248426 | Kit, TP(D)S200 shaft seal 12mm BQBV | SISKT | SB | 213 | 5712609506108 | 0.081 | 0.033 | 0 | 0 | 0 |  | 0.1782 | 0.0726 |  |  |  | 4SE
99248430 | Kit, Connection + NRV Conlift | COKIT | SA | 93 | 5712609506146 | 0.28 | 0.22 | 150 | 155 | 165 | MM | 0.616 | 0.484 | 5.9055 | 6.1024 | 6.4961 | 4SE
99248514 | Kit, Stub shaft D28/D38 (D32 L) | NBKIT | SB | 843 | 5712609507082 | 2.1 | 1.129 | 360 | 110 | 50 | MM | 4.62 | 2.4838 | 14.1732 | 4.3307 | 1.9685 | 4SE
99248516 | Kit, Stub shaft D42/D38 (D32 S) | NBKIT | SB | 539 | 5712609507105 | 6.158 | 5.1 | 63 | 301 | 63 | MM | 13.5476 | 11.22 | 2.4803 | 11.8504 | 2.4803 | 4SE
99248518 | Kit, Stub shaft D55/D38 (D32 S) | NBKIT | SB | 942 | 5712609507129 | 4.4 | 3.342 | 390 | 100 | 100 | MM | 9.68 | 7.3524 | 15.3543 | 3.937 | 3.937 | 4SE
99248519 | Kit, Stub shaft D65/D38 (D32 L) 4P | NBKIT | SB | 1203 | 5712609507136 | 8.575 | 7.97 | 560 | 240 | 360 | MM | 18.865 | 17.534 | 22.0472 | 9.4488 | 14.1732 | 4SE
99248520 | Kit, Stub shaft D42/D48 (D42) | NBKIT | SB | 1235 | 5712609507143 | 4.5 | 3.442 | 390 | 90 | 90 | MM | 9.9 | 7.5724 | 15.3543 | 3.5433 | 3.5433 | 4SE
99248521 | Kit, Stub shaft D48/D48 (D42) | NBKIT | SB | 1276 | 5712609507150 | 4.695 | 3.637 | 370 | 90 | 90 | MM | 10.329 | 8.0014 | 14.5669 | 3.5433 | 3.5433 | 4SE
99248522 | Kit, Stub shaft D55/D48 (D42) 2P | NBKIT | SB | 1521 | 5712609507167 | 5.62 | 5.62 | 390 | 100 | 100 | MM | 12.364 | 12.364 | 15.3543 | 3.937 | 3.937 | 4SE
99248523 | Kit, Stub shaft D60/D48 (D42) | NBKIT | SB | 1612 | 5712609507174 | 7.675 | 7.07 | 370 | 240 | 180 | MM | 16.885 | 15.554 | 14.5669 | 9.4488 | 7.0866 | 4SE
99248524 | Kit, Stub shaft D65/D48 (D42) 2P | NBKIT | SB | 1655 | 5712609507181 | 7.965 | 7.36 | 360 | 240 | 180 | MM | 17.523 | 16.192 | 14.1732 | 9.4488 | 7.0866 | 4SE
99248525 | Kit, Stub shaft D65/D48 (D42) 4P | NBKIT | SB | 1757 | 5712609507198 | 10.6 | 10.6 | 570 | 370 | 370 | MM | 23.32 | 23.32 | 22.4409 | 14.5669 | 14.5669 | 4SE
99248526 | Kit, Stub shaft D60/D55 (D48) | NBKIT | SB | 2801 | 5712609507204 | 8.66 | 8.055 | 460 | 220 | 220 | MM | 19.052 | 17.721 | 18.1102 | 8.6614 | 8.6614 | 4SE
99248527 | Kit, Stub shaft D65/D55 (D48) 2P | NBKIT | SB | 2898 | 5712609507211 | 12.2 | 11.595 | 460 | 220 | 220 | MM | 26.84 | 25.509 | 18.1102 | 8.6614 | 8.6614 | 4SE
99248528 | Kit, Stub shaft D75/D55 (D48) 2P | NBKIT | SB | 3047 | 5712609507228 | 9.8 | 9.195 | 470 | 220 | 220 | MM | 21.56 | 20.229 | 18.5039 | 8.6614 | 8.6614 | 4SE
99248543 | Kit, Pump Housing 300-250-350 1.4517 | SICKT | SB | 41017 | 5712609507372 | 433 | 341.295 | 1000 | 1200 | 1280 | MM | 952.6 | 750.849 | 39.3701 | 47.2441 | 50.3937 | 4SE
99248545 | Kit, Pump Housing 300-250-500 1.4517 | SICKT | SB | 38710 | 5712609507396 | 427.023 | 406.356 | 1200 | 1000 | 1273 | MM | 939.4506 | 893.9832 | 47.2441 | 39.3701 | 50.1181 | 4SE
99248548 | Kit, Cover 300-250-400 D48 1.4517 | SICKT | SB | 11574 | 5712609507426 | 73.8 | 64.317 | 600 | 800 | 660 | MM | 162.36 | 141.4974 | 23.622 | 31.4961 | 25.9843 | 4SE
99248551 | Kit,Wear ring D260x15 1.4517 | SICKT | SB | 703 | 5712609507457 | 0.17 | 0.17 | 330 | 290 | 60 | MM | 0.374 | 0.374 | 12.9921 | 11.4173 | 2.3622 | 4SE
99248861 | Spare, Pump housing | SEKIT | SD | 2854 | 5712609511317 | 41.237 | 40.8 | 370 | 247 | 360 | MM | 90.7214 | 89.76 | 14.5669 | 9.7244 | 14.1732 | 4SE
99248877 | Kit, Seal ring NBR | SPKIT | SD | 123 | 5712609511546 | 0.18 | 0.138 | 230 | 230 | 30 | MM | 0.396 | 0.3036 | 9.0551 | 9.0551 | 1.1811 | 4SE
99249117 | Kit, Alpha plug w/Cable | ALPKT | SA | 135 | 5712609515452 | 0.16 | 0.099 | 225 | 225 | 30 | MM | 0.352 | 0.2178 | 8.8583 | 8.8583 | 1.1811 | 4SE
99249119 | Spare,Top intermediate chamber cpl.CRT16 | CRTKT | SC | 570 | 5712609515490 | 0.503 | 0.4 | 185 | 185 | 97 | MM | 1.1066 | 0.88 | 7.2835 | 7.2835 | 3.8189 | 4SE
99249174 | CRE45-2 A-G-A-E-HQQE 3x440-480 60 HZ | CRE45 | ID | 15786 | 5712609516763 | 134.56 | 126.44 | 1615 | 490 | 625 | MM | 296.032 | 278.168 | 63.5827 | 19.2913 | 24.6063 | 2IN
99249176 | CRE45-2 N-G-A-E-HQQE 3x440-480 60 HZ | CRE45 | ID | 16264 | 5712609516787 | 134.56 | 126.44 | 1615 | 490 | 625 | MM | 296.032 | 278.168 | 63.5827 | 19.2913 | 24.6063 | 2IN
99249177 | CRNE45-2 A-G-A-E-HQQE 3x440-480 60 HZ | CNE45 | ID | 20023 | 5712609516817 | 134.76 | 126.64 | 1615 | 490 | 625 | MM | 296.472 | 278.608 | 63.5827 | 19.2913 | 24.6063 | 2IN
99249178 | CRNE45-2 N-G-A-E-HQQE 3x440-480 60 HZ | CNE45 | ID | 20501 | 5712609516831 | 134.76 | 126.64 | 1615 | 490 | 625 | MM | 296.472 | 278.608 | 63.5827 | 19.2913 | 24.6063 | 2IN
99249328 | 10-30957-130008-2782P BPRNCNS101AA | LC000 | CE | 6501 | 5712609519818 | 320 | 320 | 1219.2 | 812.8 | 609.6 | MM | 704 | 704 | 48 | 32 | 24 | 1CBS
99249347 | 11-50123-1A6P08-1882P BPRNC2S101AA | LF000 | CE | 18441 | 5712609520104 | 860 | 860 | 1524 | 660.4 | 736.6 | MM | 1892 | 1892 | 60 | 26 | 29 | 1CBS
99249363 | 10-40157-1A0008-2902P BPRNCNSN01AA | LC000 | CE | 13524 | 5712609520234 | 1095 | 1095 | 0 | 0 | 0 |  | 2409 | 2409 |  |  |  | 1CBS
99249568 | Kit,Fittings f. pres. Chamber CR(N)45/64 | CRLKT | SC | 3398 | 5712609524164 | 1.683 | 1 | 1164 | 125 | 140 | MM | 3.7026 | 2.2 | 45.8268 | 4.9213 | 5.5118 | 4SE
99249576 | Bulk, Strap cpl. M12 SP46/60-4 N/R mod.B | SPKIT | SD | 823 | 5712609524362 | 1.48 | 1.283 | 770 | 60 | 60 | MM | 3.256 | 2.8226 | 30.315 | 2.3622 | 2.3622 | 4SE
99249603 | Spare, Suction cover, mach. fr. 78.Z | GS3KT | SD | 12843 | 5712609524515 | 100.043 | 88 | 800 | 600 | 500 | MM | 220.0946 | 193.6 | 31.4961 | 23.622 | 19.685 | 4SE
99249714 | Spare, Pump shaft cpl. N 52stg (L 1200) | SPKIT | SD | 307 | 5712609527080 | 1.548 | 1.26 | 1523 | 62 | 61 | MM | 3.4056 | 2.772 | 59.9606 | 2.4409 | 2.4016 | 4SE
99249719 | Spare,Impeller80-315/328 ISO D42 SS tri | NBKIT | SB | 6510 | 5712609527288 | 13.03 | 12.43 | 370 | 370 | 181 | MM | 28.666 | 27.346 | 14.5669 | 14.5669 | 7.126 | 4SE
99249734 | Spare, Impeller 65-125/129 BS trim | NBKIT | SB | 1544 | 5712609527370 | 2.518 | 2.415 | 185 | 185 | 97 | MM | 5.5396 | 5.313 | 7.2835 | 7.2835 | 3.8189 | 4SE
99249850 | Kit, Chamber stack CR/CRI 5-8 | CRSKT | SC | 1344 | 5712609529732 | 2.905 | 2.7 | 555 | 282 | 282 | MM | 6.391 | 5.94 | 21.8504 | 11.1024 | 11.1024 | 4SE
99249856 | Bulk, O-ring-FPM 70C3 DN40 D57,6x5,3mm | DOCKT | SF | 89 | 5712609529794 | 0.09 | 0.08 | 150 | 100 | 100 | MM | 0.198 | 0.176 | 5.9055 | 3.937 | 3.937 | 4SE
99249883 | Spare, O-ring 26x22x2mm , FKM 10 pcs | DOCKT | SF | 79 | 5712609530356 | 0.02 | 0.01 | 80 | 80 | 40 | MM | 0.044 | 0.022 | 3.1496 | 3.1496 | 1.5748 | 4SE
99250044 | 11-30957-133P08-2822P BPRNC4S101FT | LF000 | CE | 12477 | 5712609532404 | 485 | 485 | 1701.8 | 1143 | 939.8 | MM | 1067 | 1067 | 67 | 45 | 37 | 1CBS
99250368 | Spare, Impeller 32-200.1 /191 SS trim | NBKIT | SB | 1956 | 5712609537607 | 2.633 | 2.43 | 335 | 292 | 66 | MM | 5.7926 | 5.346 | 13.189 | 11.4961 | 2.5984 | 4SE
99250486 | Spare, Impeller 80-315/305, ISO D42, CI | NBKIT | SB | 1893 | 5713826000745 | 10.62 | 10.02 | 370 | 370 | 181 | MM | 23.364 | 22.044 | 14.5669 | 14.5669 | 7.126 | 4SE
99250582 | Spare, Impeller 65-315/308 SS trim | NBKIT | SB | 6639 | 5713826002695 | 11.11 | 10.51 | 370 | 370 | 181 | MM | 24.442 | 23.122 | 14.5669 | 14.5669 | 7.126 | 4SE
99250603 | 10N6-20709-140008-1851P BPRNCNSNTCAA | LC000 | CE | 5641 | 5713826003012 | 239 | 239 | 812.8 | 609.6 | 660.4 | MM | 525.8 | 525.8 | 32 | 24 | 26 | 1CBS
99250690 | 29-10205-XV7008 PNRNCNSN01BB | SPLK0 | CF | 83897 | 5713826003999 | 2950.788 | 2950.788 | 2794 | 1270 | 1066.8 | MM | 6491.7336 | 6491.7336 | 110 | 50 | 42 | 1CBS
99250709 | Kit, Chamber stack CRN 45-7-2 | CRLKT | SC | 18537 | 5713826004279 | 22.5 | 20.006 | 1160 | 180 | 180 | MM | 49.5 | 44.0132 | 45.6693 | 7.0866 | 7.0866 | 4SE
99250747 | Spare,Shaft,KPV,12135,XK,CW,H420 | PASE1 | SB | 4492 | 5713826004804 | 35.8 | 35.8 | 1450 | 200 | 240 | MM | 78.76 | 78.76 | 57.0866 | 7.874 | 9.4488 | 4SE
99250894 | Spare motor 87105233 MG071A-4 0,25KW | MO5KT | SC | 461 | 5713826007768 | 6.258 | 6.258 | 0 | 0 | 0 |  | 13.7676 | 13.7676 |  |  |  | 4SE
99250895 | Acc,600/24"Anti cavitation cone(500-800) | SEACC | AW | 1398 | 5713826007775 | 75 | 55 | 800 | 800 | 400 | MM | 165 | 121 | 31.4961 | 31.4961 | 15.748 | 3WU
99250918 | Bulk, gassensor amp. chlorine, 10 pcs | ALSKT | SF | 3472 | 5713826008437 | 0.52 | 0.341 | 330 | 290 | 70 | MM | 1.144 | 0.7502 | 12.9921 | 11.4173 | 2.7559 | 4SE
99250919 | Bulk, reagent for DIT, Cl2,ClO2,O3, 10pc | ALSKT | SF | 1741 | 5713826008444 | 1.74 | 1.74 | 240 | 160 | 120 | MM | 3.828 | 3.828 | 9.4488 | 6.2992 | 4.7244 | 4SE
99250920 | Bulk, reagent 1, buffer for DIT, 10 pcs | ALSKT | SF | 680 | 5713826008451 | 0.66 | 0.586 | 180 | 180 | 100 | MM | 1.452 | 1.2892 | 7.0866 | 7.0866 | 3.937 | 4SE
99250921 | Bulk, reagent 2 DPD for DIT, 10pcs | ALSKT | SF | 479 | 5713826008468 | 0.64 | 0.64 | 180 | 180 | 100 | MM | 1.408 | 1.408 | 7.0866 | 7.0866 | 3.937 | 4SE
99250922 | Bulk, reagent for DIT, Cl2, ClO2, 10 pcs | ALSKT | SF | 1432 | 5713826008475 | 1.68 | 1.545 | 340 | 290 | 700 | MM | 3.696 | 3.399 | 13.3858 | 11.4173 | 27.5591 | 4SE
99250933 | Bulk, reagent 3 KI for DIT, 10 pcs | ALSKT | SF | 663 | 5713826008482 | 0.5 | 0.5 | 150 | 100 | 100 | MM | 1.1 | 1.1 | 5.9055 | 3.937 | 3.937 | 4SE
99250934 | Bulk, buffer solution set BF, 10 pcs | ALSKT | SF | 663 | 5713826008499 | 3.86 | 3.574 | 350 | 260 | 100 | MM | 8.492 | 7.8628 | 13.7795 | 10.2362 | 3.937 | 4SE
99250935 | Bulk, buffer solution set pH, 10 pcs | ALSKT | SF | 505 | 5713826008505 | 4.04 | 3.861 | 340 | 270 | 130 | MM | 8.888 | 8.4942 | 13.3858 | 10.6299 | 5.1181 | 4SE
99250936 | Bulk, reagent for DIT, chloride, 10 pcs | ALSKT | SF | 2213 | 5713826008512 | 2.54 | 2.54 | 0 | 0 | 0 |  | 5.588 | 5.588 |  |  |  | 4SE
99250937 | Spare, Impeller 200-150-483/419 H304 | HSKIT | SB | 3679 | 5713826008529 | 56.113 | 42.3 | 800 | 600 | 304 | MM | 123.4486 | 93.06 | 31.4961 | 23.622 | 11.9685 | 4SE
99251028 | exzentric shaft cpl. DMX221 23:1 | MDAKT | SF | 876 | 5713826010300 | 0.56 | 0.508 | 240 | 180 | 600 | MM | 1.232 | 1.1176 | 9.4488 | 7.0866 | 23.622 | 4SE
99251030 | exzentric shaft cpl. DMX221 50:1 | MDAKT | SF | 881 | 5713826010348 | 0.5 | 0.45 | 148 | 96 | 102 | MM | 1.1 | 0.99 | 5.8268 | 3.7795 | 4.0157 | 4SE
99251183 | Spare, Impeller 65-315/275, ISO D42, SS | NBKIT | SB | 6639 | 5713826013509 | 9.367 | 8.99 | 341 | 292 | 136 | MM | 20.6074 | 19.778 | 13.4252 | 11.4961 | 5.3543 | 4SE
99251373 | 11-30957-133P08-1682P BPRNC4S101FT | LF000 | CE | 9152 | 5713826015282 | 284 | 284 | 1701.8 | 1143 | 939.8 | MM | 624.8 | 624.8 | 67 | 45 | 37 | 1CBS
99251374 | 11-30957-133P08-1742P BPRNC4S101FT | LF000 | CE | 9999 | 5713826015299 | 342 | 342 | 1701.8 | 1143 | 939.8 | MM | 752.4 | 752.4 | 67 | 45 | 37 | 1CBS
99251382 | 11-15955-133P08 PNRNCNSN01AA | LF000 | CE | 3625 | 5713826015374 | 110 | 110 | 1524 | 660.4 | 736.6 | MM | 242 | 242 | 60 | 26 | 29 | 1CBS
99251537 | Spare, Impeller 80-315/327 SS | NBKIT | SB | 4756 | 5713826018245 | 11.83 | 11.23 | 370 | 370 | 181 | MM | 26.026 | 24.706 | 14.5669 | 14.5669 | 7.126 | 4SE
99251634 | spare, Motor cpl. 3AC 230/400V 90W PTC | MDAKT | SF | 821 | 5713826020088 | 6.71 | 6.202 | 410 | 270 | 250 | MM | 14.762 | 13.6444 | 16.1417 | 10.6299 | 9.8425 | 4SE
99252253 | 10-10707-700068-1352 BAR5CNSN01AA | LC000 | CE | 2405 | 5713826025953 | 70.487 | 70.487 | 812.8 | 609.6 | 660.4 | MM | 155.0714 | 155.0714 | 32 | 24 | 26 | 1CBS
99252257 | 10-80123-150008-1873P BPRNCNSN01FT | LC000 | CE | 18938 | 5713826025984 | 1023.535 | 1023.535 | 1219.2 | 812.8 | 609.6 | MM | 2251.777 | 2251.777 | 48 | 32 | 24 | 1CBS
99252262 | Kit, Chamber stack CRN 3-3 | CRSKT | SC | 1680 | 5713826026233 | 1.502 | 1.256 | 0 | 0 | 0 |  | 3.3044 | 2.7632 |  |  |  | 4SE
99252275 | 10-20501-100061-2491P,3.35"BAC302775 | LC000 | CE | 2355 | 5713826026240 | 55 | 55 | 812.8 | 609.6 | 660.4 | MM | 121 | 121 | 32 | 24 | 26 | 1CBS
99252314 | 24-25707-14036A-25I1MS1 GMR1C8S101FT | LSECA | CE | 19122 | 5713826026660 | 433 | 433 | 1219.2 | 812.8 | 609.6 | MM | 952.6 | 952.6 | 48 | 32 | 24 | 1CBS
99252316 | 24-20709-14036A-25H1MS1 GSR1C8S101AA | LSECA | CE | 19865 | 5713826026684 | 348 | 348 | 1219.2 | 812.8 | 609.6 | MM | 765.6 | 765.6 | 48 | 32 | 24 | 1CBS
99252322 | 11-25123-XA6P08 PNRNCNSN01AA | LF000 | CE | 6978 | 5713826026813 | 190 | 190 | 1701.8 | 1143 | 939.8 | MM | 418 | 418 | 67 | 45 | 37 | 1CBS
99252662 | Kit, Coupling cpl. mach 70 D 63.5 - | GS3KT | SD | 1833 | 5713826032562 | 18.001 | 10 | 600 | 800 | 141 | MM | 39.6022 | 22 | 23.622 | 31.4961 | 5.5512 | 4SE
99252679 | Spare, Spacing bush 27,5mm Titan | CRKIT | SC | 242 | 5713826032739 | 0.03 | 0.03 | 160 | 130 | 30 | MM | 0.066 | 0.066 | 6.2992 | 5.1181 | 1.1811 | 4SE
99252694 | Kit, Shaft NKG,D24 d.seal,R coated + nut | NBKIT | SB | 8749 | 5713826032852 | 3.871 | 3.696 | 0 | 0 | 0 |  | 8.5162 | 8.1312 |  |  |  | 4SE
99252845 | 10-15955-A40008-2821P BPRNCNSN01FT | LC000 | CE | 5984 | 5713826035839 | 318 | 318 | 1219.2 | 812.8 | 609.6 | MM | 699.6 | 699.6 | 48 | 32 | 24 | 1CBS
99252913 | 11-15951-133P08-1622P BPRNC2S101AA | LF000 | CE | 7240 | 5713826036706 | 239 | 239 | 1219.2 | 812.8 | 609.6 | MM | 525.8 | 525.8 | 48 | 32 | 24 | 1CBS
99253157 | Spare motor 98596613 MG080-2 .75KW | MO5KT | SC | 572 | 5713826041823 | 8.14 | 8.14 | 340 | 240 | 240 | MM | 17.908 | 17.908 | 13.3858 | 9.4488 | 9.4488 | 4SE
99253231 | Spare, valve pressure AQC-D11/-D12 DID | MCOKT | SF | 247 | 5713826043209 | 0.001 | 0.001 | 85 | 81 | 40 | MM | 0.0022 | 0.0022 | 3.3465 | 3.189 | 1.5748 | 4SE
99253244 | Kit, stop measering glass 2,4,8 kg/h | VACKT | SF | 562 | 5713826043346 | 0.12 | 0.1 | 0 | 0 | 0 |  | 0.264 | 0.22 |  |  |  | 4SE
99253301 | Kit, Impeller 98157840 Ilsham | GS3KT | SD | 28062 | 5713826044046 | 175 | 153.114 | 800 | 600 | 700 | MM | 385 | 336.8508 | 31.4961 | 23.622 | 27.5591 | 4SE
99253358 | Spare, PCB bracket Fr72 EN AW-5754 H111 | GS3KT | SD | 676 | 5713826044930 | 1.2 | 1.102 | 260 | 170 | 80 | MM | 2.64 | 2.4244 | 10.2362 | 6.6929 | 3.1496 | 4SE
99253379 | Bulk, Hex. socket head cap screw M8x225 | MUCKT | SC | 58 | 5713826045234 | 0.48 | 0.422 | 290 | 150 | 70 | MM | 1.056 | 0.9284 | 11.4173 | 5.9055 | 2.7559 | 4SE
99253395 | Bulk, Strap cpl. 66stg (L2920,5) | SPKIT | SD | 418 | 5713826045548 | 5.207 | 2.484 | 3000 | 100 | 50 | MM | 11.4554 | 5.4648 | 118.1102 | 3.937 | 1.9685 | 4SE
99253401 | Spare, Suction interconnector cpl. MTH16 | CHKKT | SC | 170 | 5713826045807 | 0.23 | 0.23 | 225 | 225 | 15 | MM | 0.506 | 0.506 | 8.8583 | 8.8583 | 0.59055 | 4SE
99253402 | Spare, Suction interconnector, low NPSH | CRLKT | SC | 538 | 5713826045814 | 0.88 | 0.838 | 230 | 230 | 40 | MM | 1.936 | 1.8436 | 9.0551 | 9.0551 | 1.5748 | 4SE
99253423 | Spare, Impeller 50-315/317 SS | NBKIT | SB | 9550 | 5713826045838 | 12.19 | 11.59 | 370 | 370 | 181 | MM | 26.818 | 25.498 | 14.5669 | 14.5669 | 7.126 | 4SE
99253426 | Spare, Impeller 100-200/170 SS | NBKIT | SB | 3554 | 5713826045852 | 5.564 | 5.43 | 185 | 185 | 180 | MM | 12.2408 | 11.946 | 7.2835 | 7.2835 | 7.0866 | 4SE
99253427 | Spare, Impeller 125-200/224 D32 CI | NBKIT | SB | 948 | 5713826045869 | 10.317 | 9.94 | 341 | 292 | 136 | MM | 22.6974 | 21.868 | 13.4252 | 11.4961 | 5.3543 | 4SE
99253428 | Spare, Impeller 50-160/80-65-160/136 BZ | NBKIT | SB | 2138 | 5713826045876 | 2.753 | 2.65 | 185 | 185 | 97 | MM | 6.0566 | 5.83 | 7.2835 | 7.2835 | 3.8189 | 4SE
99254645 | 10-60157-150008-1942P BPRNCNSN01AA | LC000 | CE | 25236 | 5713826061654 | 1696 | 1696 | 0 | 0 | 0 |  | 3731.2 | 3731.2 |  |  |  | 1CBS
99255079 | Spare, Motor flange MG90 S, CED | CMKIT | SC | 214 | 5713826066987 | 2.38 | 2.38 | 180 | 180 | 100 | MM | 5.236 | 5.236 | 7.0866 | 7.0866 | 3.937 | 4SE
99255126 | Spare, Impeller 65-160/163 BS | NBKIT | SB | 2980 | 5713826067779 | 4.063 | 3.96 | 185 | 185 | 97 | MM | 8.9386 | 8.712 | 7.2835 | 7.2835 | 3.8189 | 4SE
99255144 | Spare, nozzle d3mm | VACKT | SF | 2300 | 5713826067953 | 0.2 | 0.15 | 150 | 100 | 100 | MM | 0.44 | 0.33 | 5.9055 | 3.937 | 3.937 | 4SE
99255193 | Spare, Impeller 100-200/206 CI | NBKIT | SB | 783 | 5713826068783 | 6.657 | 6.28 | 341 | 292 | 136 | MM | 14.6454 | 13.816 | 13.4252 | 11.4961 | 5.3543 | 4SE
99255195 | Spare, Pump housing NBG125-80-250 cpl. | NBKIT | SB | 1929 | 5713826069001 | 65.753 | 43.95 | 600 | 780 | 540 | MM | 144.6566 | 96.69 | 23.622 | 30.7087 | 21.2598 | 4SE
99255246 | 11-30957-1A6P08-2901P BPRNC4S101AA | LF000 | CE | 24272 | 5713826069582 | 933 | 933 | 64 | 32 | 25 | " | 2052.6 | 2052.6 |  |  |  | 1CBS
99255252 | Spare motor 99250953 MG080A-2 .75KW | MO5KT | SC | 784 | 5713826070328 | 8.068 | 8.068 | 0 | 0 | 0 |  | 17.7496 | 17.7496 |  |  |  | 4SE
99255277 | 10-40957-130008-1623P BPRNCNSN01AA | LC000 | CE | 6021 | 5713826070380 | 258 | 258 | 1219.2 | 812.8 | 609.6 | MM | 567.6 | 567.6 | 48 | 32 | 24 | 1CBS
99255278 | 24-25707-13036A-25B2MS1 GSR1C8S101AA | LSECA | CE | 15704 | 5713826070397 | 214 | 214 | 1219.2 | 812.8 | 609.6 | MM | 470.8 | 470.8 | 48 | 32 | 24 | 1CBS
99255282 | 10-25707-130008-1442P BPRNCNSN01AA | LC000 | CE | 3015 | 5713826070939 | 105 | 105 | 30 | 20 | 18 | " | 231 | 231 |  |  |  | 1CBS
99255298 | 10N6-12709-130008-1821P BPRNCNSNTCFB | LC000 | CE | 4772 | 5713826070618 | 155 | 155 | 0 | 0 | 0 |  | 341 | 341 |  |  |  | 1CBS
99255496 | Spare, Impeller 80-400/419 SS | NBKIT | SB | 13441 | 5713826073718 | 38.546 | 22.74 | 800 | 600 | 235 | MM | 84.8012 | 50.028 | 31.4961 | 23.622 | 9.252 | 4SE
99255512 | Spare,Seal,MG1/38,G60,SiCSiCVITONH306 | PASE1 | SB | 530 | 5713826073992 | 0.2 | 0.2 | 1 | 1 | 1 | MM | 0.44 | 0.44 | 0.03937 | 0.03937 | 0.03937 | 4SE
99255515 | Spare,Seal assy,MG1/48,G60,SiC-SiC-VITON | PASE1 | SB | 704 | 5713826074050 | 0.2 | 0.2 | 1 | 1 | 1 | MM | 0.44 | 0.44 | 0.03937 | 0.03937 | 0.03937 | 4SE
99255516 | Spare,Seal,MG1/60,G60,SiC,SiC,VITON,H316 | PASE1 | SB | 907 | 5713826074067 | 0.2 | 0.2 | 1 | 1 | 1 | MM | 0.44 | 0.44 | 0.03937 | 0.03937 | 0.03937 | 4SE
99255519 | Spare,Seal,MG1/90,G60,SiC-SiC-VITON,H316 | PASE1 | SB | 2068 | 5713826074098 | 1.2 | 1.2 | 200 | 200 | 180 | MM | 2.64 | 2.64 | 7.874 | 7.874 | 7.0866 | 4SE
99255604 | Spare, Staybolt M16 L 381mm cat.Special | CRMKT | SC | 191 | 5713826075491 | 0.483 | 0.376 | 523 | 58 | 61 | MM | 1.0626 | 0.8272 | 20.5906 | 2.2835 | 2.4016 | 4SE
99255919 | 11-30127-1A6P08-1812P BPRNC4S101AA | LF000 | CE | 14118 | 5713826080259 | 612 | 612 | 1524 | 660.4 | 736.6 | MM | 1346.4 | 1346.4 | 60 | 26 | 29 | 1CBS
99255932 | 14-50957-14036A-1882P BPR1C8S101FT | LCSCA | CE | 12918 | 5713826080761 | 666 | 666 | 1219.2 | 812.8 | 609.6 | MM | 1465.2 | 1465.2 | 48 | 32 | 24 | 1CBS
99255948 | 11-30127-1A6N08-1812P BGRNC4S101FT | LF000 | CE | 16018 | 5713826081034 | 612 | 612 | 0 | 0 | 0 |  | 1346.4 | 1346.4 |  |  |  | 1CBS
99255950 | 11-20709-733P08 PNRNCNSN01AA | LF000 | CE | 3496 | 5713826081058 | 85 | 85 | 1219.2 | 812.8 | 609.6 | MM | 187 | 187 | 48 | 32 | 24 | 1CBS
99255955 | 11-30707-133P0X PNRNCNSN01AA | LF000 | CE | 4221 | 5713826080921 | 105 | 105 | 1524 | 660.4 | 736.6 | MM | 231 | 231 | 60 | 26 | 29 | 1CBS
99255957 | 14-20709-13036A-1781P BPR1C8S101AA | LCSCA | CE | 7403 | 5713826080945 | 196 | 196 | 1219.2 | 812.8 | 609.6 | MM | 431.2 | 431.2 | 48 | 32 | 24 | 1CBS
99255961 | 14-50123-1A036A-1902P BPR1C8S101FT | LCSCA | CE | 16406 | 5713826081126 | 793 | 793 | 1524 | 660.4 | 736.6 | MM | 1744.6 | 1744.6 | 60 | 26 | 29 | 1CBS
99256111 | Spare,Shaft,7 stage,CVM10,H316 | PASE1 | SB | 3695 | 5713826083250 | 12.3 | 12.3 | 1050 | 150 | 260 | MM | 27.06 | 27.06 | 41.3386 | 5.9055 | 10.2362 | 4SE
99256337 | Spare motor 86901770 MG71-4 0,25KW | MO5KT | SC | 806 | 5713826086893 | 6.5 | 6.5 | 0 | 0 | 0 |  | 14.3 | 14.3 |  |  |  | 4SE
99256374 | Kit, Wear ring SS316 HS100-80-242XE | HSKIT | SB | 834 | 5713826087661 | 0.79 | 0.696 | 185 | 185 | 97 | MM | 1.738 | 1.5312 | 7.2835 | 7.2835 | 3.8189 | 4SE
99256375 | Kit, Wear ring SS316 HS150-125-x | HSKIT | SB | 2649 | 5713826087685 | 2.94 | 2.809 | 180 | 180 | 180 | MM | 6.468 | 6.1798 | 7.0866 | 7.0866 | 7.0866 | 4SE
99256377 | Kit, Wear ring SS316 HS200-150-483 | HSKIT | SB | 2388 | 5713826087906 | 5.971 | 5.6 | 335 | 292 | 66 | MM | 13.1362 | 12.32 | 13.189 | 11.4961 | 2.5984 | 4SE
99256378 | Kit, Wear ring SS316 HS200-150-508 | HSKIT | SB | 3560 | 5713826087913 | 3.157 | 2.854 | 370 | 247 | 180 | MM | 6.9454 | 6.2788 | 14.5669 | 9.7244 | 7.0866 | 4SE
99256677 | 14-25957-13036A-1672P BGR1C8S101AA | LCSCA | CE | 7697 | 5713826093440 | 155 | 155 | 1270 | 558.8 | 736.6 | MM | 341 | 341 | 50 | 22 | 29 | 1CBS
99256698 | Kit CR15/20 Missing Pump Hardware | SYCKT | SB | 531 | 5712609552747 | 12.133 | 11.06 | 0 | 0 | 0 |  | 26.6926 | 24.332 |  |  |  | 4SE
99256913 | Bulk, spring 0,1bar, Tantalum, 10 pcs | DOCKT | SF | 259 | 5713826097653 | 0.026 | 0.01 | 150 | 100 | 100 | MM | 0.0572 | 0.022 | 5.9055 | 3.937 | 3.937 | 4SE
99257330 | Spare, Impeller 125-250/200 BZ | NBKIT | SB | 5753 | 5713826105730 | 10.31 | 10.01 | 370 | 247 | 180 | MM | 22.682 | 22.022 | 14.5669 | 9.7244 | 7.0866 | 4SE
99257332 | Spare, Ball Bearing 6217.C3 el. Isolated | SUCKT | SD | 4607 | 5713826105778 | 1.94 | 1.836 | 180 | 180 | 100 | MM | 4.268 | 4.0392 | 7.0866 | 7.0866 | 3.937 | 4SE
99257353 | Spare, Bearing shield DE | MOCKT | SC | 2551 | 5713826105785 | 19.5 | 19.5 | 0 | 0 | 0 |  | 42.9 | 42.9 |  |  |  | 4SE
99257355 | Spare, Bearing shield NDE | MOCKT | SC | 2954 | 5713826106119 | 19.5 | 19.5 | 0 | 0 | 0 |  | 42.9 | 42.9 |  |  |  | 4SE
99257356 | Kit,Chamber stack CRN5-14 reinforced cpl | CRSKT | SC | 2095 | 5713826106133 | 6.641 | 5.839 | 597 | 203 | 312 | MM | 14.6102 | 12.8458 | 23.5039 | 7.9921 | 12.2835 | 4SE
99257360 | Spare, Thermostat FLZ530 | SUCKT | SD | 114 | 5713826106195 | 0.06 | 0.05 | 80 | 128 | 40 | MM | 0.132 | 0.11 | 3.1496 | 5.0394 | 1.5748 | 4SE
99257362 | Spare, Fan PF43000 230V | SYCKT | SB | 1482 | 5713826106317 | 2.27 | 1.67 | 370 | 370 | 181 | MM | 4.994 | 3.674 | 14.5669 | 14.5669 | 7.126 | 4SE
99257382 | Kit, Chamber stack CR 32-6-2 | CRLKT | SC | 8572 | 5713826106614 | 15.246 | 14.126 | 0 | 0 | 0 |  | 33.5412 | 31.0772 |  |  |  | 4SE
99257393 | 11-15955-X33P08-1682P BXR3C4S134AA | LF000 | CE | 20393 | 5713826106621 | 244 | 244 | 46 | 28 | 25 | " | 536.8 | 536.8 |  |  |  | 1CBS
99257394 | 10-30707-130008-1781P BPRNCNSN01AA | LC000 | CE | 4609 | 5713826106638 | 201 | 201 | 1219.2 | 812.8 | 609.6 | MM | 442.2 | 442.2 | 48 | 32 | 24 | 1CBS
99257626 | Spare,Two set cyclone separator for KP | PASE1 | SB | 16613 | 5713826110383 | 40 | 40 | 1600 | 300 | 320 | MM | 88 | 88 | 62.9921 | 11.811 | 12.5984 | 4SE
99257629 | 230R75- 2 4NPT 4"3X208-230/60 | SP046 | WG | 9935 | 5713826110413 | 39.94 | 35.5 | 1600 | 185 | 175 | MM | 87.868 | 78.1 | 62.9921 | 7.2835 | 6.8898 | 3WU
99257833 | Spare, Press.tr.MBS1900-1811-0-6BAR 4-20 | SUCKT | SD | 200 | 5713826114008 | 0.138 | 0.128 | 157 | 185 | 83 | MM | 0.3036 | 0.2816 | 6.1811 | 7.2835 | 3.2677 | 4SE
99257836 | Spare, Press.tr.MBS1900-2211-0-16BAR4-20 | SUCKT | SD | 200 | 5713826114053 | 0.061 | 0.051 | 80 | 128 | 40 | MM | 0.1342 | 0.1122 | 3.1496 | 5.0394 | 1.5748 | 4SE
99257838 | Spare, Cable w/plug 2x0.5mm2 14m | SUCKT | SD | 137 | 5713826114084 | 0.8 | 0.2 | 190 | 190 | 155 | MM | 1.76 | 0.44 | 7.4803 | 7.4803 | 6.1024 | 4SE
99258015 | kit, fan cover+wheel f. mot.sz.63 | MDAKT | SF | 137 | 5713826117290 | 0.195 | 0.06 | 185 | 185 | 97 | MM | 0.429 | 0.132 | 7.2835 | 7.2835 | 3.8189 | 4SE
99258016 | Spare, Support f/thrust bearing | BMEKT | SC | 465 | 5713826117412 | 0.77 | 0.77 | 180 | 180 | 100 | MM | 1.694 | 1.694 | 7.0866 | 7.0866 | 3.937 | 4SE
99258073 | 62S50- 9 2NPT 4"3X208-230/60 VT | SP11P | WG | 7207 | 5713826117993 | 57.8 | 32.6 | 0 | 0 | 0 |  | 127.16 | 71.72 |  |  |  | 3WU
99258134 | 11-30957-733P08 PNRNCNSN01AA | LF000 | CE | 5170 | 5713826118891 | 150 | 150 | 1701.8 | 1143 | 939.8 | MM | 330 | 330 | 67 | 45 | 37 | 1CBS
99258165 | 11-10707-233LXX-2442P USCG | LF000 | CE | 36768 | 5713826119324 | 246 | 246 | 1219.2 | 812.8 | 609.6 | MM | 541.2 | 541.2 | 48 | 32 | 24 | 1CBS
99258166 | 11-40957-133P08-1782P BPRNC2S101AA | LF000 | CE | 11136 | 5713826119331 | 394 | 394 | 1524 | 660.4 | 736.6 | MM | 866.8 | 866.8 | 60 | 26 | 29 | 1CBS
99258704 | 11-20121-133P08-2782P BPRNC2S101AA | LF000 | CE | 10251 | 5713826129200 | 353 | 353 | 1219.2 | 812.8 | 609.6 | MM | 776.6 | 776.6 | 48 | 32 | 24 | 1CBS
99258708 | 10-20121-1A0008-1822P BPRNCNSN01AA | LC000 | CE | 6461 | 5713826129255 | 305 | 305 | 1219.2 | 812.8 | 609.6 | MM | 671 | 671 | 48 | 32 | 24 | 1CBS
99258709 | 11-30957-1A6P08-1911P BPRNC2S101AA | LF000 | CE | 21366 | 5713826129262 | 818 | 818 | 64 | 32 | 25 | " | 1799.6 | 1799.6 |  |  |  | 1CBS
99258773 | 11N6-40129-1A6P08-2902P BPRNC2S1TCAA | LF000 | CE | 24058 | 5713826129507 | 1243 | 1243 | 0 | 0 | 0 |  | 2734.6 | 2734.6 |  |  |  | 1CBS
99258903 | Acc, DID_-BF_ hydraulic connections | MCOKT | SF | 171 | 5713826131524 | 0.14 | 0.14 | 0 | 0 | 0 |  | 0.308 | 0.308 |  |  |  | 4SE
99259037 | Kit, Chamber stack CRN 1s-6 | CRSKT | SC | 1145 | 5712609557629 | 1.705 | 1.5 | 400 | 158 | 166 | MM | 3.751 | 3.3 | 15.748 | 6.2205 | 6.5354 | 4SE
99259093 | Kit,valve 0.1 DN20 PVC/V/SS | MDAKT | SF | 202 | 5713826134945 | 0.16 | 0.086 | 150 | 100 | 100 | MM | 0.352 | 0.1892 | 5.9055 | 3.937 | 3.937 | 4SE
99259158 | MS6000REST40 3x208-230/60 7.5kW w.o.c pa | MS60X | WG | 5068 | 5713826135942 | 42.5 | 37 | 0 | 0 | 0 |  | 93.5 | 81.4 |  |  |  | 3WU
99259244 | 10-30505-130001-2642P,5.10"BAC302808 | LC000 | CE | 3286 | 5713826137045 | 108.833 | 108.833 | 812.8 | 609.6 | 660.4 | MM | 239.4326 | 239.4326 | 32 | 24 | 26 | 1CBS
99259325 | 11-25957-133P08-1742P BPRNC4S101AA | LF000 | CE | 9751 | 5713826137687 | 327 | 327 | 1524 | 660.4 | 736.6 | MM | 719.4 | 719.4 | 60 | 26 | 29 | 1CBS
99259493 | Kit, O-ring 80KSSV/KWO2.2 2T | KJIKT | SD | 361 | 5713826140076 | 1.1 | 0.1 | 250 | 250 | 200 | MM | 2.42 | 0.22 | 9.8425 | 9.8425 | 7.874 | 4SE
99259496 | Kit, O-ring KSE11/15 4T | KJIKT | SD | 190 | 5713826140205 | 0.1 | 0.1 | 250 | 250 | 200 | MM | 0.22 | 0.22 | 9.8425 | 9.8425 | 7.874 | 4SE
99259657 | Spare,parts to repair act. carbon filter | VACKT | SF | 1134 | 5713826143558 | 0.1 | 0.1 | 150 | 900 | 100 | MM | 0.22 | 0.22 | 5.9055 | 35.4331 | 3.937 | 4SE
99259914 | KIT MG/LE/71 230/240 .25kW 56C-14 | MO1KT | SC | 982 | 5713826149499 | 7.75 | 4.784 | 440 | 330 | 360 | MM | 17.05 | 10.5248 | 17.3228 | 12.9921 | 14.1732 | 4SE
99259915 | KIT MG/LE/71/80 230/240 .75kW/ 56C-14/19 | MO1KT | SC | 751 | 5713826149703 | 7.5 | 4.534 | 430 | 330 | 350 | MM | 16.5 | 9.9748 | 16.9291 | 12.9921 | 13.7795 | 4SE
99259916 | KIT MG/LE/71 430/460 .25kW/ 56C-14 | MO1KT | SC | 732 | 5713826149710 | 9.509 | 6.521 | 437 | 330 | 349 | MM | 20.9198 | 14.3462 | 17.2047 | 12.9921 | 13.7402 | 4SE
99259917 | KIT MG/LE/71 430/460 .55kW 56C-14 | MO1KT | SC | 982 | 5713826149727 | 8 | 5.012 | 430 | 350 | 330 | MM | 17.6 | 11.0264 | 16.9291 | 13.7795 | 12.9921 | 4SE
99259918 | KIT MG/LE/71/80 230/240 1.1kW 56C-14/19 | MO1KT | SC | 982 | 5713826149734 | 7.61 | 4.644 | 430 | 330 | 350 | MM | 16.742 | 10.2168 | 16.9291 | 12.9921 | 13.7795 | 4SE
99259919 | KIT MG/LE/71/80 430/460 1.1kW 56C-14/19 | MO1KT | SC | 993 | 5713826149741 | 8 | 5.012 | 430 | 330 | 360 | MM | 17.6 | 11.0264 | 16.9291 | 12.9921 | 14.1732 | 4SE
99259921 | KIT MG/LE/80B 230/240 1.1kW 56C-19 | MO1KT | SC | 815 | 5713826149772 | 9.9 | 6.934 | 440 | 350 | 350 | MM | 21.78 | 15.2548 | 17.3228 | 13.7795 | 13.7795 | 4SE
99259922 | KIT MG/LE/80B 430/460 1.1kW 56C-19 | MO1KT | SC | 815 | 5713826149796 | 10.3 | 7.312 | 440 | 340 | 350 | MM | 22.66 | 16.0864 | 17.3228 | 13.3858 | 13.7795 | 4SE
99259924 | KIT MGE90SC/MLE90C 230/240 1.5kW 56C-24 | MO1KT | SC | 1017 | 5713826149918 | 12 | 9.034 | 440 | 340 | 350 | MM | 26.4 | 19.8748 | 17.3228 | 13.3858 | 13.7795 | 4SE
99259925 | KIT MGE90SB/MLE90B 230/240 1.5kW 56C-24 | MO1KT | SC | 955 | 5713826149925 | 23 | 20.012 | 440 | 330 | 350 | MM | 50.6 | 44.0264 | 17.3228 | 12.9921 | 13.7795 | 4SE
99259926 | KIT MGE90SB/MLE90B 430/460 1.5kW 56C-24 | MO1KT | SC | 967 | 5713826149932 | 10.5 | 7.512 | 440 | 340 | 355 | MM | 23.1 | 16.5264 | 17.3228 | 13.3858 | 13.9764 | 4SE
99259927 | KIT MGE90SC/MLE90C 430/460 1.5kW 56C-24 | MO1KT | SC | 1017 | 5713826149949 | 11 | 8.012 | 440 | 340 | 350 | MM | 24.2 | 17.6264 | 17.3228 | 13.3858 | 13.7795 | 4SE
99259928 | KIT MGE90LD/MLE90D 430/460 2.2kW 56C-24 | MO1KT | SC | 1123 | 5713826149956 | 12.5 | 9.512 | 430 | 330 | 350 | MM | 27.5 | 20.9264 | 16.9291 | 12.9921 | 13.7795 | 4SE
99259929 | KIT MGE90LC/MLE90C 430/460 2.2kW 56C-24 | MO1KT | SC | 1356 | 5713826149963 | 11.275 | 8.287 | 448 | 345 | 357 | MM | 24.805 | 18.2314 | 17.6378 | 13.5827 | 14.0551 | 4SE
99260086 | 10-15955-730018-2682P BPRNCNSN01AA | LC000 | CE | 3697 | 5713826152079 | 170 | 170 | 1219.2 | 812.8 | 609.6 | MM | 374 | 374 | 48 | 32 | 24 | 1CBS
99260100 | Kit, Wear ring cpl. 252x318 | GS3KT | SD | 793 | 5713826152475 | 1.74 | 1.518 | 340 | 340 | 70 | MM | 3.828 | 3.3396 | 13.3858 | 13.3858 | 2.7559 | 4SE
99260101 | Sevice tool, measuring plate | SVVKT | SD | 60 | 5713826152482 | 0.038 | 0.038 | 0 | 0 | 0 |  | 0.0836 | 0.0836 |  |  |  | 4SE
99260138 | 10-50123-1A0008-1892P BPRNCNSN01FT | LC000 | CE | 10805 | 5713826152819 | 675 | 675 | 1219.2 | 812.8 | 609.6 | MM | 1485 | 1485 | 48 | 32 | 24 | 1CBS
99260196 | SP30- 6R 3NPT 6"3X440-480/60 9.2kW | SP030 | WG | 24732 | 5713826153984 | 86.9 | 61.1 | 1890 | 290 | 365 | MM | 191.18 | 134.42 | 74.4094 | 11.4173 | 14.3701 | 3WU
99260270 | Kit,valve 0.05 DN8 PVC/T/T | MDAKT | SF | 241 | 5713826155322 | 0.051 | 0.024 | 0 | 0 | 0 |  | 0.1122 | 0.0528 |  |  |  | 4SE
99260271 | Kit,valve 0.8 DN8 PVC/V/C | MDAKT | SF | 81 | 5713826155339 | 0.45 | 0.423 | 230 | 170 | 30 | MM | 0.99 | 0.9306 | 9.0551 | 6.6929 | 1.1811 | 4SE
99260272 | Kit,valve 0.8 DN8 PVC/V/SS | MDAKT | SF | 188 | 5713826155346 | 0.05 | 0.023 | 230 | 170 | 35 | MM | 0.11 | 0.0506 | 9.0551 | 6.6929 | 1.378 | 4SE
99260284 | Kit,valve DN8 PVC/V/C 0,05bar | MDAKT | SF | 174 | 5713826155360 | 0.4 | 0.373 | 230 | 165 | 3 | MM | 0.88 | 0.8206 | 9.0551 | 6.4961 | 0.11811 | 4SE
99260285 | Kit,valve 0.8 DN8 PVC/E/C | MDAKT | SF | 241 | 5713826155384 | 0.054 | 0.027 | 0 | 0 | 0 |  | 0.1188 | 0.0594 |  |  |  | 4SE
99260286 | Kit,valve 0.6 DN32 PVC/V/G | MDAKT | SF | 711 | 5713826155391 | 0.26 | 0.212 | 150 | 90 | 100 | MM | 0.572 | 0.4664 | 5.9055 | 3.5433 | 3.937 | 4SE
99260321 | Bulk, cheese head screw M6x70mm, 20 pcs | DOCKT | SF | 98 | 5713826156046 | 0.42 | 0.34 | 148 | 96 | 102 | MM | 0.924 | 0.748 | 5.8268 | 3.7795 | 4.0157 | 4SE
99260387 | Bulk, o-ring FKM 80x70x5mm, 5pcs | MDAKT | SF | 71 | 5713826157524 | 0.045 | 0.045 | 230 | 170 | 30 | MM | 0.099 | 0.099 | 9.0551 | 6.6929 | 1.1811 | 4SE
99260494 | Kit,valve 0.8 DN8 PVC/E/SS | MDAKT | SF | 69 | 5713826159467 | 0.45 | 0.423 | 235 | 170 | 30 | MM | 0.99 | 0.9306 | 9.252 | 6.6929 | 1.1811 | 4SE
99260789 | Spare, Ball valve type R254W 11/4" M/F | SUCKT | SD | 272 | 5713826165185 | 1 | 0.957 | 180 | 150 | 100 | MM | 2.2 | 2.1054 | 7.0866 | 5.9055 | 3.937 | 4SE
99260819 | 11-10707-133P08-1681P BPRNC2S101AA | LF000 | CE | 6876 | 5713826165499 | 198 | 198 | 1219.2 | 812.8 | 609.6 | MM | 435.6 | 435.6 | 48 | 32 | 24 | 1CBS
99260820 | 10-10707-130008-1651 BARNCNSN01AA | LC000 | CE | 3696 | 5713826165703 | 130.259 | 130.259 | 30 | 20 | 18 | " | 286.5698 | 286.5698 |  |  |  | 1CBS
99260894 | Spare,CPG sleeve,Martin,10HS,Hytrel | PASE1 | SB | 3210 | 5713826166748 | 1.32 | 1.32 | 1 | 1 | 1 | MM | 2.904 | 2.904 | 0.03937 | 0.03937 | 0.03937 | 4SE
99260895 | Spare,Martin Coupling,half hub,10S,65mm | PASE1 | SB | 904 | 5713826166755 | 4.76 | 4.76 | 1 | 1 | 1 | MM | 10.472 | 10.472 | 0.03937 | 0.03937 | 0.03937 | 4SE
99260903 | Spare,Gasket,180IDx275BC | PASE1 | SB | 40 | 5713826166960 | 0.2 | 0.2 | 340 | 290 | 60 | MM | 0.44 | 0.44 | 13.3858 | 11.4173 | 2.3622 | 4SE
99261003 | 150R100- 5 3NPT 4" 60 | SP030 | WG | 11312 | 5713826169336 | 15.9 | 13.4 | 1200 | 165 | 160 | MM | 34.98 | 29.48 | 47.2441 | 6.4961 | 6.2992 | 3WU
99261223 | Kit, Chamber stack CR 10-4 | CRMKT | SC | 2495 | 5712609560711 | 5.54 | 5.295 | 600 | 200 | 310 | MM | 12.188 | 11.649 | 23.622 | 7.874 | 12.2047 | 4SE
99261297 | 10-50123-1A0008-1902P BPRNCNSN01FT | LC000 | CE | 13930 | 5713826175412 | 749 | 749 | 1219.2 | 812.8 | 609.6 | MM | 1647.8 | 1647.8 | 48 | 32 | 24 | 1CBS
99261335 | 10-40957-13000X-1742P BPRNCNSN01AA | LC000 | CE | 6049 | 5713826175504 | 261 | 261 | 1219.2 | 812.8 | 609.6 | MM | 574.2 | 574.2 | 48 | 32 | 24 | 1CBS
99261343 | 10-20953-A40008-1891P BPRNCNSN01FT | LC000 | CE | 8346 | 5713826175429 | 465 | 465 | 1219.2 | 812.8 | 609.6 | MM | 1023 | 1023 | 48 | 32 | 24 | 1CBS
99261389 | KIT,IMPELLER,L,15955,X3 BF/CF | PAREP | SB | 2183 | 5713826175818 | 9.486 | 9.456 | 0 | 0 | 0 |  | 20.8692 | 20.8032 |  |  |  | 4SE
99261401 | TP 32-60/2 A-F-A-BQBE-CW1 | UPT32 | CA | 2267 | 5713826176679 | 21.1 | 17.6 | 400 | 300 | 666 | MM | 46.42 | 38.72 | 15.748 | 11.811 | 26.2205 | 1CBS
99261430 | Spare,PACO IE3,415V/50HZ,45KW,4P,IMB3 | PASE1 | SB | 8115 | 5713826176518 | 325 | 325 | 1100 | 600 | 820 | MM | 715 | 715 | 43.3071 | 23.622 | 32.2835 | 4SE
99261472 | TP 40-30/4 A-F-A-BQBE-AW3 | UPT40 | CA | 2539 | 5713826176891 | 23.2 | 19.7 | 400 | 300 | 666 | MM | 51.04 | 43.34 | 15.748 | 11.811 | 26.2205 | 1CBS
99261895 | Spare, Shaft, MAGdrive, CRN15/20-5 | CRMKT | SC | 330 | 5713826184582 | 0.893 | 0.786 | 523 | 58 | 61 | MM | 1.9646 | 1.7292 | 20.5906 | 2.2835 | 2.4016 | 4SE
99262002 | 11-30707-133P08 PNRNCNSN01AA | LF000 | CE | 3554 | 5713826185855 | 105 | 105 | 1524 | 660.4 | 736.6 | MM | 231 | 231 | 60 | 26 | 29 | 1CBS
99262075 | 14-30127-1A036A-1852P BPR4C8S101AA | LCSCA | CE | 10787 | 5713826186487 | 465 | 465 | 1219.2 | 812.8 | 609.6 | MM | 1023 | 1023 | 48 | 32 | 24 | 1CBS
99262087 | 11-50957-146P08-2872P BPRNC2S101AA | LF000 | CE | 18270 | 5713826186807 | 858 | 858 | 1524 | 660.4 | 736.6 | MM | 1887.6 | 1887.6 | 60 | 26 | 29 | 1CBS
99262346 | Kit, Shaft seal H Q6Q6EGG D22 | XCRKT | SC | 431 | 5713826190941 | 0.56 | 0.56 | 150 | 90 | 100 | MM | 1.232 | 1.232 | 5.9055 | 3.5433 | 3.937 | 4SE
99262347 | Kit, Shaft seal H Q6Q6VGG D22 | XCRKT | SC | 446 | 5713826190958 | 0.555 | 0.555 | 150 | 90 | 100 | MM | 1.221 | 1.221 | 5.9055 | 3.5433 | 3.937 | 4SE
99262348 | Kit, Shaft seal H Q6BEGG D22 | XCRKT | SC | 417 | 5713826190965 | 0.5 | 0.5 | 150 | 90 | 100 | MM | 1.1 | 1.1 | 5.9055 | 3.5433 | 3.937 | 4SE
99262349 | Kit, Shaft seal H Q6BVGG D22 | XCRKT | SC | 430 | 5713826190972 | 0.5 | 0.5 | 150 | 90 | 100 | MM | 1.1 | 1.1 | 5.9055 | 3.5433 | 3.937 | 4SE
99262350 | Kit, Shaft seal H Q6Q6EGG D28 | XCRKT | SC | 911 | 5713826190989 | 1.02 | 1.02 | 180 | 180 | 90 | MM | 2.244 | 2.244 | 7.0866 | 7.0866 | 3.5433 | 4SE
99262351 | Kit, Shaft seal H Q6Q6VGG D28 | XCRKT | SC | 1279 | 5713826190996 | 1.11 | 1.11 | 180 | 180 | 180 | MM | 2.442 | 2.442 | 7.0866 | 7.0866 | 7.0866 | 4SE
99262352 | Kit, Shaft seal H Q6BEGG D28 | XCRKT | SC | 1510 | 5713826191108 | 2.014 | 1.857 | 185 | 185 | 180 | MM | 4.4308 | 4.0854 | 7.2835 | 7.2835 | 7.0866 | 4SE
99262353 | Kit, Shaft seal H Q6BVGG D28 | XCRKT | SC | 1723 | 5713826191115 | 2.021 | 1.864 | 185 | 185 | 180 | MM | 4.4462 | 4.1008 | 7.2835 | 7.2835 | 7.0866 | 4SE
99262354 | Kit, Shaft seal H Q6Q6EGG D36 | XCRKT | SC | 1440 | 5713826191122 | 0.25 | 0.25 | 180 | 180 | 180 | MM | 0.55 | 0.55 | 7.0866 | 7.0866 | 7.0866 | 4SE
99262355 | Kit, Shaft seal H Q6Q6VGG D36 | XCRKT | SC | 2018 | 5713826191139 | 1.428 | 1.428 | 155 | 100 | 105 | MM | 3.1416 | 3.1416 | 6.1024 | 3.937 | 4.1339 | 4SE
99262358 | Kit, Wear part Shaft seal H Q6Q6EGG D28 | XCRKT | SC | 576 | 5713826191160 | 0.5 | 0.408 | 260 | 230 | 200 | MM | 1.1 | 0.8976 | 10.2362 | 9.0551 | 7.874 | 4SE
99262359 | Kit, Wear part Shaft seal H Q6Q6VGG D28 | XCRKT | SC | 982 | 5713826191177 | 0.1 | 0.1 | 260 | 230 | 50 | MM | 0.22 | 0.22 | 10.2362 | 9.0551 | 1.9685 | 4SE
99262360 | Kit, Wear part Shaft seal H Q6BEGG D28 | XCRKT | SC | 598 | 5713826191184 | 0.519 | 0.427 | 250 | 225 | 15 | MM | 1.1418 | 0.9394 | 9.8425 | 8.8583 | 0.59055 | 4SE
99262361 | Kit, Wear part Shaft seal H Q6BVGG D28 | XCRKT | SC | 1069 | 5713826191191 | 0.525 | 0.433 | 250 | 225 | 15 | MM | 1.155 | 0.9526 | 9.8425 | 8.8583 | 0.59055 | 4SE
99262362 | Kit, Wear part Shaft seal H Q6Q6EGG D36 | XCRKT | SC | 617 | 5713826191207 | 0.14 | 0.14 | 230 | 230 | 50 | MM | 0.308 | 0.308 | 9.0551 | 9.0551 | 1.9685 | 4SE
99262363 | Kit, Wear part Shaft seal H Q6Q6VGG D36 | XCRKT | SC | 1507 | 5713826191214 | 0.54 | 0.448 | 250 | 225 | 15 | MM | 1.188 | 0.9856 | 9.8425 | 8.8583 | 0.59055 | 4SE
99262364 | Kit, Wear part Shaft seal H Q6BEGG D36 | XCRKT | SC | 659 | 5713826191221 | 0.524 | 0.432 | 250 | 225 | 15 | MM | 1.1528 | 0.9504 | 9.8425 | 8.8583 | 0.59055 | 4SE
99262365 | Kit, Wear part Shaft seal H Q6BVGG D36 | XCRKT | SC | 1685 | 5713826191238 | 0.535 | 0.443 | 250 | 225 | 15 | MM | 1.177 | 0.9746 | 9.8425 | 8.8583 | 0.59055 | 4SE
99262366 | Kit, Plug IEC EPDM CR95-255 | XCRKT | SC | 204 | 5713826191245 | 0.405 | 0.343 | 160 | 130 | 20 | MM | 0.891 | 0.7546 | 6.2992 | 5.1181 | 0.7874 | 4SE
99262367 | Kit, Plug IEC FKM CR95-255 | XCRKT | SC | 204 | 5713826191252 | 0.415 | 0.415 | 160 | 130 | 30 | MM | 0.913 | 0.913 | 6.2992 | 5.1181 | 1.1811 | 4SE
99262368 | Kit, Plug NEMA EPDM CR95-255 | XCRKT | SC | 241 | 5713826191269 | 0.395 | 0.395 | 160 | 130 | 30 | MM | 0.869 | 0.869 | 6.2992 | 5.1181 | 1.1811 | 4SE
99262369 | Kit, Plug NEMA FKM CR95-255 | XCRKT | SC | 241 | 5713826191276 | 0.4 | 0.4 | 160 | 130 | 2 | MM | 0.88 | 0.88 | 6.2992 | 5.1181 | 0.07874 | 4SE
99262370 | Kit, Plug,Base for THD IEC EPDM CR95-255 | XCRKT | SC | 330 | 5713826191283 | 0.54 | 0.478 | 170 | 130 | 50 | MM | 1.188 | 1.0516 | 6.6929 | 5.1181 | 1.9685 | 4SE
99262371 | Kit, Plug,Base for THD IEC FKM CR95-255 | XCRKT | SC | 289 | 5713826191290 | 0.56 | 0.56 | 230 | 230 | 40 | MM | 1.232 | 1.232 | 9.0551 | 9.0551 | 1.5748 | 4SE
99262372 | Kit, Plug,Base forTHD NEMA EPDM CR95-255 | XCRKT | SC | 391 | 5713826191306 | 0.611 | 0.549 | 250 | 225 | 30 | MM | 1.3442 | 1.2078 | 9.8425 | 8.8583 | 1.1811 | 4SE
99262373 | Kit, Plug,Base for THD NEMA FKM CR95-255 | XCRKT | SC | 398 | 5713826191313 | 0.659 | 0.597 | 250 | 225 | 30 | MM | 1.4498 | 1.3134 | 9.8425 | 8.8583 | 1.1811 | 4SE
99262378 | Kit, O-ring CR95 EPDM D22 | XCRKT | SC | 226 | 5713826191368 | 0.07 | 0.026 | 180 | 190 | 60 | MM | 0.154 | 0.0572 | 7.0866 | 7.4803 | 2.3622 | 4SE
99262379 | Kit, O-ring CR95 FKM D22 | XCRKT | SC | 360 | 5713826191375 | 0.095 | 0.095 | 180 | 190 | 50 | MM | 0.209 | 0.209 | 7.0866 | 7.4803 | 1.9685 | 4SE
99262380 | Kit, O-ring CR125-155 EPDM D22 | XCRKT | SC | 247 | 5713826191382 | 0.17 | 0.073 | 180 | 180 | 90 | MM | 0.374 | 0.1606 | 7.0866 | 7.0866 | 3.5433 | 4SE
99262381 | Kit, O-ring CR125-155 FKM D22 | XCRKT | SC | 390 | 5713826191399 | 0.195 | 0.195 | 180 | 180 | 90 | MM | 0.429 | 0.429 | 7.0866 | 7.0866 | 3.5433 | 4SE
99262382 | Kit, O-ring CR185-215-255 EPDM D22 | XCRKT | SC | 269 | 5713826191405 | 0.16 | 0.16 | 190 | 190 | 100 | MM | 0.352 | 0.352 | 7.4803 | 7.4803 | 3.937 | 4SE
99262383 | Kit, O-ring CR185-215-255 FKM D22 | XCRKT | SC | 446 | 5713826191412 | 0.35 | 0.135 | 185 | 185 | 97 | MM | 0.77 | 0.297 | 7.2835 | 7.2835 | 3.8189 | 4SE
99262386 | Kit, O-ring CR125-155 EPDM D28 | XCRKT | SC | 417 | 5713826191443 | 0.115 | 0.018 | 150 | 90 | 10 | MM | 0.253 | 0.0396 | 5.9055 | 3.5433 | 0.3937 | 4SE
99262387 | Kit, O-ring CR125-155 FKM D28 | XCRKT | SC | 1054 | 5713826191450 | 0.19 | 0.19 | 180 | 180 | 90 | MM | 0.418 | 0.418 | 7.0866 | 7.0866 | 3.5433 | 4SE
99262388 | Kit, O-ring CR185-215-255 EPDM D28 | XCRKT | SC | 283 | 5713826191467 | 0.16 | 0.16 | 180 | 180 | 100 | MM | 0.352 | 0.352 | 7.0866 | 7.0866 | 3.937 | 4SE
99262389 | Kit, O-ring CR185-215-255 FKM D28 | XCRKT | SC | 700 | 5713826191474 | 0.349 | 0.134 | 185 | 185 | 97 | MM | 0.7678 | 0.2948 | 7.2835 | 7.2835 | 3.8189 | 4SE
99262394 | Kit, O-ring CR185-215-255 EPDM D36 | XCRKT | SC | 290 | 5713826191528 | 0.2 | 0.2 | 180 | 180 | 100 | MM | 0.44 | 0.44 | 7.0866 | 7.0866 | 3.937 | 4SE
99262395 | Kit, O-ring CR185-215-255 FKM D36 | XCRKT | SC | 743 | 5713826191535 | 0.351 | 0.136 | 185 | 185 | 97 | MM | 0.7722 | 0.2992 | 7.2835 | 7.2835 | 3.8189 | 4SE
99262396 | Kit, Flange blind CR/N185/215/255 EPDM | XCRKT | SC | 1350 | 5713826191542 | 3.878 | 3.663 | 185 | 185 | 97 | MM | 8.5316 | 8.0586 | 7.2835 | 7.2835 | 3.8189 | 4SE
99262397 | Kit, O-ring THD CRN95 EPDM | XCRKT | SC | 340 | 5713826191559 | 0.04 | 0.009 | 148 | 97 | 103 | MM | 0.088 | 0.0198 | 5.8268 | 3.8189 | 4.0551 | 4SE
99262398 | Kit, O-ring THD CRN95 FKM | XCRKT | SC | 520 | 5713826191566 | 0.18 | 0.15 | 148 | 97 | 103 | MM | 0.396 | 0.33 | 5.8268 | 3.8189 | 4.0551 | 4SE
99262399 | Kit, O-ring THD CRN125 EPDM | XCRKT | SC | 360 | 5713826191573 | 0.085 | 0.054 | 230 | 220 | 10 | MM | 0.187 | 0.1188 | 9.0551 | 8.6614 | 0.3937 | 4SE
99262400 | Kit, O-ring THD CRN125 FKM | XCRKT | SC | 455 | 5713826191580 | 0.09 | 0.059 | 220 | 220 | 10 | MM | 0.198 | 0.1298 | 8.6614 | 8.6614 | 0.3937 | 4SE
99262401 | Kit, O-ring THD CRN155 EPDM | XCRKT | SC | 373 | 5713826191597 | 0.1 | 0.069 | 230 | 230 | 10 | MM | 0.22 | 0.1518 | 9.0551 | 9.0551 | 0.3937 | 4SE
99262402 | Kit, O-ring THD CRN155 FKM | XCRKT | SC | 551 | 5713826191603 | 0.059 | 0.028 | 148 | 97 | 103 | MM | 0.1298 | 0.0616 | 5.8268 | 3.8189 | 4.0551 | 4SE
99262403 | Kit, O-ring THD CR/N185 EPDM | XCRKT | SC | 514 | 5713826191610 | 0.1 | 0.069 | 230 | 230 | 100 | MM | 0.22 | 0.1518 | 9.0551 | 9.0551 | 3.937 | 4SE
99262404 | Kit, O-ring THD CR/N185 FKM | XCRKT | SC | 676 | 5713826191627 | 0.069 | 0.038 | 148 | 97 | 103 | MM | 0.1518 | 0.0836 | 5.8268 | 3.8189 | 4.0551 | 4SE
99262405 | Kit, O-ring THD CR/N215 EPDM | XCRKT | SC | 514 | 5713826191634 | 0.049 | 0.018 | 148 | 97 | 103 | MM | 0.1078 | 0.0396 | 5.8268 | 3.8189 | 4.0551 | 4SE
99262406 | Kit, O-ring THD CR/N215 FKM | XCRKT | SC | 698 | 5713826191641 | 0.1 | 0.069 | 230 | 230 | 300 | MM | 0.22 | 0.1518 | 9.0551 | 9.0551 | 11.811 | 4SE
99262407 | Kit, O-ring THD CR/N255 EPDM | XCRKT | SC | 514 | 5713826191658 | 0.1 | 0.069 | 230 | 230 | 40 | MM | 0.22 | 0.1518 | 9.0551 | 9.0551 | 1.5748 | 4SE
99262408 | Kit, O-ring THD CR/N255 FKM | XCRKT | SC | 710 | 5713826191665 | 0.071 | 0.04 | 148 | 97 | 103 | MM | 0.1562 | 0.088 | 5.8268 | 3.8189 | 4.0551 | 4SE
99262409 | Kit, Thrust handling CRN95 QQ | XCRKT | SC | 3560 | 5713826191672 | 0.681 | 0.65 | 148 | 97 | 103 | MM | 1.4982 | 1.43 | 5.8268 | 3.8189 | 4.0551 | 4SE
99262410 | Kit, Thrust handling CRN125 QQ | XCRKT | SC | 3707 | 5713826191689 | 1.39 | 1.29 | 148 | 97 | 103 | MM | 3.058 | 2.838 | 5.8268 | 3.8189 | 4.0551 | 4SE
99262411 | Kit, Thrust handling CRN155 QQ | XCRKT | SC | 4818 | 5713826191696 | 1.231 | 1.2 | 148 | 97 | 103 | MM | 2.7082 | 2.64 | 5.8268 | 3.8189 | 4.0551 | 4SE
99262415 | Kit, Wear part CR/N95 Graphite D22 1-4 | XCRKT | SC | 346 | 5713826191733 | 0.45 | 0.2 | 180 | 180 | 90 | MM | 0.99 | 0.44 | 7.0866 | 7.0866 | 3.5433 | 4SE
99262417 | Kit, Wear part CR/N125 Graphite D28 1-4 | XCRKT | SC | 453 | 5713826191757 | 0.52 | 0.27 | 180 | 180 | 90 | MM | 1.144 | 0.594 | 7.0866 | 7.0866 | 3.5433 | 4SE
99262419 | Kit, Wear part CR/N155 Graphite D28 1-4 | XCRKT | SC | 910 | 5713826191771 | 0.55 | 0.3 | 180 | 180 | 90 | MM | 1.21 | 0.66 | 7.0866 | 7.0866 | 3.5433 | 4SE
99262421 | Kit, Wear part CR/N185 Graphite D36 1-4 | XCRKT | SC | 1190 | 5713826191795 | 0.7 | 0.59 | 180 | 180 | 100 | MM | 1.54 | 1.298 | 7.0866 | 7.0866 | 3.937 | 4SE
99262422 | Kit, Wear part CR/N215 Graphite D36 1-4 | XCRKT | SC | 1048 | 5713826191801 | 0.72 | 0.486 | 330 | 290 | 70 | MM | 1.584 | 1.0692 | 12.9921 | 11.4173 | 2.7559 | 4SE
99262423 | Kit, Wear part CR/N255 Graphite D36 1-4 | XCRKT | SC | 1463 | 5713826191818 | 0.86 | 0.626 | 330 | 290 | 70 | MM | 1.892 | 1.3772 | 12.9921 | 11.4173 | 2.7559 | 4SE
99262424 | Kit, Wear part CR/N95 Graphite D22 5-8 | XCRKT | SC | 587 | 5713832529278 | 0.73 | 0.48 | 180 | 180 | 90 | MM | 1.606 | 1.056 | 7.0866 | 7.0866 | 3.5433 | 4SE
99262426 | Kit, Wear part CR/N125 Graphite D28 5-8 | XCRKT | SC | 812 | 5713832529247 | 0.905 | 0.571 | 180 | 180 | 100 | MM | 1.991 | 1.2562 | 7.0866 | 7.0866 | 3.937 | 4SE
99262428 | Kit, Wear part CR/N155 Graphite D28 5-8 | XCRKT | SC | 1321 | 5713832529216 | 2 | 1.666 | 180 | 180 | 100 | MM | 4.4 | 3.6652 | 7.0866 | 7.0866 | 3.937 | 4SE
99262430 | Kit, Wear part CR/N185 Graphite D36 5-8 | XCRKT | SC | 2520 | 5713826191887 | 1.3 | 1.143 | 180 | 180 | 180 | MM | 2.86 | 2.5146 | 7.0866 | 7.0866 | 7.0866 | 4SE
99262435 | Kit, Wear part CR/N125 Graphite D28 9-12 | XCRKT | SC | 1895 | 5713832529186 | 1.44 | 1.272 | 180 | 180 | 180 | MM | 3.168 | 2.7984 | 7.0866 | 7.0866 | 7.0866 | 4SE
99262437 | Kit, Wear part CR/N155 Graphite D28 9-12 | XCRKT | SC | 1561 | 5713832529155 | 1.966 | 1.337 | 370 | 370 | 181 | MM | 4.3252 | 2.9414 | 14.5669 | 14.5669 | 7.126 | 4SE
99262442 | Kit, Bearing rot.CR/N95 SiC D22 1 stage | XCRKT | SC | 260 | 5713826192006 | 0.24 | 0.138 | 180 | 180 | 100 | MM | 0.528 | 0.3036 | 7.0866 | 7.0866 | 3.937 | 4SE
99262443 | Kit, Bearing rot.CR/N95 SiC D22 2-4 | XCRKT | SC | 241 | 5713826192013 | 0.2 | 0.098 | 150 | 100 | 100 | MM | 0.44 | 0.2156 | 5.9055 | 3.937 | 3.937 | 4SE
99262446 | Kit, Bearing rot.CR/N95 SiC D22 5-12 | XCRKT | SC | 381 | 5713826192044 | 0.298 | 0.196 | 148 | 97 | 103 | MM | 0.6556 | 0.4312 | 5.8268 | 3.8189 | 4.0551 | 4SE
99262449 | Spare, Flange THD CR95 | XCRKT | SC | 601 | 5713826192075 | 1.906 | 1.691 | 185 | 185 | 97 | MM | 4.1932 | 3.7202 | 7.2835 | 7.2835 | 3.8189 | 4SE
99262450 | Spare, Flange THD CR125 | XCRKT | SC | 694 | 5713826192082 | 2.56 | 2.345 | 190 | 190 | 100 | MM | 5.632 | 5.159 | 7.4803 | 7.4803 | 3.937 | 4SE
99262451 | Spare, Flange THD CR155 | XCRKT | SC | 766 | 5713826192099 | 2.534 | 2.319 | 185 | 185 | 97 | MM | 5.5748 | 5.1018 | 7.2835 | 7.2835 | 3.8189 | 4SE
99262452 | Spare, Flange THD CR185 | XCRKT | SC | 1144 | 5713826192105 | 4.726 | 4.511 | 185 | 185 | 97 | MM | 10.3972 | 9.9242 | 7.2835 | 7.2835 | 3.8189 | 4SE
99262453 | Spare, Flange THD CR215 | XCRKT | SC | 1144 | 5713826192112 | 4.644 | 4.429 | 185 | 185 | 97 | MM | 10.2168 | 9.7438 | 7.2835 | 7.2835 | 3.8189 | 4SE
99262454 | Spare, Flange THD CR255 | XCRKT | SC | 1144 | 5713826192129 | 4.597 | 4.382 | 185 | 185 | 97 | MM | 10.1134 | 9.6404 | 7.2835 | 7.2835 | 3.8189 | 4SE
99262455 | Spare, Flange blind CR185/215/255 | XCRKT | SC | 858 | 5713826192136 | 3.68 | 3.465 | 185 | 185 | 97 | MM | 8.096 | 7.623 | 7.2835 | 7.2835 | 3.8189 | 4SE
99262526 | Bulk, Impeller D22 CR95 3pcs | XCRKT | SC | 798 | 5713826193768 | 2.1 | 2.1 | 190 | 190 | 190 | MM | 4.62 | 4.62 | 7.4803 | 7.4803 | 7.4803 | 4SE
99262527 | Bulk, Impeller D22 CRN95 3pcs | XCRKT | SC | 825 | 5713826193775 | 2.08 | 0.953 | 190 | 190 | 190 | MM | 4.576 | 2.0966 | 7.4803 | 7.4803 | 7.4803 | 4SE
99262529 | Bulk, Impeller D28 CR125 3pcs | XCRKT | SC | 1215 | 5713826193799 | 3.448 | 2.982 | 370 | 247 | 360 | MM | 7.5856 | 6.5604 | 14.5669 | 9.7244 | 14.1732 | 4SE
99262530 | Bulk, Impeller D28 CRN125 3pcs | XCRKT | SC | 1241 | 5713826193805 | 3.1 | 2.634 | 190 | 190 | 190 | MM | 6.82 | 5.7948 | 7.4803 | 7.4803 | 7.4803 | 4SE
99262532 | Bulk, Impeller D28 CR155 3pcs | XCRKT | SC | 1087 | 5713826193829 | 3.595 | 3.129 | 370 | 247 | 360 | MM | 7.909 | 6.8838 | 14.5669 | 9.7244 | 14.1732 | 4SE
99262533 | Bulk, Impeller D28 CRN155 3pcs | XCRKT | SC | 1309 | 5713826193836 | 3.595 | 3.129 | 370 | 247 | 360 | MM | 7.909 | 6.8838 | 14.5669 | 9.7244 | 14.1732 | 4SE
99262539 | Bulk, Impeller reduced D22 CRN95 3pcs | XCRKT | SC | 798 | 5713826193898 | 1.92 | 1.92 | 180 | 180 | 180 | MM | 4.224 | 4.224 | 7.0866 | 7.0866 | 7.0866 | 4SE
99262542 | Bulk, Impeller reduced D28 CRN125 3pcs | XCRKT | SC | 1192 | 5713826193928 | 2.872 | 2.406 | 370 | 247 | 360 | MM | 6.3184 | 5.2932 | 14.5669 | 9.7244 | 14.1732 | 4SE
99262545 | Bulk, Impeller reduced D28 CRN155 3pcs | XCRKT | SC | 1275 | 5713826193959 | 3.163 | 2.697 | 370 | 247 | 360 | MM | 6.9586 | 5.9334 | 14.5669 | 9.7244 | 14.1732 | 4SE
99262550 | Bulk, Impeller D22 CR95 10pcs | XCRKT | SC | 2181 | 5713826194000 | 7.04 | 6.411 | 370 | 370 | 190 | MM | 15.488 | 14.1042 | 14.5669 | 14.5669 | 7.4803 | 4SE
99262551 | Bulk, Impeller D22 CRN95 10pcs | XCRKT | SC | 2259 | 5713826194017 | 7.04 | 6.411 | 370 | 370 | 200 | MM | 15.488 | 14.1042 | 14.5669 | 14.5669 | 7.874 | 4SE
99262553 | Bulk, Impeller D28 CR125 10pcs | XCRKT | SC | 5633 | 5713826194031 | 10.569 | 9.94 | 370 | 370 | 181 | MM | 23.2518 | 21.868 | 14.5669 | 14.5669 | 7.126 | 4SE
99262554 | Bulk, Impeller D28 CRN125 10pcs | XCRKT | SC | 5727 | 5713826194048 | 10.3 | 9.671 | 360 | 370 | 190 | MM | 22.66 | 21.2762 | 14.1732 | 14.5669 | 7.4803 | 4SE
99262556 | Bulk, Impeller D28 CR155 10pcs | XCRKT | SC | 4187 | 5713826194062 | 11.059 | 10.43 | 370 | 370 | 181 | MM | 24.3298 | 22.946 | 14.5669 | 14.5669 | 7.126 | 4SE
99262557 | Bulk, Impeller D28 CRN155 10pcs | XCRKT | SC | 4254 | 5713826194079 | 13.2 | 12.571 | 370 | 370 | 190 | MM | 29.04 | 27.6562 | 14.5669 | 14.5669 | 7.4803 | 4SE
99262563 | Bulk, Impeller reduced D22 CRN95 10pcs | XCRKT | SC | 2181 | 5713826194130 | 6.12 | 5.793 | 360 | 250 | 180 | MM | 13.464 | 12.7446 | 14.1732 | 9.8425 | 7.0866 | 4SE
99262566 | Bulk, Impeller reduced D28 CRN125 10pcs | XCRKT | SC | 5542 | 5713826194161 | 8.649 | 8.02 | 370 | 370 | 181 | MM | 19.0278 | 17.644 | 14.5669 | 14.5669 | 7.126 | 4SE
99262569 | Bulk, Impeller reduced D28 CRN155 10pcs | XCRKT | SC | 4153 | 5713826194192 | 9.619 | 8.99 | 370 | 370 | 181 | MM | 21.1618 | 19.778 | 14.5669 | 14.5669 | 7.126 | 4SE
99262575 | Bulk, Chamber bear.D22 CR/N95 SiC 3pcs | XCRKT | SC | 2139 | 5713826194253 | 6.871 | 6.405 | 370 | 247 | 360 | MM | 15.1162 | 14.091 | 14.5669 | 9.7244 | 14.1732 | 4SE
99262576 | Bulk, Chamber bush D22 CR95 3pcs | XCRKT | SC | 1744 | 5713826194260 | 7.147 | 6.681 | 370 | 247 | 360 | MM | 15.7234 | 14.6982 | 14.5669 | 9.7244 | 14.1732 | 4SE
99262577 | Bulk, Chamber bush D22 CRN95 3pcs | XCRKT | SC | 1845 | 5713826194277 | 6.92 | 6.454 | 370 | 250 | 370 | MM | 15.224 | 14.1988 | 14.5669 | 9.8425 | 14.5669 | 4SE
99262579 | Bulk, Cham.disch.bear.D22 CR/N95 SiC3pcs | XCRKT | SC | 2021 | 5713826194291 | 6.634 | 6.168 | 370 | 247 | 360 | MM | 14.5948 | 13.5696 | 14.5669 | 9.7244 | 14.1732 | 4SE
99262580 | Bulk, Chamber disch.bush D22 CR95 3pcs | XCRKT | SC | 2532 | 5713826194307 | 6.9 | 6.434 | 370 | 240 | 360 | MM | 15.18 | 14.1548 | 14.5669 | 9.4488 | 14.1732 | 4SE
99262581 | Bulk, Chamber disch.bush D22 CRN95 3pcs | XCRKT | SC | 1709 | 5713826194314 | 7 | 6.534 | 370 | 250 | 370 | MM | 15.4 | 14.3748 | 14.5669 | 9.8425 | 14.5669 | 4SE
99262588 | Bulk, Chamber bush D28 CR125 3pcs | XCRKT | SC | 2133 | 5713826194383 | 14.268 | 11.838 | 555 | 371 | 367 | MM | 31.3896 | 26.0436 | 21.8504 | 14.6063 | 14.4488 | 4SE
99262589 | Bulk, Chamber bush D28 CRN125 3pcs | XCRKT | SC | 2414 | 5713826194390 | 14.268 | 11.838 | 555 | 371 | 367 | MM | 31.3896 | 26.0436 | 21.8504 | 14.6063 | 14.4488 | 4SE
99262592 | Bulk, Chamber disch.bush D28 CR125 3pcs | XCRKT | SC | 1998 | 5713826194420 | 13.935 | 11.505 | 555 | 371 | 367 | MM | 30.657 | 25.311 | 21.8504 | 14.6063 | 14.4488 | 4SE
99262593 | Bulk, Chamber disch.bush D28 CRN125 3pcs | XCRKT | SC | 2280 | 5713826194437 | 14.76 | 12.33 | 560 | 370 | 370 | MM | 32.472 | 27.126 | 22.0472 | 14.5669 | 14.5669 | 4SE
99262600 | Bulk, Chamber bush D28 CR155 3pcs | XCRKT | SC | 2376 | 5713826194505 | 14.301 | 11.871 | 555 | 371 | 367 | MM | 31.4622 | 26.1162 | 21.8504 | 14.6063 | 14.4488 | 4SE
99262601 | Bulk, Chamber bush D28 CRN155 3pcs | XCRKT | SC | 2715 | 5713826194512 | 14.304 | 11.874 | 555 | 371 | 367 | MM | 31.4688 | 26.1228 | 21.8504 | 14.6063 | 14.4488 | 4SE
99262604 | Bulk, Chamber disch.bush D28 CR155 3pcs | XCRKT | SC | 2147 | 5713826194543 | 14.424 | 11.994 | 555 | 371 | 367 | MM | 31.7328 | 26.3868 | 21.8504 | 14.6063 | 14.4488 | 4SE
99262605 | Bulk, Chamber disch.bush D28 CRN155 3pcs | XCRKT | SC | 2488 | 5713826194550 | 13.9 | 11.47 | 550 | 370 | 380 | MM | 30.58 | 25.234 | 21.6535 | 14.5669 | 14.9606 | 4SE
99262623 | Bulk, Chamber bear.D22 CR/N95 SiC10pcs | XCRKT | SC | 6305 | 5713826194734 | 23.845 | 21.35 | 1142 | 334 | 341 | MM | 52.459 | 46.97 | 44.9606 | 13.1496 | 13.4252 | 4SE
99262624 | Bulk, Chamber bush D22 CR95 10pcs | XCRKT | SC | 7955 | 5713826194741 | 24.76 | 22.265 | 1150 | 340 | 330 | MM | 54.472 | 48.983 | 45.2756 | 13.3858 | 12.9921 | 4SE
99262625 | Bulk, Chamber bush D22 CRN95 10pcs | XCRKT | SC | 8342 | 5713826194758 | 23.945 | 21.45 | 1142 | 334 | 341 | MM | 52.679 | 47.19 | 44.9606 | 13.1496 | 13.4252 | 4SE
99262627 | Bulk, Cham.disch.bear.D22 CR/N95SiC10pcs | XCRKT | SC | 6792 | 5713826194772 | 23.055 | 20.56 | 1142 | 334 | 341 | MM | 50.721 | 45.232 | 44.9606 | 13.1496 | 13.4252 | 4SE
99262628 | Bulk, Chamber disch.bush D22 CR95 10pcs | XCRKT | SC | 7398 | 5713826194789 | 24 | 21.505 | 1150 | 250 | 350 | MM | 52.8 | 47.311 | 45.2756 | 9.8425 | 13.7795 | 4SE
99262629 | Bulk, Chamber disch.bush D22 CRN95 10pcs | XCRKT | SC | 7786 | 5713826194796 | 23.155 | 20.66 | 1142 | 334 | 341 | MM | 50.941 | 45.452 | 44.9606 | 13.1496 | 13.4252 | 4SE
99262636 | Bulk, Chamber bush D28 CR125 10pcs | XCRKT | SC | 9909 | 5713826194864 | 42.302 | 39.46 | 1356 | 334 | 327 | MM | 93.0644 | 86.812 | 53.3858 | 13.1496 | 12.874 | 4SE
99262637 | Bulk, Chamber bush D28 CRN125 10pcs | XCRKT | SC | 11281 | 5713826194871 | 42.302 | 39.46 | 1356 | 334 | 327 | MM | 93.0644 | 86.812 | 53.3858 | 13.1496 | 12.874 | 4SE
99262640 | Bulk, Chamber disch.bush D28 CR125 10pcs | XCRKT | SC | 9255 | 5713826194901 | 41.192 | 38.35 | 1356 | 334 | 327 | MM | 90.6224 | 84.37 | 53.3858 | 13.1496 | 12.874 | 4SE
99262641 | Bulk, Chamber disch.bush D28CRN125 10pcs | XCRKT | SC | 6821 | 5713826194918 | 41.192 | 38.35 | 1356 | 334 | 327 | MM | 90.6224 | 84.37 | 53.3858 | 13.1496 | 12.874 | 4SE
99262658 | Bulk, Chamber bush D28 CR155 10pcs | XCRKT | SC | 7918 | 5713826194987 | 42.412 | 39.57 | 1356 | 334 | 327 | MM | 93.3064 | 87.054 | 53.3858 | 13.1496 | 12.874 | 4SE
99262659 | Bulk, Chamber bush D28 CRN155 10pcs | XCRKT | SC | 9048 | 5713826194994 | 42.422 | 39.58 | 1356 | 334 | 327 | MM | 93.3284 | 87.076 | 53.3858 | 13.1496 | 12.874 | 4SE
99262662 | Bulk, Chamber disch.bush D28 CR155 10pcs | XCRKT | SC | 7155 | 5713826195021 | 42.822 | 39.98 | 1356 | 334 | 327 | MM | 94.2084 | 87.956 | 53.3858 | 13.1496 | 12.874 | 4SE
99262663 | Bulk, Chamber disch.bush D28CRN155 10pcs | XCRKT | SC | 8285 | 5713826195038 | 41.262 | 38.42 | 1356 | 334 | 327 | MM | 90.7764 | 84.524 | 53.3858 | 13.1496 | 12.874 | 4SE
99262680 | Bulk, Nut for hub D22 3psc | XCRKT | SC | 118 | 5713826195205 | 0.115 | 0.087 | 210 | 150 | 10 | MM | 0.253 | 0.1914 | 8.2677 | 5.9055 | 0.3937 | 4SE
99262681 | Bulk, Nut for hub D28 3pcs | XCRKT | SC | 502 | 5713826195212 | 0.34 | 0.312 | 215 | 150 | 25 | MM | 0.748 | 0.6864 | 8.4646 | 5.9055 | 0.98425 | 4SE
99262683 | Bulk, Nut for hub D22 10pcs | XCRKT | SC | 198 | 5713826195236 | 0.35 | 0.135 | 140 | 90 | 10 | MM | 0.77 | 0.297 | 5.5118 | 3.5433 | 0.3937 | 4SE
99262684 | Bulk, Nut for hub D28 10pcs | XCRKT | SC | 2876 | 5713826195243 | 1.255 | 1.04 | 185 | 185 | 97 | MM | 2.761 | 2.288 | 7.2835 | 7.2835 | 3.8189 | 4SE
99262686 | Bulk, Split cone D22 3pcs | XCRKT | SC | 129 | 5713826195267 | 0.06 | 0.032 | 210 | 150 | 20 | MM | 0.132 | 0.0704 | 8.2677 | 5.9055 | 0.7874 | 4SE
99262687 | Bulk, Split cone D28 3pcs | XCRKT | SC | 148 | 5713826195274 | 0.1 | 0.072 | 215 | 150 | 20 | MM | 0.22 | 0.1584 | 8.4646 | 5.9055 | 0.7874 | 4SE
99262689 | Bulk, Split cone D22 10pcs | XCRKT | SC | 219 | 5713826195298 | 0.2 | 0.2 | 150 | 90 | 100 | MM | 0.44 | 0.44 | 5.9055 | 3.5433 | 3.937 | 4SE
99262690 | Bulk, Split cone D28 10pcs | XCRKT | SC | 260 | 5713826195304 | 0.455 | 0.24 | 185 | 185 | 97 | MM | 1.001 | 0.528 | 7.2835 | 7.2835 | 3.8189 | 4SE
99262692 | Bulk, Nut M16 A2 DIN934 Delta seal 4pcs | XCRKT | SC | 100 | 5713826195328 | 0.2 | 0.103 | 150 | 100 | 100 | MM | 0.44 | 0.2266 | 5.9055 | 3.937 | 3.937 | 4SE
99262693 | Bulk, Nut M20 A4 DIN934 Delta seal 4pcs | XCRKT | SC | 129 | 5713826195335 | 0.321 | 0.224 | 148 | 97 | 103 | MM | 0.7062 | 0.4928 | 5.8268 | 3.8189 | 4.0551 | 4SE
99262694 | Bulk, Nut M24 A4 DIN934 Delta seal 4pcs | XCRKT | SC | 121 | 5713826195342 | 0.481 | 0.384 | 148 | 97 | 103 | MM | 1.0582 | 0.8448 | 5.8268 | 3.8189 | 4.0551 | 4SE
99262696 | Bulk, Washer for M20 DIN125A FZV 4pcs | XCRKT | SC | 92 | 5713826195366 | 0.079 | 0.068 | 128 | 80 | 10 | MM | 0.1738 | 0.1496 | 5.0394 | 3.1496 | 0.3937 | 4SE
99262697 | Bulk, Washer for M24 DIN125A FZV 4pcs | XCRKT | SC | 92 | 5713826195373 | 0.139 | 0.128 | 128 | 80 | 10 | MM | 0.3058 | 0.2816 | 5.0394 | 3.1496 | 0.3937 | 4SE
99262699 | Bulk, Washer M20/M16 FZV 4pcs | XCRKT | SC | 155 | 5713826195397 | 0.1 | 0.089 | 130 | 800 | 100 | MM | 0.22 | 0.1958 | 5.1181 | 31.4961 | 3.937 | 4SE
99262700 | Bulk, Washer M24/M20 FZV 4pcs | XCRKT | SC | 162 | 5713826195403 | 0.087 | 0.076 | 128 | 80 | 15 | MM | 0.1914 | 0.1672 | 5.0394 | 3.1496 | 0.59055 | 4SE
99262702 | Bulk, Hex head cap screw M10x30 4 pcs | XCRKT | SC | 121 | 5713826195427 | 0.115 | 0.104 | 128 | 80 | 20 | MM | 0.253 | 0.2288 | 5.0394 | 3.1496 | 0.7874 | 4SE
99262703 | Bulk, Hex head cap screw M10x30 6pcs | XCRKT | SC | 153 | 5713826195434 | 0.167 | 0.156 | 128 | 80 | 20 | MM | 0.3674 | 0.3432 | 5.0394 | 3.1496 | 0.7874 | 4SE
99262704 | Bulk, Washer D8.4/16x1.6, A4 | XCRKT | SC | 92 | 5713826195441 | 0.035 | 0.024 | 10 | 80 | 130 | MM | 0.077 | 0.0528 | 0.3937 | 3.1496 | 5.1181 | 4SE
99262705 | Bulk, Washer, YR, M10 | XCRKT | SC | 85 | 5713826195458 | 0.027 | 0.016 | 128 | 80 | 10 | MM | 0.0594 | 0.0352 | 5.0394 | 3.1496 | 0.3937 | 4SE
99262706 | Bulk, Washer, YR, M10 | XCRKT | SC | 65 | 5713826195465 | 0.035 | 0.024 | 128 | 80 | 10 | MM | 0.077 | 0.0528 | 5.0394 | 3.1496 | 0.3937 | 4SE
99262755 | Bulk,Interm.chamber cpl.w bear+neck CR32 | CRLKT | SC | 1231 | 5713826196523 | 8.461 | 7.659 | 523 | 200 | 320 | MM | 18.6142 | 16.8498 | 20.5906 | 7.874 | 12.5984 | 4SE
99262771 | Bulk, Upper chamber cpl. Bronze CRN90 | CRLKT | SC | 2223 | 5713826196912 | 11.625 | 10.82 | 555 | 371 | 367 | MM | 25.575 | 23.804 | 21.8504 | 14.6063 | 14.4488 | 4SE
99262774 | Bulk,Interm.chamber cpl.w bear+neck CR32 | CRLKT | SC | 1450 | 5713826196721 | 7.732 | 6.93 | 594 | 196 | 311 | MM | 17.0104 | 15.246 | 23.3858 | 7.7165 | 12.2441 | 4SE
99262778 | Bulk,Interm.chamber cpl.w bear+neck CR32 | CRLKT | SC | 1730 | 5713826196769 | 7.932 | 7.13 | 594 | 196 | 311 | MM | 17.4504 | 15.686 | 23.3858 | 7.7165 | 12.2441 | 4SE
99262783 | Bulk,Interm.chambercpl.w bear+neck CRN32 | CRLKT | SC | 1773 | 5713826196813 | 7.99 | 7.188 | 600 | 200 | 310 | MM | 17.578 | 15.8136 | 23.622 | 7.874 | 12.2047 | 4SE
99262788 | Bulk,Interm.chambercpl.w bear+neck CRN32 | CRLKT | SC | 1636 | 5713826196868 | 7.9 | 7.098 | 600 | 200 | 310 | MM | 17.38 | 15.6156 | 23.622 | 7.874 | 12.2047 | 4SE
99262791 | Bulk,Interm.chambercpl.w bear+neck CRN32 | CRLKT | SC | 1916 | 5713826196899 | 8.052 | 7.25 | 594 | 196 | 311 | MM | 17.7144 | 15.95 | 23.3858 | 7.7165 | 12.2441 | 4SE
99262799 | Bulk, Upper chamber cpl. SIC CR32 | CRLKT | SC | 1480 | 5713826197124 | 7.8 | 6.998 | 600 | 200 | 310 | MM | 17.16 | 15.3956 | 23.622 | 7.874 | 12.2047 | 4SE
99262801 | Bulk, Upper chamber cpl. Graflon CR32 | CRLKT | SC | 1250 | 5713826197148 | 9 | 8.198 | 600 | 200 | 310 | MM | 19.8 | 18.0356 | 23.622 | 7.874 | 12.2047 | 4SE
99262804 | Bulk, Upper chamber cpl. Graflon CRN90 | CRLKT | SC | 1893 | 5713826196943 | 11 | 10.195 | 600 | 200 | 310 | MM | 24.2 | 22.429 | 23.622 | 7.874 | 12.2047 | 4SE
99262805 | Bulk, Upper chamber cpl. SIC CRN90 | CRLKT | SC | 2136 | 5713826196950 | 11.78 | 10.975 | 600 | 200 | 300 | MM | 25.916 | 24.145 | 23.622 | 7.874 | 11.811 | 4SE
99262809 | Bulk, Upper chamber cpl. Bronze CR90 | CRLKT | SC | 1958 | 5713826197223 | 11.6 | 10.795 | 555 | 371 | 367 | MM | 25.52 | 23.749 | 21.8504 | 14.6063 | 14.4488 | 4SE
99262810 | Bulk, Upper chamber cpl. Graflon CR90 | CRLKT | SC | 1751 | 5713826197230 | 11.725 | 10.92 | 600 | 200 | 310 | MM | 25.795 | 24.024 | 23.622 | 7.874 | 12.2047 | 4SE
99262811 | Bulk, Upper chamber cpl. SIC CR90 | CRLKT | SC | 1893 | 5713826197247 | 11.325 | 10.52 | 555 | 371 | 367 | MM | 24.915 | 23.144 | 21.8504 | 14.6063 | 14.4488 | 4SE
99262814 | Bulk, Upper chamber cpl. Bronze CR32 | CRLKT | SC | 1525 | 5713826197179 | 7.402 | 6.6 | 594 | 196 | 311 | MM | 16.2844 | 14.52 | 23.3858 | 7.7165 | 12.2441 | 4SE
99262816 | Bulk, Upper chamber cpl. SIC CRN32 | CRLKT | SC | 1687 | 5713826197193 | 8 | 7.198 | 600 | 200 | 310 | MM | 17.6 | 15.8356 | 23.622 | 7.874 | 12.2047 | 4SE
99262819 | Bulk, Upper chamber cpl. Graflon CRN32 | CRLKT | SC | 1492 | 5713826197315 | 8 | 7.198 | 600 | 200 | 400 | MM | 17.6 | 15.8356 | 23.622 | 7.874 | 15.748 | 4SE
99262822 | Bulk, Upper chamber cpl. Bronze CRN32 | CRLKT | SC | 1777 | 5713826197346 | 7.687 | 6.885 | 594 | 196 | 311 | MM | 16.9114 | 15.147 | 23.3858 | 7.7165 | 12.2441 | 4SE
99262833 | Bulk,Interm.chamber cpl wbear+neck CRN90 | CRLKT | SC | 2266 | 5713826197285 | 12.065 | 11.26 | 555 | 371 | 367 | MM | 26.543 | 24.772 | 21.8504 | 14.6063 | 14.4488 | 4SE
99262834 | Bulk,Interm.chamber cpl wbear+neck CRN90 | CRLKT | SC | 2004 | 5713826197292 | 11.855 | 11.05 | 555 | 371 | 367 | MM | 26.081 | 24.31 | 21.8504 | 14.6063 | 14.4488 | 4SE
99262866 | Bulk,Interm.chamber cpl wbear+neck CRN90 | CRLKT | SC | 2242 | 5713826198558 | 12.5 | 11.695 | 800 | 200 | 310 | MM | 27.5 | 25.729 | 31.4961 | 7.874 | 12.2047 | 4SE
99262867 | Bulk,Interm.chamber cpl.w bear+neck CR45 | CRLKT | SC | 1794 | 5713826198565 | 10 | 9.198 | 590 | 200 | 310 | MM | 22 | 20.2356 | 23.2283 | 7.874 | 12.2047 | 4SE
99262868 | Bulk,Interm.chamber cpl w bear+neck CR90 | CRLKT | SC | 2012 | 5713826198572 | 10.67 | 9.865 | 555 | 371 | 367 | MM | 23.474 | 21.703 | 21.8504 | 14.6063 | 14.4488 | 4SE
99262869 | Bulk,Interm.chamber cpl.w bear+neck CR45 | CRLKT | SC | 1660 | 5713826198589 | 9.632 | 8.83 | 594 | 196 | 311 | MM | 21.1904 | 19.426 | 23.3858 | 7.7165 | 12.2441 | 4SE
99262871 | Bulk,Interm.chamber cpl w bear+neck CR90 | CRLKT | SC | 1822 | 5713826198916 | 13.64 | 12.835 | 560 | 370 | 370 | MM | 30.008 | 28.237 | 22.0472 | 14.5669 | 14.5669 | 4SE
99262872 | Bulk,Interm.chamber cpl.w bear+neck CR45 | CRLKT | SC | 1939 | 5713826198923 | 8.557 | 7.755 | 594 | 196 | 311 | MM | 18.8254 | 17.061 | 23.3858 | 7.7165 | 12.2441 | 4SE
99262903 | Bulk,Interm.chamber cpl w bear+neck CR90 | CRLKT | SC | 1927 | 5713826198930 | 11.894 | 11.089 | 596 | 221 | 312 | MM | 26.1668 | 24.3958 | 23.4646 | 8.7008 | 12.2835 | 4SE
99262906 | Bulk, Upper chamber cpl. Bronze CRN64 | CRLKT | SC | 2140 | 5713826199029 | 10.52 | 9.715 | 555 | 371 | 367 | MM | 23.144 | 21.373 | 21.8504 | 14.6063 | 14.4488 | 4SE
99262907 | Bulk,Interm.chambercpl.w bear+neck CRN45 | CRLKT | SC | 1955 | 5713826199036 | 9.884 | 9.082 | 598 | 206 | 312 | MM | 21.7448 | 19.9804 | 23.5433 | 8.1102 | 12.2835 | 4SE
99262908 | Bulk, Upper chamber cpl. Graflon CRN64 | CRLKT | SC | 1940 | 5713826199043 | 10.5 | 9.695 | 600 | 200 | 310 | MM | 23.1 | 21.329 | 23.622 | 7.874 | 12.2047 | 4SE
99262909 | Bulk,Interm.chambercpl.w bear+neck CRN45 | CRLKT | SC | 1905 | 5713826199050 | 10 | 9.198 | 600 | 200 | 310 | MM | 22 | 20.2356 | 23.622 | 7.874 | 12.2047 | 4SE
99262910 | Bulk, Upper chamber cpl. SIC CRN64 | CRLKT | SC | 2034 | 5713826199067 | 12.2 | 11.395 | 540 | 370 | 360 | MM | 26.84 | 25.069 | 21.2598 | 14.5669 | 14.1732 | 4SE
99262911 | Bulk, Upper chamber cpl. Bronze CR64 | CRLKT | SC | 1871 | 5713826199074 | 10.22 | 9.415 | 555 | 371 | 367 | MM | 22.484 | 20.713 | 21.8504 | 14.6063 | 14.4488 | 4SE
99262912 | Bulk,Interm.chambercpl.w bear+neck CRN45 | CRLKT | SC | 2101 | 5713826199081 | 9.847 | 9.045 | 594 | 196 | 311 | MM | 21.6634 | 19.899 | 23.3858 | 7.7165 | 12.2441 | 4SE
99262923 | Bulk, Upper chamber cpl. Graflon CR64 | CRLKT | SC | 1640 | 5713826199098 | 10.5 | 9.695 | 600 | 200 | 310 | MM | 23.1 | 21.329 | 23.622 | 7.874 | 12.2047 | 4SE
99262925 | Bulk,Upper chamber cpl. SIC CR64 | CRLKT | SC | 1816 | 5713826199326 | 10.2 | 9.395 | 800 | 200 | 310 | MM | 22.44 | 20.669 | 31.4961 | 7.874 | 12.2047 | 4SE
99262935 | Bulk, Upper chamber cpl. SIC CR45 | CRLKT | SC | 1224 | 5713826199746 | 9.2 | 8.398 | 600 | 200 | 310 | MM | 20.24 | 18.4756 | 23.622 | 7.874 | 12.2047 | 4SE
99262936 | Bulk,Interm.chamber cpl wbear+neck CRN64 | CRLKT | SC | 2247 | 5713826199753 | 10.955 | 10.15 | 555 | 371 | 367 | MM | 24.101 | 22.33 | 21.8504 | 14.6063 | 14.4488 | 4SE
99262937 | Bulk, Upper chamber cpl. Graflon CR45 | CRLKT | SC | 1432 | 5713826199760 | 9.5 | 8.698 | 590 | 200 | 310 | MM | 20.9 | 19.1356 | 23.2283 | 7.874 | 12.2047 | 4SE
99262941 | Bulk, Upper chamber cpl. Bronze CR45 | CRLKT | SC | 1760 | 5713826199807 | 9.132 | 8.33 | 594 | 196 | 311 | MM | 20.0904 | 18.326 | 23.3858 | 7.7165 | 12.2441 | 4SE
99262942 | Bulk,Interm.chamber cpl wbear+neck CRN64 | CRLKT | SC | 1978 | 5713826199814 | 10.74 | 9.935 | 600 | 200 | 300 | MM | 23.628 | 21.857 | 23.622 | 7.874 | 11.811 | 4SE
99262946 | Bulk, Upper chamber cpl. SIC CRN45 | CRLKT | SC | 1902 | 5713826199852 | 9.217 | 8.415 | 594 | 196 | 311 | MM | 20.2774 | 18.513 | 23.3858 | 7.7165 | 12.2441 | 4SE
99262947 | Bulk,Interm.chamber cpl wbear+neck CRN64 | CRLKT | SC | 1997 | 5713826199869 | 10.84 | 10.035 | 600 | 200 | 310 | MM | 23.848 | 22.077 | 23.622 | 7.874 | 12.2047 | 4SE
99262949 | Bulk,Interm.chamber cpl.w bear+neck CR64 | CRLKT | SC | 2015 | 5713826199883 | 9.375 | 8.57 | 555 | 371 | 367 | MM | 20.625 | 18.854 | 21.8504 | 14.6063 | 14.4488 | 4SE
99262950 | Bulk, Upper chamber cpl. Graflon CRN45 | CRLKT | SC | 1727 | 5713826199890 | 9.62 | 8.818 | 600 | 200 | 310 | MM | 21.164 | 19.3996 | 23.622 | 7.874 | 12.2047 | 4SE
99262954 | Bulk,Interm.chamber cpl.w bear+neck CR64 | CRLKT | SC | 5724 | 5713826199951 | 10.745 | 9.94 | 555 | 371 | 367 | MM | 23.639 | 21.868 | 21.8504 | 14.6063 | 14.4488 | 4SE
99262955 | Bulk, Upper chamber cpl. Bronze CRN45 | CRLKT | SC | 1955 | 5713826199968 | 9.417 | 8.615 | 594 | 196 | 311 | MM | 20.7174 | 18.953 | 23.3858 | 7.7165 | 12.2441 | 4SE
99262958 | Bulk,Interm.chamber cpl.w bear+neck CR64 | CRLKT | SC | 1853 | 5713826200015 | 8.54 | 8.54 | 600 | 200 | 300 | MM | 18.788 | 18.788 | 23.622 | 7.874 | 11.811 | 4SE
99263007 | Spare, Impeller 65-200/193 ISO D32 CI | NBKIT | SB | 639 | 5713826201197 | 4.507 | 4.13 | 341 | 292 | 136 | MM | 9.9154 | 9.086 | 13.4252 | 11.4961 | 5.3543 | 4SE
99263009 | Spare, Impeller 50-125/80-65-125/132 CI | NBKIT | SB | 414 | 5713826201210 | 2.273 | 2.17 | 185 | 185 | 97 | MM | 5.0006 | 4.774 | 7.2835 | 7.2835 | 3.8189 | 4SE
99263010 | Spare,Impeller 80-315/314 D42 SS trim | NBKIT | SB | 6510 | 5713826201227 | 11.8 | 11.2 | 370 | 370 | 181 | MM | 25.96 | 24.64 | 14.5669 | 14.5669 | 7.126 | 4SE
99263011 | Spare,Impeller 65-315/279 D42 SS trim | NBKIT | SB | 6639 | 5713826201234 | 9.537 | 9.16 | 341 | 292 | 136 | MM | 20.9814 | 20.152 | 13.4252 | 11.4961 | 5.3543 | 4SE
99263047 | Spare, Cable Guard 4" SP7/9-13 | SPKIT | SD | 179 | 5713826201845 | 0.1 | 0.1 | 1000 | 60 | 60 | MM | 0.22 | 0.22 | 39.3701 | 2.3622 | 2.3622 | 4SE
99263049 | Spare, Impeller 100-250/244 CI | NBKIT | SB | 965 | 5713826201876 | 8.6 | 8 | 370 | 370 | 180 | MM | 18.92 | 17.6 | 14.5669 | 14.5669 | 7.0866 | 4SE
99263050 | Spare, Impeller 100-200/207 CI | NBKIT | SB | 783 | 5713826201883 | 6.697 | 6.32 | 341 | 292 | 136 | MM | 14.7334 | 13.904 | 13.4252 | 11.4961 | 5.3543 | 4SE
99263056 | 14-50157-15036A-2922P BPR1C8S101AA | LCSCA | CE | 30319 | 5713826202040 | 1382 | 1382 | 1701.8 | 1143 | 939.8 | MM | 3040.4 | 3040.4 | 67 | 45 | 37 | 1CBS
99263060 | 14-30707-14036A-1891P BPR1C8S101FT | LCSCA | CE | 13396 | 5713826202149 | 454 | 454 | 1219.2 | 812.8 | 609.6 | MM | 998.8 | 998.8 | 48 | 32 | 24 | 1CBS
99263091 | 14-30707-13036A-2682P BGR1C8S101FT | LCSCA | CE | 8876 | 5713826202408 | 188 | 188 | 1219.2 | 812.8 | 609.6 | MM | 413.6 | 413.6 | 48 | 32 | 24 | 1CBS
99263092 | 11-30957-133P0X-1782P BPRNC2S101AA | LF000 | CE | 10159 | 5713826202415 | 366 | 366 | 1701.8 | 1143 | 939.8 | MM | 805.2 | 805.2 | 67 | 45 | 37 | 1CBS
99263093 | 14-30957-13036A-1822P BGR1C8S101AA | LCSCA | CE | 10141 | 5713826202422 | 405 | 405 | 1219.2 | 812.8 | 609.6 | MM | 891 | 891 | 48 | 32 | 24 | 1CBS
99263243 | Spare, Impeller 150KSE15 4T 50Hz GC250 | KJIKT | SD | 3014 | 5713826204570 | 26 | 24 | 600 | 600 | 800 | MM | 57.2 | 52.8 | 23.622 | 23.622 | 31.4961 | 4SE
99263262 | Spare, Pump Head SS Lost Wax | CRKKT | SC | 4563 | 5713826205157 | 21.114 | 20.309 | 555 | 371 | 367 | MM | 46.4508 | 44.6798 | 21.8504 | 14.6063 | 14.4488 | 4SE
99263275 | Spare, Retainer for valve seat, lower R | SPKIT | SD | 1015 | 5713826205188 | 2.855 | 2.478 | 344 | 292 | 139 | MM | 6.281 | 5.4516 | 13.5433 | 11.4961 | 5.4724 | 4SE
99263276 | Spare, Strainer | SPKIT | SD | 531 | 5713826205195 | 1.604 | 1.167 | 376 | 256 | 373 | MM | 3.5288 | 2.5674 | 14.8031 | 10.0787 | 14.685 | 4SE
99263278 | Spare, Lock for strainer R | SPKIT | SD | 639 | 5713826205331 | 0.064 | 0.044 | 216 | 150 | 15 | MM | 0.1408 | 0.0968 | 8.5039 | 5.9055 | 0.59055 | 4SE
99263862 | KIT,GASKET, 9.69"IDx10.75"BC X006, 40PC | PAREP | SB | 597 | 5713826214500 | 0.08 | 0.08 | 0 | 0 | 0 |  | 0.176 | 0.176 |  |  |  | 4SE
99264042 | KIT MGE112ME 3R430-2 5.5kW B5-28-J | MO1KT | SC | 3021 | 5713826217099 | 36.104 | 36.104 | 394 | 291 | 313 | MM | 79.4288 | 79.4288 | 15.5118 | 11.4567 | 12.3228 | 4SE
99264238 | Spare, Baseplate low | CRMKT | SC | 898 | 5713826222321 | 3.78 | 3.738 | 330 | 290 | 60 | MM | 8.316 | 8.2236 | 12.9921 | 11.4173 | 2.3622 | 4SE
99264341 | Kit,Gasket MMS8000 VMQ | MMSKT | SD | 327 | 5713826222819 | 0.52 | 0.495 | 0 | 0 | 0 |  | 1.144 | 1.089 |  |  |  | 4SE
99264615 | 11-30121-1A6P0X-1822P BPRNC2S101AA | LF000 | CE | 13962 | 5713826227548 | 592 | 592 | 64 | 32 | 25 | " | 1302.4 | 1302.4 |  |  |  | 1CBS
99264628 | KIT,WASHER,0.406"x1.188"x0.188"TK,H,75PC | PAREP | SB | 1077 | 5713826227777 | 3.77 | 3.75 | 0 | 0 | 0 |  | 8.294 | 8.25 |  |  |  | 4SE
99264631 | KIT,WEAR RING, 5.75"x 7.13"x0.87"B18,1PC | PAREP | SB | 700 | 5713826228002 | 4.08 | 4.078 | 0 | 0 | 0 |  | 8.976 | 8.9716 |  |  |  | 4SE
99264656 | KIT,SLV,SHFT,1-1/2"DX 3-3/4",416SS | YDCKT | SD | 807 | 5713826228057 | 0.227 | 0.227 | 0 | 0 | 0 |  | 0.4994 | 0.4994 |  |  |  | 4SE
99264803 | Spare, Impeller 40-315/305 CI. | NBKIT | SB | 1887 | 5713826230531 | 11.54 | 10.94 | 37 | 37 | 181 | MM | 25.388 | 24.068 | 1.4567 | 1.4567 | 7.126 | 4SE
99264823 | Spare, Spacing nut f/knife 23mm CRK4 | CRKKT | SC | 806 | 5713826230852 | 49.013 | 49 | 80 | 128 | 15 | MM | 107.8286 | 107.8 | 3.1496 | 5.0394 | 0.59055 | 4SE
99264825 | Bulk, Knife CRK2/4 | CRKKT | SC | 89 | 5713826230876 | 49.013 | 49 | 80 | 128 | 15 | MM | 107.8286 | 107.8 | 3.1496 | 5.0394 | 0.59055 | 4SE
99264857 | Kit, Impeller 96761977 S fr62.Z | GS3KT | SD | 9816 | 5713826231446 | 62 | 62 | 0 | 0 | 0 |  | 136.4 | 136.4 |  |  |  | 4SE
99264924 | Spare, Bearing bracket cover mach.Fr70 | WLSKT | SD | 1071 | 5713826233143 | 7.877 | 7.5 | 341 | 292 | 136 | MM | 17.3294 | 16.5 | 13.4252 | 11.4961 | 5.3543 | 4SE
99265104 | Kit, Ball bearing 5308 special | YDCKT | SD | 1269 | 5713826235666 | 0.976 | 0.976 | 0 | 0 | 0 |  | 2.1472 | 2.1472 |  |  |  | 4SE
99265106 | SPARE, GSKT,11-1/8"IDx13"OD,LL/OM4,VOL | YDCKT | SD | 712 | 5713826235703 | 0.006 | 0.006 | 0 | 0 | 0 |  | 0.0132 | 0.0132 |  |  |  | 4SE
99265109 | SPARE, GSKT,HH CVR,LLC4 | YDCKT | SD | 365 | 5713826235758 | 0.019 | 0.019 | 0 | 0 | 0 |  | 0.0418 | 0.0418 |  |  |  | 4SE
99265123 | SPARE, PKG,1/2"SQ X 6-7/8"LG | YDCKT | SD | 713 | 5713826235918 | 0.03 | 0.03 | 0 | 0 | 0 |  | 0.066 | 0.066 |  |  |  | 4SE
99265252 | 11-40707-146P08-1891P BPRNC4S101FT | LF000 | CE | 18451 | 5713826237882 | 696 | 696 | 1524 | 660.4 | 736.6 | MM | 1531.2 | 1531.2 | 60 | 26 | 29 | 1CBS
99265269 | 10-40959-1A0008-2921P BPRNCNSN01BB | LC000 | CE | 27253 | 5713826237912 | 935 | 935 | 1219.2 | 812.8 | 609.6 | MM | 2057 | 2057 | 48 | 32 | 24 | 1CBS
99265289 | Filter Commercial, 8" Connection, ANSI | UCACC | AD | 24903 | 5713826238117 | 241.4 | 241.4 | 0 | 0 | 0 |  | 531.08 | 531.08 |  |  |  | 0DBS
99266226 | Spare, enclosure - lower part green | MDAKT | SF | 94 | 5713826249786 | 0.43 | 0.33 | 240 | 160 | 120 | MM | 0.946 | 0.726 | 9.4488 | 6.2992 | 4.7244 | 4SE
99266227 | Spare, enclosure - lower part black | MDAKT | SF | 118 | 5713826249793 | 0.46 | 0.36 | 190 | 190 | 100 | MM | 1.012 | 0.792 | 7.4803 | 7.4803 | 3.937 | 4SE
99266496 | CRE95-1-1 N-G-A-E-HQQE 440-480 60 HZ | CRE95 | ID | 15251 | 5713826255893 | 273.977 | 155.703 | 1756 | 801 | 890 | MM | 602.7494 | 342.5466 | 69.1339 | 31.5354 | 35.0394 | 2IN
99266501 | CRNE95-1-1 N-G-A-E-HQQE 440-480 60 HZ | CNE95 | ID | 19814 | 5713826255992 | 278.515 | 160.241 | 1756 | 801 | 890 | MM | 612.733 | 352.5302 | 69.1339 | 31.5354 | 35.0394 | 2IN
99266550 | Bulk, Pan head screw M5x10mm A2-70 | SICKT | SB | 144 | 5713826257637 | 0.12 | 0.12 | 180 | 90 | 60 | MM | 0.264 | 0.264 | 7.0866 | 3.5433 | 2.3622 | 4SE
99266595 | 10N6-12709-130008-1821P BPRNCNSNTCAA | LC000 | CE | 4670 | 5713826258368 | 179 | 179 | 0 | 0 | 0 |  | 393.8 | 393.8 |  |  |  | 1CBS
99266614 | 11-40957-133P08-1822P BPR3C2S101AA | LF000 | CE | 12264 | 5713826258610 | 475 | 475 | 46 | 28 | 25 | " | 1045 | 1045 |  |  |  | 1CBS
99266616 | 10-10707-SHOW PUMP | LC000 | CE | 2570 | 5713826258658 | 58.477 | 58.477 | 30 | 20 | 18 | " | 128.6494 | 128.6494 |  |  |  | 1CBS
99266645 | 10-25707-140008-2871P BPRNCNSN01AA | LC000 | CE | 7007 | 5713826258962 | 461 | 461 | 1219.2 | 812.8 | 609.6 | MM | 1014.2 | 1014.2 | 48 | 32 | 24 | 1CBS
99266770 | Spare,Siemens IE3,380V/50Hz,22KW,4P,IMB3 | PASE1 | SB | 4958 | 5713826260910 | 192 | 192 | 1000 | 570 | 720 | MM | 422.4 | 422.4 | 39.3701 | 22.4409 | 28.3465 | 4SE
99266814 | Spare, Pump housing twin w/wear ring | NBKIT | SB | 2606 | 5713826261610 | 49 | 48.195 | 600 | 800 | 680 | MM | 107.8 | 106.029 | 23.622 | 31.4961 | 26.7717 | 4SE
99266820 | Bulk, Hose nipple | ALSER | SF | 71 | 5713826261832 | 0.02 | 0.02 | 80 | 80 | 30 | MM | 0.044 | 0.044 | 3.1496 | 3.1496 | 1.1811 | 4SE
99266901 | Spare, shaft with rotor 15KW4P | KJIKT | SD | 7727 | 5713826264024 | 40 | 40 | 900 | 300 | 300 | MM | 88 | 88 | 35.4331 | 11.811 | 11.811 | 4SE
99266930 | Kit, joining piece f. calibration | SUSKT | SD | 218 | 5713826264932 | 0.05 | 0.03 | 96 | 76 | 39 | MM | 0.11 | 0.066 | 3.7795 | 2.9921 | 1.5354 | 4SE
99267005 | Spare, Motor stool F75 D115 D19 GG20 SPK | SKKIT | SC | 162 | 5713826266493 | 2.46 | 2.083 | 180 | 180 | 180 | MM | 5.412 | 4.5826 | 7.0866 | 7.0866 | 7.0866 | 4SE
99267039 | Kit, Coupling cpl.mach | SICKT | SB | 1026 | 5713826267315 | 26.042 | 25.663 | 341 | 292 | 136 | MM | 57.2924 | 56.4586 | 13.4252 | 11.4961 | 5.3543 | 4SE
99267469 | Spare motor 98600327 MG132SC-2 5,5KW | MO5KT | SC | 2427 | 5713826273989 | 44.7 | 42.7 | 520 | 310 | 360 | MM | 98.34 | 93.94 | 20.4724 | 12.2047 | 14.1732 | 4SE
99267884 | 10-50957-140008-2822P BPRNCNSN01AA | LC000 | CE | 7960 | 5713826281571 | 494 | 494 | 1219.2 | 812.8 | 609.6 | MM | 1086.8 | 1086.8 | 48 | 32 | 24 | 1CBS
99268131 | Spare, Holder for strainer MTH 8/12/16 | CHKKT | SC | 137 | 5713826285418 | 0.62 | 0.517 | 180 | 180 | 100 | MM | 1.364 | 1.1374 | 7.0866 | 7.0866 | 3.937 | 4SE
99268182 | Spare, Impeller 125-315/280 CI | NBKIT | SB | 1450 | 5713826286231 | 11.587 | 11.21 | 341 | 292 | 136 | MM | 25.4914 | 24.662 | 13.4252 | 11.4961 | 5.3543 | 4SE
99268203 | Spare, Impeller 65-200/198 BZ trim | NBKIT | SB | 3749 | 5713826286644 | 5.5 | 5.051 | 340 | 290 | 130 | MM | 12.1 | 11.1122 | 13.3858 | 11.4173 | 5.1181 | 4SE
99268206 | Spare, Impeller 150-500/521 SS trim | NBKIT | SB | 19617 | 5713826286699 | 54.993 | 41.18 | 800 | 600 | 147.5 | MM | 120.9846 | 90.596 | 31.4961 | 23.622 | 5.8071 | 4SE
99268207 | Spare, Impeller 125-200/211 SS trim | NBKIT | SB | 5350 | 5713826286804 | 9.26 | 8.88 | 341 | 292 | 136 | MM | 20.372 | 19.536 | 13.4252 | 11.4961 | 5.3543 | 4SE
99268214 | Bulk, Retainer for seal ring cpl. R | SPKIT | SD | 214 | 5713826286910 | 0.254 | 0.254 | 162 | 132 | 27 | MM | 0.5588 | 0.5588 | 6.378 | 5.1969 | 1.063 | 4SE
99268216 | Spare, Impeller 50-160/ 80-65-160/174 CI | NBKIT | SB | 502 | 5713826286941 | 3.163 | 3.06 | 185 | 185 | 97 | MM | 6.9586 | 6.732 | 7.2835 | 7.2835 | 3.8189 | 4SE
99268222 | Spare, Impeller 150-200/218-200 CI | NBKIT | SB | 915 | 5713826287375 | 9.46 | 9.16 | 370 | 260 | 190 | MM | 20.812 | 20.152 | 14.5669 | 10.2362 | 7.4803 | 4SE
99268227 | 45N50- 9 2NPT 4" 60 | SP09P | WG | 4422 | 5713826287122 | 9.716 | 8.566 | 800 | 120 | 110 | MM | 21.3752 | 18.8452 | 31.4961 | 4.7244 | 4.3307 | 3WU
99268390 | Bulk, Strap cpl. 6" 37stg (L 2449,5) | SPKIT | SD | 482 | 5713826290016 | 11.123 | 8 | 2449.5 | 30 | 69 | MM | 24.4706 | 17.6 | 96.437 | 1.1811 | 2.7165 | 4SE
99268414 | Kit, Differential press. trans. 0-6 bar | TPKIT | SB | 382 | 5713826290085 | 0.386 | 0.386 | 187 | 196 | 103 | MM | 0.8492 | 0.8492 | 7.3622 | 7.7165 | 4.0551 | 4SE
99268663 | 11-15959-A46P08 PNRNCNSN01AA | LF000 | CE | 4954 | 5713826294199 | 135 | 135 | 1524 | 660.4 | 736.6 | MM | 297 | 297 | 60 | 26 | 29 | 1CBS
99268666 | 11-25957-A46P08 PNRNCNSN01AA | LF000 | CE | 5469 | 5713826294342 | 160 | 160 | 1524 | 660.4 | 736.6 | MM | 352 | 352 | 60 | 26 | 29 | 1CBS
99268669 | 11-30957-AA6P08 PNRNCNSN01AA | LF000 | CE | 6612 | 5713826294601 | 175 | 175 | 1701.8 | 1143 | 939.8 | MM | 385 | 385 | 67 | 45 | 37 | 1CBS
99268697 | 11-20953-A46P08 PNRNCNSN01AA | LF000 | CE | 5018 | 5713826294779 | 140 | 140 | 1524 | 660.4 | 736.6 | MM | 308 | 308 | 60 | 26 | 29 | 1CBS
99268715 | 14-60123-1A036A-2823P BPR1C8S101AA | LCSCA | CE | 17360 | 5713826295042 | 789 | 789 | 1524 | 660.4 | 736.6 | MM | 1735.8 | 1735.8 | 60 | 26 | 29 | 1CBS
99268792 | Spare,Half coupling HL3X34X60 | PASE1 | SB | 761 | 5713826296414 | 9 | 9 | 340 | 340 | 470 | MM | 19.8 | 19.8 | 13.3858 | 13.3858 | 18.5039 | 4SE
99268975 | Kit, Chamber stack CR 32-2-1 | CRKIT | SC | 3333 | 5713826298975 | 7.456 | 6.654 | 595 | 206 | 314 | MM | 16.4032 | 14.6388 | 23.4252 | 8.1102 | 12.3622 | 4SE
99269106 | Kit, Chamber stack CRN 1-4 | CRSKT | SC | 1415 | 5712609569448 | 1.305 | 1.1 | 400 | 158 | 166 | MM | 2.871 | 2.42 | 15.748 | 6.2205 | 6.5354 | 4SE
99269137 | MMS8000R 400/50 460/60 110kW DOL FKM | MM80X | WG | 57032 | 5713826303778 | 356 | 333 | 0 | 0 | 0 | M | 783.2 | 732.6 | 0 | 0 | 0 | 3WU
99269198 | 11-50123-1A6P08-1872P BPRNC2S101FT | LF000 | CE | 17604 | 5713826307448 | 818 | 818 | 1524 | 660.4 | 736.6 | MM | 1799.6 | 1799.6 | 60 | 26 | 29 | 1CBS
99269328 | 29-12205-XK0001-2983P MPRNC4S101AA | SPLK0 | CF | 125412 | 5713826309022 | 4050 | 4050 | 0 | 0 | 0 |  | 8910 | 8910 |  |  |  | 1CBS
99269587 | Kit suction cover KSE.40.150.110.4.T.5 | KJIKT | SD | 2724 | 5713826314576 | 10 | 10 | 250 | 250 | 200 | MM | 22 | 22 | 9.8425 | 9.8425 | 7.874 | 4SE
99269590 | Kit O-ring KSE.40.150.110.4.T.5.38.CP | WLCKT | SD | 280 | 5713826314644 | 1 | 1 | 200 | 200 | 100 | MM | 2.2 | 2.2 | 7.874 | 7.874 | 3.937 | 4SE
99269592 | Kit Impeller KSE.40.150.110.4.T.5.38.M | KJIKT | SD | 4046 | 5713826314699 | 10 | 10 | 250 | 250 | 200 | MM | 22 | 22 | 9.8425 | 9.8425 | 7.874 | 4SE
99269605 | Kit, Cutter KSE.40.150.110.4.T.5.38.M.CP | KJIKT | SD | 2334 | 5713826314835 | 10 | 10 | 250 | 250 | 200 | MM | 22 | 22 | 9.8425 | 9.8425 | 7.874 | 4SE
99269677 | Spare motor 85905287 ML100DA-2 4,0HP | MO5KT | SC | 1744 | 5713826316136 | 25 | 23 | 0 | 0 | 0 |  | 55 | 50.6 |  |  |  | 4SE
99269765 | KIT,IMPELLER,KP,2013-5/6 H304 | PAREP | SB | 5659 | 5713826317591 | 20.924 | 20.924 | 0 | 0 | 0 |  | 46.0328 | 46.0328 |  |  |  | 4SE
99269772 | 10-40707-130008-1712 BARNCNSN01AA | LC000 | CE | 5511 | 5713826318574 | 87 | 87 | 30 | 20 | 22 | " | 191.4 | 191.4 |  |  |  | 1CBS
99269808 | 29-10243-XV7071 PNRNCNSN03EP | SPLK0 | CF | 99005 | 5713826318826 | 3970 | 3970 | 0 | 0 | 0 |  | 8734 | 8734 |  |  |  | 1CBS
99269810 | 14-25957-130368-1682P BPR3C8S101AA | LCSCA | CE | 7325 | 5713826318840 | 234 | 234 | 1270 | 558.8 | 736.6 | MM | 514.8 | 514.8 | 50 | 22 | 29 | 1CBS
99269812 | 14-25123-130368-1822P BPR3C8S101AA | LCSCA | CE | 9545 | 5713826318857 | 388 | 388 | 1219.2 | 812.8 | 609.6 | MM | 853.6 | 853.6 | 48 | 32 | 24 | 1CBS
99269813 | 14-30127-1A0368-1852P BPR3C8S101FT | LCSCA | CE | 10679 | 5713826318864 | 465 | 465 | 1219.2 | 812.8 | 609.6 | MM | 1023 | 1023 | 48 | 32 | 24 | 1CBS
99270442 | 10N6-20953-140008-1851P BPRNCNSNTCAA | LC000 | CE | 5840 | 5713826329815 | 289 | 289 | 1219.2 | 812.8 | 609.6 | MM | 635.8 | 635.8 | 48 | 32 | 24 | 1CBS
99270456 | 14-30157-1A036A-2902P BPR1C8S101AA | LCSCA | CE | 20082 | 5713826329853 | 910 | 910 | 42 | 28 | 30 | " | 2002 | 2002 |  |  |  | 1CBS
99270499 | Kit O-Ring for 80KSE3.7 4T | WLCKT | SD | 649 | 5713826330262 | 1 | 1 | 200 | 200 | 100 | MM | 2.2 | 2.2 | 7.874 | 7.874 | 3.937 | 4SE
99270500 | Kit, Bearing NU316 7328DT 6328 | WLCKT | SD | 25073 | 5713826330279 | 25 | 20 | 200 | 200 | 100 | MM | 55 | 44 | 7.874 | 7.874 | 3.937 | 4SE
99270613 | Spare, Pump head CRK, F100 | CRKKT | SC | 232 | 5713826333522 | 4.816 | 4.516 | 370 | 247 | 180 | MM | 10.5952 | 9.9352 | 14.5669 | 9.7244 | 7.0866 | 4SE
99270617 | Spare, Impeller 150-250/249 SS trim | NBKIT | SB | 9241 | 5713826333560 | 15.36 | 14.76 | 370 | 370 | 181 | MM | 33.792 | 32.472 | 14.5669 | 14.5669 | 7.126 | 4SE
99270622 | Spare, Impeller 150-200/218-208 BS trim | NBKIT | SB | 3963 | 5713826333935 | 10.25 | 9.95 | 370 | 247 | 180 | MM | 22.55 | 21.89 | 14.5669 | 9.7244 | 7.0866 | 4SE
99270644 | Bulk, Bearing cpl. Rotating HM CR/N32 | CRLKT | SC | 1692 | 5713826333973 | 0.655 | 0.628 | 220 | 150 | 40 | MM | 1.441 | 1.3816 | 8.6614 | 5.9055 | 1.5748 | 4SE
99270646 | Bulk, Bearing cpl. Rotating SIC CR/N32 | CRLKT | SC | 834 | 5713826334208 | 0.34 | 0.313 | 210 | 150 | 40 | MM | 0.748 | 0.6886 | 8.2677 | 5.9055 | 1.5748 | 4SE
99270647 | Bulk, Bearing cpl. Rotating HM CR/N32 | CRLKT | SC | 1843 | 5713826334222 | 0.662 | 0.635 | 215 | 150 | 45 | MM | 1.4564 | 1.397 | 8.4646 | 5.9055 | 1.7717 | 4SE
99270649 | Bulk,Bearing cpl. Rotating SIC CR/N45/64 | CRLKT | SC | 537 | 5713826334246 | 0.434 | 0.434 | 226 | 223 | 55 | MM | 0.9548 | 0.9548 | 8.8976 | 8.7795 | 2.1654 | 4SE
99270650 | Bulk, Bearing cpl. Rotating HM CR/N45/64 | CRLKT | SC | 1756 | 5713826334253 | 0.825 | 0.783 | 220 | 50 | 50 | MM | 1.815 | 1.7226 | 8.6614 | 1.9685 | 1.9685 | 4SE
99270651 | Bulk, Bearing cpl.Rotat.SIC CR/N45/64 | CRLKT | SC | 919 | 5713826334260 | 0.435 | 0.393 | 220 | 230 | 40 | MM | 0.957 | 0.8646 | 8.6614 | 9.0551 | 1.5748 | 4SE
99270652 | Bulk, Bearing cpl. Rotat. HM CR/N45/64 | CRLKT | SC | 1906 | 5713826334277 | 0.817 | 0.042 | 215 | 215 | 50 | MM | 1.7974 | 0.0924 | 8.4646 | 8.4646 | 1.9685 | 4SE
99270663 | Bulk, Bearing rotating cpl. D22 SIC | CRLKT | SC | 1037 | 5713826334284 | 0.494 | 0.494 | 256 | 229 | 65 | MM | 1.0868 | 1.0868 | 10.0787 | 9.0157 | 2.5591 | 4SE
99270665 | Bulk, Bearing cpl. Rotating HM CR/N90 | CRLKT | SC | 1985 | 5713826334406 | 0.91 | 0.849 | 260 | 220 | 70 | MM | 2.002 | 1.8678 | 10.2362 | 8.6614 | 2.7559 | 4SE
99270667 | Bulk, Bearing rotating cpl. D22 SIC | CRLKT | SC | 1218 | 5713826334444 | 0.5 | 0.5 | 250 | 220 | 80 | MM | 1.1 | 1.1 | 9.8425 | 8.6614 | 3.1496 | 4SE
99270669 | Bulk, Bearing cpl. Rotating HM CR/N90 | CRLKT | SC | 2125 | 5713826334468 | 0.926 | 0.865 | 250 | 225 | 60 | MM | 2.0372 | 1.903 | 9.8425 | 8.8583 | 2.3622 | 4SE
99271016 | Spare, Shaft seal Cartex type H QQEMG 55 | SICKT | SB | 18981 | 5713826339302 | 2.033 | 1.93 | 185 | 185 | 97 | MM | 4.4726 | 4.246 | 7.2835 | 7.2835 | 3.8189 | 4SE
99271017 | Spare, Impeller 125-250/204 CI | NBKIT | SB | 1093 | 5713826339319 | 9.04 | 8.44 | 370 | 370 | 181 | MM | 19.888 | 18.568 | 14.5669 | 14.5669 | 7.126 | 4SE
99271020 | Spare, Impeller 50-160/ 80-65-160/136 SS | NBKIT | SB | 2560 | 5713826339357 | 2.727 | 2.35 | 341 | 292 | 136 | MM | 5.9994 | 5.17 | 13.4252 | 11.4961 | 5.3543 | 4SE
99271063 | 10-12709-130008-1681P BPRNCNSN01AA | LC000 | CE | 3050 | 5713826340063 | 106 | 106 | 812.8 | 609.6 | 660.4 | MM | 233.2 | 233.2 | 32 | 24 | 26 | 1CBS
99271089 | 11-20709-133P08-1851P BPRNC2S101AA | LF000 | CE | 10265 | 5713826340469 | 371 | 371 | 1219.2 | 812.8 | 609.6 | MM | 816.2 | 816.2 | 48 | 32 | 24 | 1CBS
99271296 | Spare, Strap cpl. LACR SF 993mm | CRKIT | SC | 247 | 5713826344122 | 0.498 | 0.301 | 1023 | 58 | 61 | MM | 1.0956 | 0.6622 | 40.2756 | 2.2835 | 2.4016 | 4SE
99271345 | 300R300- 7 4NPT 6" 60 | SP060 | WG | 14252 | 5713826345082 | 26.4 | 22 | 1600 | 185 | 175 | MM | 58.08 | 48.4 | 62.9921 | 7.2835 | 6.8898 | 3WU
99271346 | Spare, Impeller 125-315/297 SS trim | NBKIT | SB | 9016 | 5713826345211 | 13.64 | 13.04 | 370 | 370 | 181 | MM | 30.008 | 28.688 | 14.5669 | 14.5669 | 7.126 | 4SE
99271508 | 10-60123-1A0008-2892P BPRNCNSN01AA | LC000 | CE | 13427 | 5713826348427 | 958 | 958 | 1219.2 | 812.8 | 609.6 | MM | 2107.6 | 2107.6 | 48 | 32 | 24 | 1CBS
99271536 | 11-4012A-1A6P08-2872P BPRNC4S101FT | LF000 | CE | 18370 | 5713826348908 | 876 | 876 | 1524 | 660.4 | 736.6 | MM | 1927.2 | 1927.2 | 60 | 26 | 29 | 1CBS
99271685 | Spare, Impeller 80-200/221 SS trim | NBKIT | SB | 3162 | 5713826350857 | 7.072 | 6.98 | 289 | 150 | 71 | MM | 15.5584 | 15.356 | 11.378 | 5.9055 | 2.7953 | 4SE
99271715 | Spare parts, coupling M24 | MDAKT | SF | 219 | 5713826351519 | 0.34 | 0.24 | 150 | 100 | 100 | MM | 0.748 | 0.528 | 5.9055 | 3.937 | 3.937 | 4SE
99271732 | Spare, Impeller 50-250/222, D32, BZ trim | NBKIT | SB | 4220 | 5713826351694 | 5.87 | 5.27 | 370 | 370 | 181 | MM | 12.914 | 11.594 | 14.5669 | 14.5669 | 7.126 | 4SE
99271766 | Spare,Seal assy,MG1/90,G60,MSEH,BG | PASE1 | SB | 2120 | 5713826352394 | 0.5 | 0.5 | 1 | 1 | 1 | MM | 1.1 | 1.1 | 0.03937 | 0.03937 | 0.03937 | 4SE
99272043 | 14-40957-13036A-2782P BPR1C8S101AA | LCSCA | CE | 9678 | 5713826357375 | 363 | 363 | 1219.2 | 812.8 | 609.6 | MM | 798.6 | 798.6 | 48 | 32 | 24 | 1CBS
99272110 | 11-30957-133P08-1732P BPR3C4S101FT | LF000 | CE | 9999 | 5713826358808 | 351 | 351 | 46 | 28 | 25 | " | 772.2 | 772.2 |  |  |  | 1CBS
99272250 | Spare,Nut for Impeller,M30 | PASE1 | SB | 451 | 5713826361112 | 0.41 | 0.41 | 1 | 1 | 1 | MM | 0.902 | 0.902 | 0.03937 | 0.03937 | 0.03937 | 4SE
99272717 | Spare, Shaft cpl. 6" SP17-4 R | SPKIT | SD | 471 | 5713826369934 | 1.4 | 1.293 | 500 | 60 | 60 | MM | 3.08 | 2.8446 | 19.685 | 2.3622 | 2.3622 | 4SE
99272894 | Spare, Pump shaft cpl. N 18stg (L 486) | SPKIT | SD | 277 | 5713826372569 | 0.64 | 0.533 | 510 | 60 | 60 | MM | 1.408 | 1.1726 | 20.0787 | 2.3622 | 2.3622 | 4SE
99272896 | Spare, Strap cpl. N 9stg (L 530) | SPKIT | SD | 126 | 5713826372583 | 0.318 | 0.121 | 1023 | 58 | 61 | MM | 0.6996 | 0.2662 | 40.2756 | 2.2835 | 2.4016 | 4SE
99273267 | Spare, Intermediate bearing, D16 SIC | CMKIT | SC | 140 | 5713826375805 | 0.7 | 0.69 | 180 | 90 | 60 | MM | 1.54 | 1.518 | 7.0866 | 3.5433 | 2.3622 | 4SE
99273281 | Spare, Impeller 40-160/ 65-50-160/151 CI | NBKIT | SB | 478 | 5713826376147 | 2.251 | 2.251 | 190 | 188 | 103 | MM | 4.9522 | 4.9522 | 7.4803 | 7.4016 | 4.0551 | 4SE
99273296 | Spare, Impeller 150-315/305, D42 CI | NBKIT | SB | 2043 | 5713826376192 | 20.03 | 19.43 | 370 | 370 | 181 | MM | 44.066 | 42.746 | 14.5669 | 14.5669 | 7.126 | 4SE
99273383 | 10N6-10707-130008-1781P BPRNCNS1TCBB | LC000 | CE | 5038 | 5713826377823 | 203 | 203 | 0 | 0 | 0 |  | 446.6 | 446.6 |  |  |  | 1CBS
99273385 | 11-15951-X33P61 PNRNCNSN01AA | LF000 | CE | 5133 | 5713826377847 | 110 | 110 | 0 | 0 | 0 |  | 242 | 242 |  |  |  | 1CBS
99273588 | SP5A-11R Rp1½ 4"3X440-480/60 1.5kW | SP05A | WH | 6982 | 5713826381264 | 22.26 | 20.83 | 1200 | 120 | 110 | MM | 48.972 | 45.826 | 47.2441 | 4.7244 | 4.3307 | 3WU
99273591 | Spare motor 99162533 MG112MC-2 4KW Hart | MO5KT | SC | 1971 | 5713826381417 | 38.5 | 36.5 | 0 | 0 | 0 |  | 84.7 | 80.3 |  |  |  | 4SE
99273607 | Spare, Impeller 100-250/258 SS trim | NBKIT | SB | 4079 | 5713826381479 | 9.8 | 9.2 | 370 | 370 | 181 | MM | 21.56 | 20.24 | 14.5669 | 14.5669 | 7.126 | 4SE
99273608 | Kit,val.disch. DN32 PP/T/T | MDAKT | SF | 1162 | 5713826381486 | 0.88 | 0.78 | 190 | 190 | 100 | MM | 1.936 | 1.716 | 7.4803 | 7.4803 | 3.937 | 4SE
99273609 | Kit,val.suc. DN32 PP/T/T | MDAKT | SF | 1162 | 5713826381493 | 0.88 | 0.78 | 190 | 190 | 100 | MM | 1.936 | 1.716 | 7.4803 | 7.4803 | 3.937 | 4SE
99273726 | Spare, electrical heater for LiquFilt | VACKT | SF | 1653 | 5713826383558 | 0.07 | 0.07 | 180 | 180 | 100 | MM | 0.154 | 0.154 | 7.0866 | 7.0866 | 3.937 | 4SE
99273746 | Spare, Eyebolt | APHKT | SD | 88 | 5713826383879 | 0.169 | 0.169 | 212 | 142 | 42 | MM | 0.3718 | 0.3718 | 8.3465 | 5.5906 | 1.6535 | 4SE
99273892 | Kit, Chamber stack CRN 90-2 | CRLKT | SC | 4534 | 5712609577887 | 9.072 | 8.095 | 794 | 200 | 310 | MM | 19.9584 | 17.809 | 31.2598 | 7.874 | 12.2047 | 4SE
99273897 | Kit, Chamber stack CR 10-14 | CRMKT | SC | 3957 | 5712609577894 | 12.206 | 11.223 | 794 | 200 | 310 | MM | 26.8532 | 24.6906 | 31.2598 | 7.874 | 12.2047 | 4SE
99274014 | KIT,CPLG GRD ASSY,8"DIA,SHORT NX4 | PAREP | SB | 692 | 5713826388485 | 7.751 | 7.751 | 0 | 0 | 0 |  | 17.0522 | 17.0522 |  |  |  | 4SE
99274132 | Spare, Terminal box cover Siemens | MOCKT | SC | 727 | 5713826391119 | 0.022 | 0.018 | 0 | 0 | 0 |  | 0.0484 | 0.0396 |  |  |  | 4SE
99274171 | Spare, Terminal board complete Siemens | MOCKT | SC | 223 | 5713826391478 | 0.1 | 0.085 | 0 | 0 | 0 |  | 0.22 | 0.187 |  |  |  | 4SE
99274173 | Bulk, Retaining ring D25 DIN 471 10 pcs | WLCKT | SD | 133 | 5713826391485 | 0.16 | 0.16 | 250 | 170 | 700 | MM | 0.352 | 0.352 | 9.8425 | 6.6929 | 27.5591 | 4SE
99274193 | Spare, Discharge pipe cpl. BM6" N | WTKIT | SC | 3328 | 5713826391751 | 7.55 | 7.173 | 370 | 250 | 370 | MM | 16.61 | 15.7806 | 14.5669 | 9.8425 | 14.5669 | 4SE
99274198 | Bulk, Adjustment nut 60Hz High Flow | WLCKT | SD | 1045 | 5713826392161 | 0.377 | 0.35 | 150 | 215 | 15 | MM | 0.8294 | 0.77 | 5.9055 | 8.4646 | 0.59055 | 4SE
99274199 | Bulk, Adjustment nut, 10 pcs | WLCKT | SD | 414 | 5713826392178 | 0.365 | 0.338 | 240 | 260 | 40 | MM | 0.803 | 0.7436 | 9.4488 | 10.2362 | 1.5748 | 4SE
99274240 | Spare, Pressure gauge 0-16bar D63 1/4" | HYKIT | SB | 67 | 5713826392727 | 0.144 | 0.041 | 157 | 188 | 83 | MM | 0.3168 | 0.0902 | 6.1811 | 7.4016 | 3.2677 | 4SE
99274275 | Spare, Terminal box upper part Siemens | MOCKT | SC | 727 | 5713826393830 | 0.2 | 0.18 | 0 | 0 | 0 |  | 0.44 | 0.396 |  |  |  | 4SE
99274501 | Spare, Impeller 125-400/359 CI | NBKIT | SB | 2178 | 5713826398019 | 19.27 | 16.67 | 370 | 370 | 181 | MM | 42.394 | 36.674 | 14.5669 | 14.5669 | 7.126 | 4SE
99274598 | Kit, gear 12:1 | MDAKT | SF | 642 | 5713826399573 | 0.64 | 0.589 | 170 | 130 | 60 | MM | 1.408 | 1.2958 | 6.6929 | 5.1181 | 2.3622 | 4SE
99274703 | 11-25957-133P08-1742P BGRNC2S101FT | LF000 | CE | 9658 | 5713826399856 | 327 | 327 | 1524 | 660.4 | 736.6 | MM | 719.4 | 719.4 | 60 | 26 | 29 | 1CBS
99274745 | Kit, Shaft Sleeve DWK.E 37-90kW | KJIKT | SD | 3154 | 5713826400989 | 0.5 | 0.5 | 180 | 180 | 100 | MM | 1.1 | 1.1 | 7.0866 | 7.0866 | 3.937 | 4SE
99274773 | Spare,Martin Coupling,half hub,9S,55mm | PASE1 | SB | 703 | 5713826401719 | 2.95 | 2.95 | 1 | 1 | 1 | MM | 6.49 | 6.49 | 0.03937 | 0.03937 | 0.03937 | 4SE
99274774 | Spare,CPG sleeve,Martin,9JE,EPDM | PASE1 | SB | 735 | 5713826401726 | 3 | 3 | 1 | 1 | 1 | MM | 6.6 | 6.6 | 0.03937 | 0.03937 | 0.03937 | 4SE
99274775 | Spare,Martin Coupling,half hub,9S,1.625" | PASE1 | SB | 703 | 5713826401733 | 2.95 | 2.95 | 1 | 1 | 1 | MM | 6.49 | 6.49 | 0.03937 | 0.03937 | 0.03937 | 4SE
99275048 | Spare, Impeller 100-200/183 CI | NBKIT | SB | 877 | 5713826407025 | 5.897 | 5.52 | 341 | 292 | 136 | MM | 12.9734 | 12.144 | 13.4252 | 11.4961 | 5.3543 | 4SE
99275052 | Spare, Pump Head MTR F100, cat. Japan | CRKKT | SC | 304 | 5713826407247 | 5.2 | 4.763 | 370 | 240 | 360 | MM | 11.44 | 10.4786 | 14.5669 | 9.4488 | 14.1732 | 4SE
99275064 | Spare, Pump shaft cpl. N 14stg (L 402) | SPKIT | SD | 222 | 5713826407261 | 0.57 | 0.463 | 523 | 58 | 61 | MM | 1.254 | 1.0186 | 20.5906 | 2.2835 | 2.4016 | 4SE
99275067 | Spare, CRK2/4 PUMP HEAD W/VENT F115 | CRKKT | SC | 262 | 5713826407414 | 4.819 | 4.519 | 370 | 347 | 180 | MM | 10.6018 | 9.9418 | 14.5669 | 13.6614 | 7.0866 | 4SE
99275137 | Kit, Chamber stack CRN 5-5 LNSPH | CRSKT | SC | 1540 | 5713826408947 | 2.25 | 2.25 | 400 | 170 | 170 | MM | 4.95 | 4.95 | 15.748 | 6.6929 | 6.6929 | 4SE
99275150 | Kit, Chamber Stack CR 45-12 LNPSH | CRLKT | SC | 15996 | 5713826409319 | 34.488 | 32.045 | 1356 | 334 | 327 | MM | 75.8736 | 70.499 | 53.3858 | 13.1496 | 12.874 | 4SE
99275258 | 11-25123-133P08-1822P BPRNC4S101AA | LF000 | CE | 12031 | 5713826410858 | 462 | 462 | 1701.8 | 1143 | 939.8 | MM | 1016.4 | 1016.4 | 67 | 45 | 37 | 1CBS
99275298 | 11-50157-X58218-1922P BXR3C5S101BB | LF000 | CE | 36390 | 5713826411169 | 1652 | 1652 | 0 | 0 | 0 |  | 3634.4 | 3634.4 |  |  |  | 1CBS
99275547 | Spare, Impeller 40-250/251, ISO D32 | NBKIT | SB | 4082 | 5713826415334 | 5.637 | 5.26 | 341 | 292 | 136 | MM | 12.4014 | 11.572 | 13.4252 | 11.4961 | 5.3543 | 4SE
99275549 | Spare, Impeller 32-160 /147 SS trim | NBKIT | SB | 1863 | 5713826415358 | 2.323 | 2.22 | 185 | 185 | 97 | MM | 5.1106 | 4.884 | 7.2835 | 7.2835 | 3.8189 | 4SE
99275586 | Spare, Impeller 65-200/195, ISO D32 | NBKIT | SB | 3374 | 5713826416119 | 4.867 | 4.49 | 341 | 292 | 136 | MM | 10.7074 | 9.878 | 13.4252 | 11.4961 | 5.3543 | 4SE
99275603 | Spare, Impeller 32-200 /184 SS trim | NBKIT | SB | 2018 | 5713826416386 | 3.237 | 2.86 | 341 | 292 | 136 | MM | 7.1214 | 6.292 | 13.4252 | 11.4961 | 5.3543 | 4SE
99275649 | Spare, Impeller 50Hz SEV/SLV.80.11,D:162 | SEKIT | SD | 404 | 5713826417437 | 4.105 | 3.799 | 341 | 292 | 136 | MM | 9.031 | 8.3578 | 13.4252 | 11.4961 | 5.3543 | 4SE
99275712 | Spare, Plug (Titan) | CRTKT | SC | 283 | 5713826418953 | 0.03 | 0.03 | 130 | 80 | 20 | MM | 0.066 | 0.066 | 5.1181 | 3.1496 | 0.7874 | 4SE
99275751 | Spare, Impeller 125-200/196-180 D32 SS | NBKIT | SB | 5350 | 5713826420284 | 9.177 | 8.8 | 341 | 292 | 136 | MM | 20.1894 | 19.36 | 13.4252 | 11.4961 | 5.3543 | 4SE
99275804 | Spare, Fan Cover Siemens RAL9005 | MO4KT | SC | 497 | 5713826420994 | 5.2 | 4.75 | 0 | 0 | 0 |  | 11.44 | 10.45 |  |  |  | 4SE
99275855 | 14-20953-13036A-2742P BPR1C8S101AA | LCSCA | CE | 7961 | 5713826421595 | 265 | 265 | 1219.2 | 812.8 | 609.6 | MM | 583 | 583 | 48 | 32 | 24 | 1CBS
99275862 | 10-20709-130008-1761 BARNCNSN01AA | LC000 | CE | 4378 | 5713826421991 | 183 | 183 | 30 | 20 | 18 | " | 402.6 | 402.6 |  |  |  | 1CBS
99275864 | 11-4012A-2A6P18-1872P BGR3C5S101FT | LF000 | CE | 20504 | 5713826418083 | 808 | 808 | 64 | 32 | 25 | " | 1777.6 | 1777.6 |  |  |  | 1CBS
99275870 | 14-4012A-1A036A-1852P BGR1C8S101AA | LCSCA | CE | 13085 | 5713826422349 | 568 | 568 | 1219.2 | 812.8 | 609.6 | MM | 1249.6 | 1249.6 | 48 | 32 | 24 | 1CBS
99276896 | Spare, Manifold WG S/D 3CME10 R2 1/2 | BOKIT | SA | 1213 | 5713826441036 | 5.751 | 5.001 | 1044 | 164 | 171 | MM | 12.6522 | 11.0022 | 41.1024 | 6.4567 | 6.7323 | 4SE
99276915 | Spare, Shaft cpl. 8" from 110kW R | SPKIT | SD | 1155 | 5713826441067 | 8 | 6.797 | 1040 | 100 | 80 | MM | 17.6 | 14.9534 | 40.9449 | 3.937 | 3.1496 | 4SE
99276972 | SP9- 8 2NPT 4" 3X220V 50 Varian | SP09P | WG | 6193 | 5713826441784 | 32.3 | 30.6 | 0 | 0 | 0 |  | 71.06 | 67.32 |  |  |  | 3WU
99277028 | 10-30957-1A0008-1891P BPRNCNSN01FT | LC000 | CE | 9262 | 5713826442392 | 500 | 500 | 1219.2 | 812.8 | 609.6 | MM | 1100 | 1100 | 48 | 32 | 24 | 1CBS
99277079 | Kit Seal Box Assy No.6 less sl and slv | YZMBO | SD | 13063 | 5713826443184 | 121.369 | 121.369 | 0 | 0 | 0 |  | 267.0118 | 267.0118 |  |  |  | 4SE
99277265 | 24-40957-14036A-25H2MS1 GMR1C8S101AA | LSECA | CE | 19768 | 5713826445881 | 482 | 482 | 1219.2 | 812.8 | 609.6 | MM | 1060.4 | 1060.4 | 48 | 32 | 24 | 1CBS
99277266 | 24-50957-14036A-25I2MS1 GMR1C8S101AA | LSECA | CE | 24802 | 5713826445898 | 622 | 622 | 1219.2 | 812.8 | 609.6 | MM | 1368.4 | 1368.4 | 48 | 32 | 24 | 1CBS
99277361 | Spare,PACO IE3,380V/50HZ,4KW,4P,IMB3 | PASE1 | SB | 1387 | 5713826447250 | 56.5 | 56.5 | 650 | 450 | 570 | MM | 124.3 | 124.3 | 25.5906 | 17.7165 | 22.4409 | 4SE
99277751 | Spare, Pressure switch Set 4-12bar | SUCKT | SD | 324 | 5713826453114 | 1.103 | 1 | 185 | 185 | 97 | MM | 2.4266 | 2.2 | 7.2835 | 7.2835 | 3.8189 | 4SE
99277773 | Spare, Contactor LC1-D50AM7C | SUCKT | SD | 186 | 5713826453152 | 1.003 | 0.9 | 185 | 185 | 97 | MM | 2.2066 | 1.98 | 7.2835 | 7.2835 | 3.8189 | 4SE
99277780 | Spare, Impeller 150-400/270, D48 BZ | NBKIT | SB | 18789 | 5713826453381 | 17.38 | 16.75 | 370 | 370 | 181 | MM | 38.236 | 36.85 | 14.5669 | 14.5669 | 7.126 | 4SE
99277918 | 10-20709-130008-2821P UPRNCNSN01BB | LC000 | CE | 5814 | 5713826456382 | 172 | 172 | 812.8 | 609.6 | 660.4 | MM | 378.4 | 378.4 | 32 | 24 | 26 | 1CBS
99277947 | 29-20258-XB027F-1XX4 CSRNC5S134BB | SPLK0 | CF | 106581 | 5713826456696 | 15892 | 15892 | 0 | 0 | 0 |  | 34962.4 | 34962.4 |  |  |  | 1CBS
99277948 | 29-20258-XB027S-1XX4 CSRNC5S134BB | SPLK0 | CF | 105097 | 5713826456900 | 16392 | 16392 | 0 | 0 | 0 |  | 36062.4 | 36062.4 |  |  |  | 1CBS
99278034 | Spare,Reducer,PN10 FLG,SUCT,L,10153 | PASE1 | SB | 2456 | 5713826457686 | 54 | 54 | 600 | 600 | 360 | MM | 118.8 | 118.8 | 23.622 | 23.622 | 14.1732 | 4SE
99278229 | Kit, Reducing nipple - PVC | ALSER | SF | 92 | 5713826461294 | 0.04 | 0.013 | 230 | 170 | 20 | MM | 0.088 | 0.0286 | 9.0551 | 6.6929 | 0.7874 | 4SE
99278489 | 14-25957-13036A-2682P BPR1C8S101AA | LCSCA | CE | 7404 | 5713826466916 | 248 | 248 | 1270 | 558.8 | 736.6 | MM | 545.6 | 545.6 | 50 | 22 | 29 | 1CBS
99278892 | Spare, Impeller 32-200 /193 SS | NBKIT | SB | 2018 | 5713826472306 | 3.427 | 3.05 | 341 | 292 | 136 | MM | 7.5394 | 6.71 | 13.4252 | 11.4961 | 5.3543 | 4SE
99278932 | Spare, Impeller 65-125/121 BS | NBKIT | SB | 1549 | 5713826473037 | 2.397 | 2.294 | 185 | 185 | 97 | MM | 5.2734 | 5.0468 | 7.2835 | 7.2835 | 3.8189 | 4SE
99279037 | MS402 3X380-400V/60 1,00HP w/ cable pack | MS402 | WH | 1265 | 5713826475284 | 9.3 | 8.1 | 0 | 0 | 0 |  | 20.46 | 17.82 |  |  |  | 3WU
99279038 | MS402 3X380-400V/60 1,50HP w/ cable pack | MS402 | WH | 1383 | 5713826475291 | 10.7 | 9.5 | 0 | 0 | 0 |  | 23.54 | 20.9 |  |  |  | 3WU
99279123 | 10-15507-13000X-1741P BPRNCNSN01FT | LC000 | CE | 3468 | 5713826476861 | 100 | 100 | 812.8 | 609.6 | 660.4 | MM | 220 | 220 | 32 | 24 | 26 | 1CBS
99279143 | 29-60124-74006X PNRNCNSN01EP | SPLK0 | CF | 13785 | 5713826475796 | 904 | 904 | 0 | 0 | 0 |  | 1988.8 | 1988.8 |  |  |  | 1CBS
99279161 | 10-30127-1A0008-1852P BPR3CNSN01AA | LC000 | CE | 7303 | 5713826477318 | 391 | 391 | 0 | 0 | 0 |  | 860.2 | 860.2 |  |  |  | 1CBS
99279171 | 10-30957-1A0008-1911P BPRNCNSN01AA | LC000 | CE | 10619 | 5713826477431 | 588 | 588 | 1219.2 | 812.8 | 609.6 | MM | 1293.6 | 1293.6 | 48 | 32 | 24 | 1CBS
99279252 | Spare,Martin Coupling,half hub,11S,75mm | PASE1 | SB | 1760 | 5713826479237 | 8 | 8 | 340 | 340 | 270 | MM | 17.6 | 17.6 | 13.3858 | 13.3858 | 10.6299 | 4SE
99279265 | Spare, Impeller 100-250/249 CI | NBKIT | SB | 965 | 5713826479084 | 8.567 | 8.19 | 341 | 292 | 136 | MM | 18.8474 | 18.018 | 13.4252 | 11.4961 | 5.3543 | 4SE
99279272 | Spare, Impeller 100-315/312 SS trim | NBKIT | SB | 5133 | 5713826479374 | 12.63 | 12.03 | 370 | 370 | 181 | MM | 27.786 | 26.466 | 14.5669 | 14.5669 | 7.126 | 4SE
99279275 | Spare,CPG sleeve,Martin,8JE,EPDM | PASE1 | SB | 575 | 5713826479268 | 0.65 | 0.65 | 210 | 210 | 180 | MM | 1.43 | 1.43 | 8.2677 | 8.2677 | 7.0866 | 4SE
99279296 | Kit, Impeller SS304 182/90/13.7/5 | DW0KT | SD | 946 | 5713826479657 | 3.599 | 3.395 | 335 | 292 | 66 | MM | 7.9178 | 7.469 | 13.189 | 11.4961 | 2.5984 | 4SE
99279327 | Kit Motor cable MMS8000 16mm2 20m | MMSKT | SD | 3942 | 5713826480363 | 12.9 | 12.9 | 0 | 0 | 0 |  | 28.38 | 28.38 |  |  |  | 4SE
99279360 | Spare,SLEEVE,L,X4PED | PASE1 | SB | 674 | 5713826480929 | 0.53 | 0.53 | 1 | 1 | 1 | MM | 1.166 | 1.166 | 0.03937 | 0.03937 | 0.03937 | 4SE
99279362 | Spare motor 85904201 MG80C-2 1,1KW | MO5KT | SC | 1000 | 5713826480943 | 12.5 | 12.5 | 0 | 0 | 0 |  | 27.5 | 27.5 |  |  |  | 4SE
99279366 | Spare, HOUSING,L,X4 SEAL,SGL,Black Paint | PASE1 | SB | 179 | 5713826480981 | 2.41 | 2.41 | 1 | 1 | 1 | MM | 5.302 | 5.302 | 0.03937 | 0.03937 | 0.03937 | 4SE
99279426 | Kit, wear parts CR/N 64 - 3-8 CleanDry | CRLKT | SC | 1115 | 5713826483364 | 1.156 | 0.952 | 335 | 292 | 66 | MM | 2.5432 | 2.0944 | 13.189 | 11.4961 | 2.5984 | 4SE
99279503 | 11-20121-133P08-1742P BPRNC2S101AA | LF000 | CE | 9242 | 5713826484385 | 312 | 312 | 1219.2 | 812.8 | 609.6 | MM | 686.4 | 686.4 | 48 | 32 | 24 | 1CBS
99279504 | 11-50123-1A6P08-1902P BPRNC2S101AA | LF000 | CE | 21390 | 5713826484392 | 975 | 975 | 1524 | 660.4 | 736.6 | MM | 2145 | 2145 | 60 | 26 | 29 | 1CBS
99279602 | Spare,Sleeve,L,X5 | PASE1 | SB | 441 | 5713826486242 | 0.8 | 0.8 | 1 | 1 | 1 | MM | 1.76 | 1.76 | 0.03937 | 0.03937 | 0.03937 | 4SE
99279840 | Kit, Chamber stack CRN 15-14 | CRMKT | SC | 5532 | 5700312110446 | 16.52 | 15.4 | 994 | 200 | 310 | MM | 36.344 | 33.88 | 39.1339 | 7.874 | 12.2047 | 4SE
99279926 | Kit, Shaft guard NKG D48/60 Cartex CED | NBKIT | SB | 168 | 5713826491390 | 0.738 | 0.36 | 341 | 292 | 136 | MM | 1.6236 | 0.792 | 13.4252 | 11.4961 | 5.3543 | 4SE
99280013 | Spare, Impeller 65-160/168 BZ | NBKIT | SB | 3460 | 5713826493134 | 4.723 | 4.62 | 185 | 185 | 97 | MM | 10.3906 | 10.164 | 7.2835 | 7.2835 | 3.8189 | 4SE
99280020 | Spare, Impeller 80-200/194 BZ | NBKIT | SB | 3513 | 5713826493417 | 7.227 | 6.85 | 341 | 292 | 136 | MM | 15.8994 | 15.07 | 13.4252 | 11.4961 | 5.3543 | 4SE
99280055 | Spare, Impeller 65-125/140 BS | NBKIT | SB | 1544 | 5713826493684 | 2.798 | 2.695 | 185 | 185 | 97 | MM | 6.1556 | 5.929 | 7.2835 | 7.2835 | 3.8189 | 4SE
99280148 | 10-20953-A40008-2891P BPRNCNSN01AA | LC000 | CE | 10018 | 5713826495190 | 593 | 593 | 1219.2 | 812.8 | 609.6 | MM | 1304.6 | 1304.6 | 48 | 32 | 24 | 1CBS
99280445 | Kit, Control box MAGNA1 750W | M1AKT | SB | 1551 | 5713826500528 | 4.598 | 3.712 | 351 | 279 | 284 | MM | 10.1156 | 8.1664 | 13.8189 | 10.9843 | 11.1811 | 4SE
99280465 | Kit, Control box cover front end MAGNA1 | M1AKT | SB | 166 | 5713826501013 | 0.48 | 0.22 | 330 | 290 | 60 | MM | 1.056 | 0.484 | 12.9921 | 11.4173 | 2.3622 | 4SE
99280548 | Kit, SH.SEAL + GASKETS CRK2/4 AUBV | MUSKT | SC | 241 | 5713826502430 | 0.26 | 0.232 | 180 | 180 | 100 | MM | 0.572 | 0.5104 | 7.0866 | 7.0866 | 3.937 | 4SE
99280568 | Kit, Seal CM1/3/5-AQQE/V | CMKIT | SC | 288 | 5713826502560 | 0.35 | 0.146 | 330 | 290 | 60 | MM | 0.77 | 0.3212 | 12.9921 | 11.4173 | 2.3622 | 4SE
99280572 | Spare, Impeller 150-315/275, D48 CI | NBKIT | SB | 2043 | 5713826502744 | 17.36 | 16.76 | 370 | 370 | 181 | MM | 38.192 | 36.872 | 14.5669 | 14.5669 | 7.126 | 4SE
99280576 | Bulk. Terminal block UKH 95 | SUCKT | SD | 143 | 5713826502904 | 1.446 | 1.35 | 148 | 97 | 103 | MM | 3.1812 | 2.97 | 5.8268 | 3.8189 | 4.0551 | 4SE
99280616 | 10-50157-150008-1942P BPRNCNSN01FT | LC000 | CE | 21025 | 5713826503703 | 1616 | 1616 | 0 | 0 | 0 |  | 3555.2 | 3555.2 |  |  |  | 1CBS
99280641 | 29-10121-150001-2853P BPRNC2S101EP | SPLK0 | CF | 31427 | 5713826503901 | 2389.731 | 2389.731 | 0 | 0 | 0 |  | 5257.4082 | 5257.4082 |  |  |  | 1CBS
99282393 | Spare, Base plate Big, mach. N(GI), XLCR | CRXKT | SC | 4019 | 5713826523237 | 18.463 | 13.46 | 600 | 400 | 175 | MM | 40.6186 | 29.612 | 23.622 | 15.748 | 6.8898 | 4SE
99282395 | Spare, Sleeve cpl. BME | WTKIT | SC | 20089 | 5713826523282 | 20 | 18.003 | 1535 | 670 | 310 | MM | 44 | 39.6066 | 60.4331 | 26.378 | 12.2047 | 4SE
99282445 | Bulk, O-ring -perbunan 133x127x3mm 10pcs | DOCKT | SF | 129 | 5713826524395 | 0.085 | 0.034 | 170 | 130 | 60 | MM | 0.187 | 0.0748 | 6.6929 | 5.1181 | 2.3622 | 4SE
99282457 | Kit, Chamber stack CRN 1-8 | CRSKT | SC | 1209 | 5712609591937 | 2.2 | 1.995 | 400 | 150 | 150 | MM | 4.84 | 4.389 | 15.748 | 5.9055 | 5.9055 | 4SE
99282498 | Kit,GLAND HALF#3D,BRZ | YZDPT | SD | 2070 | 5713826525316 | 1.305 | 1.174 | 185 | 185 | 180 | MM | 2.871 | 2.5828 | 7.2835 | 7.2835 | 7.0866 | 4SE
99282500 | Spare,PROBE,MOISTURE,3-5/8"LG | YZSUB | SD | 727 | 5713826525361 | 0.163 | 0.06 | 185 | 185 | 97 | MM | 0.3586 | 0.132 | 7.2835 | 7.2835 | 3.8189 | 4SE
99282519 | 14-15959-130368-1682P BPR3C8S101AA | LCSCA | CE | 7022 | 5713826525705 | 209 | 209 | 1219.2 | 812.8 | 609.6 | MM | 459.8 | 459.8 | 48 | 32 | 24 | 1CBS
99282558 | 14-25123-13036A-1782P BPR1C8S101FT | LCSCA | CE | 8355 | 5713826526603 | 288 | 288 | 1219.2 | 812.8 | 609.6 | MM | 633.6 | 633.6 | 48 | 32 | 24 | 1CBS
99282661 | 10-15959-130008-2682P BPR3CNSN01AA | LC000 | CE | 3665 | 5713826528348 | 170 | 170 | 1219.2 | 812.8 | 609.6 | MM | 374 | 374 | 48 | 32 | 24 | 1CBS
99282701 | Kit, Motor 45kW2P460V60HzYD DWK.E | KJIKT | SD | 38207 | 5713826529178 | 90 | 90 | 600 | 500 | 500 | MM | 198 | 198 | 23.622 | 19.685 | 19.685 | 4SE
99282892 | Spare,Resistor 330K OHM,2 WATT,10% | YZSUB | SD | 716 | 5713826532529 | 0.106 | 0.002 | 185 | 185 | 97 | MM | 0.2332 | 0.0044 | 7.2835 | 7.2835 | 3.8189 | 4SE
99283050 | Spare,BRG COLLAR,1-5/8" X 1-1/2" | YZPBO | SD | 1413 | 5713826536053 | 0.279 | 0.175 | 185 | 185 | 97 | MM | 0.6138 | 0.385 | 7.2835 | 7.2835 | 3.8189 | 4SE
99283052 | Spare,BUSH,FLOAT ROD | YZPBO | SD | 219 | 5713826536077 | 0.112 | 0.008 | 185 | 185 | 97 | MM | 0.2464 | 0.0176 | 7.2835 | 7.2835 | 3.8189 | 4SE
99283064 | Spare,LANT RING,2.062",BRZ | YZPBO | SD | 1085 | 5713826536091 | 0.3 | 0.197 | 185 | 185 | 97 | MM | 0.66 | 0.4334 | 7.2835 | 7.2835 | 3.8189 | 4SE
99283065 | Spare,LANT RING,2.50"ID,4x4,TEFLON | YZPBO | SD | 1003 | 5713826536602 | 0.22 | 0.117 | 185 | 185 | 97 | MM | 0.484 | 0.2574 | 7.2835 | 7.2835 | 3.8189 | 4SE
99283066 | Spare,LANT RING,3"ID,#4 BF,TEFL | YZPBO | SD | 323 | 5713826536619 | 0.214 | 0.111 | 185 | 185 | 97 | MM | 0.4708 | 0.2442 | 7.2835 | 7.2835 | 3.8189 | 4SE
99283068 | Spare,LEVER,PILOT VLV,BRZ | YZPBO | SD | 2954 | 5713826536633 | 0.673 | 0.57 | 185 | 185 | 97 | MM | 1.4806 | 1.254 | 7.2835 | 7.2835 | 3.8189 | 4SE
99283071 | Kit, Nameplate YCC | YZPBO | SD | 797 | 5713826536664 | 0.129 | 0.026 | 185 | 185 | 97 | MM | 0.2838 | 0.0572 | 7.2835 | 7.2835 | 3.8189 | 4SE
99283072 | Spare,PLATE,PILOT VLV | YZMBO | SD | 3126 | 5713826536671 | 1.336 | 1.204 | 185 | 185 | 180 | MM | 2.9392 | 2.6488 | 7.2835 | 7.2835 | 7.0866 | 4SE
99283073 | Spare,RET PLATE,FELT WSHR | YZPBO | SD | 326 | 5713826536688 | 0.186 | 0.054 | 185 | 185 | 180 | MM | 0.4092 | 0.1188 | 7.2835 | 7.2835 | 7.0866 | 4SE
99283075 | Spare,SHIM SET,IMP,3X3, 4X4 | YZMBO | SD | 375 | 5713826536701 | 0.129 | 0.025 | 185 | 185 | 97 | MM | 0.2838 | 0.055 | 7.2835 | 7.2835 | 3.8189 | 4SE
99283076 | Spare,SHIM SET,LS/OS8 | YZPBO | SD | 1987 | 5713826536718 | 0.156 | 0.052 | 185 | 185 | 97 | MM | 0.3432 | 0.1144 | 7.2835 | 7.2835 | 3.8189 | 4SE
99283085 | Spare,SLV BRG,1-7/16"IDX 3",BBBL | YZPBO | SD | 3813 | 5713826536800 | 0.648 | 0.545 | 185 | 185 | 97 | MM | 1.4256 | 1.199 | 7.2835 | 7.2835 | 3.8189 | 4SE
99283087 | Spare,SLV, SHFT, 2.87"ID x 5.5", 416SS | YZPBO | SD | 927 | 5713826536824 | 1.16 | 1.16 | 185 | 185 | 97 | MM | 2.552 | 2.552 | 7.2835 | 7.2835 | 3.8189 | 4SE
99283088 | Kit, SLV,#6 BF,PKG,5-1/4"ODX8",450BHN | YZPBO | SD | 5867 | 5713826536831 | 5.263 | 4.885 | 341 | 292 | 136 | MM | 11.5786 | 10.747 | 13.4252 | 11.4961 | 5.3543 | 4SE
99283089 | Spare,SLV,SHFT,#1C, 2"ODX3"LG,420SS | YZPBO | SD | 957 | 5713826536848 | 0.318 | 0.214 | 185 | 185 | 97 | MM | 0.6996 | 0.4708 | 7.2835 | 7.2835 | 3.8189 | 4SE
99283090 | Spare,SLV,SHFT,#3D,2.5"OD,420/450BHN | YZPBO | SD | 775 | 5713826536855 | 0.712 | 0.608 | 185 | 185 | 97 | MM | 1.5664 | 1.3376 | 7.2835 | 7.2835 | 3.8189 | 4SE
99283092 | Kit, SLV,SHFT,#4 BF,420SS-450BHN | YZPBO | SD | 1613 | 5713826536879 | 1.747 | 1.369 | 341 | 292 | 136 | MM | 3.8434 | 3.0118 | 13.4252 | 11.4961 | 5.3543 | 4SE
99283093 | Kit, SLV,SHFT,#5 BF,4"OD,420SS-450BHN | YZPBO | SD | 8048 | 5713826536886 | 2.968 | 2.59 | 341 | 292 | 136 | MM | 6.5296 | 5.698 | 13.4252 | 11.4961 | 5.3543 | 4SE
99283094 | Spare,SLV,SHFT,2-1/16"OD,416SS-262BHN | YZPBO | SD | 409 | 5713826536893 | 0.478 | 0.375 | 185 | 185 | 97 | MM | 1.0516 | 0.825 | 7.2835 | 7.2835 | 3.8189 | 4SE
99283095 | Spare,SLV,SHFT,3X3,4X4,A2,PKD,420SS/450B | YZPBO | SD | 3516 | 5713826536909 | 1.309 | 1.206 | 185 | 185 | 97 | MM | 2.8798 | 2.6532 | 7.2835 | 7.2835 | 3.8189 | 4SE
99283096 | Spare,SLV,SHFT,6NC 420SS/450BHN | YZPBO | SD | 3941 | 5713826536916 | 1.247 | 1.143 | 185 | 185 | 97 | MM | 2.7434 | 2.5146 | 7.2835 | 7.2835 | 3.8189 | 4SE
99283101 | Kit, Wear ring 420 350 BHN | YZMBO | SD | 1501 | 5713826536961 | 0.692 | 0.315 | 341 | 292 | 136 | MM | 1.5224 | 0.693 | 13.4252 | 11.4961 | 5.3543 | 4SE
99283102 | Kit, Wear ring 420 350 BHN | YZMBO | SD | 2318 | 5713826536978 | 0.851 | 0.474 | 341 | 292 | 136 | MM | 1.8722 | 1.0428 | 13.4252 | 11.4961 | 5.3543 | 4SE
99283104 | Kit, Wear ring 420 350 BHN impeller | YZMBO | SD | 2795 | 5713826536992 | 2.789 | 2.411 | 341 | 292 | 136 | MM | 6.1358 | 5.3042 | 13.4252 | 11.4961 | 5.3543 | 4SE
99283106 | Kit, Wear ring 420 450 BHN | YZMBO | SD | 2308 | 5713826537012 | 0.859 | 0.481 | 341 | 292 | 136 | MM | 1.8898 | 1.0582 | 13.4252 | 11.4961 | 5.3543 | 4SE
99283111 | Kit, Wear ring 420 450 BHN suction cove | YZMBO | SD | 5089 | 5713826537067 | 5.333 | 5.105 | 370 | 370 | 66 | MM | 11.7326 | 11.231 | 14.5669 | 14.5669 | 2.5984 | 4SE
99283113 | Kit,Wear ring 420 450 BHN suction cover | YZMBO | SD | 8436 | 5713826537081 | 6.829 | 6.451 | 341 | 292 | 136 | MM | 15.0238 | 14.1922 | 13.4252 | 11.4961 | 5.3543 | 4SE
99283114 | Kit, Wear ring 420 natural | YZMBO | SD | 1745 | 5713826537098 | 0.701 | 0.323 | 341 | 292 | 136 | MM | 1.5422 | 0.7106 | 13.4252 | 11.4961 | 5.3543 | 4SE
99283117 | Kit, Wear ring 420 natural volute | YZMBO | SD | 2168 | 5713826537128 | 4.847 | 4.619 | 370 | 370 | 66 | MM | 10.6634 | 10.1618 | 14.5669 | 14.5669 | 2.5984 | 4SE
99283118 | Spare,WEAR RING,8.87"ID,POLY,NO IMP WR,8 | YZPBO | SD | 464 | 5713826537135 | 1.738 | 1.361 | 341 | 292 | 136 | MM | 3.8236 | 2.9942 | 13.4252 | 11.4961 | 5.3543 | 4SE
99283119 | Spare,WEAR RING,VOL,3.63"ID,POLY | YZPBO | SD | 501 | 5713826537142 | 0.146 | 0.015 | 185 | 185 | 180 | MM | 0.3212 | 0.033 | 7.2835 | 7.2835 | 7.0866 | 4SE
99283121 | Spare,WEAR RING,VOL,4092.5,4.25"ID,POLY | YZPBO | SD | 391 | 5713826537166 | 0.17 | 0.038 | 185 | 185 | 180 | MM | 0.374 | 0.0836 | 7.2835 | 7.2835 | 7.0866 | 4SE
99283122 | Spare,WEAR RING,VOL,4103,5"ID,POLY | YZPBO | SD | 456 | 5713826537173 | 0.187 | 0.055 | 185 | 185 | 180 | MM | 0.4114 | 0.121 | 7.2835 | 7.2835 | 7.0866 | 4SE
99283178 | 11-30707-133P08-1682P BGRNC2S101AA | LF000 | CE | 7986 | 5713826538453 | 239 | 239 | 1524 | 660.4 | 736.6 | MM | 525.8 | 525.8 | 60 | 26 | 29 | 1CBS
99283210 | 10-12501-10006X-1441 BARNCNSN01AA | LC000 | CE | 2076 | 5713826538705 | 58.012 | 58.012 | 812.8 | 609.6 | 660.4 | MM | 127.6264 | 127.6264 | 32 | 24 | 26 | 1CBS
99283238 | 11-25707-133P08-1622P BPRNC2S101AA | LF000 | CE | 7407 | 5713826538927 | 234 | 234 | 1270 | 558.8 | 736.6 | MM | 514.8 | 514.8 | 50 | 22 | 29 | 1CBS
99283315 | Spare, Inlet part with ribs 1 1/2" Rp | CMKIT | SC | 185 | 5713826540470 | 2.62 | 2.517 | 180 | 180 | 100 | MM | 5.764 | 5.5374 | 7.0866 | 7.0866 | 3.937 | 4SE
99283357 | Kit Motor cable MMS8000 16mm2 30m | MMSKT | SD | 2346 | 5713826541293 | 19.35 | 19.35 | 0 | 0 | 0 |  | 42.57 | 42.57 |  |  |  | 4SE
99283403 | Kit Motor cable MMS6 6mm2 30m | MMSKT | SD | 1108 | 5713826542122 | 8.361 | 8.1 | 370 | 247 | 180 | MM | 18.3942 | 17.82 | 14.5669 | 9.7244 | 7.0866 | 4SE
99283407 | Spare, Insulated bearing 6212 HC5 C3 | SUCKT | SD | 2032 | 5713826542214 | 0.76 | 0.76 | 150 | 100 | 100 | MM | 1.672 | 1.672 | 5.9055 | 3.937 | 3.937 | 4SE
99283408 | Spare, Insulated bearing 6213 HC5 C3 | SUCKT | SD | 1241 | 5713826542238 | 1.025 | 0.981 | 180 | 180 | 90 | MM | 2.255 | 2.1582 | 7.0866 | 7.0866 | 3.5433 | 4SE
99283410 | Spare, Insulated bearing 6215 HC5 C3 | SUCKT | SD | 1561 | 5713826542252 | 1.17 | 1.17 | 180 | 180 | 100 | MM | 2.574 | 2.574 | 7.0866 | 7.0866 | 3.937 | 4SE
99283429 | Kit, Wear ring 420 450 BHN | YZMBO | SD | 797 | 5713826542467 | 0.692 | 0.315 | 341 | 292 | 136 | MM | 1.5224 | 0.693 | 13.4252 | 11.4961 | 5.3543 | 4SE
99283430 | Kit, Wear ring 420 450 BHN | YZMBO | SD | 1537 | 5713826542474 | 1.479 | 1.101 | 341 | 292 | 136 | MM | 3.2538 | 2.4222 | 13.4252 | 11.4961 | 5.3543 | 4SE
99283432 | Kit, Wear ring 420 450 BHN impeller | YZMBO | SD | 1789 | 5713826542498 | 1.267 | 0.889 | 341 | 292 | 136 | MM | 2.7874 | 1.9558 | 13.4252 | 11.4961 | 5.3543 | 4SE
99283434 | Kit, Wear ring 420 450 BHN suction cove | YZMBO | SD | 4154 | 5713826542610 | 4.916 | 4.688 | 370 | 370 | 66 | MM | 10.8152 | 10.3136 | 14.5669 | 14.5669 | 2.5984 | 4SE
99283507 | Spare,GSKT,12-1/8"IDX13"ODX1/32",VOL Neo | YZMBO | SD | 555 | 5713826543969 | 0.391 | 0.013 | 341 | 292 | 136 | MM | 0.8602 | 0.0286 | 13.4252 | 11.4961 | 5.3543 | 4SE
99283508 | Spare,Angular bearing 5312 | YZMBO | SD | 2176 | 5713826543976 | 3.406 | 3.302 | 185 | 185 | 97 | MM | 7.4932 | 7.2644 | 7.2835 | 7.2835 | 3.8189 | 4SE
99283509 | Spare,Angular bearing 7314.BECBY.CN.SYN | YSKIT | SD | 959 | 5713826543983 | 2.773 | 2.67 | 185 | 185 | 97 | MM | 6.1006 | 5.874 | 7.2835 | 7.2835 | 3.8189 | 4SE
99283510 | Spare,Ball bearing 1108 | YZMBO | SD | 1108 | 5713826543990 | 0.895 | 0.792 | 185 | 185 | 97 | MM | 1.969 | 1.7424 | 7.2835 | 7.2835 | 3.8189 | 4SE
99283512 | Spare,Ball bearing 316 | YZMBO | SD | 1500 | 5713826544119 | 4.05 | 3.946 | 185 | 185 | 97 | MM | 8.91 | 8.6812 | 7.2835 | 7.2835 | 3.8189 | 4SE
99283523 | Spare,Ball bearing 317 | YSKIT | SD | 794 | 5713826544126 | 9.433 | 9.33 | 185 | 185 | 97 | MM | 20.7526 | 20.526 | 7.2835 | 7.2835 | 3.8189 | 4SE
99283526 | Spare,Ball bearing 6208 | YZMBO | SD | 794 | 5713826544157 | 0.471 | 0.367 | 185 | 185 | 97 | MM | 1.0362 | 0.8074 | 7.2835 | 7.2835 | 3.8189 | 4SE
99283527 | Spare,Ball bearing 6309.Z.C3 | YZMBO | SD | 218 | 5713826544164 | 0.96 | 0.857 | 180 | 180 | 100 | MM | 2.112 | 1.8854 | 7.0866 | 7.0866 | 3.937 | 4SE
99283528 | Spare,Ball bearing 6311.Z.C3 | YZMBO | SD | 269 | 5713826544171 | 1.453 | 1.35 | 185 | 185 | 97 | MM | 3.1966 | 2.97 | 7.2835 | 7.2835 | 3.8189 | 4SE
99283531 | Spare,Ball bearing 6409 | YZMBO | SD | 435 | 5713826544201 | 1.655 | 1.551 | 185 | 185 | 97 | MM | 3.641 | 3.4122 | 7.2835 | 7.2835 | 3.8189 | 4SE
99283534 | Spare,Ball bearing 7318.BECBY.C3 | YZMBO | SD | 858 | 5713826544232 | 5.323 | 5.22 | 185 | 185 | 97 | MM | 11.7106 | 11.484 | 7.2835 | 7.2835 | 3.8189 | 4SE
99283539 | Spare,Bearing 321 | YZMBO | SD | 1582 | 5713826544287 | 9.131 | 8.999 | 185 | 185 | 180 | MM | 20.0882 | 19.7978 | 7.2835 | 7.2835 | 7.0866 | 4SE
99283540 | Spare,Bearing w/rubber 1-1/8"x4-1/2" 316 | YZMBO | SD | 3687 | 5713826544294 | 0.497 | 0.393 | 185 | 185 | 97 | MM | 1.0934 | 0.8646 | 7.2835 | 7.2835 | 3.8189 | 4SE
99283542 | Spare,Bearing w/rubber 1-5/8"x6-1/2" 316 | YZMBO | SD | 1174 | 5713826544317 | 0.875 | 0.771 | 185 | 185 | 97 | MM | 1.925 | 1.6962 | 7.2835 | 7.2835 | 3.8189 | 4SE
99283544 | Spare,BRG,TAPERED ROLLER,SET | YZMBO | SD | 1117 | 5713826544331 | 2.825 | 2.722 | 185 | 185 | 97 | MM | 6.215 | 5.9884 | 7.2835 | 7.2835 | 3.8189 | 4SE
99283545 | Spare,BRKT,E-L,INT/UPR,4",304SS, FAB | YZMBO | SD | 737 | 5713826544348 | 8.06 | 7.257 | 555 | 371 | 367 | MM | 17.732 | 15.9654 | 21.8504 | 14.6063 | 14.4488 | 4SE
99283548 | Spare,CLAMP,GLAND,BRZ | YZMBO | SD | 211 | 5713826544379 | 0.134 | 0.03 | 185 | 185 | 97 | MM | 0.2948 | 0.066 | 7.2835 | 7.2835 | 3.8189 | 4SE
99283550 | Spare,CPLG,#7S,HALF,1"B,1/4" KW | YZMBO | SD | 422 | 5713826544393 | 1.593 | 1.49 | 185 | 185 | 97 | MM | 3.5046 | 3.278 | 7.2835 | 7.2835 | 3.8189 | 4SE
99283551 | Spare,CPLG,#7S,HALF,1-3/8"B,5/16"KW | YZMBO | SD | 217 | 5713826544409 | 1.432 | 1.329 | 185 | 185 | 97 | MM | 3.1504 | 2.9238 | 7.2835 | 7.2835 | 3.8189 | 4SE
99283554 | Spare,DEFLECTOR,2.75"Dx1.94"x.25"TH | YZMBO | SD | 186 | 5713826544430 | 0.119 | 0.016 | 185 | 185 | 97 | MM | 0.2618 | 0.0352 | 7.2835 | 7.2835 | 3.8189 | 4SE
99283555 | Spare,DEFLECTOR,2-1/4"SHFT,BUNA | YZMBO | SD | 218 | 5713826544447 | 0.153 | 0.05 | 185 | 185 | 97 | MM | 0.3366 | 0.11 | 7.2835 | 7.2835 | 3.8189 | 4SE
99283556 | Spare,DEFLECTOR,3.5"SHFT,BUNA | YZMBO | SD | 267 | 5713826544454 | 0.232 | 0.129 | 185 | 185 | 97 | MM | 0.5104 | 0.2838 | 7.2835 | 7.2835 | 3.8189 | 4SE
99283557 | Spare,DEFLECTOR,OM4/5/6 | YZMBO | SD | 208 | 5713826544461 | 0.125 | 0.021 | 185 | 185 | 97 | MM | 0.275 | 0.0462 | 7.2835 | 7.2835 | 3.8189 | 4SE
99283560 | Spare,Extension spring d1/4"x1-1/2" | YZMBO | SD | 289 | 5713826544492 | 0.107 | 0.003 | 185 | 185 | 97 | MM | 0.2354 | 0.0066 | 7.2835 | 7.2835 | 3.8189 | 4SE
99283562 | Spare,Gasket 7671A bearing housing cover | YZMBO | SD | 143 | 5713826544515 | 0.12 | 0.12 | 250 | 250 | 50 | MM | 0.264 | 0.264 | 9.8425 | 9.8425 | 1.9685 | 4SE
99283563 | Spare,Gasket GSKT,VOL,OL8/OLC10/LL8 | YZMBO | SD | 227 | 5713826544522 | 0.397 | 0.02 | 341 | 292 | 136 | MM | 0.8734 | 0.044 | 13.4252 | 11.4961 | 5.3543 | 4SE
99283564 | Spare,GRAB LINK,1/4" CHAIN,ALLOY | YZMBO | SD | 1087 | 5713826544539 | 0.48 | 0.377 | 185 | 185 | 97 | MM | 1.056 | 0.8294 | 7.2835 | 7.2835 | 3.8189 | 4SE
99283565 | Spare,GROMMET,CABLE 14x4,NEOP,MODUCAB | YZMBO | SD | 188 | 5713826544546 | 0.126 | 0.022 | 185 | 185 | 97 | MM | 0.2772 | 0.0484 | 7.2835 | 7.2835 | 3.8189 | 4SE
99283566 | Spare,GROMMET,CABLE 4x4,NEOP,MODUCAB | YZMBO | SD | 512 | 5713826544553 | 0.19 | 0.086 | 185 | 185 | 97 | MM | 0.418 | 0.1892 | 7.2835 | 7.2835 | 3.8189 | 4SE
99283567 | Spare,GSKT, PISTON ROD | YZMBO | SD | 180 | 5713826544560 | 0.104 | 0.001 | 185 | 185 | 97 | MM | 0.2288 | 0.0022 | 7.2835 | 7.2835 | 3.8189 | 4SE
99283569 | Spare,GSKT,10"IDX12-3/8"OD,ELB | YZMBO | SD | 131 | 5713826544584 | 0.195 | 0.064 | 185 | 185 | 180 | MM | 0.429 | 0.1408 | 7.2835 | 7.2835 | 7.0866 | 4SE
99283570 | Spare,GSKT,10-1/8"IDX12-1/2",VOL,CLOTH/N | YZMBO | SD | 203 | 5713826544591 | 0.408 | 0.031 | 341 | 292 | 136 | MM | 0.8976 | 0.0682 | 13.4252 | 11.4961 | 5.3543 | 4SE
99283571 | Spare,GSKT,11-1/8"IDx13"OD,LL/OM4,VOL | YZMBO | SD | 189 | 5713826544607 | 0.384 | 0.007 | 341 | 292 | 136 | MM | 0.8448 | 0.0154 | 13.4252 | 11.4961 | 5.3543 | 4SE
99283573 | Spare,GSKT,13.5"IDX15.5X1/32",VOL | YZMBO | SD | 218 | 5713826544621 | 0.408 | 0.03 | 341 | 292 | 136 | MM | 0.8976 | 0.066 | 13.4252 | 11.4961 | 5.3543 | 4SE
99283574 | Spare,GSKT,13-1/8"IDx15-1/2",VOL/210MTR | YZMBO | SD | 211 | 5713826544638 | 0.411 | 0.033 | 341 | 292 | 136 | MM | 0.9042 | 0.0726 | 13.4252 | 11.4961 | 5.3543 | 4SE
99283575 | Spare,GSKT,14-3/16"IDX16.5",VOL | YZMBO | SD | 191 | 5713826544645 | 0.387 | 0.01 | 341 | 292 | 136 | MM | 0.8514 | 0.022 | 13.4252 | 11.4961 | 5.3543 | 4SE
99283576 | Spare,GSKT,15-1/8"IDX16-3/4",VOL | YZMBO | SD | 243 | 5713826544652 | 0.445 | 0.068 | 341 | 292 | 136 | MM | 0.979 | 0.1496 | 13.4252 | 11.4961 | 5.3543 | 4SE
99283577 | Spare,GSKT,15-15/16"IDX18-3/4",VOL NEOP | YZMBO | SD | 216 | 5713826544669 | 0.261 | 0.033 | 370 | 370 | 66 | MM | 0.5742 | 0.0726 | 14.5669 | 14.5669 | 2.5984 | 4SE
99283578 | Spare,GSKT,16-1/4"IDX20",VOL,64/8615-4A | YZMBO | SD | 196 | 5713826544676 | 0.035 | 0.035 | 370 | 370 | 66 | MM | 0.077 | 0.077 | 14.5669 | 14.5669 | 2.5984 | 4SE
99283579 | Spare,GSKT,16-1/8"IDX19"OD,OS8/10,VOL | YZMBO | SD | 193 | 5713826544683 | 0.243 | 0.014 | 370 | 370 | 66 | MM | 0.5346 | 0.0308 | 14.5669 | 14.5669 | 2.5984 | 4SE
99283580 | Spare,GSKT,17-1/16"IDX 20-1/4"OD,VOL | YZMBO | SD | 197 | 5713826544690 | 0.243 | 0.015 | 370 | 370 | 66 | MM | 0.5346 | 0.033 | 14.5669 | 14.5669 | 2.5984 | 4SE
99283582 | Spare,GSKT,18-3/16"IDX19-5/8"X1/16",VOL, | YZMBO | SD | 259 | 5713826544713 | 0.31 | 0.082 | 370 | 370 | 66 | MM | 0.682 | 0.1804 | 14.5669 | 14.5669 | 2.5984 | 4SE
99283584 | Spare,GSKT,2-13/16"IDX 4"OD,HH CVR | YZMBO | SD | 186 | 5713826544737 | 0.12 | 0.017 | 185 | 185 | 97 | MM | 0.264 | 0.0374 | 7.2835 | 7.2835 | 3.8189 | 4SE
99283586 | Spare,GSKT,3-1/2"IDX1/2",PKG,O-RING | YZMBO | SD | 209 | 5713826544751 | 0.151 | 0.048 | 185 | 185 | 97 | MM | 0.3322 | 0.1056 | 7.2835 | 7.2835 | 3.8189 | 4SE
99283587 | Spare,GSKT,3-1/2"IDX1/32",SEAL CVR | YZMBO | SD | 184 | 5713826544768 | 0.113 | 0.009 | 185 | 185 | 97 | MM | 0.2486 | 0.0198 | 7.2835 | 7.2835 | 3.8189 | 4SE
99283589 | Spare,GSKT,4" INLET VALVE HOOD | YZMBO | SD | 323 | 5713826544782 | 0.223 | 0.12 | 185 | 185 | 97 | MM | 0.4906 | 0.264 | 7.2835 | 7.2835 | 3.8189 | 4SE
99283592 | Spare,GSKT,4"DISCH VLV CVR,NEOP | YZMBO | SD | 365 | 5713826544812 | 0.238 | 0.134 | 185 | 185 | 97 | MM | 0.5236 | 0.2948 | 7.2835 | 7.2835 | 3.8189 | 4SE
99283593 | Spare,GSKT,4"DISCH VLV,FLAP/SEAT | YZMBO | SD | 366 | 5713826544829 | 0.18 | 0.076 | 185 | 185 | 97 | MM | 0.396 | 0.1672 | 7.2835 | 7.2835 | 3.8189 | 4SE
99283595 | Spare,GSKT,4"IDX6-3/16"ODX1/16" | YZMBO | SD | 186 | 5713826544843 | 0.107 | 0.004 | 185 | 185 | 97 | MM | 0.2354 | 0.0088 | 7.2835 | 7.2835 | 3.8189 | 4SE
99283597 | Spare,GSKT,4-3/4"IDX 7-1/2",HHCVR | YZMBO | SD | 191 | 5713826544867 | 0.13 | 0.027 | 185 | 185 | 97 | MM | 0.286 | 0.0594 | 7.2835 | 7.2835 | 3.8189 | 4SE
99283599 | Spare,GSKT,5-13/16"IDX8"OD,SEAL BOX | YZMBO | SD | 189 | 5713826544881 | 0.118 | 0.015 | 185 | 185 | 97 | MM | 0.2596 | 0.033 | 7.2835 | 7.2835 | 3.8189 | 4SE
99283602 | Spare,GSKT,6"IDX11"OD,FLG | YZMBO | SD | 94 | 5713826544911 | 0.291 | 0.187 | 185 | 185 | 97 | MM | 0.6402 | 0.4114 | 7.2835 | 7.2835 | 3.8189 | 4SE
99283607 | Spare,GSKT,7-1/16"IDX9-1/2",STFBX/VOL | YZMBO | SD | 198 | 5713826544966 | 0.416 | 0.038 | 341 | 292 | 136 | MM | 0.9152 | 0.0836 | 13.4252 | 11.4961 | 5.3543 | 4SE
99283609 | Spare,GSKT,8-3/4"IDX10-5/8"X1/32TH | YZMBO | SD | 83 | 5713826544980 | 0.398 | 0.02 | 341 | 292 | 136 | MM | 0.8756 | 0.044 | 13.4252 | 11.4961 | 5.3543 | 4SE
99283610 | Spare,GSKT,9-1/8"X11-1/16"X1/32",VOL | YZMBO | SD | 202 | 5713826544997 | 0.398 | 0.021 | 341 | 292 | 136 | MM | 0.8756 | 0.0462 | 13.4252 | 11.4961 | 5.3543 | 4SE
99283611 | Spare,GSKT,BRG CAP | YZMBO | SD | 726 | 5713826545000 | 0.104 | 0.001 | 185 | 185 | 97 | MM | 0.2288 | 0.0022 | 7.2835 | 7.2835 | 3.8189 | 4SE
99283612 | Spare,GSKT,BRG CAP | YZMBO | SD | 188 | 5713826545017 | 0.107 | 0.003 | 185 | 185 | 97 | MM | 0.2354 | 0.0066 | 7.2835 | 7.2835 | 3.8189 | 4SE
99283613 | Spare,GSKT,BRG CAP | YZMBO | SD | 725 | 5713826545024 | 0.107 | 0.003 | 185 | 185 | 97 | MM | 0.2354 | 0.0066 | 7.2835 | 7.2835 | 3.8189 | 4SE
99283614 | Spare,GSKT,BRG CAP,LL/OM4 | YZMBO | SD | 189 | 5713826545031 | 0.107 | 0.003 | 185 | 185 | 97 | MM | 0.2354 | 0.0066 | 7.2835 | 7.2835 | 3.8189 | 4SE
99283615 | Spare,GSKT,BRG RET/CAP,LL4 | YZMBO | SD | 185 | 5713826545048 | 0.106 | 0.002 | 185 | 185 | 97 | MM | 0.2332 | 0.0044 | 7.2835 | 7.2835 | 3.8189 | 4SE
99283616 | Spare,GSKT,END CVR,PISTON VLV | YZMBO | SD | 186 | 5713826545055 | 0.106 | 0.002 | 185 | 185 | 97 | MM | 0.2332 | 0.0044 | 7.2835 | 7.2835 | 3.8189 | 4SE
99283618 | Spare,GSKT,HH CVR,5"ID,1/8"TH | YZMBO | SD | 718 | 5713826545079 | 0.13 | 0.026 | 185 | 185 | 97 | MM | 0.286 | 0.0572 | 7.2835 | 7.2835 | 3.8189 | 4SE
99283620 | Spare,GSKT,HH CVR,LL10 VOL | YZMBO | SD | 720 | 5713826545093 | 0.273 | 0.17 | 185 | 185 | 97 | MM | 0.6006 | 0.374 | 7.2835 | 7.2835 | 3.8189 | 4SE
99283621 | Spare,GSKT,HH CVR,RBR | YZMBO | SD | 189 | 5713826545109 | 0.143 | 0.04 | 185 | 185 | 97 | MM | 0.3146 | 0.088 | 7.2835 | 7.2835 | 3.8189 | 4SE
99283622 | Spare,GSKT,HH CVR,VOL,LMC4 | YZMBO | SD | 186 | 5713826545116 | 0.125 | 0.022 | 185 | 185 | 97 | MM | 0.275 | 0.0484 | 7.2835 | 7.2835 | 3.8189 | 4SE
99283623 | Spare,GSKT,PLATE,PILOT VLV | YZMBO | SD | 202 | 5713826545123 | 0.108 | 0.005 | 185 | 185 | 97 | MM | 0.2376 | 0.011 | 7.2835 | 7.2835 | 3.8189 | 4SE
99283625 | Spare,GSKT,RET PLATE | YZMBO | SD | 221 | 5713826545147 | 0.105 | 0.001 | 185 | 185 | 97 | MM | 0.231 | 0.0022 | 7.2835 | 7.2835 | 3.8189 | 4SE
99283627 | Spare,GSKT,STFBX CVR/BKPLT | YZMBO | SD | 578 | 5713826545161 | 0.108 | 0.004 | 185 | 185 | 97 | MM | 0.2376 | 0.0088 | 7.2835 | 7.2835 | 3.8189 | 4SE
99283629 | Spare,GSKT,VOL,LL10 | YZMBO | SD | 402 | 5713826545185 | 0.4 | 0.022 | 341 | 292 | 136 | MM | 0.88 | 0.0484 | 13.4252 | 11.4961 | 5.3543 | 4SE
99283630 | Spare,GSKT,VOL,LMC4,.010"TH | YZMBO | SD | 191 | 5713826545192 | 0.382 | 0.004 | 341 | 292 | 136 | MM | 0.8404 | 0.0088 | 13.4252 | 11.4961 | 5.3543 | 4SE
99283631 | Spare,JAM WSHR,1-1/2",D/PIPE,NEOP | YZMBO | SD | 229 | 5713826545208 | 0.123 | 0.02 | 185 | 185 | 97 | MM | 0.2706 | 0.044 | 7.2835 | 7.2835 | 3.8189 | 4SE
99283633 | Spare,JAM WSHR,3",D/PIPE NEOP | YZMBO | SD | 273 | 5713826545222 | 0.294 | 0.191 | 185 | 185 | 97 | MM | 0.6468 | 0.4202 | 7.2835 | 7.2835 | 3.8189 | 4SE
99283634 | Spare,JAM WSHR,4",D/PIPE,NEOP | YZMBO | SD | 218 | 5713826545239 | 0.241 | 0.138 | 185 | 185 | 97 | MM | 0.5302 | 0.3036 | 7.2835 | 7.2835 | 3.8189 | 4SE
99283635 | Spare,JAM WSHR,4"QL,NEOP | YZMBO | SD | 256 | 5713826545246 | 0.259 | 0.155 | 185 | 185 | 97 | MM | 0.5698 | 0.341 | 7.2835 | 7.2835 | 3.8189 | 4SE
99283643 | Spare,Key 3/8"SQ X 2-1/2",STL | YZMBO | SD | 150 | 5713826545321 | 0.149 | 0.045 | 185 | 185 | 97 | MM | 0.3278 | 0.099 | 7.2835 | 7.2835 | 3.8189 | 4SE
99283645 | Spare,Key 5/8"SQ X 3",CD STL R.O.E. | YZMBO | SD | 199 | 5713826545345 | 0.253 | 0.15 | 185 | 185 | 97 | MM | 0.5566 | 0.33 | 7.2835 | 7.2835 | 3.8189 | 4SE
99283648 | Spare,KEY,5/16"SQ X 1",STL | YZMBO | SD | 180 | 5713826545376 | 0.117 | 0.013 | 185 | 185 | 97 | MM | 0.2574 | 0.0286 | 7.2835 | 7.2835 | 3.8189 | 4SE
99283649 | Spare,LIP SEAL ,2-1/4"ID,BUNA-N | YZMBO | SD | 218 | 5713826545383 | 0.142 | 0.039 | 185 | 185 | 97 | MM | 0.3124 | 0.0858 | 7.2835 | 7.2835 | 3.8189 | 4SE
99283650 | Spare,Lip seal 1-3/8" id | YZMBO | SD | 139 | 5713826545390 | 0.14 | 0.036 | 190 | 190 | 100 | MM | 0.308 | 0.0792 | 7.4803 | 7.4803 | 3.937 | 4SE
99283651 | Spare,Lip seal 3.50" id buna-n | YZMBO | SD | 225 | 5713826545406 | 0.187 | 0.083 | 185 | 185 | 97 | MM | 0.4114 | 0.1826 | 7.2835 | 7.2835 | 3.8189 | 4SE
99283652 | Spare,Lip seal 4.50"id buna n | YZMBO | SD | 253 | 5713826545413 | 0.199 | 0.095 | 185 | 185 | 97 | MM | 0.4378 | 0.209 | 7.2835 | 7.2835 | 3.8189 | 4SE
99283653 | Spare,LIP SEAL,2" ID,#1 BRG FRM | YZMBO | SD | 251 | 5713826545420 | 0.128 | 0.024 | 185 | 185 | 97 | MM | 0.2816 | 0.0528 | 7.2835 | 7.2835 | 3.8189 | 4SE
99283654 | Spare,LNUT,AN-17 | YZMBO | SD | 240 | 5713826545437 | 0.576 | 0.472 | 185 | 185 | 97 | MM | 1.2672 | 1.0384 | 7.2835 | 7.2835 | 3.8189 | 4SE
99283656 | Spare,LNUT,ESNA,1"-8-NTE,THIN,SS | YZMBO | SD | 226 | 5713826545451 | 0.157 | 0.053 | 185 | 185 | 97 | MM | 0.3454 | 0.1166 | 7.2835 | 7.2835 | 3.8189 | 4SE
99283658 | Spare,LNUT,ESNA,5/16-18 BRASS | YZMBO | SD | 181 | 5713826545475 | 0.108 | 0.005 | 185 | 185 | 97 | MM | 0.2376 | 0.011 | 7.2835 | 7.2835 | 3.8189 | 4SE
99283660 | Spare,LNUT,ESNA,7/8"-14, #41NTE, STL | YZMBO | SD | 182 | 5713826545499 | 0.139 | 0.035 | 185 | 185 | 97 | MM | 0.3058 | 0.077 | 7.2835 | 7.2835 | 3.8189 | 4SE
99283662 | Spare,LNUT,N-09 | YZMBO | SD | 224 | 5713826545512 | 0.235 | 0.132 | 185 | 185 | 97 | MM | 0.517 | 0.2904 | 7.2835 | 7.2835 | 3.8189 | 4SE
99283664 | Spare,Lock nut 3/4"-10,TWO-WAY,SS | YZMBO | SD | 191 | 5713826545536 | 0.155 | 0.052 | 185 | 185 | 97 | MM | 0.341 | 0.1144 | 7.2835 | 7.2835 | 3.8189 | 4SE
99283669 | Spare,LWSHR, 5/8",STL | YZMBO | SD | 180 | 5713826545581 | 0.114 | 0.011 | 185 | 185 | 97 | MM | 0.2508 | 0.0242 | 7.2835 | 7.2835 | 3.8189 | 4SE
99283672 | Spare,LWSHR,W-09 | YZMBO | SD | 184 | 5713826545628 | 0.123 | 0.02 | 185 | 185 | 97 | MM | 0.2706 | 0.044 | 7.2835 | 7.2835 | 3.8189 | 4SE
99283674 | Spare,LWSHR,W-14 | YZMBO | SD | 204 | 5713826545635 | 0.132 | 0.029 | 185 | 185 | 97 | MM | 0.2904 | 0.0638 | 7.2835 | 7.2835 | 3.8189 | 4SE
99283675 | Spare,LWSHR,W-17 | YZMBO | SD | 198 | 5713826545659 | 0.157 | 0.054 | 185 | 185 | 97 | MM | 0.3454 | 0.1188 | 7.2835 | 7.2835 | 3.8189 | 4SE
99283676 | Spare,LWSHR,W-30 | YZMBO | SD | 223 | 5713826545666 | 0.444 | 0.34 | 185 | 185 | 97 | MM | 0.9768 | 0.748 | 7.2835 | 7.2835 | 3.8189 | 4SE
99283677 | Spare,Mech seal 3" AES S070U SC Stationa | YZMBO | SD | 1571 | 5713826545673 | 0.245 | 0.113 | 185 | 185 | 180 | MM | 0.539 | 0.2486 | 7.2835 | 7.2835 | 7.0866 | 4SE
99283678 | Spare,Mech seal 3" AES SAI SC Rotating U | YZMBO | SD | 2548 | 5713826545680 | 0.698 | 0.567 | 185 | 185 | 180 | MM | 1.5356 | 1.2474 | 7.2835 | 7.2835 | 7.0866 | 4SE
99283679 | Spare,NUT 1/2"-13 316SS | YZMBO | SD | 180 | 5713826545697 | 0.12 | 0.017 | 185 | 185 | 97 | MM | 0.264 | 0.0374 | 7.2835 | 7.2835 | 3.8189 | 4SE
99283680 | Spare,Nut 1/2"-13 heavy hex STL | YZMBO | SD | 180 | 5713826545703 | 0.132 | 0.028 | 185 | 185 | 97 | MM | 0.2904 | 0.0616 | 7.2835 | 7.2835 | 3.8189 | 4SE
99283681 | Spare,NUT,1/2"-13,HX,STL | YZMBO | SD | 1590 | 5713826545710 | 0.12 | 0.017 | 185 | 185 | 97 | MM | 0.264 | 0.0374 | 7.2835 | 7.2835 | 3.8189 | 4SE
99283687 | Spare,O-ring 11"id x 3/16"cs | YZMBO | SD | 188 | 5713826545772 | 0.127 | 0.023 | 185 | 185 | 97 | MM | 0.2794 | 0.0506 | 7.2835 | 7.2835 | 3.8189 | 4SE
99283688 | Spare,O-ring 12"id x 3/16"cs | YZMBO | SD | 191 | 5713826545789 | 0.128 | 0.025 | 185 | 185 | 97 | MM | 0.2816 | 0.055 | 7.2835 | 7.2835 | 3.8189 | 4SE
99283689 | Spare,O-ring 13"id x 3/16"cs | YZMBO | SD | 186 | 5713826545796 | 0.131 | 0.027 | 185 | 185 | 97 | MM | 0.2882 | 0.0594 | 7.2835 | 7.2835 | 3.8189 | 4SE
99283690 | Spare,O-ring 1-3/4"id x 1/8"cs | YZMBO | SD | 177 | 5713826545802 | 0.105 | 0.002 | 185 | 185 | 97 | MM | 0.231 | 0.0044 | 7.2835 | 7.2835 | 3.8189 | 4SE
99283691 | Spare,O-ring 14"id x 3/16"cs | YZMBO | SD | 190 | 5713826545819 | 0.132 | 0.029 | 185 | 185 | 97 | MM | 0.2904 | 0.0638 | 7.2835 | 7.2835 | 3.8189 | 4SE
99283692 | Spare,O-ring 15"id x 3/16"cs | YZMBO | SD | 193 | 5713826545826 | 0.135 | 0.031 | 185 | 185 | 97 | MM | 0.297 | 0.0682 | 7.2835 | 7.2835 | 3.8189 | 4SE
99283694 | Spare,O-ring 1-5/8"id x 3/16"cs | YZMBO | SD | 181 | 5713826545840 | 0.11 | 0.006 | 185 | 185 | 97 | MM | 0.242 | 0.0132 | 7.2835 | 7.2835 | 3.8189 | 4SE
99283695 | Spare,O-ring 1-5/8"id x 3/32"cs | YZMBO | SD | 339 | 5713826545857 | 0.104 | 0.001 | 185 | 185 | 97 | MM | 0.2288 | 0.0022 | 7.2835 | 7.2835 | 3.8189 | 4SE
99283696 | Spare,O-ring 16"id x 3/16"cs | YZMBO | SD | 194 | 5713826545864 | 0.137 | 0.033 | 185 | 185 | 97 | MM | 0.3014 | 0.0726 | 7.2835 | 7.2835 | 3.8189 | 4SE
99283697 | Spare,O-ring 18"id x 3/16"cs | YZMBO | SD | 131 | 5713826545871 | 0.141 | 0.037 | 185 | 185 | 97 | MM | 0.3102 | 0.0814 | 7.2835 | 7.2835 | 3.8189 | 4SE
99283699 | Spare,O-ring 21"id x 1/4"cs | YZMBO | SD | 197 | 5713826545895 | 0.178 | 0.075 | 185 | 185 | 97 | MM | 0.3916 | 0.165 | 7.2835 | 7.2835 | 3.8189 | 4SE
99283701 | Spare,O-ring 2-1/2"id x 3/32"cs | YZMBO | SD | 185 | 5713826545918 | 0.106 | 0.002 | 185 | 185 | 97 | MM | 0.2332 | 0.0044 | 7.2835 | 7.2835 | 3.8189 | 4SE
99283702 | Spare,O-ring 2-3/16"id x 3/32"cs | YZMBO | SD | 180 | 5713826545925 | 0.104 | 0.001 | 185 | 185 | 97 | MM | 0.2288 | 0.0022 | 7.2835 | 7.2835 | 3.8189 | 4SE
99283703 | Spare,O-ring 2-3/4"id x 3/32"cs | YZMBO | SD | 489 | 5713826545932 | 0.11 | 0.006 | 180 | 180 | 90 | MM | 0.242 | 0.0132 | 7.0866 | 7.0866 | 3.5433 | 4SE
99283705 | Spare,O-ring 2-5/8"id x 1/8"cs | YZMBO | SD | 180 | 5713826545956 | 0.106 | 0.002 | 185 | 185 | 97 | MM | 0.2332 | 0.0044 | 7.2835 | 7.2835 | 3.8189 | 4SE
99283706 | Spare,O-ring 2-5/8"id x 3/16"cs | YZMBO | SD | 125 | 5713826545963 | 0.113 | 0.01 | 185 | 185 | 97 | MM | 0.2486 | 0.022 | 7.2835 | 7.2835 | 3.8189 | 4SE
99283707 | Spare,O-ring 26"id x 1/4"cs | YZMBO | SD | 205 | 5713826545970 | 0.196 | 0.092 | 185 | 185 | 97 | MM | 0.4312 | 0.2024 | 7.2835 | 7.2835 | 3.8189 | 4SE
99283708 | Spare,O-ring 2-7/8"id x 3/32"cs | YZMBO | SD | 490 | 5713826545987 | 0.105 | 0.001 | 185 | 185 | 97 | MM | 0.231 | 0.0022 | 7.2835 | 7.2835 | 3.8189 | 4SE
99283709 | Spare,O-ring 3"id x 3/32"cs | YZMBO | SD | 302 | 5713826545994 | 0.105 | 0.001 | 185 | 185 | 97 | MM | 0.231 | 0.0022 | 7.2835 | 7.2835 | 3.8189 | 4SE
99283711 | Spare,O-ring 3-1/4"id x 1/8"cs | YZMBO | SD | 180 | 5713826546014 | 0.107 | 0.003 | 185 | 185 | 97 | MM | 0.2354 | 0.0066 | 7.2835 | 7.2835 | 3.8189 | 4SE
99283712 | Spare,O-ring 3-1/4"id x 1/8"cs | YZMBO | SD | 110 | 5713826546021 | 0.108 | 0.005 | 185 | 185 | 97 | MM | 0.2376 | 0.011 | 7.2835 | 7.2835 | 3.8189 | 4SE
99283713 | Spare,O-ring 3-1/8"id x 1/8"cs | YZMBO | SD | 180 | 5713826546038 | 0.106 | 0.003 | 185 | 185 | 97 | MM | 0.2332 | 0.0066 | 7.2835 | 7.2835 | 3.8189 | 4SE
99283714 | Spare,O-ring 33-1/2"id x 1/4"cs | YZMBO | SD | 240 | 5713826546045 | 0.222 | 0.119 | 185 | 185 | 97 | MM | 0.4884 | 0.2618 | 7.2835 | 7.2835 | 3.8189 | 4SE
99283715 | Spare,O-ring 4-1/4"id x 1/8"cs | YZMBO | SD | 180 | 5713826546052 | 0.108 | 0.004 | 185 | 185 | 97 | MM | 0.2376 | 0.0088 | 7.2835 | 7.2835 | 3.8189 | 4SE
99283716 | Spare,O-ring 4-1/4"id x 3/32"cs | YZMBO | SD | 786 | 5713826546069 | 0.106 | 0.002 | 185 | 185 | 97 | MM | 0.2332 | 0.0044 | 7.2835 | 7.2835 | 3.8189 | 4SE
99283718 | Spare,O-ring 4-5/8"id x 1/8"cs | YZMBO | SD | 282 | 5713826546083 | 0.108 | 0.004 | 185 | 185 | 97 | MM | 0.2376 | 0.0088 | 7.2835 | 7.2835 | 3.8189 | 4SE
99283719 | Spare,O-ring 5-1/4"id x 1/16"cs | YZMBO | SD | 182 | 5713826546090 | 0.104 | 0.001 | 185 | 185 | 97 | MM | 0.2288 | 0.0022 | 7.2835 | 7.2835 | 3.8189 | 4SE
99283720 | Spare,O-ring 6"id x 1/8"cs | YZMBO | SD | 182 | 5713826546106 | 0.109 | 0.005 | 185 | 185 | 97 | MM | 0.2398 | 0.011 | 7.2835 | 7.2835 | 3.8189 | 4SE
99283721 | Spare,o-ring 6-1/2"id x 1/8"cs | YZMBO | SD | 203 | 5713826546113 | 0.109 | 0.006 | 185 | 185 | 97 | MM | 0.2398 | 0.0132 | 7.2835 | 7.2835 | 3.8189 | 4SE
99283724 | Spare,O-ring 8-1/4"id x 1/8"cs | YZMBO | SD | 188 | 5713826546144 | 0.1 | 0.1 | 100 | 100 | 20 | MM | 0.22 | 0.22 | 3.937 | 3.937 | 0.7874 | 4SE
99283725 | Spare,O-ring 8-1/4"id x 3/16"cs | YZMBO | SD | 186 | 5713826546151 | 0.114 | 0.003 | 185 | 185 | 97 | MM | 0.2508 | 0.0066 | 7.2835 | 7.2835 | 3.8189 | 4SE
99283726 | Spare,O-ring 8-3/4"id x 3/16"cs | YZMBO | SD | 379 | 5713826546168 | 0.04 | 0.04 | 290 | 210 | 10 | MM | 0.088 | 0.088 | 11.4173 | 8.2677 | 0.3937 | 4SE
99283728 | Spare,O-ring 9-3/4"id x 3/16"cs | YZMBO | SD | 187 | 5713826546182 | 0.124 | 0.02 | 185 | 185 | 97 | MM | 0.2728 | 0.044 | 7.2835 | 7.2835 | 3.8189 | 4SE
99283729 | Spare,O-RING, 4-1/2"IDX1/2"RD,PKG | YZMBO | SD | 206 | 5713826546199 | 0.187 | 0.083 | 185 | 185 | 97 | MM | 0.4114 | 0.1826 | 7.2835 | 7.2835 | 3.8189 | 4SE
99283732 | Bulk, Packing ring 3/4" sq graph/poly | YZMBO | SD | 1011 | 5713826546229 | 1.079 | 0.975 | 185 | 185 | 97 | MM | 2.3738 | 2.145 | 7.2835 | 7.2835 | 3.8189 | 4SE
99283733 | Bulk,Pin COTTER,1/8" X 3/4",STL | YZMBO | SD | 180 | 5713826546236 | 0.111 | 0.007 | 185 | 185 | 97 | MM | 0.2442 | 0.0154 | 7.2835 | 7.2835 | 3.8189 | 4SE
99283735 | Spare,Pin Spring 1/8"X 1-1/8",STL-PLAI | YZMBO | SD | 488 | 5713826546250 | 0.116 | 0.013 | 185 | 185 | 97 | MM | 0.2552 | 0.0286 | 7.2835 | 7.2835 | 3.8189 | 4SE
99283737 | Spare,PKG RING SET (5) ,5/16"SQ | YZMBO | SD | 292 | 5713826546274 | 0.162 | 0.059 | 185 | 185 | 97 | MM | 0.3564 | 0.1298 | 7.2835 | 7.2835 | 3.8189 | 4SE
99283738 | Spare,PKG RING SET,SHONE | YZMBO | SD | 247 | 5713826546281 | 0.141 | 0.037 | 185 | 185 | 97 | MM | 0.3102 | 0.0814 | 7.2835 | 7.2835 | 3.8189 | 4SE
99283743 | Spare,PKG RING,5/16"SQ,GRAP/POLY | YZMBO | SD | 597 | 5713826546335 | 0.675 | 0.572 | 185 | 185 | 97 | MM | 1.485 | 1.2584 | 7.2835 | 7.2835 | 3.8189 | 4SE
99283746 | Spare,RET RING,5100-150H,FLT,EXT,SS | YZMBO | SD | 186 | 5713826546366 | 0.107 | 0.004 | 185 | 185 | 97 | MM | 0.2354 | 0.0088 | 7.2835 | 7.2835 | 3.8189 | 4SE
99283747 | Spare,RET RING,5100-175H,FLT,EXT,SS | YZMBO | SD | 211 | 5713826546373 | 0.108 | 0.005 | 185 | 185 | 97 | MM | 0.2376 | 0.011 | 7.2835 | 7.2835 | 3.8189 | 4SE
99283749 | Spare,RET RING,5100-237,FLT,EXT | YZMBO | SD | 182 | 5713826546397 | 0.117 | 0.013 | 185 | 185 | 97 | MM | 0.2574 | 0.0286 | 7.2835 | 7.2835 | 3.8189 | 4SE
99283750 | Spare,RET RING,5100-325H,FLT,EXT,SS | YZMBO | SD | 284 | 5713826546403 | 0.13 | 0.027 | 185 | 185 | 97 | MM | 0.286 | 0.0594 | 7.2835 | 7.2835 | 3.8189 | 4SE
99283752 | Spare,RET RING,5102-137,BEV,EXT | YZMBO | SD | 282 | 5713826546427 | 0.107 | 0.003 | 185 | 185 | 97 | MM | 0.2354 | 0.0066 | 7.2835 | 7.2835 | 3.8189 | 4SE
99283753 | Spare,RET RING,EXT | YZMBO | SD | 181 | 5713826546434 | 0.116 | 0.012 | 185 | 185 | 97 | MM | 0.2552 | 0.0264 | 7.2835 | 7.2835 | 3.8189 | 4SE
99283754 | Spare,RET RING,N5002-281 BEV INT | YZMBO | SD | 151 | 5713826546441 | 0.12 | 0.016 | 185 | 185 | 97 | MM | 0.264 | 0.0352 | 7.2835 | 7.2835 | 3.8189 | 4SE
99283755 | Spare,RET RING,N5002-525,BEV,INT | YZMBO | SD | 212 | 5713826546458 | 0.177 | 0.074 | 185 | 185 | 97 | MM | 0.3894 | 0.1628 | 7.2835 | 7.2835 | 3.8189 | 4SE
99283757 | Spare,RET RING,N5002-600,BEV,INT | YZMBO | SD | 205 | 5713826546472 | 0.188 | 0.084 | 185 | 185 | 97 | MM | 0.4136 | 0.1848 | 7.2835 | 7.2835 | 3.8189 | 4SE
99283759 | Spare,SEAL 2-1/2",T21,DBL,C/CER | YZMBO | SD | 1356 | 5713826546496 | 0.827 | 0.695 | 185 | 185 | 180 | MM | 1.8194 | 1.529 | 7.2835 | 7.2835 | 7.0866 | 4SE
99283760 | Spare,SEAL, 1-1/2", 2100, CUP, SC/D107 | YZMBO | SD | 321 | 5713826546502 | 0.252 | 0.121 | 185 | 185 | 180 | MM | 0.5544 | 0.2662 | 7.2835 | 7.2835 | 7.0866 | 4SE
99283761 | Spare,SEAL, 1-3/4", 2100, CUP, SC/D107 | YZMBO | SD | 407 | 5713826546519 | 0.309 | 0.178 | 185 | 185 | 180 | MM | 0.6798 | 0.3916 | 7.2835 | 7.2835 | 7.0866 | 4SE
99283762 | Spare,SEAL, 1-3/4", MG9, CUP, SC/C | YZMBO | SD | 309 | 5713826546526 | 0.326 | 0.195 | 185 | 185 | 180 | MM | 0.7172 | 0.429 | 7.2835 | 7.2835 | 7.0866 | 4SE
99283763 | Spare,SEAL, 2-1/4", MG9, CUP, SC/C | YZMBO | SD | 404 | 5713826546533 | 0.462 | 0.331 | 185 | 185 | 180 | MM | 1.0164 | 0.7282 | 7.2835 | 7.2835 | 7.0866 | 4SE
99283764 | Spare,SEAL, 2-1/8", 2100, CUP, SC/D107 | YZMBO | SD | 528 | 5713826546540 | 0.387 | 0.256 | 185 | 185 | 180 | MM | 0.8514 | 0.5632 | 7.2835 | 7.2835 | 7.0866 | 4SE
99283765 | Spare,SEAL, 3", 2100, CUP, SC/D107 | YZMBO | SD | 1619 | 5713826546557 | 0.766 | 0.635 | 185 | 185 | 180 | MM | 1.6852 | 1.397 | 7.2835 | 7.2835 | 7.0866 | 4SE
99283766 | Spare,SEAL 3-1/4" 2100 CUP SC/D107 Apex | YZMBO | SD | 934 | 5713826546564 | 0.812 | 0.68 | 185 | 185 | 180 | MM | 1.7864 | 1.496 | 7.2835 | 7.2835 | 7.0866 | 4SE
99283767 | Spare,SEAL, 3-1/4", MG9, CUP, SC/C | YZMBO | SD | 795 | 5713826546571 | 0.748 | 0.617 | 185 | 185 | 180 | MM | 1.6456 | 1.3574 | 7.2835 | 7.2835 | 7.0866 | 4SE
99283768 | Spare,SEAL, 32mm, MG9, CUP, SC/C | YZMBO | SD | 255 | 5713826546588 | 0.228 | 0.096 | 185 | 185 | 180 | MM | 0.5016 | 0.2112 | 7.2835 | 7.2835 | 7.0866 | 4SE
99283769 | Spare,SEAL, LIP, 1-3/8" ID | YZMBO | SD | 228 | 5713826546595 | 0.142 | 0.011 | 185 | 185 | 180 | MM | 0.3124 | 0.0242 | 7.2835 | 7.2835 | 7.0866 | 4SE
99283770 | Spare,SEAL,1-1/2",T1,DBL,C/CER | YZMBO | SD | 264 | 5713826546601 | 0.351 | 0.22 | 185 | 185 | 180 | MM | 0.7722 | 0.484 | 7.2835 | 7.2835 | 7.0866 | 4SE
99283771 | Spare,SEAL,1-1/4",T21,DBL,C/CER | YZMBO | SD | 240 | 5713826546618 | 0.301 | 0.169 | 185 | 185 | 180 | MM | 0.6622 | 0.3718 | 7.2835 | 7.2835 | 7.0866 | 4SE
99283772 | Spare,SEAL,1-3/4",T21,DBL,C/CER | YZMBO | SD | 257 | 5713826546625 | 0.451 | 0.32 | 185 | 185 | 180 | MM | 0.9922 | 0.704 | 7.2835 | 7.2835 | 7.0866 | 4SE
99283773 | Spare,SEAL,1-7/8",T1,DBL,C/CER | YZMBO | SD | 486 | 5713826546632 | 0.497 | 0.366 | 185 | 185 | 180 | MM | 1.0934 | 0.8052 | 7.2835 | 7.2835 | 7.0866 | 4SE
99283774 | Spare,SEAL,2",T21,DBL,CARB/CER | YZMBO | SD | 536 | 5713826546649 | 0.559 | 0.428 | 185 | 185 | 180 | MM | 1.2298 | 0.9416 | 7.2835 | 7.2835 | 7.0866 | 4SE
99283776 | Spare,SEAL,2-1/8",T21,DBL,C/CER | YZMBO | SD | 639 | 5713826546663 | 0.529 | 0.398 | 185 | 185 | 180 | MM | 1.1638 | 0.8756 | 7.2835 | 7.2835 | 7.0866 | 4SE
99283777 | Spare,SEAL,3" SHORT,21,CUP,SC/D107 | YZMBO | SD | 1743 | 5713826546670 | 0.592 | 0.46 | 185 | 185 | 180 | MM | 1.3024 | 1.012 | 7.2835 | 7.2835 | 7.0866 | 4SE
99283778 | Spare,SEAL,3",T21,DBL,C/CER | YZMBO | SD | 1015 | 5713826546687 | 0.917 | 0.785 | 185 | 185 | 180 | MM | 2.0174 | 1.727 | 7.2835 | 7.2835 | 7.0866 | 4SE
99283780 | Spare,SEAL,LIP,1.25"ID,BUNA-N | YZMBO | SD | 196 | 5713826546700 | 0.119 | 0.015 | 185 | 185 | 97 | MM | 0.2618 | 0.033 | 7.2835 | 7.2835 | 3.8189 | 4SE
99283781 | Spare,SEAL,LIP,1.625"ID,BUNA-N | YZMBO | SD | 196 | 5713826546717 | 0.12 | 0.017 | 185 | 185 | 97 | MM | 0.264 | 0.0374 | 7.2835 | 7.2835 | 3.8189 | 4SE
99283782 | Spare,SEAL,LIP,1-1/2"IDX2-1/2"OD,VCS | YZMBO | SD | 389 | 5713826546724 | 0.132 | 0.028 | 185 | 185 | 97 | MM | 0.2904 | 0.0616 | 7.2835 | 7.2835 | 3.8189 | 4SE
99283783 | Spare,SEAL,LIP,1-7/8"ID,BUNA-N | YZMBO | SD | 201 | 5713826546731 | 0.128 | 0.024 | 185 | 185 | 97 | MM | 0.2816 | 0.0528 | 7.2835 | 7.2835 | 3.8189 | 4SE
99283784 | Spare,SEAL,LIP,2.063ID,BUNA-N | YZMBO | SD | 215 | 5713826546748 | 0.141 | 0.038 | 185 | 185 | 97 | MM | 0.3102 | 0.0836 | 7.2835 | 7.2835 | 3.8189 | 4SE
99283785 | Spare,SEAL,LIP,2-1/2"ID,BUNA-N | YZMBO | SD | 208 | 5713826546755 | 0.15 | 0.046 | 185 | 185 | 97 | MM | 0.33 | 0.1012 | 7.2835 | 7.2835 | 3.8189 | 4SE
99283786 | Spare,SEAL,LIP,2-3/8"ID,BUNA-N | YZMBO | SD | 216 | 5713826546762 | 0.145 | 0.041 | 185 | 185 | 97 | MM | 0.319 | 0.0902 | 7.2835 | 7.2835 | 3.8189 | 4SE
99283787 | Spare,SEAL,LIP,2-7/8"ID,BUNA-N | YZMBO | SD | 227 | 5713826546779 | 0.222 | 0.118 | 185 | 185 | 97 | MM | 0.4884 | 0.2596 | 7.2835 | 7.2835 | 3.8189 | 4SE
99283788 | Spare,SEAL,LIP,3"ID,BUNA-N | YZMBO | SD | 209 | 5713826546786 | 0.17 | 0.066 | 185 | 185 | 97 | MM | 0.374 | 0.1452 | 7.2835 | 7.2835 | 3.8189 | 4SE
99283791 | Spare,SEAL,LIP,3.75"ID,BUNA-N | YZMBO | SD | 199 | 5713826546816 | 0.194 | 0.09 | 185 | 185 | 97 | MM | 0.4268 | 0.198 | 7.2835 | 7.2835 | 3.8189 | 4SE
99283793 | Spare,SEAL,LIP,6.500ID,BUNA-N | YZMBO | SD | 364 | 5713826546830 | 0.217 | 0.113 | 185 | 185 | 97 | MM | 0.4774 | 0.2486 | 7.2835 | 7.2835 | 3.8189 | 4SE
99283795 | Spare,SEAL,OIL | YZMBO | SD | 234 | 5713826546854 | 0.206 | 0.102 | 185 | 185 | 97 | MM | 0.4532 | 0.2244 | 7.2835 | 7.2835 | 3.8189 | 4SE
99283796 | Spare,SEAL,OIL | YZMBO | SD | 271 | 5713826546861 | 0.194 | 0.091 | 185 | 185 | 97 | MM | 0.4268 | 0.2002 | 7.2835 | 7.2835 | 3.8189 | 4SE
99283797 | Spare,SEAL,OIL,LL/LM/OM | YZMBO | SD | 218 | 5713826546878 | 0.148 | 0.045 | 185 | 185 | 97 | MM | 0.3256 | 0.099 | 7.2835 | 7.2835 | 3.8189 | 4SE
99283801 | Spare,SHCS,1/2"-13 X 1-1/2",NYLOK,SS | YZMBO | SD | 192 | 5713826546915 | 0.152 | 0.048 | 185 | 185 | 97 | MM | 0.3344 | 0.1056 | 7.2835 | 7.2835 | 3.8189 | 4SE
99283802 | Spare,SHCS,1/2"-13 X 1-1/4",NYLOK,SS | YZMBO | SD | 368 | 5713826546922 | 0.147 | 0.044 | 185 | 185 | 97 | MM | 0.3234 | 0.0968 | 7.2835 | 7.2835 | 3.8189 | 4SE
99283808 | Spare,SHCS,5/8"-11 X 2-1/4",STL | YZMBO | SD | 182 | 5713826546984 | 0.215 | 0.112 | 185 | 185 | 97 | MM | 0.473 | 0.2464 | 7.2835 | 7.2835 | 3.8189 | 4SE
99283809 | Spare,SHSS,1/2-"13 X 3/4",CUP,SS | YZMBO | SD | 117 | 5713826546991 | 0.115 | 0.012 | 185 | 185 | 97 | MM | 0.253 | 0.0264 | 7.2835 | 7.2835 | 3.8189 | 4SE
99283810 | Spare,SHSS 3/8"-16 X 1/2"Cup Point 316SS | YZMBO | SD | 180 | 5713826547004 | 0.109 | 0.005 | 185 | 185 | 97 | MM | 0.2398 | 0.011 | 7.2835 | 7.2835 | 3.8189 | 4SE
99283813 | Spare,Slinger 4.5" shaft dS buna | YZMBO | SD | 644 | 5713826547035 | 0.188 | 0.084 | 185 | 185 | 97 | MM | 0.4136 | 0.1848 | 7.2835 | 7.2835 | 3.8189 | 4SE
99283814 | Spare,SLINGER,1.6"IDX4"ODX1/4"TH | YZMBO | SD | 189 | 5713826547042 | 0.162 | 0.059 | 185 | 185 | 97 | MM | 0.3564 | 0.1298 | 7.2835 | 7.2835 | 3.8189 | 4SE
99283815 | Spare,SLINGER,2-7/8"IDx5"ODx3/16"TH | YZMBO | SD | 192 | 5713826547059 | 0.16 | 0.057 | 185 | 185 | 97 | MM | 0.352 | 0.1254 | 7.2835 | 7.2835 | 3.8189 | 4SE
99283816 | Spare,SLV BRG,1-1/8"X 4"LG,GRAPHITAR | YZMBO | SD | 1248 | 5713826547066 | 0.261 | 0.158 | 185 | 185 | 97 | MM | 0.5742 | 0.3476 | 7.2835 | 7.2835 | 3.8189 | 4SE
99283820 | Spare,SQHDMB,1/2-13 X 3",SS | YZMBO | SD | 199 | 5713826547103 | 0.193 | 0.09 | 185 | 185 | 97 | MM | 0.4246 | 0.198 | 7.2835 | 7.2835 | 3.8189 | 4SE
99283821 | Spare,SQHDMB,3/8"-16 X 2",BRS | YZMBO | SD | 314 | 5713826547110 | 0.137 | 0.034 | 185 | 185 | 97 | MM | 0.3014 | 0.0748 | 7.2835 | 7.2835 | 3.8189 | 4SE
99283827 | Spare,STUD,1/2"-13 X 2-1/4",316SS | YZMBO | SD | 292 | 5713826547172 | 0.152 | 0.048 | 185 | 185 | 97 | MM | 0.3344 | 0.1056 | 7.2835 | 7.2835 | 3.8189 | 4SE
99283829 | Spare,STUD,3/4"-10 X 2",304SS | YZMBO | SD | 273 | 5713826547196 | 0.197 | 0.093 | 185 | 185 | 97 | MM | 0.4334 | 0.2046 | 7.2835 | 7.2835 | 3.8189 | 4SE
99283834 | Spare,WSHR,1/2",FLAT,SAE,316SS | YZMBO | SD | 341 | 5713826547240 | 0.111 | 0.007 | 185 | 185 | 97 | MM | 0.2442 | 0.0154 | 7.2835 | 7.2835 | 3.8189 | 4SE
99283835 | Spare,WSHR,1/2",FLAT,SAE,STL | YZMBO | SD | 339 | 5713826547257 | 0.11 | 0.007 | 185 | 185 | 97 | MM | 0.242 | 0.0154 | 7.2835 | 7.2835 | 3.8189 | 4SE
99283841 | Spare,WSHR,7/8",FLAT,SAE,STL | YZMBO | SD | 180 | 5713826547318 | 0.128 | 0.024 | 185 | 185 | 97 | MM | 0.2816 | 0.0528 | 7.2835 | 7.2835 | 3.8189 | 4SE
99283843 | Spare,WSHR,FELT,2-7/16"IDX4-1/8"X1/4 | YZMBO | SD | 199 | 5713826547332 | 0.115 | 0.012 | 185 | 185 | 97 | MM | 0.253 | 0.0264 | 7.2835 | 7.2835 | 3.8189 | 4SE
99283844 | SPARE WASHER 3/4" FLAT STL | YZMBO | SD | 180 | 5713826547349 | 0.147 | 0.043 | 185 | 185 | 97 | MM | 0.3234 | 0.0946 | 7.2835 | 7.2835 | 3.8189 | 4SE
99283845 | Spare,WSHR,IMP,1/2"IDX1-1/4"X1/4",416SS | YZMBO | SD | 367 | 5713826547356 | 0.135 | 0.032 | 185 | 185 | 97 | MM | 0.297 | 0.0704 | 7.2835 | 7.2835 | 3.8189 | 4SE
99283846 | Spare,WSHR,IMP,1-1/16"ID x3",303SS | YZMBO | SD | 317 | 5713826547363 | 0.303 | 0.2 | 185 | 185 | 97 | MM | 0.6666 | 0.44 | 7.2835 | 7.2835 | 3.8189 | 4SE
99283847 | Spare,WSHR,IMP,13/16"IDX2-1/8",316SS | YZMBO | SD | 317 | 5713826547370 | 0.202 | 0.098 | 185 | 185 | 97 | MM | 0.4444 | 0.2156 | 7.2835 | 7.2835 | 3.8189 | 4SE
99283849 | Spare,WSHR,IMP,1-9/16"IDX3"ODX1/4"THK | YZMBO | SD | 265 | 5713826547394 | 0.276 | 0.172 | 185 | 185 | 97 | MM | 0.6072 | 0.3784 | 7.2835 | 7.2835 | 3.8189 | 4SE
99283850 | Spare,WSHR,IMP,21/32"IDX2-1/8",316SS | YZMBO | SD | 297 | 5713826547400 | 0.182 | 0.078 | 185 | 185 | 97 | MM | 0.4004 | 0.1716 | 7.2835 | 7.2835 | 3.8189 | 4SE
99283852 | Spare,WSHR,IMP,9/16"ID X 2-1/8",316SS | YZMBO | SD | 232 | 5713826547424 | 0.215 | 0.112 | 185 | 185 | 97 | MM | 0.473 | 0.2464 | 7.2835 | 7.2835 | 3.8189 | 4SE
99283996 | 10-30707-740008-1851P BPR3CNSN01AA | LC000 | CE | 5678 | 5713826550196 | 280 | 280 | 0 | 0 | 0 |  | 616 | 616 |  |  |  | 1CBS
99284150 | Kit, Shaft seal K-150 Single | KJIKT | SD | 22106 | 5713826552367 | 2.145 | 1.845 | 320 | 290 | 130 | MM | 4.719 | 4.059 | 12.5984 | 11.4173 | 5.1181 | 4SE
99284462 | Spare, Impeller 50-200 /151 BZ trim | NBKIT | SB | 2582 | 5713826557980 | 3.313 | 3.21 | 185 | 185 | 97 | MM | 7.2886 | 7.062 | 7.2835 | 7.2835 | 3.8189 | 4SE
99284475 | Spare, Impeller 65-200/186 BZ trim | NBKIT | SB | 3749 | 5713826558031 | 5.55 | 4.95 | 370 | 370 | 181 | MM | 12.21 | 10.89 | 14.5669 | 14.5669 | 7.126 | 4SE
99284482 | Spare, Impeller 80-160/147 BZ trim | NBKIT | SB | 2750 | 5713826558260 | 4.717 | 4.583 | 185 | 185 | 180 | MM | 10.3774 | 10.0826 | 7.2835 | 7.2835 | 7.0866 | 4SE
99284495 | Kit, flange PN16 DN125 | MUSKT | SC | 1272 | 5713826558512 | 5.47 | 5.242 | 370 | 370 | 65 | MM | 12.034 | 11.5324 | 14.5669 | 14.5669 | 2.5591 | 4SE
99284570 | Kit, flange PN40 DN125 N | MUSKT | SC | 2053 | 5713826559717 | 7.028 | 6.8 | 370 | 370 | 66 | MM | 15.4616 | 14.96 | 14.5669 | 14.5669 | 2.5984 | 4SE
99284595 | 11-30957-633N0X-1742P BPR3C5S101AA | LF000 | CE | 11638 | 5713826560041 | 342 | 342 | 0 | 0 | 0 |  | 752.4 | 752.4 |  |  |  | 1CBS
99284657 | 10-20501-13000X-2741P BPRNCNSN01AA | LC000 | CE | 3281 | 5713826561536 | 168 | 168 | 812.8 | 609.6 | 660.4 | MM | 369.6 | 369.6 | 32 | 24 | 26 | 1CBS
99284671 | 11-50157-158208-1922P BPRNC2S101FT | LF000 | CE | 31660 | 5713826561772 | 1573 | 1573 | 2159 | 1270 | 1066.8 | MM | 3460.6 | 3460.6 | 85 | 50 | 42 | 1CBS
99284678 | 14-40157-1A036A-1912P BPR1C8S101AA | LCSCA | CE | 18604 | 5713826561895 | 1015 | 1015 | 1701.8 | 1143 | 939.8 | MM | 2233 | 2233 | 67 | 45 | 37 | 1CBS
99284769 | Spare, Impeller 50-160/80-65-160/145 SS | NBKIT | SB | 1946 | 5713826564018 | 2.633 | 2.53 | 185 | 185 | 97 | MM | 5.7926 | 5.566 | 7.2835 | 7.2835 | 3.8189 | 4SE
99284839 | Spare, Impeller 65-125/121 BZ trim | NBKIT | SB | 1817 | 5713826565008 | 2.594 | 2.46 | 185 | 185 | 180 | MM | 5.7068 | 5.412 | 7.2835 | 7.2835 | 7.0866 | 4SE
99284854 | Spare, Impeller 80-160/171 ISO D32 CI | NBKIT | SB | 576 | 5713826565251 | 4.454 | 4.32 | 185 | 185 | 180 | MM | 9.7988 | 9.504 | 7.2835 | 7.2835 | 7.0866 | 4SE
99284856 | Spare, Impeller 100-200/179 CI | NBKIT | SB | 783 | 5713826565282 | 5.524 | 5.39 | 185 | 185 | 180 | MM | 12.1528 | 11.858 | 7.2835 | 7.2835 | 7.0866 | 4SE
99284858 | Spare,Impeller 125-250/239, ISO D42, CI | NBKIT | SB | 1685 | 5713826565404 | 10.75 | 10.15 | 370 | 370 | 181 | MM | 23.65 | 22.33 | 14.5669 | 14.5669 | 7.126 | 4SE
99284861 | Spare,Impeller 80-160/148-128 ISO D32 CI | NBKIT | SB | 576 | 5713826565442 | 3.534 | 3.4 | 185 | 185 | 180 | MM | 7.7748 | 7.48 | 7.2835 | 7.2835 | 7.0866 | 4SE
99284863 | Spare,Seal retainer,X3,H420,for Apollo | PASE1 | SB | 157 | 5713826565336 | 0.03 | 0.03 | 1 | 1 | 1 | MM | 0.066 | 0.066 | 0.03937 | 0.03937 | 0.03937 | 4SE
99284875 | Spare, Impeller 50-200 /203 CI | NBKIT | SB | 555 | 5713826565718 | 3.977 | 3.6 | 341 | 292 | 136 | MM | 8.7494 | 7.92 | 13.4252 | 11.4961 | 5.3543 | 4SE
99284893 | Spare, Impeller 100-160/165 CI | NBKIT | SB | 735 | 5713826566159 | 4.564 | 4.43 | 185 | 185 | 180 | MM | 10.0408 | 9.746 | 7.2835 | 7.2835 | 7.0866 | 4SE
99284895 | Spare, Impeller 125-200/182-160 D32 CI | NBKIT | SB | 948 | 5713826566173 | 7.997 | 7.62 | 341 | 292 | 136 | MM | 17.5934 | 16.764 | 13.4252 | 11.4961 | 5.3543 | 4SE
99284931 | Spare, housing twin DN150 w/wear ring | TPKIT | SB | 9774 | 5713826567194 | 375.535 | 342.532 | 1200 | 1000 | 700 | MM | 826.177 | 753.5704 | 47.2441 | 39.3701 | 27.5591 | 4SE
99284949 | Spare, Impeller 11486a.Z | GS3KT | SD | 4657 | 5713826567569 | 33.895 | 33.458 | 370 | 247 | 360 | MM | 74.569 | 73.6076 | 14.5669 | 9.7244 | 14.1732 | 4SE
99284957 | Spare, Impeller 125-315/336 SS trim | NBKIT | SB | 6762 | 5713826567811 | 16.07 | 15.47 | 370 | 370 | 181 | MM | 35.354 | 34.034 | 14.5669 | 14.5669 | 7.126 | 4SE
99285058 | Kit, Coupling ATEX NK H135 D32/L140/D55 | NBKIT | SB | 3342 | 5713826570057 | 15.882 | 15.576 | 360 | 240 | 170 | MM | 34.9404 | 34.2672 | 14.1732 | 9.4488 | 6.6929 | 4SE
99285060 | Kit, Coupling ATEX NK H135 D24/L140/D55 | NBKIT | SB | 3342 | 5713826570071 | 8.78 | 8.64 | 250 | 250 | 20 | MM | 19.316 | 19.008 | 9.8425 | 9.8425 | 0.7874 | 4SE
99285084 | Kit, Coupling ATEX NK H152 D32/L140/D60 | NBKIT | SB | 4248 | 5713826570323 | 33.126 | 32.82 | 360 | 240 | 170 | MM | 72.8772 | 72.204 | 14.1732 | 9.4488 | 6.6929 | 4SE
99285087 | Kit, Coupling ATEX NK H172 D32/L140/D65 | NBKIT | SB | 4967 | 5713826570330 | 35.986 | 35.68 | 360 | 240 | 170 | MM | 79.1692 | 78.496 | 14.1732 | 9.4488 | 6.6929 | 4SE
99285089 | Kit, Coupling ATEX NK H118 D24/L140/D48 | NBKIT | SB | 3026 | 5713826570354 | 15.21 | 14.907 | 360 | 240 | 170 | MM | 33.462 | 32.7954 | 14.1732 | 9.4488 | 6.6929 | 4SE
99285101 | Kit, Chamber stack CRI 10-3 | CRMKT | SC | 2086 | 5713826570668 | 3.565 | 3.331 | 400 | 158 | 166 | MM | 7.843 | 7.3282 | 15.748 | 6.2205 | 6.5354 | 4SE
99285109 | Bulk, rubber for Coupling ATEX H118 | NBKIT | SB | 410 | 5713826570583 | 31.847 | 31.8 | 168 | 85 | 56 | MM | 70.0634 | 69.96 | 6.6142 | 3.3465 | 2.2047 | 4SE
99285123 | Bulk, Rubber for Coupling ATEX H172 | NBKIT | SB | 648 | 5713826570842 | 100.147 | 100.1 | 168 | 85 | 56 | MM | 220.3234 | 220.22 | 6.6142 | 3.3465 | 2.2047 | 4SE
99285125 | Bulk, Rubber for Coupling ATEX H152 | NBKIT | SB | 567 | 5713826570866 | 67.247 | 67.2 | 168 | 85 | 56 | MM | 147.9434 | 147.84 | 6.6142 | 3.3465 | 2.2047 | 4SE
99285128 | Bulk, rubber for Coupling ATEX H135 | NBKIT | SB | 480 | 5713826570880 | 0.12 | 0.073 | 180 | 90 | 60 | MM | 0.264 | 0.1606 | 7.0866 | 3.5433 | 2.3622 | 4SE
99285130 | Bulk, Pan head tapping screw 2,9x6,5 A2 | SYSKT | SB | 48 | 5713826571016 | 0.001 | 0.001 | 150 | 96 | 103 | MM | 0.0022 | 0.0022 | 5.9055 | 3.7795 | 4.0551 | 4SE
99285132 | Spare, Gauge Guard 1/2" PVC/PTFE | DOCKT | SF | 234 | 5712609594723 | 0.302 | 0.221 | 0 | 0 | 0 |  | 0.6644 | 0.4862 |  |  |  | 4SE
99285143 | Spare, Gauge Guard CPVC/PTFE | DOCKT | SF | 734 | 5712609594730 | 0.302 | 0.221 | 0 | 0 | 0 |  | 0.6644 | 0.4862 |  |  |  | 4SE
99285150 | 11-10707-733P08 PNRNCNSN01AA | LF000 | CE | 2828 | 5713826571351 | 62 | 62 | 1219.2 | 812.8 | 609.6 | MM | 136.4 | 136.4 | 48 | 32 | 24 | 1CBS
99285184 | 11-30957-1A6P08-2891P BPRNC2S101AA | LF000 | CE | 20985 | 5713826571733 | 857 | 857 | 64 | 32 | 25 | " | 1885.4 | 1885.4 |  |  |  | 1CBS
99285194 | 11-15959-133P0X-1622P BPRNC2S101AA | LF000 | CE | 7116 | 5713826572013 | 240 | 240 | 46 | 28 | 25 | " | 528 | 528 |  |  |  | 1CBS
99285199 | TP40-160/2 A-G-I-BQBE LOCHINVAR | UPT40 | CA | 9170 | 5713826572068 | 31.555 | 26.655 | 0 | 0 | 0 |  | 69.421 | 58.641 |  |  |  | 1CBS
99285225 | 11-4012A-1A6P08-2852P BPRNC4S101AA | LF000 | CE | 17054 | 5713826572235 | 773 | 773 | 1524 | 660.4 | 736.6 | MM | 1700.6 | 1700.6 | 60 | 26 | 29 | 1CBS
99285388 | Spare, Add-board CU301 Front Foil Ext. | SYSKT | SB | 160 | 5713826574895 | 2.325 | 2.325 | 0 | 0 | 0 |  | 5.115 | 5.115 |  |  |  | 4SE
99285490 | Spare, Impeller 80-200/215 SS | NBKIT | SB | 4215 | 5713826577018 | 7.08 | 6.78 | 370 | 247 | 180 | MM | 15.576 | 14.916 | 14.5669 | 9.7244 | 7.0866 | 4SE
99285516 | Spare, Impeller 125-315/308 CI | NBKIT | SB | 1450 | 5713826577506 | 13.34 | 12.74 | 370 | 370 | 181 | MM | 29.348 | 28.028 | 14.5669 | 14.5669 | 7.126 | 4SE
99285521 | Kit, Coupling Trumy Spacer D48/L180/D80 | SISKT | SB | 3084 | 5713826577742 | 11.79 | 11.587 | 335 | 292 | 66 | MM | 25.938 | 25.4914 | 13.189 | 11.4961 | 2.5984 | 4SE
99285604 | Kit, Chamber stack CR 45-13-2 Bronze/HM | CRKIT | SC | 12274 | 5713826579647 | 36.463 | 34.02 | 1356 | 334 | 327 | MM | 80.2186 | 74.844 | 53.3858 | 13.1496 | 12.874 | 4SE
99285609 | Bulk, Pan head staybolt, M5x270 SS | MOSKT | SC | 37 | 5713826579906 | 0.235 | 0.128 | 523 | 58 | 61 | MM | 0.517 | 0.2816 | 20.5906 | 2.2835 | 2.4016 | 4SE
99285643 | 10-20709-140008-2851P BPRNCNSN01AA | LC000 | CE | 6177 | 5713826580285 | 312 | 312 | 812.8 | 609.6 | 660.4 | MM | 686.4 | 686.4 | 32 | 24 | 26 | 1CBS
99285654 | Spare, Impeller 80-315/286, ISO D42, SS | NBKIT | SB | 6510 | 5713826580360 | 10.49 | 9.89 | 370 | 370 | 181 | MM | 23.078 | 21.758 | 14.5669 | 14.5669 | 7.126 | 4SE
99285658 | Spare, Impeller 32-200 /205 CI | NBKIT | SB | 450 | 5713826580506 | 3.467 | 3.09 | 341 | 292 | 136 | MM | 7.6274 | 6.798 | 13.4252 | 11.4961 | 5.3543 | 4SE
99285706 | 11-30957-133P08-1742P BGRNC4S101AA | LF000 | CE | 10268 | 5713826581954 | 342 | 342 | 1701.8 | 1143 | 939.8 | MM | 752.4 | 752.4 | 67 | 45 | 37 | 1CBS
99285708 | 14-30957-13036A-1782P BGR1C8S101FT | LCSCA | CE | 9375 | 5713826581978 | 303 | 303 | 1219.2 | 812.8 | 609.6 | MM | 666.6 | 666.6 | 48 | 32 | 24 | 1CBS
99285709 | 14-50957-14036A-1872P BGR1C8S101FT | LCSCA | CE | 13936 | 5713826581985 | 621 | 621 | 1219.2 | 812.8 | 609.6 | MM | 1366.2 | 1366.2 | 48 | 32 | 24 | 1CBS
99285872 | Kit,maint DMX221-75 PVC/T/T | MDAKT | SF | 440 | 5713826584900 | 0.515 | 0.515 | 185 | 135 | 60 | MM | 1.133 | 1.133 | 7.2835 | 5.315 | 2.3622 | 4SE
99285883 | Kit,maint DMX221-115 PVC/T/T | MDAKT | SF | 542 | 5713826584917 | 0.96 | 0.91 | 190 | 190 | 110 | MM | 2.112 | 2.002 | 7.4803 | 7.4803 | 4.3307 | 4SE
99285940 | Kit,O-ring 800KSE700 10T60 | WLCKT | SD | 4101 | 5713826586935 | 2.84 | 2.84 | 130 | 310 | 2290 | MM | 6.248 | 6.248 | 5.1181 | 12.2047 | 90.1575 | 4SE
99285942 | Kit, Bearing NU2230/32336/7336/NU2234 | WLCKT | SD | 53399 | 5713826586959 | 212 | 190 | 450 | 450 | 200 | MM | 466.4 | 418 | 17.7165 | 17.7165 | 7.874 | 4SE
99285989 | Bulk, Diaphragm for prv 10 pcs | MDAKT | SF | 480 | 5713826587963 | 0.255 | 0.163 | 170 | 130 | 60 | MM | 0.561 | 0.3586 | 6.6929 | 5.1181 | 2.3622 | 4SE
99285998 | ALPHA1 15-55F/LC | ALPNA | DD | 301 | 5713826588052 | 3.293 | 2.948 | 218 | 160 | 220 | MM | 7.2446 | 6.4856 | 8.5827 | 6.2992 | 8.6614 | 0DBS
99286092 | Kit, cover/mech. Seal mach 150-250, D42 | NBKIT | SB | 4761 | 5713826590321 | 15.118 | 14.518 | 370 | 370 | 181 | MM | 33.2596 | 31.9396 | 14.5669 | 14.5669 | 7.126 | 4SE
99286113 | Spare, Impeller 4-channel E 735 Fr 78.Z | GS3KT | SD | 42241 | 5713826590413 | 230.306 | 205 | 0 | 0 | 0 |  | 506.6732 | 451 |  |  |  | 4SE
99286181 | KIT,GASKET,12.16"IDx13.75"BC X006125/250 | PAREP | SB | 193 | 5713826591854 | 0.11 | 0.11 | 0 | 0 | 0 |  | 0.242 | 0.242 |  |  |  | 4SE
99286225 | 10-30957-13000X-1782P BPRNCNSN01AA | LC000 | CE | 5299 | 5713826592363 | 258 | 258 | 1219.2 | 812.8 | 609.6 | MM | 567.6 | 567.6 | 48 | 32 | 24 | 1CBS
99286359 | Kit, O-ring KPL1600 880 1500 | KJIKT | SD | 2513 | 5713826595128 | 2 | 2 | 130 | 290 | 320 | MM | 4.4 | 4.4 | 5.1181 | 11.4173 | 12.5984 | 4SE
99286363 | 85S50- 4 3NPT 6" 60 | SP017 | WG | 2320 | 5713826595005 | 12.4 | 9.8 | 1200 | 165 | 160 | MM | 27.28 | 21.56 | 47.2441 | 6.4961 | 6.2992 | 3WU
99286383 | Spare,Impeller,KP,60151,XF,trim:378.2mm | PASE1 | SB | 4081 | 5713826595456 | 33.2 | 33.2 | 500 | 500 | 420 | MM | 73.04 | 73.04 | 19.685 | 19.685 | 16.5354 | 4SE
99286384 | Spare,Shaft,KP8012-5/6,XF,CW/CCW,H420 | PASE1 | SB | 1653 | 5713826595470 | 12.1 | 12.1 | 1050 | 150 | 260 | MM | 26.62 | 26.62 | 41.3386 | 5.9055 | 10.2362 | 4SE
99286385 | Spare,Seal retainer ring,48,H420 | PASE1 | SB | 173 | 5713826595487 | 0.13 | 0.13 | 1 | 1 | 1 | MM | 0.286 | 0.286 | 0.03937 | 0.03937 | 0.03937 | 4SE
99286414 | Kit, Flange DN50, cat. | CRKIT | SC | 141 | 5713826595968 | 1.96 | 1.857 | 180 | 180 | 90 | MM | 4.312 | 4.0854 | 7.0866 | 7.0866 | 3.5433 | 4SE
99286434 | Kit, Stub shaft D75/D48 (D42) | NBKIT | SB | 1826 | 5713826596200 | 8.6 | 7.995 | 370 | 250 | 190 | MM | 18.92 | 17.589 | 14.5669 | 9.8425 | 7.4803 | 4SE
99286447 | Kit, Control box cpl. BBAM LV NPT | MO2KT | SC | 3218 | 5713826596194 | 9.17 | 7.6 | 370 | 370 | 181 | MM | 20.174 | 16.72 | 14.5669 | 14.5669 | 7.126 | 4SE
99286528 | Upgrade Kit for S3 658H3 B 501Z | GS3KT | SD | 20732 | 5713826597535 | 199 | 158.24 | 120 | 80 | 540 | MM | 437.8 | 348.128 | 4.7244 | 3.1496 | 21.2598 | 4SE
99286544 | Kit, Control box cpl. BBAN LV NPT | MO2KT | SC | 3887 | 5713826597801 | 11.6 | 10.04 | 370 | 370 | 181 | MM | 25.52 | 22.088 | 14.5669 | 14.5669 | 7.126 | 4SE
99286552 | Kit, Control box cpl. CBAM LV NPT | MO2KT | SC | 3302 | 5713826598242 | 11.65 | 10.08 | 370 | 370 | 181 | MM | 25.63 | 22.176 | 14.5669 | 14.5669 | 7.126 | 4SE
99286573 | Kit, Control box cpl. CBAN LV NPT | MO2KT | SC | 3957 | 5713826598259 | 11.64 | 10.07 | 370 | 370 | 181 | MM | 25.608 | 22.154 | 14.5669 | 14.5669 | 7.126 | 4SE
99286578 | Kit, Control box cpl. BAAM LV NPT | MO2KT | SC | 4329 | 5713826598839 | 9.16 | 7.6 | 370 | 370 | 181 | MM | 20.152 | 16.72 | 14.5669 | 14.5669 | 7.126 | 4SE
99286580 | Kit, Control box cpl. BAAN LV NPT | MO2KT | SC | 3873 | 5713826598877 | 11.6 | 10.04 | 370 | 370 | 181 | MM | 25.52 | 22.088 | 14.5669 | 14.5669 | 7.126 | 4SE
99286583 | Spare, Impeller 50-250/222. ISO D32. BS | NBKIT | SB | 3541 | 5713826598921 | 4.687 | 4.31 | 341 | 292 | 136 | MM | 10.3114 | 9.482 | 13.4252 | 11.4961 | 5.3543 | 4SE
99286588 | Spare parts, gear 9,75:1 | MDAKT | SF | 1312 | 5713826599041 | 2 | 1.894 | 180 | 180 | 100 | MM | 4.4 | 4.1668 | 7.0866 | 7.0866 | 3.937 | 4SE
99286589 | CME10-3 A-S-A-E-AQQE T-A-A-N | 3CMEA | IF | 5950 | 5713826599065 | 44.806 | 41.306 | 800 | 320 | 360 | MM | 98.5732 | 90.8732 | 31.4961 | 12.5984 | 14.1732 | 2IN
99286592 | Kit, Flange PN40 DN80 | CRKIT | SC | 212 | 5713826599126 | 3.4 | 3.197 | 330 | 290 | 65 | MM | 7.48 | 7.0334 | 12.9921 | 11.4173 | 2.5591 | 4SE
99286593 | CME15-2 A-S-A-E-AQQE T-A-D-N | 3CMEA | IF | 6514 | 5713826599157 | 43.435 | 39.935 | 800 | 320 | 360 | MM | 95.557 | 87.857 | 31.4961 | 12.5984 | 14.1732 | 2IN
99286602 | CME25-1 A-S-A-E-AQQE T-A-D-N | 3CMEA | IF | 6954 | 5713826599393 | 42.795 | 39.295 | 800 | 320 | 360 | MM | 94.149 | 86.449 | 31.4961 | 12.5984 | 14.1732 | 2IN
99286603 | Kit, Control box cpl. BDAM LV NPT | MO2KT | SC | 3464 | 5713826599225 | 9.19 | 7.63 | 370 | 370 | 181 | MM | 20.218 | 16.786 | 14.5669 | 14.5669 | 7.126 | 4SE
99286604 | Kit, Control box cpl. BDAN LV NPT | MO2KT | SC | 4130 | 5713826599249 | 11.62 | 10.06 | 370 | 370 | 181 | MM | 25.564 | 22.132 | 14.5669 | 14.5669 | 7.126 | 4SE
99286607 | Kit, Control box cpl. CDAM LV NPT | MO2KT | SC | 3527 | 5713826599287 | 9.21 | 7.64 | 370 | 370 | 181 | MM | 20.262 | 16.808 | 14.5669 | 14.5669 | 7.126 | 4SE
99286609 | Kit, Control box cpl. CDAN LV NPT | MO2KT | SC | 4873 | 5713826599607 | 10.6 | 5.21 | 370 | 370 | 190 | MM | 23.32 | 11.462 | 14.5669 | 14.5669 | 7.4803 | 4SE
99286617 | CME10-3 A-S-I-E-AQQE T-A-A-N | 3CMEI | IF | 6536 | 5713826599485 | 39.26 | 35.76 | 800 | 320 | 360 | MM | 86.372 | 78.672 | 31.4961 | 12.5984 | 14.1732 | 2IN
99286620 | CME10-4 A-S-I-E-AQQE T-A-A-N | 3CMEI | IF | 7147 | 5713826599522 | 49.385 | 45.885 | 800 | 320 | 360 | MM | 108.647 | 100.947 | 31.4961 | 12.5984 | 14.1732 | 2IN
99286622 | CME10-5 A-S-I-E-AQQE T-A-A-N | 3CMEI | IF | 7429 | 5713826599553 | 50.779 | 47.279 | 800 | 320 | 360 | MM | 111.7138 | 104.0138 | 31.4961 | 12.5984 | 14.1732 | 2IN
99286623 | CME15-2 A-S-I-E-AQQE T-A-D-N | 3CMEI | IF | 7264 | 5713826599577 | 38.942 | 35.442 | 800 | 320 | 360 | MM | 85.6724 | 77.9724 | 31.4961 | 12.5984 | 14.1732 | 2IN
99286626 | CME25-1 A-S-I-E-AQQE T-A-D-N | 3CMEI | IF | 7593 | 5713826599737 | 38.742 | 35.242 | 800 | 320 | 360 | MM | 85.2324 | 77.5324 | 31.4961 | 12.5984 | 14.1732 | 2IN
99286643 | Kit, Control box cpl. AAAM LV NPT | MO2KT | SC | 3147 | 5713826599966 | 8.2 | 7.43 | 370 | 370 | 181 | MM | 18.04 | 16.346 | 14.5669 | 14.5669 | 7.126 | 4SE
99286644 | CME10-3 A-S-G-E-AQQE T-A-A-N | 3CMEG | IF | 6939 | 5713826599980 | 39.26 | 35.76 | 800 | 320 | 360 | MM | 86.372 | 78.672 | 31.4961 | 12.5984 | 14.1732 | 2IN
99286645 | Kit, Control box cpl. AAAN LV NPT | MO2KT | SC | 3817 | 5713826599997 | 10.64 | 9.87 | 370 | 370 | 181 | MM | 23.408 | 21.714 | 14.5669 | 14.5669 | 7.126 | 4SE
99286646 | CME10-4 A-S-G-E-AQQE T-A-A-N | 3CMEG | IF | 7598 | 5713826600112 | 49.385 | 45.885 | 800 | 320 | 360 | MM | 108.647 | 100.947 | 31.4961 | 12.5984 | 14.1732 | 2IN
99286648 | CME10-5 A-S-G-E-AQQE T-A-A-N | 3CMEG | IF | 7836 | 5713826600143 | 50.779 | 47.279 | 800 | 320 | 360 | MM | 111.7138 | 104.0138 | 31.4961 | 12.5984 | 14.1732 | 2IN
99286649 | Kit, Control box cpl. CAAM LV NPT | MO2KT | SC | 3313 | 5713826600150 | 7.47 | 6.33 | 370 | 370 | 181 | MM | 16.434 | 13.926 | 14.5669 | 14.5669 | 7.126 | 4SE
99286651 | CME15-2 A-S-G-E-AQQE T-A-D-N | 3CMEG | IF | 7637 | 5713826600181 | 38.942 | 35.442 | 800 | 320 | 360 | MM | 85.6724 | 77.9724 | 31.4961 | 12.5984 | 14.1732 | 2IN
99286664 | CME25-1 A-S-G-E-AQQE T-A-D-N | 3CMEG | IF | 8500 | 5713826600334 | 38.742 | 35.242 | 800 | 320 | 360 | MM | 85.2324 | 77.5324 | 31.4961 | 12.5984 | 14.1732 | 2IN
99286666 | Kit, Control box cpl. CAAN LV NPT | MO2KT | SC | 3953 | 5713826600365 | 10.68 | 9.9 | 370 | 370 | 181 | MM | 23.496 | 21.78 | 14.5669 | 14.5669 | 7.126 | 4SE
99286689 | CME10-3 A-S-A-V-AQQV T-A-A-N | 3CMEA | IF | 6047 | 5713826600853 | 44.806 | 41.306 | 800 | 320 | 360 | MM | 98.5732 | 90.8732 | 31.4961 | 12.5984 | 14.1732 | 2IN
99286692 | CME15-2 A-S-A-V-AQQV T-A-D-N | 3CMEA | IF | 6614 | 5713826600945 | 43.435 | 39.935 | 800 | 320 | 360 | MM | 95.557 | 87.857 | 31.4961 | 12.5984 | 14.1732 | 2IN
99286709 | CME25-1 A-S-A-V-AQQV T-A-D-N | 3CMEA | IF | 7049 | 5713826601294 | 42.795 | 39.295 | 800 | 320 | 360 | MM | 94.149 | 86.449 | 31.4961 | 12.5984 | 14.1732 | 2IN
99286713 | CME10-3 A-S-I-V-AQQV T-A-A-N | 3CMEI | IF | 6634 | 5713826601355 | 39.26 | 35.76 | 800 | 320 | 360 | MM | 86.372 | 78.672 | 31.4961 | 12.5984 | 14.1732 | 2IN
99286767 | Spare, Base CRN32 SF PJE, machined | CRKIT | SC | 3203 | 5713826602499 | 13.4 | 12.8 | 370 | 370 | 181 | MM | 29.48 | 28.16 | 14.5669 | 14.5669 | 7.126 | 4SE
99286854 | 10-30957-1A0008-2901P BPRNCNSN01AA | LC000 | CE | 12487 | 5713826603663 | 685 | 685 | 1219.2 | 812.8 | 609.6 | MM | 1507 | 1507 | 48 | 32 | 24 | 1CBS
99286907 | 10-30121-1A0008-2822P BPRNCNSN01AA | LC000 | CE | 6695 | 5713826604615 | 409 | 409 | 0 | 0 | 0 |  | 899.8 | 899.8 |  |  |  | 1CBS
99286908 | 10-30707-140008-1891P BPRNCNSN01SS | LC000 | CE | 9208 | 5713826604639 | 396 | 396 | 0 | 0 | 0 |  | 871.2 | 871.2 |  |  |  | 1CBS
99286989 | Kit, Control box cpl. CFAK NPT | MO2KT | SC | 3214 | 5713826606336 | 7.47 | 6.33 | 370 | 370 | 181 | MM | 16.434 | 13.926 | 14.5669 | 14.5669 | 7.126 | 4SE
99286991 | Kit, Control box cpl. CFAL NPT | MO2KT | SC | 3891 | 5713826606350 | 10.68 | 9.9 | 370 | 370 | 181 | MM | 23.496 | 21.78 | 14.5669 | 14.5669 | 7.126 | 4SE
99287076 | Kit, Control box cpl. CFAH | MO2KT | SC | 2584 | 5713826607029 | 6.23 | 5.658 | 341 | 292 | 136 | MM | 13.706 | 12.4476 | 13.4252 | 11.4961 | 5.3543 | 4SE
99287079 | Kit, Control box cpl. CFAH NPT | MO2KT | SC | 2727 | 5713826607067 | 6.23 | 5.658 | 341 | 292 | 136 | MM | 13.706 | 12.4476 | 13.4252 | 11.4961 | 5.3543 | 4SE
99287100 | Spare, Pressure reducing valve D06F DN40 | DOSKT | SF | 2811 | 5713826607494 | 0.36 | 0.071 | 410 | 370 | 270 | MM | 0.792 | 0.1562 | 16.1417 | 14.5669 | 10.6299 | 4SE
99287133 | CME10-4 A-S-I-V-AQQV T-A-A-N | 3CMEI | IF | 7246 | 5713826608088 | 49.385 | 45.885 | 800 | 320 | 360 | MM | 108.647 | 100.947 | 31.4961 | 12.5984 | 14.1732 | 2IN
99287136 | CME10-5 A-S-I-V-AQQV T-A-A-N | 3CMEI | IF | 7526 | 5713826608156 | 50.779 | 47.279 | 800 | 320 | 360 | MM | 111.7138 | 104.0138 | 31.4961 | 12.5984 | 14.1732 | 2IN
99287137 | CME15-2 A-S-I-V-AQQV T-A-D-N | 3CMEI | IF | 7363 | 5713826608170 | 38.942 | 35.442 | 800 | 320 | 360 | MM | 85.6724 | 77.9724 | 31.4961 | 12.5984 | 14.1732 | 2IN
99287140 | CME25-1 A-S-I-V-AQQV T-A-D-N | 3CMEI | IF | 7688 | 5713826608330 | 38.742 | 35.242 | 800 | 320 | 360 | MM | 85.2324 | 77.5324 | 31.4961 | 12.5984 | 14.1732 | 2IN
99287149 | Spare,diaphragm FFKM sol. valve type0330 | MDAKT | SF | 1052 | 5713826608453 | 0.07 | 0.053 | 150 | 90 | 100 | MM | 0.154 | 0.1166 | 5.9055 | 3.5433 | 3.937 | 4SE
99287156 | CME10-3 A-S-G-V-AQQV T-A-A-N | 3CMEG | IF | 7036 | 5713826608514 | 39.26 | 35.76 | 800 | 320 | 360 | MM | 86.372 | 78.672 | 31.4961 | 12.5984 | 14.1732 | 2IN
99287168 | CME10-4 A-S-G-V-AQQV T-A-A-N | 3CMEG | IF | 7693 | 5713826608811 | 49.385 | 45.885 | 800 | 320 | 360 | MM | 108.647 | 100.947 | 31.4961 | 12.5984 | 14.1732 | 2IN
99287240 | Kit, Control box cpl. CFAO LV | MO2KT | SC | 2731 | 5713826610074 | 6.23 | 5.658 | 341 | 292 | 136 | MM | 13.706 | 12.4476 | 13.4252 | 11.4961 | 5.3543 | 4SE
99287241 | Kit, Control box cpl. CFAO NPT LV | MO2KT | SC | 2783 | 5713826610081 | 6.23 | 5.658 | 341 | 292 | 136 | MM | 13.706 | 12.4476 | 13.4252 | 11.4961 | 5.3543 | 4SE
99287373 | Kit, Control box cpl. CFAM LV NPT | MO2KT | SC | 3274 | 5713826612597 | 7.47 | 6.33 | 370 | 370 | 181 | MM | 16.434 | 13.926 | 14.5669 | 14.5669 | 7.126 | 4SE
99287374 | Kit, Control box cpl. CFAN LV NPT | MO2KT | SC | 3915 | 5713826612801 | 10.68 | 9.9 | 370 | 370 | 181 | MM | 23.496 | 21.78 | 14.5669 | 14.5669 | 7.126 | 4SE
99287378 | DDE 200-4 B-PV/E/C-F-32A7A7BG | DDE02 | IJ | 6723 | 5713826612894 | 7.639 | 7.139 | 480 | 216 | 320 | MM | 16.8058 | 15.7058 | 18.8976 | 8.5039 | 12.5984 | 2IN
99287436 | Spare, Pump head F149,2 NEMA MTR10/15/20 | CRKKT | SC | 910 | 5713826613396 | 10.952 | 10.147 | 555 | 371 | 367 | MM | 24.0944 | 22.3234 | 21.8504 | 14.6063 | 14.4488 | 4SE
99287442 | Spare, Impeller 50-200 /188 BZ | NBKIT | SB | 2582 | 5713826614201 | 4.397 | 4.02 | 341 | 292 | 136 | MM | 9.6734 | 8.844 | 13.4252 | 11.4961 | 5.3543 | 4SE
99287464 | Spare, Manacle ring, M81, MeCR, mach. | CRKIT | SC | 263 | 5713826614225 | 0.6 | 0.6 | 230 | 230 | 30 | MM | 1.32 | 1.32 | 9.0551 | 9.0551 | 1.1811 | 4SE
99287467 | Spare, Impeller 80-250/226 CI | NBKIT | SB | 885 | 5713826614270 | 6.55 | 5.95 | 374 | 373 | 190 | MM | 14.41 | 13.09 | 14.7244 | 14.685 | 7.4803 | 4SE
99287469 | Spare, Starting relay | WCOKT | SD | 459 | 5713826614409 | 0.16 | 0.057 | 150 | 100 | 100 | MM | 0.352 | 0.1254 | 5.9055 | 3.937 | 3.937 | 4SE
99287625 | Spare, BPV/PRV ECO-50I/G-PVC-P for DSS | DOCKT | SF | 1315 | 5712609597892 | 0.687 | 0.234 | 0 | 0 | 0 |  | 1.5114 | 0.5148 |  |  |  | 4SE
99287633 | KIT,SEAL,KP,X4,CR1,BP1C1 | PAREP | SB | 3634 | 5713826616434 | 9.5 | 9.5 | 310 | 285 | 60 | MM | 20.9 | 20.9 | 12.2047 | 11.2205 | 2.3622 | 4SE
99287746 | CME10-5 A-S-G-V-AQQV T-A-A-N | 3CMEG | IF | 7938 | 5713826618568 | 50.779 | 47.279 | 800 | 320 | 360 | MM | 111.7138 | 104.0138 | 31.4961 | 12.5984 | 14.1732 | 2IN
99287747 | CME15-2 A-S-G-V-AQQV T-A-D-N | 3CMEG | IF | 7736 | 5713826618582 | 38.942 | 35.442 | 800 | 320 | 360 | MM | 85.6724 | 77.9724 | 31.4961 | 12.5984 | 14.1732 | 2IN
99287750 | CME25-1 A-S-G-V-AQQV T-A-D-N | 3CMEG | IF | 8599 | 5713826618636 | 38.742 | 35.242 | 800 | 320 | 360 | MM | 85.2324 | 77.5324 | 31.4961 | 12.5984 | 14.1732 | 2IN
99287860 | Spare,CPG sleeve,Martin,11HS,Hytrel | PASE1 | SB | 4453 | 5713826620592 | 2.68 | 2.68 | 300 | 300 | 180 | MM | 5.896 | 5.896 | 11.811 | 11.811 | 7.0866 | 4SE
99287869 | Spare, Gear motor i=10:1 PTC-400V, 50Hz | MDAKT | SF | 3181 | 5713826620646 | 10.343 | 9 | 555 | 370 | 371 | MM | 22.7546 | 19.8 | 21.8504 | 14.5669 | 14.6063 | 4SE
99288162 | KIT FRAME, E-PLUS CR3/5 | SYCKT | SB | 161 | 5713826625085 | 0.7 | 0.5 | 0 | 0 | 0 |  | 1.54 | 1.1 |  |  |  | 4SE
99288189 | KIT,SEAL,KP,6012,5015,X4,21S,XP1O1 | PAREP | SB | 3344 | 5713826625290 | 9.219 | 9.219 | 12 | 9 | 4 | " | 20.2818 | 20.2818 |  |  |  | 4SE
99288581 | Spare,Seal assy,SGL,1.75",21S,BP1C1,FPM | PASE1 | SB | 400 | 5713826632519 | 0.3 | 0.3 | 1 | 1 | 1 | MM | 0.66 | 0.66 | 0.03937 | 0.03937 | 0.03937 | 4SE
99288800 | Spare, Impeller 125-200/196-180 D32 CI | NBKIT | SB | 948 | 5713826636395 | 8.8 | 8.2 | 340 | 290 | 130 | MM | 19.36 | 18.04 | 13.3858 | 11.4173 | 5.1181 | 4SE
99288802 | Spare, Discharge L, 1 1/2" Rp CED | CMKIT | SC | 325 | 5713826636425 | 5.73 | 5.73 | 350 | 290 | 140 | MM | 12.606 | 12.606 | 13.7795 | 11.4173 | 5.5118 | 4SE
99288991 | Kit, Chamber stack CRI 20-12 | CRMKT | SC | 5267 | 5712609599285 | 13.578 | 12.595 | 994 | 200 | 310 | MM | 29.8716 | 27.709 | 39.1339 | 7.874 | 12.2047 | 4SE
99289116 | Kit, Lower Bearing housing MMS8000R | MMSKT | SD | 4311 | 5713826642204 | 11.66 | 11.66 | 230 | 230 | 250 | MM | 25.652 | 25.652 | 9.0551 | 9.0551 | 9.8425 | 4SE
99289201 | Spare, Impeller 40-200 /187 CI | NBKIT | SB | 463 | 5713826643690 | 3 | 2.623 | 340 | 290 | 140 | MM | 6.6 | 5.7706 | 13.3858 | 11.4173 | 5.5118 | 4SE
99289221 | Spare, Impeller 150-250/275 D42 2p CI | NBKIT | SB | 2046 | 5713826643997 | 16.08 | 15.48 | 370 | 360 | 180 | MM | 35.376 | 34.056 | 14.5669 | 14.1732 | 7.0866 | 4SE
99289308 | 11-40957-133N08-1822P BGRNC4S101FT | LF000 | CE | 13549 | 5713826646004 | 475 | 475 | 0 | 0 | 0 |  | 1045 | 1045 |  |  |  | 1CBS
99289462 | 10-15507-63000X-2681P BPR3CNSN01FT | LC000 | CE | 3217 | 5713826648404 | 101.576 | 101.576 | 30 | 20 | 18 | " | 223.4672 | 223.4672 |  |  |  | 1CBS
99289564 | KIT,ROTATE,29-80154-150101 | PAREP | SB | 20946 | 5713826649982 | 188.459 | 188.459 | 0 | 0 | 0 |  | 414.6098 | 414.6098 |  |  |  | 4SE
99289626 | Kit, Cable 10sqx8c 10m Gland/Bush | KJIKT | SD | 1983 | 5713826651022 | 10 | 10 | 250 | 250 | 300 | MM | 22 | 22 | 9.8425 | 9.8425 | 11.811 | 4SE
99289631 | Kit, O-ring KWO KDO 7.5-15KW | KJIKT | SD | 256 | 5713826651114 | 1 | 1 | 130 | 290 | 320 | MM | 2.2 | 2.2 | 5.1181 | 11.4173 | 12.5984 | 4SE
99289669 | Kit, Chamber stack CRI 15-3 ACT | CRMKT | SC | 2556 | 5713826651916 | 4.635 | 3.833 | 594 | 196 | 311 | MM | 10.197 | 8.4326 | 23.3858 | 7.7165 | 12.2441 | 4SE
99289990 | 14-20709-13036A-2821P BPR1C8S101AA | LCSCA | CE | 8864 | 5713826657512 | 257 | 257 | 1219.2 | 812.8 | 609.6 | MM | 565.4 | 565.4 | 48 | 32 | 24 | 1CBS
99290003 | 11-40957-133P08-1852P BGRNC2S101AA | LF000 | CE | 13549 | 5713826657550 | 495 | 495 | 1524 | 660.4 | 736.6 | MM | 1089 | 1089 | 60 | 26 | 29 | 1CBS
99290048 | Spare,Seal assy,SGL,2.75",21S,MCVD | PASE1 | SB | 4822 | 5713826658151 | 0.815 | 0.815 | 200 | 120 | 120 | MM | 1.793 | 1.793 | 7.874 | 4.7244 | 4.7244 | 4SE
99290049 | Spare,Sleeve,KP,6020C,LH,LKG,H330 | PASE1 | SB | 931 | 5713826658168 | 0.3 | 0.3 | 130 | 130 | 80 | MM | 0.66 | 0.66 | 5.1181 | 5.1181 | 3.1496 | 4SE
99290050 | Spare,Sleeve,KP,6019,NX6,H330 | PASE1 | SB | 3288 | 5713826658175 | 3.5 | 3.5 | 310 | 150 | 150 | MM | 7.7 | 7.7 | 12.2047 | 5.9055 | 5.9055 | 4SE
99290051 | Spare,Wear ring,6.77"x 7.75"x1.00",H330 | PASE1 | SB | 2077 | 5713826658182 | 1 | 1 | 340 | 300 | 80 | MM | 2.2 | 2.2 | 13.3858 | 11.811 | 3.1496 | 4SE
99290318 | 14-60123-15036A-1922P BPR1C8S101AA | LCSCA | CE | 24036 | 5713826663421 | 995 | 995 | 1524 | 660.4 | 736.6 | MM | 2189 | 2189 | 60 | 26 | 29 | 1CBS
99290320 | 10-20501-100061-2491P,3.35"BAC302776 | LC000 | CE | 2355 | 5713826663452 | 55 | 55 | 812.8 | 609.6 | 660.4 | MM | 121 | 121 | 32 | 24 | 26 | 1CBS
99290363 | 11-25707-733P08 PNRNCNSN01AA | LF000 | CE | 3813 | 5713826663568 | 87.336 | 87.336 | 1270 | 558.8 | 736.6 | MM | 192.1392 | 192.1392 | 50 | 22 | 29 | 1CBS
99290382 | 14-30707-13036A-1851P BPR1C8S101AA | LCSCA | CE | 9127 | 5713826663858 | 279 | 279 | 1219.2 | 812.8 | 609.6 | MM | 613.8 | 613.8 | 48 | 32 | 24 | 1CBS
99290404 | 29-30957-AE0001 PNRNCNSN01AA | SPLK0 | CF | 15429 | 5713826663872 | 175 | 175 | 0 | 0 | 0 |  | 385 | 385 |  |  |  | 1CBS
99290405 | 29-10243-AV0001 PNRNCNSN01AA | SPLK0 | CF | 89129 | 5713826663889 | 4190 | 4190 | 2159 | 1270 | 1066.8 | MM | 9218 | 9218 | 85 | 50 | 42 | 1CBS
99290406 | 29-14151-AK0001 PNRNCNSN01AA | SPLK0 | CF | 42245 | 5713826663896 | 3200 | 3200 | 0 | 0 | 0 |  | 7040 | 7040 |  |  |  | 1CBS
99290410 | 17-60957-140261-2882P BPR1C8SN01AA | VLS00 | CE | 12646 | 5713826664237 | 843 | 843 | 48 | 42 | 48 | " | 1854.6 | 1854.6 |  |  |  | 1CBS
99290440 | Spare,Coupling,half hub,5S,28mm | PASE1 | SB | 272 | 5713826664534 | 0.5 | 0.5 | 1 | 1 | 1 | MM | 1.1 | 1.1 | 0.03937 | 0.03937 | 0.03937 | 4SE
99290441 | Spare,CPG,sleeve,Martin,5JE EPDM | PASE1 | SB | 308 | 5713826664541 | 0.09 | 0.09 | 1 | 1 | 1 | MM | 0.198 | 0.198 | 0.03937 | 0.03937 | 0.03937 | 4SE
99290442 | Spare,Coupling,half hub,5S,0.875" | PASE1 | SB | 272 | 5713826664558 | 0.5 | 0.5 | 1 | 1 | 1 | MM | 1.1 | 1.1 | 0.03937 | 0.03937 | 0.03937 | 4SE
99290443 | Spare,Coupling,half hub,7S,38mm | PASE1 | SB | 426 | 5713826664565 | 1.18 | 1.18 | 1 | 1 | 1 | MM | 2.596 | 2.596 | 0.03937 | 0.03937 | 0.03937 | 4SE
99290583 | SEG.A15.20.R2.EX.2.60M.Z | SEG60 | WB | 3086 | 5713826667344 | 50 | 47 | 399 | 291 | 509 | MM | 110 | 103.4 | 15.7087 | 11.4567 | 20.0394 | 3WU
99290596 | Spare,cable 6x6+1x4+6x1.5mm2 25m | KJIKT | SD | 2967 | 5713826667665 | 6 | 5 | 600 | 600 | 350 | MM | 13.2 | 11 | 23.622 | 23.622 | 13.7795 | 4SE
99290600 | Kit, Cable Entry 35sqx8c 10m | KJIKT | SD | 7143 | 5713826667740 | 40 | 30 | 250 | 250 | 300 | MM | 88 | 66 | 9.8425 | 9.8425 | 11.811 | 4SE
99290608 | SEG.A20.30.2.60H.Z | SEG60 | WB | 4483 | 5713826667887 | 88 | 82 | 600 | 400 | 430 | MM | 193.6 | 180.4 | 23.622 | 15.748 | 16.9291 | 3WU
99290639 | Sensor, free chlorine 0-2ppm, E-520 | MCDID | IJ | 5136 | 5713826668518 | 0.41 | 0.26 | 0 | 0 | 0 |  | 0.902 | 0.572 |  |  |  | 2IN
99290640 | Spare, Impeller 50Hz SEV/SLV.80.110.Z | SEKIT | SD | 866 | 5713826668525 | 5.853 | 4.85 | 335 | 292 | 66 | MM | 12.8766 | 10.67 | 13.189 | 11.4961 | 2.5984 | 4SE
99290641 | Sensor, free chlorine 0-20ppm, E-520 | MCDID | IJ | 5136 | 5713826668532 | 0.41 | 0.26 | 0 | 0 | 0 |  | 0.902 | 0.572 |  |  |  | 2IN
99290664 | Sensor, total chlorine 0-2ppm, E-525 | MCDID | IJ | 5300 | 5713826668587 | 0.41 | 0.26 | 0 | 0 | 0 |  | 0.902 | 0.572 |  |  |  | 2IN
99290665 | Sensor, total chlorine 0-20ppm, E-525 | MCDID | IJ | 5300 | 5713826668594 | 0.41 | 0.26 | 0 | 0 | 0 |  | 0.902 | 0.572 |  |  |  | 2IN
99290666 | Kit, FCl electrolyte, membr.cap,E-520 | MCOKT | SF | 301 | 5713826668716 | 0.27 | 0.12 | 200 | 150 | 100 | MM | 0.594 | 0.264 | 7.874 | 5.9055 | 3.937 | 4SE
99290667 | Kit, TCl electrolyte, membr.cap,E-525 | MCOKT | SF | 230 | 5713826668723 | 0.27 | 0.12 | 200 | 150 | 10 | MM | 0.594 | 0.264 | 7.874 | 5.9055 | 0.3937 | 4SE
99290694 | Kit, spindle, stopper for AQC-D11 | ALSKT | SF | 83 | 5713826669492 | 0.03 | 0.03 | 230 | 170 | 20 | MM | 0.066 | 0.066 | 9.0551 | 6.6929 | 0.7874 | 4SE
99290718 | Kit, Chamber stack CRN 20-2 ACT LNPSH | CRMKT | SC | 2848 | 5712609601117 | 5 | 4.795 | 600 | 200 | 310 | MM | 11 | 10.549 | 23.622 | 7.874 | 12.2047 | 4SE
99290746 | Spare, Pump shaft 91stg (L 4117) | SPKIT | SD | 724 | 5713826670405 | 11.203 | 6.8 | 4500 | 100 | 77 | MM | 24.6466 | 14.96 | 177.1654 | 3.937 | 3.0315 | 4SE
99290749 | Spare, Pump shaft 100stg (L 4495) | SPKIT | SD | 752 | 5713826670467 | 11.31 | 6.907 | 5000 | 100 | 77 | MM | 24.882 | 15.1954 | 196.8504 | 3.937 | 3.0315 | 4SE
99291125 | Spare Pump housing cpl. DN65 2pcs | TPKIT | SB | 2091 | 5713826677558 | 85 | 85 | 0 | 0 | 0 |  | 187 | 187 |  |  |  | 4SE
99291130 | Kit,val.disch. fl. DN32 PVC/E/T | MDAKT | SF | 536 | 5713826677947 | 0.5 | 0.4 | 190 | 190 | 100 | MM | 1.1 | 0.88 | 7.4803 | 7.4803 | 3.937 | 4SE
99291131 | Kit,val.suc. fl. DN32 PVC/E/T | MDAKT | SF | 523 | 5713826677954 | 0.5 | 0.4 | 190 | 190 | 100 | MM | 1.1 | 0.88 | 7.4803 | 7.4803 | 3.937 | 4SE
99291221 | Spare, Bearing cover | MOCKT | SC | 666 | 5713826679644 | 4.1 | 3.9 | 70 | 70 | 50 | MM | 9.02 | 8.58 | 2.7559 | 2.7559 | 1.9685 | 4SE
99291239 | 14-10707-13036A-2681P BPR1C8S101FT | LCSCA | CE | 6498 | 5713826680022 | 130 | 130 | 1219.2 | 812.8 | 609.6 | MM | 286 | 286 | 48 | 32 | 24 | 1CBS
99291242 | 14-10707-13036A-2741P BPR1C8S101AA | LCSCA | CE | 7240 | 5713826680084 | 170 | 170 | 1219.2 | 812.8 | 609.6 | MM | 374 | 374 | 48 | 32 | 24 | 1CBS
99291244 | 14-10707-13036A-2781P BPR1C8S101AA | LCSCA | CE | 7638 | 5713826680121 | 173 | 173 | 1219.2 | 812.8 | 609.6 | MM | 380.6 | 380.6 | 48 | 32 | 24 | 1CBS
99291245 | 14-12709-13036A-2681P BPR1C8S101AA | LCSCA | CE | 6599 | 5713826680138 | 133 | 133 | 42 | 28 | 28 | " | 292.6 | 292.6 |  |  |  | 1CBS
99291247 | 14-12709-13036A-2741P BPR1C8S101AA | LCSCA | CE | 7341 | 5713826680176 | 173 | 173 | 42 | 28 | 28 | " | 380.6 | 380.6 |  |  |  | 1CBS
99291248 | 14-12709-13036A-2781P BPR1C8S101AA | LCSCA | CE | 7740 | 5713826680183 | 176 | 176 | 42 | 28 | 28 | " | 387.2 | 387.2 |  |  |  | 1CBS
99291251 | 14-15705-13036A-2681P BPR1C8S101AA | LCSCA | CE | 6620 | 5713826680350 | 158 | 158 | 1219.2 | 812.8 | 609.6 | MM | 347.6 | 347.6 | 48 | 32 | 24 | 1CBS
99291252 | 14-15705-13036A-2741P BPR1C8S101AA | LCSCA | CE | 7362 | 5713826680367 | 198 | 198 | 1219.2 | 812.8 | 609.6 | MM | 435.6 | 435.6 | 48 | 32 | 24 | 1CBS
99291265 | 29-10154-170001-1962P BPRNC4S101AA | SPLK0 | CF | 58259 | 5713826680251 | 4115 | 4115 | 0 | 0 | 0 |  | 9053 | 9053 |  |  |  | 1CBS
99291273 | 14-15705-13036A-2781P BPR1C8S101AA | LCSCA | CE | 7761 | 5713826680374 | 201 | 201 | 42 | 28 | 28 | " | 442.2 | 442.2 |  |  |  | 1CBS
99291274 | 14-15705-13036A-2821P BPR1C8S101AA | LCSCA | CE | 8737 | 5713826680381 | 262 | 262 | 1219.2 | 812.8 | 609.6 | MM | 576.4 | 576.4 | 48 | 32 | 24 | 1CBS
99291275 | 14-15951-13036A-2781P BPR1C8S101AA | LCSCA | CE | 8487 | 5713826680398 | 251 | 251 | 42 | 28 | 28 | " | 552.2 | 552.2 |  |  |  | 1CBS
99291276 | 14-15951-13036A-2821P BPR1C8S101AA | LCSCA | CE | 9320 | 5713826680503 | 312 | 312 | 42 | 28 | 28 | " | 686.4 | 686.4 |  |  |  | 1CBS
99291277 | 14-15951-13036A-2851P BPR1C8S101AA | LCSCA | CE | 10020 | 5713826680510 | 360 | 360 | 42 | 28 | 28 | " | 792 | 792 |  |  |  | 1CBS
99291278 | 14-15955-13036A-2821P BPR1C8S101AA | LCSCA | CE | 9222 | 5713826680527 | 312 | 312 | 1219.2 | 812.8 | 609.6 | MM | 686.4 | 686.4 | 48 | 32 | 24 | 1CBS
99291279 | 14-15955-13036A-2851P BPR1C8S101AA | LCSCA | CE | 9922 | 5713826680534 | 360 | 360 | 42 | 28 | 28 | " | 792 | 792 |  |  |  | 1CBS
99291280 | 14-15955-14036A-2881P BPR1C8S101AA | LCSCA | CE | 12406 | 5713826680541 | 520 | 520 | 48 | 32 | 32 | " | 1144 | 1144 |  |  |  | 1CBS
99291281 | 14-20709-13036A-2741P BPR1C8S101AA | LCSCA | CE | 7490 | 5713826680558 | 193 | 193 | 1219.2 | 812.8 | 609.6 | MM | 424.6 | 424.6 | 48 | 32 | 24 | 1CBS
99291282 | 14-20953-14036A-2881P BPR1C8S101AA | LCSCA | CE | 12598 | 5713826680565 | 525 | 525 | 1219.2 | 812.8 | 609.6 | MM | 1155 | 1155 | 48 | 32 | 24 | 1CBS
99291293 | 14-20953-14036A-2891P BPR1C8S101AA | LCSCA | CE | 17042 | 5713826680572 | 677 | 677 | 42 | 28 | 28 | " | 1489.4 | 1489.4 |  |  |  | 1CBS
99291294 | 14-20953-14036A-2901P BRR1C8S101AA | LCSCA | CE | 18339 | 5713826680589 | 722 | 722 | 42 | 28 | 28 | " | 1588.4 | 1588.4 |  |  |  | 1CBS
99291298 | 14-10707-13036A-2622P BPR1C8S101AA | LCSCA | CE | 6102 | 5713826680855 | 127 | 127 | 42 | 28 | 28 | " | 279.4 | 279.4 |  |  |  | 1CBS
99291299 | 14-12709-13036A-2622P BPR1C8S101AA | LCSCA | CE | 6203 | 5713826680862 | 130 | 130 | 42 | 28 | 28 | " | 286 | 286 |  |  |  | 1CBS
99291300 | 14-15705-13036A-2622P BPR1C8S101AA | LCSCA | CE | 6225 | 5713826680879 | 155 | 155 | 42 | 28 | 28 | " | 341 | 341 |  |  |  | 1CBS
99291301 | 14-15951-13036A-2622P BPR1C8S101AA | LCSCA | CE | 6808 | 5713826680886 | 205 | 205 | 1219.2 | 812.8 | 609.6 | MM | 451 | 451 | 48 | 32 | 24 | 1CBS
99291302 | 14-15959-13036A-2622P BPR1C8S101AA | LCSCA | CE | 6734 | 5713826680893 | 205 | 205 | 1219.2 | 812.8 | 609.6 | MM | 451 | 451 | 48 | 32 | 24 | 1CBS
99291313 | 14-15959-13036A-2742P BPR1C8S101AA | LCSCA | CE | 7797 | 5713826680909 | 260 | 260 | 1219.2 | 812.8 | 609.6 | MM | 572 | 572 | 48 | 32 | 24 | 1CBS
99291315 | 14-20709-13036A-2622P BPR1C8S101AA | LCSCA | CE | 6352 | 5713826680947 | 150 | 150 | 1219.2 | 812.8 | 609.6 | MM | 330 | 330 | 48 | 32 | 24 | 1CBS
99291317 | 14-20953-13036A-2622P BPR1C8S101AA | LCSCA | CE | 6898 | 5713826680978 | 210 | 210 | 42 | 28 | 28 | " | 462 | 462 |  |  |  | 1CBS
99291318 | 14-20121-13036A-2742P BPR1C8S101AA | LCSCA | CE | 7743 | 5713826680992 | 306.98 | 306.98 | 42 | 28 | 28 | " | 675.356 | 675.356 |  |  |  | 1CBS
99291319 | 14-20121-13036A-2782P BPR1C8S101AA | LCSCA | CE | 8131 | 5713826681005 | 275 | 275 | 1219.2 | 812.8 | 609.6 | MM | 605 | 605 | 48 | 32 | 24 | 1CBS
99291320 | 14-20121-13036A-2822P BPR1C8S101AA | LCSCA | CE | 9156 | 5713826681012 | 364 | 364 | 1219.2 | 812.8 | 609.6 | MM | 800.8 | 800.8 | 48 | 32 | 24 | 1CBS
99291321 | 14-25707-13036A-2821P BPR1C8S101AA | LCSCA | CE | 9137 | 5713826681029 | 308 | 308 | 1219.2 | 812.8 | 609.6 | MM | 677.6 | 677.6 | 48 | 32 | 24 | 1CBS
99291322 | 14-25707-14036A-2881P BPR1C8S101AA | LCSCA | CE | 12156 | 5713826681036 | 514 | 514 | 1219.2 | 812.8 | 609.6 | MM | 1130.8 | 1130.8 | 48 | 32 | 24 | 1CBS
99291323 | 14-25957-14036A-2881P BPR1C8S101AA | LCSCA | CE | 12929 | 5713826681043 | 545 | 545 | 48 | 32 | 32 | " | 1199 | 1199 |  |  |  | 1CBS
99291324 | 14-25957-14036A-2891P BPR1C8S101AA | LCSCA | CE | 16792 | 5713826681050 | 768.66 | 768.66 | 1270 | 558.8 | 736.6 | MM | 1691.052 | 1691.052 | 50 | 22 | 29 | 1CBS
99291325 | 14-25957-14036A-2901P BPR1C8S101AA | LCSCA | CE | 18671 | 5713826681067 | 742 | 742 | 1270 | 558.8 | 736.6 | MM | 1632.4 | 1632.4 | 50 | 22 | 29 | 1CBS
99291326 | 14-30707-13036A-2781P BPR1C8S101AA | LCSCA | CE | 8286 | 5713826681074 | 216 | 216 | 42 | 28 | 30 | " | 475.2 | 475.2 |  |  |  | 1CBS
99291327 | 14-30707-13036A-2821P BPR1C8S101FT | LCSCA | CE | 9261 | 5713826681081 | 277 | 277 | 1219.2 | 812.8 | 609.6 | MM | 609.4 | 609.4 | 48 | 32 | 24 | 1CBS
99291328 | 14-30707-13036A-2851P BPR1C8S101AA | LCSCA | CE | 10274 | 5713826681098 | 323 | 323 | 1219.2 | 812.8 | 609.6 | MM | 710.6 | 710.6 | 48 | 32 | 24 | 1CBS
99291329 | 14-30707-14036A-2881P BPR1C8S101AA | LCSCA | CE | 12351 | 5713826681203 | 514 | 514 | 1219.2 | 812.8 | 609.6 | MM | 1130.8 | 1130.8 | 48 | 32 | 24 | 1CBS
99291331 | 14-40707-14036A-2901P BPR1C8S101AA | LCSCA | CE | 19834 | 5713826681227 | 740 | 740 | 1219.2 | 812.8 | 609.6 | MM | 1628 | 1628 | 48 | 32 | 24 | 1CBS
99291332 | 14-40959-1A036A-2911P BPR1C8S101AA | LCSCA | CE | 24569 | 5713826681234 | 1028 | 1028 | 42 | 28 | 32 | " | 2261.6 | 2261.6 |  |  |  | 1CBS
99291333 | 14-40959-1A036A-2921P BPR1C8S101AA | LCSCA | CE | 28336 | 5713826681241 | 1002 | 1002 | 2159 | 1270 | 1066.8 | MM | 2204.4 | 2204.4 | 85 | 50 | 42 | 1CBS
99291337 | 14-25123-13036A-2742P BPR1C8S101AA | LCSCA | CE | 8481 | 5713826681272 | 285 | 285 | 1219.2 | 812.8 | 609.6 | MM | 627 | 627 | 48 | 32 | 24 | 1CBS
99291338 | 14-25123-13036A-2852P BPR1C8S101AA | LCSCA | CE | 10808 | 5713826681289 | 440 | 440 | 42 | 28 | 28 | " | 968 | 968 |  |  |  | 1CBS
99291339 | 14-30707-13036A-2622P BPR4C8S101AA | LCSCA | CE | 6673 | 5713826681296 | 170 | 170 | 1219.2 | 812.8 | 609.6 | MM | 374 | 374 | 48 | 32 | 24 | 1CBS
99291340 | 14-30957-13036A-2822P BPR1C8S101AA | LCSCA | CE | 9540 | 5713826681302 | 426 | 426 | 1219.2 | 812.8 | 609.6 | MM | 937.2 | 937.2 | 48 | 32 | 24 | 1CBS
99291341 | 14-30121-1A036A-2852P BPR1C8S101AA | LCSCA | CE | 11262 | 5713826681319 | 492 | 492 | 42 | 28 | 30 | " | 1082.4 | 1082.4 |  |  |  | 1CBS
99291343 | 14-30127-1A036A-2822P BPR1C8S101AA | LCSCA | CE | 10801 | 5713826681326 | 461 | 461 | 1219.2 | 812.8 | 609.6 | MM | 1014.2 | 1014.2 | 48 | 32 | 24 | 1CBS
99291344 | 14-30127-1A036A-2882P BPR1C8S101AA | LCSCA | CE | 13684 | 5713826681333 | 627 | 627 | 42 | 28 | 30 | " | 1379.4 | 1379.4 |  |  |  | 1CBS
99291345 | 14-30157-1A036A-2882P BPR1C8S101AA | LCSCA | CE | 15220 | 5713826681340 | 687 | 687 | 1270 | 558.8 | 736.6 | MM | 1511.4 | 1511.4 | 50 | 22 | 29 | 1CBS
99291346 | 14-40707-13036A-2622P BPR1C8S101AA | LCSCA | CE | 7327 | 5713826681357 | 193 | 193 | 1219.2 | 812.8 | 609.6 | MM | 424.6 | 424.6 | 48 | 32 | 24 | 1CBS
99291347 | 14-40957-13036A-2822P BPR1C8S101AA | LCSCA | CE | 11134 | 5713826681364 | 454 | 454 | 1219.2 | 812.8 | 609.6 | MM | 998.8 | 998.8 | 48 | 32 | 24 | 1CBS
99291348 | 14-40957-13036A-2852P BPR1C8S101AA | LCSCA | CE | 11884 | 5713826681371 | 485 | 485 | 1219.2 | 812.8 | 609.6 | MM | 1067 | 1067 | 48 | 32 | 24 | 1CBS
99291349 | 14-40129-1A036A-2822P BPR1C8S101AA | LCSCA | CE | 11784 | 5713826681388 | 564 | 564 | 48 | 32 | 32 | " | 1240.8 | 1240.8 |  |  |  | 1CBS
99291350 | 14-40129-1A036A-2852P BPR1C8S101AA | LCSCA | CE | 12534 | 5713826681395 | 595 | 595 | 48 | 32 | 32 | " | 1309 | 1309 |  |  |  | 1CBS
99291351 | 14-40129-1A036A-2872P BPR1C8S101AA | LCSCA | CE | 13731 | 5713826681401 | 671 | 671 | 1270 | 558.8 | 736.6 | MM | 1476.2 | 1476.2 | 50 | 22 | 29 | 1CBS
99291352 | 14-40129-1A036A-2882P BPR1C8S101AA | LCSCA | CE | 14667 | 5713826681418 | 730 | 730 | 1270 | 558.8 | 736.6 | MM | 1606 | 1606 | 50 | 22 | 29 | 1CBS
99291353 | 14-40129-1A036A-2892P BPR1C8S101AA | LCSCA | CE | 17592 | 5713826681425 | 894 | 894 | 48 | 32 | 32 | " | 1966.8 | 1966.8 |  |  |  | 1CBS
99291354 | 14-40129-1A036A-2902P BPR1C8S101AA | LCSCA | CE | 19388 | 5713826681432 | 953 | 953 | 1270 | 558.8 | 736.6 | MM | 2096.6 | 2096.6 | 50 | 22 | 29 | 1CBS
99291356 | 14-4012A-1A036A-2822P BPR1C8S101AA | LCSCA | CE | 11890 | 5713826681456 | 564 | 564 | 1270 | 558.8 | 736.6 | MM | 1240.8 | 1240.8 | 50 | 22 | 29 | 1CBS
99291357 | 14-4012A-1A036A-2852P BPR1C8S101AA | LCSCA | CE | 12640 | 5713826681463 | 595 | 595 | 1270 | 558.8 | 736.6 | MM | 1309 | 1309 | 50 | 22 | 29 | 1CBS
99291358 | 14-4012A-1A036A-2892P BPR1C8S101AA | LCSCA | CE | 17698 | 5713826681470 | 894 | 894 | 1219.2 | 812.8 | 609.6 | MM | 1966.8 | 1966.8 | 48 | 32 | 24 | 1CBS
99291359 | 14-40157-1A036A-2902P BPR1C8S101AA | LCSCA | CE | 22192 | 5713826681487 | 1028 | 1028 | 1701.8 | 1143 | 939.8 | MM | 2261.6 | 2261.6 | 67 | 45 | 37 | 1CBS
99291360 | 14-50957-14036A-2822P BPR1C8S101AA | LCSCA | CE | 11657 | 5713826681494 | 546 | 546 | 64 | 32 | 30 | " | 1201.2 | 1201.2 |  |  |  | 1CBS
99291361 | 14-50957-14036A-2852P BPR1C8S101AA | LCSCA | CE | 12407 | 5713826681500 | 577 | 577 | 1219.2 | 812.8 | 609.6 | MM | 1269.4 | 1269.4 | 48 | 32 | 24 | 1CBS
99291362 | 14-50957-14036A-2872P BPR1C8S101AA | LCSCA | CE | 13604 | 5713826681517 | 654 | 654 | 1219.2 | 812.8 | 609.6 | MM | 1438.8 | 1438.8 | 48 | 32 | 24 | 1CBS
99291369 | 16N6-30957-13010X-2563P BPR4CNSNTCAA | VL000 | CE | 7788 | 5713826681654 | 258.677 | 258.677 | 0 | 0 | 0 |  | 569.0894 | 569.0894 |  |  |  | 1CBS
99291373 | 14-50957-14036A-2882P BPR1C8S101AA | LCSCA | CE | 14540 | 5713826681524 | 713 | 713 | 64 | 32 | 30 | " | 1568.6 | 1568.6 |  |  |  | 1CBS
99291374 | 14-50123-1A036A-2872P BPR1C8S101AA | LCSCA | CE | 13895 | 5713826681531 | 681 | 681 | 1524 | 660.4 | 736.6 | MM | 1498.2 | 1498.2 | 60 | 26 | 29 | 1CBS
99291375 | 14-50123-1A036A-2882P BPR1C8S101AA | LCSCA | CE | 14831 | 5713826681548 | 740 | 740 | 1524 | 660.4 | 736.6 | MM | 1628 | 1628 | 60 | 26 | 29 | 1CBS
99291377 | 14-50123-1A036A-2892P BPR1C8S101AA | LCSCA | CE | 17747 | 5713826681562 | 904 | 904 | 1524 | 660.4 | 736.6 | MM | 1988.8 | 1988.8 | 60 | 26 | 29 | 1CBS
99291378 | 14-50123-1A036A-2902P BPR1C8S101AA | LCSCA | CE | 19542 | 5713826681579 | 963 | 963 | 1524 | 660.4 | 736.6 | MM | 2118.6 | 2118.6 | 60 | 26 | 29 | 1CBS
99291379 | 14-50157-15036A-2912P BPR1C8S101AA | LCSCA | CE | 26218 | 5713826681586 | 1301 | 1301 | 1701.8 | 1143 | 939.8 | MM | 2862.2 | 2862.2 | 67 | 45 | 37 | 1CBS
99291380 | 14-60123-15036A-2892P BPR1C8S101AA | LCSCA | CE | 19250 | 5713826681593 | 984 | 984 | 0 | 0 | 0 |  | 2164.8 | 2164.8 |  |  |  | 1CBS
99291381 | 14-60123-15036A-2922P BPR1C8S101AA | LCSCA | CE | 29686 | 5713826681807 | 1375 | 1375 | 1524 | 660.4 | 736.6 | MM | 3025 | 3025 | 60 | 26 | 29 | 1CBS
99291382 | 14-80123-15036A-2922P BPR1C8S101AA | LCSCA | CE | 31012 | 5713826681814 | 1287 | 1287 | 64 | 32 | 32 | " | 2831.4 | 2831.4 |  |  |  | 1CBS
99291385 | 14-15959-14036A-2881P BPR1C8S101AA | LCSCA | CE | 12462 | 5713826681845 | 520 | 520 | 48 | 32 | 32 | " | 1144 | 1144 |  |  |  | 1CBS
99291465 | Kit, Foot 182/184T | MO1KT | SC | 262 | 5713826682910 | 1.109 | 0.985 | 0 | 0 | 0 |  | 2.4398 | 2.167 |  |  |  | 4SE
99291500 | SPARE, ROTOR MMS12000 190KW | MMSKT | SD | 21547 | 5713826683399 | 150 | 150 | 0 | 0 | 0 |  | 330 | 330 |  |  |  | 4SE
99291621 | DDA 60-10 AR-PVC/E/C-F-32A7A7BG | DDA02 | IJ | 6997 | 5713826687199 | 6.445 | 5.945 | 480 | 216 | 320 | MM | 14.179 | 13.079 | 18.8976 | 8.5039 | 12.5984 | 2IN
99291623 | DDA 60-10 AR-PVC/V/C-F-32A7A7BG | DDA02 | IJ | 6997 | 5713826687205 | 6.445 | 5.945 | 480 | 216 | 320 | MM | 14.179 | 13.079 | 18.8976 | 8.5039 | 12.5984 | 2IN
99291624 | DDA 60-10 AR-PV/E/C-F-32A7A7BG | DDA02 | IJ | 7687 | 5713826687212 | 6.631 | 6.131 | 480 | 216 | 320 | MM | 14.5882 | 13.4882 | 18.8976 | 8.5039 | 12.5984 | 2IN
99291626 | DDA 60-10 AR-PV/T/C-F-32A7A7BG | DDA02 | IJ | 7904 | 5713826687229 | 6.631 | 6.131 | 480 | 216 | 320 | MM | 14.5882 | 13.4882 | 18.8976 | 8.5039 | 12.5984 | 2IN
99291629 | DDA 60-10 AR-PV/V/C-F-32A7A7BG | DDA02 | IJ | 7687 | 5713826687236 | 6.631 | 6.131 | 480 | 216 | 320 | MM | 14.5882 | 13.4882 | 18.8976 | 8.5039 | 12.5984 | 2IN
99291632 | DDA 60-10 AR-SS/V/SS-F-32A3A3BG | DDA02 | IJ | 8003 | 5713826687243 | 6.988 | 6.488 | 480 | 216 | 320 | MM | 15.3736 | 14.2736 | 18.8976 | 8.5039 | 12.5984 | 2IN
99291644 | DDA 60-10 AR-SS/T/SS-F-32A3A3BG | DDA02 | IJ | 8227 | 5713826687250 | 6.988 | 6.488 | 480 | 216 | 320 | MM | 15.3736 | 14.2736 | 18.8976 | 8.5039 | 12.5984 | 2IN
99291646 | DDA 60-10 FCM-PVC/E/C-F-32A7A7BG | DDA02 | IJ | 9062 | 5713826687267 | 6.423 | 5.923 | 480 | 216 | 320 | MM | 14.1306 | 13.0306 | 18.8976 | 8.5039 | 12.5984 | 2IN
99291647 | DDA 60-10 FCM-PVC/V/C-F-32A7A7BG | DDA02 | IJ | 9062 | 5713826687274 | 6.423 | 5.923 | 480 | 216 | 320 | MM | 14.1306 | 13.0306 | 18.8976 | 8.5039 | 12.5984 | 2IN
99291649 | DDA 60-10 FCM-PV/E/C-F-32A7A7BG | DDA02 | IJ | 9750 | 5713826687281 | 6.597 | 6.097 | 480 | 216 | 320 | MM | 14.5134 | 13.4134 | 18.8976 | 8.5039 | 12.5984 | 2IN
99291651 | DDA 60-10 FCM-PV/T/C-F-32A7A7BG | DDA02 | IJ | 9972 | 5713826687298 | 6.597 | 6.097 | 480 | 216 | 320 | MM | 14.5134 | 13.4134 | 18.8976 | 8.5039 | 12.5984 | 2IN
99291652 | DDA 60-10 FCM-PV/V/C-F-32A7A7BG | DDA02 | IJ | 9750 | 5713826687304 | 6.597 | 6.097 | 480 | 216 | 320 | MM | 14.5134 | 13.4134 | 18.8976 | 8.5039 | 12.5984 | 2IN
99291701 | DDA 60-10 FCM-SS/V/SS-F-32A3A3BG | DDA02 | IJ | 10073 | 5713826693503 | 8.1 | 7.6 | 480 | 216 | 320 | MM | 17.82 | 16.72 | 18.8976 | 8.5039 | 12.5984 | 2IN
99291702 | DDA 60-10 FCM-SS/T/SS-F-32A3A3BG | DDA02 | IJ | 10293 | 5713826693510 | 7 | 6.5 | 480 | 216 | 320 | MM | 15.4 | 14.3 | 18.8976 | 8.5039 | 12.5984 | 2IN
99291713 | DDA 120-7 AR-PVC/V/C-F-32A7A7BG | DDA02 | IJ | 7868 | 5713826693527 | 6.93 | 6.43 | 480 | 216 | 320 | MM | 15.246 | 14.146 | 18.8976 | 8.5039 | 12.5984 | 2IN
99291714 | DDA 120-7 AR-PVC/E/C-F-32A7A7BG | DDA02 | IJ | 7868 | 5713826693534 | 6.93 | 6.43 | 480 | 216 | 320 | MM | 15.246 | 14.146 | 18.8976 | 8.5039 | 12.5984 | 2IN
99291716 | DDA 120-7 AR-PV/E/C-F-32A7A7BG | DDA02 | IJ | 8560 | 5713826693541 | 7.2 | 6.7 | 480 | 216 | 320 | MM | 15.84 | 14.74 | 18.8976 | 8.5039 | 12.5984 | 2IN
99291717 | DDA 120-7 AR-PV/T/C-F-32A7A7BG | DDA02 | IJ | 8777 | 5713826693558 | 7.2 | 6.7 | 480 | 216 | 320 | MM | 15.84 | 14.74 | 18.8976 | 8.5039 | 12.5984 | 2IN
99291718 | DDA 120-7 AR-PV/V/C-F-32A7A7BG | DDA02 | IJ | 8560 | 5713826693565 | 7.2 | 6.7 | 480 | 216 | 320 | MM | 15.84 | 14.74 | 18.8976 | 8.5039 | 12.5984 | 2IN
99291719 | DDA 120-7 AR-SS/V/SS-F-32A3A3BG | DDA02 | IJ | 8877 | 5713826693572 | 7.568 | 7.068 | 480 | 216 | 320 | MM | 16.6496 | 15.5496 | 18.8976 | 8.5039 | 12.5984 | 2IN
99291720 | DDA 120-7 AR-SS/T/SS-F-32A3A3BG | DDA02 | IJ | 9094 | 5713826693589 | 7.568 | 7.068 | 480 | 216 | 320 | MM | 16.6496 | 15.5496 | 18.8976 | 8.5039 | 12.5984 | 2IN
99291721 | DDA 120-7 FCM-PVC/E/C-F-32A7A7BG | DDA02 | IJ | 9936 | 5713826693596 | 6.921 | 6.421 | 480 | 216 | 320 | MM | 15.2262 | 14.1262 | 18.8976 | 8.5039 | 12.5984 | 2IN
99291722 | DDA 120-7 FCM-PVC/V/C-F-32A7A7BG | DDA02 | IJ | 9936 | 5713826693701 | 6.921 | 6.421 | 480 | 216 | 320 | MM | 15.2262 | 14.1262 | 18.8976 | 8.5039 | 12.5984 | 2IN
99291723 | DDA 120-7 FCM-PV/E/C-F-32A7A7BG | DDA02 | IJ | 10624 | 5713826693718 | 7.182 | 6.682 | 480 | 216 | 320 | MM | 15.8004 | 14.7004 | 18.8976 | 8.5039 | 12.5984 | 2IN
99291724 | DDA 120-7 FCM-PV/T/C-F-32A7A7BG | DDA02 | IJ | 10844 | 5713826693725 | 7.182 | 6.682 | 480 | 216 | 320 | MM | 15.8004 | 14.7004 | 18.8976 | 8.5039 | 12.5984 | 2IN
99291725 | DDA 120-7 FCM-PV/V/C-F-32A7A7BG | DDA02 | IJ | 10624 | 5713826693732 | 7.182 | 6.682 | 480 | 216 | 320 | MM | 15.8004 | 14.7004 | 18.8976 | 8.5039 | 12.5984 | 2IN
99291728 | DDA 120-7 FCM-SS/V/SS-F-32A3A3BG | DDA02 | IJ | 10945 | 5713826693749 | 7.5 | 7 | 480 | 216 | 320 | MM | 16.5 | 15.4 | 18.8976 | 8.5039 | 12.5984 | 2IN
99291729 | DDA 120-7 FCM-SS/T/SS-F-32A3A3BG | DDA02 | IJ | 11165 | 5713826693756 | 7.5 | 7 | 480 | 216 | 320 | MM | 16.5 | 15.4 | 18.8976 | 8.5039 | 12.5984 | 2IN
99291731 | DDA 200-4 AR-PVC/E/C-F-32A7A7BG | DDA02 | IJ | 8328 | 5713826693763 | 7.271 | 6.771 | 480 | 216 | 320 | MM | 15.9962 | 14.8962 | 18.8976 | 8.5039 | 12.5984 | 2IN
99291732 | DDA 200-4 AR-PVC/V/C-F-32A7A7BG | DDA02 | IJ | 8328 | 5713826693770 | 7.271 | 6.771 | 480 | 216 | 320 | MM | 15.9962 | 14.8962 | 18.8976 | 8.5039 | 12.5984 | 2IN
99291743 | DDA 200-4 AR-PV/E/C-F-32A7A7BG | DDA02 | IJ | 9015 | 5713826693787 | 7.639 | 7.139 | 480 | 216 | 320 | MM | 16.8058 | 15.7058 | 18.8976 | 8.5039 | 12.5984 | 2IN
99291745 | DDA 200-4 AR-PV/T/C-F-32A7A7BG | DDA02 | IJ | 9237 | 5713826693794 | 7.639 | 7.139 | 480 | 216 | 320 | MM | 16.8058 | 15.7058 | 18.8976 | 8.5039 | 12.5984 | 2IN
99291746 | DDA 200-4 AR-PV/V/C-F-32A7A7BG | DDA02 | IJ | 9015 | 5713826693800 | 7.639 | 7.139 | 480 | 216 | 320 | MM | 16.8058 | 15.7058 | 18.8976 | 8.5039 | 12.5984 | 2IN
99291760 | Kit, Coupling ATEX NK H218 D42/L140/D80 | NBKIT | SB | 7761 | 5713826693848 | 77.988 | 77.682 | 370 | 247 | 180 | MM | 171.5736 | 170.9004 | 14.5669 | 9.7244 | 7.0866 | 4SE
99291799 | 14-12709-23036A-2821P BPR3C8S101AA | LCSCA | CE | 8689 | 5713826694005 | 237 | 237 | 1219.2 | 812.8 | 609.6 | MM | 521.4 | 521.4 | 48 | 32 | 24 | 1CBS
99291810 | Kit, Pipes f. motor IEC 315 M2 | BMEKT | SC | 2625 | 5713826694258 | 11.614 | 10.812 | 794 | 196 | 311 | MM | 25.5508 | 23.7864 | 31.2598 | 7.7165 | 12.2441 | 4SE
99291824 | DDA 200-4 AR-SS/V/SS-F-32A3A3BG | DDA02 | IJ | 9336 | 5713826695200 | 8.036 | 7.536 | 480 | 216 | 320 | MM | 17.6792 | 16.5792 | 18.8976 | 8.5039 | 12.5984 | 2IN
99291825 | DDA 200-4 AR-SS/T/SS-F-32A3A3BG | DDA02 | IJ | 9553 | 5713826695217 | 8.036 | 7.536 | 480 | 216 | 320 | MM | 17.6792 | 16.5792 | 18.8976 | 8.5039 | 12.5984 | 2IN
99291826 | DDA 200-4 FCM-PVC/E/C-F-32A7A7BG | DDA02 | IJ | 10389 | 5713826695224 | 7.262 | 6.762 | 480 | 216 | 320 | MM | 15.9764 | 14.8764 | 18.8976 | 8.5039 | 12.5984 | 2IN
99291827 | DDA 200-4 FCM-PVC/V/C-F-32A7A7BG | DDA02 | IJ | 10389 | 5713826695231 | 7.262 | 6.762 | 480 | 216 | 320 | MM | 15.9764 | 14.8764 | 18.8976 | 8.5039 | 12.5984 | 2IN
99291828 | DDA 200-4 FCM-PV/E/C-F-32A7A7BG | DDA02 | IJ | 11080 | 5713826695248 | 7.621 | 7.121 | 480 | 216 | 320 | MM | 16.7662 | 15.6662 | 18.8976 | 8.5039 | 12.5984 | 2IN
99291830 | DDA 200-4 FCM-PV/T/C-F-32A7A7BG | DDA02 | IJ | 11303 | 5713826695255 | 7.621 | 7.121 | 480 | 216 | 320 | MM | 16.7662 | 15.6662 | 18.8976 | 8.5039 | 12.5984 | 2IN
99291833 | DDA 200-4 FCM-PV/V/C-F-32A7A7BG | DDA02 | IJ | 11080 | 5713826695262 | 7.621 | 7.121 | 480 | 216 | 320 | MM | 16.7662 | 15.6662 | 18.8976 | 8.5039 | 12.5984 | 2IN
99291834 | DDA 200-4 FCM-SS/V/SS-F-32A3A3BG | DDA02 | IJ | 11404 | 5713826695279 | 7.8 | 7.3 | 480 | 216 | 320 | MM | 17.16 | 16.06 | 18.8976 | 8.5039 | 12.5984 | 2IN
99291836 | DDA 200-4 FCM-SS/T/SS-F-32A3A3BG | DDA02 | IJ | 11624 | 5713826697730 | 7.8 | 7.3 | 480 | 216 | 320 | MM | 17.16 | 16.06 | 18.8976 | 8.5039 | 12.5984 | 2IN
99291837 | DDE 60-10 B-PVC/E/C-F-32A7A7BG | DDE02 | IJ | 4702 | 5713826697747 | 6.445 | 5.945 | 480 | 216 | 320 | MM | 14.179 | 13.079 | 18.8976 | 8.5039 | 12.5984 | 2IN
99291838 | DDE 60-10 B-PVC/V/C-F-32A7A7BG | DDE02 | IJ | 4702 | 5713826697754 | 6.445 | 5.945 | 480 | 216 | 320 | MM | 14.179 | 13.079 | 18.8976 | 8.5039 | 12.5984 | 2IN
99291839 | DDE 60-10 B-PV/E/C-F-32A7A7BG | DDE02 | IJ | 5392 | 5713826697761 | 6.631 | 6.131 | 480 | 216 | 320 | MM | 14.5882 | 13.4882 | 18.8976 | 8.5039 | 12.5984 | 2IN
99291840 | Bulk, Rubber for coupling ATEX H218 | NBKIT | SB | 1328 | 5713826695484 | 240.047 | 240 | 181 | 91 | 59 | MM | 528.1034 | 528 | 7.126 | 3.5827 | 2.3228 | 4SE
99291853 | DDE 60-10 B-PV/V/C-F-32A7A7BG | DDE02 | IJ | 5392 | 5713826697778 | 6.631 | 6.131 | 480 | 216 | 320 | MM | 14.5882 | 13.4882 | 18.8976 | 8.5039 | 12.5984 | 2IN
99291854 | DDE 60-10 B-SS/V/SS-F-32A3A3BG | DDE02 | IJ | 5713 | 5713826697785 | 6.988 | 6.488 | 480 | 216 | 320 | MM | 15.3736 | 14.2736 | 18.8976 | 8.5039 | 12.5984 | 2IN
99291855 | DDE 60-10 B-SS/T/SS-F-32A3A3BG | DDE02 | IJ | 5933 | 5713826697792 | 6.988 | 6.488 | 480 | 216 | 320 | MM | 15.3736 | 14.2736 | 18.8976 | 8.5039 | 12.5984 | 2IN
99291856 | DDE 60-10 AR-PVC/E/C-F-32A7A7BG | DDE02 | IJ | 5852 | 5713826697808 | 6.445 | 5.945 | 480 | 216 | 320 | MM | 14.179 | 13.079 | 18.8976 | 8.5039 | 12.5984 | 2IN
99291857 | DDE 60-10 AR-PVC/V/C-F-32A7A7BG | DDE02 | IJ | 5852 | 5713826697815 | 6.445 | 5.945 | 480 | 216 | 320 | MM | 14.179 | 13.079 | 18.8976 | 8.5039 | 12.5984 | 2IN
99291858 | DDE 60-10 AR-PV/E/C-F-32A7A7BG | DDE02 | IJ | 6538 | 5713826697822 | 6.631 | 6.131 | 480 | 216 | 320 | MM | 14.5882 | 13.4882 | 18.8976 | 8.5039 | 12.5984 | 2IN
99291859 | DDE 60-10 AR-PV/T/C-F-32A7A7BG | DDE02 | IJ | 6759 | 5713826697839 | 6.631 | 6.131 | 480 | 216 | 320 | MM | 14.5882 | 13.4882 | 18.8976 | 8.5039 | 12.5984 | 2IN
99291860 | DDE 60-10 AR-PV/V/C-F-32A7A7BG | DDE02 | IJ | 6538 | 5713826697846 | 6.631 | 6.131 | 480 | 216 | 320 | MM | 14.5882 | 13.4882 | 18.8976 | 8.5039 | 12.5984 | 2IN
99291861 | DDE 60-10 AR-SS/V/SS-F-32A3A3BG | DDE02 | IJ | 6860 | 5713826697853 | 6.988 | 6.488 | 480 | 216 | 320 | MM | 15.3736 | 14.2736 | 18.8976 | 8.5039 | 12.5984 | 2IN
99291922 | Spare, Impeller 40-250/219 ISO D32 SS | NBKIT | SB | 4082 | 5713826699208 | 4.777 | 4.4 | 341 | 292 | 136 | MM | 10.5094 | 9.68 | 13.4252 | 11.4961 | 5.3543 | 4SE
99291959 | 10-40957-130008-2683P BPRNCNSN01AA | LC000 | CE | 8951 | 5713826699185 | 282 | 282 | 1219.2 | 812.8 | 609.6 | MM | 620.4 | 620.4 | 48 | 32 | 24 | 1CBS
99291964 | Spare, Impeller 125-400/314 CI | NBKIT | SB | 2178 | 5713826699215 | 14.61 | 14.01 | 370 | 370 | 181 | MM | 32.142 | 30.822 | 14.5669 | 14.5669 | 7.126 | 4SE
99291968 | Spare, Impeller 65-160/152 ISO D32 CI | NBKIT | SB | 715 | 5713826699222 | 4.06 | 3.46 | 370 | 370 | 181 | MM | 8.932 | 7.612 | 14.5669 | 14.5669 | 7.126 | 4SE
99291975 | Spare, Impeller 125-200/209 BZ trim | NBKIT | SB | 5945 | 5713826699277 | 10.267 | 9.89 | 341 | 292 | 136 | MM | 22.5874 | 21.758 | 13.4252 | 11.4961 | 5.3543 | 4SE
99291986 | Kit, Bearing, HS, A4 | SICKT | SB | 330 | 5713826699376 | 1.582 | 1.448 | 185 | 185 | 180 | MM | 3.4804 | 3.1856 | 7.2835 | 7.2835 | 7.0866 | 4SE
99292017 | Kit, Impeller B21 HS100-80-242 | HSKIT | SB | 1846 | 5713826699840 | 8.017 | 7.639 | 341 | 292 | 136 | MM | 17.6374 | 16.8058 | 13.4252 | 11.4961 | 5.3543 | 4SE
99292020 | Kit, Impeller B21 HS125-100-305 | HSKIT | SB | 2921 | 5713826699888 | 13.48 | 12.88 | 181 | 370 | 370 | MM | 29.656 | 28.336 | 7.126 | 14.5669 | 14.5669 | 4SE
99292022 | Kit, Impeller B21 HS150-125-305 | HSKIT | SB | 4236 | 5713826700003 | 23.112 | 22.675 | 360 | 247 | 370 | MM | 50.8464 | 49.885 | 14.1732 | 9.7244 | 14.5669 | 4SE
99292047 | Kit, Impeller B21 HS300-250-381 | HSKIT | SB | 12194 | 5713826700416 | 66.404 | 52.591 | 800 | 600 | 255 | MM | 146.0888 | 115.7002 | 31.4961 | 23.622 | 10.0394 | 4SE
99292050 | Kit, Impeller B21 HS450-350-397 | HSKIT | SB | 10523 | 5713826700447 | 73.571 | 59.758 | 800 | 600 | 267 | MM | 161.8562 | 131.4676 | 31.4961 | 23.622 | 10.5118 | 4SE
99292067 | DDE 60-10 AR-SS/T/SS-F-32A3A3BG | DDE02 | IJ | 7081 | 5713826709648 | 6.988 | 6.488 | 480 | 216 | 320 | MM | 15.3736 | 14.2736 | 18.8976 | 8.5039 | 12.5984 | 2IN
99292068 | DDE 120-7 B-PVC/E/C-F-32A7A7BG | DDE02 | IJ | 5574 | 5713826709655 | 6.93 | 6.43 | 480 | 216 | 320 | MM | 15.246 | 14.146 | 18.8976 | 8.5039 | 12.5984 | 2IN
99292069 | DDE 120-7 B-PVC/V/C-F-32A7A7BG | DDE02 | IJ | 5574 | 5713826709662 | 6.93 | 6.43 | 480 | 216 | 320 | MM | 15.246 | 14.146 | 18.8976 | 8.5039 | 12.5984 | 2IN
99292072 | DDE 120-7 B-PV/E/C-F-32A7A7BG | DDE02 | IJ | 6262 | 5713826709679 | 7.2 | 6.7 | 480 | 216 | 320 | MM | 15.84 | 14.74 | 18.8976 | 8.5039 | 12.5984 | 2IN
99292075 | DDE 120-7 B-PV/T/C-F-32A7A7BG | DDE02 | IJ | 6484 | 5713826709686 | 7.2 | 6.7 | 480 | 216 | 320 | MM | 15.84 | 14.74 | 18.8976 | 8.5039 | 12.5984 | 2IN
99292076 | Kit, Impeller SS304 HS150-125-381 | HSKIT | SB | 4719 | 5713826701161 | 46.738 | 32.925 | 800 | 600 | 129 | MM | 102.8236 | 72.435 | 31.4961 | 23.622 | 5.0787 | 4SE
99292077 | DDE 120-7 B-PV/V/C-F-32A7A7BG | DDE02 | IJ | 6262 | 5713826709693 | 7.2 | 6.7 | 480 | 216 | 320 | MM | 15.84 | 14.74 | 18.8976 | 8.5039 | 12.5984 | 2IN
99292079 | DDE 120-7 B-SS/V/SS-F-32A3A3BG | DDE02 | IJ | 6583 | 5713826709709 | 7.568 | 7.068 | 480 | 216 | 320 | MM | 16.6496 | 15.5496 | 18.8976 | 8.5039 | 12.5984 | 2IN
99292081 | DDE 120-7 B-SS/T/SS-F-32A3A3BG | DDE02 | IJ | 6804 | 5713826709716 | 7.568 | 7.068 | 480 | 216 | 320 | MM | 16.6496 | 15.5496 | 18.8976 | 8.5039 | 12.5984 | 2IN
99292093 | DDE 120-7 AR-PVC/E/C-F-32A7A7BG | DDE02 | IJ | 6721 | 5713826709723 | 6.93 | 6.43 | 480 | 216 | 320 | MM | 15.246 | 14.146 | 18.8976 | 8.5039 | 12.5984 | 2IN
99292095 | Kit, Impeller SS304 HS200-150-483 | HSKIT | SB | 5439 | 5713826701918 | 57.292 | 43.479 | 800 | 600 | 150 | MM | 126.0424 | 95.6538 | 31.4961 | 23.622 | 5.9055 | 4SE
99292096 | DDE 120-7 AR-PVC/V/C-F-32A7A7BG | DDE02 | IJ | 6721 | 5713826709730 | 6.93 | 6.43 | 480 | 216 | 320 | MM | 15.246 | 14.146 | 18.8976 | 8.5039 | 12.5984 | 2IN
99292099 | DDE 120-7 AR-PV/E/C-F-32A7A7BG | DDE02 | IJ | 7410 | 5713826709747 | 7.2 | 6.7 | 480 | 216 | 320 | MM | 15.84 | 14.74 | 18.8976 | 8.5039 | 12.5984 | 2IN
99292101 | DDE 120-7 AR-PV/T/C-F-32A7A7BG | DDE02 | IJ | 7629 | 5713826709754 | 7.2 | 6.7 | 480 | 216 | 320 | MM | 15.84 | 14.74 | 18.8976 | 8.5039 | 12.5984 | 2IN
99292102 | Kit, Impeller SS304 HS250-200-305 | HSKIT | SB | 3735 | 5713826702618 | 23 | 22.563 | 540 | 380 | 380 | MM | 50.6 | 49.6386 | 21.2598 | 14.9606 | 14.9606 | 4SE
99292103 | DDE 120-7 AR-PV/V/C-F-32A7A7BG | DDE02 | IJ | 7410 | 5713826709761 | 7.2 | 6.7 | 480 | 216 | 320 | MM | 15.84 | 14.74 | 18.8976 | 8.5039 | 12.5984 | 2IN
99292105 | DDE 120-7 AR-SS/V/SS-F-32A3A3BG | DDE02 | IJ | 7731 | 5713826709778 | 7.568 | 7.068 | 480 | 216 | 320 | MM | 16.6496 | 15.5496 | 18.8976 | 8.5039 | 12.5984 | 2IN
99292110 | Kit, Impeller SS304 HS350-250-498 | HSKIT | SB | 13872 | 5713826703264 | 100 | 86.187 | 800 | 600 | 400 | MM | 220 | 189.6114 | 31.4961 | 23.622 | 15.748 | 4SE
99292111 | DDE 120-7 AR-SS/T/SS-F-32A3A3BG | DDE02 | IJ | 7951 | 5713826709785 | 7.568 | 7.068 | 480 | 216 | 320 | MM | 16.6496 | 15.5496 | 18.8976 | 8.5039 | 12.5984 | 2IN
99292114 | Kit, Impeller SS304 HS450-350-397 | HSKIT | SB | 2155 | 5713826703752 | 75.082 | 61.269 | 800 | 600 | 267 | MM | 165.1804 | 134.7918 | 31.4961 | 23.622 | 10.5118 | 4SE
99292115 | DDE 200-4 B-PVC/E/C-F-32A7A7BG | DDE02 | IJ | 6034 | 5713826709792 | 7.271 | 6.771 | 480 | 216 | 320 | MM | 15.9962 | 14.8962 | 18.8976 | 8.5039 | 12.5984 | 2IN
99292116 | DDE 200-4 B-PVC/V/C-F-32A7A7BG | DDE02 | IJ | 6034 | 5713826709808 | 7.271 | 6.771 | 480 | 216 | 320 | MM | 15.9962 | 14.8962 | 18.8976 | 8.5039 | 12.5984 | 2IN
99292119 | DDE 200-4 B-PV/V/C-F-32A7A7BG | DDE02 | IJ | 6723 | 5713826709815 | 7.639 | 7.139 | 480 | 216 | 320 | MM | 16.8058 | 15.7058 | 18.8976 | 8.5039 | 12.5984 | 2IN
99292120 | DDE 200-4 B-SS/V/SS-F-32A3A3BG | DDE02 | IJ | 7043 | 5713826709822 | 8.036 | 7.536 | 480 | 216 | 320 | MM | 17.6792 | 16.5792 | 18.8976 | 8.5039 | 12.5984 | 2IN
99292122 | DDE 200-4 B-SS/T/SS-F-32A3A3BG | DDE02 | IJ | 7264 | 5713826709839 | 8.036 | 7.536 | 480 | 216 | 320 | MM | 17.6792 | 16.5792 | 18.8976 | 8.5039 | 12.5984 | 2IN
99292124 | DDE 200-4 AR-PVC/E/C-F-32A7A7BG | DDE02 | IJ | 7180 | 5713826709846 | 7.271 | 6.771 | 480 | 216 | 320 | MM | 15.9962 | 14.8962 | 18.8976 | 8.5039 | 12.5984 | 2IN
99292125 | DDE 200-4 AR-PVC/V/C-F-32A7A7BG | DDE02 | IJ | 7180 | 5713826709853 | 7.271 | 6.771 | 480 | 216 | 320 | MM | 15.9962 | 14.8962 | 18.8976 | 8.5039 | 12.5984 | 2IN
99292126 | DDE 200-4 AR-PV/E/C-F-32A7A7BG | DDE02 | IJ | 7868 | 5713826709860 | 7.639 | 7.139 | 480 | 216 | 320 | MM | 16.8058 | 15.7058 | 18.8976 | 8.5039 | 12.5984 | 2IN
99292128 | DDE 200-4 AR-PV/T/C-F-32A7A7BG | DDE02 | IJ | 8089 | 5713826709877 | 7.639 | 7.139 | 480 | 216 | 320 | MM | 16.8058 | 15.7058 | 18.8976 | 8.5039 | 12.5984 | 2IN
99292129 | DDE 200-4 AR-PV/V/C-F-32A7A7BG | DDE02 | IJ | 7868 | 5713826709884 | 7.639 | 7.139 | 480 | 216 | 320 | MM | 16.8058 | 15.7058 | 18.8976 | 8.5039 | 12.5984 | 2IN
99292131 | DDE 200-4 AR-SS/T/SS-F-32A3A3BG | DDE02 | IJ | 8412 | 5713826709891 | 8.036 | 7.536 | 480 | 216 | 320 | MM | 17.6792 | 16.5792 | 18.8976 | 8.5039 | 12.5984 | 2IN
99292141 | Bulk, Chamber cpl. N reinforced, CRN5 | CRSKT | SC | 379 | 5713826707095 | 1.4 | 1.4 | 180 | 180 | 180 | MM | 3.08 | 3.08 | 7.0866 | 7.0866 | 7.0866 | 4SE
99292143 | Bulk, Spacing pipe 26.0 mm | CRSKT | SC | 155 | 5713826709914 | 0.112 | 0.092 | 128 | 160 | 17 | MM | 0.2464 | 0.2024 | 5.0394 | 6.2992 | 0.66929 | 4SE
99292193 | Spare, check valve - angle seat | DOCKT | SF | 1972 | 5712609603005 | 1.43 | 1.43 | 335 | 292 | 66 | MM | 3.146 | 3.146 | 13.189 | 11.4961 | 2.5984 | 4SE
99292333 | Spare,Non-return valve DN150/PN16 H77 SS | SYCKT | SB | 1377 | 5713826713089 | 8.103 | 8 | 185 | 185 | 97 | MM | 17.8266 | 17.6 | 7.2835 | 7.2835 | 3.8189 | 4SE
99292404 | Kit, Chamber stack CRN 45-10-2 | CRLKT | SC | 17338 | 5712609603081 | 29.55 | 26.8 | 1356 | 334 | 327 | MM | 65.01 | 58.96 | 53.3858 | 13.1496 | 12.874 | 4SE
99292602 | 10N6-30957-1A0008-1901P BPRNCNSNTCAA | LC000 | CE | 10560 | 5713826717902 | 577.449 | 577.449 | 812.8 | 609.6 | 660.4 | MM | 1270.3878 | 1270.3878 | 32 | 24 | 26 | 1CBS
99292728 | 14-25957-13036A-1742P BPR1C8S101AA | LCSCA | CE | 7811 | 5713826719593 | 272 | 272 | 1270 | 558.8 | 736.6 | MM | 598.4 | 598.4 | 50 | 22 | 29 | 1CBS
99292886 | Bulk,O-ring - NBR 10.5x8x1.25mm 10 pcs | DOCKT | SF | 66 | 5713826722227 | 0.15 | 0.15 | 80 | 80 | 40 | MM | 0.33 | 0.33 | 3.1496 | 3.1496 | 1.5748 | 4SE
99292947 | Bulk, O-ring - NBR 21.5x18.5x1.5mm 10pcs | DOSKT | SF | 58 | 5713826723156 | 0.2 | 0.2 | 80 | 80 | 40 | MM | 0.44 | 0.44 | 3.1496 | 3.1496 | 1.5748 | 4SE
99292968 | Spare, Terminal box top side w gasket | MOCKT | SC | 1709 | 5713826723682 | 10.9 | 10 | 150 | 233 | 319 | MM | 23.98 | 22 | 5.9055 | 9.1732 | 12.5591 | 4SE
99293034 | Spare, Terminal Board | MOCKT | SC | 2383 | 5713826724764 | 1.4 | 1.2 | 65 | 127 | 155 | MM | 3.08 | 2.64 | 2.5591 | 5 | 6.1024 | 4SE
99293042 | Spare, Bearing shield DE | MOCKT | SC | 7182 | 5713826725006 | 56 | 41 | 0 | 0 | 0 |  | 123.2 | 90.2 |  |  |  | 4SE
99293154 | 11-40707-733P08 PNRNCNSN01AA | LF000 | CE | 5201 | 5713826726515 | 148.196 | 148.196 | 1524 | 660.4 | 736.6 | MM | 326.0312 | 326.0312 | 60 | 26 | 29 | 1CBS
99293171 | KIT E-PLUS CRE5-4 3x208V 60HZ | SYCKT | SB | 7487 | 5713826726881 | 8.845 | 8.523 | 0 | 0 | 0 |  | 19.459 | 18.7506 |  |  |  | 4SE
99293187 | 14-50123-1A036A-2882P BGR1C8S101AA | LCSCA | CE | 16467 | 5713826727000 | 318.1 | 318.1 | 1524 | 660.4 | 736.6 | MM | 699.82 | 699.82 | 60 | 26 | 29 | 1CBS
99293433 | 11-60951-1A6P08-2892P BPRNC2S101AA | LF000 | CE | 22756 | 5713826731755 | 1185 | 1185 | 1524 | 660.4 | 736.6 | MM | 2607 | 2607 | 60 | 26 | 29 | 1CBS
99293438 | 11-30707-133P68 PLRNC2S101AA | LF000 | CE | 6692 | 5713826731779 | 165 | 165 | 0 | 0 | 0 |  | 363 | 363 |  |  |  | 1CBS
99293444 | 10-15506-100061-2381, 2.80" BAC302768 | LC000 | CE | 2044 | 5713826731960 | 42.881 | 42.881 | 812.8 | 609.6 | 660.4 | MM | 94.3382 | 94.3382 | 32 | 24 | 26 | 1CBS
99293449 | 29-40121-140001-1872P BPRNC2S101FT | SPLK0 | CF | 14008 | 5713826732011 | 890 | 890 | 2794 | 1270 | 1066.8 | MM | 1958 | 1958 | 110 | 50 | 42 | 1CBS
99293564 | Spare,Impeller,KP14281,GD,H304,full size | PASE1 | SB | 20525 | 5713826734220 | 130 | 130 | 1000 | 1000 | 710 | MM | 286 | 286 | 39.3701 | 39.3701 | 27.9528 | 4SE
99293566 | Spare,Gasket,case,KP14281,0.6 | PASE1 | SB | 377 | 5713826734244 | 0.5 | 0.5 | 1 | 1 | 1 | MM | 1.1 | 1.1 | 0.03937 | 0.03937 | 0.03937 | 4SE
99293570 | Spare,Seal assy,HJ92N/48,G6,MSEG | PASE1 | SB | 1556 | 5713826734282 | 0.3 | 0.3 | 1 | 1 | 1 | MM | 0.66 | 0.66 | 0.03937 | 0.03937 | 0.03937 | 4SE
99293598 | 62N50- 9 2NPT 4" 60 | SP11P | WG | 4707 | 5713826734947 | 12.005 | 10.575 | 1200 | 120 | 110 | MM | 26.411 | 23.265 | 47.2441 | 4.7244 | 4.3307 | 3WU
99293799 | Spare, Impeller 150-315/317, D48 CI | NBKIT | SB | 2043 | 5713826738433 | 20.86 | 20.26 | 370 | 370 | 181 | MM | 45.892 | 44.572 | 14.5669 | 14.5669 | 7.126 | 4SE
99293801 | Spare, Impeller 125-200/196-188 D32 CI | NBKIT | SB | 948 | 5713826738464 | 8.807 | 8.43 | 341 | 292 | 136 | MM | 19.3754 | 18.546 | 13.4252 | 11.4961 | 5.3543 | 4SE
99293802 | Spare, Impeller 65-160/164 BZ trim | NBKIT | SB | 3460 | 5713826738471 | 4.877 | 4.5 | 341 | 292 | 136 | MM | 10.7294 | 9.9 | 13.4252 | 11.4961 | 5.3543 | 4SE
99293853 | Spare, Impeller 40-250 /235 BZ trim | NBKIT | SB | 3466 | 5713826739485 | 5.827 | 5.45 | 341 | 292 | 136 | MM | 12.8194 | 11.99 | 13.4252 | 11.4961 | 5.3543 | 4SE
99293925 | Spare, Impeller 50-250 /236 BS | NBKIT | SB | 3541 | 5713826740542 | 4.947 | 4.57 | 341 | 292 | 136 | MM | 10.8834 | 10.054 | 13.4252 | 11.4961 | 5.3543 | 4SE
99293928 | Spare, Impeller 100-200/195 SS | NBKIT | SB | 4785 | 5713826740580 | 6.65 | 6.35 | 370 | 247 | 180 | MM | 14.63 | 13.97 | 14.5669 | 9.7244 | 7.0866 | 4SE
99294088 | 14-40707-13036A-1742P BPR1C8S101FT | LCSCA | CE | 7916 | 5713826743406 | 235 | 235 | 1219.2 | 812.8 | 609.6 | MM | 517 | 517 | 48 | 32 | 24 | 1CBS
99294119 | KIT Multi-E Switch Asy CRE3/5 1PH | SYCKT | SB | 990 | 5713826743369 | 2.098 | 1.7 | 0 | 0 | 0 |  | 4.6156 | 3.74 |  |  |  | 4SE
99294128 | Kit, Bearing HS A4 150-125-305 | SICKT | SB | 330 | 5713826743659 | 1.582 | 1.448 | 185 | 185 | 180 | MM | 3.4804 | 3.1856 | 7.2835 | 7.2835 | 7.0866 | 4SE
99294133 | Kit, Bearing, HS, A5 | SICKT | SB | 415 | 5713826743734 | 2.45 | 2.316 | 180 | 180 | 100 | MM | 5.39 | 5.0952 | 7.0866 | 7.0866 | 3.937 | 4SE
99294138 | Kit, Bearing HS A6 200-150-508 | SICKT | SB | 628 | 5713826743901 | 2.666 | 2.532 | 185 | 185 | 180 | MM | 5.8652 | 5.5704 | 7.2835 | 7.2835 | 7.0866 | 4SE
99294139 | Kit, Bearing, HS, AK | SICKT | SB | 1080 | 5713826743918 | 5.2 | 5.066 | 180 | 180 | 180 | MM | 11.44 | 11.1452 | 7.0866 | 7.0866 | 7.0866 | 4SE
99294142 | Kit, Shaft seal BBQE HS A4 | SISKT | SB | 1193 | 5713826743970 | 1.076 | 0.942 | 185 | 185 | 180 | MM | 2.3672 | 2.0724 | 7.2835 | 7.2835 | 7.0866 | 4SE
99294153 | Kit, Shaft seal BBQE HS A4 150-125-305 | SISKT | SB | 1193 | 5713826743987 | 1.88 | 1.5 | 370 | 250 | 190 | MM | 4.136 | 3.3 | 14.5669 | 9.8425 | 7.4803 | 4SE
99294155 | Kit, Shaft seal BBQE HS A5 | SISKT | SB | 1170 | 5713826744069 | 1.41 | 0.973 | 370 | 250 | 180 | MM | 3.102 | 2.1406 | 14.5669 | 9.8425 | 7.0866 | 4SE
99294156 | Kit, Shaft seal BBQE HS A7 | SISKT | SB | 9672 | 5713826744076 | 2.054 | 1.617 | 370 | 247 | 360 | MM | 4.5188 | 3.5574 | 14.5669 | 9.7244 | 14.1732 | 4SE
99294158 | Kit, Shaft seal BBQE HS A6 | SISKT | SB | 2244 | 5713826744151 | 2.59 | 2.153 | 350 | 260 | 180 | MM | 5.698 | 4.7366 | 13.7795 | 10.2362 | 7.0866 | 4SE
99294159 | Kit, Shaft seal BBQE HS AK | SISKT | SB | 3405 | 5713826744168 | 3.6 | 3.163 | 370 | 250 | 370 | MM | 7.92 | 6.9586 | 14.5669 | 9.8425 | 14.5669 | 4SE
99294160 | Kit, Shaft seal BBQE HS AV | SISKT | SB | 5001 | 5713826744175 | 4.5 | 4.063 | 370 | 250 | 180 | MM | 9.9 | 8.9386 | 14.5669 | 9.8425 | 7.0866 | 4SE
99294171 | Kit, Shaft seal BBQV HS AK | SISKT | SB | 4933 | 5713826744335 | 2.455 | 2.018 | 370 | 247 | 360 | MM | 5.401 | 4.4396 | 14.5669 | 9.7244 | 14.1732 | 4SE
99294351 | Kit, Control box cpl. BEAB | MO2KT | SC | 2869 | 5713826747886 | 4.3 | 4.3 | 340 | 290 | 140 | MM | 9.46 | 9.46 | 13.3858 | 11.4173 | 5.5118 | 4SE
99294589 | Spare, valve guide R | SPKIT | SD | 975 | 5713826753023 | 0.72 | 0.343 | 190 | 190 | 190 | MM | 1.584 | 0.7546 | 7.4803 | 7.4803 | 7.4803 | 4SE
99294652 | Spare, impeller 125-200/205 D32 CI | NBKIT | SB | 948 | 5713826754068 | 9.4 | 9.023 | 370 | 370 | 200 | MM | 20.68 | 19.8506 | 14.5669 | 14.5669 | 7.874 | 4SE
99294665 | Spare, Shaft D50 TL DC160 | TPKIT | SB | 4262 | 5713826754204 | 6.95 | 6.65 | 180 | 250 | 370 | MM | 15.29 | 14.63 | 7.0866 | 9.8425 | 14.5669 | 4SE
99294667 | Spare, Impeller 80-315/292, ISO D42, SS | NBKIT | SB | 8679 | 5713826754228 | 10.76 | 10.16 | 370 | 370 | 181 | MM | 23.672 | 22.352 | 14.5669 | 14.5669 | 7.126 | 4SE
99294743 | 14-20709-13036A-1622P BGR3C8S101FT | LCSCA | CE | 7039 | 5713826755829 | 172 | 172 | 1219.2 | 812.8 | 609.6 | MM | 378.4 | 378.4 | 48 | 32 | 24 | 1CBS
99294775 | Spare Cable 7x10+5x1,5 25m | YZMBO | SD | 2940 | 5713826756147 | 32.5 | 31.704 | 0 | 0 | 0 |  | 71.5 | 69.7488 |  |  |  | 4SE
99294887 | Kit, Shaft seal K-120 double and single | KJIKT | SD | 24554 | 5713826758158 | 4.62 | 4.22 | 370 | 250 | 360 | MM | 10.164 | 9.284 | 14.5669 | 9.8425 | 14.1732 | 4SE
99295053 | Bulk, Strap N 91stg (L=3970,5) | SPKIT | SD | 472 | 5713826761691 | 3.96 | 3.36 | 370 | 370 | 181 | MM | 8.712 | 7.392 | 14.5669 | 14.5669 | 7.126 | 4SE
99295057 | Spare, Cover electrocoated | CRKKT | SC | 242 | 5713826761851 | 0.44 | 0.366 | 150 | 100 | 100 | MM | 0.968 | 0.8052 | 5.9055 | 3.937 | 3.937 | 4SE
99295134 | Spare, Impeller 80-200/215 BZ | NBKIT | SB | 3513 | 5713826762841 | 8.13 | 7.53 | 370 | 370 | 180 | MM | 17.886 | 16.566 | 14.5669 | 14.5669 | 7.0866 | 4SE
99295229 | Spare, Impeller 65-200/207 CI | NBKIT | SB | 622 | 5713826763978 | 4.937 | 4.56 | 341 | 292 | 136 | MM | 10.8614 | 10.032 | 13.4252 | 11.4961 | 5.3543 | 4SE
99295234 | Spare, Impeller 100-250/242 BZ | NBKIT | SB | 4532 | 5713826764326 | 10.25 | 9.65 | 370 | 370 | 181 | MM | 22.55 | 21.23 | 14.5669 | 14.5669 | 7.126 | 4SE
99295268 | 16-40707-13010X-2622P BPR1CNSN01AA | VL000 | CE | 4489 | 5713826764821 | 233 | 233 | 42 | 28 | 24 | " | 512.6 | 512.6 |  |  |  | 1CBS
99295374 | 14-30127-1A036A-1872P BPR1C8S101AA | LCSCA | CE | 11444 | 5713826766085 | 535 | 535 | 1219.2 | 812.8 | 609.6 | MM | 1177 | 1177 | 48 | 32 | 24 | 1CBS
99295447 | Kit, Assembly set dos.flange 221sz1-6 | ALSER | SF | 542 | 5713826767457 | 0.62 | 0.525 | 250 | 160 | 120 | MM | 1.364 | 1.155 | 9.8425 | 6.2992 | 4.7244 | 4SE
99295478 | Spare, Stationary shaft | BMEKT | SC | 9650 | 5713826767778 | 10.78 | 10.18 | 370 | 370 | 181 | MM | 23.716 | 22.396 | 14.5669 | 14.5669 | 7.126 | 4SE
99295510 | Spare motor 85905609 ML80BA-2 1,5HP | MO5KT | SC | 1101 | 5713826768447 | 10.5 | 10.5 | 340 | 240 | 230 | MM | 23.1 | 23.1 | 13.3858 | 9.4488 | 9.0551 | 4SE
99295530 | Kit, adjusting spindle/DMX221/ass.gr | MDAKT | SF | 370 | 5713826768843 | 0.1 | 0.1 | 90 | 80 | 40 | MM | 0.22 | 0.22 | 3.5433 | 3.1496 | 1.5748 | 4SE
99295544 | Kit, diaph, interm. ring DMX221-35 | MDAKT | SF | 220 | 5713826769000 | 0.28 | 0.18 | 150 | 100 | 100 | MM | 0.616 | 0.396 | 5.9055 | 3.937 | 3.937 | 4SE
99295596 | Bulk, cover for axis DMX 221 10pcs | MDAKT | SF | 106 | 5713826769949 | 0.12 | 0.02 | 148 | 96 | 102 | MM | 0.264 | 0.044 | 5.8268 | 3.7795 | 4.0157 | 4SE
99295610 | CU3xx Firmware Upgrader Unit | SVVKT | SD | 529 | 5713826770280 | 0.936 | 0.936 | 250 | 254 | 208 | MM | 2.0592 | 2.0592 | 9.8425 | 10 | 8.189 | 4SE
99295733 | Spare, Relay RVA4A03L | MS0KT | SD | 101 | 5713826772185 | 0.095 | 0.08 | 60 | 50 | 62 | MM | 0.209 | 0.176 | 2.3622 | 1.9685 | 2.4409 | 4SE
99295735 | Spare, RELAY RVAH4A03L | MS0KT | SD | 214 | 5713826772314 | 0.095 | 0.08 | 60 | 50 | 62 | MM | 0.209 | 0.176 | 2.3622 | 1.9685 | 2.4409 | 4SE
99295736 | Spare, Impeller 150KWO19 2T 50Hz | KJIKT | SD | 2319 | 5713826772321 | 2.5 | 2.1 | 0 | 0 | 0 |  | 5.5 | 4.62 |  |  |  | 4SE
99295755 | Spare, Impeller 100-160/160-154 D24 CI | NBKIT | SB | 681 | 5713826772628 | 4.12 | 3.743 | 340 | 290 | 140 | MM | 9.064 | 8.2346 | 13.3858 | 11.4173 | 5.5118 | 4SE
99295760 | Spare, Impeller 65-200/187, ISO D32, BZ | NBKIT | SB | 3749 | 5713826772741 | 5.247 | 4.87 | 341 | 292 | 136 | MM | 11.5434 | 10.714 | 13.4252 | 11.4961 | 5.3543 | 4SE
99295864 | 11-12709-133P08 PNRNCNSN01AA | LF000 | CE | 2873 | 5713826774073 | 65 | 65 | 1219.2 | 812.8 | 609.6 | MM | 143 | 143 | 48 | 32 | 24 | 1CBS
99296111 | Spare, Impeller 100-200/200 SS | NBKIT | SB | 4785 | 5713826778088 | 6.907 | 6.53 | 341 | 292 | 136 | MM | 15.1954 | 14.366 | 13.4252 | 11.4961 | 5.3543 | 4SE
99296125 | Spare,hydraulic Seal DC-66----224R1 NBR | KJIKT | SD | 257 | 5713826778217 | 1.3 | 1.3 | 400 | 400 | 150 | MM | 2.86 | 2.86 | 15.748 | 15.748 | 5.9055 | 4SE
99296126 | Spare,hydraulic Seal DC-88----224R1 NBR | KJIKT | SD | 316 | 5713826778224 | 1.4 | 0.5 | 400 | 400 | 150 | MM | 3.08 | 1.1 | 15.748 | 15.748 | 5.9055 | 4SE
99296336 | Spare, Impeller 150c BZ balanced | TPKIT | SB | 12535 | 5713826782337 | 20.6 | 20 | 370 | 370 | 181 | MM | 45.32 | 44 | 14.5669 | 14.5669 | 7.126 | 4SE
99296380 | Spare, Impeller300-350/330D60BZ mitre | TPKIT | SB | 9328 | 5713826783051 | 31.637 | 31.2 | 370 | 247 | 360 | MM | 69.6014 | 68.64 | 14.5669 | 9.7244 | 14.1732 | 4SE
99296393 | Bulk, spring Pressure, tantalum 5pcs | MDAKT | SF | 649 | 5713826783228 | 0.08 | 0.05 | 96 | 76 | 39 | MM | 0.176 | 0.11 | 3.7795 | 2.9921 | 1.5354 | 4SE
99296394 | Kit, Shaft for pump D60 - D95 | NBKIT | SB | 2358 | 5713826783235 | 7.452 | 6.852 | 370 | 370 | 181 | MM | 16.3944 | 15.0744 | 14.5669 | 14.5669 | 7.126 | 4SE
99296398 | Spare, Impeller 125-200/226 D32 BZ | NBKIT | SB | 5945 | 5713826783273 | 11.477 | 11.1 | 341 | 292 | 136 | MM | 25.2494 | 24.42 | 13.4252 | 11.4961 | 5.3543 | 4SE
99296542 | 11-20709-133P08-1622P BPRNC2S101AA | LF000 | CE | 6693 | 5713826785406 | 214 | 214 | 1219.2 | 812.8 | 609.6 | MM | 470.8 | 470.8 | 48 | 32 | 24 | 1CBS
99296552 | 29-60154-150071-2903P BPRNC4S101AA | SPLK0 | CF | 35299 | 5713826785505 | 2101 | 2101 | 0 | 0 | 0 |  | 4622.2 | 4622.2 |  |  |  | 1CBS
99296637 | 11-25957-133P08-1682P BPRNC2S101AA | LF000 | CE | 8536 | 5713826790059 | 269 | 269 | 1524 | 660.4 | 736.6 | MM | 591.8 | 591.8 | 60 | 26 | 29 | 1CBS
99296639 | 11-20953-133P08-1851P BPRNC4S101FT | LF000 | CE | 11332 | 5713826790097 | 401 | 401 | 1524 | 660.4 | 736.6 | MM | 882.2 | 882.2 | 60 | 26 | 29 | 1CBS
99297013 | Spare, Impeller 125-400/422 CI | NBKIT | SB | 2178 | 5713826792923 | 37.083 | 23.27 | 800 | 600 | 123 | MM | 81.5826 | 51.194 | 31.4961 | 23.622 | 4.8425 | 4SE
99297014 | Spare, Impeller 125-400/394 CI | NBKIT | SB | 2178 | 5713826792930 | 34.953 | 21.14 | 800 | 600 | 123 | MM | 76.8966 | 46.508 | 31.4961 | 23.622 | 4.8425 | 4SE
99297019 | Spare, Impeller 250-400 /401 CI | NBKIT | SB | 6959 | 5713826792992 | 42.7 | 33.197 | 600 | 800 | 580 | MM | 93.94 | 73.0334 | 23.622 | 31.4961 | 22.8346 | 4SE
99297020 | Spare, Impeller 125-500/493 SS | NBKIT | SB | 18786 | 5713826793302 | 43.783 | 34.28 | 800 | 600 | 250 | MM | 96.3226 | 75.416 | 31.4961 | 23.622 | 9.8425 | 4SE
99297153 | 11-15959-133P08-1682P BPR3C2S101FT | LF000 | CE | 7571 | 5713826795320 | 244 | 244 | 1524 | 660.4 | 736.6 | MM | 536.8 | 536.8 | 60 | 26 | 29 | 1CBS
99297192 | 11-30957-133P0X PLRNC2S101AA | LF000 | CE | 7573 | 5713826795924 | 225 | 225 | 1701.8 | 1143 | 939.8 | MM | 495 | 495 | 67 | 45 | 37 | 1CBS
99297294 | Kit, Shaft seal K-110 double and single | WLCKT | SD | 12961 | 5713826797225 | 4.595 | 2.595 | 520 | 220 | 260 | MM | 10.109 | 5.709 | 20.4724 | 8.6614 | 10.2362 | 4SE
99297303 | Kit, Motor stool 200/32 IEC 132 | NBKIT | SB | 978 | 5713826797430 | 28 | 21.048 | 570 | 400 | 450 | MM | 61.6 | 46.3056 | 22.4409 | 15.748 | 17.7165 | 4SE
99297460 | Spare, RSI 3x220V IP66 2.2kW 11A | CUEKT | SC | 9168 | 5713826800208 | 10 | 10 | 362 | 293 | 262 | MM | 22 | 22 | 14.252 | 11.5354 | 10.315 | 4SE
99297461 | Spare, RSI 3x220V IP66 4kW 18A | CUEKT | SC | 9559 | 5713826800215 | 16 | 16 | 413 | 296 | 282 | MM | 35.2 | 35.2 | 16.2598 | 11.6535 | 11.1024 | 4SE
99297462 | Spare, RSI 3x220V IP66 7.5kW 31A | CUEKT | SC | 10481 | 5713826800222 | 16 | 16 | 413 | 296 | 282 | MM | 35.2 | 35.2 | 16.2598 | 11.6535 | 11.1024 | 4SE
99297473 | Spare, RSI 3x220V IP66 15kW 62A | CUEKT | SC | 15468 | 5713826800239 | 35 | 35 | 600 | 433 | 347 | MM | 77 | 77 | 23.622 | 17.0472 | 13.6614 | 4SE
99297474 | Spare, RSI 3x380V IP66 3kW 8.0A | CUEKT | SC | 6830 | 5713826800246 | 10 | 10 | 362 | 293 | 262 | MM | 22 | 22 | 14.252 | 11.5354 | 10.315 | 4SE
99297475 | Spare, RSI 3x380V IP66 5.5kW 12A | CUEKT | SC | 7648 | 5713826800253 | 10 | 10 | 362 | 293 | 262 | MM | 22 | 22 | 14.252 | 11.5354 | 10.315 | 4SE
99297476 | Spare, RSI 3x380V IP66 11kW 23A | CUEKT | SC | 8027 | 5713826800260 | 16 | 16 | 413 | 296 | 282 | MM | 35.2 | 35.2 | 16.2598 | 11.6535 | 11.1024 | 4SE
99297477 | Spare, RSI 3x380V IP66 15kW 31A | CUEKT | SC | 9179 | 5713826800277 | 16 | 16 | 413 | 296 | 282 | MM | 35.2 | 35.2 | 16.2598 | 11.6535 | 11.1024 | 4SE
99297478 | Spare, RSI 3x380V IP66 22kW 46A | CUEKT | SC | 12301 | 5713826800284 | 35 | 35 | 600 | 433 | 347 | MM | 77 | 77 | 23.622 | 17.0472 | 13.6614 | 4SE
99297479 | Spare, RSI 3x380V IP66 37kW 72A | CUEKT | SC | 17875 | 5713826800291 | 35 | 35 | 600 | 433 | 347 | MM | 77 | 77 | 23.622 | 17.0472 | 13.6614 | 4SE
99297481 | Kit, RSI, Fan A/B | CUEKT | SC | 198 | 5713826800314 | 0.5 | 0.5 | 214 | 151 | 100 | MM | 1.1 | 1.1 | 8.4252 | 5.9449 | 3.937 | 4SE
99297482 | Kit,RSI, Protective vent. GORE-tex A/B/C | CUEKT | SC | 296 | 5713826800321 | 0.05 | 0.05 | 180 | 260 | 13 | MM | 0.11 | 0.11 | 7.0866 | 10.2362 | 0.51181 | 4SE
99297484 | Kit, RSI, Fan Internal A/B | CUEKT | SC | 198 | 5713826800345 | 0.1 | 0.1 | 180 | 260 | 110 | MM | 0.22 | 0.22 | 7.0866 | 10.2362 | 4.3307 | 4SE
99297485 | Kit, RSI, Fan Internal (C) | CUEKT | SC | 514 | 5713826800352 | 0.1 | 0.1 | 180 | 260 | 13 | MM | 0.22 | 0.22 | 7.0866 | 10.2362 | 0.51181 | 4SE
99297486 | Kit, RSI, Control Panel incl cable A/B/C | CUEKT | SC | 833 | 5713826800369 | 0.046 | 0.046 | 230 | 160 | 110 | MM | 0.1012 | 0.1012 | 9.0551 | 6.2992 | 4.3307 | 4SE
99297487 | Kit, RSI, HMI Cable (10 pcs.) | CUEKT | SC | 836 | 5713826800376 | 0.05 | 0.05 | 180 | 260 | 105 | MM | 0.11 | 0.11 | 7.0866 | 10.2362 | 4.1339 | 4SE
99297488 | Kit, RSI,Control unit | CUEKT | SC | 2869 | 5713826800383 | 1.2 | 1.2 | 190 | 190 | 190 | MM | 2.64 | 2.64 | 7.4803 | 7.4803 | 7.4803 | 4SE
99297489 | Kit, RSI, HMI cap A/B/C | CUEKT | SC | 542 | 5713826800390 | 0.1 | 0.1 | 280 | 190 | 50 | MM | 0.22 | 0.22 | 11.0236 | 7.4803 | 1.9685 | 4SE
99297490 | Kit, RSI, cable clamps (A) | CUEKT | SC | 2448 | 5713826800406 | 0.6 | 0.6 | 180 | 260 | 80 | MM | 1.32 | 1.32 | 7.0866 | 10.2362 | 3.1496 | 4SE
99297491 | Kit, RSI, Power connector (A) | CUEKT | SC | 384 | 5713826800413 | 0.1 | 0.1 | 180 | 260 | 111 | MM | 0.22 | 0.22 | 7.0866 | 10.2362 | 4.3701 | 4SE
99297492 | Kit, RSI, Cable clamp (B) | CUEKT | SC | 2490 | 5713826800420 | 0.6 | 0.6 | 180 | 260 | 80 | MM | 1.32 | 1.32 | 7.0866 | 10.2362 | 3.1496 | 4SE
99297493 | Kit, RSI, Cable gland unit x3 (B) | CUEKT | SC | 806 | 5713826800437 | 0.35 | 0.35 | 214 | 151 | 100 | MM | 0.77 | 0.77 | 8.4252 | 5.9449 | 3.937 | 4SE
99297494 | Kit, RSI, Power connector (B) | CUEKT | SC | 1037 | 5713826800444 | 0.28 | 0.28 | 190 | 190 | 100 | MM | 0.616 | 0.616 | 7.4803 | 7.4803 | 3.937 | 4SE
99297495 | Kit, RSI, Power connector (C) | CUEKT | SC | 1116 | 5713826800451 | 0.6 | 0.6 | 214 | 151 | 100 | MM | 1.32 | 1.32 | 8.4252 | 5.9449 | 3.937 | 4SE
99297535 | Kit, Chamber stack CRN 90-2-1 CL&DR | CRLKT | SC | 4837 | 5712609610164 | 9.124 | 8.147 | 594 | 200 | 310 | MM | 20.0728 | 17.9234 | 23.3858 | 7.874 | 12.2047 | 4SE
99297597 | Spare, Impeller 50-250 /205 BZ | NBKIT | SB | 4220 | 5713826802790 | 5.137 | 4.76 | 341 | 292 | 136 | MM | 11.3014 | 10.472 | 13.4252 | 11.4961 | 5.3543 | 4SE
99297779 | 10-10707-130008-1781P BPRNCNSN01AA | LC000 | CE | 4013 | 5713826806460 | 158 | 158 | 812.8 | 609.6 | 660.4 | MM | 347.6 | 347.6 | 32 | 24 | 26 | 1CBS
99297894 | Spare,Lip seal,GB/T13871,FB38X58X8,G | PASE1 | SB | 34 | 5713826808075 | 0.04 | 0.04 | 1 | 1 | 1 | MM | 0.088 | 0.088 | 0.03937 | 0.03937 | 0.03937 | 4SE
99297896 | Spare,CPG sleeve,Martin,9HS,Hytrel | PASE1 | SB | 2484 | 5713826808099 | 0.82 | 0.82 | 1 | 1 | 1 | MM | 1.804 | 1.804 | 0.03937 | 0.03937 | 0.03937 | 4SE
99297898 | Spare,Gasket,15.18"IDx17.25"BC,DBLDR | PASE1 | SB | 106 | 5713826808112 | 0.05 | 0.05 | 1 | 1 | 1 | MM | 0.11 | 0.11 | 0.03937 | 0.03937 | 0.03937 | 4SE
99297899 | Spare,Seal assy,HJ97GN/30-G16BG-Q2U2VGG | PASE1 | SB | 3223 | 5713826808129 | 0.12 | 0.12 | 1 | 1 | 1 | MM | 0.264 | 0.264 | 0.03937 | 0.03937 | 0.03937 | 4SE
99297900 | Spare,Seal assy,HJ97GN/40-G16BG-Q2U2VGG | PASE1 | SB | 3791 | 5713826808136 | 0.12 | 0.12 | 1 | 1 | 1 | MM | 0.264 | 0.264 | 0.03937 | 0.03937 | 0.03937 | 4SE
99297901 | Spare,Seal assy 58B/58,SIC-M,FPM-H304 | PASE1 | SB | 1048 | 5713826808143 | 1.02 | 1.02 | 1 | 1 | 1 | MM | 2.244 | 2.244 | 0.03937 | 0.03937 | 0.03937 | 4SE
99297902 | Spare,Seal assy,SGL,2.75",1,SSVH | PASE1 | SB | 2676 | 5713826808150 | 0.28 | 0.28 | 1 | 1 | 1 | MM | 0.616 | 0.616 | 0.03937 | 0.03937 | 0.03937 | 4SE
99297903 | Spare,Seal assy 58B/58,SIC-SIC,FPM-H316 | PASE1 | SB | 1669 | 5713826808167 | 1.02 | 1.02 | 1 | 1 | 1 | MM | 2.244 | 2.244 | 0.03937 | 0.03937 | 0.03937 | 4SE
99297904 | Spare,Seal assy 58B/70,SIC-SIC,FPM-H316 | PASE1 | SB | 2273 | 5713826808174 | 2 | 2 | 1 | 1 | 1 | MM | 4.4 | 4.4 | 0.03937 | 0.03937 | 0.03937 | 4SE
99297905 | Spare,Seal assy,SGL,1.25",1,SSVH | PASE1 | SB | 10572 | 5713826808181 | 0.4 | 0.4 | 1 | 1 | 1 | MM | 0.88 | 0.88 | 0.03937 | 0.03937 | 0.03937 | 4SE
99297906 | Spare,Seal assy 58B/58,SSVH,JC | PASE1 | SB | 3471 | 5713826808198 | 0.5 | 0.5 | 1 | 1 | 1 | MM | 1.1 | 1.1 | 0.03937 | 0.03937 | 0.03937 | 4SE
99297907 | Spare,Seal assy,H75/70,G60,SSVH | PASE1 | SB | 2308 | 5713826808303 | 0.02 | 0.02 | 1 | 1 | 1 | MM | 0.044 | 0.044 | 0.03937 | 0.03937 | 0.03937 | 4SE
99297908 | Spare,Seal assy,SGL,2.75",1,SSVH | PASE1 | SB | 5344 | 5713826808310 | 0.3 | 0.3 | 1 | 1 | 1 | MM | 0.66 | 0.66 | 0.03937 | 0.03937 | 0.03937 | 4SE
99298361 | KIT,BASE,CCP,143-215JM C | PKIT0 | AC | 773 | 5713826816063 | 46 | 46 | 0 | 0 | 0 |  | 101.2 | 101.2 |  |  |  | 1CBS
99298375 | 11-15959-733P08 PNRNCNSN01AA | LF000 | CE | 3953 | 5713826816308 | 110 | 110 | 0 | 0 | 0 |  | 242 | 242 |  |  |  | 1CBS
99298379 | 10-10707-100068-2382P BPR5CNSN01AA | LC000 | CE | 2736 | 5713826816346 | 60 | 60 | 812.8 | 609.6 | 660.4 | MM | 132 | 132 | 32 | 24 | 26 | 1CBS
99298380 | 10-30957-130008-2682P BPRNCNSN01AA | LC000 | CE | 4461 | 5713826816353 | 233.924 | 233.924 | 1219.2 | 812.8 | 609.6 | MM | 514.6328 | 514.6328 | 48 | 32 | 24 | 1CBS
99298430 | Spare, Bell housing RV300/144/105 | WTKIT | SC | 681 | 5713826816780 | 2.9 | 2.3 | 370 | 370 | 181 | MM | 6.38 | 5.06 | 14.5669 | 14.5669 | 7.126 | 4SE
99298431 | Spare, Coupling Spidex A28/38.38H7-16H7 | MUCKT | SC | 235 | 5713826816797 | 1.877 | 1.5 | 341 | 292 | 136 | MM | 4.1294 | 3.3 | 13.4252 | 11.4961 | 5.3543 | 4SE
99298434 | Kit, Chamber stack CR 10-10 LNPSH | CRMKT | SC | 3516 | 5713826816926 | 9.735 | 8.933 | 594 | 196 | 311 | MM | 21.417 | 19.6526 | 23.3858 | 7.7165 | 12.2441 | 4SE
99298606 | Kit, O-ring 700KPL SOD380 DIA425 | KJIKT | SD | 885 | 5713826818777 | 1 | 1 | 130 | 290 | 320 | MM | 2.2 | 2.2 | 5.1181 | 11.4173 | 12.5984 | 4SE
99298614 | Kit, Bearing 6312/7314/6314 | KJIKT | SD | 2167 | 5713826819170 | 20 | 20 | 250 | 250 | 250 | MM | 44 | 44 | 9.8425 | 9.8425 | 9.8425 | 4SE
99298641 | Spare, V-belt gauge | SUCKT | SD | 122 | 5713826819705 | 0.12 | 0.013 | 290 | 150 | 700 | MM | 0.264 | 0.0286 | 11.4173 | 5.9055 | 27.5591 | 4SE
99298698 | Spare, Shaft SP9-28 6" D16 | SPKIT | SD | 476 | 5713826820718 | 4.843 | 2.96 | 2000 | 100 | 150 | MM | 10.6546 | 6.512 | 78.7402 | 3.937 | 5.9055 | 4SE
99298872 | Spare, Impeller 100-160/172 D24 BS | NBKIT | SB | 3762 | 5713826823658 | 4.934 | 4.8 | 185 | 185 | 180 | MM | 10.8548 | 10.56 | 7.2835 | 7.2835 | 7.0866 | 4SE
99298888 | Spare, Impeller 32-200.1 /190 BZ | NBKIT | SB | 2203 | 5713826823955 | 3.107 | 2.73 | 341 | 292 | 136 | MM | 6.8354 | 6.006 | 13.4252 | 11.4961 | 5.3543 | 4SE
99298891 | Spare, Frame 2000mm | MUSKT | SC | 7761 | 5713826823986 | 53.303 | 40.6 | 2100 | 800 | 150 | MM | 117.2666 | 89.32 | 82.6772 | 31.4961 | 5.9055 | 4SE
99298894 | Spare, Impeller 300 CI CED trimmed | TPKIT | SB | 7087 | 5713826824006 | 76.5 | 66.997 | 1200 | 800 | 550 | MM | 168.3 | 147.3934 | 47.2441 | 31.4961 | 21.6535 | 4SE
99298914 | Kit, Chamber stack CR/CRI3-15/13 | CRSKT | SC | 1793 | 5713826824174 | 8.118 | 7.316 | 594 | 196 | 311 | MM | 17.8596 | 16.0952 | 23.3858 | 7.7165 | 12.2441 | 4SE
99298917 | Kit, Chamber stack CR/CRI3-15/14 | CRSKT | SC | 1793 | 5713826824426 | 8.204 | 7.402 | 594 | 196 | 311 | MM | 18.0488 | 16.2844 | 23.3858 | 7.7165 | 12.2441 | 4SE
99299126 | Spare,Backplate,L,X5,15.12",DBL DRIL,BP | PASE1 | SB | 1638 | 5713826827410 | 26 | 26 | 600 | 600 | 360 | MM | 57.2 | 57.2 | 23.622 | 23.622 | 14.1732 | 4SE
99299244 | Kit, Chamber stack CR/CRI 5-9 LNPSH | CRSKT | SC | 1970 | 5712609613011 | 3.205 | 3 | 400 | 158 | 166 | MM | 7.051 | 6.6 | 15.748 | 6.2205 | 6.5354 | 4SE
99299419 | Spare, Direct Motor Starter 1.6-7A | DOSKT | SF | 821 | 5712609613578 | 0.445 | 0.31 | 185 | 185 | 97 | MM | 0.979 | 0.682 | 7.2835 | 7.2835 | 3.8189 | 4SE
99299682 | KIT,LIQ END,LCSE,50957,X4 SS | PKIT0 | AC | 2416 | 5713826837266 | 171.478 | 171.478 | 30 | 20 | 25 | " | 377.2516 | 377.2516 |  |  |  | 1CBS
99299735 | 10-12501-10006X-1561 BARNCNSN01AA | LC000 | CE | 2348 | 5713826838102 | 61.012 | 61.012 | 30 | 20 | 18 | " | 134.2264 | 134.2264 |  |  |  | 1CBS
99299933 | Kit, S Cable 7x1,5mm2 50M.Z | GS3KT | SD | 2972 | 5713826840815 | 18.657 | 17.657 | 555 | 370 | 371 | MM | 41.0454 | 38.8454 | 21.8504 | 14.5669 | 14.6063 | 4SE
99299963 | DDE 60-10 B-PV/T/C-F-32A7A7BG | DDE02 | IJ | 5609 | 5713826841713 | 6.631 | 6.131 | 480 | 216 | 320 | MM | 14.5882 | 13.4882 | 18.8976 | 8.5039 | 12.5984 | 2IN
99299964 | DDE 200-4 B-PV/T/C-F-32A7A7BG | DDE02 | IJ | 6943 | 5713826841720 | 7.639 | 7.139 | 480 | 216 | 320 | MM | 16.8058 | 15.7058 | 18.8976 | 8.5039 | 12.5984 | 2IN
99300020 | Spare, Impeller 150-400/368, D42 SS | NBKIT | SB | 16910 | 5713826842598 | 32.313 | 22.81 | 800 | 600 | 300 | MM | 71.0886 | 50.182 | 31.4961 | 23.622 | 11.811 | 4SE
99300021 | Spare, Impeller 150-400/382, D42 SS | NBKIT | SB | 16910 | 5713826842703 | 33.533 | 24.03 | 800 | 600 | 300 | MM | 73.7726 | 52.866 | 31.4961 | 23.622 | 11.811 | 4SE
99300130 | Spare, diaphragm | DOSKT | SF | 1485 | 5713826844790 | 1.46 | 1.46 | 270 | 270 | 210 | MM | 3.212 | 3.212 | 10.6299 | 10.6299 | 8.2677 | 4SE
99300201 | Spare, Impeller 32-200.1/201 CI | NBKIT | SB | 419 | 5713826845889 | 2.847 | 2.47 | 341 | 292 | 136 | MM | 6.2634 | 5.434 | 13.4252 | 11.4961 | 5.3543 | 4SE
99300218 | Kit, Control Box MAGNA3 32-120, ABC | M3AKT | SB | 1802 | 5713826846510 | 4.645 | 3.759 | 350 | 277 | 279 | MM | 10.219 | 8.2698 | 13.7795 | 10.9055 | 10.9843 | 4SE
99300221 | Kit, Control Box MAGNA3 32-120, ABC | M3AKT | SB | 1802 | 5713826846558 | 4.645 | 3.759 | 0 | 0 | 0 |  | 10.219 | 8.2698 |  |  |  | 4SE
99300295 | Bulk, Worm A31 12:1 | MDAKT | SF | 324 | 5713826847777 | 0.225 | 0.15 | 148 | 96 | 102 | MM | 0.495 | 0.33 | 5.8268 | 3.7795 | 4.0157 | 4SE
99300339 | 11-30707-133P08-2881P BPRNC2S101FT | LF000 | CE | 14629 | 5713826848712 | 567 | 567 | 1524 | 660.4 | 736.6 | MM | 1247.4 | 1247.4 | 60 | 26 | 29 | 1CBS
99300353 | 11-60157-158208 PNRNCNSN01AA | LF000 | CE | 16109 | 5713826848521 | 580 | 580 | 1701.8 | 1143 | 939.8 | MM | 1276 | 1276 | 67 | 45 | 37 | 1CBS
99300559 | Spare, Impeller 80-250/255 BS | NBKIT | SB | 3721 | 5713826851828 | 8.247 | 7.87 | 341 | 292 | 136 | MM | 18.1434 | 17.314 | 13.4252 | 11.4961 | 5.3543 | 4SE
99300651 | Kit, coupling for fastening material DMX | MDAKT | SF | 338 | 5713826853396 | 0.57 | 0.536 | 80 | 80 | 30 | MM | 1.254 | 1.1792 | 3.1496 | 3.1496 | 1.1811 | 4SE
99300692 | Kit, stroke length adjustment 8mm | MDAKT | SF | 575 | 5713826853853 | 0.2 | 0.2 | 170 | 130 | 60 | MM | 0.44 | 0.44 | 6.6929 | 5.1181 | 2.3622 | 4SE
99300725 | Spare, Impeller 65-250/100-65-250/225 BS | NBKIT | SB | 3828 | 5713826854560 | 6.51 | 5.91 | 370 | 370 | 181 | MM | 14.322 | 13.002 | 14.5669 | 14.5669 | 7.126 | 4SE
99300726 | Spare, Impeller 50-250 / 254 BZ | NBKIT | SB | 4220 | 5713826854577 | 6.54 | 5.94 | 360 | 360 | 180 | MM | 14.388 | 13.068 | 14.1732 | 14.1732 | 7.0866 | 4SE
99300734 | Kit, stroke length adjustment 12mm | MDAKT | SF | 340 | 5713826854775 | 0.205 | 0.006 | 170 | 130 | 60 | MM | 0.451 | 0.0132 | 6.6929 | 5.1181 | 2.3622 | 4SE
99300878 | Kit, Valve DN8 PP | MDAKT | SF | 162 | 5713826857882 | 0.11 | 0.02 | 150 | 90 | 100 | MM | 0.242 | 0.044 | 5.9055 | 3.5433 | 3.937 | 4SE
99300883 | Bulk, O-ring - FKM 35x30x2.5mm 10 pcs | DOSKT | SF | 57 | 5713826858100 | 0.88 | 0.863 | 140 | 90 | 100 | MM | 1.936 | 1.8986 | 5.5118 | 3.5433 | 3.937 | 4SE
99300911 | 11-40707-133P08-2742P BPRNC2S101FT | LF000 | CE | 10095 | 5713826863647 | 339 | 339 | 1524 | 660.4 | 736.6 | MM | 745.8 | 745.8 | 60 | 26 | 29 | 1CBS
99300912 | 14-25957-130368-1782P BPR3C8S101AA | LCSCA | CE | 8416 | 5713826863654 | 288 | 288 | 1270 | 558.8 | 736.6 | MM | 633.6 | 633.6 | 50 | 22 | 29 | 1CBS
99300916 | 11-15705-033P38 PNR1CNSN01AA | LF000 | CE | 3944 | 5713826858384 | 75 | 75 | 0 | 0 | 0 |  | 165 | 165 |  |  |  | 1CBS
99300935 | 10N6-20709-140008-2851P BPRNCNSNTCAA | LC000 | CE | 6312 | 5713826858759 | 312 | 312 | 812.8 | 609.6 | 660.4 | MM | 686.4 | 686.4 | 32 | 24 | 26 | 1CBS
99300937 | KIT,SENSOR, B/M, 60 psi/4.0 bar | PAREP | SB | 720 | 5713826858766 | 0.59 | 0.57 | 0 | 0 | 0 |  | 1.298 | 1.254 |  |  |  | 4SE
99301023 | Spare,Martin Coupling,half hub,9S,60mm | PASE1 | SB | 703 | 5713826860226 | 2.95 | 2.95 | 1 | 1 | 1 | MM | 6.49 | 6.49 | 0.03937 | 0.03937 | 0.03937 | 4SE
99301026 | Spare,Seal head,SGL,2.75",21,SOO | PASE1 | SB | 1073 | 5713826860271 | 0.5 | 0.5 | 1 | 1 | 1 | MM | 1.1 | 1.1 | 0.03937 | 0.03937 | 0.03937 | 4SE
99301104 | Bulk, valve std. DN8 PVC/VX/C 10pcs | MDAKT | SF | 1717 | 5713826861230 | 0.684 | 0.3 | 370 | 247 | 180 | MM | 1.5048 | 0.66 | 14.5669 | 9.7244 | 7.0866 | 4SE
99301108 | Bulk, valve std. DN8 PVC/VX/C 50pcs | MDAKT | SF | 8397 | 5713826861285 | 3.08 | 1.613 | 260 | 370 | 400 | MM | 6.776 | 3.5486 | 10.2362 | 14.5669 | 15.748 | 4SE
99301110 | Bulk, valve std. DN8 PP/VX/C 10pcs | MDAKT | SF | 1888 | 5713826861612 | 0.864 | 0.48 | 370 | 247 | 180 | MM | 1.9008 | 1.056 | 14.5669 | 9.7244 | 7.0866 | 4SE
99301112 | Bulk, valve std. DN8 PP/VX/C 50pcs | MDAKT | SF | 9170 | 5713826861636 | 2.95 | 1.483 | 370 | 410 | 260 | MM | 6.49 | 3.2626 | 14.5669 | 16.1417 | 10.2362 | 4SE
99301336 | Bulk, aeration filter 10 pcs | VACKT | SF | 167 | 5713826864835 | 0.027 | 0.01 | 96 | 76 | 39 | MM | 0.0594 | 0.022 | 3.7795 | 2.9921 | 1.5354 | 4SE
99301337 | Spare, pump head F100 mach. Lost wax | CRKKT | SC | 1726 | 5713826864842 | 6.3 | 5.863 | 370 | 250 | 370 | MM | 13.86 | 12.8986 | 14.5669 | 9.8425 | 14.5669 | 4SE
99301949 | 10-12709-X30008-1821P BPR3CNSN01AA | LC000 | CE | 5785 | 5713826873165 | 179 | 179 | 812.8 | 609.6 | 660.4 | MM | 393.8 | 393.8 | 32 | 24 | 26 | 1CBS
99302201 | Spare, Ball valve DN32 | DOCKT | SF | 189 | 5712609617156 | 0.779 | 0.6 | 335 | 292 | 66 | MM | 1.7138 | 1.32 | 13.189 | 11.4961 | 2.5984 | 4SE
99302206 | Spare, Ball valve DN50 | DOCKT | SF | 279 | 5712609617163 | 0.879 | 0.7 | 335 | 292 | 66 | MM | 1.9338 | 1.54 | 13.189 | 11.4961 | 2.5984 | 4SE
99302211 | Spare, Ball valve DN65 | DOCKT | SF | 793 | 5712609617187 | 1.179 | 1 | 335 | 292 | 66 | MM | 2.5938 | 2.2 | 13.189 | 11.4961 | 2.5984 | 4SE
99302298 | Spare, Impeller 100-160/172 D24 BZ trim | NBKIT | SB | 4425 | 5713826878092 | 5.654 | 5.52 | 185 | 185 | 180 | MM | 12.4388 | 12.144 | 7.2835 | 7.2835 | 7.0866 | 4SE
99302461 | 14-30707-13036A-1821P BPR1C8S101FT | LCSCA | CE | 8368 | 5713826880361 | 209 | 209 | 1219.2 | 812.8 | 609.6 | MM | 459.8 | 459.8 | 48 | 32 | 24 | 1CBS
99302466 | 11-40129-1A6P08-1902P BPRNC2S101AA | LF000 | CE | 20415 | 5713826880453 | 965 | 965 | 1524 | 660.4 | 736.6 | MM | 2123 | 2123 | 60 | 26 | 29 | 1CBS
99302612 | Kit, gasket set, chlorine, 103 | MDAKT | SF | 114 | 5713826883454 | 0.02 | 0.02 | 80 | 80 | 40 | MM | 0.044 | 0.044 | 3.1496 | 3.1496 | 1.5748 | 4SE
99303588 | 11-60951-1A6P08-1882P BPRNC2S101AA | LF000 | CE | 18681 | 5713826895860 | 940 | 940 | 1524 | 660.4 | 736.6 | MM | 2068 | 2068 | 60 | 26 | 29 | 1CBS
99303829 | Spare,Cover 3CR(E)32 500mm | HYKIT | SB | 846 | 5713826899141 | 152.9 | 14.9 | 1760 | 1290 | 150 | MM | 336.38 | 32.78 | 69.2913 | 50.7874 | 5.9055 | 4SE
99303982 | Kit, Chamber stack CRN 32-2-1 LNPSH | CRLKT | SC | 3907 | 5712609618504 | 6.23 | 5.4 | 594 | 200 | 310 | MM | 13.706 | 11.88 | 23.3858 | 7.874 | 12.2047 | 4SE
99304407 | Kit,head DMH283/285 ST | MDAKT | SF | 4514 | 5713826906986 | 5.6 | 5.4 | 335 | 292 | 66 | MM | 12.32 | 11.88 | 13.189 | 11.4961 | 2.5984 | 4SE
99304437 | 11-30957-133P0X-2782P BPRNC2S101FT | LF000 | CE | 10687 | 5713826907716 | 388.112 | 388.112 | 46 | 28 | 25 | " | 853.8464 | 853.8464 |  |  |  | 1CBS
99304482 | 11-30707-733P0X PNRNCNSN01AA | LF000 | CE | 4256 | 5713826908843 | 105 | 105 | 1524 | 660.4 | 736.6 | MM | 231 | 231 | 60 | 26 | 29 | 1CBS
99304671 | Spare,cable 16sqx8c EMC 15m | KJIKT | SD | 12600 | 5713826911157 | 5 | 5 | 600 | 600 | 300 | MM | 11 | 11 | 23.622 | 23.622 | 11.811 | 4SE
99305071 | 29-30958-3305X1 PNR1CNSN01BB | SPLK0 | CF | 9082 | 5713826918712 | 233.024 | 233.024 | 0 | 0 | 0 |  | 512.6528 | 512.6528 |  |  |  | 1CBS
99305729 | Spare, Ball bearing 6201.2Z.C3.SYN.HYB | MO1KT | SC | 447 | 5713826927370 | 0.133 | 0.037 | 148 | 97 | 103 | MM | 0.2926 | 0.0814 | 5.8268 | 3.8189 | 4.0551 | 4SE
99305899 | Kit, Impeller 50Hz SL1.80.40.4 ARC855 | SEKIT | SD | 2556 | 5713826931070 | 15.802 | 15.3 | 321 | 302 | 285 | MM | 34.7644 | 33.66 | 12.6378 | 11.8898 | 11.2205 | 4SE
99305938 | 10-40157-1A0008-1912P BPRNCNSN01AA | LC000 | CE | 21794 | 5713826931827 | 1162 | 1162 | 1219.2 | 812.8 | 609.6 | MM | 2556.4 | 2556.4 | 48 | 32 | 24 | 1CBS
99305941 | 10-20501-13000X-1621P BPRNCNSN01FT | LC000 | CE | 2991 | 5713826931896 | 82 | 82 | 812.8 | 609.6 | 660.4 | MM | 180.4 | 180.4 | 32 | 24 | 26 | 1CBS
99305968 | 14-80123-15036A-2932P BPR1C8S1CDAA | LCSCA | CE | 43689 | 5713826937928 | 1699 | 1699 | 1701.8 | 1143 | 939.8 | MM | 3737.8 | 3737.8 | 67 | 45 | 37 | 1CBS
99306581 | 29-20952-120561-2871P BPR4C2S101AA | SPLK0 | CF | 12594 | 5713826938505 | 743 | 743 | 0 | 0 | 0 |  | 1634.6 | 1634.6 |  |  |  | 1CBS
99306657 | Spare,PACO,380V/60HZ,30KW,4P,SF1.15,IMB3 | PASE1 | SB | 6136 | 5713826939489 | 235 | 235 | 1 | 1 | 1 | MM | 517 | 517 | 0.03937 | 0.03937 | 0.03937 | 4SE
99306731 | Spare, Impeller 40-200 /202 CI | NBKIT | SB | 463 | 5713826940867 | 3.447 | 3.07 | 341 | 292 | 136 | MM | 7.5834 | 6.754 | 13.4252 | 11.4961 | 5.3543 | 4SE
99306734 | Spare, Impeller 65-125/136 SS trim | NBKIT | SB | 1635 | 5713826941000 | 2.553 | 2.45 | 185 | 185 | 97 | MM | 5.6166 | 5.39 | 7.2835 | 7.2835 | 3.8189 | 4SE
99306740 | Spare, Impeller 100-160/176 D24 CI CED | NBKIT | SB | 764 | 5713826941123 | 5 | 5 | 180 | 180 | 180 | MM | 11 | 11 | 7.0866 | 7.0866 | 7.0866 | 4SE
99306754 | Spare, Impeller 150-250/248 CI | NBKIT | SB | 2046 | 5713826941185 | 14.4 | 13.8 | 370 | 360 | 180 | MM | 31.68 | 30.36 | 14.5669 | 14.1732 | 7.0866 | 4SE
99306759 | Spare, Impeller 150-400/388, D48 CI | NBKIT | SB | 2957 | 5713826941383 | 44.563 | 29.76 | 620 | 430 | 430 | MM | 98.0386 | 65.472 | 24.4094 | 16.9291 | 16.9291 | 4SE
99306762 | Spare, Impeller 150-315/319, D48 CI | NBKIT | SB | 2043 | 5713826941413 | 21.03 | 20.43 | 370 | 370 | 181 | MM | 46.266 | 44.946 | 14.5669 | 14.5669 | 7.126 | 4SE
99306766 | Spare, Impeller 65-160/153, ISO D32, CI | NBKIT | SB | 715 | 5713826941451 | 3.583 | 3.48 | 185 | 185 | 97 | MM | 7.8826 | 7.656 | 7.2835 | 7.2835 | 3.8189 | 4SE
99306800 | Spare, Impeller 100-250/239 SS trim | NBKIT | SB | 4079 | 5713826942250 | 8.99 | 8.39 | 370 | 370 | 181 | MM | 19.778 | 18.458 | 14.5669 | 14.5669 | 7.126 | 4SE
99306836 | Spare, Diaphragm for Discharge DN100 | SYCKT | SB | 3549 | 5713826942755 | 16.003 | 16 | 1194 | 1000 | 202 | MM | 35.2066 | 35.2 | 47.0079 | 39.3701 | 7.9528 | 4SE
99306837 | Spare, Decompression Valve DN65/PN16 | SYCKT | SB | 2312 | 5713826942762 | 20.003 | 20 | 250 | 200 | 620 | MM | 44.0066 | 44 | 9.8425 | 7.874 | 24.4094 | 4SE
99307142 | 10-30707-X40018-2891P BPR4CNSN01SH | LC000 | CE | 14586 | 5713826949242 | 583 | 583 | 0 | 0 | 0 |  | 1282.6 | 1282.6 |  |  |  | 1CBS
99307696 | Kit, Coupling DC160 95H 174 | TPKIT | SB | 3622 | 5713826960582 | 30.654 | 21.048 | 800 | 600 | 300 | MM | 67.4388 | 46.3056 | 31.4961 | 23.622 | 11.811 | 4SE
99307713 | Spare, Pump house twin DN100 CED | TPKIT | SB | 4570 | 5713826961145 | 175.9 | 166.397 | 600 | 900 | 830 | MM | 386.98 | 366.0734 | 23.622 | 35.4331 | 32.6772 | 4SE
99307720 | Spare, Impeller 80-315/297, ISO D42, BZ | NBKIT | SB | 7233 | 5713826961176 | 12.39 | 11.79 | 370 | 370 | 181 | MM | 27.258 | 25.938 | 14.5669 | 14.5669 | 7.126 | 4SE
99307754 | 10-60123-150008-2922P BPRNCNSN34AA | LC000 | CE | 37198 | 5713826961701 | 1158.193 | 1158.193 | 1219.2 | 812.8 | 609.6 | MM | 2548.0246 | 2548.0246 | 48 | 32 | 24 | 1CBS
99308129 | Spare, press. Vessel 25L PN10 DIN4807 T5 | SYSKT | SB | 704 | 5713826967901 | 6.8 | 6.8 | 710 | 430 | 430 | MM | 14.96 | 14.96 | 27.9528 | 16.9291 | 16.9291 | 4SE
99308137 | Kit, Chamber stack CRN 32-2 LPNSH | CRLKT | SC | 3907 | 5712609623485 | 6.23 | 5.4 | 594 | 200 | 310 | MM | 13.706 | 11.88 | 23.3858 | 7.874 | 12.2047 | 4SE
99308145 | Bulk, O-ring D225X3 | GLKIT | SC | 436 | 5713826968106 | 0.14 | 0.14 | 150 | 100 | 100 | MM | 0.308 | 0.308 | 5.9055 | 3.937 | 3.937 | 4SE
99308167 | Spare, Impeller 11572f, Belzona 1321 | GS3KT | SD | 15955 | 5713826968656 | 71.503 | 62 | 800 | 600 | 350 | MM | 157.3066 | 136.4 | 31.4961 | 23.622 | 13.7795 | 4SE
99308168 | Spare, Suct. cover (13541), Belzona 1321 | GS3KT | SD | 5210 | 5713826968663 | 82 | 72.497 | 1200 | 800 | 350 | MM | 180.4 | 159.4934 | 47.2441 | 31.4961 | 13.7795 | 4SE
99308180 | Spare, Impeller 150-315/337, D42 BZ | NBKIT | SB | 10395 | 5713826969103 | 27.6 | 27 | 370 | 370 | 181 | MM | 60.72 | 59.4 | 14.5669 | 14.5669 | 7.126 | 4SE
99308195 | Spare, Impeller 100-160/160-154 D32 CI | NBKIT | SB | 692 | 5713826969202 | 4.864 | 4.73 | 185 | 185 | 180 | MM | 10.7008 | 10.406 | 7.2835 | 7.2835 | 7.0866 | 4SE
99308283 | Kit, Cover/mech seal 150-200 D32 1.4408 | NBKIT | SB | 2247 | 5713826970987 | 7.138 | 6.534 | 370 | 370 | 181 | MM | 15.7036 | 14.3748 | 14.5669 | 14.5669 | 7.126 | 4SE
99308316 | Spare, Impeller 80-160/156, ISO D32, SS | NBKIT | SB | 3099 | 5713826971823 | 4.81 | 4.21 | 370 | 370 | 181 | MM | 10.582 | 9.262 | 14.5669 | 14.5669 | 7.126 | 4SE
99308475 | Kit, O-ring KRO 2.2-5.5kW | KJIKT | SD | 660 | 5713826974282 | 2 | 1.979 | 130 | 290 | 320 | MM | 4.4 | 4.3538 | 5.1181 | 11.4173 | 12.5984 | 4SE
99308511 | Spare,Sleeve,KP,XV,LKG,RH | PASE1 | SB | 1466 | 5713826974985 | 7 | 7 | 1 | 1 | 1 | MM | 15.4 | 15.4 | 0.03937 | 0.03937 | 0.03937 | 4SE
99308534 | Spare,Shaft,KP,10241,XV,CW,H330 | PASE1 | SB | 12266 | 5713826975227 | 65 | 65 | 1600 | 200 | 240 | MM | 143 | 143 | 62.9921 | 7.874 | 9.4488 | 4SE
99308561 | Spare,Volute,suction,CVM6,H304 | PASE1 | SB | 6405 | 5713826975920 | 29.5 | 29.5 | 600 | 550 | 420 | MM | 64.9 | 64.9 | 23.622 | 21.6535 | 16.5354 | 4SE
99308580 | KIT, MGE112MC 3R430-2 4kW B14-28-J | MO1KT | SC | 1187 | 5713826976187 | 31.158 | 19.9 | 630 | 400 | 600 | MM | 68.5476 | 43.78 | 24.8031 | 15.748 | 23.622 | 4SE
99308583 | Spare,Bolt,GB/T80 M6X10,SS | PASE1 | SB | 11 | 5713826975951 | 0.003 | 0.003 | 1 | 1 | 1 | MM | 0.0066 | 0.0066 | 0.03937 | 0.03937 | 0.03937 | 4SE
99308584 | Spare,Volute,discharge,CVM6,H304 | PASE1 | SB | 5532 | 5713826975975 | 21.4 | 21.4 | 550 | 500 | 370 | MM | 47.08 | 47.08 | 21.6535 | 19.685 | 14.5669 | 4SE
99308586 | Spare,Shaft,8 stage,CVM6,H304 | PASE1 | SB | 2383 | 5713826976217 | 23 | 23 | 1000 | 200 | 230 | MM | 50.6 | 50.6 | 39.3701 | 7.874 | 9.0551 | 4SE
99308632 | Kit, Chamber stack CRN 1s-10 | CRSKT | SC | 3349 | 5713826977795 | 3.145 | 2.797 | 400 | 158 | 166 | MM | 6.919 | 6.1534 | 15.748 | 6.2205 | 6.5354 | 4SE
99308639 | Kit, worm wheel A50 9,33:1 | DOSKT | SF | 569 | 5713826977191 | 0.9 | 0.788 | 170 | 130 | 60 | MM | 1.98 | 1.7336 | 6.6929 | 5.1181 | 2.3622 | 4SE
99308646 | Spare, Motor cable MS4000, 4x1G AWG14 1p | MO1KT | SC | 90 | 5713826978297 | 0.585 | 0.585 | 340 | 290 | 70 | MM | 1.287 | 1.287 | 13.3858 | 11.4173 | 2.7559 | 4SE
99308708 | Spare motor 98711592 MG80C-2 1,1KW | MO5KT | SC | 712 | 5713826979591 | 10.28 | 10.28 | 340 | 250 | 230 | MM | 22.616 | 22.616 | 13.3858 | 9.8425 | 9.0551 | 4SE
99308897 | 10-30707-13000X-1672P BPRNCNSN01AA | LC000 | CE | 3768 | 5713826983352 | 177.688 | 177.688 | 30 | 20 | 22 | " | 390.9136 | 390.9136 |  |  |  | 1CBS
99308948 | 11-30707-133P08-1672P BPRNC2S101FT | LF000 | CE | 7597 | 5713826984052 | 275 | 275 | 1524 | 660.4 | 736.6 | MM | 605 | 605 | 60 | 26 | 29 | 1CBS
99308968 | Spare,Terminal box for ELH 180L-4,B3 | PASE1 | SB | 272 | 5713826984243 | 2 | 2 | 1 | 1 | 1 | MM | 4.4 | 4.4 | 0.03937 | 0.03937 | 0.03937 | 4SE
99308969 | Spare,Fan cover,used for ELH 180L-4,B3 | PASE1 | SB | 245 | 5713826984250 | 0.8 | 0.8 | 1 | 1 | 1 | MM | 1.76 | 1.76 | 0.03937 | 0.03937 | 0.03937 | 4SE
99309081 | Spare,Shaft,KP,1213-5/6,XK,CCW | PASE1 | SB | 3309 | 5713826986384 | 40 | 40 | 1600 | 200 | 240 | MM | 88 | 88 | 62.9921 | 7.874 | 9.4488 | 4SE
99309158 | Seal assy,SIC-SIC,SIC-SIC,FPM-H316L-H304 | PASE1 | SB | 6596 | 5713826987268 | 0.5 | 0.5 | 1 | 1 | 1 | MM | 1.1 | 1.1 | 0.03937 | 0.03937 | 0.03937 | 4SE
99309211 | TP 40-160/2-X-F-Z-AUUV 1X230V 60HZ | UPT40 | CA | 7196 | 5713826988203 | 29.4 | 25.9 | 0 | 0 | 0 |  | 64.68 | 56.98 |  |  |  | 1CBS
99309225 | Kit, Impeller 99309876 S fr74.Z | GS3KT | SD | 6905 | 5713826988258 | 188 | 165 | 0 | 0 | 0 |  | 413.6 | 363 |  |  |  | 4SE
99309636 | 11-60123-1A6P08-2902P BPRNC2S101AA | LF000 | CE | 25906 | 5713826995423 | 1333 | 1333 | 1701.8 | 1143 | 939.8 | MM | 2932.6 | 2932.6 | 67 | 45 | 37 | 1CBS
99309643 | 10-15705-630008-1562P BPR3CNSN01AA | LC000 | CE | 2966 | 5713826995546 | 100 | 100 | 812.8 | 609.6 | 660.4 | MM | 220 | 220 | 32 | 24 | 26 | 1CBS
99309790 | 1100R750- 2A 6NPT 8"3X460/60 | SP215 | WG | 53740 | 5713826997694 | 295.2 | 244.5 | 2890 | 340 | 400 | MM | 649.44 | 537.9 | 113.7795 | 13.3858 | 15.748 | 3WU
99309996 | Kit, Moisture switch 98186866 | SEKIT | SD | 228 | 5713827000881 | 0.093 | 0.089 | 0 | 0 | 0 |  | 0.2046 | 0.1958 |  |  |  | 4SE
99310069 | Spare motor 99305930 MG71A-4 .25KW | MO5KT | SC | 485 | 5713827002342 | 7.752 | 7.752 | 0 | 0 | 0 |  | 17.0544 | 17.0544 |  |  |  | 4SE
99310211 | 11-50157-158A68 PNR3CNSN34SH | LF000 | CE | 27301 | 5713827004964 | 500 | 500 | 0 | 0 | 0 |  | 1100 | 1100 |  |  |  | 1CBS
99310223 | 10-15507-13000X-1442P BPRNCNSN01AA | LC000 | CE | 2698 | 5713827004858 | 59 | 59 | 812.8 | 609.6 | 660.4 | MM | 129.8 | 129.8 | 32 | 24 | 26 | 1CBS
99310278 | Spare, Impeller 100-200/212 SS | NBKIT | SB | 3541 | 5713827005480 | 7.58 | 6.98 | 370 | 370 | 181 | MM | 16.676 | 15.356 | 14.5669 | 14.5669 | 7.126 | 4SE
99310281 | Spare, Impeller 80-400.1/347 SS Trim | NBKIT | SB | 9702 | 5713827005619 | 31.623 | 17.81 | 800 | 600 | 129 | MM | 69.5706 | 39.182 | 31.4961 | 23.622 | 5.0787 | 4SE
99310297 | 11-30957-1A6P08 PLRNC2S101AA | LF000 | CE | 10620 | 5713827005800 | 355 | 355 | 1701.8 | 1143 | 939.8 | MM | 781 | 781 | 67 | 45 | 37 | 1CBS
99310461 | Spare, Impeller 125-500 SS mach/unbal | NBKIT | SB | 18786 | 5713827008689 | 53.113 | 39.3 | 800 | 600 | 155 | MM | 116.8486 | 86.46 | 31.4961 | 23.622 | 6.1024 | 4SE
99310475 | Spare, Impeller 32-160 /151 SS trim | NBKIT | SB | 1863 | 5713827008832 | 2.525 | 2.422 | 180 | 180 | 90 | MM | 5.555 | 5.3284 | 7.0866 | 7.0866 | 3.5433 | 4SE
99310596 | Spare, Motor cpl. 3AC 0,09kW 230/400V | MDAKT | SF | 733 | 5713827011351 | 4.5 | 4.2 | 260 | 220 | 250 | MM | 9.9 | 9.24 | 10.2362 | 8.6614 | 9.8425 | 4SE
99310661 | Bulk, bearing NBR SP30/46/60/60N | SPKIT | SD | 236 | 5713827013317 | 0.4 | 0.172 | 180 | 180 | 90 | MM | 0.88 | 0.3784 | 7.0866 | 7.0866 | 3.5433 | 4SE
99310685 | Spare, Impeller 80-200/208 BZ | NBKIT | SB | 3513 | 5713827013393 | 7.787 | 7.41 | 341 | 292 | 136 | MM | 17.1314 | 16.302 | 13.4252 | 11.4961 | 5.3543 | 4SE
99310690 | Spare, Impeller 65-200/182, ISO D32, CI | NBKIT | SB | 639 | 5713827013454 | 4.267 | 3.89 | 341 | 292 | 136 | MM | 9.3874 | 8.558 | 13.4252 | 11.4961 | 5.3543 | 4SE
99310854 | 11N-30957-133P0X-2742P BPRNC4S1TCAA | LF000 | CE | 12960 | 5713827016325 | 361 | 361 | 0 | 0 | 0 |  | 794.2 | 794.2 |  |  |  | 1CBS
99310868 | 11-30957-633P08-2782P BPR3C2S101AA | LF000 | CE | 10685 | 5713827016554 | 393.899 | 393.899 | 46 | 28 | 25 | " | 866.5778 | 866.5778 |  |  |  | 1CBS
99310912 | 29-10153-17050X-2854P BPR1C4S101EP | SPLK0 | CF | 46473 | 5713827017162 | 3333.604 | 3333.604 | 0 | 0 | 0 |  | 7333.9288 | 7333.9288 |  |  |  | 1CBS
99310999 | CM10-4 A-S-I-V-AQQV E-A-A-N | CM10I | IE | 4178 | 5712609627063 | 49.921 | 47.421 | 790 | 320 | 360 | MM | 109.8262 | 104.3262 | 31.1024 | 12.5984 | 14.1732 | 2IN
99311044 | 77N75-12 2NPT 6" 60 | SP14P | WG | 6756 | 5713827019043 | 19.28 | 14.84 | 1600 | 185 | 175 | MM | 42.416 | 32.648 | 62.9921 | 7.2835 | 6.8898 | 3WU
99311046 | CM10-4 A-S-G-E-AQQE E-A-A-N | CM10I | IE | 4580 | 5711490562859 | 50.48 | 47.98 | 790 | 320 | 360 | MM | 111.056 | 105.556 | 31.1024 | 12.5984 | 14.1732 | 2IN
99311107 | CM10-4 A-S-G-V-AQQV E-A-A-N | CM10I | IE | 4698 | 5711490562958 | 50.48 | 47.98 | 790 | 320 | 360 | MM | 111.056 | 105.556 | 31.1024 | 12.5984 | 14.1732 | 2IN
99311523 | Spare, Discharge MG90/100 S 1"" Rp, CED | CMKIT | SC | 317 | 5713827026669 | 2.8 | 2.423 | 340 | 290 | 140 | MM | 6.16 | 5.3306 | 13.3858 | 11.4173 | 5.5118 | 4SE
99311530 | Spare, Impeller 65-200/188, ISO D32, CI | NBKIT | SB | 639 | 5713827026874 | 4.397 | 4.02 | 341 | 292 | 136 | MM | 9.6734 | 8.844 | 13.4252 | 11.4961 | 5.3543 | 4SE
99311671 | Kit, Chamber stack CRN 1-36 | CRSKT | SC | 3149 | 5713827028878 | 33.065 | 31.923 | 994 | 196 | 311 | MM | 72.743 | 70.2306 | 39.1339 | 7.7165 | 12.2441 | 4SE
99312101 | BEARING FRAME ASSY,82 420SS | PKIT0 | AC | 2381 | 5713827033964 | 138 | 138 | 0 | 0 | 0 |  | 303.6 | 303.6 |  |  |  | 1CBS
99312118 | Bulk, Mylar Guard for leakage swicth | SEKIT | SD | 74 | 5713827034268 | 0.057 | 0.01 | 158 | 81 | 52 | MM | 0.1254 | 0.022 | 6.2205 | 3.189 | 2.0472 | 4SE
99312139 | 10-15705-630008-2821P BPR3CNSN01AA | LC000 | CE | 4441 | 5713827034367 | 218 | 218 | 812.8 | 609.6 | 660.4 | MM | 479.6 | 479.6 | 32 | 24 | 26 | 1CBS
99312246 | Spare,Martin Coupling,half hub,9S,2.375" | PASE1 | SB | 703 | 5713827035791 | 2.95 | 2.95 | 1 | 1 | 1 | MM | 6.49 | 6.49 | 0.03937 | 0.03937 | 0.03937 | 4SE
99312407 | Kit, Coupling cpl. DC160 95H 174 | SICKT | SB | 2854 | 5713827038099 | 21.485 | 21.048 | 370 | 247 | 360 | MM | 47.267 | 46.3056 | 14.5669 | 9.7244 | 14.1732 | 4SE
99312425 | Spare, Operation set KCD1PZ | SYCKT | SB | 60 | 5713827038907 | 0.167 | 0.064 | 185 | 185 | 97 | MM | 0.3674 | 0.1408 | 7.2835 | 7.2835 | 3.8189 | 4SE
99312444 | Kit, Cover - foot | DOCKT | SF | 727 | 5713827039218 | 14.003 | 4.5 | 770 | 510 | 10 | MM | 30.8066 | 9.9 | 30.315 | 20.0787 | 0.3937 | 4SE
99312620 | Bulk, Split cone D16 | SPKIT | SD | 250 | 5713827043253 | 0.22 | 0.113 | 150 | 100 | 100 | MM | 0.484 | 0.2486 | 5.9055 | 3.937 | 3.937 | 4SE
99312628 | Kit, Chamber stack CRN 90-6-2 ACT, DSS | CRLKT | SC | 11901 | 5712609628213 | 20.52 | 19.4 | 1142 | 334 | 341 | MM | 45.144 | 42.68 | 44.9606 | 13.1496 | 13.4252 | 4SE
99312894 | 10-50957-140001-2743P,9.29" BAC302809 | LC000 | CE | 10051 | 5713827047350 | 434 | 434 | 1219.2 | 812.8 | 609.6 | MM | 954.8 | 954.8 | 48 | 32 | 24 | 1CBS
99313056 | Spare, support -measuring tube OCD 166 | OXIKT | SF | 7446 | 5713827051449 | 3 | 2.7 | 370 | 247 | 180 | MM | 6.6 | 5.94 | 14.5669 | 9.7244 | 7.0866 | 4SE
99313067 | Kit, Sensor cpl, MAGNA3 | M3AKT | SB | 269 | 5713827051890 | 0.25 | 0.208 | 225 | 225 | 20 | MM | 0.55 | 0.4576 | 8.8583 | 8.8583 | 0.7874 | 4SE
99313100 | Spare,Half coupling HL3X80X170,C | PASE1 | SB | 840 | 5713827052439 | 13.17 | 13.17 | 340 | 340 | 420 | MM | 28.974 | 28.974 | 13.3858 | 13.3858 | 16.5354 | 4SE
99313440 | Spare, Terminal Board | MOCKT | SC | 480 | 5713827060182 | 0.56 | 0.545 | 340 | 290 | 60 | MM | 1.232 | 1.199 | 13.3858 | 11.4173 | 2.3622 | 4SE
99313599 | 10-20501-10006X-2382P BPRNCNSN01AA | LC000 | CE | 2731 | 5713827062278 | 64 | 64 | 812.8 | 609.6 | 660.4 | MM | 140.8 | 140.8 | 32 | 24 | 26 | 1CBS
99313600 | 11-12709-133P08-2821P BPRNC2S101AA | LF000 | CE | 10268 | 5713827062285 | 415 | 415 | 1219.2 | 812.8 | 609.6 | MM | 913 | 913 | 48 | 32 | 24 | 1CBS
99313732 | Kit, Impeller 99313726 S fr72 | GS3KT | SD | 36455 | 5713827064784 | 93 | 81 | 600 | 800 | 141 | MM | 204.6 | 178.2 | 23.622 | 31.4961 | 5.5512 | 4SE
99313794 | Spare, Rotor shaft w/pumpshaft IE2 | CHKKT | SC | 710 | 5713827065507 | 1.953 | 1.512 | 370 | 247 | 360 | MM | 4.2966 | 3.3264 | 14.5669 | 9.7244 | 14.1732 | 4SE
99313796 | Spare, Impeller 80-250/234 SS | NBKIT | SB | 5252 | 5713827065545 | 8.62 | 8.02 | 370 | 370 | 180 | MM | 18.964 | 17.644 | 14.5669 | 14.5669 | 7.0866 | 4SE
99313873 | Spare, Impeller 150-315.1/334 CI D48 | NBKIT | SB | 4045 | 5713827068201 | 32.663 | 23.16 | 800 | 600 | 195 | MM | 71.8586 | 50.952 | 31.4961 | 23.622 | 7.6772 | 4SE
99313874 | Spare, Impeller 150-400/383, D48 CI | NBKIT | SB | 2957 | 5713827068218 | 31.853 | 22.35 | 800 | 600 | 165 | MM | 70.0766 | 49.17 | 31.4961 | 23.622 | 6.4961 | 4SE
99313875 | Spare, Impeller 100-315/316, ISO D42, CI | NBKIT | SB | 1165 | 5713827068225 | 12.03 | 11.43 | 370 | 370 | 181 | MM | 26.466 | 25.146 | 14.5669 | 14.5669 | 7.126 | 4SE
99313876 | Spare, Impeller 40-250/250, ISO D32, CI | NBKIT | SB | 801 | 5713827068232 | 5.47 | 4.87 | 370 | 370 | 181 | MM | 12.034 | 10.714 | 14.5669 | 14.5669 | 7.126 | 4SE
99313882 | Kit, Impeller SE1/SL1.50.22.2 50Hz MKII | SEKIT | SD | 1492 | 5713827068645 | 3.465 | 3.282 | 200 | 200 | 210 | MM | 7.623 | 7.2204 | 7.874 | 7.874 | 8.2677 | 4SE
99313940 | Kit, Impeller SE1/SL1.50.30.2 50Hz MKII | SEKIT | SD | 1071 | 5713827069512 | 3.92 | 3.768 | 180 | 180 | 180 | MM | 8.624 | 8.2896 | 7.0866 | 7.0866 | 7.0866 | 4SE
99313941 | Kit, Impeller SE1/SL1.50.40.2 50Hz MKII | SEKIT | SD | 1092 | 5713827069529 | 3.895 | 3.579 | 180 | 180 | 190 | MM | 8.569 | 7.8738 | 7.0866 | 7.0866 | 7.4803 | 4SE
99313953 | Kit, Impeller SE1/SL1.80.30.4 50Hz MKII | SEKIT | SD | 1893 | 5713827069567 | 12 | 11.545 | 300 | 310 | 280 | MM | 26.4 | 25.399 | 11.811 | 12.2047 | 11.0236 | 4SE
99313954 | Kit, Impeller SE1/SL1.80.40.4 50Hz MKII | SEKIT | SD | 1902 | 5713827069574 | 15.5 | 15.2 | 370 | 240 | 360 | MM | 34.1 | 33.44 | 14.5669 | 9.4488 | 14.1732 | 4SE
99313956 | Kit, Impeller SE1/SL1.80.55.4 50Hz MKII | SEKIT | SD | 1956 | 5713827069598 | 17 | 16.234 | 310 | 300 | 280 | MM | 37.4 | 35.7148 | 12.2047 | 11.811 | 11.0236 | 4SE
99313959 | Kit, Impeller SE1/SL1.80.75.4 50Hz MKII | SEKIT | SD | 1980 | 5713827069833 | 20 | 19.234 | 320 | 300 | 290 | MM | 44 | 42.3148 | 12.5984 | 11.811 | 11.4173 | 4SE
99313960 | Spare, Volute SE/SL1.50 ANSI | SEKIT | SD | 1171 | 5713827069857 | 28.255 | 20.35 | 95 | 370 | 415 | MM | 62.161 | 44.77 | 3.7402 | 14.5669 | 16.3386 | 4SE
99313961 | Spare, Pump housing Sx1.50.80.22-30 50Hz | SEKIT | SD | 1188 | 5713827069864 | 51 | 43.095 | 400 | 600 | 580 | MM | 112.2 | 94.809 | 15.748 | 23.622 | 22.8346 | 4SE
99314004 | Spare, Pump housing Sx1.50.65.40 50Hz | SEKIT | SD | 1319 | 5713827070679 | 31.855 | 23.95 | 95 | 370 | 415 | MM | 70.081 | 52.69 | 3.7402 | 14.5669 | 16.3386 | 4SE
99314008 | Spare, Pump housing Sx1.50.80.40 50Hz | SEKIT | SD | 1368 | 5713827070761 | 32.5 | 24.595 | 600 | 400 | 600 | MM | 71.5 | 54.109 | 23.622 | 15.748 | 23.622 | 4SE
99314010 | Kit, Wear and seal ring SE1/SL1.50 SS. | SEKIT | SD | 564 | 5713827070785 | 0.471 | 0.471 | 335 | 292 | 70 | MM | 1.0362 | 1.0362 | 13.189 | 11.4961 | 2.7559 | 4SE
99314035 | Spare, Pump housing Sx1.80.80.30 50Hz | SEKIT | SD | 1724 | 5713827070990 | 48.7 | 40.795 | 410 | 570 | 570 | MM | 107.14 | 89.749 | 16.1417 | 22.4409 | 22.4409 | 4SE
99314039 | Spare, Pump housing Sx1.80.100.30 50Hz | SEKIT | SD | 2289 | 5713827071133 | 49.7 | 41.795 | 600 | 800 | 680 | MM | 109.34 | 91.949 | 23.622 | 31.4961 | 26.7717 | 4SE
99314041 | Spare, Pump housing Sx1.80.80.40 50Hz | SEKIT | SD | 2345 | 5713827071157 | 49.155 | 41.25 | 400 | 570 | 570 | MM | 108.141 | 90.75 | 15.748 | 22.4409 | 22.4409 | 4SE
99314054 | Spare, Pump housing Sx1.80.100.40 50Hz | SEKIT | SD | 1882 | 5713827071188 | 50 | 42.095 | 600 | 800 | 540 | MM | 110 | 92.609 | 23.622 | 31.4961 | 21.2598 | 4SE
99314085 | Spare, Strap cpl. 19stg (L 950mm) | SPKIT | SD | 116 | 5713827071492 | 0.42 | 0.3 | 1020 | 60 | 60 | MM | 0.924 | 0.66 | 40.1575 | 2.3622 | 2.3622 | 4SE
99314101 | 11-30957-133P08-2742P BPRNC2S101AA | LF000 | CE | 10087 | 5713827072109 | 361 | 361 | 1701.8 | 1143 | 939.8 | MM | 794.2 | 794.2 | 67 | 45 | 37 | 1CBS
99314102 | 29-80154-15000X PNRNCNSN01AA | SPLK0 | CF | 15369 | 5713827072116 | 1287.591 | 1287.591 | 2794 | 1270 | 1066.8 | MM | 2832.7002 | 2832.7002 | 110 | 50 | 42 | 1CBS
99314386 | Kit, counter electrode AQC-D11 | MCOKT | SF | 133 | 5713827076947 | 0.06 | 0.06 | 240 | 160 | 200 | MM | 0.132 | 0.132 | 9.4488 | 6.2992 | 7.874 | 4SE
99314508 | Spare, Volute SE/SL1.80 ANSI | SEKIT | SD | 1879 | 5713827079337 | 47.3 | 39.395 | 400 | 580 | 580 | MM | 104.06 | 86.669 | 15.748 | 22.8346 | 22.8346 | 4SE
99314514 | Kit, deaeration DMH 281 - 288, Hastelloy | MDAKT | SF | 855 | 5713827079290 | 0.1 | 0.083 | 150 | 100 | 100 | MM | 0.22 | 0.1826 | 5.9055 | 3.937 | 3.937 | 4SE
99314529 | Spare, Pump housing Sx1.80.100.55 50Hz | SEKIT | SD | 1890 | 5713827079528 | 67 | 59.095 | 400 | 580 | 580 | MM | 147.4 | 130.009 | 15.748 | 22.8346 | 22.8346 | 4SE
99314533 | Spare, Pump housing Sx1.80.80.75 50Hz | SEKIT | SD | 1956 | 5713827079566 | 55 | 47.095 | 760 | 600 | 560 | MM | 121 | 103.609 | 29.9213 | 23.622 | 22.0472 | 4SE
99314536 | Spare, Pump housing Sx1.80.100.75 50Hz | SEKIT | SD | 1967 | 5713827079573 | 55.7 | 47.795 | 600 | 800 | 580 | MM | 122.54 | 105.149 | 23.622 | 31.4961 | 22.8346 | 4SE
99314538 | Kit, hydraulic part Sx1.50.65.22 50Hz | SEKIT | SD | 2685 | 5713827079702 | 38 | 16.997 | 600 | 800 | 650 | MM | 83.6 | 37.3934 | 23.622 | 31.4961 | 25.5906 | 4SE
99314562 | Spare motor 85906377 MG132SB-2 7,5KW | MO5KT | SC | 3690 | 5713827080739 | 97.5 | 52.5 | 778 | 588 | 823 | MM | 214.5 | 115.5 | 30.6299 | 23.1496 | 32.4016 | 4SE
99314605 | Kit, hydraulic part Sx1.50.65.30 50Hz | SEKIT | SD | 2701 | 5713827081040 | 49.605 | 23.95 | 600 | 400 | 600 | MM | 109.131 | 52.69 | 23.622 | 15.748 | 23.622 | 4SE
99314606 | Kit, hydraulic part Sx1.50.65.40 50Hz | SEKIT | SD | 2824 | 5713827081057 | 52.655 | 26.914 | 600 | 800 | 400 | MM | 115.841 | 59.2108 | 23.622 | 31.4961 | 15.748 | 4SE
99314607 | Kit, hydraulic part Sx1.80.80.30 50Hz | SEKIT | SD | 3917 | 5713827081064 | 156 | 136 | 600 | 780 | 680 | MM | 343.2 | 299.2 | 23.622 | 30.7087 | 26.7717 | 4SE
99314612 | Kit, hydraulic part Sx1.80.80.40 50Hz | SEKIT | SD | 4078 | 5713827081330 | 78.8 | 58.747 | 600 | 800 | 680 | MM | 173.36 | 129.2434 | 23.622 | 31.4961 | 26.7717 | 4SE
99314614 | Kit, hydraulic part Sx1.80.80.55 50Hz | SEKIT | SD | 4186 | 5713827081354 | 71 | 50.947 | 800 | 600 | 650 | MM | 156.2 | 112.0834 | 31.4961 | 23.622 | 25.5906 | 4SE
99314629 | Spare motor 99074481 MG80BA-2 1,5 HP | MO5KT | SC | 1498 | 5713827081934 | 12.5 | 12.5 | 0 | 0 | 0 |  | 27.5 | 27.5 |  |  |  | 4SE
99314638 | Kit, hydraulic part Sx1.80.80.75 50Hz | SEKIT | SD | 4206 | 5713827081521 | 80 | 59.947 | 800 | 600 | 700 | MM | 176 | 131.8834 | 31.4961 | 23.622 | 27.5591 | 4SE
99315025 | CM25-2 A-S-G-E-AQQE E-A-A-N | CM25G | IE | 6528 | 5711490565812 | 49.31 | 46.81 | 670 | 252 | 290 | MM | 108.482 | 102.982 | 26.378 | 9.9213 | 11.4173 | 2IN
99315097 | Spare, Impeller 80-250/226 BS | NBKIT | SB | 3721 | 5713827088803 | 7.66 | 7.06 | 340 | 290 | 140 | MM | 16.852 | 15.532 | 13.3858 | 11.4173 | 5.5118 | 4SE
99315098 | Spare, Pump shaft, splined 29stg L665.5 | SPKIT | SD | 226 | 5713827088810 | 0.87 | 0.87 | 102 | 60 | 60 | MM | 1.914 | 1.914 | 4.0157 | 2.3622 | 2.3622 | 4SE
99315185 | Spare, Flange RP 2 " cat. | CRMKT | SC | 109 | 5713827090080 | 2.215 | 2.112 | 250 | 170 | 70 | MM | 4.873 | 4.6464 | 9.8425 | 6.6929 | 2.7559 | 4SE
99315188 | Spare, impeller 80-250/237 SS | NBKIT | SB | 5252 | 5713827090431 | 7.54 | 6.94 | 370 | 370 | 181 | MM | 16.588 | 15.268 | 14.5669 | 14.5669 | 7.126 | 4SE
99315218 | Spare, CAPACITOR 6mF 400V, denuded | TPKIT | SB | 114 | 5713827090684 | 0.145 | 0.125 | 150 | 90 | 100 | MM | 0.319 | 0.275 | 5.9055 | 3.5433 | 3.937 | 4SE
99315311 | Kit, hydraulic part Sx1.50.80.22 50Hz | SEKIT | SD | 2822 | 5713827092787 | 39.5 | 18.47 | 800 | 600 | 680 | MM | 86.9 | 40.634 | 31.4961 | 23.622 | 26.7717 | 4SE
99315315 | Kit, hydraulic part Sx1.50.80.30 50Hz | SEKIT | SD | 2867 | 5713827092909 | 34 | 13.947 | 600 | 400 | 570 | MM | 74.8 | 30.6834 | 23.622 | 15.748 | 22.4409 | 4SE
99315317 | Kit, hydraulic part Sx1.50.80.40 50Hz | SEKIT | SD | 2903 | 5713827092923 | 38 | 24.427 | 600 | 400 | 670 | MM | 83.6 | 53.7394 | 23.622 | 15.748 | 26.378 | 4SE
99315333 | Kit, hydraulic part Sx1.80.100.30 50Hz | SEKIT | SD | 3994 | 5713827093135 | 69 | 48.947 | 800 | 600 | 680 | MM | 151.8 | 107.6834 | 31.4961 | 23.622 | 26.7717 | 4SE
99315337 | Kit, hydraulic part Sx1.80.100.40 50Hz | SEKIT | SD | 4058 | 5713827093203 | 72 | 40.947 | 800 | 600 | 660 | MM | 158.4 | 90.0834 | 31.4961 | 23.622 | 25.9843 | 4SE
99315338 | Kit, hydraulic part Sx1.80.100.55 50Hz | SEKIT | SD | 4131 | 5713827093210 | 70 | 49.947 | 800 | 600 | 660 | MM | 154 | 109.8834 | 31.4961 | 23.622 | 25.9843 | 4SE
99315340 | Kit, hydraulic part Sx1.80.100.75 50Hz | SEKIT | SD | 4211 | 5713827093234 | 81 | 60.947 | 800 | 600 | 960 | MM | 178.2 | 134.0834 | 31.4961 | 23.622 | 37.7953 | 4SE
99315444 | KIT,ROTATE,29-60154-X500XX, 316SS IMP | PAREP | SB | 32165 | 5713827095009 | 220 | 220 | 0 | 0 | 0 |  | 484 | 484 |  |  |  | 4SE
99315465 | 11-40957-133P08-2822P BPRNC4S101AA | LF000 | CE | 13507 | 5713827096105 | 513 | 513 | 1524 | 660.4 | 736.6 | MM | 1128.6 | 1128.6 | 60 | 26 | 29 | 1CBS
99315475 | 11-80155-158A08-1913P BPR1C4S101DP | LF000 | CE | 56221 | 5713827095498 | 1992 | 1992 | 0 | 0 | 0 |  | 4382.4 | 4382.4 |  |  |  | 1CBS
99315487 | Pulsation Dampener H BLADDER 80 125 in3 | YAKIT | SD | 86 | 5713827095399 | 0.599 | 0.599 | 0 | 0 | 0 |  | 1.3178 | 1.3178 |  |  |  | 4SE
99315499 | 11-30957-133P0X PNRNCNSN01AA | LF000 | CE | 5275 | 5713827095672 | 176 | 176 | 1701.8 | 1143 | 939.8 | MM | 387.2 | 387.2 | 67 | 45 | 37 | 1CBS
99315534 | 150S200-10 3NPT 6" 60 VT | SP030 | WG | 5066 | 5713827095993 | 27.9 | 23.5 | 0 | 0 | 0 |  | 61.38 | 51.7 |  |  |  | 3WU
99315559 | 10-15705-630008-2741P BPR3CNSN01AA | LC000 | CE | 3733 | 5713827096372 | 182 | 182 | 812.8 | 609.6 | 660.4 | MM | 400.4 | 400.4 | 32 | 24 | 26 | 1CBS
99315873 | Bulk, Chamber cpl. SP7-9 N | SPKIT | SD | 510 | 5713827104152 | 2.217 | 1.84 | 341 | 292 | 136 | MM | 4.8774 | 4.048 | 13.4252 | 11.4961 | 5.3543 | 4SE
99315878 | Spare, Impeller 150-315.2/294 1.4408 D48 | NBKIT | SB | 12692 | 5713827104329 | 22.57 | 21.97 | 370 | 370 | 181 | MM | 49.654 | 48.334 | 14.5669 | 14.5669 | 7.126 | 4SE
99315896 | Spare, worm-98027854 | MDAKT | SF | 1738 | 5712609631954 | 10 | 10 | 555 | 370 | 371 | MM | 22 | 22 | 21.8504 | 14.5669 | 14.6063 | 4SE
99315965 | 10-50123-1A0008-1823P BXRNCNSN01AA | LC000 | CE | 11268 | 5713827105609 | 645 | 645 | 0 | 0 | 0 |  | 1419 | 1419 |  |  |  | 1CBS
99316060 | 11-25123-133N08 PNRNCNSN01AA | LF000 | CE | 5454 | 5713827107023 | 165 | 165 | 1701.8 | 1143 | 939.8 | MM | 363 | 363 | 67 | 45 | 37 | 1CBS
99316247 | Bulk, Sealing ring 70SH 25X18X6 10 pcs | DOCKT | SF | 372 | 5713827112218 | 0.3 | 0.283 | 85 | 75 | 35 | MM | 0.66 | 0.6226 | 3.3465 | 2.9528 | 1.378 | 4SE
99316296 | Spare, Sleeve | MUSKT | SC | 20319 | 5713827113710 | 43.503 | 34 | 800 | 600 | 300 | MM | 95.7066 | 74.8 | 31.4961 | 23.622 | 11.811 | 4SE
99316323 | Spare, Impeller 150-315/282, D42 SS | NBKIT | SB | 12475 | 5713827114007 | 19.44 | 18.84 | 370 | 370 | 181 | MM | 42.768 | 41.448 | 14.5669 | 14.5669 | 7.126 | 4SE
99316544 | Spare, Cable guard 6" N 50 stages L2524 | SPKIT | SD | 278 | 5713827117749 | 5.223 | 2.5 | 3000 | 100 | 30 | MM | 11.4906 | 5.5 | 118.1102 | 3.937 | 1.1811 | 4SE
99316548 | Spare, Strap cpl. N 50stg L2248,5mm | SPKIT | SD | 157 | 5713827118012 | 3.207 | 0.484 | 3000 | 100 | 40 | MM | 7.0554 | 1.0648 | 118.1102 | 3.937 | 1.5748 | 4SE
99316550 | Spare, Pump shaft N 50stg L2395mm | SPKIT | SD | 648 | 5713827118036 | 7.116 | 4.393 | 3000 | 100 | 50 | MM | 15.6552 | 9.6646 | 118.1102 | 3.937 | 1.9685 | 4SE
99316551 | Spare, Valve casing w.pipe R2 NBR SP8A N | SUSKT | SD | 2030 | 5713827118043 | 2.721 | 2.344 | 341 | 292 | 136 | MM | 5.9862 | 5.1568 | 13.4252 | 11.4961 | 5.3543 | 4SE
99316559 | Spare, Impeller 80-315/322, ISO D42, CI | NBKIT | SB | 1893 | 5713827118197 | 11.39 | 10.79 | 370 | 370 | 181 | MM | 25.058 | 23.738 | 14.5669 | 14.5669 | 7.126 | 4SE
99316687 | 11-40129-1A6P08-1872P BPRNC2S101FT | LF000 | CE | 16629 | 5713827119859 | 808 | 808 | 1524 | 660.4 | 736.6 | MM | 1777.6 | 1777.6 | 60 | 26 | 29 | 1CBS
99316712 | 11-30957-X33P08 PNRNCNSN01AA | LF000 | CE | 5660 | 5713827120428 | 150 | 150 | 0 | 0 | 0 |  | 330 | 330 |  |  |  | 1CBS
99317137 | Spare, Fan for K21R 280S2, tag 380 856 | MOCKT | SC | 445 | 5713827127304 | 0.6 | 0.5 | 0 | 0 | 0 |  | 1.32 | 1.1 |  |  |  | 4SE
99317221 | 11-15959-133P08-1742P BPRNC4S101FT | LF000 | CE | 8785 | 5713827129308 | 302 | 302 | 1524 | 660.4 | 736.6 | MM | 664.4 | 664.4 | 60 | 26 | 29 | 1CBS
99317263 | 11N6-10707-133P08-2681P BPRNC4S1TCAA | LF000 | CE | 7852 | 5713827129704 | 199 | 199 | 0 | 0 | 0 |  | 437.8 | 437.8 |  |  |  | 1CBS
99317375 | Spare,Seal retainer ring,48,H420 | PASE1 | SB | 173 | 5713827131653 | 0.12 | 0.12 | 1 | 1 | 1 | MM | 0.264 | 0.264 | 0.03937 | 0.03937 | 0.03937 | 4SE
99317556 | Spare,Martin Coupling,half hub,5S,19mm | PASE1 | SB | 272 | 5713827135132 | 0.5 | 0.5 | 1 | 1 | 1 | MM | 1.1 | 1.1 | 0.03937 | 0.03937 | 0.03937 | 4SE
99317558 | Spare,Martin Coupling,half hub,5S,1.125" | PASE1 | SB | 272 | 5713827135163 | 0.5 | 0.5 | 1 | 1 | 1 | MM | 1.1 | 1.1 | 0.03937 | 0.03937 | 0.03937 | 4SE
99317567 | Spare,Martin Coupling,half hub,7S,0.875" | PASE1 | SB | 426 | 5713827135262 | 1.18 | 1.18 | 1 | 1 | 1 | MM | 2.596 | 2.596 | 0.03937 | 0.03937 | 0.03937 | 4SE
99317571 | Spare,Martin Coupling,half hub,7S,1.125" | PASE1 | SB | 426 | 5713827135323 | 1.18 | 1.18 | 1 | 1 | 1 | MM | 2.596 | 2.596 | 0.03937 | 0.03937 | 0.03937 | 4SE
99317585 | Spare,Martin Coupling,half hub,8S,42mm | PASE1 | SB | 506 | 5713827135392 | 2 | 2 | 1 | 1 | 1 | MM | 4.4 | 4.4 | 0.03937 | 0.03937 | 0.03937 | 4SE
99317586 | Spare,Martin Coupling,half hub,8S,48mm | PASE1 | SB | 506 | 5713827135408 | 2 | 2 | 1 | 1 | 1 | MM | 4.4 | 4.4 | 0.03937 | 0.03937 | 0.03937 | 4SE
99317591 | Bulk, O-ring,G5/8 18,2x13,2x2,5-E 10pcs | DOCKT | SF | 63 | 5713827135484 | 0.025 | 0.008 | 90 | 80 | 40 | MM | 0.055 | 0.0176 | 3.5433 | 3.1496 | 1.5748 | 4SE
99317620 | Kit, inlet valve for VGS-147 | VACKT | SF | 758 | 5713827136221 | 0.087 | 0.07 | 96 | 76 | 39 | MM | 0.1914 | 0.154 | 3.7795 | 2.9921 | 1.5354 | 4SE
99317631 | Kit, valve DME 60-150 PP/E/Y | MDSKT | SF | 1667 | 5713827136351 | 0.1 | 0.09 | 0 | 0 | 0 |  | 0.22 | 0.198 |  |  |  | 4SE
99317634 | Spare,Martin Coupling,half hub,8S,1.125" | PASE1 | SB | 506 | 5713827136276 | 2 | 2 | 1 | 1 | 1 | MM | 4.4 | 4.4 | 0.03937 | 0.03937 | 0.03937 | 4SE
99317635 | Spare,Martin Coupling,half hub,8S,1.375" | PASE1 | SB | 506 | 5713827136283 | 2 | 2 | 1 | 1 | 1 | MM | 4.4 | 4.4 | 0.03937 | 0.03937 | 0.03937 | 4SE
99317639 | Spare,Martin Coupling,half hub,8S,1.625" | PASE1 | SB | 506 | 5713827136450 | 2.35 | 2.35 | 200 | 200 | 180 | MM | 5.17 | 5.17 | 7.874 | 7.874 | 7.0866 | 4SE
99317656 | Spare,Martin Coupling,half hub,9S,1.125" | PASE1 | SB | 703 | 5713827136634 | 2.95 | 2.95 | 1 | 1 | 1 | MM | 6.49 | 6.49 | 0.03937 | 0.03937 | 0.03937 | 4SE
99317658 | Spare,Martin Coupling,half hub,9S,1.375" | PASE1 | SB | 703 | 5713827136672 | 2.95 | 2.95 | 1 | 1 | 1 | MM | 6.49 | 6.49 | 0.03937 | 0.03937 | 0.03937 | 4SE
99317684 | Spare,Martin Coupling,half hub,10S,75mm | PASE1 | SB | 904 | 5713827137112 | 4.76 | 4.76 | 1 | 1 | 1 | MM | 10.472 | 10.472 | 0.03937 | 0.03937 | 0.03937 | 4SE
99317921 | 29-30957-720061 PLRNC4S101AA | SPLK0 | CF | 9825 | 5713827140624 | 438.868 | 438.868 | 0 | 0 | 0 |  | 965.5096 | 965.5096 |  |  |  | 1CBS
99318037 | 10-50157-150008-1873P BPRNCNSN01FT | LC000 | CE | 21111 | 5713827141904 | 837 | 837 | 1219.2 | 812.8 | 609.6 | MM | 1841.4 | 1841.4 | 48 | 32 | 24 | 1CBS
99318060 | 11-12709-133P08-1741P BPRNC2S101AA | LF000 | CE | 8199 | 5713827142000 | 210 | 210 | 1219.2 | 812.8 | 609.6 | MM | 462 | 462 | 48 | 32 | 24 | 1CBS
99318081 | NIDEC 254TC 230V/460V 4P 15HP | YZMBO | SD | 3036 | 5713827142215 | 300 | 300 | 0 | 0 | 0 |  | 660 | 660 |  |  |  | 4SE
99318108 | Spare,Seal retainer Ring,8B1/105,H316L | PASE1 | SB | 819 | 5713827142499 | 0.2 | 0.2 | 1 | 1 | 1 | MM | 0.44 | 0.44 | 0.03937 | 0.03937 | 0.03937 | 4SE
99318109 | Spare,Seal,8B1/105,SiC-M-FPM-H316L,ZJG | PASE1 | SB | 4040 | 5713827142802 | 0.5 | 0.5 | 1 | 1 | 1 | MM | 1.1 | 1.1 | 0.03937 | 0.03937 | 0.03937 | 4SE
99318255 | Spare, Impeller 65-160/173 SS | NBKIT | SB | 4151 | 5713827145209 | 4.2 | 3.823 | 340 | 290 | 160 | MM | 9.24 | 8.4106 | 13.3858 | 11.4173 | 6.2992 | 4SE
99318331 | Spare,Seal,8B1/120,SiC-M-FPM-H316L,ZJG | PASE1 | SB | 4589 | 5713827146824 | 1.78 | 1.78 | 210 | 210 | 180 | MM | 3.916 | 3.916 | 8.2677 | 8.2677 | 7.0866 | 4SE
99318346 | Spare,Seal,8B1/140,SiC-M-FPM-H316L,ZJG | PASE1 | SB | 6061 | 5713827146879 | 2.66 | 2.66 | 300 | 300 | 180 | MM | 5.852 | 5.852 | 11.811 | 11.811 | 7.0866 | 4SE
99318347 | Spare,Seal,8B1/140,SiC-SiC-FPM-H316,ZJG | PASE1 | SB | 9110 | 5713827146886 | 0.5 | 0.5 | 1 | 1 | 1 | MM | 1.1 | 1.1 | 0.03937 | 0.03937 | 0.03937 | 4SE
99318628 | 14-20121-130368-1782P BGR1C8S101FT | LCSCA | CE | 9676 | 5713827152184 | 243 | 243 | 1219.2 | 812.8 | 609.6 | MM | 534.6 | 534.6 | 48 | 32 | 24 | 1CBS
99318692 | 11-15959-133P0X PNRNCNSN01AA | LF000 | CE | 3966 | 5713827152825 | 110 | 110 | 1524 | 660.4 | 736.6 | MM | 242 | 242 | 60 | 26 | 29 | 1CBS
99318772 | Kit, Shaft seal K-120 | KJIKT | SD | 13010 | 5713827153778 | 10 | 9 | 200 | 200 | 200 | MM | 22 | 19.8 | 7.874 | 7.874 | 7.874 | 4SE
99318807 | Spare,Sleeve,KP,80171,X7 | PASE1 | SB | 1688 | 5713827153983 | 1.19 | 1.19 | 1 | 1 | 1 | MM | 2.618 | 2.618 | 0.03937 | 0.03937 | 0.03937 | 4SE
99318861 | Spare,Impeller,KP,60123,X4,Trim:294.6mm | PASE1 | SB | 3912 | 5713827154928 | 20.35 | 20.35 | 500 | 500 | 410 | MM | 44.77 | 44.77 | 19.685 | 19.685 | 16.1417 | 4SE
99318868 | Bulk, O-ring NBR 8x6x1mm | DOSKT | SF | 204 | 5713827155529 | 0.015 | 0.015 | 80 | 80 | 40 | MM | 0.033 | 0.033 | 3.1496 | 3.1496 | 1.5748 | 4SE
99319396 | KPL.20.15.6.T.60.9.L.46 | KPL01 | WC | 39034 | 5713827160752 | 405 | 340 | 829 | 829 | 1594 | MM | 891 | 748 | 32.6378 | 32.6378 | 62.7559 | 3WU
99319397 | KPL.20.15.6.T.60.11.L.46 | KPL01 | WC | 39034 | 5713827160769 | 405 | 340 | 829 | 829 | 1594 | MM | 891 | 748 | 32.6378 | 32.6378 | 62.7559 | 3WU
99319398 | KPL.20.15.6.T.60.13.L.46 | KPL01 | WC | 39034 | 5713827160776 | 405 | 340 | 829 | 829 | 1594 | MM | 891 | 748 | 32.6378 | 32.6378 | 62.7559 | 3WU
99319399 | KPL.20.15.6.T.60.15.L.46 | KPL01 | WC | 39034 | 5713827160783 | 405 | 340 | 829 | 829 | 1594 | MM | 891 | 748 | 32.6378 | 32.6378 | 62.7559 | 3WU
99319400 | KPL.20.15.6.T.60.17.L.46 | KPL01 | WC | 39034 | 5713827160790 | 405 | 340 | 829 | 829 | 1594 | MM | 891 | 748 | 32.6378 | 32.6378 | 62.7559 | 3WU
99319401 | KPL.20.15.6.T.60.19.L.46 | KPL01 | WC | 39034 | 5713827160806 | 405 | 340 | 829 | 829 | 1594 | MM | 891 | 748 | 32.6378 | 32.6378 | 62.7559 | 3WU
99319409 | KPL.20.20.6.T.60.19.L.46 | KPL01 | WC | 40740 | 5713827160882 | 439 | 370 | 829 | 829 | 1640 | MM | 965.8 | 814 | 32.6378 | 32.6378 | 64.5669 | 3WU
99319410 | KPL.20.20.6.T.60.21.L.46 | KPL01 | WC | 40740 | 5713827160899 | 439 | 370 | 829 | 829 | 1640 | MM | 965.8 | 814 | 32.6378 | 32.6378 | 64.5669 | 3WU
99319411 | KPL.20.20.6.T.60.23.L.46 | KPL01 | WC | 40740 | 5713827160905 | 439 | 370 | 829 | 829 | 1640 | MM | 965.8 | 814 | 32.6378 | 32.6378 | 64.5669 | 3WU
99319412 | KPL.24.20.8.T.60.9.L.46 | KPL01 | WC | 48681 | 5713827160912 | 603 | 520 | 959 | 959 | 1794 | MM | 1326.6 | 1144 | 37.7559 | 37.7559 | 70.6299 | 3WU
99319413 | KPL.24.20.8.T.60.11.L.46 | KPL01 | WC | 48681 | 5713827160929 | 603 | 520 | 959 | 959 | 1794 | MM | 1326.6 | 1144 | 37.7559 | 37.7559 | 70.6299 | 3WU
99319414 | KPL.24.20.8.T.60.13.L.46 | KPL01 | WC | 48681 | 5713827160936 | 603 | 520 | 959 | 959 | 1794 | MM | 1326.6 | 1144 | 37.7559 | 37.7559 | 70.6299 | 3WU
99319426 | KPL.28.50.8.T.60.9.L.46 | KPL01 | WC | 81931 | 5713827161056 | 1048 | 900 | 1058 | 1058 | 2318 | MM | 2305.6 | 1980 | 41.6535 | 41.6535 | 91.2598 | 3WU
99319435 | KPL.28.60.8.T.60.11.L.46 | KPL01 | WC | 90312 | 5713827161148 | 1140 | 970 | 1058 | 1058 | 2473 | MM | 2508 | 2134 | 41.6535 | 41.6535 | 97.3622 | 3WU
99319436 | KPL.28.60.8.T.60.13.L.46 | KPL01 | WC | 90312 | 5713827161155 | 1140 | 970 | 1058 | 1058 | 2473 | MM | 2508 | 2134 | 41.6535 | 41.6535 | 97.3622 | 3WU
99319437 | KPL.28.60.8.T.60.15.L.46 | KPL01 | WC | 90312 | 5713827161162 | 1140 | 970 | 1058 | 1058 | 2473 | MM | 2508 | 2134 | 41.6535 | 41.6535 | 97.3622 | 3WU
99319445 | KPL.28.75.8.T.60.15.L.46 | KPL01 | WC | 98692 | 5713827161247 | 1160 | 990 | 1058 | 1058 | 2473 | MM | 2552 | 2178 | 41.6535 | 41.6535 | 97.3622 | 3WU
99319446 | KPL.28.75.8.T.60.17.L.46 | KPL01 | WC | 98692 | 5713827161254 | 1160 | 990 | 1058 | 1058 | 2473 | MM | 2552 | 2178 | 41.6535 | 41.6535 | 97.3622 | 3WU
99319447 | KPL.28.75.8.T.60.19.L.46 | KPL01 | WC | 98692 | 5713827161261 | 1160 | 990 | 1058 | 1058 | 2473 | MM | 2552 | 2178 | 41.6535 | 41.6535 | 97.3622 | 3WU
99319455 | KPL.28.100.8.T.60.19.L.46 | KPL01 | WC | 107072 | 5713827161346 | 1210 | 1040 | 1058 | 1058 | 2473 | MM | 2662 | 2288 | 41.6535 | 41.6535 | 97.3622 | 3WU
99319456 | KPL.28.100.8.T.60.21.L.46 | KPL01 | WC | 107072 | 5713827161353 | 1210 | 1040 | 1058 | 1058 | 2473 | MM | 2662 | 2288 | 41.6535 | 41.6535 | 97.3622 | 3WU
99319457 | KPL.28.100.8.T.60.23.L.46 | KPL01 | WC | 107072 | 5713827161360 | 1210 | 1040 | 1058 | 1058 | 2473 | MM | 2662 | 2288 | 41.6535 | 41.6535 | 97.3622 | 3WU
99319458 | KPL.28.30.10.T.60.9.L.46 | KPL01 | WC | 79024 | 5713827161377 | 987 | 830 | 1058 | 1058 | 2318 | MM | 2171.4 | 1826 | 41.6535 | 41.6535 | 91.2598 | 3WU
99319459 | KPL.28.30.10.T.60.11.L.46 | KPL01 | WC | 79024 | 5713827161384 | 987 | 830 | 1058 | 1058 | 2318 | MM | 2171.4 | 1826 | 41.6535 | 41.6535 | 91.2598 | 3WU
99319468 | KPL.28.40.10.T.60.13.L.46 | KPL01 | WC | 85335 | 5713827161476 | 1017 | 860 | 1058 | 1058 | 2318 | MM | 2237.4 | 1892 | 41.6535 | 41.6535 | 91.2598 | 3WU
99319469 | KPL.28.40.10.T.60.15.L.46 | KPL01 | WC | 85335 | 5713827161483 | 1017 | 860 | 1058 | 1058 | 2318 | MM | 2237.4 | 1892 | 41.6535 | 41.6535 | 91.2598 | 3WU
99319470 | KPL.28.40.10.T.60.17.L.46 | KPL01 | WC | 85335 | 5713827161490 | 1017 | 860 | 1058 | 1058 | 2318 | MM | 2237.4 | 1892 | 41.6535 | 41.6535 | 91.2598 | 3WU
99319478 | KPL.28.50.10.T.60.17.L.46 | KPL01 | WC | 91647 | 5713827161575 | 1160 | 990 | 1058 | 1058 | 2473 | MM | 2552 | 2178 | 41.6535 | 41.6535 | 97.3622 | 3WU
99319479 | KPL.28.50.10.T.60.19.L.46 | KPL01 | WC | 91647 | 5713827161582 | 1160 | 990 | 1058 | 1058 | 2473 | MM | 2552 | 2178 | 41.6535 | 41.6535 | 97.3622 | 3WU
99319480 | KPL.28.50.10.T.60.21.L.46 | KPL01 | WC | 91647 | 5713827161599 | 1160 | 990 | 1058 | 1058 | 2473 | MM | 2552 | 2178 | 41.6535 | 41.6535 | 97.3622 | 3WU
99319482 | KPL.32.100.8.T.60.9.L.46 | KPL01 | WC | 116535 | 5713827161612 | 1298 | 1100 | 1175 | 1175 | 2534 | MM | 2855.6 | 2420 | 46.2598 | 46.2598 | 99.7638 | 3WU
99319483 | KPL.32.100.8.T.60.11.L.46 | KPL01 | WC | 116535 | 5713827161629 | 1298 | 1100 | 1175 | 1175 | 2534 | MM | 2855.6 | 2420 | 46.2598 | 46.2598 | 99.7638 | 3WU
99319490 | KPL.32.120.8.T.60.11.L.46 | KPL01 | WC | 116938 | 5713827161698 | 1439 | 1230 | 1275 | 1275 | 2783 | MM | 3165.8 | 2706 | 50.1969 | 50.1969 | 109.5669 | 3WU
99319491 | KPL.32.120.8.T.60.13.L.46 | KPL01 | WC | 116938 | 5713827161704 | 1439 | 1230 | 1275 | 1275 | 2783 | MM | 3165.8 | 2706 | 50.1969 | 50.1969 | 109.5669 | 3WU
99319498 | KPL.36.150.8.T.60.13.L.46 | KPL01 | WC | 169926 | 5713827161773 | 2384 | 2140 | 1275 | 1275 | 2999 | MM | 5244.8 | 4708 | 50.1969 | 50.1969 | 118.0709 | 3WU
99319499 | KPL.36.150.8.T.60.15.L.46 | KPL01 | WC | 169926 | 5713827161780 | 2384 | 2140 | 1275 | 1275 | 2999 | MM | 5244.8 | 4708 | 50.1969 | 50.1969 | 118.0709 | 3WU
99319500 | KPL.36.150.8.T.60.17.L.46 | KPL01 | WC | 169926 | 5713827161797 | 2384 | 2140 | 1275 | 1275 | 2999 | MM | 5244.8 | 4708 | 50.1969 | 50.1969 | 118.0709 | 3WU
99319501 | KPL.36.150.8.T.60.19.L.46 | KPL01 | WC | 169926 | 5713827161803 | 2384 | 2140 | 1275 | 1275 | 2999 | MM | 5244.8 | 4708 | 50.1969 | 50.1969 | 118.0709 | 3WU
99319508 | KPL.36.175.8.T.60.19.L.46 | KPL01 | WC | 176017 | 5713827161872 | 2634 | 2390 | 1275 | 1275 | 3048 | MM | 5794.8 | 5258 | 50.1969 | 50.1969 | 120 | 3WU
99319509 | KPL.36.175.8.T.60.21.L.46 | KPL01 | WC | 176017 | 5713827161889 | 2634 | 2390 | 1275 | 1275 | 3048 | MM | 5794.8 | 5258 | 50.1969 | 50.1969 | 120 | 3WU
99319516 | KPL.36.215.8.T.60.21.L.46 | KPL01 | WC | 182109 | 5713827161957 | 2674 | 2430 | 1275 | 1275 | 3048 | MM | 5882.8 | 5346 | 50.1969 | 50.1969 | 120 | 3WU
99319517 | KPL.36.60.10.T.60.9.L.46 | KPL01 | WC | 119816 | 5713827161964 | 1786 | 1550 | 1275 | 1275 | 2855 | MM | 3929.2 | 3410 | 50.1969 | 50.1969 | 112.4016 | 3WU
99319518 | KPL.36.60.10.T.60.11.L.46 | KPL01 | WC | 119816 | 5713827161971 | 1786 | 1550 | 1275 | 1275 | 2855 | MM | 3929.2 | 3410 | 50.1969 | 50.1969 | 112.4016 | 3WU
99319519 | KPL.36.60.10.T.60.13.L.46 | KPL01 | WC | 119816 | 5713827161988 | 1786 | 1550 | 1275 | 1275 | 2855 | MM | 3929.2 | 3410 | 50.1969 | 50.1969 | 112.4016 | 3WU
99319528 | KPL.36.75.10.T.60.13.L.46 | KPL01 | WC | 134563 | 5713827162084 | 1876 | 1640 | 1275 | 1275 | 2855 | MM | 4127.2 | 3608 | 50.1969 | 50.1969 | 112.4016 | 3WU
99319529 | KPL.36.75.10.T.60.15.L.46 | KPL01 | WC | 134563 | 5713827162091 | 1876 | 1640 | 1275 | 1275 | 2855 | MM | 4127.2 | 3608 | 50.1969 | 50.1969 | 112.4016 | 3WU
99319530 | KPL.36.75.10.T.60.17.L.46 | KPL01 | WC | 134563 | 5713827162107 | 1876 | 1640 | 1275 | 1275 | 2855 | MM | 4127.2 | 3608 | 50.1969 | 50.1969 | 112.4016 | 3WU
99319538 | KPL.36.100.10.T.60.17.L.46 | KPL01 | WC | 149309 | 5713827162183 | 2334 | 2090 | 1275 | 1275 | 2999 | MM | 5134.8 | 4598 | 50.1969 | 50.1969 | 118.0709 | 3WU
99319539 | KPL.36.100.10.T.60.19.L.46 | KPL01 | WC | 149309 | 5713827162190 | 2334 | 2090 | 1275 | 1275 | 2999 | MM | 5134.8 | 4598 | 50.1969 | 50.1969 | 118.0709 | 3WU
99319540 | KPL.36.100.10.T.60.21.L.46 | KPL01 | WC | 149309 | 5713827162206 | 2334 | 2090 | 1275 | 1275 | 2999 | MM | 5134.8 | 4598 | 50.1969 | 50.1969 | 118.0709 | 3WU
99319548 | KPL.36.120.10.T.60.21.L.46 | KPL01 | WC | 164056 | 5713827162299 | 2424 | 2180 | 1275 | 1275 | 2999 | MM | 5332.8 | 4796 | 50.1969 | 50.1969 | 118.0709 | 3WU
99319549 | KPL.36.120.10.T.60.23.L.46 | KPL01 | WC | 164056 | 5713827162305 | 2424 | 2180 | 1275 | 1275 | 2999 | MM | 5332.8 | 4796 | 50.1969 | 50.1969 | 118.0709 | 3WU
99319550 | KPL.40.175.10.T.60.9.L.46 | KPL01 | WC | 206515 | 5713827162312 | 3057 | 2720 | 1458 | 1458 | 3373 | MM | 6725.4 | 5984 | 57.4016 | 57.4016 | 132.7953 | 3WU
99319551 | KPL.40.175.10.T.60.11.L.46 | KPL01 | WC | 206515 | 5713827162329 | 3057 | 2720 | 1458 | 1458 | 3373 | MM | 6725.4 | 5984 | 57.4016 | 57.4016 | 132.7953 | 3WU
99319558 | KPL.40.215.10.T.60.11.L.46 | KPL01 | WC | 226339 | 5713827162398 | 3351 | 2990 | 1458 | 1458 | 3614 | MM | 7372.2 | 6578 | 57.4016 | 57.4016 | 142.2835 | 3WU
99319559 | KPL.40.215.10.T.60.13.L.46 | KPL01 | WC | 226339 | 5713827162404 | 3351 | 2990 | 1458 | 1458 | 3614 | MM | 7372.2 | 6578 | 57.4016 | 57.4016 | 142.2835 | 3WU
99319566 | KPL.40.265.10.T.60.13.L.46 | KPL01 | WC | 246162 | 5713827162473 | 3581 | 3220 | 1458 | 1458 | 3614 | MM | 7878.2 | 7084 | 57.4016 | 57.4016 | 142.2835 | 3WU
99319567 | KPL.40.265.10.T.60.15.L.46 | KPL01 | WC | 246162 | 5713827162480 | 3581 | 3220 | 1458 | 1458 | 3614 | MM | 7878.2 | 7084 | 57.4016 | 57.4016 | 142.2835 | 3WU
99319568 | KPL.40.265.10.T.60.17.L.46 | KPL01 | WC | 246162 | 5713827162497 | 3581 | 3220 | 1458 | 1458 | 3614 | MM | 7878.2 | 7084 | 57.4016 | 57.4016 | 142.2835 | 3WU
99319575 | KPL.40.335.10.T.60.17.L.46 | KPL01 | WC | 265986 | 5713827162565 | 3761 | 3400 | 1458 | 1458 | 3614 | MM | 8274.2 | 7480 | 57.4016 | 57.4016 | 142.2835 | 3WU
99319576 | KPL.40.335.10.T.60.19.L.46 | KPL01 | WC | 265986 | 5713827162572 | 3761 | 3400 | 1458 | 1458 | 3614 | MM | 8274.2 | 7480 | 57.4016 | 57.4016 | 142.2835 | 3WU
99319577 | KPL.40.335.10.T.60.21.L.46 | KPL01 | WC | 265986 | 5713827162589 | 3761 | 3400 | 1458 | 1458 | 3614 | MM | 8274.2 | 7480 | 57.4016 | 57.4016 | 142.2835 | 3WU
99319578 | KPL.40.120.12.T.60.9.L.46 | KPL01 | WC | 199338 | 5713827162596 | 2852 | 2540 | 1458 | 1458 | 3124 | MM | 6274.4 | 5588 | 57.4016 | 57.4016 | 122.9921 | 3WU
99319579 | KPL.40.120.12.T.60.11.L.46 | KPL01 | WC | 199338 | 5713827162602 | 2852 | 2540 | 1458 | 1458 | 3124 | MM | 6274.4 | 5588 | 57.4016 | 57.4016 | 122.9921 | 3WU
99319587 | KPL.40.175.12.T.60.11.L.46 | KPL01 | WC | 218368 | 5713827162671 | 3291 | 2930 | 1458 | 1458 | 3614 | MM | 7240.2 | 6446 | 57.4016 | 57.4016 | 142.2835 | 3WU
99319588 | KPL.40.175.12.T.60.13.L.46 | KPL01 | WC | 218368 | 5713827162688 | 3291 | 2930 | 1458 | 1458 | 3614 | MM | 7240.2 | 6446 | 57.4016 | 57.4016 | 142.2835 | 3WU
99319589 | KPL.40.175.12.T.60.15.L.46 | KPL01 | WC | 218368 | 5713827162695 | 3291 | 2930 | 1458 | 1458 | 3614 | MM | 7240.2 | 6446 | 57.4016 | 57.4016 | 142.2835 | 3WU
99319590 | KPL.40.175.12.T.60.17.L.46 | KPL01 | WC | 218368 | 5713827162701 | 3291 | 2930 | 1458 | 1458 | 3614 | MM | 7240.2 | 6446 | 57.4016 | 57.4016 | 142.2835 | 3WU
99319598 | KPL.40.215.12.T.60.19.L.46 | KPL01 | WC | 237397 | 5713827162787 | 3621 | 3260 | 1458 | 1458 | 3614 | MM | 7966.2 | 7172 | 57.4016 | 57.4016 | 142.2835 | 3WU
99319599 | KPL.40.215.12.T.60.21.L.46 | KPL01 | WC | 237397 | 5713827162794 | 3621 | 3260 | 1458 | 1458 | 3614 | MM | 7966.2 | 7172 | 57.4016 | 57.4016 | 142.2835 | 3WU
99319600 | KPL.48.215.14.T.60.9.L.46 | KPL01 | WC | 279284 | 5713827162800 | 4919 | 4460 | 1658 | 1658 | 3739 | MM | 10821.8 | 9812 | 65.2756 | 65.2756 | 147.2047 | 3WU
99319601 | KPL.48.215.14.T.60.11.L.46 | KPL01 | WC | 279284 | 5713827162817 | 4919 | 4460 | 1658 | 1658 | 3739 | MM | 10821.8 | 9812 | 65.2756 | 65.2756 | 147.2047 | 3WU
99319602 | KPL.48.215.14.T.60.13.L.46 | KPL01 | WC | 279284 | 5713827162824 | 4919 | 4460 | 1658 | 1658 | 3739 | MM | 10821.8 | 9812 | 65.2756 | 65.2756 | 147.2047 | 3WU
99319608 | KPL.48.265.14.T.60.13.L.46 | KPL01 | WC | 298524 | 5713827162886 | 4919 | 4460 | 1658 | 1658 | 3739 | MM | 10821.8 | 9812 | 65.2756 | 65.2756 | 147.2047 | 3WU
99319609 | KPL.48.265.14.T.60.15.L.46 | KPL01 | WC | 298524 | 5713827162893 | 4919 | 4460 | 1658 | 1658 | 3739 | MM | 10821.8 | 9812 | 65.2756 | 65.2756 | 147.2047 | 3WU
99319610 | KPL.48.265.14.T.60.17.L.46 | KPL01 | WC | 298524 | 5713827162909 | 4919 | 4460 | 1658 | 1658 | 3739 | MM | 10821.8 | 9812 | 65.2756 | 65.2756 | 147.2047 | 3WU
99319616 | KPL.48.335.14.T.60.17.L.46 | KPL01 | WC | 317765 | 5713827162961 | 5639 | 5180 | 1658 | 1658 | 3739 | MM | 12405.8 | 11396 | 65.2756 | 65.2756 | 147.2047 | 3WU
99319617 | KPL.48.335.14.T.60.19.L.46 | KPL01 | WC | 317765 | 5713827162978 | 5639 | 5180 | 1658 | 1658 | 3739 | MM | 12405.8 | 11396 | 65.2756 | 65.2756 | 147.2047 | 3WU
99319618 | KPL.56.335.14.T.60.9.L.46 | KPL01 | WC | 331404 | 5713827162985 | 6221 | 5610 | 1859 | 1859 | 3949 | MM | 13686.2 | 12342 | 73.189 | 73.189 | 155.4724 | 3WU
99319619 | KPL.56.335.14.T.60.11.L.46 | KPL01 | WC | 331404 | 5713827162992 | 6221 | 5610 | 1859 | 1859 | 3949 | MM | 13686.2 | 12342 | 73.189 | 73.189 | 155.4724 | 3WU
99319627 | KPL.56.400.14.T.60.11.L.46 | KPL01 | WC | 354793 | 5713827163081 | 6406 | 5730 | 1859 | 1859 | 4368 | MM | 14093.2 | 12606 | 73.189 | 73.189 | 171.9685 | 3WU
99319628 | KPL.56.400.14.T.60.13.L.46 | KPL01 | WC | 354793 | 5713827163098 | 6406 | 5730 | 1859 | 1859 | 4368 | MM | 14093.2 | 12606 | 73.189 | 73.189 | 171.9685 | 3WU
99319629 | KPL.56.400.14.T.60.15.L.46 | KPL01 | WC | 354793 | 5713827163104 | 6406 | 5730 | 1859 | 1859 | 4368 | MM | 14093.2 | 12606 | 73.189 | 73.189 | 171.9685 | 3WU
99319637 | KPL.56.500.14.T.60.15.L.46 | KPL01 | WC | 378184 | 5713827163180 | 6856 | 6180 | 1859 | 1859 | 4368 | MM | 15083.2 | 13596 | 73.189 | 73.189 | 171.9685 | 3WU
99319638 | KPL.56.500.14.T.60.17.L.46 | KPL01 | WC | 378184 | 5713827163197 | 6856 | 6180 | 1859 | 1859 | 4368 | MM | 15083.2 | 13596 | 73.189 | 73.189 | 171.9685 | 3WU
99319639 | KPL.56.500.14.T.60.19.L.46 | KPL01 | WC | 378184 | 5713827163203 | 6856 | 6180 | 1859 | 1859 | 4368 | MM | 15083.2 | 13596 | 73.189 | 73.189 | 171.9685 | 3WU
99319648 | KPL.56.600.14.T.60.21.L.46 | KPL01 | WC | 401573 | 5713827163296 | 7126 | 6450 | 1859 | 1859 | 4368 | MM | 15677.2 | 14190 | 73.189 | 73.189 | 171.9685 | 3WU
99319649 | KPL.56.600.14.T.60.23.L.46 | KPL01 | WC | 401573 | 5713827163302 | 7126 | 6450 | 1859 | 1859 | 4368 | MM | 15677.2 | 14190 | 73.189 | 73.189 | 171.9685 | 3WU
99319650 | KPL.56.215.16.T.60.9.L.46 | KPL01 | WC | 316855 | 5713827163319 | 5951 | 5340 | 1859 | 1859 | 3949 | MM | 13092.2 | 11748 | 73.189 | 73.189 | 155.4724 | 3WU
99319651 | KPL.56.215.16.T.60.11.L.46 | KPL01 | WC | 316855 | 5713827163326 | 5951 | 5340 | 1859 | 1859 | 3949 | MM | 13092.2 | 11748 | 73.189 | 73.189 | 155.4724 | 3WU
99319659 | KPL.56.265.16.T.60.11.L.46 | KPL01 | WC | 331964 | 5713827163401 | 6131 | 5520 | 1859 | 1859 | 3949 | MM | 13488.2 | 12144 | 73.189 | 73.189 | 155.4724 | 3WU
99319660 | KPL.56.265.16.T.60.13.L.46 | KPL01 | WC | 331964 | 5713827163418 | 6131 | 5520 | 1859 | 1859 | 3949 | MM | 13488.2 | 12144 | 73.189 | 73.189 | 155.4724 | 3WU
99319661 | KPL.56.265.16.T.60.15.L.46 | KPL01 | WC | 331964 | 5713827163425 | 6131 | 5520 | 1859 | 1859 | 3949 | MM | 13488.2 | 12144 | 73.189 | 73.189 | 155.4724 | 3WU
99319669 | KPL.56.335.16.T.60.15.L.46 | KPL01 | WC | 347072 | 5713827163500 | 6586 | 5910 | 1859 | 1859 | 4368 | MM | 14489.2 | 13002 | 73.189 | 73.189 | 171.9685 | 3WU
99319670 | KPL.56.335.16.T.60.17.L.46 | KPL01 | WC | 347072 | 5713827163517 | 6586 | 5910 | 1859 | 1859 | 4368 | MM | 14489.2 | 13002 | 73.189 | 73.189 | 171.9685 | 3WU
99319671 | KPL.56.335.16.T.60.19.L.46 | KPL01 | WC | 347072 | 5713827163524 | 6586 | 5910 | 1859 | 1859 | 4368 | MM | 14489.2 | 13002 | 73.189 | 73.189 | 171.9685 | 3WU
99319679 | KPL.56.400.16.T.60.19.L.46 | KPL01 | WC | 362181 | 5713827163609 | 7036 | 6360 | 1859 | 1859 | 4368 | MM | 15479.2 | 13992 | 73.189 | 73.189 | 171.9685 | 3WU
99319680 | KPL.56.400.16.T.60.21.L.46 | KPL01 | WC | 362181 | 5713827163616 | 7036 | 6360 | 1859 | 1859 | 4368 | MM | 15479.2 | 13992 | 73.189 | 73.189 | 171.9685 | 3WU
99319681 | KPL.56.400.16.T.60.23.L.46 | KPL01 | WC | 362181 | 5713827163623 | 7036 | 6360 | 1859 | 1859 | 4368 | MM | 15479.2 | 13992 | 73.189 | 73.189 | 171.9685 | 3WU
99319690 | KPL.28.25.10.T.60.9.E.46 | KPL01 | WC | 81330 | 5713827163715 | 967 | 810 | 1058 | 1058 | 2318 | MM | 2127.4 | 1782 | 41.6535 | 41.6535 | 91.2598 | 3WU
99319691 | KPL.28.25.10.T.60.11.E.46 | KPL01 | WC | 81330 | 5713827163722 | 967 | 810 | 1058 | 1058 | 2318 | MM | 2127.4 | 1782 | 41.6535 | 41.6535 | 91.2598 | 3WU
99319692 | KPL.28.30.10.T.60.13.E.46 | KPL01 | WC | 81330 | 5713827163739 | 987 | 830 | 1058 | 1058 | 2318 | MM | 2171.4 | 1826 | 41.6535 | 41.6535 | 91.2598 | 3WU
99319693 | KPL.28.30.10.T.60.15.E.46 | KPL01 | WC | 81330 | 5713827163746 | 987 | 830 | 1058 | 1058 | 2318 | MM | 2171.4 | 1826 | 41.6535 | 41.6535 | 91.2598 | 3WU
99319694 | KPL.28.30.10.T.60.17.E.46 | KPL01 | WC | 81330 | 5713827163753 | 987 | 830 | 1058 | 1058 | 2318 | MM | 2171.4 | 1826 | 41.6535 | 41.6535 | 91.2598 | 3WU
99319702 | KPL.28.40.10.T.60.17.E.46 | KPL01 | WC | 86694 | 5713827163838 | 1017 | 860 | 1058 | 1058 | 2318 | MM | 2237.4 | 1892 | 41.6535 | 41.6535 | 91.2598 | 3WU
99319703 | KPL.28.40.10.T.60.19.E.46 | KPL01 | WC | 86694 | 5713827163845 | 1017 | 860 | 1058 | 1058 | 2318 | MM | 2237.4 | 1892 | 41.6535 | 41.6535 | 91.2598 | 3WU
99319704 | KPL.28.40.10.T.60.21.E.46 | KPL01 | WC | 86694 | 5713827163852 | 1017 | 860 | 1058 | 1058 | 2318 | MM | 2237.4 | 1892 | 41.6535 | 41.6535 | 91.2598 | 3WU
99319712 | KPL.28.50.10.T.60.21.E.46 | KPL01 | WC | 92057 | 5713827163937 | 1160 | 990 | 1058 | 1058 | 2473 | MM | 2552 | 2178 | 41.6535 | 41.6535 | 97.3622 | 3WU
99319713 | KPL.28.50.10.T.60.23.E.46 | KPL01 | WC | 92057 | 5713827163944 | 1160 | 990 | 1058 | 1058 | 2473 | MM | 2552 | 2178 | 41.6535 | 41.6535 | 97.3622 | 3WU
99319714 | KPL.32.40.10.T.60.9.E.46 | KPL01 | WC | 95724 | 5713827163951 | 1108 | 920 | 1175 | 1175 | 2379 | MM | 2437.6 | 2024 | 46.2598 | 46.2598 | 93.6614 | 3WU
99319715 | KPL.32.40.10.T.60.11.E.46 | KPL01 | WC | 95724 | 5713827163968 | 1108 | 920 | 1175 | 1175 | 2379 | MM | 2437.6 | 2024 | 46.2598 | 46.2598 | 93.6614 | 3WU
99319720 | KPL.32.50.10.T.60.9.E.46 | KPL01 | WC | 102965 | 5713827164019 | 1248 | 1050 | 1275 | 1275 | 2634 | MM | 2745.6 | 2310 | 50.1969 | 50.1969 | 103.7008 | 3WU
99319721 | KPL.32.50.10.T.60.11.E.46 | KPL01 | WC | 102965 | 5713827164026 | 1248 | 1050 | 1275 | 1275 | 2634 | MM | 2745.6 | 2310 | 50.1969 | 50.1969 | 103.7008 | 3WU
99319722 | KPL.32.50.10.T.60.13.E.46 | KPL01 | WC | 102965 | 5713827164033 | 1248 | 1050 | 1275 | 1275 | 2634 | MM | 2745.6 | 2310 | 50.1969 | 50.1969 | 103.7008 | 3WU
99319723 | KPL.32.50.10.T.60.15.E.46 | KPL01 | WC | 102965 | 5713827164040 | 1248 | 1050 | 1275 | 1275 | 2634 | MM | 2745.6 | 2310 | 50.1969 | 50.1969 | 103.7008 | 3WU
99319727 | KPL.32.60.10.T.60.11.E.46 | KPL01 | WC | 110207 | 5713827164088 | 1576 | 1370 | 1275 | 1275 | 2733 | MM | 3467.2 | 3014 | 50.1969 | 50.1969 | 107.5984 | 3WU
99319728 | KPL.32.60.10.T.60.13.E.46 | KPL01 | WC | 110207 | 5713827164095 | 1576 | 1370 | 1275 | 1275 | 2733 | MM | 3467.2 | 3014 | 50.1969 | 50.1969 | 107.5984 | 3WU
99319729 | KPL.32.60.10.T.60.15.E.46 | KPL01 | WC | 110207 | 5713827164101 | 1576 | 1370 | 1275 | 1275 | 2733 | MM | 3467.2 | 3014 | 50.1969 | 50.1969 | 107.5984 | 3WU
99319730 | KPL.32.60.10.T.60.17.E.46 | KPL01 | WC | 110207 | 5713827164118 | 1576 | 1370 | 1275 | 1275 | 2733 | MM | 3467.2 | 3014 | 50.1969 | 50.1969 | 107.5984 | 3WU
99319731 | KPL.32.60.10.T.60.19.E.46 | KPL01 | WC | 110207 | 5713827164125 | 1576 | 1370 | 1275 | 1275 | 2733 | MM | 3467.2 | 3014 | 50.1969 | 50.1969 | 107.5984 | 3WU
99319735 | KPL.32.75.10.T.60.15.E.46 | KPL01 | WC | 117449 | 5713827164163 | 1669 | 1460 | 1275 | 1275 | 2783 | MM | 3671.8 | 3212 | 50.1969 | 50.1969 | 109.5669 | 3WU
99319736 | KPL.32.75.10.T.60.17.E.46 | KPL01 | WC | 117449 | 5713827164170 | 1669 | 1460 | 1275 | 1275 | 2783 | MM | 3671.8 | 3212 | 50.1969 | 50.1969 | 109.5669 | 3WU
99319737 | KPL.32.75.10.T.60.19.E.46 | KPL01 | WC | 117449 | 5713827164187 | 1669 | 1460 | 1275 | 1275 | 2783 | MM | 3671.8 | 3212 | 50.1969 | 50.1969 | 109.5669 | 3WU
99319738 | KPL.36.75.10.T.60.9.E.46 | KPL01 | WC | 124137 | 5713827164194 | 1869 | 1640 | 1359 | 1359 | 2855 | MM | 4111.8 | 3608 | 53.5039 | 53.5039 | 112.4016 | 3WU
99319744 | KPL.36.100.10.T.60.9.E.46 | KPL01 | WC | 141048 | 5713827164255 | 2326 | 2090 | 1359 | 1359 | 2999 | MM | 5117.2 | 4598 | 53.5039 | 53.5039 | 118.0709 | 3WU
99319745 | KPL.36.100.10.T.60.11.E.46 | KPL01 | WC | 141048 | 5713827164262 | 2326 | 2090 | 1359 | 1359 | 2999 | MM | 5117.2 | 4598 | 53.5039 | 53.5039 | 118.0709 | 3WU
99319746 | KPL.36.100.10.T.60.13.E.46 | KPL01 | WC | 141048 | 5713827164279 | 2326 | 2090 | 1359 | 1359 | 2999 | MM | 5117.2 | 4598 | 53.5039 | 53.5039 | 118.0709 | 3WU
99319747 | KPL.36.100.10.T.60.15.E.46 | KPL01 | WC | 141048 | 5713827164286 | 2326 | 2090 | 1359 | 1359 | 2999 | MM | 5117.2 | 4598 | 53.5039 | 53.5039 | 118.0709 | 3WU
99319748 | KPL.36.100.10.T.60.17.E.46 | KPL01 | WC | 141048 | 5713827164293 | 2326 | 2090 | 1359 | 1359 | 2999 | MM | 5117.2 | 4598 | 53.5039 | 53.5039 | 118.0709 | 3WU
99319752 | KPL.36.120.10.T.60.13.E.46 | KPL01 | WC | 157959 | 5713827164330 | 2416 | 2180 | 1359 | 1359 | 2999 | MM | 5315.2 | 4796 | 53.5039 | 53.5039 | 118.0709 | 3WU
99319753 | KPL.36.120.10.T.60.15.E.46 | KPL01 | WC | 157959 | 5713827164347 | 2416 | 2180 | 1359 | 1359 | 2999 | MM | 5315.2 | 4796 | 53.5039 | 53.5039 | 118.0709 | 3WU
99319754 | KPL.36.120.10.T.60.17.E.46 | KPL01 | WC | 157959 | 5713827164354 | 2416 | 2180 | 1359 | 1359 | 2999 | MM | 5315.2 | 4796 | 53.5039 | 53.5039 | 118.0709 | 3WU
99319755 | KPL.36.120.10.T.60.19.E.46 | KPL01 | WC | 157959 | 5713827164361 | 2416 | 2180 | 1359 | 1359 | 2999 | MM | 5315.2 | 4796 | 53.5039 | 53.5039 | 118.0709 | 3WU
99319761 | KPL.36.150.10.T.60.17.E.46 | KPL01 | WC | 174870 | 5713827164439 | 2636 | 2380 | 1359 | 1359 | 3248 | MM | 5799.2 | 5236 | 53.5039 | 53.5039 | 127.874 | 3WU
99319762 | KPL.36.150.10.T.60.19.E.46 | KPL01 | WC | 174870 | 5713827164446 | 2636 | 2380 | 1359 | 1359 | 3248 | MM | 5799.2 | 5236 | 53.5039 | 53.5039 | 127.874 | 3WU
99319763 | KPL.40.100.12.T.60.9.E.46 | KPL01 | WC | 200955 | 5713827164453 | 2722 | 2410 | 1458 | 1458 | 3124 | MM | 5988.4 | 5302 | 57.4016 | 57.4016 | 122.9921 | 3WU
99319764 | KPL.40.100.12.T.60.11.E.46 | KPL01 | WC | 200955 | 5713827164460 | 2722 | 2410 | 1458 | 1458 | 3124 | MM | 5988.4 | 5302 | 57.4016 | 57.4016 | 122.9921 | 3WU
99319765 | KPL.40.100.12.T.60.13.E.46 | KPL01 | WC | 200955 | 5713827164477 | 2722 | 2410 | 1458 | 1458 | 3124 | MM | 5988.4 | 5302 | 57.4016 | 57.4016 | 122.9921 | 3WU
99319766 | KPL.40.100.12.T.60.15.E.46 | KPL01 | WC | 200955 | 5713827164484 | 2722 | 2410 | 1458 | 1458 | 3124 | MM | 5988.4 | 5302 | 57.4016 | 57.4016 | 122.9921 | 3WU
99319772 | KPL.40.120.12.T.60.11.E.46 | KPL01 | WC | 210305 | 5713827164545 | 2852 | 2540 | 1458 | 1458 | 3124 | MM | 6274.4 | 5588 | 57.4016 | 57.4016 | 122.9921 | 3WU
99319773 | KPL.40.120.12.T.60.13.E.46 | KPL01 | WC | 210305 | 5713827164552 | 2852 | 2540 | 1458 | 1458 | 3124 | MM | 6274.4 | 5588 | 57.4016 | 57.4016 | 122.9921 | 3WU
99319774 | KPL.40.120.12.T.60.15.E.46 | KPL01 | WC | 210305 | 5713827164569 | 2852 | 2540 | 1458 | 1458 | 3124 | MM | 6274.4 | 5588 | 57.4016 | 57.4016 | 122.9921 | 3WU
99319775 | KPL.40.120.12.T.60.17.E.46 | KPL01 | WC | 210305 | 5713827164576 | 2852 | 2540 | 1458 | 1458 | 3124 | MM | 6274.4 | 5588 | 57.4016 | 57.4016 | 122.9921 | 3WU
99319776 | KPL.40.120.12.T.60.19.E.46 | KPL01 | WC | 210305 | 5713827164583 | 2852 | 2540 | 1458 | 1458 | 3124 | MM | 6274.4 | 5588 | 57.4016 | 57.4016 | 122.9921 | 3WU
99319782 | KPL.40.175.12.T.60.15.E.46 | KPL01 | WC | 219654 | 5713827164644 | 3311 | 2930 | 1458 | 1458 | 3614 | MM | 7284.2 | 6446 | 57.4016 | 57.4016 | 142.2835 | 3WU
99319783 | KPL.40.175.12.T.60.17.E.46 | KPL01 | WC | 219654 | 5713827164651 | 3311 | 2930 | 1458 | 1458 | 3614 | MM | 7284.2 | 6446 | 57.4016 | 57.4016 | 142.2835 | 3WU
99319784 | KPL.40.175.12.T.60.19.E.46 | KPL01 | WC | 219654 | 5713827164668 | 3311 | 2930 | 1458 | 1458 | 3614 | MM | 7284.2 | 6446 | 57.4016 | 57.4016 | 142.2835 | 3WU
99319785 | KPL.40.175.12.T.60.21.E.46 | KPL01 | WC | 219654 | 5713827164675 | 3311 | 2930 | 1458 | 1458 | 3614 | MM | 7284.2 | 6446 | 57.4016 | 57.4016 | 142.2835 | 3WU
99319786 | KPL.40.175.12.T.60.23.E.46 | KPL01 | WC | 219654 | 5713827164682 | 3311 | 2930 | 1458 | 1458 | 3614 | MM | 7284.2 | 6446 | 57.4016 | 57.4016 | 142.2835 | 3WU
99319787 | KPL.48.175.14.T.60.9.E.46 | KPL01 | WC | 269853 | 5713827164699 | 4399 | 3940 | 1658 | 1658 | 3639 | MM | 9677.8 | 8668 | 65.2756 | 65.2756 | 143.2677 | 3WU
99319788 | KPL.48.175.14.T.60.11.E.46 | KPL01 | WC | 269853 | 5713827164705 | 4399 | 3940 | 1658 | 1658 | 3639 | MM | 9677.8 | 8668 | 65.2756 | 65.2756 | 143.2677 | 3WU
99319789 | KPL.48.175.14.T.60.13.E.46 | KPL01 | WC | 269853 | 5713827164712 | 4399 | 3940 | 1658 | 1658 | 3639 | MM | 9677.8 | 8668 | 65.2756 | 65.2756 | 143.2677 | 3WU
99319790 | KPL.48.175.14.T.60.15.E.46 | KPL01 | WC | 269853 | 5713827164729 | 4399 | 3940 | 1658 | 1658 | 3639 | MM | 9677.8 | 8668 | 65.2756 | 65.2756 | 143.2677 | 3WU
99319794 | KPL.48.215.14.T.60.9.E.46 | KPL01 | WC | 286046 | 5713827164767 | 4919 | 4460 | 1658 | 1658 | 3739 | MM | 10821.8 | 9812 | 65.2756 | 65.2756 | 147.2047 | 3WU
99319795 | KPL.48.215.14.T.60.11.E.46 | KPL01 | WC | 286046 | 5713827164774 | 4919 | 4460 | 1658 | 1658 | 3739 | MM | 10821.8 | 9812 | 65.2756 | 65.2756 | 147.2047 | 3WU
99319796 | KPL.48.215.14.T.60.13.E.46 | KPL01 | WC | 286046 | 5713827164781 | 4919 | 4460 | 1658 | 1658 | 3739 | MM | 10821.8 | 9812 | 65.2756 | 65.2756 | 147.2047 | 3WU
99319797 | KPL.48.215.14.T.60.15.E.46 | KPL01 | WC | 286046 | 5713827164798 | 4919 | 4460 | 1658 | 1658 | 3739 | MM | 10821.8 | 9812 | 65.2756 | 65.2756 | 147.2047 | 3WU
99319798 | KPL.48.215.14.T.60.17.E.46 | KPL01 | WC | 286046 | 5713827164804 | 4919 | 4460 | 1658 | 1658 | 3739 | MM | 10821.8 | 9812 | 65.2756 | 65.2756 | 147.2047 | 3WU
99319799 | KPL.48.215.14.T.60.19.E.46 | KPL01 | WC | 286046 | 5713827164811 | 4919 | 4460 | 1658 | 1658 | 3739 | MM | 10821.8 | 9812 | 65.2756 | 65.2756 | 147.2047 | 3WU
99319803 | KPL.48.265.14.T.60.13.E.46 | KPL01 | WC | 302239 | 5713827164859 | 4919 | 4460 | 1658 | 1658 | 3739 | MM | 10821.8 | 9812 | 65.2756 | 65.2756 | 147.2047 | 3WU
99319804 | KPL.48.265.14.T.60.15.E.46 | KPL01 | WC | 302239 | 5713827164866 | 4919 | 4460 | 1658 | 1658 | 3739 | MM | 10821.8 | 9812 | 65.2756 | 65.2756 | 147.2047 | 3WU
99319805 | KPL.48.265.14.T.60.17.E.46 | KPL01 | WC | 302239 | 5713827164873 | 4919 | 4460 | 1658 | 1658 | 3739 | MM | 10821.8 | 9812 | 65.2756 | 65.2756 | 147.2047 | 3WU
99319806 | KPL.48.265.14.T.60.19.E.46 | KPL01 | WC | 302239 | 5713827164880 | 4919 | 4460 | 1658 | 1658 | 3739 | MM | 10821.8 | 9812 | 65.2756 | 65.2756 | 147.2047 | 3WU
99319807 | KPL.48.265.14.T.60.21.E.46 | KPL01 | WC | 302239 | 5713827164897 | 4919 | 4460 | 1658 | 1658 | 3739 | MM | 10821.8 | 9812 | 65.2756 | 65.2756 | 147.2047 | 3WU
99319813 | KPL.48.335.14.T.60.19.E.46 | KPL01 | WC | 318431 | 5713827164958 | 5639 | 5180 | 1658 | 1658 | 3739 | MM | 12405.8 | 11396 | 65.2756 | 65.2756 | 147.2047 | 3WU
99319814 | KPL.48.335.14.T.60.21.E.46 | KPL01 | WC | 318431 | 5713827164965 | 5639 | 5180 | 1658 | 1658 | 3739 | MM | 12405.8 | 11396 | 65.2756 | 65.2756 | 147.2047 | 3WU
99319815 | KPL.56.175.16.T.60.9.E.46 | KPL01 | WC | 296169 | 5713827164972 | 5771 | 5160 | 1859 | 1859 | 3949 | MM | 12696.2 | 11352 | 73.189 | 73.189 | 155.4724 | 3WU
99319816 | KPL.56.175.16.T.60.11.E.46 | KPL01 | WC | 296169 | 5713827164989 | 5771 | 5160 | 1859 | 1859 | 3949 | MM | 12696.2 | 11352 | 73.189 | 73.189 | 155.4724 | 3WU
99319823 | KPL.56.215.16.T.60.9.E.46 | KPL01 | WC | 314096 | 5713827165054 | 5951 | 5340 | 1859 | 1859 | 3949 | MM | 13092.2 | 11748 | 73.189 | 73.189 | 155.4724 | 3WU
99319824 | KPL.56.215.16.T.60.11.E.46 | KPL01 | WC | 314096 | 5713827165061 | 5951 | 5340 | 1859 | 1859 | 3949 | MM | 13092.2 | 11748 | 73.189 | 73.189 | 155.4724 | 3WU
99319825 | KPL.56.215.16.T.60.13.E.46 | KPL01 | WC | 314096 | 5713827165078 | 5951 | 5340 | 1859 | 1859 | 3949 | MM | 13092.2 | 11748 | 73.189 | 73.189 | 155.4724 | 3WU
99319826 | KPL.56.215.16.T.60.15.E.46 | KPL01 | WC | 314096 | 5713827165085 | 5951 | 5340 | 1859 | 1859 | 3949 | MM | 13092.2 | 11748 | 73.189 | 73.189 | 155.4724 | 3WU
99319833 | KPL.56.265.16.T.60.13.E.46 | KPL01 | WC | 332023 | 5713827165153 | 6131 | 5520 | 1859 | 1859 | 3949 | MM | 13488.2 | 12144 | 73.189 | 73.189 | 155.4724 | 3WU
99319834 | KPL.56.265.16.T.60.15.E.46 | KPL01 | WC | 332023 | 5713827165160 | 6131 | 5520 | 1859 | 1859 | 3949 | MM | 13488.2 | 12144 | 73.189 | 73.189 | 155.4724 | 3WU
99319835 | KPL.56.265.16.T.60.17.E.46 | KPL01 | WC | 332023 | 5713827165177 | 6131 | 5520 | 1859 | 1859 | 3949 | MM | 13488.2 | 12144 | 73.189 | 73.189 | 155.4724 | 3WU
99319836 | KPL.56.265.16.T.60.19.E.46 | KPL01 | WC | 332023 | 5713827165184 | 6131 | 5520 | 1859 | 1859 | 3949 | MM | 13488.2 | 12144 | 73.189 | 73.189 | 155.4724 | 3WU
99319837 | KPL.56.265.16.T.60.21.E.46 | KPL01 | WC | 332023 | 5713827165191 | 6131 | 5520 | 1859 | 1859 | 3949 | MM | 13488.2 | 12144 | 73.189 | 73.189 | 155.4724 | 3WU
99319843 | KPL.56.335.16.T.60.17.E.46 | KPL01 | WC | 349950 | 5713827165252 | 6586 | 5910 | 1859 | 1859 | 4368 | MM | 14489.2 | 13002 | 73.189 | 73.189 | 171.9685 | 3WU
99319844 | KPL.56.335.16.T.60.19.E.46 | KPL01 | WC | 349950 | 5713827165269 | 6586 | 5910 | 1859 | 1859 | 4368 | MM | 14489.2 | 13002 | 73.189 | 73.189 | 171.9685 | 3WU
99319845 | KPL.56.335.16.T.60.21.E.46 | KPL01 | WC | 349950 | 5713827165276 | 6586 | 5910 | 1859 | 1859 | 4368 | MM | 14489.2 | 13002 | 73.189 | 73.189 | 171.9685 | 3WU
99319846 | KPL.56.335.16.T.60.23.E.46 | KPL01 | WC | 349950 | 5713827165283 | 6586 | 5910 | 1859 | 1859 | 4368 | MM | 14489.2 | 13002 | 73.189 | 73.189 | 171.9685 | 3WU
99320146 | 10N6-30707-140008-1891P BPRNCNSNTCAA | LC000 | CE | 8954 | 5713827170287 | 321 | 321 | 812.8 | 609.6 | 660.4 | MM | 706.2 | 706.2 | 32 | 24 | 26 | 1CBS
99320147 | 10-20501-13000X-2442P BPRNCNSN01FT | LC000 | CE | 2665 | 5713827170294 | 74.538 | 74.538 | 812.8 | 609.6 | 660.4 | MM | 163.9836 | 163.9836 | 32 | 24 | 26 | 1CBS
99320241 | Spare,CPG sleeve,Martin,10JE,EPDM | PASE1 | SB | 988 | 5713827171437 | 1.05 | 1.05 | 1 | 1 | 1 | MM | 2.31 | 2.31 | 0.03937 | 0.03937 | 0.03937 | 4SE
99320258 | Spare,Martin CPG,half hub,10S,1.625" | PASE1 | SB | 904 | 5713827171505 | 4.76 | 4.76 | 1 | 1 | 1 | MM | 10.472 | 10.472 | 0.03937 | 0.03937 | 0.03937 | 4SE
99320259 | Spare,Martin Coupling,half hub,10S,1.75" | PASE1 | SB | 904 | 5713827171512 | 4.76 | 4.76 | 1 | 1 | 1 | MM | 10.472 | 10.472 | 0.03937 | 0.03937 | 0.03937 | 4SE
99320261 | Spare,Martin CPG,half hub,10S,2.375" | PASE1 | SB | 904 | 5713827171536 | 4.76 | 4.76 | 1 | 1 | 1 | MM | 10.472 | 10.472 | 0.03937 | 0.03937 | 0.03937 | 4SE
99320265 | Spare,Martin Coupling,half hub,11S,85mm | PASE1 | SB | 1606 | 5713827171604 | 7.53 | 7.53 | 340 | 340 | 270 | MM | 16.566 | 16.566 | 13.3858 | 13.3858 | 10.6299 | 4SE
99320272 | Spare,MT CPG,half hub,11S,1.75"IDX2.75" | PASE1 | SB | 1606 | 5713827171703 | 7.53 | 7.53 | 340 | 340 | 270 | MM | 16.566 | 16.566 | 13.3858 | 13.3858 | 10.6299 | 4SE
99320277 | Spare,Martin CPG,half hub,11S,2.375" | PASE1 | SB | 1606 | 5713827171758 | 7.53 | 7.53 | 340 | 340 | 270 | MM | 16.566 | 16.566 | 13.3858 | 13.3858 | 10.6299 | 4SE
99320741 | 10-40707-140008-1891P BPRNCNSN01FT | LC000 | CE | 8289 | 5713827180842 | 478 | 478 | 1219.2 | 812.8 | 609.6 | MM | 1051.6 | 1051.6 | 48 | 32 | 24 | 1CBS
99320792 | 11-30957-733P0X PNRNCNSN01AA | LF000 | CE | 5310 | 5713827181672 | 150 | 150 | 1701.8 | 1143 | 939.8 | MM | 330 | 330 | 67 | 45 | 37 | 1CBS
99320818 | 10N6-30957-130008-2782P BPRNCNSNTCAA | LC000 | CE | 5504 | 5713827181863 | 275 | 275 | 1219.2 | 812.8 | 609.6 | MM | 605 | 605 | 48 | 32 | 24 | 1CBS
99320839 | 10-40957-140008-2822P BGRNCNSN01FT | LC000 | CE | 7872 | 5713827182143 | 402 | 402 | 1219.2 | 812.8 | 609.6 | MM | 884.4 | 884.4 | 48 | 32 | 24 | 1CBS
99320842 | 10-15955-130008-2742P BPRNCNSN01AA | LC000 | CE | 4302 | 5713827182181 | 212 | 212 | 30 | 20 | 18 | " | 466.4 | 466.4 |  |  |  | 1CBS
99320975 | Spare,Seal assy,SGL,2.25",1,SSVH | PASE1 | SB | 1017 | 5713827184376 | 0.38 | 0.38 | 1 | 1 | 1 | MM | 0.836 | 0.836 | 0.03937 | 0.03937 | 0.03937 | 4SE
99321155 | Spare, Impeller 125-400/382 BZ trim | NBKIT | SB | 11562 | 5713827187537 | 33.2 | 26.357 | 600 | 800 | 660 | MM | 73.04 | 57.9854 | 23.622 | 31.4961 | 25.9843 | 4SE
99321156 | Spare, Impeller 150-400/382, D42 BZ trim | NBKIT | SB | 18789 | 5713827187544 | 34.093 | 27.25 | 700 | 400 | 135 | MM | 75.0046 | 59.95 | 27.5591 | 15.748 | 5.315 | 4SE
99321158 | Spare, Impeller 80-400/365 BZ trim | NBKIT | SB | 14934 | 5713827187551 | 27.803 | 20.96 | 700 | 400 | 110 | MM | 61.1666 | 46.112 | 27.5591 | 15.748 | 4.3307 | 4SE
99321160 | Spare, Impeller 80-315/330 D42 BZ trim | NBKIT | SB | 7233 | 5713827187582 | 14.19 | 13.59 | 362 | 362 | 164 | MM | 31.218 | 29.898 | 14.252 | 14.252 | 6.4567 | 4SE
99321193 | Kit, Chamber stack CR/CRI 5-12 | CRSKT | SC | 1069 | 5713827188053 | 1.816 | 1 | 594 | 196 | 311 | MM | 3.9952 | 2.2 | 23.3858 | 7.7165 | 12.2441 | 4SE
99321194 | Bulk. Bush CR/CRN 32/45/64/90 | CRLKT | SC | 459 | 5713827188060 | 0.03 | 0.03 | 150 | 95 | 100 | MM | 0.066 | 0.066 | 5.9055 | 3.7402 | 3.937 | 4SE
99321197 | Spare, Pump Head MTR F215 mach. Lost Wax | CRKKT | SC | 2783 | 5713827188312 | 12.422 | 11.985 | 370 | 247 | 360 | MM | 27.3284 | 26.367 | 14.5669 | 9.7244 | 14.1732 | 4SE
99321199 | Spare, Holder for strainer MTR32 | CRKKT | SC | 304 | 5713830939581 | 0.603 | 0.5 | 185 | 185 | 97 | MM | 1.3266 | 1.1 | 7.2835 | 7.2835 | 3.8189 | 4SE
99321314 | 11-60123-158208-1922P BPRNC2S101AA | LF000 | CE | 31974 | 5713827189593 | 1567 | 1567 | 1701.8 | 1143 | 939.8 | MM | 3447.4 | 3447.4 | 67 | 45 | 37 | 1CBS
99321557 | Spare, Impeller 80-315/330 ISO D42 SS | NBKIT | SB | 6510 | 5713827194184 | 12.59 | 11.99 | 370 | 370 | 181 | MM | 27.698 | 26.378 | 14.5669 | 14.5669 | 7.126 | 4SE
99321562 | Spare, Impeller 65-160/173 D32 SS trim | NBKIT | SB | 4151 | 5713827194443 | 4.373 | 4.27 | 185 | 185 | 97 | MM | 9.6206 | 9.394 | 7.2835 | 7.2835 | 3.8189 | 4SE
99321579 | Spare, Impeller 100-160/167 D32 1.4517 | NBKIT | SB | 5310 | 5713827194726 | 5.704 | 5.57 | 185 | 185 | 180 | MM | 12.5488 | 12.254 | 7.2835 | 7.2835 | 7.0866 | 4SE
99321581 | Spare, Impeller 80-160/161 D32 SS trim | NBKIT | SB | 4132 | 5713827194771 | 4.494 | 4.36 | 185 | 185 | 180 | MM | 9.8868 | 9.592 | 7.2835 | 7.2835 | 7.0866 | 4SE
99321594 | Spare, Impeller 80-160/167 D32 SS trim | NBKIT | SB | 3099 | 5713827195013 | 4.664 | 4.53 | 185 | 185 | 180 | MM | 10.2608 | 9.966 | 7.2835 | 7.2835 | 7.0866 | 4SE
99321642 | Spare, Impeller 150-400/343, D42 CI | NBKIT | SB | 4698 | 5713827196522 | 30.393 | 20.89 | 800 | 600 | 200 | MM | 66.8646 | 45.958 | 31.4961 | 23.622 | 7.874 | 4SE
99321657 | Spare, Shaft seal DAQ1E MG D55 for PN40 | NBKIT | SB | 12241 | 5713827196591 | 1.24 | 1.144 | 190 | 190 | 100 | MM | 2.728 | 2.5168 | 7.4803 | 7.4803 | 3.937 | 4SE
99321658 | Spare, Shaft seal DAQ1E MG D48 for PN40 | NBKIT | SB | 11360 | 5713827196911 | 0.82 | 0.724 | 150 | 100 | 100 | MM | 1.804 | 1.5928 | 5.9055 | 3.937 | 3.937 | 4SE
99321678 | Spare motor 85900703 ML71BB-2 1HP 56C | MO5KT | SC | 749 | 5713827197062 | 8.3 | 8.3 | 300 | 250 | 230 | MM | 18.26 | 18.26 | 11.811 | 9.8425 | 9.0551 | 4SE
99321771 | Spare, Base, machined/painted | CRLKT | SC | 2139 | 5713831176893 | 33 | 28 | 550 | 370 | 360 | MM | 72.6 | 61.6 | 21.6535 | 14.5669 | 14.1732 | 4SE
99321790 | Spare, Support cpl. 46-60 | SPKIT | SD | 473 | 5713827198762 | 0.12 | 0.078 | 230 | 230 | 30 | MM | 0.264 | 0.1716 | 9.0551 | 9.0551 | 1.1811 | 4SE
99321795 | Spare, Impeller (T88Z) 1.4408 | GS3KT | SD | 22036 | 5713827198922 | 119.503 | 110 | 800 | 600 | 400 | MM | 262.9066 | 242 | 31.4961 | 23.622 | 15.748 | 4SE
99321797 | Spare, Top chamber FKM 1.4539/GS35 | SPKIT | SD | 604 | 5713827198960 | 1.345 | 0.745 | 370 | 370 | 181 | MM | 2.959 | 1.639 | 14.5669 | 14.5669 | 7.126 | 4SE
99321799 | Spare, Priming valve G1/2A, EPDM (titan) | CRSKT | SC | 561 | 5713827198984 | 0.08 | 0.08 | 180 | 90 | 60 | MM | 0.176 | 0.176 | 7.0866 | 3.5433 | 2.3622 | 4SE
99321800 | Spare, Plug G 1/2 A (Titan) | CRSKT | SC | 281 | 5713827198991 | 0.04 | 0.03 | 130 | 80 | 40 | MM | 0.088 | 0.066 | 5.1181 | 3.1496 | 1.5748 | 4SE
99321802 | Spare,Impeller 150-250/242 D42 1.4408 | NBKIT | SB | 9241 | 5713827199110 | 13.25 | 12.65 | 370 | 370 | 181 | MM | 29.15 | 27.83 | 14.5669 | 14.5669 | 7.126 | 4SE
99321860 | 10N6-40959-1A0008-1911P BPRNCNSNTCAA | LC000 | CE | 13243 | 5713827199868 | 682.857 | 682.857 | 0 | 0 | 0 |  | 1502.2854 | 1502.2854 |  |  |  | 1CBS
99321917 | 14-25957-13036A-1682P BGR1C8S101AA | LCSCA | CE | 8244 | 5713827200434 | 234 | 234 | 1270 | 558.8 | 736.6 | MM | 514.8 | 514.8 | 50 | 22 | 29 | 1CBS
99321925 | 14-25707-13036A-2851P BPR1C8S101FT | LCSCA | CE | 10150 | 5713827200311 | 355 | 355 | 1219.2 | 812.8 | 609.6 | MM | 781 | 781 | 48 | 32 | 24 | 1CBS
99321968 | Spare,Seal assy,H75(S)/90,G6,MSEG | PASE1 | SB | 2409 | 5713827201356 | 0.8 | 0.8 | 1 | 1 | 1 | MM | 1.76 | 1.76 | 0.03937 | 0.03937 | 0.03937 | 4SE
99322018 | Spare,Backplate SGL seal,4H,IMP 12" | PASE1 | SB | 3744 | 5713827202018 | 17.91 | 17.91 | 500 | 500 | 320 | MM | 39.402 | 39.402 | 19.685 | 19.685 | 12.5984 | 4SE
99322110 | Bulk, spring - pressure 16 x 54mm | DOSKT | SF | 115 | 5713827203688 | 0.43 | 0.2 | 170 | 130 | 60 | MM | 0.946 | 0.44 | 6.6929 | 5.1181 | 2.3622 | 4SE
99322124 | Bulk, union bush DN20 PVC-U | DOCKT | SF | 129 | 5713827203954 | 0.302 | 0.19 | 148 | 96 | 102 | MM | 0.6644 | 0.418 | 5.8268 | 3.7795 | 4.0157 | 4SE
99322164 | Kit, Coupling WC | TPKIT | SB | 3458 | 5713827205101 | 25 | 24.563 | 370 | 240 | 360 | MM | 55 | 54.0386 | 14.5669 | 9.4488 | 14.1732 | 4SE
99322165 | Spare, Impeller 65-125/140 SS | NBKIT | SB | 2180 | 5713827205118 | 2.917 | 2.54 | 341 | 292 | 136 | MM | 6.4174 | 5.588 | 13.4252 | 11.4961 | 5.3543 | 4SE
99322355 | 11N6-50157-158208-1922P BPRNC2S199FT | LF000 | CE | 39657 | 5713827208218 | 1457.049 | 1457.049 | 0 | 0 | 0 |  | 3205.5078 | 3205.5078 |  |  |  | 1CBS
99322357 | 10-30157-1A0008-2882P BPRNCNSN01FT | LC000 | CE | 10295 | 5713827208232 | 838 | 838 | 1219.2 | 812.8 | 609.6 | MM | 1843.6 | 1843.6 | 48 | 32 | 24 | 1CBS
99322440 | Spare,PACO IE3,200V(D)/50HZ,90KW,4P,IMB3 | PASE1 | SB | 13679 | 5713827208881 | 640 | 640 | 1 | 1 | 1 | MM | 1408 | 1408 | 0.03937 | 0.03937 | 0.03937 | 4SE
99322449 | CM15-3 A-S-G-E-AQQE E-A-A-N | CM15G | IE | 5428 | 5712609637727 | 49.52 | 47.02 | 670 | 252 | 290 | MM | 108.944 | 103.444 | 26.378 | 9.9213 | 11.4173 | 2IN
99322603 | Spare, pressure relief valve 10bar | ALSER | SF | 536 | 5713827211744 | 1.285 | 1.061 | 240 | 160 | 120 | MM | 2.827 | 2.3342 | 9.4488 | 6.2992 | 4.7244 | 4SE
99322875 | Spare, Impeller SEV.80.75, balanced D | SEKIT | SD | 2048 | 5713827217524 | 4.8 | 4.2 | 370 | 370 | 181 | MM | 10.56 | 9.24 | 14.5669 | 14.5669 | 7.126 | 4SE
99322877 | 11-15951-133P08-1502P BPRNC2S101AA | LF000 | CE | 6981 | 5713827217548 | 210 | 210 | 1219.2 | 812.8 | 609.6 | MM | 462 | 462 | 48 | 32 | 24 | 1CBS
99322880 | Kit, Coupling guard 140x180 mm | HSKIT | SB | 474 | 5713827217593 | 1.299 | 1.165 | 185 | 185 | 180 | MM | 2.8578 | 2.563 | 7.2835 | 7.2835 | 7.0866 | 4SE
99322904 | 29-80153-750501-2972P BPR3C4S101AA | SPLK0 | CF | 67301 | 5713827217951 | 4738 | 4738 | 0 | 0 | 0 |  | 10423.6 | 10423.6 |  |  |  | 1CBS
99322905 | 10-50957-140019-2822P BPRNCNSN01FT | LC000 | CE | 12915 | 5713827217968 | 494 | 494 | 0 | 0 | 0 |  | 1086.8 | 1086.8 |  |  |  | 1CBS
99322939 | 10-12501-70006X-1501P BPRNCNSN01AA | LC000 | CE | 2878 | 5713827218538 | 64.262 | 64.262 | 812.8 | 609.6 | 660.4 | MM | 141.3764 | 141.3764 | 32 | 24 | 26 | 1CBS
99322954 | 10-25957-130008-1662P BPRNCNSN01AA | LC000 | CE | 3884 | 5713827218583 | 94.1 | 94.1 | 1219.2 | 812.8 | 609.6 | MM | 207.02 | 207.02 | 48 | 32 | 24 | 1CBS
99323152 | Spare, Impeller 65-125/135 SS | NBKIT | SB | 1634 | 5713827222559 | 2.533 | 2.43 | 185 | 185 | 97 | MM | 5.5726 | 5.346 | 7.2835 | 7.2835 | 3.8189 | 4SE
99323289 | Kit, Chamber stack CRN32-3-2 MAGdrive | CRLKT | SC | 5373 | 5713827225222 | 8.391 | 7.589 | 594 | 196 | 311 | MM | 18.4602 | 16.6958 | 23.3858 | 7.7165 | 12.2441 | 4SE
99323388 | 11-30157-1A6P08-1882P BPRNC2S101FT | LF000 | CE | 17917 | 5713827226625 | 807 | 807 | 1524 | 660.4 | 736.6 | MM | 1775.4 | 1775.4 | 60 | 26 | 29 | 1CBS
99323632 | Kit, Chamber stack CRN32-3-2 MAGdrive | CRLKT | SC | 2952 | 5713827230707 | 7.917 | 7.115 | 794 | 196 | 311 | MM | 17.4174 | 15.653 | 31.2598 | 7.7165 | 12.2441 | 4SE
99323668 | Kit, Chamber stack CRN15-4 cpl. MAGdrive | CRMKT | SC | 1505 | 5713827231162 | 5.146 | 4.912 | 400 | 158 | 166 | MM | 11.3212 | 10.8064 | 15.748 | 6.2205 | 6.5354 | 4SE
99323669 | Bulk, STAYBOLT SS M16x250 | CRMKT | SC | 209 | 5713827231179 | 1.934 | 1.7 | 400 | 158 | 166 | MM | 4.2548 | 3.74 | 15.748 | 6.2205 | 6.5354 | 4SE
99323675 | Spare, Shaft MAGdrive, CRN10-6 + 15/20-4 | CRMKT | SC | 526 | 5713827231360 | 0.6 | 0.3 | 520 | 60 | 60 | MM | 1.32 | 0.66 | 20.4724 | 2.3622 | 2.3622 | 4SE
99323734 | Kit, Shaft NKF | NBKIT | SB | 2409 | 5713827232893 | 11 | 10.25 | 620 | 170 | 170 | MM | 24.2 | 22.55 | 24.4094 | 6.6929 | 6.6929 | 4SE
99323746 | KIT,SHAFT,SEAL,VLS,X3,7-12,182-215TC DST | PAREP | SB | 427 | 5713827233043 | 6.105 | 6.105 | 0 | 0 | 0 |  | 13.431 | 13.431 |  |  |  | 4SE
99323771 | KIT,SHAFT,SEAL,VLS,XA,213-286TC DIST | PAREP | SB | 593 | 5713827233289 | 4.483 | 4.483 | 0 | 0 | 0 |  | 9.8626 | 9.8626 |  |  |  | 4SE
99323826 | 11-15705-133P08-1562P BPRNC2S101AA | LF000 | CE | 6449 | 5713827233852 | 177.03 | 177.03 | 46 | 28 | 25 | " | 389.466 | 389.466 |  |  |  | 1CBS
99323968 | 62R30- 7 2NPT 4" 60 | SP11P | WG | 6518 | 5713827236037 | 10.409 | 8.979 | 1200 | 120 | 110 | MM | 22.8998 | 19.7538 | 47.2441 | 4.7244 | 4.3307 | 3WU
99324087 | Kit,Impeller,HS400-350-397/397 | HSKIT | SB | 11475 | 5713827238901 | 68.477 | 58.476 | 800 | 600 | 129 | MM | 150.6494 | 128.6472 | 31.4961 | 23.622 | 5.0787 | 4SE
99324209 | Spare, Priming valve G1/2A, FKM | CRSKT | SC | 458 | 5713827241116 | 0.1 | 0.1 | 180 | 900 | 500 | MM | 0.22 | 0.22 | 7.0866 | 35.4331 | 19.685 | 4SE
99324343 | 10-40959-1A0008-1931P BPRNCNSN01AA | LC000 | CE | 23332 | 5713827243110 | 971 | 971 | 1219.2 | 812.8 | 609.6 | MM | 2136.2 | 2136.2 | 48 | 32 | 24 | 1CBS
99324533 | Spare, Solenoid valve DN32/PN16-AC220 NC | SYCKT | SB | 646 | 5713827245077 | 8.134 | 8 | 185 | 185 | 180 | MM | 17.8948 | 17.6 | 7.2835 | 7.2835 | 7.0866 | 4SE
99324729 | Kit, Sleeve complete BM | MUSKT | SC | 4476 | 5713827248047 | 67 | 66.897 | 350 | 2250 | 500 | MM | 147.4 | 147.1734 | 13.7795 | 88.5827 | 19.685 | 4SE
99324731 | Kit, Sleeve cpl. BMS 17-22 HS | MUSKT | SC | 11212 | 5713827248085 | 28.303 | 28.3 | 1855 | 270 | 270 | MM | 62.2666 | 62.26 | 73.0315 | 10.6299 | 10.6299 | 4SE
99324969 | Spare, impeller 150-400/438, D48 BS | NBKIT | SB | 15971 | 5713827252495 | 35.713 | 26.21 | 800 | 600 | 250 | MM | 78.5686 | 57.662 | 31.4961 | 23.622 | 9.8425 | 4SE
99325001 | Spare, Impeller (11464aZ) | GS3KT | SD | 6657 | 5713827252815 | 63 | 53.497 | 800 | 600 | 700 | MM | 138.6 | 117.6934 | 31.4961 | 23.622 | 27.5591 | 4SE
99325038 | 11-30957-1A6P18 PNRNCNSN01AA | LF000 | CE | 6676 | 5713827253256 | 175 | 175 | 0 | 0 | 0 |  | 385 | 385 |  |  |  | 1CBS
99325580 | 11-15959-133P0X-1682P BPRNC2S101AA | LF000 | CE | 7553 | 5713827263057 | 244 | 244 | 1524 | 660.4 | 736.6 | MM | 536.8 | 536.8 | 60 | 26 | 29 | 1CBS
99325733 | Spare, Heater | DOSKT | SF | 974 | 5713827265426 | 0.83 | 0.606 | 240 | 160 | 120 | MM | 1.826 | 1.3332 | 9.4488 | 6.2992 | 4.7244 | 4SE
99325792 | Spare, valve suc. SS/V/SS ANSI 11/4 | MDAKT | SF | 1378 | 5713827266393 | 2.825 | 2.774 | 240 | 160 | 120 | MM | 6.215 | 6.1028 | 9.4488 | 6.2992 | 4.7244 | 4SE
99325805 | Kit,val.disch. ANSI 11/4 SS/T/SS | MDAKT | SF | 1129 | 5713827266638 | 2 | 1.9 | 190 | 190 | 100 | MM | 4.4 | 4.18 | 7.4803 | 7.4803 | 3.937 | 4SE
99325806 | Kit,val.suc. ANSI 11/4 SS/T/SS | MDAKT | SF | 1164 | 5713827266645 | 1.94 | 1.84 | 190 | 190 | 100 | MM | 4.268 | 4.048 | 7.4803 | 7.4803 | 3.937 | 4SE
99325814 | Spare, valve - Discharge SS/V/SS 1 1/4 | MDAKT | SF | 1082 | 5713827266713 | 1.875 | 1.824 | 170 | 130 | 60 | MM | 4.125 | 4.0128 | 6.6929 | 5.1181 | 2.3622 | 4SE
99326022 | Kit, Impeller 99314711 fr58.Z | GS3KT | SD | 10486 | 5713827270239 | 40 | 33 | 500 | 500 | 644 | MM | 88 | 72.6 | 19.685 | 19.685 | 25.3543 | 4SE
99326159 | 10-30957-130008-2742P UPRNCNSN01BB | LC000 | CE | 5643 | 5713827272547 | 236 | 236 | 1219.2 | 812.8 | 609.6 | MM | 519.2 | 519.2 | 48 | 32 | 24 | 1CBS
99326161 | 10N6-20121-1A0008-2822P BPRNCNSNTCAA | LC000 | CE | 6792 | 5713827272561 | 344 | 344 | 0 | 0 | 0 |  | 756.8 | 756.8 |  |  |  | 1CBS
99326165 | 11-40707-133P08-1742P BPRNC2S101AA | LF000 | CE | 9645 | 5713827272387 | 334.68 | 334.68 | 1524 | 660.4 | 736.6 | MM | 736.296 | 736.296 | 60 | 26 | 29 | 1CBS
99326183 | 10N6-30707-140008-2851P BPRNCNSNTCAA | LC000 | CE | 7204 | 5713827272585 | 332 | 332 | 1219.2 | 812.8 | 609.6 | MM | 730.4 | 730.4 | 48 | 32 | 24 | 1CBS
99326201 | 10-15955-130008-1821P BPRNCNSN01AA | LC000 | CE | 4767 | 5713827272783 | 224 | 224 | 1219.2 | 812.8 | 609.6 | MM | 492.8 | 492.8 | 48 | 32 | 24 | 1CBS
99326208 | Spare, O-RING D2.4XD16 | KJIKT | SD | 45 | 5713827272929 | 0.1 | 0.1 | 400 | 400 | 300 | MM | 0.22 | 0.22 | 15.748 | 15.748 | 11.811 | 4SE
99326210 | Spare,sensor cable 9x2.5mm2 10m | KJIKT | SD | 1409 | 5713827272967 | 10 | 10 | 400 | 400 | 300 | MM | 22 | 22 | 15.748 | 15.748 | 11.811 | 4SE
99326223 | Spare,Round nut,GB/T810,M110X2,H420 | PASE1 | SB | 405 | 5713827273049 | 0.5 | 0.5 | 1 | 1 | 1 | MM | 1.1 | 1.1 | 0.03937 | 0.03937 | 0.03937 | 4SE
99326336 | CME1-2 A-S-G-E-AQQE U-A-D-N | 1CMEG | IF | 3634 | 5713827275548 | 17.785 | 14.285 | 500 | 264 | 293 | MM | 39.127 | 31.427 | 19.685 | 10.3937 | 11.5354 | 2IN
99326339 | CME1-2 A-S-A-E-AQQE U-A-A-N | 1CMEA | IF | 3050 | 5713827275906 | 17.151 | 13.651 | 400 | 264 | 293 | MM | 37.7322 | 30.0322 | 15.748 | 10.3937 | 11.5354 | 2IN
99326342 | CME10-1 A-S-A-V-AQQV U-A-A-N | 1CMEA | IF | 3637 | 5713827275944 | 25.254 | 23.524 | 472 | 323 | 313 | MM | 55.5588 | 51.7528 | 18.5827 | 12.7165 | 12.3228 | 2IN
99326350 | Spare, MG160MB 3X400D-2 11KW B05-42 | MO1KT | SC | 4065 | 5713827275715 | 108 | 98.497 | 800 | 600 | 970 | MM | 237.6 | 216.6934 | 31.4961 | 23.622 | 38.189 | 4SE
99326374 | CME1-5 A-S-G-E-AQQE U-A-A-N | 1CMEG | IF | 4056 | 5713827275982 | 19.391 | 15.891 | 500 | 264 | 293 | MM | 42.6602 | 34.9602 | 19.685 | 10.3937 | 11.5354 | 2IN
99326376 | CME1-5 A-S-A-E-AQQE U-A-A-N | 1CMEA | IF | 3381 | 5713827276019 | 18.815 | 15.315 | 500 | 264 | 293 | MM | 41.393 | 33.693 | 19.685 | 10.3937 | 11.5354 | 2IN
99326378 | CME3-6 A-S-G-E-AQQE U-A-A-N | 1CMEG | IF | 5044 | 5713827276064 | 21.389 | 17.889 | 500 | 264 | 293 | MM | 47.0558 | 39.3558 | 19.685 | 10.3937 | 11.5354 | 2IN
99326380 | CME1-9 A-S-G-E-AQQE T-A-A-N | 3CMEG | IF | 5286 | 5713827276118 | 22.272 | 20.392 | 557 | 323 | 313 | MM | 48.9984 | 44.8624 | 21.9291 | 12.7165 | 12.3228 | 2IN
99326381 | CME10-2 A-S-G-E-AQQE T-A-A-N | 3CMEG | IF | 5617 | 5713827276132 | 25.788 | 23.908 | 557 | 323 | 313 | MM | 56.7336 | 52.5976 | 21.9291 | 12.7165 | 12.3228 | 2IN
99326382 | CME3-9 A-S-G-E-AQQE T-A-A-N | 3CMEG | IF | 5787 | 5713827276156 | 23.667 | 21.787 | 557 | 323 | 313 | MM | 52.0674 | 47.9314 | 21.9291 | 12.7165 | 12.3228 | 2IN
99326414 | Kit, Chamber stack CRN 64-3-1 Teflon | CRLKT | SC | 7086 | 5712609642714 | 11.248 | 10.271 | 594 | 200 | 310 | MM | 24.7456 | 22.5962 | 23.3858 | 7.874 | 12.2047 | 4SE
99326532 | Spare, Sleeve Titan | CRTKT | SC | 4286 | 5713827278846 | 5.702 | 4.56 | 994 | 196 | 311 | MM | 12.5444 | 10.032 | 39.1339 | 7.7165 | 12.2441 | 4SE
99326547 | Spare, Pump hous. 200-150-250 CI CED BS | NBKIT | SB | 4185 | 5713827278921 | 114 | 101.297 | 600 | 800 | 700 | MM | 250.8 | 222.8534 | 23.622 | 31.4961 | 27.5591 | 4SE
99326593 | KIT,SHAFT,SEAL,VLS,X3,254-256TC DIST | PAREP | SB | 464 | 5713827279577 | 2.57 | 2.57 | 0 | 0 | 0 |  | 5.654 | 5.654 |  |  |  | 4SE
99326657 | 14-30707-13036A-1871P BGR1C8S101FT | LCSCA | CE | 10762 | 5713827280191 | 327 | 327 | 1219.2 | 812.8 | 609.6 | MM | 719.4 | 719.4 | 48 | 32 | 24 | 1CBS
99326662 | 10N6-50157-150008-1922P BPRNCNSN99AA | LC000 | CE | 28714 | 5713827280245 | 1175 | 1175 | 1524 | 660.4 | 736.6 | MM | 2585 | 2585 | 60 | 26 | 29 | 1CBS
99326667 | 29-80125-150001-1902P BGRNC4S101FT | SPLK0 | CF | 25182 | 5713827280290 | 1837 | 1837 | 2794 | 1270 | 1066.8 | MM | 4041.4 | 4041.4 | 110 | 50 | 42 | 1CBS
99326801 | KIT MGE112MC 3R230-2 4kW B14-28-J | MO1KT | SC | 2685 | 5713827282355 | 31.608 | 20.348 | 600 | 400 | 523 | MM | 69.5376 | 44.7656 | 23.622 | 15.748 | 20.5906 | 4SE
99326826 | KIT MGE112MC 3R230-2 4kW B34-28-J | MO1KT | SC | 2739 | 5713827282546 | 28.873 | 22.193 | 600 | 400 | 505 | MM | 63.5206 | 48.8246 | 23.622 | 15.748 | 19.8819 | 4SE
99326827 | KIT MGE132SF 3R230-2 5.5kW B35-38-J | MO1KT | SC | 4490 | 5713827282553 | 46.002 | 39.204 | 600 | 400 | 564 | MM | 101.2044 | 86.2488 | 23.622 | 15.748 | 22.2047 | 4SE
99326840 | Spare, Top chamber N/FKM | SPKIT | SD | 515 | 5713827282768 | 1.355 | 0.978 | 341 | 292 | 136 | MM | 2.981 | 2.1516 | 13.4252 | 11.4961 | 5.3543 | 4SE
99326933 | Spare, MMG160M 3X400D-6 7,50kW B35-42 | MOCKT | SC | 3288 | 5713827284489 | 127 | 127 | 0 | 0 | 0 |  | 279.4 | 279.4 |  |  |  | 4SE
99326955 | Spare, Impeller 150-250/260 CI | NBKIT | SB | 2046 | 5713827284878 | 15.26 | 14.66 | 370 | 370 | 181 | MM | 33.572 | 32.252 | 14.5669 | 14.5669 | 7.126 | 4SE
99326985 | Spare, shaft cpl. N 10stg (L528) | SPKIT | SD | 249 | 5713827285288 | 0.79 | 0.592 | 770 | 60 | 60 | MM | 1.738 | 1.3024 | 30.315 | 2.3622 | 2.3622 | 4SE
99326992 | Spare, shaft cpl. N 19stg (L906) | SPKIT | SD | 299 | 5713827285387 | 1281 | 1.281 | 1023 | 58 | 61 | MM | 2818.2 | 2.8182 | 40.2756 | 2.2835 | 2.4016 | 4SE
99327002 | Spare, shaft cpl. N 7stg (L402) | SPKIT | SD | 249 | 5713827285578 | 0.592 | 0.484 | 523 | 58 | 61 | MM | 1.3024 | 1.0648 | 20.5906 | 2.2835 | 2.4016 | 4SE
99327008 | Spare, Shaft, splined cpl. 4stg (L140.5) | SPKIT | SD | 213 | 5713827285639 | 0.26 | 0.049 | 150 | 90 | 100 | MM | 0.572 | 0.1078 | 5.9055 | 3.5433 | 3.937 | 4SE
99327010 | Spare, Shaft cpl. N 39stg (L927) | SPKIT | SD | 299 | 5713827285653 | 1.2 | 1.002 | 1020 | 60 | 60 | MM | 2.64 | 2.2044 | 40.1575 | 2.3622 | 2.3622 | 4SE
99327011 | Spare, Shaft cpl. N 22stg (L1014) | SPKIT | SD | 333 | 5713827285660 | 1.45 | 1.161 | 1530 | 70 | 70 | MM | 3.19 | 2.5542 | 60.2362 | 2.7559 | 2.7559 | 4SE
99327012 | Spare, Base N, TRI clamp DIN32, D50 | CRMKT | SC | 1518 | 5713827285677 | 5.4 | 5.023 | 340 | 290 | 140 | MM | 11.88 | 11.0506 | 13.3858 | 11.4173 | 5.5118 | 4SE
99327144 | CM25-2 A-S-I-V-AQQV E-A-A-N | CM25I | IE | 5878 | 5712609643711 | 52.058 | 49.558 | 790 | 320 | 360 | MM | 114.5276 | 109.0276 | 31.1024 | 12.5984 | 14.1732 | 2IN
99327152 | CM10-5 A-S-I-V-AQQV E-A-A-N | CM10I | IE | 4506 | 5712609643742 | 51.315 | 48.815 | 790 | 320 | 360 | MM | 112.893 | 107.393 | 31.1024 | 12.5984 | 14.1732 | 2IN
99327174 | CM10-5 A-S-G-E-AQQE E-A-A-N | CM10G | IE | 4863 | 5711490572667 | 51.87 | 49.37 | 790 | 320 | 360 | MM | 114.114 | 108.614 | 31.1024 | 12.5984 | 14.1732 | 2IN
99327176 | CM10-5 A-S-G-V-AQQV E-A-A-N | CM10G | IE | 4976 | 5711490572674 | 51.87 | 49.37 | 790 | 320 | 360 | MM | 114.114 | 108.614 | 31.1024 | 12.5984 | 14.1732 | 2IN
99327177 | CM15-3 A-S-A-V-AQQV E-A-A-N | CM15A | IE | 4175 | 5711490572681 | 57.259 | 54.759 | 600 | 264 | 293 | MM | 125.9698 | 120.4698 | 23.622 | 10.3937 | 11.5354 | 2IN
99327178 | CM15-3 A-S-I-V-AQQV E-A-A-N | CM15I | IE | 4881 | 5711490572698 | 52.268 | 49.768 | 600 | 264 | 293 | MM | 114.9896 | 109.4896 | 23.622 | 10.3937 | 11.5354 | 2IN
99327181 | CM15-3 A-S-G-V-AQQV E-A-A-N | CM15G | IE | 5541 | 5711490572704 | 49.52 | 47.02 | 790 | 320 | 360 | MM | 108.944 | 103.444 | 31.1024 | 12.5984 | 14.1732 | 2IN
99327184 | CM25-2 A-S-A-V-AQQV E-A-A-N | CM25A | IE | 4580 | 5711490572735 | 56.551 | 54.051 | 790 | 320 | 360 | MM | 124.4122 | 118.9122 | 31.1024 | 12.5984 | 14.1732 | 2IN
99327190 | CM25-2 A-S-G-V-AQQV E-A-A-N | CM25G | IE | 6611 | 5711490572766 | 49.31 | 46.81 | 790 | 320 | 360 | MM | 108.482 | 102.982 | 31.1024 | 12.5984 | 14.1732 | 2IN
99327224 | 35N50-15 1½NPT 4" 60 | SP07P | WG | 3917 | 5713827288241 | 13.494 | 12.064 | 1200 | 120 | 110 | MM | 29.6868 | 26.5408 | 47.2441 | 4.7244 | 4.3307 | 3WU
99327308 | Spare motor 98600381 MG160MB-2 11KW | MO5KT | SC | 6044 | 5713827290619 | 109.326 | 88.174 | 778 | 588 | 823 | MM | 240.5172 | 193.9828 | 30.6299 | 23.1496 | 32.4016 | 4SE
99327316 | Spare,float switch,4 switch 162-5/10,PVC | OXIKT | SF | 219 | 5713827290763 | 0.435 | 0.415 | 243 | 160 | 124 | MM | 0.957 | 0.913 | 9.5669 | 6.2992 | 4.8819 | 4SE
99327332 | MS6000T40 3x380-400/60 SD 26kW w.o.c/pac | MS60X | WG | 6595 | 5713827294907 | 78 | 70.5 | 0 | 0 | 0 |  | 171.6 | 155.1 |  |  |  | 3WU
99327758 | Spare, Pressure gauge 0-10BAR D63 1/4" | HYKIT | SB | 249 | 5713827295409 | 0.27 | 0.27 | 190 | 190 | 150 | MM | 0.594 | 0.594 | 7.4803 | 7.4803 | 5.9055 | 4SE
99327774 | Spare, Impeller 80-160/165 CI | NBKIT | SB | 593 | 5713827295508 | 4.24 | 3.64 | 200 | 200 | 200 | MM | 9.328 | 8.008 | 7.874 | 7.874 | 7.874 | 4SE
99327781 | Spare, Chamber N, lower, Low NPSH CRI/N3 | CRSKT | SC | 184 | 5713827295751 | 1.103 | 1 | 185 | 185 | 97 | MM | 2.4266 | 2.2 | 7.2835 | 7.2835 | 3.8189 | 4SE
99327802 | Spare, Impeller 125b CI CED | TPKIT | SB | 3146 | 5713827296055 | 8.857 | 8.48 | 341 | 292 | 136 | MM | 19.4854 | 18.656 | 13.4252 | 11.4961 | 5.3543 | 4SE
99327852 | Spare, Impeller 50-125/80-65-125/139 CI | NBKIT | SB | 414 | 5713827297243 | 2.393 | 2.29 | 185 | 185 | 97 | MM | 5.2646 | 5.038 | 7.2835 | 7.2835 | 3.8189 | 4SE
99327909 | 14-15959-13036A-1742P BGR1C8S101FT | LCSCA | CE | 7989 | 5713827298233 | 247 | 247 | 1219.2 | 812.8 | 609.6 | MM | 543.4 | 543.4 | 48 | 32 | 24 | 1CBS
99327963 | 29-60203-8670X1-2XX2P BXRNC4S101BB | SPLK0 | CF | 190352 | 5713827286957 | 1200 | 1200 | 0 | 0 | 0 |  | 2640 | 2640 |  |  |  | 1CBS
99327981 | 11-4012A-2A6P08-1872P BGR3C2S101AA | LF000 | CE | 18113 | 5713827298851 | 808 | 808 | 64 | 32 | 25 | " | 1777.6 | 1777.6 |  |  |  | 1CBS
99328037 | Spare,Impeller,VLS,50707,X4,trim:172.2mm | PASE1 | SB | 1517 | 5713827299674 | 20 | 20 | 340 | 340 | 270 | MM | 44 | 44 | 13.3858 | 13.3858 | 10.6299 | 4SE
99328038 | Spare,Coupling,1.125/55,7",CI | PASE1 | SB | 979 | 5713827299698 | 12.4 | 12.4 | 1 | 1 | 1 | MM | 27.28 | 27.28 | 0.03937 | 0.03937 | 0.03937 | 4SE
99328391 | Bulk, Wear ring R | SPKIT | SD | 182 | 5713827306051 | 0.19 | 0.087 | 150 | 100 | 100 | MM | 0.418 | 0.1914 | 5.9055 | 3.937 | 3.937 | 4SE
99328392 | Spare, Impeller 100-200/201 SS | NBKIT | SB | 4721 | 5713827306068 | 6.947 | 6.57 | 341 | 292 | 136 | MM | 15.2834 | 14.454 | 13.4252 | 11.4961 | 5.3543 | 4SE
99328426 | CME1-2 A-S-G-V-AQQV U-A-D-N | 1CMEG | IF | 3680 | 5713827306334 | 17.785 | 14.285 | 500 | 264 | 293 | MM | 39.127 | 31.427 | 19.685 | 10.3937 | 11.5354 | 2IN
99328428 | CME1-2 A-S-I-E-AQQE U-A-D-N | 1CMEI | IF | 3334 | 5713827306365 | 17.785 | 14.285 | 500 | 264 | 293 | MM | 39.127 | 31.427 | 19.685 | 10.3937 | 11.5354 | 2IN
99328429 | CME1-2 A-S-I-V-AQQV U-A-D-N | 1CMEI | IF | 3381 | 5713827306389 | 17.785 | 14.285 | 500 | 264 | 293 | MM | 39.127 | 31.427 | 19.685 | 10.3937 | 11.5354 | 2IN
99328430 | CME1-2 A-S-A-V-AQQV U-A-A-N | 1CMEA | IF | 3102 | 5713827306402 | 17.151 | 13.651 | 400 | 264 | 293 | MM | 37.7322 | 30.0322 | 15.748 | 10.3937 | 11.5354 | 2IN
99328431 | 10-15955-140008-1871P BPRNCNSN01AA | LC000 | CE | 4738 | 5713827306419 | 321 | 321 | 1219.2 | 812.8 | 609.6 | MM | 706.2 | 706.2 | 48 | 32 | 24 | 1CBS
99328439 | CME1-3 A-S-G-E-AQQE U-A-D-N | 1CMEG | IF | 3750 | 5713827306747 | 17.865 | 14.365 | 500 | 264 | 293 | MM | 39.303 | 31.603 | 19.685 | 10.3937 | 11.5354 | 2IN
99328442 | CME1-3 A-S-G-V-AQQV U-A-D-N | 1CMEG | IF | 3804 | 5713827306785 | 17.865 | 14.365 | 500 | 264 | 293 | MM | 39.303 | 31.603 | 19.685 | 10.3937 | 11.5354 | 2IN
99328444 | 11-15955-233P08 PNR3CNSN01AA | LF000 | CE | 4403 | 5713827306549 | 103.349 | 103.349 | 0 | 0 | 0 |  | 227.3678 | 227.3678 |  |  |  | 1CBS
99328453 | KIT,ROTATE,29-30957-12006X | PAREP | SB | 3529 | 5713827306792 | 47.774 | 47.774 | 0 | 0 | 0 |  | 105.1028 | 105.1028 |  |  |  | 4SE
99328541 | 10-30127-1A0008-1832P BPR3CNSN01AA | LC000 | CE | 11548 | 5713827307911 | 442.537 | 442.537 | 0 | 0 | 0 |  | 973.5814 | 973.5814 |  |  |  | 1CBS
99328549 | 10-50957-140008-2822P BPRNCNS101FT | LC000 | CE | 16819 | 5713827308055 | 666 | 666 | 1219.2 | 812.8 | 609.6 | MM | 1465.2 | 1465.2 | 48 | 32 | 24 | 1CBS
99328568 | 11-4012A-1A6P08-2872P BPRNC2S101AA | LF000 | CE | 18092 | 5713827307980 | 876 | 876 | 1524 | 660.4 | 736.6 | MM | 1927.2 | 1927.2 | 60 | 26 | 29 | 1CBS
99328693 | Spare, Impeller 100-160/170 CI | NBKIT | SB | 735 | 5713827310720 | 4.744 | 4.61 | 185 | 185 | 180 | MM | 10.4368 | 10.142 | 7.2835 | 7.2835 | 7.0866 | 4SE
99328695 | Kit, Terminal and Switchgear | SYCKT | SB | 1007 | 5713827310775 | 2.434 | 2.3 | 185 | 185 | 180 | MM | 5.3548 | 5.06 | 7.2835 | 7.2835 | 7.0866 | 4SE
99328796 | Spare, Impeller 150-250/262 D42 1.4517 | NBKIT | SB | 12320 | 5713827312427 | 14.937 | 14.5 | 370 | 247 | 360 | MM | 32.8614 | 31.9 | 14.5669 | 9.7244 | 14.1732 | 4SE
99328860 | Spare,Capscrew,7/8"-9UNC,13.00"L,HEX5,FG | PASE1 | SB | 139 | 5713827313547 | 0.98 | 0.98 | 1 | 1 | 1 | MM | 2.156 | 2.156 | 0.03937 | 0.03937 | 0.03937 | 4SE
99329212 | Spare, Impeller, (11609AZ), mach. fr.58 | GS3KT | SD | 6868 | 5713827318436 | 35.805 | 35 | 555 | 371 | 367 | MM | 78.771 | 77 | 21.8504 | 14.6063 | 14.4488 | 4SE
99329310 | DIFFUSER,SUCT, 5.0"X 4.0",125LB-R2 | PSD00 | AC | 754 | 5713827319860 | 91 | 91 | 0 | 0 | 0 |  | 200.2 | 200.2 |  |  |  | 1CBS
99329597 | Spare, Impeller 40-200/193 CI | NBKIT | SB | 463 | 5713827324758 | 3.02 | 2.643 | 340 | 290 | 140 | MM | 6.644 | 5.8146 | 13.3858 | 11.4173 | 5.5118 | 4SE
99329598 | Spare, Impeller 80-160/146 CI | NBKIT | SB | 543 | 5713827324765 | 3.782 | 3.648 | 185 | 185 | 180 | MM | 8.3204 | 8.0256 | 7.2835 | 7.2835 | 7.0866 | 4SE
99329601 | Spare, MMG132SA 3X400D-2 5.5KW B35-38 | MOCKT | SC | 1360 | 5713827325021 | 85.803 | 64 | 620 | 430 | 430 | MM | 188.7666 | 140.8 | 24.4094 | 16.9291 | 16.9291 | 4SE
99329680 | DIFFUSER,SUCT, 5"x 5",125LB-R2 | PSD00 | AC | 789 | 5713827326233 | 93 | 93 | 0 | 0 | 0 |  | 204.6 | 204.6 |  |  |  | 1CBS
99329685 | DIFFUSER,SUCT, 6"x 4",125LB-R2 | PSD00 | AC | 949 | 5713827326332 | 128 | 128 | 0 | 0 | 0 |  | 281.6 | 281.6 |  |  |  | 1CBS
99329704 | DIFFUSER,SUCT, 6"x 5",125LB-R2 | PSD00 | AC | 966 | 5713827326585 | 122 | 122 | 0 | 0 | 0 |  | 268.4 | 268.4 |  |  |  | 1CBS
99329708 | DIFFUSER,SUCT, 6.0"x 6.0",125LB-R2 | PSD00 | AC | 1036 | 5713827326646 | 137 | 137 | 0 | 0 | 0 |  | 301.4 | 301.4 |  |  |  | 1CBS
99329713 | 10N6-25957-130008-2742P BPRNCNSNTCAA | LC000 | CE | 4809 | 5713827326738 | 237 | 237 | 1219.2 | 812.8 | 609.6 | MM | 521.4 | 521.4 | 48 | 32 | 24 | 1CBS
99329724 | DIFFUSER,SUCT, 8"x 6",125LB-R2 | PSD00 | AC | 1554 | 5713827326820 | 216 | 216 | 0 | 0 | 0 |  | 475.2 | 475.2 |  |  |  | 1CBS
99329725 | DIFFUSER,SUCT, 8.0"x 8.0",125LB-R2 | PSD00 | AC | 1635 | 5713827326837 | 201 | 201 | 0 | 0 | 0 |  | 442.2 | 442.2 |  |  |  | 1CBS
99329758 | 10-12709-130008-2502P BPRNCNSN01AA | LC000 | CE | 2778 | 5713827327186 | 74 | 74 | 812.8 | 609.6 | 660.4 | MM | 162.8 | 162.8 | 32 | 24 | 26 | 1CBS
99329786 | 11-25707-X33P08 PNR3CNSN01AA | LF000 | CE | 5846 | 5713827327544 | 87.336 | 87.336 | 1219.2 | 812.8 | 609.6 | MM | 192.1392 | 192.1392 | 48 | 32 | 24 | 1CBS
99329788 | CME1-3 A-S-I-E-AQQE U-A-D-N | 1CMEI | IF | 3409 | 5713827327599 | 17.865 | 14.365 | 500 | 264 | 293 | MM | 39.303 | 31.603 | 19.685 | 10.3937 | 11.5354 | 2IN
99329789 | CME1-3 A-S-I-V-AQQV U-A-D-N | 1CMEI | IF | 3461 | 5713827327810 | 17.865 | 14.365 | 500 | 264 | 293 | MM | 39.303 | 31.603 | 19.685 | 10.3937 | 11.5354 | 2IN
99329790 | CME1-3 A-S-A-E-AQQE U-A-A-N | 1CMEA | IF | 3102 | 5713827327834 | 17.425 | 13.925 | 500 | 264 | 293 | MM | 38.335 | 30.635 | 19.685 | 10.3937 | 11.5354 | 2IN
99329791 | CME1-3 A-S-A-V-AQQV U-A-A-N | 1CMEA | IF | 3149 | 5713827327858 | 17.425 | 13.925 | 500 | 264 | 293 | MM | 38.335 | 30.635 | 19.685 | 10.3937 | 11.5354 | 2IN
99329792 | CME1-4 A-S-G-V-AQQV U-A-D-N | 1CMEG | IF | 3979 | 5713827327872 | 18.194 | 14.694 | 500 | 264 | 293 | MM | 40.0268 | 32.3268 | 19.685 | 10.3937 | 11.5354 | 2IN
99329803 | CME1-4 A-S-G-E-AQQE U-A-D-N | 1CMEG | IF | 3927 | 5713827327896 | 18.194 | 14.694 | 500 | 264 | 293 | MM | 40.0268 | 32.3268 | 19.685 | 10.3937 | 11.5354 | 2IN
99329804 | CME1-4 A-S-I-E-AQQE U-A-D-N | 1CMEI | IF | 3518 | 5713827327919 | 18.194 | 14.694 | 500 | 264 | 293 | MM | 40.0268 | 32.3268 | 19.685 | 10.3937 | 11.5354 | 2IN
99329805 | CME1-4 A-S-I-V-AQQV U-A-D-N | 1CMEI | IF | 3565 | 5713827327933 | 18.194 | 14.694 | 500 | 264 | 293 | MM | 40.0268 | 32.3268 | 19.685 | 10.3937 | 11.5354 | 2IN
99329806 | CME1-4 A-S-A-E-AQQE U-A-A-N | 1CMEA | IF | 3254 | 5713827327957 | 17.693 | 14.193 | 500 | 264 | 293 | MM | 38.9246 | 31.2246 | 19.685 | 10.3937 | 11.5354 | 2IN
99329807 | CME1-4 A-S-A-V-AQQV U-A-A-N | 1CMEA | IF | 3306 | 5713827327971 | 17.693 | 14.193 | 500 | 264 | 293 | MM | 38.9246 | 31.2246 | 19.685 | 10.3937 | 11.5354 | 2IN
99329808 | CME3-2 A-S-G-E-AQQE U-A-D-N | 1CMEG | IF | 3688 | 5713827327995 | 17.785 | 14.285 | 500 | 264 | 293 | MM | 39.127 | 31.427 | 19.685 | 10.3937 | 11.5354 | 2IN
99329809 | CME3-2 A-S-G-V-AQQV U-A-D-N | 1CMEG | IF | 3736 | 5713827328015 | 17.785 | 14.285 | 500 | 264 | 293 | MM | 39.127 | 31.427 | 19.685 | 10.3937 | 11.5354 | 2IN
99329810 | CME3-2 A-S-I-E-AQQE U-A-D-N | 1CMEI | IF | 3403 | 5713827328039 | 17.785 | 14.285 | 500 | 264 | 293 | MM | 39.127 | 31.427 | 19.685 | 10.3937 | 11.5354 | 2IN
99329811 | CME3-2 A-S-I-V-AQQV U-A-D-N | 1CMEI | IF | 3454 | 5713827328053 | 17.785 | 14.285 | 500 | 264 | 293 | MM | 39.127 | 31.427 | 19.685 | 10.3937 | 11.5354 | 2IN
99329812 | CME3-2 A-S-A-E-AQQE U-A-A-N | 1CMEA | IF | 3050 | 5713827328077 | 17.151 | 13.651 | 400 | 264 | 293 | MM | 37.7322 | 30.0322 | 15.748 | 10.3937 | 11.5354 | 2IN
99329813 | CME3-2 A-S-A-V-AQQV U-A-A-N | 1CMEA | IF | 3102 | 5713827328091 | 17.151 | 13.651 | 400 | 264 | 293 | MM | 37.7322 | 30.0322 | 15.748 | 10.3937 | 11.5354 | 2IN
99329814 | CME10-1 A-S-G-V-AQQV U-A-A-N | 1CMEG | IF | 4603 | 5713827328114 | 20.646 | 18.916 | 472 | 323 | 313 | MM | 45.4212 | 41.6152 | 18.5827 | 12.7165 | 12.3228 | 2IN
99329815 | CME10-1 A-S-G-E-AQQE U-A-A-N | 1CMEG | IF | 4464 | 5713827328138 | 20.646 | 18.916 | 472 | 323 | 313 | MM | 45.4212 | 41.6152 | 18.5827 | 12.7165 | 12.3228 | 2IN
99329816 | CME10-1 A-S-I-E-AQQE U-A-A-N | 1CMEI | IF | 4067 | 5713827328152 | 20.646 | 18.916 | 472 | 323 | 313 | MM | 45.4212 | 41.6152 | 18.5827 | 12.7165 | 12.3228 | 2IN
99329817 | CME10-1 A-S-I-V-AQQV U-A-A-N | 1CMEI | IF | 4168 | 5713827328176 | 20.646 | 18.916 | 472 | 323 | 313 | MM | 45.4212 | 41.6152 | 18.5827 | 12.7165 | 12.3228 | 2IN
99329818 | CME10-1 A-S-A-E-AQQE U-A-A-N | 1CMEA | IF | 3537 | 5713827328190 | 25.254 | 23.524 | 472 | 323 | 313 | MM | 55.5588 | 51.7528 | 18.5827 | 12.7165 | 12.3228 | 2IN
99329819 | CME1-5 A-S-G-V-AQQV U-A-A-N | 1CMEG | IF | 4103 | 5713827328213 | 19.391 | 15.891 | 500 | 264 | 293 | MM | 42.6602 | 34.9602 | 19.685 | 10.3937 | 11.5354 | 2IN
99329820 | CME1-5 A-S-I-E-AQQE U-A-A-N | 1CMEI | IF | 3658 | 5713827328237 | 19.391 | 15.891 | 500 | 264 | 293 | MM | 42.6602 | 34.9602 | 19.685 | 10.3937 | 11.5354 | 2IN
99329821 | CME1-5 A-S-I-V-AQQV U-A-A-N | 1CMEI | IF | 3709 | 5713827328251 | 19.391 | 15.891 | 500 | 264 | 293 | MM | 42.6602 | 34.9602 | 19.685 | 10.3937 | 11.5354 | 2IN
99329822 | CME1-5 A-S-A-V-AQQV U-A-A-N | 1CMEA | IF | 3429 | 5713827328275 | 18.815 | 15.315 | 500 | 264 | 293 | MM | 41.393 | 33.693 | 19.685 | 10.3937 | 11.5354 | 2IN
99329823 | CME1-6 A-S-G-V-AQQV U-A-A-N | 1CMEG | IF | 4260 | 5713827328299 | 19.989 | 16.489 | 500 | 264 | 293 | MM | 43.9758 | 36.2758 | 19.685 | 10.3937 | 11.5354 | 2IN
99329824 | CME1-6 A-S-G-E-AQQE U-A-A-N | 1CMEG | IF | 4211 | 5713827328312 | 19.989 | 16.489 | 500 | 264 | 293 | MM | 43.9758 | 36.2758 | 19.685 | 10.3937 | 11.5354 | 2IN
99329825 | CME1-7 A-S-G-E-AQQE U-A-A-N | 1CMEG | IF | 4318 | 5713827328336 | 20.069 | 16.569 | 500 | 264 | 293 | MM | 44.1518 | 36.4518 | 19.685 | 10.3937 | 11.5354 | 2IN
99329826 | CME1-7 A-S-G-V-AQQV U-A-A-N | 1CMEG | IF | 4368 | 5713827328350 | 20.069 | 16.569 | 500 | 264 | 293 | MM | 44.1518 | 36.4518 | 19.685 | 10.3937 | 11.5354 | 2IN
99329827 | CME1-8 A-S-G-E-AQQE U-A-A-N | 1CMEG | IF | 4464 | 5713827328374 | 20.667 | 17.167 | 600 | 264 | 293 | MM | 45.4674 | 37.7674 | 23.622 | 10.3937 | 11.5354 | 2IN
99329828 | CME1-8 A-S-G-V-AQQV U-A-A-N | 1CMEG | IF | 4516 | 5713827328398 | 20.667 | 17.167 | 600 | 264 | 293 | MM | 45.4674 | 37.7674 | 23.622 | 10.3937 | 11.5354 | 2IN
99329829 | CME3-3 A-S-G-E-AQQE U-A-A-N | 1CMEG | IF | 3848 | 5713827328411 | 18.713 | 15.213 | 500 | 264 | 293 | MM | 41.1686 | 33.4686 | 19.685 | 10.3937 | 11.5354 | 2IN
99329830 | CME3-3 A-S-I-E-AQQE U-A-A-N | 1CMEI | IF | 3587 | 5713827328435 | 18.713 | 15.213 | 500 | 264 | 293 | MM | 41.1686 | 33.4686 | 19.685 | 10.3937 | 11.5354 | 2IN
99329831 | CME3-3 A-S-G-V-AQQV U-A-A-N | 1CMEG | IF | 3897 | 5713827328459 | 18.713 | 15.213 | 500 | 264 | 293 | MM | 41.1686 | 33.4686 | 19.685 | 10.3937 | 11.5354 | 2IN
99329832 | CME3-3 A-S-I-V-AQQV U-A-A-N | 1CMEI | IF | 3637 | 5713827328473 | 18.713 | 15.213 | 500 | 264 | 293 | MM | 41.1686 | 33.4686 | 19.685 | 10.3937 | 11.5354 | 2IN
99329833 | CME3-3 A-S-A-E-AQQE U-A-A-N | 1CMEA | IF | 3284 | 5713827328497 | 18.273 | 14.773 | 500 | 264 | 293 | MM | 40.2006 | 32.5006 | 19.685 | 10.3937 | 11.5354 | 2IN
99329834 | CME3-3 A-S-A-V-AQQV U-A-A-N | 1CMEA | IF | 3334 | 5713827328510 | 18.273 | 14.773 | 500 | 264 | 293 | MM | 40.2006 | 32.5006 | 19.685 | 10.3937 | 11.5354 | 2IN
99329835 | CME3-4 A-S-G-E-AQQE U-A-A-N | 1CMEG | IF | 3922 | 5713827328534 | 19.042 | 15.542 | 500 | 264 | 293 | MM | 41.8924 | 34.1924 | 19.685 | 10.3937 | 11.5354 | 2IN
99329836 | CME3-4 A-S-G-V-AQQV U-A-A-N | 1CMEG | IF | 3972 | 5713827328558 | 19.042 | 15.542 | 500 | 264 | 293 | MM | 41.8924 | 34.1924 | 19.685 | 10.3937 | 11.5354 | 2IN
99329837 | CME3-4 A-S-I-E-AQQE U-A-A-N | 1CMEI | IF | 3672 | 5713827328572 | 19.042 | 15.542 | 500 | 264 | 293 | MM | 41.8924 | 34.1924 | 19.685 | 10.3937 | 11.5354 | 2IN
99329838 | CME3-4 A-S-I-V-AQQV U-A-A-N | 1CMEI | IF | 3720 | 5713827328596 | 19.042 | 15.542 | 500 | 264 | 293 | MM | 41.8924 | 34.1924 | 19.685 | 10.3937 | 11.5354 | 2IN
99329839 | CME3-4 A-S-A-E-AQQE U-A-A-N | 1CMEA | IF | 3357 | 5713827328619 | 18.541 | 15.041 | 500 | 264 | 293 | MM | 40.7902 | 33.0902 | 19.685 | 10.3937 | 11.5354 | 2IN
99329840 | CME3-4 A-S-A-V-AQQV U-A-A-N | 1CMEA | IF | 3403 | 5713827328633 | 18.541 | 15.041 | 500 | 264 | 293 | MM | 40.7902 | 33.0902 | 19.685 | 10.3937 | 11.5354 | 2IN
99329841 | CME3-5 A-S-G-E-AQQE U-A-A-N | 1CMEG | IF | 4056 | 5713827328657 | 19.391 | 15.891 | 500 | 264 | 293 | MM | 42.6602 | 34.9602 | 19.685 | 10.3937 | 11.5354 | 2IN
99329842 | CME3-5 A-S-G-V-AQQV U-A-A-N | 1CMEG | IF | 4103 | 5713827328671 | 19.391 | 15.891 | 500 | 264 | 293 | MM | 42.6602 | 34.9602 | 19.685 | 10.3937 | 11.5354 | 2IN
99329843 | CME3-5 A-S-I-E-AQQE U-A-A-N | 1CMEI | IF | 3828 | 5713827328695 | 19.391 | 15.891 | 500 | 264 | 293 | MM | 42.6602 | 34.9602 | 19.685 | 10.3937 | 11.5354 | 2IN
99329844 | CME3-5 A-S-I-V-AQQV U-A-A-N | 1CMEI | IF | 3879 | 5713827328718 | 19.391 | 15.891 | 500 | 264 | 293 | MM | 42.6602 | 34.9602 | 19.685 | 10.3937 | 11.5354 | 2IN
99329845 | CME3-5 A-S-A-E-AQQE U-A-A-N | 1CMEA | IF | 3600 | 5713827328732 | 18.815 | 15.315 | 500 | 264 | 293 | MM | 41.393 | 33.693 | 19.685 | 10.3937 | 11.5354 | 2IN
99329846 | CME3-5 A-S-A-V-AQQV U-A-A-N | 1CMEA | IF | 3653 | 5713827328756 | 18.815 | 15.315 | 500 | 264 | 293 | MM | 41.393 | 33.693 | 19.685 | 10.3937 | 11.5354 | 2IN
99329847 | CME5-2 A-S-G-E-AQQE U-A-A-N | 1CMEG | IF | 3871 | 5713827328770 | 18.606 | 15.106 | 500 | 264 | 293 | MM | 40.9332 | 33.2332 | 19.685 | 10.3937 | 11.5354 | 2IN
99329848 | CME5-2 A-S-G-V-AQQV U-A-A-N | 1CMEG | IF | 3922 | 5713827328794 | 18.606 | 15.106 | 500 | 264 | 293 | MM | 40.9332 | 33.2332 | 19.685 | 10.3937 | 11.5354 | 2IN
99329849 | CME5-2 A-S-I-E-AQQE U-A-A-N | 1CMEI | IF | 3496 | 5713827328817 | 18.606 | 15.106 | 500 | 264 | 293 | MM | 40.9332 | 33.2332 | 19.685 | 10.3937 | 11.5354 | 2IN
99329850 | CME5-2 A-S-I-V-AQQV U-A-A-N | 1CMEI | IF | 3545 | 5713827328831 | 18.606 | 15.106 | 500 | 264 | 293 | MM | 40.9332 | 33.2332 | 19.685 | 10.3937 | 11.5354 | 2IN
99329851 | CME5-2 A-S-A-E-AQQE U-A-A-N | 1CMEA | IF | 3158 | 5713827328855 | 17.9 | 14.4 | 400 | 264 | 293 | MM | 39.38 | 31.68 | 15.748 | 10.3937 | 11.5354 | 2IN
99329852 | CME5-2 A-S-A-V-AQQV U-A-A-N | 1CMEA | IF | 3205 | 5713827328879 | 17.9 | 14.4 | 400 | 264 | 293 | MM | 39.38 | 31.68 | 15.748 | 10.3937 | 11.5354 | 2IN
99329853 | CME5-3 A-S-G-E-AQQE U-A-A-N | 1CMEG | IF | 4027 | 5713827328893 | 18.686 | 15.186 | 500 | 264 | 293 | MM | 41.1092 | 33.4092 | 19.685 | 10.3937 | 11.5354 | 2IN
99329854 | CME5-3 A-S-G-V-AQQV U-A-A-N | 1CMEG | IF | 4075 | 5713827328916 | 18.686 | 15.186 | 500 | 264 | 293 | MM | 41.1092 | 33.4092 | 19.685 | 10.3937 | 11.5354 | 2IN
99329855 | CME5-3 A-S-I-E-AQQE U-A-A-N | 1CMEI | IF | 3637 | 5713827328930 | 18.686 | 15.186 | 500 | 264 | 293 | MM | 41.1092 | 33.4092 | 19.685 | 10.3937 | 11.5354 | 2IN
99329856 | CME5-3 A-S-I-V-AQQV U-A-A-N | 1CMEI | IF | 3688 | 5713827328954 | 18.686 | 15.186 | 500 | 264 | 293 | MM | 41.1092 | 33.4092 | 19.685 | 10.3937 | 11.5354 | 2IN
99329857 | CME5-3 A-S-A-E-AQQE U-A-A-N | 1CMEA | IF | 3389 | 5713827328978 | 18.174 | 14.674 | 500 | 264 | 293 | MM | 39.9828 | 32.2828 | 19.685 | 10.3937 | 11.5354 | 2IN
99329858 | CME5-3 A-S-A-V-AQQV U-A-A-N | 1CMEA | IF | 3436 | 5713827328992 | 18.174 | 14.674 | 500 | 264 | 293 | MM | 39.9828 | 32.2828 | 19.685 | 10.3937 | 11.5354 | 2IN
99329859 | CME3-6 A-S-G-V-AQQV U-A-A-N | 1CMEG | IF | 5092 | 5713827329012 | 21.389 | 17.889 | 500 | 264 | 293 | MM | 47.0558 | 39.3558 | 19.685 | 10.3937 | 11.5354 | 2IN
99329860 | CME3-7 A-S-G-E-AQQE U-A-A-N | 1CMEG | IF | 5397 | 5713827329036 | 21.469 | 17.969 | 500 | 264 | 293 | MM | 47.2318 | 39.5318 | 19.685 | 10.3937 | 11.5354 | 2IN
99329861 | CME3-7 A-S-G-V-AQQV U-A-A-N | 1CMEG | IF | 5447 | 5713827329050 | 21.469 | 17.969 | 500 | 264 | 293 | MM | 47.2318 | 39.5318 | 19.685 | 10.3937 | 11.5354 | 2IN
99329862 | CME5-4 A-S-G-E-AQQE U-A-A-N | 1CMEG | IF | 5179 | 5713827329074 | 20.415 | 16.915 | 500 | 264 | 293 | MM | 44.913 | 37.213 | 19.685 | 10.3937 | 11.5354 | 2IN
99329863 | CME5-4 A-S-G-V-AQQV U-A-A-N | 1CMEG | IF | 5226 | 5713827329098 | 20.415 | 16.915 | 500 | 264 | 293 | MM | 44.913 | 37.213 | 19.685 | 10.3937 | 11.5354 | 2IN
99329864 | CME5-4 A-S-I-E-AQQE U-A-A-N | 1CMEI | IF | 4923 | 5713827329111 | 20.415 | 16.915 | 500 | 264 | 293 | MM | 44.913 | 37.213 | 19.685 | 10.3937 | 11.5354 | 2IN
99329865 | CME5-4 A-S-I-V-AQQV U-A-A-N | 1CMEI | IF | 4976 | 5713827329135 | 20.415 | 16.915 | 500 | 264 | 293 | MM | 44.913 | 37.213 | 19.685 | 10.3937 | 11.5354 | 2IN
99329866 | CME5-4 A-S-A-E-AQQE U-A-A-N | 1CMEA | IF | 4326 | 5713827329159 | 21.687 | 18.187 | 500 | 264 | 293 | MM | 47.7114 | 40.0114 | 19.685 | 10.3937 | 11.5354 | 2IN
99329868 | CME5-4 A-S-A-V-AQQV U-A-A-N | 1CMEA | IF | 4512 | 5713827329197 | 21.687 | 18.187 | 500 | 264 | 293 | MM | 47.7114 | 40.0114 | 19.685 | 10.3937 | 11.5354 | 2IN
99329869 | CME1-9 A-S-G-E-AQQE U-A-A-N | 1CMEG | IF | 5440 | 5713827329210 | 22.147 | 18.647 | 600 | 264 | 293 | MM | 48.7234 | 41.0234 | 23.622 | 10.3937 | 11.5354 | 2IN
99329870 | CME1-9 A-S-I-E-AQQE U-A-A-N | 1CMEI | IF | 4998 | 5713827329234 | 22.147 | 18.647 | 600 | 264 | 293 | MM | 48.7234 | 41.0234 | 23.622 | 10.3937 | 11.5354 | 2IN
99329871 | CME1-9 A-S-G-V-AQQV U-A-A-N | 1CMEG | IF | 5490 | 5713827329258 | 22.147 | 18.647 | 600 | 264 | 293 | MM | 48.7234 | 41.0234 | 23.622 | 10.3937 | 11.5354 | 2IN
99329872 | CME1-9 A-S-G-V-AQQV T-A-A-N | 3CMEG | IF | 5334 | 5713827329272 | 22.272 | 20.392 | 557 | 323 | 313 | MM | 48.9984 | 44.8624 | 21.9291 | 12.7165 | 12.3228 | 2IN
99329873 | CME3-6 A-S-G-E-AQQE T-A-A-N | 3CMEG | IF | 4890 | 5713827329296 | 21.514 | 19.634 | 557 | 323 | 313 | MM | 47.3308 | 43.1948 | 21.9291 | 12.7165 | 12.3228 | 2IN
99329874 | CME3-6 A-S-G-V-AQQV T-A-A-N | 3CMEG | IF | 4936 | 5713827329319 | 21.514 | 19.634 | 557 | 323 | 313 | MM | 47.3308 | 43.1948 | 21.9291 | 12.7165 | 12.3228 | 2IN
99329875 | CME3-7 A-S-G-E-AQQE T-A-A-N | 3CMEG | IF | 5242 | 5713827329333 | 21.594 | 19.714 | 557 | 323 | 313 | MM | 47.5068 | 43.3708 | 21.9291 | 12.7165 | 12.3228 | 2IN
99329876 | CME3-7 A-S-G-V-AQQV T-A-A-N | 3CMEG | IF | 5291 | 5713827329357 | 21.594 | 19.714 | 557 | 323 | 313 | MM | 47.5068 | 43.3708 | 21.9291 | 12.7165 | 12.3228 | 2IN
99329877 | CME5-4 A-S-G-E-AQQE T-A-A-N | 3CMEG | IF | 5021 | 5713827329371 | 20.39 | 18.66 | 472 | 323 | 313 | MM | 44.858 | 41.052 | 18.5827 | 12.7165 | 12.3228 | 2IN
99329878 | CME10-2 A-S-G-V-AQQV T-A-A-N | 3CMEG | IF | 5713 | 5713827329395 | 25.788 | 23.908 | 557 | 323 | 313 | MM | 56.7336 | 52.5976 | 21.9291 | 12.7165 | 12.3228 | 2IN
99329879 | CME10-2 A-S-I-E-AQQE T-A-A-N | 3CMEI | IF | 5145 | 5713827329418 | 25.788 | 23.908 | 557 | 323 | 313 | MM | 56.7336 | 52.5976 | 21.9291 | 12.7165 | 12.3228 | 2IN
99329880 | CME10-2 A-S-I-V-AQQV T-A-A-N | 3CMEI | IF | 5242 | 5713827329432 | 25.788 | 23.908 | 557 | 323 | 313 | MM | 56.7336 | 52.5976 | 21.9291 | 12.7165 | 12.3228 | 2IN
99329881 | CME10-2 A-S-A-E-AQQE T-A-A-N | 3CMEA | IF | 4583 | 5713827329456 | 30.686 | 28.956 | 472 | 323 | 313 | MM | 67.5092 | 63.7032 | 18.5827 | 12.7165 | 12.3228 | 2IN
99329882 | CME10-2 A-S-A-V-AQQV T-A-A-N | 3CMEA | IF | 4684 | 5713827329470 | 30.686 | 28.956 | 472 | 323 | 313 | MM | 67.5092 | 63.7032 | 18.5827 | 12.7165 | 12.3228 | 2IN
99329883 | CME15-1 A-S-A-V-AQQV T-A-A-N | 3CMEA | IF | 5689 | 5713827329494 | 29.383 | 27.653 | 472 | 323 | 313 | MM | 64.6426 | 60.8366 | 18.5827 | 12.7165 | 12.3228 | 2IN
99329884 | CME15-1 A-S-G-V-AQQV T-A-A-N | 3CMEG | IF | 6499 | 5713827329517 | 25.48 | 23.6 | 557 | 323 | 313 | MM | 56.056 | 51.92 | 21.9291 | 12.7165 | 12.3228 | 2IN
99329894 | CME15-1 A-S-G-E-AQQE T-A-A-N | 3CMEG | IF | 6401 | 5713827329630 | 25.48 | 23.6 | 557 | 323 | 313 | MM | 56.056 | 51.92 | 21.9291 | 12.7165 | 12.3228 | 2IN
99329895 | CME15-1 A-S-I-E-AQQE T-A-A-N | 3CMEI | IF | 5871 | 5713827329654 | 25.48 | 23.6 | 557 | 323 | 313 | MM | 56.056 | 51.92 | 21.9291 | 12.7165 | 12.3228 | 2IN
99329896 | CME15-1 A-S-I-V-AQQV T-A-A-N | 3CMEI | IF | 5969 | 5713827329678 | 25.48 | 23.6 | 557 | 323 | 313 | MM | 56.056 | 51.92 | 21.9291 | 12.7165 | 12.3228 | 2IN
99329897 | CME15-1 A-S-A-E-AQQE T-A-A-N | 3CMEA | IF | 5587 | 5713827329692 | 29.383 | 27.653 | 472 | 323 | 313 | MM | 64.6426 | 60.8366 | 18.5827 | 12.7165 | 12.3228 | 2IN
99329898 | CME3-9 A-S-G-V-AQQV T-A-A-N | 3CMEG | IF | 5837 | 5713827329715 | 23.667 | 21.787 | 557 | 323 | 313 | MM | 52.0674 | 47.9314 | 21.9291 | 12.7165 | 12.3228 | 2IN
99329899 | CME5-6 A-S-G-E-AQQE T-A-A-N | 3CMEG | IF | 5837 | 5713827329739 | 22.882 | 21.002 | 557 | 323 | 313 | MM | 50.3404 | 46.2044 | 21.9291 | 12.7165 | 12.3228 | 2IN
99329900 | CME5-6 A-S-G-V-AQQV T-A-A-N | 3CMEG | IF | 5883 | 5713827329753 | 22.882 | 21.002 | 557 | 323 | 313 | MM | 50.3404 | 46.2044 | 21.9291 | 12.7165 | 12.3228 | 2IN
99329909 | CME5-7 A-S-G-V-AQQV T-A-A-N | 3CMEG | IF | 6134 | 5713827329937 | 22.962 | 21.082 | 557 | 323 | 313 | MM | 50.5164 | 46.3804 | 21.9291 | 12.7165 | 12.3228 | 2IN
99329910 | CME5-7 A-S-G-E-AQQE T-A-A-N | 3CMEG | IF | 6082 | 5713827329951 | 22.962 | 21.082 | 557 | 323 | 313 | MM | 50.5164 | 46.3804 | 21.9291 | 12.7165 | 12.3228 | 2IN
99329911 | CME1-6 A-S-I-E-AQQE U-A-A-N | 1CMEI | IF | 3865 | 5713827329975 | 19.989 | 16.489 | 500 | 264 | 293 | MM | 43.9758 | 36.2758 | 19.685 | 10.3937 | 11.5354 | 2IN
99329912 | CME1-7 A-S-I-E-AQQE U-A-A-N | 1CMEI | IF | 3945 | 5713827329999 | 20.069 | 16.569 | 500 | 264 | 293 | MM | 44.1518 | 36.4518 | 19.685 | 10.3937 | 11.5354 | 2IN
99329913 | CME1-8 A-S-I-E-AQQE U-A-A-N | 1CMEI | IF | 4040 | 5713827330018 | 20.667 | 17.167 | 600 | 264 | 293 | MM | 45.4674 | 37.7674 | 23.622 | 10.3937 | 11.5354 | 2IN
99329914 | CME1-6 A-S-I-V-AQQV U-A-A-N | 1CMEI | IF | 3915 | 5713827330032 | 19.989 | 16.489 | 500 | 264 | 293 | MM | 43.9758 | 36.2758 | 19.685 | 10.3937 | 11.5354 | 2IN
99329915 | CME1-7 A-S-I-V-AQQV U-A-A-N | 1CMEI | IF | 3995 | 5713827330056 | 20.069 | 16.569 | 500 | 264 | 293 | MM | 44.1518 | 36.4518 | 19.685 | 10.3937 | 11.5354 | 2IN
99329916 | CME1-8 A-S-I-V-AQQV U-A-A-N | 1CMEI | IF | 3977 | 5713827330070 | 20.667 | 17.167 | 600 | 264 | 293 | MM | 45.4674 | 37.7674 | 23.622 | 10.3937 | 11.5354 | 2IN
99329917 | CME1-9 A-S-I-V-AQQV U-A-A-N | 1CMEI | IF | 5047 | 5713827330094 | 22.147 | 18.647 | 600 | 264 | 293 | MM | 48.7234 | 41.0234 | 23.622 | 10.3937 | 11.5354 | 2IN
99329918 | CME3-6 A-S-I-E-AQQE U-A-A-N | 1CMEI | IF | 4829 | 5713827330117 | 21.389 | 17.889 | 500 | 264 | 293 | MM | 47.0558 | 39.3558 | 19.685 | 10.3937 | 11.5354 | 2IN
99329919 | CME3-6 A-S-I-V-AQQV U-A-A-N | 1CMEI | IF | 4878 | 5713827330131 | 21.389 | 17.889 | 500 | 264 | 293 | MM | 47.0558 | 39.3558 | 19.685 | 10.3937 | 11.5354 | 2IN
99329920 | CME3-7 A-S-I-E-AQQE U-A-A-N | 1CMEI | IF | 5044 | 5713827330155 | 21.469 | 17.969 | 500 | 264 | 293 | MM | 47.2318 | 39.5318 | 19.685 | 10.3937 | 11.5354 | 2IN
99329921 | CME3-7 A-S-I-V-AQQV U-A-A-N | 1CMEI | IF | 5092 | 5713827330179 | 21.469 | 17.969 | 500 | 264 | 293 | MM | 47.2318 | 39.5318 | 19.685 | 10.3937 | 11.5354 | 2IN
99329922 | CME1-9 A-S-I-E-AQQE T-A-A-N | 3CMEI | IF | 4841 | 5713827330193 | 22.272 | 20.392 | 557 | 323 | 313 | MM | 48.9984 | 44.8624 | 21.9291 | 12.7165 | 12.3228 | 2IN
99329923 | CME1-9 A-S-I-V-AQQV T-A-A-N | 3CMEI | IF | 4892 | 5713827330216 | 22.272 | 20.392 | 557 | 323 | 313 | MM | 48.9984 | 44.8624 | 21.9291 | 12.7165 | 12.3228 | 2IN
99329924 | CME3-6 A-S-I-E-AQQE T-A-A-N | 3CMEI | IF | 4673 | 5713827330230 | 21.514 | 19.634 | 557 | 323 | 313 | MM | 47.3308 | 43.1948 | 21.9291 | 12.7165 | 12.3228 | 2IN
99329925 | CME3-6 A-S-I-V-AQQV T-A-A-N | 3CMEI | IF | 4724 | 5713827330254 | 21.514 | 19.634 | 557 | 323 | 313 | MM | 47.3308 | 43.1948 | 21.9291 | 12.7165 | 12.3228 | 2IN
99329926 | CME3-7 A-S-I-E-AQQE T-A-A-N | 3CMEI | IF | 4890 | 5713827330278 | 21.594 | 19.714 | 557 | 323 | 313 | MM | 47.5068 | 43.3708 | 21.9291 | 12.7165 | 12.3228 | 2IN
99329927 | CME3-7 A-S-I-V-AQQV T-A-A-N | 3CMEI | IF | 4936 | 5713827330292 | 21.594 | 19.714 | 557 | 323 | 313 | MM | 47.5068 | 43.3708 | 21.9291 | 12.7165 | 12.3228 | 2IN
99329931 | CME3-9 A-S-I-E-AQQE T-A-A-N | 3CMEI | IF | 5325 | 5713827330377 | 23.667 | 21.787 | 557 | 323 | 313 | MM | 52.0674 | 47.9314 | 21.9291 | 12.7165 | 12.3228 | 2IN
99329932 | CME3-9 A-S-I-V-AQQV T-A-A-N | 3CMEI | IF | 5376 | 5713827330391 | 23.667 | 21.787 | 557 | 323 | 313 | MM | 52.0674 | 47.9314 | 21.9291 | 12.7165 | 12.3228 | 2IN
99329933 | CME5-6 A-S-I-E-AQQE T-A-A-N | 3CMEI | IF | 5298 | 5713827330414 | 22.882 | 21.002 | 557 | 323 | 313 | MM | 50.3404 | 46.2044 | 21.9291 | 12.7165 | 12.3228 | 2IN
99329935 | CME5-6 A-S-I-V-AQQV T-A-A-N | 3CMEI | IF | 5348 | 5713827330452 | 22.882 | 21.002 | 557 | 323 | 313 | MM | 50.3404 | 46.2044 | 21.9291 | 12.7165 | 12.3228 | 2IN
99329936 | CME5-7 A-S-I-E-AQQE T-A-A-N | 3CMEI | IF | 5497 | 5713827330476 | 22.962 | 21.082 | 557 | 323 | 313 | MM | 50.5164 | 46.3804 | 21.9291 | 12.7165 | 12.3228 | 2IN
99329937 | CME5-7 A-S-I-V-AQQV T-A-A-N | 3CMEI | IF | 5546 | 5713827330490 | 22.962 | 21.082 | 557 | 323 | 313 | MM | 50.5164 | 46.3804 | 21.9291 | 12.7165 | 12.3228 | 2IN
99329938 | CME5-4 A-S-G-V-AQQV T-A-A-N | 3CMEG | IF | 5070 | 5713827330612 | 20.39 | 18.66 | 472 | 323 | 313 | MM | 44.858 | 41.052 | 18.5827 | 12.7165 | 12.3228 | 2IN
99329939 | CME5-4 A-S-I-E-AQQE T-A-A-N | 3CMEI | IF | 4767 | 5713827330636 | 20.39 | 18.66 | 472 | 323 | 313 | MM | 44.858 | 41.052 | 18.5827 | 12.7165 | 12.3228 | 2IN
99329940 | CME5-4 A-S-I-V-AQQV T-A-A-N | 3CMEI | IF | 4820 | 5713827330650 | 20.39 | 18.66 | 472 | 323 | 313 | MM | 44.858 | 41.052 | 18.5827 | 12.7165 | 12.3228 | 2IN
99329941 | CME5-4 A-S-A-E-AQQE T-A-A-N | 3CMEA | IF | 4311 | 5713827330674 | 21.662 | 19.932 | 472 | 323 | 313 | MM | 47.6564 | 43.8504 | 18.5827 | 12.7165 | 12.3228 | 2IN
99329942 | CME5-4 A-S-A-V-AQQV T-A-A-N | 3CMEA | IF | 4355 | 5713827330698 | 21.662 | 19.932 | 472 | 323 | 313 | MM | 47.6564 | 43.8504 | 18.5827 | 12.7165 | 12.3228 | 2IN
99330009 | Kit, Wear ring D240x15 1.4517 | NBKIT | SB | 5206 | 5713827331657 | 3.44 | 3.44 | 340 | 290 | 60 | MM | 7.568 | 7.568 | 13.3858 | 11.4173 | 2.3622 | 4SE
99330010 | Kit, Wear ring D260x15 1.4517 | NBKIT | SB | 2322 | 5713827331664 | 1.1 | 0.906 | 330 | 290 | 60 | MM | 2.42 | 1.9932 | 12.9921 | 11.4173 | 2.3622 | 4SE
99330493 | 11-20953-133P08-1672P BPR3C4S101AA | LF000 | CE | 8068 | 5713827340031 | 285 | 285 | 1524 | 660.4 | 736.6 | MM | 627 | 627 | 60 | 26 | 29 | 1CBS
99330504 | Spare, Impeller 65-315/290 BZ | NBKIT | SB | 7376 | 5713827340239 | 11.6 | 11 | 370 | 370 | 370 | MM | 25.52 | 24.2 | 14.5669 | 14.5669 | 14.5669 | 4SE
99330511 | Spare, impeller 65-315/290 BS | NBKIT | SB | 6270 | 5713827340376 | 9.34 | 8.74 | 370 | 370 | 181 | MM | 20.548 | 19.228 | 14.5669 | 14.5669 | 7.126 | 4SE
99330515 | Spare, Impeller 80-200/170 CI | NBKIT | SB | 753 | 5713827340550 | 5.55 | 4.95 | 370 | 370 | 181 | MM | 12.21 | 10.89 | 14.5669 | 14.5669 | 7.126 | 4SE
99331064 | Spare, Flow sensor SAEXXXXBFRKG/US-100 | SYCKT | SB | 3301 | 5713827348921 | 0.354 | 0.256 | 192 | 192 | 148 | MM | 0.7788 | 0.5632 | 7.5591 | 7.5591 | 5.8268 | 4SE
99331071 | Spare, Impeller 300-350 D60 1.4408 | TPKIT | SB | 12521 | 5713827349003 | 49.766 | 36.5 | 800 | 600 | 442 | MM | 109.4852 | 80.3 | 31.4961 | 23.622 | 17.4016 | 4SE
99331080 | Spare, Impeller300-350/350 D60 BZ mitre | TPKIT | SB | 10445 | 5713827349119 | 41.803 | 32.3 | 800 | 600 | 300 | MM | 91.9666 | 71.06 | 31.4961 | 23.622 | 11.811 | 4SE
99331081 | Spare, Shaft seal BQQP for MTD | MUCKT | SC | 185 | 5713827349133 | 0.16 | 0.14 | 160 | 120 | 60 | MM | 0.352 | 0.308 | 6.2992 | 4.7244 | 2.3622 | 4SE
99331310 | Kit, Ball bearing 6306.2Z.C4.SYN+6206 | MOCKT | SC | 159 | 5713827352195 | 0.74 | 0.643 | 148 | 96 | 102 | MM | 1.628 | 1.4146 | 5.8268 | 3.7795 | 4.0157 | 4SE
99331428 | Spare, Impeller 40-200 /211 CI | NBKIT | SB | 463 | 5713827355103 | 3.647 | 3.27 | 341 | 292 | 136 | MM | 8.0234 | 7.194 | 13.4252 | 11.4961 | 5.3543 | 4SE
99331450 | Kit, Control Box MAGNA3 25-40, DE | M3AKT | SB | 1084 | 5713827355080 | 1.724 | 1.404 | 360 | 240 | 180 | MM | 3.7928 | 3.0888 | 14.1732 | 9.4488 | 7.0866 | 4SE
99331507 | Kit, Control Box MAGNA3 25-40, DE | M3AKT | SB | 1084 | 5713827356414 | 1.724 | 1.404 | 0 | 0 | 0 |  | 3.7928 | 3.0888 |  |  |  | 4SE
99331523 | Kit, Control Box MAGNA3 25-60, DE | M3AKT | SB | 1084 | 5713827356490 | 1.724 | 1.404 | 360 | 240 | 180 | MM | 3.7928 | 3.0888 | 14.1732 | 9.4488 | 7.0866 | 4SE
99331525 | Kit, Control Box MAGNA3 32-40, DE | M3AKT | SB | 1084 | 5713827356612 | 1.724 | 1.404 | 370 | 250 | 180 | MM | 3.7928 | 3.0888 | 14.5669 | 9.8425 | 7.0866 | 4SE
99331526 | Kit, Control Box MAGNA3 25-80, DE | M3AKT | SB | 1084 | 5713827356629 | 1.724 | 1.404 | 370 | 240 | 180 | MM | 3.7928 | 3.0888 | 14.5669 | 9.4488 | 7.0866 | 4SE
99331532 | Kit, Control Box MAGNA3 25-60, DE | M3AKT | SB | 1084 | 5713827356742 | 1.724 | 1.404 | 0 | 0 | 0 |  | 3.7928 | 3.0888 |  |  |  | 4SE
99331547 | Kit, Control Box MAGNA3 32-60, DE | M3AKT | SB | 1173 | 5713827356919 | 1.724 | 1.404 | 350 | 250 | 180 | MM | 3.7928 | 3.0888 | 13.7795 | 9.8425 | 7.0866 | 4SE
99331594 | Kit, Control Box MAGNA3 32-40, DE | M3AKT | SB | 1084 | 5713827357596 | 1.724 | 1.404 | 0 | 0 | 0 |  | 3.7928 | 3.0888 |  |  |  | 4SE
99331595 | Kit, Control Box MAGNA3 25-100, DE | M3AKT | SB | 1224 | 5713827357800 | 1.724 | 1.404 | 340 | 240 | 180 | MM | 3.7928 | 3.0888 | 13.3858 | 9.4488 | 7.0866 | 4SE
99331596 | Kit, Control Box MAGNA3 40-40, DE | M3AKT | SB | 1348 | 5713827357817 | 1.724 | 1.404 | 0 | 0 | 0 |  | 3.7928 | 3.0888 |  |  |  | 4SE
99331599 | Kit, Control Box MAGNA3 25-80, DE | M3AKT | SB | 1084 | 5713827357862 | 1.724 | 1.404 | 0 | 0 | 0 |  | 3.7928 | 3.0888 |  |  |  | 4SE
99331615 | Kit, Control Box MAGNA3 32-100, DE | M3AKT | SB | 1368 | 5713827358036 | 1.724 | 1.404 | 360 | 240 | 180 | MM | 3.7928 | 3.0888 | 14.1732 | 9.4488 | 7.0866 | 4SE
99331617 | Kit, Control Box MAGNA3 32-80, DE | M3AKT | SB | 1245 | 5713827358074 | 1.724 | 1.404 | 350 | 260 | 180 | MM | 3.7928 | 3.0888 | 13.7795 | 10.2362 | 7.0866 | 4SE
99331624 | Kit, Control Box MAGNA3 32-60, DE | M3AKT | SB | 1173 | 5713827358326 | 1.724 | 1.404 | 0 | 0 | 0 |  | 3.7928 | 3.0888 |  |  |  | 4SE
99331629 | Kit, Control Box MAGNA3 25-120, DE | M3AKT | SB | 1399 | 5713827358425 | 1.724 | 1.404 | 360 | 240 | 180 | MM | 3.7928 | 3.0888 | 14.1732 | 9.4488 | 7.0866 | 4SE
99331631 | Kit, Control Box MAGNA3 40-40, DE | M3AKT | SB | 1348 | 5713827358449 | 1.724 | 1.404 | 370 | 180 | 250 | MM | 3.7928 | 3.0888 | 14.5669 | 7.0866 | 9.8425 | 4SE
99331632 | Kit, Control Box MAGNA3 25-100, DE | M3AKT | SB | 1224 | 5713827358456 | 1.724 | 1.404 | 0 | 0 | 0 |  | 3.7928 | 3.0888 |  |  |  | 4SE
99331644 | Kit, Control Box MAGNA3 32-80, DE | M3AKT | SB | 1245 | 5713827358470 | 1.724 | 1.404 | 0 | 0 | 0 |  | 3.7928 | 3.0888 |  |  |  | 4SE
99331645 | Kit, Control Box MAGNA3 32-120, DE | M3AKT | SB | 1802 | 5713827358487 | 1.724 | 1.404 | 370 | 250 | 180 | MM | 3.7928 | 3.0888 | 14.5669 | 9.8425 | 7.0866 | 4SE
99331647 | Kit, Control Box MAGNA3 40-60, DE | M3AKT | SB | 1471 | 5713827358609 | 1.724 | 1.404 | 370 | 250 | 180 | MM | 3.7928 | 3.0888 | 14.5669 | 9.8425 | 7.0866 | 4SE
99331648 | Kit, Control Box MAGNA3 32-100, DE | M3AKT | SB | 1368 | 5713827358616 | 1.724 | 1.404 | 0 | 0 | 0 |  | 3.7928 | 3.0888 |  |  |  | 4SE
99331650 | Kit, Control Box MAGNA3 25-120, DE | M3AKT | SB | 1399 | 5713827358654 | 1.724 | 1.404 | 370 | 250 | 180 | MM | 3.7928 | 3.0888 | 14.5669 | 9.8425 | 7.0866 | 4SE
99331652 | Kit, Control Box MAGNA3 32-120, DE | M3AKT | SB | 1802 | 5713827358678 | 1.724 | 1.404 | 360 | 250 | 190 | MM | 3.7928 | 3.0888 | 14.1732 | 9.8425 | 7.4803 | 4SE
99331660 | Kit, Control Box MAGNA3 32-40 F, DE | M3AKT | SB | 1084 | 5713827358951 | 1.715 | 1.715 | 360 | 240 | 190 | MM | 3.773 | 3.773 | 14.1732 | 9.4488 | 7.4803 | 4SE
99331673 | Kit, Control Box MAGNA3 D1 32-60, DE | M3AKT | SB | 1173 | 5713827359002 | 1.724 | 1.404 | 350 | 240 | 180 | MM | 3.7928 | 3.0888 | 13.7795 | 9.4488 | 7.0866 | 4SE
99331675 | Kit, Control Box MAGNA3 D1 32-40, DE | M3AKT | SB | 1084 | 5713827359040 | 1.724 | 1.404 | 370 | 250 | 180 | MM | 3.7928 | 3.0888 | 14.5669 | 9.8425 | 7.0866 | 4SE
99331678 | Kit, Control Box MAGNA3 D1 32-80, DE | M3AKT | SB | 1245 | 5713827359101 | 1.724 | 1.404 | 360 | 250 | 180 | MM | 3.7928 | 3.0888 | 14.1732 | 9.8425 | 7.0866 | 4SE
99331680 | Kit, Control Box MAGNA3 D1 32-100, DE | M3AKT | SB | 1368 | 5713827359132 | 1.724 | 1.404 | 170 | 120 | 40 | MM | 3.7928 | 3.0888 | 6.6929 | 4.7244 | 1.5748 | 4SE
99331682 | Kit, Control Box MAGNA3 D1 32-60, DE | M3AKT | SB | 1173 | 5713827359170 | 1.724 | 1.404 | 370 | 250 | 180 | MM | 3.7928 | 3.0888 | 14.5669 | 9.8425 | 7.0866 | 4SE
99331685 | Kit, Control Box MAGNA3 D1 40-40, DE | M3AKT | SB | 1348 | 5713827359217 | 1.724 | 1.404 | 360 | 250 | 180 | MM | 3.7928 | 3.0888 | 14.1732 | 9.8425 | 7.0866 | 4SE
99331724 | Spare, Chamber SP8A FKM | SPKIT | SD | 371 | 5713827359750 | 0.818 | 0.797 | 128 | 160 | 60 | MM | 1.7996 | 1.7534 | 5.0394 | 6.2992 | 2.3622 | 4SE
99332044 | Spare,Wear ring,KP2025A,B24 | PASE1 | SB | 8350 | 5713827365034 | 14.3 | 14.3 | 600 | 600 | 220 | MM | 31.46 | 31.46 | 23.622 | 23.622 | 8.6614 | 4SE
99332046 | Spare,TRUMY CPL,TD6-840-100110-500-X2 | PASE1 | SB | 10201 | 5713827365065 | 55 | 55 | 1000 | 350 | 410 | MM | 121 | 121 | 39.3701 | 13.7795 | 16.1417 | 4SE
99332124 | Kit, Control Box MAGNA3 D1 32-80, DE | M3AKT | SB | 1245 | 5713827366499 | 1.724 | 1.404 | 0 | 0 | 0 |  | 3.7928 | 3.0888 |  |  |  | 4SE
99332125 | Kit, Control Box MAGNA3 D1 40-60, DE | M3AKT | SB | 1471 | 5713827366604 | 1.724 | 1.404 | 370 | 247 | 180 | MM | 3.7928 | 3.0888 | 14.5669 | 9.7244 | 7.0866 | 4SE
99332126 | Kit, Control Box MAGNA3 D1 32-100, DE | M3AKT | SB | 1368 | 5713827366611 | 1.724 | 1.404 | 0 | 0 | 0 |  | 3.7928 | 3.0888 |  |  |  | 4SE
99332127 | Kit, Control Box MAGNA3 D1 40-40, DE | M3AKT | SB | 1348 | 5713827366628 | 1.724 | 1.404 | 360 | 250 | 180 | MM | 3.7928 | 3.0888 | 14.1732 | 9.8425 | 7.0866 | 4SE
99332174 | Kit, Control Box MAGNA3 D2 32-40, DE | M3AKT | SB | 1084 | 5713827367366 | 1.724 | 1.404 | 370 | 250 | 190 | MM | 3.7928 | 3.0888 | 14.5669 | 9.8425 | 7.4803 | 4SE
99332176 | Kit, Control Box MAGNA3 D2 32-60, DE | M3AKT | SB | 1173 | 5713827367380 | 1.724 | 1.404 | 370 | 240 | 180 | MM | 3.7928 | 3.0888 | 14.5669 | 9.4488 | 7.0866 | 4SE
99332178 | Kit, Control Box MAGNA3 D2 32-40, DE | M3AKT | SB | 1084 | 5713827367502 | 1.724 | 1.404 | 0 | 0 | 0 |  | 3.7928 | 3.0888 |  |  |  | 4SE
99332180 | Kit, Control Box MAGNA3 D2 32-80, DE | M3AKT | SB | 1245 | 5713827367557 | 1.724 | 1.404 | 360 | 240 | 170 | MM | 3.7928 | 3.0888 | 14.1732 | 9.4488 | 6.6929 | 4SE
99332195 | Kit, Control Box MAGNA3 D2 40-60, DE | M3AKT | SB | 1471 | 5713827367625 | 1.724 | 1.404 | 360 | 240 | 180 | MM | 3.7928 | 3.0888 | 14.1732 | 9.4488 | 7.0866 | 4SE
99332197 | Kit, Control Box MAGNA3 D2 32-100, DE | M3AKT | SB | 1368 | 5713827367649 | 1.724 | 1.404 | 370 | 250 | 180 | MM | 3.7928 | 3.0888 | 14.5669 | 9.8425 | 7.0866 | 4SE
99332277 | Kit, Control Box MAGNA3 D2 32-60, DE | M3AKT | SB | 1173 | 5713827368653 | 1.724 | 1.404 | 0 | 0 | 0 |  | 3.7928 | 3.0888 |  |  |  | 4SE
99332279 | Kit, Control Box MAGNA3 D2 40-40, DE | M3AKT | SB | 1348 | 5713827368691 | 1.724 | 1.404 | 360 | 240 | 190 | MM | 3.7928 | 3.0888 | 14.1732 | 9.4488 | 7.4803 | 4SE
99332281 | Kit, Control Box MAGNA3 D2 32-80, DE | M3AKT | SB | 1245 | 5713827368721 | 1.724 | 1.404 | 360 | 240 | 190 | MM | 3.7928 | 3.0888 | 14.1732 | 9.4488 | 7.4803 | 4SE
99332284 | Kit, Control Box MAGNA3 D2 32-100, DE | M3AKT | SB | 1368 | 5713827368776 | 1.724 | 1.404 | 0 | 0 | 0 |  | 3.7928 | 3.0888 |  |  |  | 4SE
99332286 | Kit, Control Box MAGNA3 D2 40-40, DE | M3AKT | SB | 1348 | 5713827368905 | 1.724 | 1.404 | 370 | 250 | 190 | MM | 3.7928 | 3.0888 | 14.5669 | 9.8425 | 7.4803 | 4SE
99332287 | Spare, Ball bearing 6204.2Z.C3.SYN.HYB | MO1KT | SC | 546 | 5713827368912 | 0.206 | 0.11 | 150 | 100 | 100 | MM | 0.4532 | 0.242 | 5.9055 | 3.937 | 3.937 | 4SE
99332321 | Kit, Control Box MAGNA3 32-120, DE | M3AKT | SB | 1802 | 5713827369421 | 4.645 | 3.759 | 351 | 277 | 281 | MM | 10.219 | 8.2698 | 13.8189 | 10.9055 | 11.063 | 4SE
99332331 | Kit, Control Box MAGNA3 32-120, DE | M3AKT | SB | 1802 | 5713827369650 | 5 | 5 | 340 | 270 | 270 | MM | 11 | 11 | 13.3858 | 10.6299 | 10.6299 | 4SE
99332332 | Kit, Control Box MAGNA3 40-100, DE | M3AKT | SB | 1998 | 5713827369667 | 4.645 | 3.759 | 340 | 270 | 260 | MM | 10.219 | 8.2698 | 13.3858 | 10.6299 | 10.2362 | 4SE
99332343 | Kit, Control Box MAGNA3 50-40, DE | M3AKT | SB | 1993 | 5713827369674 | 4.645 | 3.759 | 340 | 270 | 280 | MM | 10.219 | 8.2698 | 13.3858 | 10.6299 | 11.0236 | 4SE
99332346 | Kit, Control Box MAGNA3 40-80, DE | M3AKT | SB | 2224 | 5713827369803 | 4.645 | 3.759 | 0 | 0 | 0 |  | 10.219 | 8.2698 |  |  |  | 4SE
99332347 | Kit, Control Box MAGNA3 32-120, DE | M3AKT | SB | 1802 | 5713827369810 | 4.645 | 3.759 | 0 | 0 | 0 |  | 10.219 | 8.2698 |  |  |  | 4SE
99332348 | Kit, Control Box MAGNA3 40-120, DE | M3AKT | SB | 2303 | 5713827369827 | 4.645 | 3.759 | 350 | 260 | 280 | MM | 10.219 | 8.2698 | 13.7795 | 10.2362 | 11.0236 | 4SE
99332350 | Kit, Control Box MAGNA3 40-100, DE | M3AKT | SB | 1998 | 5713827369858 | 4.645 | 3.759 | 0 | 0 | 0 |  | 10.219 | 8.2698 |  |  |  | 4SE
99332358 | Kit, Control Box MAGNA3 50-40, DE | M3AKT | SB | 1993 | 5713827370038 | 4.645 | 3.759 | 0 | 0 | 0 |  | 10.219 | 8.2698 |  |  |  | 4SE
99332360 | Kit, Control Box MAGNA3 50-60, DE | M3AKT | SB | 2845 | 5713827370052 | 4.645 | 3.759 | 355 | 279 | 279 | MM | 10.219 | 8.2698 | 13.9764 | 10.9843 | 10.9843 | 4SE
99332386 | Kit, Control Box MAGNA3 65-40, DE | M3AKT | SB | 2493 | 5713827370359 | 4.645 | 3.759 | 350 | 270 | 270 | MM | 10.219 | 8.2698 | 13.7795 | 10.6299 | 10.6299 | 4SE
99332389 | Kit, Control Box MAGNA3 50-80, DE | M3AKT | SB | 2586 | 5713827370380 | 4.645 | 3.759 | 340 | 270 | 270 | MM | 10.219 | 8.2698 | 13.3858 | 10.6299 | 10.6299 | 4SE
99332391 | Kit, Control Box MAGNA3 40-120, DE | M3AKT | SB | 2303 | 5713827370823 | 4.645 | 3.759 | 0 | 0 | 0 |  | 10.219 | 8.2698 |  |  |  | 4SE
99332392 | Kit, Control Box MAGNA3 40-150, DE | M3AKT | SB | 2740 | 5713827370830 | 4.645 | 3.759 | 350 | 270 | 270 | MM | 10.219 | 8.2698 | 13.7795 | 10.6299 | 10.6299 | 4SE
99332433 | Kit, Control Box MAGNA3 50-100, DE | M3AKT | SB | 2751 | 5713827370847 | 4.645 | 3.759 | 350 | 270 | 270 | MM | 10.219 | 8.2698 | 13.7795 | 10.6299 | 10.6299 | 4SE
99332435 | Kit, Control Box MAGNA3 50-60, DE | M3AKT | SB | 2845 | 5713827370861 | 4.645 | 3.759 | 0 | 0 | 0 |  | 10.219 | 8.2698 |  |  |  | 4SE
99332437 | Kit, Control Box MAGNA3 65-60, DE | M3AKT | SB | 3460 | 5713827370885 | 4.645 | 3.759 | 350 | 270 | 270 | MM | 10.219 | 8.2698 | 13.7795 | 10.6299 | 10.6299 | 4SE
99332438 | Kit, Control Box MAGNA3 50-120, DE | M3AKT | SB | 2890 | 5713827370892 | 4.645 | 3.759 | 340 | 260 | 270 | MM | 10.219 | 8.2698 | 13.3858 | 10.2362 | 10.6299 | 4SE
99332441 | Kit, Control Box MAGNA3 65-40, DE | M3AKT | SB | 2493 | 5713827370922 | 4.645 | 3.759 | 0 | 0 | 0 |  | 10.219 | 8.2698 |  |  |  | 4SE
99332442 | Kit, Control Box MAGNA3 80-40, DE | M3AKT | SB | 3014 | 5713827370939 | 4.645 | 3.759 | 0 | 0 | 0 |  | 10.219 | 8.2698 |  |  |  | 4SE
99332453 | Kit, Control Box MAGNA3 50-80, DE | M3AKT | SB | 2586 | 5713827370946 | 4.645 | 3.759 | 0 | 0 | 0 |  | 10.219 | 8.2698 |  |  |  | 4SE
99332458 | Kit, Control Box MAGNA3 40-180, DE | M3AKT | SB | 3236 | 5713827371134 | 4.645 | 3.759 | 340 | 270 | 270 | MM | 10.219 | 8.2698 | 13.3858 | 10.6299 | 10.6299 | 4SE
99332460 | Kit, Control Box MAGNA3 65-80, DE | M3AKT | SB | 3107 | 5713827371165 | 4.645 | 3.759 | 350 | 270 | 270 | MM | 10.219 | 8.2698 | 13.7795 | 10.6299 | 10.6299 | 4SE
99332462 | Kit, Control Box MAGNA3 80-40, DE | M3AKT | SB | 3014 | 5713827371196 | 4.645 | 3.759 | 350 | 270 | 270 | MM | 10.219 | 8.2698 | 13.7795 | 10.6299 | 10.6299 | 4SE
99332463 | Kit, Control Box MAGNA3 40-150, DE | M3AKT | SB | 2740 | 5713827371202 | 4.645 | 3.759 | 0 | 0 | 0 |  | 10.219 | 8.2698 |  |  |  | 4SE
99332465 | Kit, Control Box MAGNA3 50-100, DE | M3AKT | SB | 2751 | 5713827371233 | 4.645 | 3.759 | 0 | 0 | 0 |  | 10.219 | 8.2698 |  |  |  | 4SE
99332467 | Kit, Control Box MAGNA3 65-100, DE | M3AKT | SB | 3292 | 5713827371257 | 4.645 | 3.759 | 350 | 280 | 280 | MM | 10.219 | 8.2698 | 13.7795 | 11.0236 | 11.0236 | 4SE
99332469 | Kit, Control Box MAGNA3 80-60, DE | M3AKT | SB | 3323 | 5713827371271 | 4.645 | 3.759 | 350 | 270 | 270 | MM | 10.219 | 8.2698 | 13.7795 | 10.6299 | 10.6299 | 4SE
99332472 | Kit, Control Box MAGNA3 50-150, DE | M3AKT | SB | 3292 | 5713827371318 | 4.645 | 3.759 | 350 | 270 | 270 | MM | 10.219 | 8.2698 | 13.7795 | 10.6299 | 10.6299 | 4SE
99332478 | Kit, Control Box MAGNA3 65-60, DE | M3AKT | SB | 3460 | 5713827371530 | 4.645 | 3.759 | 0 | 0 | 0 |  | 10.219 | 8.2698 |  |  |  | 4SE
99332480 | Kit, Control Box MAGNA3 D1 40-80, DE | M3AKT | SB | 2224 | 5713827371578 | 4.645 | 3.759 | 270 | 270 | 340 | MM | 10.219 | 8.2698 | 10.6299 | 10.6299 | 13.3858 | 4SE
99332483 | Kit, Control Box MAGNA3 D1 32-120, DE | M3AKT | SB | 1802 | 5713827371707 | 4.645 | 3.759 | 350 | 280 | 280 | MM | 10.219 | 8.2698 | 13.7795 | 11.0236 | 11.0236 | 4SE
99332484 | Kit, Control Box MAGNA3 50-120, DE | M3AKT | SB | 2890 | 5713827371714 | 4.645 | 3.759 | 0 | 0 | 0 |  | 10.219 | 8.2698 |  |  |  | 4SE
99332774 | Spare, Pump head F130 (MG100/112) mach. | CRMKT | SC | 2187 | 5713827375477 | 6.5 | 6.063 | 370 | 250 | 360 | MM | 14.3 | 13.3386 | 14.5669 | 9.8425 | 14.1732 | 4SE
99332780 | Bulk, Bearing 6204.2Z.C3.SYN.HYB | MO1KT | SC | 45955 | 5713827375873 | 17.1 | 16.5 | 370 | 370 | 181 | MM | 37.62 | 36.3 | 14.5669 | 14.5669 | 7.126 | 4SE
99332807 | Bulk, Bearing 6201.2Z.C3.SYN.HYB | MO1KT | SC | 34466 | 5713827376177 | 6.15 | 5.55 | 370 | 370 | 181 | MM | 13.53 | 12.21 | 14.5669 | 14.5669 | 7.126 | 4SE
99332827 | IO241 | LCPRT | WD | 531 | 5713827376740 | 0.466 | 0.228 | 250 | 180 | 97 | MM | 1.0252 | 0.5016 | 9.8425 | 7.0866 | 3.8189 | 3WU
99332834 | Kit, Flange N, DN50 + lock ring | SUCKT | SD | 314 | 5713827376559 | 1.4 | 1.297 | 180 | 180 | 90 | MM | 3.08 | 2.8534 | 7.0866 | 7.0866 | 3.5433 | 4SE
99332853 | Spare,Impeller,KP,60195,X6,trim:480.1mm | PASE1 | SB | 7094 | 5713827377112 | 123 | 123 | 660 | 660 | 430 | MM | 270.6 | 270.6 | 25.9843 | 25.9843 | 16.9291 | 4SE
99332854 | Spare,Siemens IE3,415/50,132/4,V1+canopy | PASE1 | SB | 72756 | 5713827377129 | 1035 | 1035 | 1150 | 900 | 1780 | MM | 2277 | 2277 | 45.2756 | 35.4331 | 70.0787 | 4SE
99332869 | Kit, Flange SD-XM | MDSKT | SF | 439 | 5713827377730 | 0.74 | 0.628 | 180 | 180 | 90 | MM | 1.628 | 1.3816 | 7.0866 | 7.0866 | 3.5433 | 4SE
99332870 | Kit, Flange SD-XL | MDSKT | SF | 487 | 5713827377747 | 0.87 | 0.756 | 180 | 180 | 90 | MM | 1.914 | 1.6632 | 7.0866 | 7.0866 | 3.5433 | 4SE
99332894 | Kit, Rep. Cube DDA, SD XL | MDSKT | SF | 665 | 5713827377785 | 0.425 | 0.283 | 180 | 180 | 180 | MM | 0.935 | 0.6226 | 7.0866 | 7.0866 | 7.0866 | 4SE
99332895 | Kit, Rep. Cube DDE B, SD XL | MDSKT | SF | 488 | 5713827377792 | 0.236 | 0.096 | 185 | 185 | 180 | MM | 0.5192 | 0.2112 | 7.2835 | 7.2835 | 7.0866 | 4SE
99332896 | Kit, Rep. Cube DDE AR, SD XL | MDSKT | SF | 691 | 5713827377907 | 0.5 | 0.36 | 190 | 190 | 190 | MM | 1.1 | 0.792 | 7.4803 | 7.4803 | 7.4803 | 4SE
99332897 | Kit, I&O board DDA, SD XL | MDSKT | SF | 606 | 5713827377914 | 0.13 | 0.13 | 180 | 90 | 50 | MM | 0.286 | 0.286 | 7.0866 | 3.5433 | 1.9685 | 4SE
99332898 | Kit, I&O board DDE B, SD XL | MDSKT | SF | 530 | 5713827377921 | 0.241 | 0.136 | 180 | 90 | 58 | MM | 0.5302 | 0.2992 | 7.0866 | 3.5433 | 2.2835 | 4SE
99332899 | Kit, I&O board DDE AR, SD XL | MDSKT | SF | 691 | 5713827377938 | 0.13 | 0.13 | 180 | 90 | 50 | MM | 0.286 | 0.286 | 7.0866 | 3.5433 | 1.9685 | 4SE
99332927 | Bulk,Pan head thread forming screw M6x14 | MUCKT | SC | 16 | 5713827378522 | 0.034 | 0.024 | 180 | 100 | 60 | MM | 0.0748 | 0.0528 | 7.0866 | 3.937 | 2.3622 | 4SE
99332973 | Kit, Control Box MAGNA3 D1 40-60, DE | M3AKT | SB | 1471 | 5713827379352 | 1.724 | 1.404 | 360 | 250 | 180 | MM | 3.7928 | 3.0888 | 14.1732 | 9.8425 | 7.0866 | 4SE
99332987 | Spare, Impeller 100-200/173 CI | NBKIT | SB | 783 | 5713827379765 | 5 | 5 | 190 | 190 | 190 | MM | 11 | 11 | 7.4803 | 7.4803 | 7.4803 | 4SE
99332998 | Spare, Impeller 50-125/80-65-125/121 SS | NBKIT | SB | 1566 | 5713827379949 | 2.28 | 2.177 | 180 | 180 | 100 | MM | 5.016 | 4.7894 | 7.0866 | 7.0866 | 3.937 | 4SE
99332999 | Spare,MMG100L 3X400D-2 3.0KW B14-28 ACH | MOCKT | SC | 1709 | 5713827379956 | 36.805 | 36 | 555 | 371 | 367 | MM | 80.971 | 79.2 | 21.8504 | 14.6063 | 14.4488 | 4SE
99333002 | Spare, MMG80B 3X400D-2 1.1KW B14-19 ACH | MOCKT | SC | 1029 | 5713827380228 | 19.437 | 19 | 370 | 247 | 360 | MM | 42.7614 | 41.8 | 14.5669 | 9.7244 | 14.1732 | 4SE
99333014 | Spare, MMG280MA 3X400D-2 90.0KW B3-65 | MOCKT | SC | 9723 | 5713827380242 | 656.003 | 560 | 1145 | 1145 | 600 | MM | 1443.2066 | 1232 | 45.0787 | 45.0787 | 23.622 | 4SE
99333486 | Kit, Control Box MAGNA3 80-40, DE | M3AKT | SB | 3014 | 5713827388736 | 4.645 | 3.759 | 0 | 0 | 0 |  | 10.219 | 8.2698 |  |  |  | 4SE
99333497 | Kit, Control Box MAGNA3 80-60, DE | M3AKT | SB | 3323 | 5713827388927 | 4.645 | 3.759 | 0 | 0 | 0 |  | 10.219 | 8.2698 |  |  |  | 4SE
99333498 | Kit, Control Box MAGNA3 65-120, DE | M3AKT | SB | 3515 | 5713827388934 | 4.645 | 3.759 | 340 | 260 | 270 | MM | 10.219 | 8.2698 | 13.3858 | 10.2362 | 10.6299 | 4SE
99333561 | Kit, Control Box MAGNA3 100-40, DE | M3AKT | SB | 4676 | 5713827390470 | 4.645 | 3.759 | 0 | 0 | 0 |  | 10.219 | 8.2698 |  |  |  | 4SE
99333562 | Spare, PRESS. TR./PRESS. GUAGE | SYCKT | SB | 318 | 5713827390487 | 1 | 0.4 | 360 | 360 | 160 | MM | 2.2 | 0.88 | 14.1732 | 14.1732 | 6.2992 | 4SE
99333664 | Kit, Control Box MAGNA3 80-80, DE | M3AKT | SB | 3592 | 5713827392009 | 4.645 | 3.759 | 240 | 180 | 180 | MM | 10.219 | 8.2698 | 9.4488 | 7.0866 | 7.0866 | 4SE
99333668 | Kit, Control Box MAGNA3 40-180, DE | M3AKT | SB | 3236 | 5713827392030 | 4.645 | 3.759 | 0 | 0 | 0 |  | 10.219 | 8.2698 |  |  |  | 4SE
99333669 | Kit, Control Box MAGNA3 65-80, DE | M3AKT | SB | 3107 | 5713827392047 | 4.645 | 3.759 | 0 | 0 | 0 |  | 10.219 | 8.2698 |  |  |  | 4SE
99333670 | Kit, Control Box MAGNA3 D1 40-100, DE | M3AKT | SB | 1998 | 5713827392054 | 4.645 | 3.759 | 358 | 277 | 281 | MM | 10.219 | 8.2698 | 14.0945 | 10.9055 | 11.063 | 4SE
99333672 | Kit, Control Box MAGNA3 D1 50-40, DE | M3AKT | SB | 1993 | 5713827392085 | 4.645 | 3.759 | 350 | 270 | 270 | MM | 10.219 | 8.2698 | 13.7795 | 10.6299 | 10.6299 | 4SE
99333685 | Kit, Control Box MAGNA3 100-40, DE | M3AKT | SB | 4676 | 5713827392245 | 4.645 | 3.759 | 0 | 0 | 0 |  | 10.219 | 8.2698 |  |  |  | 4SE
99333686 | Kit, Control Box MAGNA3 80-80, DE | M3AKT | SB | 3592 | 5713827392252 | 4.645 | 3.759 | 0 | 0 | 0 |  | 10.219 | 8.2698 |  |  |  | 4SE
99333688 | Kit, Control Box MAGNA3 D1 40-180, DE | M3AKT | SB | 3236 | 5713827392290 | 4.645 | 3.759 | 350 | 280 | 280 | MM | 10.219 | 8.2698 | 13.7795 | 11.0236 | 11.0236 | 4SE
99333689 | Kit, Control Box MAGNA3 65-100, DE | M3AKT | SB | 3292 | 5713827392405 | 4.645 | 3.759 | 0 | 0 | 0 |  | 10.219 | 8.2698 |  |  |  | 4SE
99333690 | Kit, Control Box MAGNA3 100-60, DE | M3AKT | SB | 4025 | 5713827392412 | 4.645 | 3.759 | 350 | 280 | 280 | MM | 10.219 | 8.2698 | 13.7795 | 11.0236 | 11.0236 | 4SE
99333692 | Kit, Control Box MAGNA3 80-60, DE | M3AKT | SB | 3323 | 5713827392436 | 4.645 | 3.759 | 0 | 0 | 0 |  | 10.219 | 8.2698 |  |  |  | 4SE
99333703 | Kit, Control Box MAGNA3 50-150, DE | M3AKT | SB | 3292 | 5713827392443 | 4.645 | 3.759 | 340 | 270 | 270 | MM | 10.219 | 8.2698 | 13.3858 | 10.6299 | 10.6299 | 4SE
99333704 | Kit, Control Box MAGNA3 50-180, DE | M3AKT | SB | 3947 | 5713827392450 | 4.645 | 3.759 | 340 | 260 | 270 | MM | 10.219 | 8.2698 | 13.3858 | 10.2362 | 10.6299 | 4SE
99333706 | Kit, Control Box MAGNA3 D1 40-80, DE | M3AKT | SB | 2224 | 5713827392474 | 4.645 | 3.759 | 0 | 0 | 0 |  | 10.219 | 8.2698 |  |  |  | 4SE
99333708 | Kit, Control Box MAGNA3 D1 32-120, DE | M3AKT | SB | 1802 | 5713827392641 | 4.645 | 3.759 | 350 | 270 | 270 | MM | 10.219 | 8.2698 | 13.7795 | 10.6299 | 10.6299 | 4SE
99333710 | Kit, Control Box MAGNA3 65-120, DE | M3AKT | SB | 3515 | 5713827392665 | 4.645 | 3.759 | 0 | 0 | 0 |  | 10.219 | 8.2698 |  |  |  | 4SE
99333713 | Kit, Control Box MAGNA3 100-40, DE | M3AKT | SB | 4676 | 5713827392696 | 4.645 | 3.759 | 0 | 0 | 0 |  | 10.219 | 8.2698 |  |  |  | 4SE
99333717 | Inject. unit 0400-10 PVC/V/G 4A8-41/120 | DINJS | IJ | 1322 | 5713827392962 | 0.513 | 0.513 | 0 | 0 | 0 |  | 1.1286 | 1.1286 |  |  |  | 2IN
99333718 | Kit, Control Box MAGNA3 80-80, DE | M3AKT | SB | 3592 | 5713827392979 | 4.645 | 3.759 | 0 | 0 | 0 |  | 10.219 | 8.2698 |  |  |  | 4SE
99333721 | Kit, Control Box MAGNA3 D1 40-120, DE | M3AKT | SB | 2303 | 5713827393006 | 4.645 | 3.759 | 350 | 260 | 270 | MM | 10.219 | 8.2698 | 13.7795 | 10.2362 | 10.6299 | 4SE
99333722 | Kit, Control Box MAGNA3 D1 40-100, DE | M3AKT | SB | 1998 | 5713827393013 | 4.645 | 3.759 | 350 | 280 | 280 | MM | 10.219 | 8.2698 | 13.7795 | 11.0236 | 11.0236 | 4SE
99333723 | Kit, Control Box MAGNA3 D1 50-40, DE | M3AKT | SB | 1993 | 5713827393020 | 4.645 | 3.759 | 0 | 0 | 0 |  | 10.219 | 8.2698 |  |  |  | 4SE
99333725 | Kit, Control Box MAGNA3 D1 50-60, DE | M3AKT | SB | 2845 | 5713827393051 | 4.645 | 3.759 | 340 | 260 | 270 | MM | 10.219 | 8.2698 | 13.3858 | 10.2362 | 10.6299 | 4SE
99333728 | Kit, Control Box MAGNA3 100-60, DE | M3AKT | SB | 4025 | 5713827393129 | 4.645 | 3.759 | 0 | 0 | 0 |  | 10.219 | 8.2698 |  |  |  | 4SE
99333759 | Kit, Control Box MAGNA3 50-180, DE | M3AKT | SB | 3947 | 5713827393594 | 4.645 | 3.759 | 0 | 0 | 0 |  | 10.219 | 8.2698 |  |  |  | 4SE
99333761 | Kit, Control Box MAGNA3 D1 65-40, DE | M3AKT | SB | 2493 | 5713827393624 | 4.645 | 3.759 | 0 | 0 | 0 |  | 10.219 | 8.2698 |  |  |  | 4SE
99333763 | Kit, Control Box MAGNA3 D1 50-80, DE | M3AKT | SB | 2586 | 5713827393648 | 4.645 | 3.759 | 350 | 270 | 270 | MM | 10.219 | 8.2698 | 13.7795 | 10.6299 | 10.6299 | 4SE
99333764 | Kit, Control Box MAGNA3 D1 40-120, DE | M3AKT | SB | 2303 | 5713827393655 | 4.645 | 3.759 | 0 | 0 | 0 |  | 10.219 | 8.2698 |  |  |  | 4SE
99333765 | Kit, Control Box MAGNA3 D1 40-150, DE | M3AKT | SB | 2740 | 5713827393662 | 4.645 | 3.759 | 350 | 260 | 270 | MM | 10.219 | 8.2698 | 13.7795 | 10.2362 | 10.6299 | 4SE
99333766 | Kit, Control Box MAGNA3 D1 50-100, DE | M3AKT | SB | 2751 | 5713827393679 | 4.645 | 3.759 | 350 | 270 | 270 | MM | 10.219 | 8.2698 | 13.7795 | 10.6299 | 10.6299 | 4SE
99333768 | Kit, Control Box MAGNA3 D1 50-60, DE | M3AKT | SB | 2845 | 5713827393747 | 4.645 | 3.759 | 350 | 270 | 270 | MM | 10.219 | 8.2698 | 13.7795 | 10.6299 | 10.6299 | 4SE
99333770 | Kit, Control Box MAGNA3 D1 65-60, DE | M3AKT | SB | 3460 | 5713827393778 | 4.645 | 3.759 | 340 | 260 | 210 | MM | 10.219 | 8.2698 | 13.3858 | 10.2362 | 8.2677 | 4SE
99333772 | Kit, Control Box MAGNA3 D1 50-120, DE | M3AKT | SB | 2890 | 5713827393907 | 4.645 | 3.759 | 350 | 270 | 270 | MM | 10.219 | 8.2698 | 13.7795 | 10.6299 | 10.6299 | 4SE
99333773 | Kit, Control Box MAGNA3 D1 65-40, DE | M3AKT | SB | 2493 | 5713827393914 | 4.645 | 3.759 | 0 | 0 | 0 |  | 10.219 | 8.2698 |  |  |  | 4SE
99333775 | Kit, Control Box MAGNA3 D1 80-40, DE | M3AKT | SB | 3014 | 5713827393921 | 4.645 | 3.759 | 350 | 270 | 270 | MM | 10.219 | 8.2698 | 13.7795 | 10.6299 | 10.6299 | 4SE
99333778 | Kit, Control Box MAGNA3 D1 50-80, DE | M3AKT | SB | 2586 | 5713827393976 | 4.645 | 3.759 | 0 | 0 | 0 |  | 10.219 | 8.2698 |  |  |  | 4SE
99333781 | Kit, Control Box MAGNA3 D1 65-80, DE | M3AKT | SB | 3107 | 5713827394003 | 4.645 | 3.759 | 350 | 280 | 280 | MM | 10.219 | 8.2698 | 13.7795 | 11.0236 | 11.0236 | 4SE
99333793 | Kit, Control Box MAGNA3 D1 80-40, DE | M3AKT | SB | 3014 | 5713827394041 | 4.645 | 3.759 | 0 | 0 | 0 |  | 10.219 | 8.2698 |  |  |  | 4SE
99333795 | Kit, Control Box MAGNA3 D1 40-150, DE | M3AKT | SB | 2740 | 5713827394065 | 4.645 | 3.759 | 0 | 0 | 0 |  | 10.219 | 8.2698 |  |  |  | 4SE
99333798 | Kit, flange + rubber seal DN125 | GSKIT | SD | 592 | 5713827394072 | 3.2 | 2.971 | 340 | 290 | 60 | MM | 7.04 | 6.5362 | 13.3858 | 11.4173 | 2.3622 | 4SE
99333799 | Kit, Control Box MAGNA3 D1 50-100, DE | M3AKT | SB | 2751 | 5713827394089 | 4.645 | 3.759 | 0 | 0 | 0 |  | 10.219 | 8.2698 |  |  |  | 4SE
99333801 | Kit, Control Box MAGNA3 D1 65-100, DE | M3AKT | SB | 3292 | 5713827394201 | 4.645 | 3.759 | 340 | 270 | 260 | MM | 10.219 | 8.2698 | 13.3858 | 10.6299 | 10.2362 | 4SE
99333803 | Kit, Control Box MAGNA3 D1 80-60, DE | M3AKT | SB | 3323 | 5713827394225 | 4.645 | 3.759 | 350 | 270 | 270 | MM | 10.219 | 8.2698 | 13.7795 | 10.6299 | 10.6299 | 4SE
99333805 | Kit, Control Box MAGNA3 D1 50-150, DE | M3AKT | SB | 3292 | 5713827394249 | 4.645 | 3.759 | 340 | 270 | 270 | MM | 10.219 | 8.2698 | 13.3858 | 10.6299 | 10.6299 | 4SE
99333806 | Kit, Control Box MAGNA3 D1 65-60, DE | M3AKT | SB | 3460 | 5713827394256 | 4.645 | 3.759 | 353 | 285 | 279 | MM | 10.219 | 8.2698 | 13.8976 | 11.2205 | 10.9843 | 4SE
99333807 | Kit, Control Box MAGNA3 D1 50-120, DE | M3AKT | SB | 2890 | 5713827394263 | 4.645 | 3.759 | 200 | 180 | 180 | MM | 10.219 | 8.2698 | 7.874 | 7.0866 | 7.0866 | 4SE
99333810 | Kit, Control Box MAGNA3 D1 80-60, DE | M3AKT | SB | 3323 | 5713827394294 | 4.645 | 3.759 | 0 | 0 | 0 |  | 10.219 | 8.2698 |  |  |  | 4SE
99333811 | Kit, Control Box MAGNA3 D1 80-40, DE | M3AKT | SB | 3014 | 5713827394300 | 4.645 | 3.759 | 0 | 0 | 0 |  | 10.219 | 8.2698 |  |  |  | 4SE
99333812 | Kit, Control Box MAGNA3 D1 65-120, DE | M3AKT | SB | 3515 | 5713827394317 | 4.645 | 3.759 | 350 | 270 | 270 | MM | 10.219 | 8.2698 | 13.7795 | 10.6299 | 10.6299 | 4SE
99333855 | Kit, Control Box MAGNA3 D1 100-40, DE | M3AKT | SB | 4676 | 5713827394881 | 4.645 | 3.759 | 0 | 0 | 0 |  | 10.219 | 8.2698 |  |  |  | 4SE
99333859 | Kit, Control Box MAGNA3 D1 80-80, DE | M3AKT | SB | 3592 | 5713827395222 | 4.645 | 3.759 | 350 | 270 | 270 | MM | 10.219 | 8.2698 | 13.7795 | 10.6299 | 10.6299 | 4SE
99333860 | Kit, Control Box MAGNA3 D1 40-180, DE | M3AKT | SB | 3236 | 5713827395239 | 4.645 | 3.759 | 0 | 0 | 0 |  | 10.219 | 8.2698 |  |  |  | 4SE
99333861 | Kit, Control Box MAGNA3 D1 65-80, DE | M3AKT | SB | 3107 | 5713827395246 | 4.645 | 3.759 | 0 | 0 | 0 |  | 10.219 | 8.2698 |  |  |  | 4SE
99333898 | Spare, Cable w/plug RN-F3G1 Schuko 1,5m | MUCKT | SC | 79 | 5713827396069 | 0.34 | 0.237 | 190 | 190 | 100 | MM | 0.748 | 0.5214 | 7.4803 | 7.4803 | 3.937 | 4SE
99333900 | Spare, Impeller 50-125 /80-65-125/116 BZ | NBKIT | SB | 1740 | 5713827396113 | 2.657 | 2.28 | 341 | 292 | 136 | MM | 5.8454 | 5.016 | 13.4252 | 11.4961 | 5.3543 | 4SE
99333919 | Inject. unit 0400-10 PVC/E/T 4A8-41/120 | DINJS | IJ | 1322 | 5713827396441 | 0.513 | 0.513 | 0 | 0 | 0 |  | 1.1286 | 1.1286 |  |  |  | 2IN
99333920 | Inject. unit 0400-10 PVC/T/T 4A8-41/120 | DINJS | IJ | 1552 | 5713827396458 | 0.513 | 0.513 | 0 | 0 | 0 |  | 1.1286 | 1.1286 |  |  |  | 2IN
99333921 | Inject. unit 0400-10 PP/V/G 4A8-41/120 | DINJS | IJ | 1433 | 5713827396465 | 0.513 | 0.513 | 0 | 0 | 0 |  | 1.1286 | 1.1286 |  |  |  | 2IN
99333922 | Inject. unit 0400-10 PP/E/T 4A8-41/120 | DINJS | IJ | 1433 | 5713827396472 | 0.513 | 0.513 | 0 | 0 | 0 |  | 1.1286 | 1.1286 |  |  |  | 2IN
99333933 | Inject. unit 0400-10 PV/V/T 4A8-41/120 | DINJS | IJ | 2435 | 5713827396489 | 0.513 | 0.513 | 0 | 0 | 0 |  | 1.1286 | 1.1286 |  |  |  | 2IN
99333935 | Inject. unit 0400-10 PV/T/T 4A8-41/120 | DINJS | IJ | 2668 | 5713827396502 | 0.513 | 0.513 | 0 | 0 | 0 |  | 1.1286 | 1.1286 |  |  |  | 2IN
99333936 | Inject. unit 0400-10 SS/T/SS 4A4-41/120 | DINJS | IJ | 2251 | 5713827396519 | 0.513 | 0.513 | 0 | 0 | 0 |  | 1.1286 | 1.1286 |  |  |  | 2IN
99333994 | Hexagon socket set screw w/cup point | YAKIT | SD | 155 | 5713827397110 | 0.004 | 0.004 | 0 | 0 | 0 |  | 0.0088 | 0.0088 |  |  |  | 4SE
99334001 | Hydro Multi-E 2 CRE 3-6 UL A-A-A-U-A | CRB30 | CG | 15164 | 5712609650504 | 136.3 | 94.3 | 0 | 0 | 0 |  | 299.86 | 207.46 |  |  |  | 1CBS
99334002 | Hydro Multi-E 2 CRE 3-9 UL A-A-A-U-A | CRB30 | CG | 13121 | 5712609650511 | 141.3 | 99.3 | 0 | 0 | 0 |  | 310.86 | 218.46 |  |  |  | 1CBS
99334013 | Hydro Multi-E 2 CRE 3-12 UL A-A-A-U-A | CRB30 | CG | 13824 | 5712609650528 | 142 | 100 | 0 | 0 | 0 |  | 312.4 | 220 |  |  |  | 1CBS
99334014 | Hydro Multi-E 2 CRE 3-15 UL A-A-A-U-A | CRB30 | CG | 16944 | 5712609650535 | 181.6 | 129.1 | 0 | 0 | 0 |  | 399.52 | 284.02 |  |  |  | 1CBS
99334015 | Hydro Multi-E 2 CRE 5-4 UL A-A-A-U-A | CRB30 | CG | 15264 | 5712609650542 | 131.5 | 89.5 | 0 | 0 | 0 |  | 289.3 | 196.9 |  |  |  | 1CBS
99334016 | Hydro Multi-E 2 CRE 5-6 UL A-A-A-U-A | CRB30 | CG | 15595 | 5712609650757 | 137.4 | 95.4 | 0 | 0 | 0 |  | 302.28 | 209.88 |  |  |  | 1CBS
99334017 | Hydro Multi-E 2 CRE 5-9 UL A-A-A-U-A | CRB30 | CG | 16574 | 5712609650764 | 165.7 | 123.7 | 0 | 0 | 0 |  | 364.54 | 272.14 |  |  |  | 1CBS
99334018 | Hydro Multi-E 2 CRE 5-16 UL A-A-A-U-A | CRB30 | CG | 18914 | 5712609650771 | 196.5 | 144 | 0 | 0 | 0 |  | 432.3 | 316.8 |  |  |  | 1CBS
99334019 | Hydro Multi-E 2 CRE 10-2 UL A-A-A-U-A | CRB30 | CG | 17398 | 5712609650788 | 261.2 | 160.2 | 0 | 0 | 0 |  | 574.64 | 352.44 |  |  |  | 1CBS
99334020 | Hydro Multi-E 2 CRE 10-3 UL A-A-A-U-A | CRB30 | CG | 18582 | 5712609650795 | 293.2 | 192.2 | 0 | 0 | 0 |  | 645.04 | 422.84 |  |  |  | 1CBS
99334021 | Hydro Multi-E 2 CRE 10-4 UL A-A-A-U-A | CRB30 | CG | 18810 | 5712609650801 | 295.5 | 194.2 | 0 | 0 | 0 |  | 650.1 | 427.24 |  |  |  | 1CBS
99334022 | Hydro Multi-E 2 CRE 10-5 UL A-A-A-U-A | CRB30 | CG | 20468 | 5712609650818 | 325.5 | 224.2 | 0 | 0 | 0 |  | 716.1 | 493.24 |  |  |  | 1CBS
99334023 | Hydro Multi-E 2 CRE 10-6 UL A-A-A-U-A | CRB30 | CG | 20673 | 5712609650825 | 333.5 | 232.2 | 0 | 0 | 0 |  | 733.7 | 510.84 |  |  |  | 1CBS
99334024 | Hydro Multi-E 2 CRE 10-8 UL A-A-A-U-A | CRB30 | CG | 25270 | 5712609650832 | 358.6 | 257.3 | 0 | 0 | 0 |  | 788.92 | 566.06 |  |  |  | 1CBS
99334025 | Hydro Multi-E 2 CRE 10-10 UL A-A-A-U-A | CRB30 | CG | 21853 | 5712609650849 | 362.6 | 261.3 | 0 | 0 | 0 |  | 797.72 | 574.86 |  |  |  | 1CBS
99334026 | Hydro Multi-E 2 CRE 15-1 UL A-A-A-U-A | CRB30 | CG | 19079 | 5712609650856 | 272.4 | 171.4 | 0 | 0 | 0 |  | 599.28 | 377.08 |  |  |  | 1CBS
99334027 | Hydro Multi-E 2 CRE 15-2 UL A-A-A-U-A | CRB30 | CG | 21188 | 5712609650863 | 318.3 | 217.3 | 0 | 0 | 0 |  | 700.26 | 478.06 |  |  |  | 1CBS
99334028 | Hydro Multi-E 2 CRE 15-3 UL A-A-A-U-A | CRB30 | CG | 22477 | 5712609650870 | 333.5 | 232.5 | 0 | 0 | 0 |  | 733.7 | 511.5 |  |  |  | 1CBS
99334029 | Hydro Multi-E 2 CRE 15-4 UL A-A-A-U-A | CRB30 | CG | 22802 | 5712609650887 | 341.5 | 240.5 | 0 | 0 | 0 |  | 751.3 | 529.1 |  |  |  | 1CBS
99334030 | Hydro Multi-E 2 CRE 15-5 UL A-A-A-U-A | CRB30 | CG | 23969 | 5712609650894 | 406.8 | 277.8 | 0 | 0 | 0 |  | 894.96 | 611.16 |  |  |  | 1CBS
99334031 | Hydro Multi-E 2 CRE 20-1 UL A-A-A-U-A | CRB30 | CG | 19445 | 5712609650900 | 291.9 | 190.9 | 0 | 0 | 0 |  | 642.18 | 419.98 |  |  |  | 1CBS
99334032 | Hydro Multi-E 2 CRE 20-2 UL A-A-A-U-A | CRB30 | CG | 21206 | 5712609650917 | 319.9 | 218.9 | 0 | 0 | 0 |  | 703.78 | 481.58 |  |  |  | 1CBS
99334033 | Hydro Multi-E 2 CRE 20-3 UL A-A-A-U-A | CRB30 | CG | 25801 | 5712609650924 | 365.9 | 264.9 | 0 | 0 | 0 |  | 804.98 | 582.78 |  |  |  | 1CBS
99334034 | Hydro Multi-E 2 CRE 20-4 UL A-A-A-U-A | CRB30 | CG | 27157 | 5712609650931 | 416.1 | 287.1 | 0 | 0 | 0 |  | 915.42 | 631.62 |  |  |  | 1CBS
99334035 | Hydro Multi-E 3 CRE 3-6 UL A-A-A-U-A | CRB30 | CG | 16923 | 5712609650948 | 237 | 136 | 0 | 0 | 0 |  | 521.4 | 299.2 |  |  |  | 1CBS
99334036 | Hydro Multi-E 3 CRE 3-9 UL A-A-A-U-A | CRB30 | CG | 17927 | 5712609650955 | 244.5 | 143.5 | 0 | 0 | 0 |  | 537.9 | 315.7 |  |  |  | 1CBS
99334037 | Hydro Multi-E 3 CRE 3-12 UL A-A-A-U-A | CRB30 | CG | 18983 | 5712609650962 | 245.6 | 144.6 | 0 | 0 | 0 |  | 540.32 | 318.12 |  |  |  | 1CBS
99334038 | Hydro Multi-E 3 CRE 3-15 UL A-A-A-U-A | CRB30 | CG | 22582 | 5712609650979 | 289.7 | 188.7 | 0 | 0 | 0 |  | 637.34 | 415.14 |  |  |  | 1CBS
99334039 | Hydro Multi-E 3 CRE 5-4 UL A-A-A-U-A | CRB30 | CG | 17388 | 5712609650986 | 232.2 | 131.2 | 0 | 0 | 0 |  | 510.84 | 288.64 |  |  |  | 1CBS
99334040 | Hydro Multi-E 3 CRE 5-6 UL A-A-A-U-A | CRB30 | CG | 19985 | 5712609650993 | 241.1 | 140.1 | 0 | 0 | 0 |  | 530.42 | 308.22 |  |  |  | 1CBS
99334041 | Hydro Multi-E 3 CRE 5-9 UL A-A-A-U-A | CRB30 | CG | 20821 | 5712609651006 | 283.6 | 182.6 | 0 | 0 | 0 |  | 623.92 | 401.72 |  |  |  | 1CBS
99334042 | Hydro Multi-E 3 CRE 5-16 UL A-A-A-U-A | CRB30 | CG | 26978 | 5712609651013 | 315.4 | 214.4 | 0 | 0 | 0 |  | 693.88 | 471.68 |  |  |  | 1CBS
99334043 | Hydro Multi-E 3 CRE 10-2 UL A-A-A-U-A | CRB30 | CG | 19978 | 5712609651020 | 332.1 | 231.1 | 0 | 0 | 0 |  | 730.62 | 508.42 |  |  |  | 1CBS
99334044 | Hydro Multi-E 3 CRE 10-3 UL A-A-A-U-A | CRB30 | CG | 27606 | 5712609651037 | 380.1 | 279.1 | 0 | 0 | 0 |  | 836.22 | 614.02 |  |  |  | 1CBS
99334045 | Hydro Multi-E 3 CRE 10-4 UL A-A-A-U-A | CRB30 | CG | 27988 | 5712609651044 | 383.1 | 282.1 | 0 | 0 | 0 |  | 842.82 | 620.62 |  |  |  | 1CBS
99334046 | Hydro Multi-E 3 CRE 10-5 UL A-A-A-U-A | CRB30 | CG | 32000 | 5712609651051 | 428.1 | 327.1 | 0 | 0 | 0 |  | 941.82 | 719.62 |  |  |  | 1CBS
99334047 | Hydro Multi-E 3 CRE 10-6 UL A-A-A-U-A | CRB30 | CG | 31184 | 5712609651068 | 440.1 | 339.1 | 0 | 0 | 0 |  | 968.22 | 746.02 |  |  |  | 1CBS
99334048 | Hydro Multi-E 3 CRE 10-8 UL A-A-A-U-A | CRB30 | CG | 29894 | 5712609651075 | 478.3 | 377.3 | 0 | 0 | 0 |  | 1052.26 | 830.06 |  |  |  | 1CBS
99334049 | Hydro Multi-E 3 CRE 10-10 UL A-A-A-U-A | CRB30 | CG | 31228 | 5712609651082 | 484.3 | 383.3 | 0 | 0 | 0 |  | 1065.46 | 843.26 |  |  |  | 1CBS
99334050 | Hydro Multi-E 3 CRE 15-1 UL A-A-A-U-A | CRB30 | CG | 24075 | 5712609651099 | 378.3 | 249.3 | 0 | 0 | 0 |  | 832.26 | 548.46 |  |  |  | 1CBS
99334051 | Hydro Multi-E 3 CRE 15-2 UL A-A-A-U-A | CRB30 | CG | 31609 | 5712609651105 | 447 | 318 | 0 | 0 | 0 |  | 983.4 | 699.6 |  |  |  | 1CBS
99334052 | Hydro Multi-E 3 CRE 15-3 UL A-A-A-U-A | CRB30 | CG | 33820 | 5712609651112 | 471.7 | 342.7 | 0 | 0 | 0 |  | 1037.74 | 753.94 |  |  |  | 1CBS
99334053 | Hydro Multi-E 3 CRE 15-4 UL A-A-A-U-A | CRB30 | CG | 34221 | 5712609651129 | 483.7 | 354.7 | 0 | 0 | 0 |  | 1064.14 | 780.34 |  |  |  | 1CBS
99334054 | Hydro Multi-E 3 CRE 15-5 UL A-A-A-U-A | CRB30 | CG | 36153 | 5712609651136 | 527.1 | 398.1 | 0 | 0 | 0 |  | 1159.62 | 875.82 |  |  |  | 1CBS
99334055 | Hydro Multi-E 3 CRE 20-1 UL A-A-A-U-A | CRB30 | CG | 28766 | 5712609651143 | 408.1 | 279.1 | 0 | 0 | 0 |  | 897.82 | 614.02 |  |  |  | 1CBS
99334056 | Hydro Multi-E 3 CRE 20-2 UL A-A-A-U-A | CRB30 | CG | 31638 | 5712609651150 | 452.2 | 323.2 | 0 | 0 | 0 |  | 994.84 | 711.04 |  |  |  | 1CBS
99334057 | Hydro Multi-E 3 CRE 20-3 UL A-A-A-U-A | CRB30 | CG | 33990 | 5712609651167 | 519.1 | 390.1 | 0 | 0 | 0 |  | 1142.02 | 858.22 |  |  |  | 1CBS
99334058 | Hydro Multi-E 3 CRE 20-4 UL A-A-A-U-A | CRB30 | CG | 36153 | 5712609651174 | 540 | 411 | 0 | 0 | 0 |  | 1188 | 904.2 |  |  |  | 1CBS
99334059 | Hydro Multi-E 2 CRE 3-6 UJ A-A-A-U-A | CRB30 | CG | 14128 | 5712609651181 | 124.2 | 82.2 | 0 | 0 | 0 |  | 273.24 | 180.84 |  |  |  | 1CBS
99334060 | Hydro Multi-E 2 CRE 3-9 UJ A-A-A-U-A | CRB30 | CG | 14463 | 5712609651198 | 129.4 | 87.4 | 0 | 0 | 0 |  | 284.68 | 192.28 |  |  |  | 1CBS
99334061 | Hydro Multi-E 2 CRE 3-12 UJ A-A-A-U-A | CRB30 | CG | 14861 | 5712609651204 | 133.8 | 91.8 | 0 | 0 | 0 |  | 294.36 | 201.96 |  |  |  | 1CBS
99334062 | Hydro Multi-E 2 CRE 5-4 UJ A-A-A-U-A | CRB30 | CG | 14352 | 5712609651211 | 128.9 | 86.9 | 0 | 0 | 0 |  | 283.58 | 191.18 |  |  |  | 1CBS
99334063 | Hydro Multi-E 2 CRE 5-6 UJ A-A-A-U-A | CRB30 | CG | 14599 | 5712609651228 | 134.8 | 92.8 | 0 | 0 | 0 |  | 296.56 | 204.16 |  |  |  | 1CBS
99334064 | Hydro Multi-E 2 CRE 10-2 UJ A-A-A-U-A | CRB30 | CG | 16484 | 5712609651235 | 257.1 | 156.1 | 0 | 0 | 0 |  | 565.62 | 343.42 |  |  |  | 1CBS
99334065 | Hydro Multi-E 2 CRE 15-1 UJ A-A-A-U-A | CRB30 | CG | 17828 | 5712609651242 | 269.8 | 168.8 | 0 | 0 | 0 |  | 593.56 | 371.36 |  |  |  | 1CBS
99334117 | Spare,PACKING,13mm SQE,L:64.75"-7pcs | PASE1 | SB | 574 | 5713827398155 | 0.084 | 0.084 | 1 | 1 | 1 | MM | 0.1848 | 0.1848 | 0.03937 | 0.03937 | 0.03937 | 4SE
99334173 | Kit, Control Box MAGNA3 D1 100-40, DE | M3AKT | SB | 4676 | 5713827398872 | 4.645 | 3.759 | 0 | 0 | 0 |  | 10.219 | 8.2698 |  |  |  | 4SE
99334225 | Spare, Strap cpl. MTH | CHKKT | SC | 137 | 5713827399732 | 0.19 | 0.087 | 185 | 185 | 97 | MM | 0.418 | 0.1914 | 7.2835 | 7.2835 | 3.8189 | 4SE
99334235 | Kit, Control Box MAGNA3 D1 80-80, DE | M3AKT | SB | 3592 | 5713827400049 | 4.645 | 3.759 | 350 | 270 | 270 | MM | 10.219 | 8.2698 | 13.7795 | 10.6299 | 10.6299 | 4SE
99334236 | Kit, Control Box MAGNA3 D1 65-100, DE | M3AKT | SB | 3292 | 5713827400056 | 4.645 | 3.759 | 0 | 0 | 0 |  | 10.219 | 8.2698 |  |  |  | 4SE
99334237 | Kit, Control Box MAGNA3 D1 100-60, DE | M3AKT | SB | 4025 | 5713827400063 | 4.645 | 3.759 | 200 | 200 | 200 | MM | 10.219 | 8.2698 | 7.874 | 7.874 | 7.874 | 4SE
99334238 | Kit, Control Box MAGNA3 D1 80-60, DE | M3AKT | SB | 3323 | 5713827400070 | 4.645 | 3.759 | 0 | 0 | 0 |  | 10.219 | 8.2698 |  |  |  | 4SE
99334240 | Kit, Control Box MAGNA3 D1 50-150, DE | M3AKT | SB | 3292 | 5713827400094 | 4.645 | 3.759 | 0 | 0 | 0 |  | 10.219 | 8.2698 |  |  |  | 4SE
99334242 | Kit, Control Box MAGNA3 D1 50-180, DE | M3AKT | SB | 3947 | 5713827400315 | 4.645 | 3.759 | 270 | 260 | 340 | MM | 10.219 | 8.2698 | 10.6299 | 10.2362 | 13.3858 | 4SE
99334253 | Kit, Control Box MAGNA3 D1 100-60, DE | M3AKT | SB | 4025 | 5713827400322 | 4.645 | 3.759 | 340 | 260 | 270 | MM | 10.219 | 8.2698 | 13.3858 | 10.2362 | 10.6299 | 4SE
99334258 | Kit, Control Box MAGNA3 D1 65-120, DE | M3AKT | SB | 3515 | 5713827400452 | 4.645 | 3.759 | 0 | 0 | 0 |  | 10.219 | 8.2698 |  |  |  | 4SE
99334259 | Kit, Control Box MAGNA3 D1 100-40, DE | M3AKT | SB | 4676 | 5713827400476 | 4.645 | 3.759 | 0 | 0 | 0 |  | 10.219 | 8.2698 |  |  |  | 4SE
99334273 | Kit, Control Box MAGNA3 D1 80-80, DE | M3AKT | SB | 3592 | 5713827400711 | 4.645 | 3.759 | 0 | 0 | 0 |  | 10.219 | 8.2698 |  |  |  | 4SE
99334276 | Kit, Control Box MAGNA3 D1 100-60, DE | M3AKT | SB | 4025 | 5713827400742 | 4.645 | 3.759 | 0 | 0 | 0 |  | 10.219 | 8.2698 |  |  |  | 4SE
99334277 | Kit, Control Box MAGNA3 D1 50-180, DE | M3AKT | SB | 3947 | 5713827400759 | 4.645 | 3.759 | 0 | 0 | 0 |  | 10.219 | 8.2698 |  |  |  | 4SE
99334278 | Kit, Control Box MAGNA3 D2 40-80, DE | M3AKT | SB | 2224 | 5713827400766 | 4.645 | 3.759 | 350 | 270 | 270 | MM | 10.219 | 8.2698 | 13.7795 | 10.6299 | 10.6299 | 4SE
99334279 | Kit, Control Box MAGNA3 D2 32-120, DE | M3AKT | SB | 1802 | 5713827400773 | 4.645 | 3.759 | 340 | 260 | 270 | MM | 10.219 | 8.2698 | 13.3858 | 10.2362 | 10.6299 | 4SE
99334280 | Kit, Control Box MAGNA3 D2 40-100, DE | M3AKT | SB | 1998 | 5713827400797 | 4.645 | 3.759 | 340 | 260 | 270 | MM | 10.219 | 8.2698 | 13.3858 | 10.2362 | 10.6299 | 4SE
99334281 | Kit, Control Box MAGNA3 D2 50-40, DE | M3AKT | SB | 1993 | 5713827401206 | 4.645 | 3.759 | 340 | 280 | 280 | MM | 10.219 | 8.2698 | 13.3858 | 11.0236 | 11.0236 | 4SE
99334303 | Kit, Control Box MAGNA3 D2 40-80, DE | M3AKT | SB | 2224 | 5713827401220 | 4.645 | 3.759 | 0 | 0 | 0 |  | 10.219 | 8.2698 |  |  |  | 4SE
99334307 | Kit, Control Box MAGNA3 D2 32-120, DE | M3AKT | SB | 1802 | 5713827401718 | 4.645 | 3.759 | 340 | 270 | 260 | MM | 10.219 | 8.2698 | 13.3858 | 10.6299 | 10.2362 | 4SE
99334310 | Kit, Control Box MAGNA3 D2 40-120, DE | M3AKT | SB | 2303 | 5713827401763 | 4.645 | 3.759 | 340 | 270 | 280 | MM | 10.219 | 8.2698 | 13.3858 | 10.6299 | 11.0236 | 4SE
99334311 | Kit, Control Box MAGNA3 D2 40-100, DE | M3AKT | SB | 1998 | 5713827401770 | 4.645 | 3.759 | 0 | 0 | 0 |  | 10.219 | 8.2698 |  |  |  | 4SE
99334323 | Kit, Control Box MAGNA3 D2 50-40, DE | M3AKT | SB | 1993 | 5713827402012 | 4.645 | 3.759 | 0 | 0 | 0 |  | 10.219 | 8.2698 |  |  |  | 4SE
99334450 | Kit, Control Box MAGNA3 D2 50-60, DE | M3AKT | SB | 2845 | 5713827404832 | 4.645 | 3.759 | 350 | 270 | 270 | MM | 10.219 | 8.2698 | 13.7795 | 10.6299 | 10.6299 | 4SE
99334453 | Kit, Control Box MAGNA3 D2 65-40, DE | M3AKT | SB | 2493 | 5713827404887 | 4.645 | 3.759 | 350 | 280 | 280 | MM | 10.219 | 8.2698 | 13.7795 | 11.0236 | 11.0236 | 4SE
99334454 | Kit, Control Box MAGNA3 D2 50-80, DE | M3AKT | SB | 2586 | 5713827404894 | 4.645 | 3.759 | 350 | 270 | 270 | MM | 10.219 | 8.2698 | 13.7795 | 10.6299 | 10.6299 | 4SE
99334455 | Kit, Control Box MAGNA3 D2 40-120, DE | M3AKT | SB | 2303 | 5713827405006 | 4.645 | 3.759 | 350 | 270 | 270 | MM | 10.219 | 8.2698 | 13.7795 | 10.6299 | 10.6299 | 4SE
99334456 | Kit, Control Box MAGNA3 D2 40-150, DE | M3AKT | SB | 2740 | 5713827405013 | 4.645 | 3.759 | 270 | 270 | 340 | MM | 10.219 | 8.2698 | 10.6299 | 10.6299 | 13.3858 | 4SE
99334457 | Kit, Control Box MAGNA3 D2 50-100, DE | M3AKT | SB | 2751 | 5713827405020 | 4.645 | 3.759 | 350 | 270 | 270 | MM | 10.219 | 8.2698 | 13.7795 | 10.6299 | 10.6299 | 4SE
99334460 | Kit, Control Box MAGNA3 D2 65-60, DE | M3AKT | SB | 3460 | 5713827405075 | 4.645 | 3.759 | 350 | 270 | 270 | MM | 10.219 | 8.2698 | 13.7795 | 10.6299 | 10.6299 | 4SE
99334462 | Kit, Control Box MAGNA3 D2 50-60, DE | M3AKT | SB | 2845 | 5713827405099 | 4.645 | 3.759 | 350 | 270 | 270 | MM | 10.219 | 8.2698 | 13.7795 | 10.6299 | 10.6299 | 4SE
99334474 | Kit, Control Box MAGNA3 D2 50-120, DE | M3AKT | SB | 2890 | 5713827405211 | 4.645 | 3.759 | 350 | 270 | 270 | MM | 10.219 | 8.2698 | 13.7795 | 10.6299 | 10.6299 | 4SE
99334476 | Kit, Control Box MAGNA3 D2 65-40, DE | M3AKT | SB | 2493 | 5713827405235 | 4.645 | 3.759 | 0 | 0 | 0 |  | 10.219 | 8.2698 |  |  |  | 4SE
99334479 | Kit, Control Box MAGNA3 D2 80-40, DE | M3AKT | SB | 3014 | 5713827405266 | 4.645 | 3.759 | 0 | 0 | 0 |  | 10.219 | 8.2698 |  |  |  | 4SE
99334480 | Kit, Control Box MAGNA3 D2 50-80, DE | M3AKT | SB | 2586 | 5713827405273 | 4.645 | 3.759 | 0 | 0 | 0 |  | 10.219 | 8.2698 |  |  |  | 4SE
99334495 | Kit, Control Box MAGNA3 D2 65-80, DE | M3AKT | SB | 3107 | 5713827405426 | 4.645 | 3.759 | 350 | 270 | 280 | MM | 10.219 | 8.2698 | 13.7795 | 10.6299 | 11.0236 | 4SE
99334498 | Kit, Control Box MAGNA3 D2 80-40, DE | M3AKT | SB | 3014 | 5713827405471 | 4.645 | 3.759 | 0 | 0 | 0 |  | 10.219 | 8.2698 |  |  |  | 4SE
99334500 | Kit, Control Box MAGNA3 D2 40-150, DE | M3AKT | SB | 2740 | 5713827405495 | 4.645 | 3.759 | 0 | 0 | 0 |  | 10.219 | 8.2698 |  |  |  | 4SE
99334502 | Kit, Control Box MAGNA3 D2 50-100, DE | M3AKT | SB | 2751 | 5713827405532 | 4.645 | 3.759 | 350 | 270 | 270 | MM | 10.219 | 8.2698 | 13.7795 | 10.6299 | 10.6299 | 4SE
99334505 | Kit, Control Box MAGNA3 D2 65-100, DE | M3AKT | SB | 3292 | 5713827405587 | 4.645 | 3.759 | 350 | 270 | 270 | MM | 10.219 | 8.2698 | 13.7795 | 10.6299 | 10.6299 | 4SE
99334509 | Kit, Control Box MAGNA3 D2 80-60, DE | M3AKT | SB | 3323 | 5713827405761 | 4.645 | 3.759 | 0 | 0 | 0 |  | 10.219 | 8.2698 |  |  |  | 4SE
99334513 | Kit, Control Box MAGNA3 D2 50-150, DE | M3AKT | SB | 3292 | 5713827405945 | 4.645 | 3.759 | 270 | 340 | 270 | MM | 10.219 | 8.2698 | 10.6299 | 13.3858 | 10.6299 | 4SE
99334519 | Kit, Control Box MAGNA3 D2 50-120, DE | M3AKT | SB | 2890 | 5713827406072 | 4.645 | 3.759 | 0 | 0 | 0 |  | 10.219 | 8.2698 |  |  |  | 4SE
99334520 | Kit, Control Box MAGNA3 D2 80-60, DE | M3AKT | SB | 3323 | 5713827406096 | 4.645 | 3.759 | 0 | 0 | 0 |  | 10.219 | 8.2698 |  |  |  | 4SE
99334524 | Kit, Control Box MAGNA3 D2 80-40, DE | M3AKT | SB | 3014 | 5713827406164 | 4.645 | 3.759 | 0 | 0 | 0 |  | 10.219 | 8.2698 |  |  |  | 4SE
99334526 | Kit, Control Box MAGNA3 D2 65-120, DE | M3AKT | SB | 3515 | 5713827406188 | 4.645 | 3.759 | 350 | 270 | 270 | MM | 10.219 | 8.2698 | 13.7795 | 10.6299 | 10.6299 | 4SE
99334527 | Kit, Control Box MAGNA3 D2 100-40, DE | M3AKT | SB | 4676 | 5713827406195 | 4.645 | 3.759 | 0 | 0 | 0 |  | 10.219 | 8.2698 |  |  |  | 4SE
99334528 | Kit, Control Box MAGNA3 D2 80-80, DE | M3AKT | SB | 3592 | 5713827406300 | 4.645 | 3.759 | 0 | 0 | 0 |  | 10.219 | 8.2698 |  |  |  | 4SE
99334529 | Kit, Control Box MAGNA3 D2 40-180, DE | M3AKT | SB | 3236 | 5713827406317 | 4.645 | 3.759 | 0 | 0 | 0 |  | 10.219 | 8.2698 |  |  |  | 4SE
99334531 | Kit, Control Box MAGNA3 D2 65-80, DE | M3AKT | SB | 3107 | 5713827406331 | 4.645 | 3.759 | 0 | 0 | 0 |  | 10.219 | 8.2698 |  |  |  | 4SE
99334532 | Kit, Control Box MAGNA3 D2 100-40, DE | M3AKT | SB | 4676 | 5713827406348 | 4.645 | 3.759 | 0 | 0 | 0 |  | 10.219 | 8.2698 |  |  |  | 4SE
99334543 | Kit, Control Box MAGNA3 D2 80-80, DE | M3AKT | SB | 3592 | 5713827406355 | 4.645 | 3.759 | 0 | 0 | 0 |  | 10.219 | 8.2698 |  |  |  | 4SE
99334545 | Kit, Control Box MAGNA3 D2 65-100, DE | M3AKT | SB | 3292 | 5713827406379 | 4.645 | 3.759 | 0 | 0 | 0 |  | 10.219 | 8.2698 |  |  |  | 4SE
99334546 | Kit, Control Box MAGNA3 D2 100-60, DE | M3AKT | SB | 4025 | 5713827406386 | 4.645 | 3.759 | 0 | 0 | 0 |  | 10.219 | 8.2698 |  |  |  | 4SE
99334559 | Spare, fan cover | MOCKT | SC | 1236 | 5713827406911 | 3 | 2.5 | 600 | 300 | 600 | MM | 6.6 | 5.5 | 23.622 | 11.811 | 23.622 | 4SE
99334606 | Bulk, Connector - DN4 PVC 4/6mm 50pcs | DOSKT | SF | 1087 | 5713827407154 | 0.635 | 0.635 | 180 | 180 | 100 | MM | 1.397 | 1.397 | 7.0866 | 7.0866 | 3.937 | 4SE
99334641 | 10N6-25957-130008-1782P BPRNCNSNTCAA | LC000 | CE | 4829 | 5713827407871 | 243 | 243 | 812.8 | 609.6 | 660.4 | MM | 534.6 | 534.6 | 32 | 24 | 26 | 1CBS
99334684 | Hydro Multi-E 3 CRE 3-6 UJ A-A-A-U-A | CRB30 | CG | 16408 | 5712609651952 | 218.8 | 117.8 | 0 | 0 | 0 |  | 481.36 | 259.16 |  |  |  | 1CBS
99334685 | Hydro Multi-E 3 CRE 3-9 UJ A-A-A-U-A | CRB30 | CG | 17754 | 5712609651969 | 226.6 | 125.6 | 0 | 0 | 0 |  | 498.52 | 276.32 |  |  |  | 1CBS
99334686 | Hydro Multi-E 3 CRE 3-12 UJ A-A-A-U-A | CRB30 | CG | 18497 | 5712609651976 | 233.3 | 132.3 | 0 | 0 | 0 |  | 513.26 | 291.06 |  |  |  | 1CBS
99334687 | Hydro Multi-E 3 CRE 5-4 UJ A-A-A-U-A | CRB30 | CG | 16712 | 5712609651983 | 227.8 | 126.8 | 0 | 0 | 0 |  | 501.16 | 278.96 |  |  |  | 1CBS
99334688 | Hydro Multi-E 3 CRE 5-6 UJ A-A-A-U-A | CRB30 | CG | 18378 | 5712609651990 | 236.8 | 135.8 | 0 | 0 | 0 |  | 520.96 | 298.76 |  |  |  | 1CBS
99334689 | Hydro Multi-E 3 CRE 10-2 UJ A-A-A-U-A | CRB30 | CG | 20778 | 5712609652003 | 326 | 225 | 0 | 0 | 0 |  | 717.2 | 495 |  |  |  | 1CBS
99334690 | Hydro Multi-E 3 CRE 15-1 UJ A-A-A-U-A | CRB30 | CG | 23350 | 5712609652010 | 375 | 246 | 0 | 0 | 0 |  | 825 | 541.2 |  |  |  | 1CBS
99334770 | Kit, Control Box MAGNA3 D2 80-60, DE | M3AKT | SB | 3323 | 5713827409752 | 4.645 | 3.759 | 0 | 0 | 0 |  | 10.219 | 8.2698 |  |  |  | 4SE
99334771 | Kit, Control Box MAGNA3 D2 50-150, DE | M3AKT | SB | 3292 | 5713827409769 | 4.645 | 3.759 | 0 | 0 | 0 |  | 10.219 | 8.2698 |  |  |  | 4SE
99334784 | Kit, Control Box MAGNA3 D2 50-180, DE | M3AKT | SB | 3947 | 5713827409912 | 4.645 | 3.759 | 350 | 270 | 270 | MM | 10.219 | 8.2698 | 13.7795 | 10.6299 | 10.6299 | 4SE
99334788 | Kit, Control Box MAGNA3 D2 100-60, DE | M3AKT | SB | 4025 | 5713827409950 | 4.645 | 3.759 | 0 | 0 | 0 |  | 10.219 | 8.2698 |  |  |  | 4SE
99334789 | Kit, Control Box MAGNA3 D2 65-120, DE | M3AKT | SB | 3515 | 5713827409967 | 4.645 | 3.759 | 0 | 0 | 0 |  | 10.219 | 8.2698 |  |  |  | 4SE
99334792 | Kit, Control Box MAGNA3 D2 100-40, DE | M3AKT | SB | 4676 | 5713827410109 | 4.645 | 3.759 | 0 | 0 | 0 |  | 10.219 | 8.2698 |  |  |  | 4SE
99334803 | Kit, Control Box MAGNA3 D2 80-80, DE | M3AKT | SB | 3592 | 5713827410116 | 4.645 | 3.759 | 0 | 0 | 0 |  | 10.219 | 8.2698 |  |  |  | 4SE
99334804 | Kit, Control Box MAGNA3 D2 100-60, DE | M3AKT | SB | 4025 | 5713827410123 | 4.645 | 3.759 | 0 | 0 | 0 |  | 10.219 | 8.2698 |  |  |  | 4SE
99334806 | Kit, Control Box MAGNA3 D2 50-180, DE | M3AKT | SB | 3947 | 5713827410147 | 4.645 | 3.759 | 0 | 0 | 0 |  | 10.219 | 8.2698 |  |  |  | 4SE
99334810 | Kit, Control Box MAGNA3 80-100, DE | M3AKT | SB | 4128 | 5713827410420 | 5.595 | 4.709 | 350 | 270 | 270 | MM | 12.309 | 10.3598 | 13.7795 | 10.6299 | 10.6299 | 4SE
99334811 | Kit, Control Box MAGNA3 65-150, DE | M3AKT | SB | 4433 | 5713827410437 | 5.595 | 4.709 | 350 | 270 | 270 | MM | 12.309 | 10.3598 | 13.7795 | 10.6299 | 10.6299 | 4SE
99334823 | Kit, Control Box MAGNA3 80-100, DE | M3AKT | SB | 4128 | 5713827410451 | 5.595 | 4.709 | 270 | 270 | 340 | MM | 12.309 | 10.3598 | 10.6299 | 10.6299 | 13.3858 | 4SE
99334825 | Kit, Control Box MAGNA3 100-80, DE | M3AKT | SB | 4541 | 5713827410482 | 5.595 | 4.709 | 340 | 270 | 270 | MM | 12.309 | 10.3598 | 13.3858 | 10.6299 | 10.6299 | 4SE
99334826 | Kit, Control Box MAGNA3 80-120, DE | M3AKT | SB | 4644 | 5713827410499 | 5.595 | 4.709 | 340 | 270 | 270 | MM | 12.309 | 10.3598 | 13.3858 | 10.6299 | 10.6299 | 4SE
99334828 | Kit, Control Box MAGNA3 100-80, DE | M3AKT | SB | 4541 | 5713827410512 | 5.595 | 4.709 | 350 | 270 | 270 | MM | 12.309 | 10.3598 | 13.7795 | 10.6299 | 10.6299 | 4SE
99334829 | Kit, Control Box MAGNA3 80-100, DE | M3AKT | SB | 4128 | 5713827410529 | 5.595 | 4.709 | 350 | 280 | 280 | MM | 12.309 | 10.3598 | 13.7795 | 11.0236 | 11.0236 | 4SE
99334831 | Kit, Control Box MAGNA3 100-100, DE | M3AKT | SB | 4902 | 5713827410550 | 5.595 | 4.709 | 0 | 0 | 0 |  | 12.309 | 10.3598 |  |  |  | 4SE
99334832 | Kit, Control Box MAGNA3 80-120, DE | M3AKT | SB | 4644 | 5713827410574 | 5.595 | 4.709 | 350 | 270 | 270 | MM | 12.309 | 10.3598 | 13.7795 | 10.6299 | 10.6299 | 4SE
99334833 | Kit, Control Box MAGNA3 65-150, DE | M3AKT | SB | 4433 | 5713827410581 | 5.595 | 4.709 | 350 | 270 | 270 | MM | 12.309 | 10.3598 | 13.7795 | 10.6299 | 10.6299 | 4SE
99334835 | Kit, Control Box MAGNA3 100-100, DE | M3AKT | SB | 4902 | 5713827410710 | 5.595 | 4.709 | 350 | 280 | 280 | MM | 12.309 | 10.3598 | 13.7795 | 11.0236 | 11.0236 | 4SE
99334837 | Kit, Control Box MAGNA3 100-80, DE | M3AKT | SB | 4541 | 5713827410734 | 5.595 | 4.709 | 0 | 0 | 0 |  | 12.309 | 10.3598 |  |  |  | 4SE
99334838 | Spare, Impeller 50z SEV/SLV.80.13 D | SEKIT | SD | 1548 | 5713827410741 | 4.471 | 4.3 | 206 | 206 | 202 | MM | 9.8362 | 9.46 | 8.1102 | 8.1102 | 7.9528 | 4SE
99334839 | Kit, Control Box MAGNA3 80-120, DE | M3AKT | SB | 4644 | 5713827410758 | 5.595 | 4.709 | 0 | 0 | 0 |  | 12.309 | 10.3598 |  |  |  | 4SE
99334841 | Spare, Impeller 50Hz SEV/SLV.80.15 D | SEKIT | SD | 1502 | 5713827410796 | 5 | 4.794 | 340 | 290 | 140 | MM | 11 | 10.5468 | 13.3858 | 11.4173 | 5.5118 | 4SE
99334844 | Kit, Control Box MAGNA3 100-120, DE | M3AKT | SB | 5160 | 5713827410956 | 5.595 | 4.709 | 350 | 270 | 270 | MM | 12.309 | 10.3598 | 13.7795 | 10.6299 | 10.6299 | 4SE
99334847 | Kit, Control Box MAGNA3 100-100, DE | M3AKT | SB | 4902 | 5713827410987 | 5.595 | 4.709 | 0 | 0 | 0 |  | 12.309 | 10.3598 |  |  |  | 4SE
99334852 | Kit, Control Box MAGNA3 100-120, DE | M3AKT | SB | 5160 | 5713827411137 | 5.595 | 4.709 | 350 | 270 | 270 | MM | 12.309 | 10.3598 | 13.7795 | 10.6299 | 10.6299 | 4SE
99334864 | Kit, Control Box MAGNA3 100-120, DE | M3AKT | SB | 5160 | 5713827411151 | 5.595 | 4.709 | 0 | 0 | 0 |  | 12.309 | 10.3598 |  |  |  | 4SE
99334867 | Kit, Control Box MAGNA3 D1 80-100, DE | M3AKT | SB | 4128 | 5713827411199 | 5.595 | 4.709 | 270 | 260 | 340 | MM | 12.309 | 10.3598 | 10.6299 | 10.2362 | 13.3858 | 4SE
99335000 | Kit, Control Box MAGNA3 D1 65-150, DE | M3AKT | SB | 4433 | 5713827412592 | 5.595 | 4.709 | 340 | 270 | 270 | MM | 12.309 | 10.3598 | 13.3858 | 10.6299 | 10.6299 | 4SE
99335003 | Kit, Control Box MAGNA3 D1 80-100, DE | M3AKT | SB | 4128 | 5713827412639 | 5.595 | 4.709 | 350 | 260 | 270 | MM | 12.309 | 10.3598 | 13.7795 | 10.2362 | 10.6299 | 4SE
99335004 | Kit, Control Box MAGNA3 D1 100-80, DE | M3AKT | SB | 4541 | 5713827412646 | 5.595 | 4.709 | 350 | 270 | 270 | MM | 12.309 | 10.3598 | 13.7795 | 10.6299 | 10.6299 | 4SE
99335007 | Kit, Control Box MAGNA3 D1 80-120, DE | M3AKT | SB | 4644 | 5713827412677 | 5.595 | 4.709 | 350 | 280 | 280 | MM | 12.309 | 10.3598 | 13.7795 | 11.0236 | 11.0236 | 4SE
99335008 | Kit, Control Box MAGNA3 D1 100-80, DE | M3AKT | SB | 4541 | 5713827412684 | 5.595 | 4.709 | 0 | 0 | 0 |  | 12.309 | 10.3598 |  |  |  | 4SE
99335009 | Kit, Control Box MAGNA3 D1 80-100, DE | M3AKT | SB | 4128 | 5713827412691 | 5.595 | 4.709 | 0 | 0 | 0 |  | 12.309 | 10.3598 |  |  |  | 4SE
99335011 | Kit, Control Box MAGNA3 D1 100-100, DE | M3AKT | SB | 4902 | 5713827412813 | 5.595 | 4.709 | 0 | 0 | 0 |  | 12.309 | 10.3598 |  |  |  | 4SE
99335024 | Kit, Control Box MAGNA3 D1 80-120, DE | M3AKT | SB | 4644 | 5713827412844 | 5.595 | 4.709 | 340 | 270 | 270 | MM | 12.309 | 10.3598 | 13.3858 | 10.6299 | 10.6299 | 4SE
99335026 | Kit, Control Box MAGNA3 D1 65-150, DE | M3AKT | SB | 4433 | 5713827412868 | 5.595 | 4.709 | 0 | 0 | 0 |  | 12.309 | 10.3598 |  |  |  | 4SE
99335028 | Kit, Control Box MAGNA3 D1 100-100, DE | M3AKT | SB | 4902 | 5713827413001 | 5.595 | 4.709 | 0 | 0 | 0 |  | 12.309 | 10.3598 |  |  |  | 4SE
99335029 | Kit, Control Box MAGNA3 D1 100-80, DE | M3AKT | SB | 4541 | 5713827413018 | 5.595 | 4.709 | 0 | 0 | 0 |  | 12.309 | 10.3598 |  |  |  | 4SE
99335034 | Kit, Control Box MAGNA3 D1 80-120, DE | M3AKT | SB | 4644 | 5713827413063 | 5.595 | 4.709 | 0 | 0 | 0 |  | 12.309 | 10.3598 |  |  |  | 4SE
99335036 | Kit, Control Box MAGNA3 D1 100-120, DE | M3AKT | SB | 5160 | 5713827413087 | 5.595 | 4.709 | 350 | 280 | 280 | MM | 12.309 | 10.3598 | 13.7795 | 11.0236 | 11.0236 | 4SE
99335040 | Kit, Control Box MAGNA3 D1 100-100, DE | M3AKT | SB | 4902 | 5713827413216 | 5.595 | 4.709 | 0 | 0 | 0 |  | 12.309 | 10.3598 |  |  |  | 4SE
99335044 | Kit, Control Box MAGNA3 D1 100-120, DE | M3AKT | SB | 5160 | 5713827413261 | 5.595 | 4.709 | 0 | 0 | 0 |  | 12.309 | 10.3598 |  |  |  | 4SE
99335045 | Kit, Control Box MAGNA3 D1 100-120, DE | M3AKT | SB | 5160 | 5713827413278 | 5.595 | 4.709 | 0 | 0 | 0 |  | 12.309 | 10.3598 |  |  |  | 4SE
99335050 | Kit, Control Box MAGNA3 D2 80-100, DE | M3AKT | SB | 4541 | 5713827413346 | 5.595 | 4.709 | 350 | 270 | 280 | MM | 12.309 | 10.3598 | 13.7795 | 10.6299 | 11.0236 | 4SE
99335052 | Kit, Control Box MAGNA3 D2 65-150, DE | M3AKT | SB | 4433 | 5713827413384 | 5.595 | 4.709 | 340 | 260 | 260 | MM | 12.309 | 10.3598 | 13.3858 | 10.2362 | 10.2362 | 4SE
99335064 | Kit, Control Box MAGNA3 D2 80-100, DE | M3AKT | SB | 4128 | 5713827413629 | 5.595 | 4.709 | 350 | 270 | 270 | MM | 12.309 | 10.3598 | 13.7795 | 10.6299 | 10.6299 | 4SE
99335066 | Kit, Control Box MAGNA3 D2 100-80, DE | M3AKT | SB | 4541 | 5713827413667 | 5.595 | 4.709 | 0 | 0 | 0 |  | 12.309 | 10.3598 |  |  |  | 4SE
99335068 | Kit, Control Box MAGNA3 D2 80-120, DE | M3AKT | SB | 4644 | 5713827413704 | 5.595 | 4.709 | 350 | 270 | 270 | MM | 12.309 | 10.3598 | 13.7795 | 10.6299 | 10.6299 | 4SE
99335069 | Kit, Control Box MAGNA3 D2 100-80, DE | M3AKT | SB | 4541 | 5713827413711 | 5.595 | 4.709 | 0 | 0 | 0 |  | 12.309 | 10.3598 |  |  |  | 4SE
99335070 | Kit, Control Box MAGNA3 D2 80-100, DE | M3AKT | SB | 4128 | 5713827413728 | 5.595 | 4.709 | 0 | 0 | 0 |  | 12.309 | 10.3598 |  |  |  | 4SE
99335073 | Kit, Control Box MAGNA3 D2 100-100, DE | M3AKT | SB | 4902 | 5713827413902 | 5.595 | 4.709 | 0 | 0 | 0 |  | 12.309 | 10.3598 |  |  |  | 4SE
99335078 | Kit, Control Box MAGNA3 D2 80-120, DE | M3AKT | SB | 4644 | 5713827413957 | 5.595 | 4.709 | 350 | 270 | 270 | MM | 12.309 | 10.3598 | 13.7795 | 10.6299 | 10.6299 | 4SE
99335080 | Kit, Control Box MAGNA3 D2 65-150, DE | M3AKT | SB | 5127 | 5713827413971 | 5.595 | 4.709 | 350 | 270 | 270 | MM | 12.309 | 10.3598 | 13.7795 | 10.6299 | 10.6299 | 4SE
99335148 | Kit, Control Box MAGNA3 D2 100-100, DE | M3AKT | SB | 4902 | 5713827415531 | 5.595 | 4.709 | 0 | 0 | 0 |  | 12.309 | 10.3598 |  |  |  | 4SE
99335149 | Kit, Control Box MAGNA3 D2 100-80, DE | M3AKT | SB | 4541 | 5713827415548 | 5.595 | 4.709 | 0 | 0 | 0 |  | 12.309 | 10.3598 |  |  |  | 4SE
99335150 | Kit, Control Box MAGNA3 D2 80-120, DE | M3AKT | SB | 4644 | 5713827415555 | 5.595 | 4.709 | 350 | 260 | 270 | MM | 12.309 | 10.3598 | 13.7795 | 10.2362 | 10.6299 | 4SE
99335151 | Kit, Control Box MAGNA3 D2 100-120, DE | M3AKT | SB | 5160 | 5713827415562 | 5.595 | 4.709 | 0 | 0 | 0 |  | 12.309 | 10.3598 |  |  |  | 4SE
99335152 | Kit, Control Box MAGNA3 D2 100-100, DE | M3AKT | SB | 4902 | 5713827415579 | 5.595 | 4.709 | 0 | 0 | 0 |  | 12.309 | 10.3598 |  |  |  | 4SE
99335163 | Kit, Control Box MAGNA3 D2 100-120, DE | M3AKT | SB | 5160 | 5713827415586 | 5.595 | 4.709 | 350 | 270 | 270 | MM | 12.309 | 10.3598 | 13.7795 | 10.6299 | 10.6299 | 4SE
99335164 | Kit, Control Box MAGNA3 D2 100-120, DE | M3AKT | SB | 5160 | 5713827415593 | 5.595 | 4.709 | 0 | 0 | 0 |  | 12.309 | 10.3598 |  |  |  | 4SE
99335210 | Bulk, Chamber N-version Graflon | CRLKT | SC | 1897 | 5713827416194 | 6.111 | 5.278 | 394 | 378 | 192 | MM | 13.4442 | 11.6116 | 15.5118 | 14.8819 | 7.5591 | 4SE
99335226 | Spare, Impeller 100-200/185 BZ | NBKIT | SB | 3934 | 5713827416460 | 7.42 | 6.82 | 370 | 370 | 181 | MM | 16.324 | 15.004 | 14.5669 | 14.5669 | 7.126 | 4SE
99335243 | Spare, Impeller 100-200/174 CI | NBKIT | SB | 783 | 5713827416750 | 5.81 | 5.21 | 370 | 370 | 181 | MM | 12.782 | 11.462 | 14.5669 | 14.5669 | 7.126 | 4SE
99335296 | Kit, ADAPTER SET PG16 FLEX. TUBE | CMKIT | SC | 294 | 5713827417795 | 0.383 | 0.279 | 185 | 185 | 97 | MM | 0.8426 | 0.6138 | 7.2835 | 7.2835 | 3.8189 | 4SE
99335298 | Spare, MG80A 230/400-2 .75KW B14-19 | MO5KT | SC | 691 | 5713827417917 | 17.103 | 7.6 | 800 | 600 | 500 | MM | 37.6266 | 16.72 | 31.4961 | 23.622 | 19.685 | 4SE
99335342 | 11-15959-133P08-2XX6P BPR3C2S101AA | LF000 | CE | 18842 | 5713827418792 | 605.493 | 605.493 | 46 | 28 | 25 | " | 1332.0846 | 1332.0846 |  |  |  | 1CBS
99335355 | 10-50157-150008-1883P BPRNCNSN01AA | LC000 | CE | 22947 | 5713827418822 | 926.535 | 926.535 | 0 | 0 | 0 |  | 2038.377 | 2038.377 |  |  |  | 1CBS
99335356 | 10-20953-130008-2622P BPRNCNSN01AA | LC000 | CE | 3689 | 5713827418839 | 165.844 | 165.844 | 1219.2 | 812.8 | 609.6 | MM | 364.8568 | 364.8568 | 48 | 32 | 24 | 1CBS
99335546 | Kit, Rubber Bush 55 7 25/55 4.5 25 | KJIKT | SD | 377 | 5713827421983 | 1 | 1 | 150 | 150 | 150 | MM | 2.2 | 2.2 | 5.9055 | 5.9055 | 5.9055 | 4SE
99335941 | Bulk, Hex head screw M8x25 8.8 DIN933 | MUCKT | SC | 43 | 5713827427404 | 0.1 | 0.08 | 180 | 90 | 50 | MM | 0.22 | 0.176 | 7.0866 | 3.5433 | 1.9685 | 4SE
99336029 | Spare, SIEMENS 3X230D/400Y 50/60HZ 60W | MOCKT | SC | 491 | 5713827428821 | 5 | 5 | 0 | 0 | 0 |  | 11 | 11 |  |  |  | 4SE
99336368 | 230R150- 4 3NPT 6"3X440-480/60 | SP046 | WG | 16531 | 5713827434709 | 87.5 | 63.2 | 1690 | 290 | 365 | MM | 192.5 | 139.04 | 66.5354 | 11.4173 | 14.3701 | 3WU
99336400 | Spare, Strap 33stg (L 845) R | SPKIT | SD | 186 | 5713827435409 | 0.317 | 0.21 | 523 | 58 | 61 | MM | 0.6974 | 0.462 | 20.5906 | 2.2835 | 2.4016 | 4SE
99336428 | Bulk, Connecting piece -PVC/V 5pcs | MDAKT | SF | 276 | 5713827435591 | 0.018 | 0.018 | 160 | 130 | 60 | MM | 0.0396 | 0.0396 | 6.2992 | 5.1181 | 2.3622 | 4SE
99336477 | Spare, Seal Cap HS XV J | HSKIT | SB | 663 | 5713827436383 | 10.354 | 9.979 | 360 | 360 | 60 | MM | 22.7788 | 21.9538 | 14.1732 | 14.1732 | 2.3622 | 4SE
99336507 | Spare, Bearing Cap XV outbrd C | HSKIT | SB | 570 | 5713827437007 | 8.096 | 7.498 | 360 | 360 | 165 | MM | 17.8112 | 16.4956 | 14.1732 | 14.1732 | 6.4961 | 4SE
99336511 | Spare, Bearing Cap HS XV inbrd C | HSKIT | SB | 645 | 5713827437113 | 7.598 | 6.999 | 3600 | 360 | 165 | MM | 16.7156 | 15.3978 | 141.7323 | 14.1732 | 6.4961 | 4SE
99336524 | Spare, Seal housing XV SGL J | HSKIT | SB | 2822 | 5713827437182 | 64.503 | 55 | 800 | 600 | 500 | MM | 141.9066 | 121 | 31.4961 | 23.622 | 19.685 | 4SE
99336527 | Spare, Bearing Housing HS XV C | HSKIT | SB | 1735 | 5713827437236 | 33.448 | 23.949 | 800 | 600 | 300 | MM | 73.5856 | 52.6878 | 31.4961 | 23.622 | 11.811 | 4SE
99336544 | Spare, Oil reservoir drilled | BMEKT | SC | 2130 | 5713827437427 | 1.4 | 0.8 | 370 | 370 | 170 | MM | 3.08 | 1.76 | 14.5669 | 14.5669 | 6.6929 | 4SE
99336548 | Spare, Impeller 100-160/175 D24 CI | NBKIT | SB | 692 | 5713827437601 | 4.6 | 4.6 | 340 | 290 | 140 | MM | 10.12 | 10.12 | 13.3858 | 11.4173 | 5.5118 | 4SE
99336549 | Spare, Impeller 100-160/170 D24 CI | NBKIT | SB | 692 | 5713827437618 | 4.847 | 4.47 | 341 | 292 | 136 | MM | 10.6634 | 9.834 | 13.4252 | 11.4961 | 5.3543 | 4SE
99336552 | Spare, Impeller 80-200/186 BZ | NBKIT | SB | 3513 | 5713827437663 | 6.927 | 6.55 | 341 | 292 | 136 | MM | 15.2394 | 14.41 | 13.4252 | 11.4961 | 5.3543 | 4SE
99336554 | Spare, Impeller 65-200/192 BZ | NBKIT | SB | 3749 | 5713827437687 | 5.497 | 5.12 | 341 | 292 | 136 | MM | 12.0934 | 11.264 | 13.4252 | 11.4961 | 5.3543 | 4SE
99336605 | Spare motor 99336603 MG112MC-2 4,0KW | MO5KT | SC | 1658 | 5713827438660 | 38.5 | 38.5 | 0 | 0 | 0 |  | 84.7 | 84.7 |  |  |  | 4SE
99336686 | 10-25957-A40008-1901P BPRNCNSN01FT | LC000 | CE | 9727 | 5713827439766 | 556 | 556 | 1219.2 | 812.8 | 609.6 | MM | 1223.2 | 1223.2 | 48 | 32 | 24 | 1CBS
99337036 | Kit, Control Box MAGNA3 D2 40-180, DE | M3AKT | SB | 3236 | 5713827449949 | 4.645 | 3.759 | 345 | 270 | 275 | MM | 10.219 | 8.2698 | 13.5827 | 10.6299 | 10.8268 | 4SE
99337071 | Spare motor 86906460 MG112MC-4 4,00KW | MO5KT | SC | 2374 | 5713827450976 | 47 | 47 | 600 | 390 | 390 | MM | 103.4 | 103.4 | 23.622 | 15.3543 | 15.3543 | 4SE
99337233 | Spare, Valve 5 Way, w/ NRV 1.5" SS304 | MUCKT | SC | 587 | 5713827452796 | 1.68 | 1.303 | 180 | 190 | 180 | MM | 3.696 | 2.8666 | 7.0866 | 7.4803 | 7.0866 | 4SE
99337693 | Spare,Half coupling HL4x85x170,SPECIAL | PASE1 | SB | 1085 | 5713827461361 | 25.5 | 25.5 | 340 | 340 | 470 | MM | 56.1 | 56.1 | 13.3858 | 13.3858 | 18.5039 | 4SE
99337830 | Kit, Sensor for LiqTec cpl. MkIII | WIOSE | II | 503 | 5713827463853 | 0.297 | 0.052 | 236 | 264 | 32 | MM | 0.6534 | 0.1144 | 9.2913 | 10.3937 | 1.2598 | 2IN
99337839 | Kit, Chamber Stack CRN20-8 | CRMKT | SC | 3328 | 5713827463785 | 9.366 | 8.564 | 594 | 196 | 311 | MM | 20.6052 | 18.8408 | 23.3858 | 7.7165 | 12.2441 | 4SE
99337844 | Spare, ML71BA 254/440-2 .55KW B14-14 | MO7KT | SC | 553 | 5713827463976 | 11.3 | 7.825 | 300 | 240 | 220 | MM | 24.86 | 17.215 | 11.811 | 9.4488 | 8.6614 | 4SE
99337995 | Kit, Impeller DWK SS316 155/70/25/2 | DW0KT | SD | 938 | 5713827466304 | 2.626 | 2.52 | 185 | 185 | 97 | MM | 5.7772 | 5.544 | 7.2835 | 7.2835 | 3.8189 | 4SE
99337996 | Spare, Impeller with balance(96489287).Z | GS3KT | SD | 6865 | 5713827466311 | 39.805 | 39 | 555 | 371 | 367 | MM | 87.571 | 85.8 | 21.8504 | 14.6063 | 14.4488 | 4SE
99338013 | Spare, Impeller 80-315/321 D42 BZ trim | NBKIT | SB | 7233 | 5713827466458 | 13.69 | 13.09 | 370 | 370 | 181 | MM | 30.118 | 28.798 | 14.5669 | 14.5669 | 7.126 | 4SE
99338015 | Spare, Impeller 125-200/219 D32 1.4517 | NBKIT | SB | 7149 | 5713827466496 | 10.837 | 10.46 | 341 | 292 | 136 | MM | 23.8414 | 23.012 | 13.4252 | 11.4961 | 5.3543 | 4SE
99338024 | Spare, NY180L 3X380D-4 22KW B35-48 CT4 | MO4KT | SC | 16215 | 5713827466779 | 337.003 | 300 | 820 | 630 | 530 | MM | 741.4066 | 660 | 32.2835 | 24.8031 | 20.8661 | 4SE
99338029 | Spare, Pump housing 40.A60.100.4 60HzA | SEKIT | SD | 1799 | 5713827466922 | 62.403 | 52.9 | 800 | 600 | 600 | MM | 137.2866 | 116.38 | 31.4961 | 23.622 | 23.622 | 4SE
99338032 | Kit, Impeller M 15kW CED, F52 CERAMIC | GS3KT | SD | 10041 | 5713827466946 | 23.608 | 23.171 | 370 | 247 | 360 | MM | 51.9376 | 50.9762 | 14.5669 | 9.7244 | 14.1732 | 4SE
99338095 | 14-25957-13036A-2742P BPR1C8S101AA | LCSCA | CE | 8285 | 5713827467875 | 285 | 285 | 1270 | 558.8 | 736.6 | MM | 627 | 627 | 50 | 22 | 29 | 1CBS
99338126 | 11-20121-133P08-2742P BPRNC2S101AA | LF000 | CE | 9693 | 5713827468407 | 331 | 331 | 1219.2 | 812.8 | 609.6 | MM | 728.2 | 728.2 | 48 | 32 | 24 | 1CBS
99338175 | 2SEV512L,0.5HP,1x120V,12.6,2" | PIP50 | WC | 2499 | 5713827468841 | 80 | 80 | 0 | 0 | 0 |  | 176 | 176 |  |  |  | 3WU
99338176 | 2SEV522L,0.5HP,1x240V,6,2" | PIP50 | WC | 2620 | 5713827468858 | 80 | 80 | 0 | 0 | 0 |  | 176 | 176 |  |  |  | 3WU
99338177 | 2SEV592L,0.5HP,3x200-240V,5.8/5.3,2" | PIP50 | WC | 2540 | 5713827468865 | 80 | 80 | 0 | 0 | 0 |  | 176 | 176 |  |  |  | 3WU
99338178 | 2SEV542L,0.5HP,3x480V,2.6,2" | PIP50 | WC | 2693 | 5713827468872 | 80 | 80 | 0 | 0 | 0 |  | 176 | 176 |  |  |  | 3WU
99338180 | 2SEV1022L,1HP,1x240V,10.7,2" | PIP50 | WC | 2935 | 5713827468896 | 90 | 90 | 0 | 0 | 0 |  | 198 | 198 |  |  |  | 3WU
99338181 | 2SEV1092L,1HP,3x200-240V,7.9/7.5,2" | PIP50 | WC | 3219 | 5713827469008 | 90 | 90 | 0 | 0 | 0 |  | 198 | 198 |  |  |  | 3WU
99338182 | 2SEV1042L,1HP,3x480V,3.7,2" | PIP50 | WC | 3219 | 5713827469015 | 90 | 90 | 0 | 0 | 0 |  | 198 | 198 |  |  |  | 3WU
99338184 | 2SEV1522L,1.5HP,1x240V,13.5,2" | PIP50 | WC | 3249 | 5713827469039 | 95 | 95 | 0 | 0 | 0 |  | 209 | 209 |  |  |  | 3WU
99338185 | 2SEV1592L,1.5HP,3x200-240V,10.8/9.8,2" | PIP50 | WC | 3346 | 5713827469046 | 95 | 95 | 0 | 0 | 0 |  | 209 | 209 |  |  |  | 3WU
99338186 | 2SEV1542L,1.5HP,3x480V,4.9,2" | PIP50 | WC | 3346 | 5713827469053 | 95 | 95 | 0 | 0 | 0 |  | 209 | 209 |  |  |  | 3WU
99338187 | 2SEV1552L,1.5HP,3x600V,3.9,2" | PIP50 | WC | 3346 | 5713827469060 | 95 | 95 | 0 | 0 | 0 |  | 209 | 209 |  |  |  | 3WU
99338189 | 2SEV2022L,2HP,1x240V,16,2" | PIP50 | WC | 3414 | 5713827469077 | 100 | 100 | 0 | 0 | 0 |  | 220 | 220 |  |  |  | 3WU
99338190 | 2SEV2092L,2HP,3x200-240V,13.2/12,2" | PIP50 | WC | 3487 | 5713827469084 | 100 | 100 | 0 | 0 | 0 |  | 220 | 220 |  |  |  | 3WU
99338191 | 2SEV2042L,2HP,3x480V,6,2" | PIP50 | WC | 3487 | 5713827469091 | 100 | 100 | 0 | 0 | 0 |  | 220 | 220 |  |  |  | 3WU
99338513 | Spare, Impeller 40-250/211, ISO D32, BZ | NBKIT | SB | 4597 | 5713827476259 | 5.36 | 4.76 | 370 | 370 | 181 | MM | 11.792 | 10.472 | 14.5669 | 14.5669 | 7.126 | 4SE
99338577 | 11-20709-833P0X-1821P BGRNC5S101FT | LF000 | CE | 15159 | 5713827477270 | 307 | 307 | 46 | 28 | 25 | " | 675.4 | 675.4 |  |  |  | 1CBS
99338582 | Kit, Chamber stack CRN 32-8-2 | CRLKT | SC | 10485 | 5712609655288 | 18.72 | 17.58 | 994 | 196 | 311 | MM | 41.184 | 38.676 | 39.1339 | 7.7165 | 12.2441 | 4SE
99338778 | 10-25957-130008-1742P BPR1CNSN01AA | LC000 | CE | 4531 | 5713827481215 | 218 | 218 | 1219.2 | 812.8 | 609.6 | MM | 479.6 | 479.6 | 48 | 32 | 24 | 1CBS
99338982 | 14-30957-130368-1822P BPR3C8S101FT | LCSCA | CE | 9076 | 5713827489662 | 405 | 405 | 1219.2 | 812.8 | 609.6 | MM | 891 | 891 | 48 | 32 | 24 | 1CBS
99338995 | Kit, Display board MAGNA 3 | M3AKT | SB | 1145 | 5713827483998 | 0.603 | 0.255 | 339 | 292 | 73 | MM | 1.3266 | 0.561 | 13.3465 | 11.4961 | 2.874 | 4SE
99339048 | Spare, Impeller 100-160/176 D24 1.4517 | NBKIT | SB | 5310 | 5713827484582 | 6.4 | 5.8 | 370 | 370 | 181 | MM | 14.08 | 12.76 | 14.5669 | 14.5669 | 7.126 | 4SE
99339083 | Spare, Impeller 150-200/214-174 BZ | SISKT | SB | 3748 | 5713827485084 | 11.04 | 10.44 | 370 | 370 | 181 | MM | 24.288 | 22.968 | 14.5669 | 14.5669 | 7.126 | 4SE
99339211 | Spare, Impeller 80-400/429 SS | NBKIT | SB | 13441 | 5713827487194 | 28.613 | 23.61 | 400 | 600 | 300 | MM | 62.9486 | 51.942 | 15.748 | 23.622 | 11.811 | 4SE
99339480 | Spare, Control box 1,8-2,6A 400-415V 10m | CCOKT | SA | 1883 | 5713827491610 | 4 | 3.4 | 360 | 370 | 180 | MM | 8.8 | 7.48 | 14.1732 | 14.5669 | 7.0866 | 4SE
99339581 | 11-40957-133P08-1852P BPRNC4S101FT | LF000 | CE | 13573 | 5713827493195 | 495 | 495 | 1524 | 660.4 | 736.6 | MM | 1089 | 1089 | 60 | 26 | 29 | 1CBS
99339582 | 10-40709-130001-2742P,6.40" BAC302814 | LC000 | CE | 4513 | 5713827493300 | 205 | 205 | 812.8 | 609.6 | 660.4 | MM | 451 | 451 | 32 | 24 | 26 | 1CBS
99339615 | 14-30707-13036A-1851P BGR1C8S101AA | LCSCA | CE | 10499 | 5713827493331 | 279 | 279 | 1219.2 | 812.8 | 609.6 | MM | 613.8 | 613.8 | 48 | 32 | 24 | 1CBS
99339699 | Bulk, guard ring 10x1mm, 25pcs | DOCKT | SF | 36 | 5713827495304 | 0.05 | 0.025 | 150 | 100 | 100 | MM | 0.11 | 0.055 | 5.9055 | 3.937 | 3.937 | 4SE
99339703 | Spare, pipework for pH | ALSKT | SF | 1777 | 5713827494864 | 0.7 | 0.7 | 0 | 0 | 0 |  | 1.54 | 1.54 |  |  |  | 4SE
99339746 | Bulk, deaeration screw, 5 pcs. | MDAKT | SF | 882 | 5713827496127 | 0.072 | 0.055 | 96 | 76 | 39 | MM | 0.1584 | 0.121 | 3.7795 | 2.9921 | 1.5354 | 4SE
99339922 | 14-60123-1A036A-1853P BPR1C8S101AA | LCSCA | CE | 15999 | 5713827499159 | 700 | 700 | 1524 | 660.4 | 736.6 | MM | 1540 | 1540 | 60 | 26 | 29 | 1CBS
99340206 | Kit, Valve casing Rp 6, relieved | SPKIT | SD | 3975 | 5713827504266 | 11.839 | 11.239 | 370 | 370 | 181 | MM | 26.0458 | 24.7258 | 14.5669 | 14.5669 | 7.126 | 4SE
99340230 | Bulk, Zeolite absorbent bag 50g | WLCKT | SD | 2252 | 5713827504853 | 0.503 | 0.4 | 185 | 185 | 97 | MM | 1.1066 | 0.88 | 7.2835 | 7.2835 | 3.8189 | 4SE
99340269 | Spare, Bell housing painted | WTKIT | SC | 204 | 5713827505539 | 2.305 | 1.5 | 555 | 371 | 367 | MM | 5.071 | 3.3 | 21.8504 | 14.6063 | 14.4488 | 4SE
99340275 | Spare, Coupling Spidex A42/55.48H7-25H7 | MUCKT | SC | 523 | 5713827505607 | 4.377 | 4 | 341 | 292 | 136 | MM | 9.6294 | 8.8 | 13.4252 | 11.4961 | 5.3543 | 4SE
99340281 | Spare motor 99340279 ML112CA-2 4,00KW | MO5KT | SC | 1658 | 5713827505713 | 38.5 | 38.5 | 520 | 320 | 360 | MM | 84.7 | 84.7 | 20.4724 | 12.5984 | 14.1732 | 4SE
99340292 | Spare, Impeller 65-250/100-65-250/225 SS | NBKIT | SB | 4054 | 5713827506628 | 6.877 | 6.5 | 341 | 292 | 136 | MM | 15.1294 | 14.3 | 13.4252 | 11.4961 | 5.3543 | 4SE
99340381 | Spare, Impeller 100-200/207 BZ | NBKIT | SB | 3934 | 5713827507748 | 8.31 | 7.71 | 370 | 370 | 181 | MM | 18.282 | 16.962 | 14.5669 | 14.5669 | 7.126 | 4SE
99340394 | Spare, Impeller 400 CI CED trimmed 480 | TPKIT | SB | 27116 | 5713827507779 | 56.365 | 48.56 | 600 | 400 | 129 | MM | 124.003 | 106.832 | 23.622 | 15.748 | 5.0787 | 4SE
99340398 | Spare, COMPACT NSX400NA 3P | SYCKT | SB | 1745 | 5713827507939 | 3.38 | 3 | 341 | 292 | 136 | MM | 7.436 | 6.6 | 13.4252 | 11.4961 | 5.3543 | 4SE
99340488 | 29-40159-140001-1912P BPRNC2S101AA | SPLK0 | CF | 24801 | 5713827509308 | 1530 | 1530 | 1701.8 | 1143 | 939.8 | MM | 3366 | 3366 | 67 | 45 | 37 | 1CBS
99340513 | 14-15959-13036A-1682P BPR1C8S101FT | LCSCA | CE | 6575 | 5713827509490 | 209 | 209 | 1219.2 | 812.8 | 609.6 | MM | 459.8 | 459.8 | 48 | 32 | 24 | 1CBS
99340525 | 11-50123-6A6P08 PNR3CNSN01AA | LF000 | CE | 8820 | 5713827509803 | 323 | 323 | 1524 | 660.4 | 736.6 | MM | 710.6 | 710.6 | 60 | 26 | 29 | 1CBS
99340557 | Guide claw ANSI 10" DCI | SEACC | AW | 4331 | 5713827510045 | 63.072 | 35.98 | 800 | 600 | 565 | MM | 138.7584 | 79.156 | 31.4961 | 23.622 | 22.2441 | 3WU
99340687 | CRE1-4 N-B-A-E-HQQE 1x200-240 60HZ | CRE01 | IB | 3882 | 5713827512001 | 29.972 | 24.982 | 700 | 400 | 499 | MM | 65.9384 | 54.9604 | 27.5591 | 15.748 | 19.6457 | 2IN
99340688 | CRE1-6 N-B-A-E-HQQE 1x200-240 60HZ | CRE01 | IB | 4334 | 5713827512025 | 30.862 | 25.872 | 700 | 400 | 499 | MM | 67.8964 | 56.9184 | 27.5591 | 15.748 | 19.6457 | 2IN
99340689 | CRE1-9 N-B-A-E-HQQE 1x200-240 60HZ | CRE01 | IB | 4683 | 5713827512049 | 32.177 | 27.187 | 700 | 400 | 499 | MM | 70.7894 | 59.8114 | 27.5591 | 15.748 | 19.6457 | 2IN
99340690 | CRE1-13 N-B-A-E-HQQE 1x200-240 60HZ | CRE01 | IB | 5631 | 5713827512063 | 34.528 | 29.538 | 810 | 400 | 534 | MM | 75.9616 | 64.9836 | 31.8898 | 15.748 | 21.0236 | 2IN
99340691 | CRE1-17 N-B-A-E-HQQE 1x200-240 60HZ | CRE01 | IB | 6576 | 5713827512087 | 39.562 | 32.982 | 1020 | 400 | 574 | MM | 87.0364 | 72.5604 | 40.1575 | 15.748 | 22.5984 | 2IN
99340692 | CRE1-4 A-B-A-E-HQQE 1x200-240 60HZ | CRE01 | IB | 3403 | 5713827512100 | 29.972 | 24.982 | 700 | 400 | 499 | MM | 65.9384 | 54.9604 | 27.5591 | 15.748 | 19.6457 | 2IN
99340693 | CRE1-6 A-B-A-E-HQQE 1x200-240 60HZ | CRE01 | IB | 3855 | 5713827512124 | 30.862 | 25.872 | 700 | 400 | 499 | MM | 67.8964 | 56.9184 | 27.5591 | 15.748 | 19.6457 | 2IN
99340694 | CRE1-9 A-B-A-E-HQQE 1x200-240 60HZ | CRE01 | IB | 4203 | 5713827512148 | 32.177 | 27.187 | 700 | 400 | 499 | MM | 70.7894 | 59.8114 | 27.5591 | 15.748 | 19.6457 | 2IN
99340695 | CRE1-13 A-B-A-E-HQQE 1x200-240 60HZ | CRE01 | IB | 5152 | 5713827512162 | 34.528 | 29.538 | 810 | 400 | 534 | MM | 75.9616 | 64.9836 | 31.8898 | 15.748 | 21.0236 | 2IN
99340697 | CRE1-17 A-B-A-E-HQQE 1x200-240 60HZ | CRE01 | IB | 6097 | 5713827512193 | 39.562 | 32.982 | 1020 | 400 | 574 | MM | 87.0364 | 72.5604 | 40.1575 | 15.748 | 22.5984 | 2IN
99340698 | CRE1-4 N-FGJ-A-E-HQQE 1x200-240 60HZ | CRE01 | IB | 3974 | 5713827512216 | 34.572 | 29.582 | 700 | 400 | 499 | MM | 76.0584 | 65.0804 | 27.5591 | 15.748 | 19.6457 | 2IN
99340699 | CRE1-6 N-FGJ-A-E-HQQE 1x200-240 60HZ | CRE01 | IB | 4426 | 5713827512230 | 34.512 | 29.522 | 700 | 400 | 499 | MM | 75.9264 | 64.9484 | 27.5591 | 15.748 | 19.6457 | 2IN
99340701 | CRE1-9 N-FGJ-A-E-HQQE 1x200-240 60HZ | CRE01 | IB | 4776 | 5713827512261 | 36.777 | 31.787 | 810 | 400 | 534 | MM | 80.9094 | 69.9314 | 31.8898 | 15.748 | 21.0236 | 2IN
99340702 | CRE1-13 N-FGJ-A-E-HQQE 1x200-240 60HZ | CRE01 | IB | 5726 | 5713827512285 | 38.178 | 33.188 | 810 | 400 | 534 | MM | 83.9916 | 73.0136 | 31.8898 | 15.748 | 21.0236 | 2IN
99340703 | CRE1-17 N-FGJ-A-E-HQQE 1x200-240 60HZ | CRE01 | IB | 6664 | 5713827512308 | 44.162 | 37.582 | 1020 | 400 | 574 | MM | 97.1564 | 82.6804 | 40.1575 | 15.748 | 22.5984 | 2IN
99340705 | CRE1-4 A-FGJ-A-E-HQQE 1x200-240 60HZ | CRE01 | IB | 3496 | 5713827512339 | 34.572 | 29.582 | 700 | 400 | 499 | MM | 76.0584 | 65.0804 | 27.5591 | 15.748 | 19.6457 | 2IN
99340706 | CRE1-6 A-FGJ-A-E-HQQE 1x200-240 60HZ | CRE01 | IB | 3947 | 5713827512353 | 34.512 | 29.522 | 700 | 400 | 499 | MM | 75.9264 | 64.9484 | 27.5591 | 15.748 | 19.6457 | 2IN
99340707 | CRE1-9 A-FGJ-A-E-HQQE 1x200-240 60HZ | CRE01 | IB | 4297 | 5713827512377 | 36.777 | 31.787 | 810 | 400 | 534 | MM | 80.9094 | 69.9314 | 31.8898 | 15.748 | 21.0236 | 2IN
99340708 | CRE1-13 A-FGJ-A-E-HQQE 1x200-240 60HZ | CRE01 | IB | 5247 | 5713827512391 | 39.128 | 34.138 | 810 | 400 | 534 | MM | 86.0816 | 75.1036 | 31.8898 | 15.748 | 21.0236 | 2IN
99340710 | CRE1-17 A-FGJ-A-E-HQQE 1x200-240 60HZ | CRE01 | IB | 6185 | 5713827512421 | 44.162 | 37.582 | 1020 | 400 | 574 | MM | 97.1564 | 82.6804 | 40.1575 | 15.748 | 22.5984 | 2IN
99340711 | CRIE1-4 N-CA-A-E-HQQE 1x200-240 60HZ | CRIE1 | IB | 4079 | 5713827512445 | 28.062 | 23.072 | 700 | 400 | 499 | MM | 61.7364 | 50.7584 | 27.5591 | 15.748 | 19.6457 | 2IN
99340712 | CRIE1-6 N-CA-A-E-HQQE 1x200-240 60HZ | CRIE1 | IB | 4552 | 5713827512469 | 28.952 | 23.962 | 700 | 400 | 499 | MM | 63.6944 | 52.7164 | 27.5591 | 15.748 | 19.6457 | 2IN
99340713 | CRIE1-9 N-CA-A-E-HQQE 1x200-240 60HZ | CRIE1 | IB | 4918 | 5713827512483 | 30.268 | 25.278 | 700 | 400 | 499 | MM | 66.5896 | 55.6116 | 27.5591 | 15.748 | 19.6457 | 2IN
99340714 | CRIE1-13 N-CA-A-E-HQQE 1x200-240 60HZ | CRIE1 | IB | 5916 | 5713827512506 | 32.612 | 27.622 | 810 | 400 | 534 | MM | 71.7464 | 60.7684 | 31.8898 | 15.748 | 21.0236 | 2IN
99340715 | CRIE1-17 N-CA-A-E-HQQE 1x200-240 60HZ | CRIE1 | IB | 6915 | 5713827512520 | 37.653 | 31.073 | 1020 | 400 | 574 | MM | 82.8366 | 68.3606 | 40.1575 | 15.748 | 22.5984 | 2IN
99340716 | CRIE1-4 A-CA-A-E-HQQE 1x200-240 60HZ | CRIE1 | IB | 3601 | 5713827512544 | 28.062 | 23.072 | 700 | 400 | 499 | MM | 61.7364 | 50.7584 | 27.5591 | 15.748 | 19.6457 | 2IN
99340718 | CRIE1-6 A-CA-A-E-HQQE 1x200-240 60HZ | CRIE1 | IB | 4073 | 5713827512575 | 28.002 | 23.012 | 700 | 400 | 499 | MM | 61.6044 | 50.6264 | 27.5591 | 15.748 | 19.6457 | 2IN
99340719 | CRIE1-9 A-CA-A-E-HQQE 1x200-240 60HZ | CRIE1 | IB | 4440 | 5713827512599 | 30.268 | 25.278 | 700 | 400 | 499 | MM | 66.5896 | 55.6116 | 27.5591 | 15.748 | 19.6457 | 2IN
99340720 | CRIE1-13 A-CA-A-E-HQQE 1x200-240 60HZ | CRIE1 | IB | 5437 | 5713827512612 | 32.612 | 27.622 | 810 | 400 | 534 | MM | 71.7464 | 60.7684 | 31.8898 | 15.748 | 21.0236 | 2IN
99340722 | CRIE1-17 A-CA-A-E-HQQE 1x200-240 60HZ | CRIE1 | IB | 6436 | 5713827512643 | 37.653 | 31.073 | 1020 | 400 | 574 | MM | 82.8366 | 68.3606 | 40.1575 | 15.748 | 22.5984 | 2IN
99340723 | CRNE1-4 N-FGJ-A-E-HQQE 1x200-240 60HZ | CRNE1 | IB | 4361 | 5713827512667 | 32.172 | 27.182 | 700 | 400 | 499 | MM | 70.7784 | 59.8004 | 27.5591 | 15.748 | 19.6457 | 2IN
99340724 | CRNE1-6 N-FGJ-A-E-HQQE 1x200-240 60HZ | CRNE1 | IB | 4888 | 5713827512681 | 32.968 | 27.978 | 700 | 400 | 499 | MM | 72.5296 | 61.5516 | 27.5591 | 15.748 | 19.6457 | 2IN
99340725 | CRNE1-9 N-FGJ-A-E-HQQE 1x200-240 60HZ | CRNE1 | IB | 5302 | 5713827512704 | 34.278 | 29.288 | 810 | 400 | 534 | MM | 75.4116 | 64.4336 | 31.8898 | 15.748 | 21.0236 | 2IN
99340726 | CRNE1-13 N-FGJ-A-E-HQQE 1x200-240 60HZ | CRNE1 | IB | 6419 | 5713827512728 | 36.649 | 31.659 | 810 | 400 | 534 | MM | 80.6278 | 69.6498 | 31.8898 | 15.748 | 21.0236 | 2IN
99340727 | CRNE1-17 N-FGJ-A-E-HQQE 1x200-240 60HZ | CRNE1 | IB | 7377 | 5713827512742 | 41.668 | 35.088 | 1020 | 400 | 574 | MM | 91.6696 | 77.1936 | 40.1575 | 15.748 | 22.5984 | 2IN
99340728 | CRNE1-4 A-FGJ-A-E-HQQE 1x200-240 60HZ | CRNE1 | IB | 3881 | 5713827512766 | 32.172 | 27.182 | 700 | 400 | 499 | MM | 70.7784 | 59.8004 | 27.5591 | 15.748 | 19.6457 | 2IN
99340729 | CRNE1-6 A-FGJ-A-E-HQQE 1x200-240 60HZ | CRNE1 | IB | 4408 | 5713827512780 | 32.968 | 27.978 | 700 | 400 | 499 | MM | 72.5296 | 61.5516 | 27.5591 | 15.748 | 19.6457 | 2IN
99340730 | CRNE1-9 A-FGJ-A-E-HQQE 1x200-240 60HZ | CRNE1 | IB | 4824 | 5713827512803 | 34.278 | 29.288 | 810 | 400 | 534 | MM | 75.4116 | 64.4336 | 31.8898 | 15.748 | 21.0236 | 2IN
99340731 | CRNE1-13 A-FGJ-A-E-HQQE 1x200-240 60HZ | CRNE1 | IB | 5940 | 5713827512827 | 36.649 | 31.659 | 810 | 400 | 534 | MM | 80.6278 | 69.6498 | 31.8898 | 15.748 | 21.0236 | 2IN
99340732 | CRNE1-17 A-FGJ-A-E-HQQE 1x200-240 60HZ | CRNE1 | IB | 6897 | 5713827512841 | 41.668 | 35.088 | 1020 | 400 | 574 | MM | 91.6696 | 77.1936 | 40.1575 | 15.748 | 22.5984 | 2IN
99340733 | CRE1-9 N-B-A-E-HQQE 3x440-480 60HZ | CRE01 | IB | 5201 | 5713827512865 | 32.887 | 27.897 | 810 | 400 | 534 | MM | 72.3514 | 61.3734 | 31.8898 | 15.748 | 21.0236 | 2IN
99340734 | CRE1-13 N-B-A-E-HQQE 3x440-480 60HZ | CRE01 | IB | 5880 | 5713827512889 | 35.258 | 30.268 | 810 | 400 | 534 | MM | 77.5676 | 66.5896 | 31.8898 | 15.748 | 21.0236 | 2IN
99340735 | CRE1-15 N-B-A-E-HQQE 3x440-480 60HZ | CRE01 | IB | 6756 | 5713827512902 | 40.332 | 33.752 | 1020 | 400 | 574 | MM | 88.7304 | 74.2544 | 40.1575 | 15.748 | 22.5984 | 2IN
99340736 | CRE1-17 N-B-A-E-HQQE 3x440-480 60HZ | CRE01 | IB | 6966 | 5713827512926 | 41.222 | 34.642 | 1020 | 400 | 574 | MM | 90.6884 | 76.2124 | 40.1575 | 15.748 | 22.5984 | 2IN
99340738 | CRE1-9 A-B-A-E-HQQE 3x440-480 60HZ | CRE01 | IB | 4722 | 5713827512971 | 32.887 | 27.897 | 810 | 400 | 534 | MM | 72.3514 | 61.3734 | 31.8898 | 15.748 | 21.0236 | 2IN
99340739 | CRE1-13 A-B-A-E-HQQE 3x440-480 60HZ | CRE01 | IB | 5401 | 5713827512995 | 35.258 | 30.268 | 810 | 400 | 534 | MM | 77.5676 | 66.5896 | 31.8898 | 15.748 | 21.0236 | 2IN
99340740 | CRE1-15 A-B-A-E-HQQE 3x440-480 60HZ | CRE01 | IB | 6277 | 5713827513015 | 40.332 | 33.752 | 1020 | 400 | 574 | MM | 88.7304 | 74.2544 | 40.1575 | 15.748 | 22.5984 | 2IN
99340741 | CRE1-17 A-B-A-E-HQQE 3x440-480 60HZ | CRE01 | IB | 6486 | 5713827513039 | 41.222 | 34.642 | 1020 | 400 | 574 | MM | 90.6884 | 76.2124 | 40.1575 | 15.748 | 22.5984 | 2IN
99340742 | CRE1-9 N-FGJ-A-E-HQQE 3x440-480 60HZ | CRE01 | IB | 5201 | 5713827513053 | 37.487 | 32.497 | 810 | 400 | 534 | MM | 82.4714 | 71.4934 | 31.8898 | 15.748 | 21.0236 | 2IN
99340743 | CRE1-13 N-FGJ-A-E-HQQE 3x440-480 60HZ | CRE01 | IB | 5975 | 5713827513077 | 41.448 | 34.868 | 1020 | 400 | 574 | MM | 91.1856 | 76.7096 | 40.1575 | 15.748 | 22.5984 | 2IN
99340744 | CRE1-15 N-FGJ-A-E-HQQE 3x440-480 60HZ | CRE01 | IB | 6843 | 5713827513091 | 44.932 | 38.352 | 1020 | 400 | 574 | MM | 98.8504 | 84.3744 | 40.1575 | 15.748 | 22.5984 | 2IN
99340745 | CRE1-17 N-FGJ-A-E-HQQE 3x440-480 60HZ | CRE01 | IB | 7053 | 5713827513114 | 45.822 | 39.242 | 1020 | 400 | 574 | MM | 100.8084 | 86.3324 | 40.1575 | 15.748 | 22.5984 | 2IN
99340746 | CRE1-23 N-FGJ-A-E-HQQE 3x440-480 60HZ | CRE01 | IB | 7765 | 5713827513138 | 53.588 | 47.008 | 1240 | 400 | 574 | MM | 117.8936 | 103.4176 | 48.8189 | 15.748 | 22.5984 | 2IN
99340747 | CRE1-27 N-FGJ-A-E-HQQE 3x440-480 60HZ | CRE01 | IB | 8375 | 5713827513152 | 56.808 | 48.688 | 1240 | 400 | 574 | MM | 124.9776 | 107.1136 | 48.8189 | 15.748 | 22.5984 | 2IN
99340748 | CRE1-9 A-FGJ-A-E-HQQE 3x440-480 60HZ | CRE01 | IB | 4722 | 5713827513176 | 37.487 | 32.497 | 810 | 400 | 534 | MM | 82.4714 | 71.4934 | 31.8898 | 15.748 | 21.0236 | 2IN
99340750 | CRE1-13 A-FGJ-A-E-HQQE 3x440-480 60HZ | CRE01 | IB | 5496 | 5713827513206 | 41.448 | 34.868 | 1020 | 400 | 574 | MM | 91.1856 | 76.7096 | 40.1575 | 15.748 | 22.5984 | 2IN
99340751 | CRE1-15 A-FGJ-A-E-HQQE 3x440-480 60HZ | CRE01 | IB | 6365 | 5713827513220 | 44.932 | 38.352 | 1020 | 400 | 574 | MM | 98.8504 | 84.3744 | 40.1575 | 15.748 | 22.5984 | 2IN
99340752 | CRE1-17 A-FGJ-A-E-HQQE 3x440-480 60HZ | CRE01 | IB | 6575 | 5713827513244 | 45.822 | 39.242 | 1020 | 400 | 574 | MM | 100.8084 | 86.3324 | 40.1575 | 15.748 | 22.5984 | 2IN
99340753 | CRE1-23 A-FGJ-A-E-HQQE 3x440-480 60HZ | CRE01 | IB | 7286 | 5713827513268 | 53.588 | 47.008 | 1240 | 400 | 574 | MM | 117.8936 | 103.4176 | 48.8189 | 15.748 | 22.5984 | 2IN
99340754 | CRE1-27 A-FGJ-A-E-HQQE 3x440-480 60HZ | CRE01 | IB | 7896 | 5713827513282 | 56.808 | 48.688 | 1240 | 400 | 574 | MM | 124.9776 | 107.1136 | 48.8189 | 15.748 | 22.5984 | 2IN
99340755 | CRIE1-9 N-CA-A-E-HQQE 3x440-480 60HZ | CRIE1 | IB | 5344 | 5713827513305 | 30.978 | 25.988 | 810 | 400 | 534 | MM | 68.1516 | 57.1736 | 31.8898 | 15.748 | 21.0236 | 2IN
99340756 | CRIE1-13 N-CA-A-E-HQQE 3x440-480 60HZ | CRIE1 | IB | 6165 | 5713827513329 | 33.342 | 28.352 | 810 | 400 | 534 | MM | 73.3524 | 62.3744 | 31.8898 | 15.748 | 21.0236 | 2IN
99340758 | CRIE1-15 N-CA-A-E-HQQE 3x440-480 60HZ | CRIE1 | IB | 7085 | 5713827513367 | 38.428 | 31.848 | 1020 | 400 | 574 | MM | 84.5416 | 70.0656 | 40.1575 | 15.748 | 22.5984 | 2IN
99340759 | CRIE1-17 N-CA-A-E-HQQE 3x440-480 60HZ | CRIE1 | IB | 7305 | 5713827513398 | 39.313 | 32.733 | 1020 | 400 | 574 | MM | 86.4886 | 72.0126 | 40.1575 | 15.748 | 22.5984 | 2IN
99340760 | CRIE1-9 A-CA-A-E-HQQE 3x440-480 60HZ | CRIE1 | IB | 4864 | 5713827513411 | 30.978 | 25.988 | 810 | 400 | 534 | MM | 68.1516 | 57.1736 | 31.8898 | 15.748 | 21.0236 | 2IN
99340761 | CRIE1-13 A-CA-A-E-HQQE 3x440-480 60HZ | CRIE1 | IB | 5685 | 5713827513435 | 33.342 | 28.352 | 810 | 400 | 534 | MM | 73.3524 | 62.3744 | 31.8898 | 15.748 | 21.0236 | 2IN
99340762 | CRIE1-15 A-CA-A-E-HQQE 3x440-480 60HZ | CRIE1 | IB | 6607 | 5713827513459 | 38.428 | 31.848 | 1020 | 400 | 574 | MM | 84.5416 | 70.0656 | 40.1575 | 15.748 | 22.5984 | 2IN
99340763 | CRIE1-17 A-CA-A-E-HQQE 3x440-480 60HZ | CRIE1 | IB | 6826 | 5713827513473 | 39.313 | 32.733 | 1020 | 400 | 574 | MM | 86.4886 | 72.0126 | 40.1575 | 15.748 | 22.5984 | 2IN
99340764 | CRNE1-9 N-FGJ-A-E-HQQE 3x440-480 60HZ | CRNE1 | IB | 5727 | 5713827513497 | 34.998 | 30.008 | 810 | 400 | 534 | MM | 76.9956 | 66.0176 | 31.8898 | 15.748 | 21.0236 | 2IN
99340765 | CRNE1-13 N-FGJ-A-E-HQQE 3x440-480 60HZ | CRNE1 | IB | 6668 | 5713827513510 | 38.979 | 32.399 | 1020 | 400 | 574 | MM | 85.7538 | 71.2778 | 40.1575 | 15.748 | 22.5984 | 2IN
99340766 | CRNE1-15 N-FGJ-A-E-HQQE 3x440-480 60HZ | CRNE1 | IB | 7684 | 5713827513534 | 42.438 | 35.858 | 1020 | 400 | 574 | MM | 93.3636 | 78.8876 | 40.1575 | 15.748 | 22.5984 | 2IN
99340767 | CRNE1-17 N-FGJ-A-E-HQQE 3x440-480 60HZ | CRNE1 | IB | 7766 | 5713827513558 | 43.328 | 36.748 | 1020 | 400 | 574 | MM | 95.3216 | 80.8456 | 40.1575 | 15.748 | 22.5984 | 2IN
99340768 | CRNE1-23 N-FGJ-A-E-HQQE 3x440-480 60HZ | CRNE1 | IB | 8776 | 5713827513572 | 50.188 | 43.608 | 1240 | 400 | 574 | MM | 110.4136 | 95.9376 | 48.8189 | 15.748 | 22.5984 | 2IN
99340769 | CRNE1-27 N-FGJ-A-E-HQQE 3x440-480 60HZ | CRNE1 | IB | 9545 | 5713827513596 | 53.408 | 45.288 | 1240 | 400 | 574 | MM | 117.4976 | 99.6336 | 48.8189 | 15.748 | 22.5984 | 2IN
99340771 | CRNE1-9 A-FGJ-A-E-HQQE 3x440-480 60HZ | CRNE1 | IB | 5248 | 5713827513640 | 34.988 | 29.998 | 810 | 400 | 534 | MM | 76.9736 | 65.9956 | 31.8898 | 15.748 | 21.0236 | 2IN
99340772 | CRNE1-13 A-FGJ-A-E-HQQE 3x440-480 60HZ | CRNE1 | IB | 6188 | 5713827513664 | 38.969 | 32.389 | 1020 | 400 | 574 | MM | 85.7318 | 71.2558 | 40.1575 | 15.748 | 22.5984 | 2IN
99340773 | CRNE1-15 A-FGJ-A-E-HQQE 3x440-480 60HZ | CRNE1 | IB | 7205 | 5713827513688 | 42.438 | 35.858 | 1020 | 400 | 574 | MM | 93.3636 | 78.8876 | 40.1575 | 15.748 | 22.5984 | 2IN
99340774 | CRNE1-17 A-FGJ-A-E-HQQE 3x440-480 60HZ | CRNE1 | IB | 7287 | 5713827513701 | 43.328 | 36.748 | 1020 | 400 | 574 | MM | 95.3216 | 80.8456 | 40.1575 | 15.748 | 22.5984 | 2IN
99340775 | CRNE1-23 A-FGJ-A-E-HQQE 3x440-480 60HZ | CRNE1 | IB | 8297 | 5713827513725 | 50.188 | 43.608 | 1240 | 400 | 574 | MM | 110.4136 | 95.9376 | 48.8189 | 15.748 | 22.5984 | 2IN
99340777 | CRNE1-27 A-FGJ-A-E-HQQE 3x440-480 60HZ | CRNE1 | IB | 9066 | 5713827513763 | 53.408 | 45.288 | 1240 | 400 | 574 | MM | 117.4976 | 99.6336 | 48.8189 | 15.748 | 22.5984 | 2IN
99340778 | CRE3-2 N-B-A-E-HQQE 1x200-240 60HZ | CRE03 | IB | 4083 | 5713827513787 | 29.377 | 24.387 | 700 | 400 | 499 | MM | 64.6294 | 53.6514 | 27.5591 | 15.748 | 19.6457 | 2IN
99340779 | CRE3-4 N-B-A-E-HQQE 1x200-240 60HZ | CRE03 | IB | 4332 | 5713827513817 | 29.972 | 24.982 | 700 | 400 | 499 | MM | 65.9384 | 54.9604 | 27.5591 | 15.748 | 19.6457 | 2IN
99340780 | CRE3-5 N-B-A-E-HQQE 1x200-240 60HZ | CRE03 | IB | 4488 | 5713827513831 | 29.547 | 24.557 | 700 | 400 | 499 | MM | 65.0034 | 54.0254 | 27.5591 | 15.748 | 19.6457 | 2IN
99340781 | CRE3-8 N-B-A-E-HQQE 1x200-240 60HZ | CRE03 | IB | 5220 | 5713827513855 | 32.552 | 27.562 | 700 | 400 | 499 | MM | 71.6144 | 60.6364 | 27.5591 | 15.748 | 19.6457 | 2IN
99340782 | CRE3-11 N-B-A-E-HQQE 1x200-240 60HZ | CRE03 | IB | 5722 | 5713827513879 | 35.407 | 30.417 | 810 | 400 | 534 | MM | 77.8954 | 66.9174 | 31.8898 | 15.748 | 21.0236 | 2IN
99340783 | CRE3-2 A-B-A-E-HQQE 1x200-240 60HZ | CRE03 | IB | 3604 | 5713827513893 | 29.377 | 24.387 | 700 | 400 | 499 | MM | 64.6294 | 53.6514 | 27.5591 | 15.748 | 19.6457 | 2IN
99340784 | CRE3-4 A-B-A-E-HQQE 1x200-240 60HZ | CRE03 | IB | 3853 | 5713827513916 | 29.972 | 24.982 | 700 | 400 | 499 | MM | 65.9384 | 54.9604 | 27.5591 | 15.748 | 19.6457 | 2IN
99340785 | CRE3-5 A-B-A-E-HQQE 1x200-240 60HZ | CRE03 | IB | 4009 | 5713827513930 | 30.497 | 25.507 | 700 | 400 | 499 | MM | 67.0934 | 56.1154 | 27.5591 | 15.748 | 19.6457 | 2IN
99340786 | CRE3-8 A-B-A-E-HQQE 1x200-240 60HZ | CRE03 | IB | 4741 | 5713827513954 | 32.552 | 27.562 | 700 | 400 | 499 | MM | 71.6144 | 60.6364 | 27.5591 | 15.748 | 19.6457 | 2IN
99340787 | CRE3-11 A-B-A-E-HQQE 1x200-240 60HZ | CRE03 | IB | 5244 | 5713827513978 | 35.407 | 30.417 | 810 | 400 | 534 | MM | 77.8954 | 66.9174 | 31.8898 | 15.748 | 21.0236 | 2IN
99340788 | CRE3-2 N-FGJ-A-E-HQQE 1x200-240 60HZ | CRE03 | IB | 4175 | 5713827513992 | 33.027 | 28.037 | 700 | 400 | 499 | MM | 72.6594 | 61.6814 | 27.5591 | 15.748 | 19.6457 | 2IN
99340789 | CRE3-4 N-FGJ-A-E-HQQE 1x200-240 60HZ | CRE03 | IB | 4424 | 5713827514012 | 33.622 | 28.632 | 700 | 400 | 499 | MM | 73.9684 | 62.9904 | 27.5591 | 15.748 | 19.6457 | 2IN
99340790 | CRE3-5 N-FGJ-A-E-HQQE 1x200-240 60HZ | CRE03 | IB | 4574 | 5713827514043 | 34.147 | 29.157 | 700 | 400 | 499 | MM | 75.1234 | 64.1454 | 27.5591 | 15.748 | 19.6457 | 2IN
99340791 | CRE3-8 N-FGJ-A-E-HQQE 1x200-240 60HZ | CRE03 | IB | 5309 | 5713827514067 | 37.152 | 32.162 | 700 | 400 | 499 | MM | 81.7344 | 70.7564 | 27.5591 | 15.748 | 19.6457 | 2IN
99340792 | CRE3-11 N-FGJ-A-E-HQQE 1x200-240 60HZ | CRE03 | IB | 5817 | 5713827514081 | 40.007 | 35.017 | 810 | 400 | 534 | MM | 88.0154 | 77.0374 | 31.8898 | 15.748 | 21.0236 | 2IN
99340793 | CRE3-2 A-FGJ-A-E-HQQE 1x200-240 60HZ | CRE03 | IB | 3696 | 5713827514104 | 33.977 | 28.987 | 700 | 400 | 499 | MM | 74.7494 | 63.7714 | 27.5591 | 15.748 | 19.6457 | 2IN
99340794 | CRE3-4 A-FGJ-A-E-HQQE 1x200-240 60HZ | CRE03 | IB | 3945 | 5713827514135 | 33.622 | 28.632 | 700 | 400 | 499 | MM | 73.9684 | 62.9904 | 27.5591 | 15.748 | 19.6457 | 2IN
99340795 | CRE3-5 A-FGJ-A-E-HQQE 1x200-240 60HZ | CRE03 | IB | 4094 | 5713827514159 | 35.097 | 30.107 | 700 | 400 | 499 | MM | 77.2134 | 66.2354 | 27.5591 | 15.748 | 19.6457 | 2IN
99340796 | CRE3-8 A-FGJ-A-E-HQQE 1x200-240 60HZ | CRE03 | IB | 4830 | 5713827514173 | 37.152 | 32.162 | 700 | 400 | 499 | MM | 81.7344 | 70.7564 | 27.5591 | 15.748 | 19.6457 | 2IN
99340797 | CRE3-11 A-FGJ-A-E-HQQE 1x200-240 60HZ | CRE03 | IB | 5338 | 5713827514197 | 40.007 | 35.017 | 810 | 400 | 534 | MM | 88.0154 | 77.0374 | 31.8898 | 15.748 | 21.0236 | 2IN
99340798 | CRIE3-2 N-CA-A-E-HQQE 1x200-240 60HZ | CRIE3 | IB | 4297 | 5713827514210 | 27.467 | 22.477 | 700 | 400 | 499 | MM | 60.4274 | 49.4494 | 27.5591 | 15.748 | 19.6457 | 2IN
99340799 | CRIE3-4 N-CA-A-E-HQQE 1x200-240 60HZ | CRIE3 | IB | 4572 | 5713827514234 | 28.062 | 23.072 | 700 | 400 | 499 | MM | 61.7364 | 50.7584 | 27.5591 | 15.748 | 19.6457 | 2IN
99340800 | CRIE3-5 N-CA-A-E-HQQE 1x200-240 60HZ | CRIE3 | IB | 4753 | 5713827514258 | 28.587 | 23.597 | 700 | 400 | 499 | MM | 62.8914 | 51.9134 | 27.5591 | 15.748 | 19.6457 | 2IN
99340801 | CRIE3-8 N-CA-A-E-HQQE 1x200-240 60HZ | CRIE3 | IB | 5468 | 5713827514272 | 30.642 | 25.652 | 700 | 400 | 499 | MM | 67.4124 | 56.4344 | 27.5591 | 15.748 | 19.6457 | 2IN
99340802 | CRIE3-11 N-CA-A-E-HQQE 1x200-240 60HZ | CRIE3 | IB | 6008 | 5713827514296 | 33.492 | 28.502 | 810 | 400 | 534 | MM | 73.6824 | 62.7044 | 31.8898 | 15.748 | 21.0236 | 2IN
99340803 | CRIE3-2 A-CA-A-E-HQQE 1x200-240 60HZ | CRIE3 | IB | 3818 | 5713827514319 | 27.467 | 22.477 | 700 | 400 | 499 | MM | 60.4274 | 49.4494 | 27.5591 | 15.748 | 19.6457 | 2IN
99340804 | CRIE3-4 A-CA-A-E-HQQE 1x200-240 60HZ | CRIE3 | IB | 4092 | 5713827514333 | 28.062 | 23.072 | 700 | 400 | 499 | MM | 61.7364 | 50.7584 | 27.5591 | 15.748 | 19.6457 | 2IN
99340805 | CRIE3-5 A-CA-A-E-HQQE 1x200-240 60HZ | CRIE3 | IB | 4274 | 5713827514357 | 28.587 | 23.597 | 700 | 400 | 499 | MM | 62.8914 | 51.9134 | 27.5591 | 15.748 | 19.6457 | 2IN
99340806 | CRIE3-8 A-CA-A-E-HQQE 1x200-240 60HZ | CRIE3 | IB | 4989 | 5713827514371 | 30.642 | 25.652 | 700 | 400 | 499 | MM | 67.4124 | 56.4344 | 27.5591 | 15.748 | 19.6457 | 2IN
99340807 | CRIE3-11 A-CA-A-E-HQQE 1x200-240 60HZ | CRIE3 | IB | 5528 | 5713827514395 | 33.492 | 28.502 | 810 | 400 | 534 | MM | 73.6824 | 62.7044 | 31.8898 | 15.748 | 21.0236 | 2IN
99340808 | CRNE3-2 N-FGJ-A-E-HQQE 1x200-240 60HZ | CRNE3 | IB | 4746 | 5713827514418 | 31.577 | 26.587 | 700 | 400 | 499 | MM | 69.4694 | 58.4914 | 27.5591 | 15.748 | 19.6457 | 2IN
99340809 | CRNE3-4 N-FGJ-A-E-HQQE 1x200-240 60HZ | CRNE3 | IB | 5027 | 5713827514432 | 32.172 | 27.182 | 700 | 400 | 499 | MM | 70.7784 | 59.8004 | 27.5591 | 15.748 | 19.6457 | 2IN
99340810 | CRNE3-5 N-FGJ-A-E-HQQE 1x200-240 60HZ | CRNE3 | IB | 5206 | 5713827514456 | 32.597 | 27.607 | 700 | 400 | 499 | MM | 71.7134 | 60.7354 | 27.5591 | 15.748 | 19.6457 | 2IN
99340811 | CRNE3-8 N-FGJ-A-E-HQQE 1x200-240 60HZ | CRNE3 | IB | 6152 | 5713827514470 | 34.652 | 29.662 | 700 | 400 | 499 | MM | 76.2344 | 65.2564 | 27.5591 | 15.748 | 19.6457 | 2IN
99340812 | CRNE3-11 N-FGJ-A-E-HQQE 1x200-240 60HZ | CRNE3 | IB | 6898 | 5713827514494 | 37.608 | 32.618 | 810 | 400 | 534 | MM | 82.7376 | 71.7596 | 31.8898 | 15.748 | 21.0236 | 2IN
99340813 | CRNE3-2 A-FGJ-A-E-HQQE 1x200-240 60HZ | CRNE3 | IB | 4267 | 5713827514517 | 31.577 | 26.587 | 700 | 400 | 499 | MM | 69.4694 | 58.4914 | 27.5591 | 15.748 | 19.6457 | 2IN
99340814 | CRNE3-4 A-FGJ-A-E-HQQE 1x200-240 60HZ | CRNE3 | IB | 4547 | 5713827514531 | 32.172 | 27.182 | 700 | 400 | 499 | MM | 70.7784 | 59.8004 | 27.5591 | 15.748 | 19.6457 | 2IN
99340815 | CRNE3-5 A-FGJ-A-E-HQQE 1x200-240 60HZ | CRNE3 | IB | 4727 | 5713827514555 | 32.597 | 27.607 | 700 | 400 | 499 | MM | 71.7134 | 60.7354 | 27.5591 | 15.748 | 19.6457 | 2IN
99340816 | CRNE3-8 A-FGJ-A-E-HQQE 1x200-240 60HZ | CRNE3 | IB | 5672 | 5713827514579 | 34.652 | 29.662 | 700 | 400 | 499 | MM | 76.2344 | 65.2564 | 27.5591 | 15.748 | 19.6457 | 2IN
99340817 | CRNE3-11 A-FGJ-A-E-HQQE 1x200-240 60HZ | CRNE3 | IB | 6419 | 5713827514593 | 37.608 | 32.618 | 810 | 400 | 534 | MM | 82.7376 | 71.7596 | 31.8898 | 15.748 | 21.0236 | 2IN
99340818 | CRE3-6 N-B-A-E-HQQE 3x440-480 60HZ | CRE03 | IB | 5050 | 5713827514616 | 31.602 | 26.612 | 700 | 400 | 499 | MM | 69.5244 | 58.5464 | 27.5591 | 15.748 | 19.6457 | 2IN
99340819 | CRE3-9 N-B-A-E-HQQE 3x440-480 60HZ | CRE03 | IB | 5568 | 5713827514630 | 33.677 | 28.687 | 810 | 400 | 534 | MM | 74.0894 | 63.1114 | 31.8898 | 15.748 | 21.0236 | 2IN
99340820 | CRE3-12 N-B-A-E-HQQE 3x440-480 60HZ | CRE03 | IB | 6226 | 5713827514654 | 37.562 | 32.572 | 810 | 400 | 534 | MM | 82.6364 | 71.6584 | 31.8898 | 15.748 | 21.0236 | 2IN
99340821 | CRE3-15 N-B-A-E-HQQE 3x440-480 60HZ | CRE03 | IB | 7070 | 5713827514678 | 45.722 | 39.142 | 1020 | 400 | 574 | MM | 100.5884 | 86.1124 | 40.1575 | 15.748 | 22.5984 | 2IN
99340822 | CRE3-17 N-B-A-E-HQQE 3x440-480 60HZ | CRE03 | IB | 7289 | 5713827514692 | 46.512 | 39.932 | 1020 | 400 | 574 | MM | 102.3264 | 87.8504 | 40.1575 | 15.748 | 22.5984 | 2IN
99340823 | CRE3-6 A-B-A-E-HQQE 3x440-480 60HZ | CRE03 | IB | 4572 | 5713827514715 | 31.602 | 26.612 | 700 | 400 | 499 | MM | 69.5244 | 58.5464 | 27.5591 | 15.748 | 19.6457 | 2IN
99340824 | CRE3-9 A-B-A-E-HQQE 3x440-480 60HZ | CRE03 | IB | 5089 | 5713827514739 | 33.687 | 28.697 | 810 | 400 | 534 | MM | 74.1114 | 63.1334 | 31.8898 | 15.748 | 21.0236 | 2IN
99340825 | CRE3-12 A-B-A-E-HQQE 3x440-480 60HZ | CRE03 | IB | 5747 | 5713827514753 | 37.562 | 32.572 | 810 | 400 | 534 | MM | 82.6364 | 71.6584 | 31.8898 | 15.748 | 21.0236 | 2IN
99340826 | CRE3-15 A-B-A-E-HQQE 3x440-480 60HZ | CRE03 | IB | 6590 | 5713827514777 | 45.722 | 39.142 | 1020 | 400 | 574 | MM | 100.5884 | 86.1124 | 40.1575 | 15.748 | 22.5984 | 2IN
99340827 | CRE3-17 A-B-A-E-HQQE 3x440-480 60HZ | CRE03 | IB | 6810 | 5713827514791 | 46.512 | 39.932 | 1020 | 400 | 574 | MM | 102.3264 | 87.8504 | 40.1575 | 15.748 | 22.5984 | 2IN
99340828 | CRE3-6 N-FGJ-A-E-HQQE 3x440-480 60HZ | CRE03 | IB | 5135 | 5713827514814 | 36.202 | 31.212 | 700 | 400 | 499 | MM | 79.6444 | 68.6664 | 27.5591 | 15.748 | 19.6457 | 2IN
99340829 | CRE3-9 N-FGJ-A-E-HQQE 3x440-480 60HZ | CRE03 | IB | 5663 | 5713827514838 | 38.287 | 33.297 | 810 | 400 | 534 | MM | 84.2314 | 73.2534 | 31.8898 | 15.748 | 21.0236 | 2IN
99340830 | CRE3-12 N-FGJ-A-E-HQQE 3x440-480 60HZ | CRE03 | IB | 6322 | 5713827514852 | 43.752 | 37.172 | 1020 | 400 | 574 | MM | 96.2544 | 81.7784 | 40.1575 | 15.748 | 22.5984 | 2IN
99340831 | CRE3-15 N-FGJ-A-E-HQQE 3x440-480 60HZ | CRE03 | IB | 7179 | 5713827514876 | 49.432 | 42.852 | 1020 | 400 | 574 | MM | 108.7504 | 94.2744 | 40.1575 | 15.748 | 22.5984 | 2IN
99340832 | CRE3-17 N-FGJ-A-E-HQQE 3x440-480 60HZ | CRE03 | IB | 7404 | 5713827514890 | 50.222 | 43.642 | 1020 | 400 | 574 | MM | 110.4884 | 96.0124 | 40.1575 | 15.748 | 22.5984 | 2IN
99340833 | CRE3-6 A-FGJ-A-E-HQQE 3x440-480 60HZ | CRE03 | IB | 4655 | 5713827514913 | 36.202 | 31.212 | 700 | 400 | 499 | MM | 79.6444 | 68.6664 | 27.5591 | 15.748 | 19.6457 | 2IN
99340834 | CRE3-9 A-FGJ-A-E-HQQE 3x440-480 60HZ | CRE03 | IB | 5186 | 5713827514937 | 38.277 | 33.287 | 810 | 400 | 534 | MM | 84.2094 | 73.2314 | 31.8898 | 15.748 | 21.0236 | 2IN
99340835 | CRE3-12 A-FGJ-A-E-HQQE 3x440-480 60HZ | CRE03 | IB | 5843 | 5713827514951 | 43.752 | 37.172 | 1020 | 400 | 574 | MM | 96.2544 | 81.7784 | 40.1575 | 15.748 | 22.5984 | 2IN
99340836 | CRE3-15 A-FGJ-A-E-HQQE 3x440-480 60HZ | CRE03 | IB | 6699 | 5713827514975 | 50.322 | 43.742 | 1020 | 400 | 574 | MM | 110.7084 | 96.2324 | 40.1575 | 15.748 | 22.5984 | 2IN
99340837 | CRE3-17 A-FGJ-A-E-HQQE 3x440-480 60HZ | CRE03 | IB | 6926 | 5713827514999 | 50.222 | 43.642 | 1020 | 400 | 574 | MM | 110.4884 | 96.0124 | 40.1575 | 15.748 | 22.5984 | 2IN
99340838 | CRIE3-6 N-CA-A-E-HQQE 3x440-480 60HZ | CRIE3 | IB | 5324 | 5713827515019 | 29.692 | 24.702 | 700 | 400 | 499 | MM | 65.3224 | 54.3444 | 27.5591 | 15.748 | 19.6457 | 2IN
99340839 | CRIE3-9 N-CA-A-E-HQQE 3x440-480 60HZ | CRIE3 | IB | 5832 | 5713827515033 | 31.768 | 26.778 | 810 | 400 | 534 | MM | 69.8896 | 58.9116 | 31.8898 | 15.748 | 21.0236 | 2IN
99340840 | CRIE3-12 N-CA-A-E-HQQE 3x440-480 60HZ | CRIE3 | IB | 6559 | 5713827515057 | 35.653 | 30.663 | 810 | 400 | 534 | MM | 78.4366 | 67.4586 | 31.8898 | 15.748 | 21.0236 | 2IN
99340841 | CRIE3-15 N-CA-A-E-HQQE 3x440-480 60HZ | CRIE3 | IB | 7409 | 5713827515071 | 43.018 | 36.438 | 1020 | 400 | 574 | MM | 94.6396 | 80.1636 | 40.1575 | 15.748 | 22.5984 | 2IN
99340842 | CRIE3-17 N-CA-A-E-HQQE 3x440-480 60HZ | CRIE3 | IB | 7541 | 5713827515095 | 43.803 | 37.223 | 1020 | 400 | 574 | MM | 96.3666 | 81.8906 | 40.1575 | 15.748 | 22.5984 | 2IN
99340843 | CRIE3-6 A-CA-A-E-HQQE 3x440-480 60HZ | CRIE3 | IB | 4845 | 5713827515118 | 29.692 | 24.702 | 700 | 400 | 499 | MM | 65.3224 | 54.3444 | 27.5591 | 15.748 | 19.6457 | 2IN
99340844 | CRIE3-9 A-CA-A-E-HQQE 3x440-480 60HZ | CRIE3 | IB | 5353 | 5713827515132 | 31.768 | 26.778 | 810 | 400 | 534 | MM | 69.8896 | 58.9116 | 31.8898 | 15.748 | 21.0236 | 2IN
99340845 | CRIE3-12 A-CA-A-E-HQQE 3x440-480 60HZ | CRIE3 | IB | 6080 | 5713827515156 | 35.653 | 30.663 | 810 | 400 | 534 | MM | 78.4366 | 67.4586 | 31.8898 | 15.748 | 21.0236 | 2IN
99340846 | CRIE3-15 A-CA-A-E-HQQE 3x440-480 60HZ | CRIE3 | IB | 6930 | 5713827515170 | 43.018 | 36.438 | 1020 | 400 | 574 | MM | 94.6396 | 80.1636 | 40.1575 | 15.748 | 22.5984 | 2IN
99340847 | CRIE3-17 A-CA-A-E-HQQE 3x440-480 60HZ | CRIE3 | IB | 7062 | 5713827515194 | 43.803 | 37.223 | 1020 | 400 | 574 | MM | 96.3666 | 81.8906 | 40.1575 | 15.748 | 22.5984 | 2IN
99340848 | CRNE3-6 N-FGJ-A-E-HQQE 3x440-480 60HZ | CRNE3 | IB | 5904 | 5713827515217 | 33.808 | 28.818 | 700 | 400 | 499 | MM | 74.3776 | 63.3996 | 27.5591 | 15.748 | 19.6457 | 2IN
99340849 | CRNE3-9 N-FGJ-A-E-HQQE 3x440-480 60HZ | CRNE3 | IB | 6639 | 5713827515248 | 35.778 | 30.788 | 810 | 400 | 534 | MM | 78.7116 | 67.7336 | 31.8898 | 15.748 | 21.0236 | 2IN
99340850 | CRNE3-12 N-FGJ-A-E-HQQE 3x440-480 60HZ | CRNE3 | IB | 7484 | 5713827515262 | 41.253 | 34.673 | 1020 | 400 | 574 | MM | 90.7566 | 76.2806 | 40.1575 | 15.748 | 22.5984 | 2IN
99340851 | CRNE3-15 N-FGJ-A-E-HQQE 3x440-480 60HZ | CRNE3 | IB | 8426 | 5713827515286 | 47.028 | 40.448 | 1020 | 400 | 574 | MM | 103.4616 | 88.9856 | 40.1575 | 15.748 | 22.5984 | 2IN
99340852 | CRNE3-17 N-FGJ-A-E-HQQE 3x440-480 60HZ | CRNE3 | IB | 8747 | 5713827515309 | 47.818 | 41.238 | 1020 | 400 | 574 | MM | 105.1996 | 90.7236 | 40.1575 | 15.748 | 22.5984 | 2IN
99340853 | CRNE3-6 A-FGJ-A-E-HQQE 3x440-480 60HZ | CRNE3 | IB | 5424 | 5713827515323 | 33.808 | 28.818 | 700 | 400 | 499 | MM | 74.3776 | 63.3996 | 27.5591 | 15.748 | 19.6457 | 2IN
99340854 | CRNE3-9 A-FGJ-A-E-HQQE 3x440-480 60HZ | CRNE3 | IB | 6160 | 5713827515347 | 35.778 | 30.788 | 810 | 400 | 534 | MM | 78.7116 | 67.7336 | 31.8898 | 15.748 | 21.0236 | 2IN
99340855 | CRNE3-12 A-FGJ-A-E-HQQE 3x440-480 60HZ | CRNE3 | IB | 7004 | 5713827515361 | 41.253 | 34.673 | 1020 | 400 | 574 | MM | 90.7566 | 76.2806 | 40.1575 | 15.748 | 22.5984 | 2IN
99340856 | CRNE3-15 A-FGJ-A-E-HQQE 3x440-480 60HZ | CRNE3 | IB | 7947 | 5713827515385 | 47.028 | 40.448 | 1020 | 400 | 574 | MM | 103.4616 | 88.9856 | 40.1575 | 15.748 | 22.5984 | 2IN
99340857 | CRNE3-17 A-FGJ-A-E-HQQE 3x440-480 60HZ | CRNE3 | IB | 8267 | 5713827515408 | 47.818 | 41.238 | 1020 | 400 | 574 | MM | 105.1996 | 90.7236 | 40.1575 | 15.748 | 22.5984 | 2IN
99340858 | CRE5-2 N-B-A-E-HQQE 1x200-240 60HZ | CRE05 | IB | 4262 | 5713827515422 | 29.477 | 24.487 | 700 | 400 | 499 | MM | 64.8494 | 53.8714 | 27.5591 | 15.748 | 19.6457 | 2IN
99340859 | CRE5-4 N-B-A-E-HQQE 1x200-240 60HZ | CRE05 | IB | 4840 | 5713827515446 | 31.562 | 26.572 | 700 | 400 | 499 | MM | 69.4364 | 58.4584 | 27.5591 | 15.748 | 19.6457 | 2IN
99340860 | CRE5-5 N-B-A-E-HQQE 1x200-240 60HZ | CRE05 | IB | 5081 | 5713827515460 | 32.909 | 27.919 | 700 | 400 | 499 | MM | 72.3998 | 61.4218 | 27.5591 | 15.748 | 19.6457 | 2IN
99340861 | CRE5-2 A-B-A-E-HQQE 1x200-240 60HZ | CRE05 | IB | 3782 | 5713827515484 | 29.477 | 24.487 | 700 | 400 | 499 | MM | 64.8494 | 53.8714 | 27.5591 | 15.748 | 19.6457 | 2IN
99340862 | CRE5-4 A-B-A-E-HQQE 1x200-240 60HZ | CRE05 | IB | 4362 | 5713827515507 | 31.562 | 26.572 | 700 | 400 | 499 | MM | 69.4364 | 58.4584 | 27.5591 | 15.748 | 19.6457 | 2IN
99340863 | CRE5-5 A-B-A-E-HQQE 1x200-240 60HZ | CRE05 | IB | 4601 | 5713827515521 | 33.859 | 28.869 | 700 | 400 | 499 | MM | 74.4898 | 63.5118 | 27.5591 | 15.748 | 19.6457 | 2IN
99340864 | CRE5-2 N-FGJ-A-E-HQQE 1x200-240 60HZ | CRE05 | IB | 4350 | 5713827515545 | 34.077 | 29.087 | 700 | 400 | 499 | MM | 74.9694 | 63.9914 | 27.5591 | 15.748 | 19.6457 | 2IN
99340865 | CRE5-4 N-FGJ-A-E-HQQE 1x200-240 60HZ | CRE05 | IB | 4930 | 5713827515569 | 36.162 | 31.172 | 700 | 400 | 499 | MM | 79.5564 | 68.5784 | 27.5591 | 15.748 | 19.6457 | 2IN
99340866 | CRE5-5 N-FGJ-A-E-HQQE 1x200-240 60HZ | CRE05 | IB | 5167 | 5713827515583 | 37.509 | 32.519 | 700 | 400 | 499 | MM | 82.5198 | 71.5418 | 27.5591 | 15.748 | 19.6457 | 2IN
99340867 | CRE5-2 A-FGJ-A-E-HQQE 1x200-240 60HZ | CRE05 | IB | 3872 | 5713827515606 | 34.077 | 29.087 | 700 | 400 | 499 | MM | 74.9694 | 63.9914 | 27.5591 | 15.748 | 19.6457 | 2IN
99340868 | CRE5-4 A-FGJ-A-E-HQQE 1x200-240 60HZ | CRE05 | IB | 4450 | 5713827515620 | 36.162 | 31.172 | 700 | 400 | 499 | MM | 79.5564 | 68.5784 | 27.5591 | 15.748 | 19.6457 | 2IN
99340869 | CRE5-5 A-FGJ-A-E-HQQE 1x200-240 60HZ | CRE05 | IB | 4688 | 5713827515644 | 38.459 | 33.469 | 700 | 400 | 499 | MM | 84.6098 | 73.6318 | 27.5591 | 15.748 | 19.6457 | 2IN
99340870 | CRIE5-2 N-CA-A-E-HQQE 1x200-240 60HZ | CRIE5 | IB | 4471 | 5713827515668 | 27.567 | 22.577 | 700 | 400 | 499 | MM | 60.6474 | 49.6694 | 27.5591 | 15.748 | 19.6457 | 2IN
99340871 | CRIE5-4 N-CA-A-E-HQQE 1x200-240 60HZ | CRIE5 | IB | 5128 | 5713827515682 | 29.652 | 24.662 | 700 | 400 | 499 | MM | 65.2344 | 54.2564 | 27.5591 | 15.748 | 19.6457 | 2IN
99340872 | CRIE5-5 N-CA-A-E-HQQE 1x200-240 60HZ | CRIE5 | IB | 5402 | 5713827515705 | 31.981 | 26.991 | 700 | 400 | 499 | MM | 70.3582 | 59.3802 | 27.5591 | 15.748 | 19.6457 | 2IN
99340873 | CRIE5-2 A-CA-A-E-HQQE 1x200-240 60HZ | CRIE5 | IB | 3991 | 5713827515729 | 27.567 | 22.577 | 700 | 400 | 499 | MM | 60.6474 | 49.6694 | 27.5591 | 15.748 | 19.6457 | 2IN
99340874 | CRIE5-4 A-CA-A-E-HQQE 1x200-240 60HZ | CRIE5 | IB | 4649 | 5713827515743 | 29.652 | 24.662 | 700 | 400 | 499 | MM | 65.2344 | 54.2564 | 27.5591 | 15.748 | 19.6457 | 2IN
99340875 | CRIE5-5 A-CA-A-E-HQQE 1x200-240 60HZ | CRIE5 | IB | 4924 | 5713827515767 | 31.981 | 26.991 | 700 | 400 | 499 | MM | 70.3582 | 59.3802 | 27.5591 | 15.748 | 19.6457 | 2IN
99340876 | Spare, COMPACT NSX250NA 3P | SYCKT | SB | 1062 | 5713827515774 | 2.334 | 2.2 | 185 | 185 | 180 | MM | 5.1348 | 4.84 | 7.2835 | 7.2835 | 7.0866 | 4SE
99340877 | CRNE5-2 N-FGJ-A-E-HQQE 1x200-240 60HZ | CRNE5 | IB | 5027 | 5713827515798 | 31.677 | 26.687 | 700 | 400 | 499 | MM | 69.6894 | 58.7114 | 27.5591 | 15.748 | 19.6457 | 2IN
99340878 | CRNE5-4 N-FGJ-A-E-HQQE 1x200-240 60HZ | CRNE5 | IB | 5728 | 5713827515811 | 33.668 | 28.678 | 700 | 400 | 499 | MM | 74.0696 | 63.0916 | 27.5591 | 15.748 | 19.6457 | 2IN
99340879 | CRNE5-5 N-FGJ-A-E-HQQE 1x200-240 60HZ | CRNE5 | IB | 5962 | 5713827515835 | 35.025 | 30.035 | 700 | 400 | 499 | MM | 77.055 | 66.077 | 27.5591 | 15.748 | 19.6457 | 2IN
99340880 | CRNE5-2 A-FGJ-A-E-HQQE 1x200-240 60HZ | CRNE5 | IB | 4547 | 5713827515859 | 31.677 | 26.687 | 700 | 400 | 499 | MM | 69.6894 | 58.7114 | 27.5591 | 15.748 | 19.6457 | 2IN
99340881 | CRNE5-4 A-FGJ-A-E-HQQE 1x200-240 60HZ | CRNE5 | IB | 5249 | 5713827515873 | 33.668 | 28.678 | 700 | 400 | 499 | MM | 74.0696 | 63.0916 | 27.5591 | 15.748 | 19.6457 | 2IN
99340882 | CRNE5-5 A-FGJ-A-E-HQQE 1x200-240 60HZ | CRNE5 | IB | 5484 | 5713827515897 | 35.975 | 30.985 | 700 | 400 | 499 | MM | 79.145 | 68.167 | 27.5591 | 15.748 | 19.6457 | 2IN
99340883 | CRE5-3 N-B-A-E-HQQE 3x440-480 60HZ | CRE05 | IB | 4829 | 5713827515910 | 30.944 | 25.954 | 700 | 400 | 499 | MM | 68.0768 | 57.0988 | 27.5591 | 15.748 | 19.6457 | 2IN
99340884 | CRE5-4 N-B-A-E-HQQE 3x440-480 60HZ | CRE05 | IB | 5089 | 5713827515934 | 32.292 | 27.302 | 700 | 400 | 499 | MM | 71.0424 | 60.0644 | 27.5591 | 15.748 | 19.6457 | 2IN
99340885 | CRE5-6 N-B-A-E-HQQE 3x440-480 60HZ | CRE05 | IB | 5663 | 5713827515958 | 36.177 | 31.187 | 810 | 400 | 534 | MM | 79.5894 | 68.6114 | 31.8898 | 15.748 | 21.0236 | 2IN
99340886 | CRE5-9 N-B-A-E-HQQE 3x440-480 60HZ | CRE05 | IB | 6740 | 5713827515989 | 44.769 | 38.189 | 1020 | 400 | 574 | MM | 98.4918 | 84.0158 | 40.1575 | 15.748 | 22.5984 | 2IN
99340887 | Spare, Fan FKL6626.230-D 1200m3/h | SYCKT | SB | 558 | 5713827515965 | 3.6 | 3 | 370 | 370 | 181 | MM | 7.92 | 6.6 | 14.5669 | 14.5669 | 7.126 | 4SE
99340888 | CRE5-3 A-B-A-E-HQQE 3x440-480 60HZ | CRE05 | IB | 4349 | 5713827516009 | 30.944 | 25.954 | 700 | 400 | 499 | MM | 68.0768 | 57.0988 | 27.5591 | 15.748 | 19.6457 | 2IN
99340889 | CRE5-4 A-B-A-E-HQQE 3x440-480 60HZ | CRE05 | IB | 4610 | 5713827516023 | 32.292 | 27.302 | 700 | 400 | 499 | MM | 71.0424 | 60.0644 | 27.5591 | 15.748 | 19.6457 | 2IN
99340890 | CRE5-6 A-B-A-E-HQQE 3x440-480 60HZ | CRE05 | IB | 5184 | 5713827516047 | 36.177 | 31.187 | 810 | 400 | 534 | MM | 79.5894 | 68.6114 | 31.8898 | 15.748 | 21.0236 | 2IN
99340891 | CRE5-9 A-B-A-E-HQQE 3x440-480 60HZ | CRE05 | IB | 6262 | 5713827516061 | 43.879 | 37.299 | 1020 | 400 | 574 | MM | 96.5338 | 82.0578 | 40.1575 | 15.748 | 22.5984 | 2IN
99340892 | CRE5-3 N-FGJ-A-E-HQQE 3x440-480 60HZ | CRE05 | IB | 4913 | 5713827516085 | 35.544 | 30.554 | 700 | 400 | 499 | MM | 78.1968 | 67.2188 | 27.5591 | 15.748 | 19.6457 | 2IN
99340893 | CRE5-4 N-FGJ-A-E-HQQE 3x440-480 60HZ | CRE05 | IB | 5179 | 5713827516108 | 36.892 | 31.902 | 700 | 400 | 499 | MM | 81.1624 | 70.1844 | 27.5591 | 15.748 | 19.6457 | 2IN
99340894 | CRE5-6 N-FGJ-A-E-HQQE 3x440-480 60HZ | CRE05 | IB | 5746 | 5713827516122 | 40.777 | 35.787 | 810 | 400 | 534 | MM | 89.7094 | 78.7314 | 31.8898 | 15.748 | 21.0236 | 2IN
99340895 | CRE5-9 N-FGJ-A-E-HQQE 3x440-480 60HZ | CRE05 | IB | 6833 | 5713827516146 | 48.479 | 41.899 | 1020 | 400 | 574 | MM | 106.6538 | 92.1778 | 40.1575 | 15.748 | 22.5984 | 2IN
99340896 | CRE5-3 A-FGJ-A-E-HQQE 3x440-480 60HZ | CRE05 | IB | 4435 | 5713827516160 | 35.544 | 30.554 | 700 | 400 | 499 | MM | 78.1968 | 67.2188 | 27.5591 | 15.748 | 19.6457 | 2IN
99340897 | CRE5-4 A-FGJ-A-E-HQQE 3x440-480 60HZ | CRE05 | IB | 4699 | 5713827516184 | 36.892 | 31.902 | 700 | 400 | 499 | MM | 81.1624 | 70.1844 | 27.5591 | 15.748 | 19.6457 | 2IN
99340898 | CRE5-6 A-FGJ-A-E-HQQE 3x440-480 60HZ | CRE05 | IB | 5266 | 5713827516207 | 40.777 | 35.787 | 810 | 400 | 534 | MM | 89.7094 | 78.7314 | 31.8898 | 15.748 | 21.0236 | 2IN
99340900 | CRE5-9 A-FGJ-A-E-HQQE 3x440-480 60HZ | CRE05 | IB | 6354 | 5713827516245 | 49.369 | 42.789 | 1020 | 400 | 574 | MM | 108.6118 | 94.1358 | 40.1575 | 15.748 | 22.5984 | 2IN
99340901 | CRIE5-3 N-CA-A-E-HQQE 3x440-480 60HZ | CRIE5 | IB | 5110 | 5713827516276 | 29.05 | 24.06 | 700 | 400 | 499 | MM | 63.91 | 52.932 | 27.5591 | 15.748 | 19.6457 | 2IN
99340902 | CRIE5-4 N-CA-A-E-HQQE 3x440-480 60HZ | CRIE5 | IB | 5377 | 5713827516290 | 30.382 | 25.392 | 700 | 400 | 499 | MM | 66.8404 | 55.8624 | 27.5591 | 15.748 | 19.6457 | 2IN
99340903 | CRIE5-6 N-CA-A-E-HQQE 3x440-480 60HZ | CRIE5 | IB | 5983 | 5713827516313 | 34.268 | 29.278 | 810 | 400 | 534 | MM | 75.3896 | 64.4116 | 31.8898 | 15.748 | 21.0236 | 2IN
99340904 | CRIE5-9 N-CA-A-E-HQQE 3x440-480 60HZ | CRIE5 | IB | 7036 | 5713827516337 | 42.075 | 35.495 | 1020 | 400 | 574 | MM | 92.565 | 78.089 | 40.1575 | 15.748 | 22.5984 | 2IN
99340905 | CRIE5-3 A-CA-A-E-HQQE 3x440-480 60HZ | CRIE5 | IB | 4631 | 5713827516351 | 29.05 | 24.06 | 700 | 400 | 499 | MM | 63.91 | 52.932 | 27.5591 | 15.748 | 19.6457 | 2IN
99340906 | CRIE5-4 A-CA-A-E-HQQE 3x440-480 60HZ | CRIE5 | IB | 4898 | 5713827516375 | 30.382 | 25.392 | 700 | 400 | 499 | MM | 66.8404 | 55.8624 | 27.5591 | 15.748 | 19.6457 | 2IN
99340907 | CRIE5-6 A-CA-A-E-HQQE 3x440-480 60HZ | CRIE5 | IB | 5504 | 5713827516399 | 34.268 | 29.278 | 810 | 400 | 534 | MM | 75.3896 | 64.4116 | 31.8898 | 15.748 | 21.0236 | 2IN
99340908 | CRIE5-9 A-CA-A-E-HQQE 3x440-480 60HZ | CRIE5 | IB | 6557 | 5713827516412 | 42.075 | 35.495 | 1020 | 400 | 574 | MM | 92.565 | 78.089 | 40.1575 | 15.748 | 22.5984 | 2IN
99340909 | CRNE5-3 N-FGJ-A-E-HQQE 3x440-480 60HZ | CRNE5 | IB | 5641 | 5713827516436 | 33.06 | 28.07 | 700 | 400 | 499 | MM | 72.732 | 61.754 | 27.5591 | 15.748 | 19.6457 | 2IN
99340910 | CRNE5-4 N-FGJ-A-E-HQQE 3x440-480 60HZ | CRNE5 | IB | 5977 | 5713827516450 | 34.398 | 29.408 | 700 | 400 | 499 | MM | 75.6756 | 64.6976 | 27.5591 | 15.748 | 19.6457 | 2IN
99340911 | CRNE5-6 N-FGJ-A-E-HQQE 3x440-480 60HZ | CRNE5 | IB | 6608 | 5713827516474 | 37.328 | 32.338 | 810 | 400 | 534 | MM | 82.1216 | 71.1436 | 31.8898 | 15.748 | 21.0236 | 2IN
99340912 | CRNE5-9 N-FGJ-A-E-HQQE 3x440-480 60HZ | CRNE5 | IB | 7835 | 5713827516498 | 45.195 | 38.615 | 1020 | 400 | 574 | MM | 99.429 | 84.953 | 40.1575 | 15.748 | 22.5984 | 2IN
99340913 | CRNE5-3 A-FGJ-A-E-HQQE 3x440-480 60HZ | CRNE5 | IB | 5161 | 5713827516511 | 33.07 | 28.08 | 700 | 400 | 499 | MM | 72.754 | 61.776 | 27.5591 | 15.748 | 19.6457 | 2IN
99340914 | CRNE5-4 A-FGJ-A-E-HQQE 3x440-480 60HZ | CRNE5 | IB | 5498 | 5713827516535 | 34.398 | 29.408 | 700 | 400 | 499 | MM | 75.6756 | 64.6976 | 27.5591 | 15.748 | 19.6457 | 2IN
99340915 | CRNE5-6 A-FGJ-A-E-HQQE 3x440-480 60HZ | CRNE5 | IB | 6128 | 5713827516559 | 38.278 | 33.288 | 810 | 400 | 534 | MM | 84.2116 | 73.2336 | 31.8898 | 15.748 | 21.0236 | 2IN
99340916 | CRNE5-9 A-FGJ-A-E-HQQE 3x440-480 60HZ | CRNE5 | IB | 7355 | 5713827516573 | 46.085 | 39.505 | 1020 | 400 | 574 | MM | 101.387 | 86.911 | 40.1575 | 15.748 | 22.5984 | 2IN
99340922 | CRE10-1 N-BN-A-E-HQQE 1x200-240 60 HZ | CRE10 | IB | 5625 | 5713827516795 | 50 | 42 | 700 | 400 | 499 | MM | 110 | 92.4 | 27.5591 | 15.748 | 19.6457 | 2IN
99340933 | CRE10-2 N-BN-A-E-HQQE 1x200-240 60 HZ | CRE10 | IB | 6381 | 5713827516818 | 53 | 45 | 700 | 400 | 499 | MM | 116.6 | 99 | 27.5591 | 15.748 | 19.6457 | 2IN
99340934 | CRE10-1 A-BN-A-E-HQQE 1x200-240 60 HZ | CRE10 | IB | 5146 | 5713827516832 | 50 | 42 | 700 | 400 | 499 | MM | 110 | 92.4 | 27.5591 | 15.748 | 19.6457 | 2IN
99340935 | CRE10-2 A-BN-A-E-HQQE 1x200-240 60 HZ | CRE10 | IB | 5903 | 5713827516856 | 53 | 45 | 700 | 400 | 499 | MM | 116.6 | 99 | 27.5591 | 15.748 | 19.6457 | 2IN
99340936 | CRE10-1 N-GJ-A-E-HQQE 1x200-240 60 HZ | CRE10 | IB | 5625 | 5713827516870 | 51 | 43 | 700 | 400 | 499 | MM | 112.2 | 94.6 | 27.5591 | 15.748 | 19.6457 | 2IN
99340937 | CRE10-2 N-GJ-A-E-HQQE 1x200-240 60 HZ | CRE10 | IB | 6381 | 5713827516894 | 53 | 45 | 700 | 400 | 499 | MM | 116.6 | 99 | 27.5591 | 15.748 | 19.6457 | 2IN
99340938 | CRE10-1 A-GJ-A-E-HQQE 1x200-240 60 HZ | CRE10 | IB | 5146 | 5713827516917 | 50 | 42 | 700 | 400 | 499 | MM | 110 | 92.4 | 27.5591 | 15.748 | 19.6457 | 2IN
99340939 | CRE10-2 A-GJ-A-E-HQQE 1x200-240 60 HZ | CRE10 | IB | 5903 | 5713827516931 | 53 | 45 | 700 | 400 | 499 | MM | 116.6 | 99 | 27.5591 | 15.748 | 19.6457 | 2IN
99340940 | CRIE10-1 N-CA-A-E-HQQE 1x200-240 60 HZ | CIE10 | IB | 5986 | 5713827516955 | 45 | 37 | 700 | 400 | 499 | MM | 99 | 81.4 | 27.5591 | 15.748 | 19.6457 | 2IN
99340941 | CRIE10-2 N-CA-A-E-HQQE 1x200-240 60 HZ | CIE10 | IB | 6798 | 5713827516979 | 47 | 40 | 700 | 400 | 499 | MM | 103.4 | 88 | 27.5591 | 15.748 | 19.6457 | 2IN
99340942 | CRIE10-1 A-CA-A-E-HQQE 1x200-240 60 HZ | CIE10 | IB | 5507 | 5713827516993 | 45 | 37 | 700 | 400 | 499 | MM | 99 | 81.4 | 27.5591 | 15.748 | 19.6457 | 2IN
99340943 | CRIE10-2 A-CA-A-E-HQQE 1x200-240 60 HZ | CIE10 | IB | 6319 | 5713827517013 | 47 | 40 | 700 | 400 | 499 | MM | 103.4 | 88 | 27.5591 | 15.748 | 19.6457 | 2IN
99340944 | CRIE10-1 N-FGJ-A-E-HQQE 1x200-240 60 HZ | CIE10 | IB | 5986 | 5713827517037 | 48 | 40 | 700 | 400 | 499 | MM | 105.6 | 88 | 27.5591 | 15.748 | 19.6457 | 2IN
99340945 | CRIE10-2 N-FGJ-A-E-HQQE 1x200-240 60 HZ | CIE10 | IB | 6798 | 5713827517051 | 50 | 43 | 700 | 400 | 499 | MM | 110 | 94.6 | 27.5591 | 15.748 | 19.6457 | 2IN
99340946 | CRIE10-1 A-FGJ-A-E-HQQE 1x200-240 60 HZ | CIE10 | IB | 5507 | 5713827517075 | 48 | 40 | 700 | 400 | 499 | MM | 105.6 | 88 | 27.5591 | 15.748 | 19.6457 | 2IN
99340947 | CRIE10-2 A-FGJ-A-E-HQQE 1x200-240 60 HZ | CIE10 | IB | 6319 | 5713827517099 | 50 | 43 | 700 | 400 | 499 | MM | 110 | 94.6 | 27.5591 | 15.748 | 19.6457 | 2IN
99340948 | CRNE10-1 N-P-A-E-HQQE 1x200-240 60 HZ | CNE10 | IB | 7111 | 5713827517112 | 43 | 35 | 700 | 400 | 499 | MM | 94.6 | 77 | 27.5591 | 15.748 | 19.6457 | 2IN
99340949 | CRNE10-2 N-P-A-E-HQQE 1x200-240 60 HZ | CNE10 | IB | 7873 | 5713827517136 | 46 | 38 | 700 | 400 | 499 | MM | 101.2 | 83.6 | 27.5591 | 15.748 | 19.6457 | 2IN
99340951 | CRNE10-1 A-P-A-E-HQQE 1x200-240 60 HZ | CNE10 | IB | 6632 | 5713827517167 | 43 | 35 | 700 | 400 | 499 | MM | 94.6 | 77 | 27.5591 | 15.748 | 19.6457 | 2IN
99340952 | CRNE10-2 A-P-A-E-HQQE 1x200-240 60 HZ | CNE10 | IB | 7394 | 5713827517181 | 46 | 38 | 700 | 400 | 499 | MM | 101.2 | 83.6 | 27.5591 | 15.748 | 19.6457 | 2IN
99340953 | CRNE10-1 N-FGJ-A-E-HQQE 1x200-240 60 HZ | CNE10 | IB | 7111 | 5713827517204 | 48 | 40 | 700 | 400 | 499 | MM | 105.6 | 88 | 27.5591 | 15.748 | 19.6457 | 2IN
99340955 | CRNE10-2 N-FGJ-A-E-HQQE 1x200-240 60 HZ | CNE10 | IB | 7873 | 5713827517242 | 50 | 43 | 700 | 400 | 499 | MM | 110 | 94.6 | 27.5591 | 15.748 | 19.6457 | 2IN
99340956 | CRNE10-1 A-FGJ-A-E-HQQE 1x200-240 60 HZ | CNE10 | IB | 6632 | 5713827517266 | 48 | 40 | 700 | 400 | 499 | MM | 105.6 | 88 | 27.5591 | 15.748 | 19.6457 | 2IN
99340957 | CRNE10-2 A-FGJ-A-E-HQQE 1x200-240 60 HZ | CNE10 | IB | 7394 | 5713827517280 | 50 | 43 | 700 | 400 | 499 | MM | 110 | 94.6 | 27.5591 | 15.748 | 19.6457 | 2IN
99340959 | CRE10-1 N-BN-A-E-HQQE 3x440-480 60 HZ | CRE10 | IB | 6050 | 5713827517419 | 51 | 43 | 810 | 400 | 534 | MM | 112.2 | 94.6 | 31.8898 | 15.748 | 21.0236 | 2IN
99340960 | CRE10-2 N-BN-A-E-HQQE 3x440-480 60 HZ | CRE10 | IB | 6539 | 5713827517433 | 52 | 44 | 810 | 400 | 534 | MM | 114.4 | 96.8 | 31.8898 | 15.748 | 21.0236 | 2IN
99340961 | CRE10-4 N-BN-A-E-HQQE 3x440-480 60 HZ | CRE10 | IB | 7938 | 5713827517457 | 65 | 58 | 810 | 400 | 534 | MM | 143 | 127.6 | 31.8898 | 15.748 | 21.0236 | 2IN
99340962 | CRE10-1 A-BN-A-E-HQQE 3x440-480 60 HZ | CRE10 | IB | 5570 | 5713827517471 | 51 | 43 | 810 | 400 | 534 | MM | 112.2 | 94.6 | 31.8898 | 15.748 | 21.0236 | 2IN
99340963 | CRE10-2 A-BN-A-E-HQQE 3x440-480 60 HZ | CRE10 | IB | 6060 | 5713827517495 | 52 | 44 | 810 | 400 | 534 | MM | 114.4 | 96.8 | 31.8898 | 15.748 | 21.0236 | 2IN
99340964 | CRE10-4 A-BN-A-E-HQQE 3x440-480 60 HZ | CRE10 | IB | 7458 | 5713827517518 | 65 | 58 | 810 | 400 | 534 | MM | 143 | 127.6 | 31.8898 | 15.748 | 21.0236 | 2IN
99340965 | CRE10-1 N-GJ-A-E-HQQE 3x440-480 60 HZ | CRE10 | IB | 6050 | 5713827517532 | 52 | 44 | 810 | 400 | 534 | MM | 114.4 | 96.8 | 31.8898 | 15.748 | 21.0236 | 2IN
99340966 | CRE10-2 N-GJ-A-E-HQQE 3x440-480 60 HZ | CRE10 | IB | 6539 | 5713827517556 | 53 | 45 | 810 | 400 | 534 | MM | 116.6 | 99 | 31.8898 | 15.748 | 21.0236 | 2IN
99340967 | CRE10-4 N-GJ-A-E-HQQE 3x440-480 60 HZ | CRE10 | IB | 7938 | 5713827517570 | 66 | 58 | 810 | 400 | 534 | MM | 145.2 | 127.6 | 31.8898 | 15.748 | 21.0236 | 2IN
99340968 | CRE10-1 A-GJ-A-E-HQQE 3x440-480 60 HZ | CRE10 | IB | 5570 | 5713827517594 | 52 | 44 | 810 | 400 | 534 | MM | 114.4 | 96.8 | 31.8898 | 15.748 | 21.0236 | 2IN
99340969 | CRE10-2 A-GJ-A-E-HQQE 3x440-480 60 HZ | CRE10 | IB | 6060 | 5713827517617 | 53 | 45 | 810 | 400 | 534 | MM | 116.6 | 99 | 31.8898 | 15.748 | 21.0236 | 2IN
99340970 | CRE10-4 A-GJ-A-E-HQQE 3x440-480 60 HZ | CRE10 | IB | 7458 | 5713827517631 | 66 | 59 | 810 | 400 | 534 | MM | 145.2 | 129.8 | 31.8898 | 15.748 | 21.0236 | 2IN
99340971 | CRIE10-1 N-CA-A-E-HQQE 3x440-480 60 HZ | CIE10 | IB | 6411 | 5713827517655 | 45 | 38 | 810 | 400 | 534 | MM | 99 | 83.6 | 31.8898 | 15.748 | 21.0236 | 2IN
99340972 | CRIE10-2 N-CA-A-E-HQQE 3x440-480 60 HZ | CIE10 | IB | 6956 | 5713827517679 | 46 | 39 | 810 | 400 | 534 | MM | 101.2 | 85.8 | 31.8898 | 15.748 | 21.0236 | 2IN
99340973 | CRIE10-4 N-CA-A-E-HQQE 3x440-480 60 HZ | CIE10 | IB | 8218 | 5713827517693 | 60 | 52 | 810 | 400 | 534 | MM | 132 | 114.4 | 31.8898 | 15.748 | 21.0236 | 2IN
99340974 | CRIE10-1 A-CA-A-E-HQQE 3x440-480 60 HZ | CIE10 | IB | 5931 | 5713827517716 | 45 | 38 | 810 | 400 | 534 | MM | 99 | 83.6 | 31.8898 | 15.748 | 21.0236 | 2IN
99340975 | CRIE10-2 A-CA-A-E-HQQE 3x440-480 60 HZ | CIE10 | IB | 6477 | 5713827517730 | 46 | 39 | 810 | 400 | 534 | MM | 101.2 | 85.8 | 31.8898 | 15.748 | 21.0236 | 2IN
99340977 | CRIE10-4 A-CA-A-E-HQQE 3x440-480 60 HZ | CIE10 | IB | 7739 | 5713827517778 | 60 | 52 | 810 | 400 | 534 | MM | 132 | 114.4 | 31.8898 | 15.748 | 21.0236 | 2IN
99340978 | CRIE10-1 N-FGJ-A-E-HQQE 3x440-480 60 HZ | CIE10 | IB | 6411 | 5713827517792 | 48 | 41 | 810 | 400 | 534 | MM | 105.6 | 90.2 | 31.8898 | 15.748 | 21.0236 | 2IN
99340979 | Spare,Interm.chamber wbearing CRN90 SF | CRLKT | SC | 825 | 5713827517808 | 2.372 | 1.995 | 341 | 292 | 136 | MM | 5.2184 | 4.389 | 13.4252 | 11.4961 | 5.3543 | 4SE
99340981 | CRIE10-2 N-FGJ-A-E-HQQE 3x440-480 60 HZ | CIE10 | IB | 6956 | 5713827517846 | 49 | 42 | 810 | 400 | 534 | MM | 107.8 | 92.4 | 31.8898 | 15.748 | 21.0236 | 2IN
99340983 | CRIE10-4 N-FGJ-A-E-HQQE 3x440-480 60 HZ | CIE10 | IB | 8218 | 5713827517877 | 63 | 55 | 810 | 400 | 534 | MM | 138.6 | 121 | 31.8898 | 15.748 | 21.0236 | 2IN
99340984 | CRIE10-1 A-FGJ-A-E-HQQE 3x440-480 60 HZ | CIE10 | IB | 5931 | 5713827517891 | 48 | 41 | 810 | 400 | 534 | MM | 105.6 | 90.2 | 31.8898 | 15.748 | 21.0236 | 2IN
99340985 | CRIE10-2 A-FGJ-A-E-HQQE 3x440-480 60 HZ | CIE10 | IB | 6477 | 5713827517914 | 49 | 42 | 810 | 400 | 534 | MM | 107.8 | 92.4 | 31.8898 | 15.748 | 21.0236 | 2IN
99340986 | CRIE10-4 A-FGJ-A-E-HQQE 3x440-480 60 HZ | CIE10 | IB | 7739 | 5713827517938 | 63 | 55 | 810 | 400 | 534 | MM | 138.6 | 121 | 31.8898 | 15.748 | 21.0236 | 2IN
99340988 | CRNE10-1 N-P-A-E-HQQE 3x440-480 60 HZ | CNE10 | IB | 7536 | 5713827517976 | 44 | 36 | 810 | 400 | 534 | MM | 96.8 | 79.2 | 31.8898 | 15.748 | 21.0236 | 2IN
99340989 | CRNE10-2 N-P-A-E-HQQE 3x440-480 60 HZ | CNE10 | IB | 8030 | 5713827517990 | 45 | 37 | 810 | 400 | 534 | MM | 99 | 81.4 | 31.8898 | 15.748 | 21.0236 | 2IN
99340990 | Spare,Wear ring,11.08"x12.00"x2.34" | PASE1 | SB | 3306 | 5713827518003 | 1.2 | 1.2 | 1 | 1 | 1 | MM | 2.64 | 2.64 | 0.03937 | 0.03937 | 0.03937 | 4SE
99340991 | CRNE10-4 N-P-A-E-HQQE 3x440-480 60 HZ | CNE10 | IB | 9383 | 5713827518027 | 59 | 51 | 810 | 400 | 534 | MM | 129.8 | 112.2 | 31.8898 | 15.748 | 21.0236 | 2IN
99340993 | CRNE10-1 A-P-A-E-HQQE 3x440-480 60 HZ | CNE10 | IB | 7057 | 5713827518065 | 44 | 36 | 810 | 400 | 534 | MM | 96.8 | 79.2 | 31.8898 | 15.748 | 21.0236 | 2IN
99340994 | CRNE10-2 A-P-A-E-HQQE 3x440-480 60 HZ | CNE10 | IB | 7552 | 5713827518089 | 45 | 37 | 810 | 400 | 534 | MM | 99 | 81.4 | 31.8898 | 15.748 | 21.0236 | 2IN
99340995 | CRNE10-4 A-P-A-E-HQQE 3x440-480 60 HZ | CNE10 | IB | 8904 | 5713827518102 | 59 | 51 | 810 | 400 | 534 | MM | 129.8 | 112.2 | 31.8898 | 15.748 | 21.0236 | 2IN
99340997 | CRNE10-1 N-FGJ-A-E-HQQE 3x440-480 60 HZ | CNE10 | IB | 7536 | 5713827518164 | 48 | 41 | 810 | 400 | 534 | MM | 105.6 | 90.2 | 31.8898 | 15.748 | 21.0236 | 2IN
99340998 | Spare,Shaft,KP,10203,XV,CW,52.75"L,MR | PASE1 | SB | 8601 | 5713827518171 | 62.47 | 62.47 | 1 | 1 | 1 | MM | 137.434 | 137.434 | 0.03937 | 0.03937 | 0.03937 | 4SE
99340999 | CRNE10-2 N-FGJ-A-E-HQQE 3x440-480 60 HZ | CNE10 | IB | 8030 | 5713827518195 | 49 | 42 | 810 | 400 | 534 | MM | 107.8 | 92.4 | 31.8898 | 15.748 | 21.0236 | 2IN
99341000 | CRNE10-4 N-FGJ-A-E-HQQE 3x440-480 60 HZ | CNE10 | IB | 9383 | 5713827518232 | 62 | 55 | 810 | 400 | 534 | MM | 136.4 | 121 | 31.8898 | 15.748 | 21.0236 | 2IN
99341001 | CRNE10-1 A-FGJ-A-E-HQQE 3x440-480 60 HZ | CNE10 | IB | 7057 | 5713827518256 | 48 | 41 | 810 | 400 | 534 | MM | 105.6 | 90.2 | 31.8898 | 15.748 | 21.0236 | 2IN
99341002 | CRNE10-2 A-FGJ-A-E-HQQE 3x440-480 60 HZ | CNE10 | IB | 7552 | 5713827518270 | 49 | 42 | 810 | 400 | 534 | MM | 107.8 | 92.4 | 31.8898 | 15.748 | 21.0236 | 2IN
99341003 | CRNE10-4 A-FGJ-A-E-HQQE 3x440-480 60 HZ | CNE10 | IB | 8904 | 5713827518294 | 62 | 55 | 810 | 400 | 534 | MM | 136.4 | 121 | 31.8898 | 15.748 | 21.0236 | 2IN
99341004 | CRE15-1 N-B-A-E-HQQE 1x200-240 60 HZ | CRE15 | ID | 7376 | 5713827518317 | 53 | 46 | 810 | 400 | 534 | MM | 116.6 | 101.2 | 31.8898 | 15.748 | 21.0236 | 2IN
99341005 | CRE15-1 A-B-A-E-HQQE 1x200-240 60 HZ | CRE15 | ID | 6896 | 5713827518331 | 53 | 46 | 810 | 400 | 534 | MM | 116.6 | 101.2 | 31.8898 | 15.748 | 21.0236 | 2IN
99341006 | CRE15-1 N-GJ-A-E-HQQE 1x200-240 60 HZ | CRE15 | ID | 7376 | 5713827518355 | 54 | 47 | 810 | 400 | 534 | MM | 118.8 | 103.4 | 31.8898 | 15.748 | 21.0236 | 2IN
99341008 | CRE15-1 A-GJ-A-E-HQQE 1x200-240 60 HZ | CRE15 | ID | 6896 | 5713827518393 | 54 | 47 | 810 | 400 | 534 | MM | 118.8 | 103.4 | 31.8898 | 15.748 | 21.0236 | 2IN
99341009 | CRIE15-1 N-CA-A-E-HQQE 1x200-240 60 HZ | CIE15 | ID | 7578 | 5713827518416 | 48 | 40 | 810 | 400 | 534 | MM | 105.6 | 88 | 31.8898 | 15.748 | 21.0236 | 2IN
99341010 | CRIE15-1 A-CA-A-E-HQQE 1x200-240 60 HZ | CIE15 | ID | 7099 | 5713827518430 | 48 | 40 | 810 | 400 | 534 | MM | 105.6 | 88 | 31.8898 | 15.748 | 21.0236 | 2IN
99341011 | CRIE15-1 N-FGJ-A-E-HQQE 1x200-240 60 HZ | CIE15 | ID | 7578 | 5713827518454 | 51 | 43 | 810 | 400 | 534 | MM | 112.2 | 94.6 | 31.8898 | 15.748 | 21.0236 | 2IN
99341012 | CRIE15-1 A-FGJ-A-E-HQQE 1x200-240 60 HZ | CIE15 | ID | 7099 | 5713827518478 | 51 | 43 | 810 | 400 | 534 | MM | 112.2 | 94.6 | 31.8898 | 15.748 | 21.0236 | 2IN
99341013 | CRNE15-1 N-P-A-E-HQQE 1x200-240 60 HZ | CNE15 | ID | 8810 | 5713827518492 | 46 | 39 | 810 | 400 | 534 | MM | 101.2 | 85.8 | 31.8898 | 15.748 | 21.0236 | 2IN
99341014 | CRNE15-1 A-P-A-E-HQQE 1x200-240 60 HZ | CNE15 | ID | 8330 | 5713827518522 | 46 | 39 | 810 | 400 | 534 | MM | 101.2 | 85.8 | 31.8898 | 15.748 | 21.0236 | 2IN
99341016 | CRNE15-1 N-FGJ-A-E-HQQE 1x200-240 60 HZ | CNE15 | ID | 8810 | 5713827518553 | 51 | 43 | 810 | 400 | 534 | MM | 112.2 | 94.6 | 31.8898 | 15.748 | 21.0236 | 2IN
99341018 | CRNE15-1 A-FGJ-A-E-HQQE 1x200-240 60 HZ | CNE15 | ID | 8330 | 5713827518584 | 51 | 43 | 810 | 400 | 534 | MM | 112.2 | 94.6 | 31.8898 | 15.748 | 21.0236 | 2IN
99341020 | CRE15-1 N-B-A-E-HQQE 3x440-480 60 HZ | CRE15 | ID | 7765 | 5713827518621 | 55 | 47 | 810 | 400 | 534 | MM | 121 | 103.4 | 31.8898 | 15.748 | 21.0236 | 2IN
99341021 | CRE15-1 A-B-A-E-HQQE 3x440-480 60 HZ | CRE15 | ID | 7286 | 5713827518652 | 55 | 47 | 810 | 400 | 534 | MM | 121 | 103.4 | 31.8898 | 15.748 | 21.0236 | 2IN
99341022 | CRE15-1 N-GJ-A-E-HQQE 3x440-480 60 HZ | CRE15 | ID | 7765 | 5713827518676 | 56 | 48 | 810 | 400 | 534 | MM | 123.2 | 105.6 | 31.8898 | 15.748 | 21.0236 | 2IN
99341023 | CRE15-1 A-GJ-A-E-HQQE 3x440-480 60 HZ | CRE15 | ID | 7286 | 5713827518706 | 56 | 48 | 810 | 400 | 534 | MM | 123.2 | 105.6 | 31.8898 | 15.748 | 21.0236 | 2IN
99341024 | CRIE15-1 N-CA-A-E-HQQE 3x440-480 60 HZ | CIE15 | ID | 7968 | 5713827518720 | 49 | 42 | 810 | 400 | 534 | MM | 107.8 | 92.4 | 31.8898 | 15.748 | 21.0236 | 2IN
99341025 | CRIE15-1 A-CA-A-E-HQQE 3x440-480 60 HZ | CIE15 | ID | 7489 | 5713827518744 | 49 | 42 | 810 | 400 | 534 | MM | 107.8 | 92.4 | 31.8898 | 15.748 | 21.0236 | 2IN
99341026 | CRIE15-1 N-FGJ-A-E-HQQE 3x440-480 60 HZ | CIE15 | ID | 7968 | 5713827518768 | 53 | 45 | 810 | 400 | 534 | MM | 116.6 | 99 | 31.8898 | 15.748 | 21.0236 | 2IN
99341027 | CRIE15-1 A-FGJ-A-E-HQQE 3x440-480 60 HZ | CIE15 | ID | 7489 | 5713827518782 | 53 | 45 | 810 | 400 | 534 | MM | 116.6 | 99 | 31.8898 | 15.748 | 21.0236 | 2IN
99341028 | CRNE15-1 N-P-A-E-HQQE 3x440-480 60 HZ | CNE15 | ID | 9199 | 5713827518805 | 48 | 40 | 810 | 400 | 534 | MM | 105.6 | 88 | 31.8898 | 15.748 | 21.0236 | 2IN
99341030 | CRNE15-1 A-P-A-E-HQQE 3x440-480 60 HZ | CNE15 | ID | 8720 | 5713827518836 | 48 | 40 | 810 | 400 | 534 | MM | 105.6 | 88 | 31.8898 | 15.748 | 21.0236 | 2IN
99341032 | CRNE15-1 N-FGJ-A-E-HQQE 3x440-480 60 HZ | CNE15 | ID | 9199 | 5713827518867 | 53 | 45 | 810 | 400 | 534 | MM | 116.6 | 99 | 31.8898 | 15.748 | 21.0236 | 2IN
99341034 | CRNE15-1 A-FGJ-A-E-HQQE 3x440-480 60 HZ | CNE15 | ID | 8720 | 5713827518898 | 53 | 45 | 810 | 400 | 534 | MM | 116.6 | 99 | 31.8898 | 15.748 | 21.0236 | 2IN
99341035 | Spare,Rotorshaft wpump shaft IE2 DE.6303 | CHKKT | SC | 479 | 5713827518904 | 1.953 | 1.512 | 370 | 247 | 360 | MM | 4.2966 | 3.3264 | 14.5669 | 9.7244 | 14.1732 | 4SE
99341036 | CRE20-1 N-B-A-E-HQQE 3x440-480 60 HZ | CRE20 | ID | 8343 | 5713827518928 | 64 | 56 | 810 | 400 | 534 | MM | 140.8 | 123.2 | 31.8898 | 15.748 | 21.0236 | 2IN
99341037 | CRE20-1 A-B-A-E-HQQE 3x440-480 60 HZ | CRE20 | ID | 7864 | 5713827518942 | 64 | 56 | 810 | 400 | 534 | MM | 140.8 | 123.2 | 31.8898 | 15.748 | 21.0236 | 2IN
99341038 | CRE20-1 N-GJ-A-E-HQQE 3x440-480 60 HZ | CRE20 | ID | 8343 | 5713827518966 | 65 | 57 | 810 | 400 | 534 | MM | 143 | 125.4 | 31.8898 | 15.748 | 21.0236 | 2IN
99341040 | CRE20-1 A-GJ-A-E-HQQE 3x440-480 60 HZ | CRE20 | ID | 7864 | 5713827518997 | 65 | 57 | 810 | 400 | 534 | MM | 143 | 125.4 | 31.8898 | 15.748 | 21.0236 | 2IN
99341041 | CRIE20-1 N-CA-A-E-HQQE 3x440-480 60 HZ | CIE20 | ID | 8566 | 5713827519017 | 59 | 51 | 810 | 400 | 534 | MM | 129.8 | 112.2 | 31.8898 | 15.748 | 21.0236 | 2IN
99341042 | CRIE20-1 A-CA-A-E-HQQE 3x440-480 60 HZ | CIE20 | ID | 8087 | 5713827519031 | 59 | 51 | 810 | 400 | 534 | MM | 129.8 | 112.2 | 31.8898 | 15.748 | 21.0236 | 2IN
99341043 | CRIE20-1 N-FGJ-A-E-HQQE 3x440-480 60 HZ | CIE20 | ID | 8566 | 5713827519055 | 62 | 54 | 810 | 400 | 534 | MM | 136.4 | 118.8 | 31.8898 | 15.748 | 21.0236 | 2IN
99341044 | CRIE20-1 A-FGJ-A-E-HQQE 3x440-480 60 HZ | CIE20 | ID | 8087 | 5713827519079 | 62 | 54 | 810 | 400 | 534 | MM | 136.4 | 118.8 | 31.8898 | 15.748 | 21.0236 | 2IN
99341045 | CRNE20-1 N-P-A-E-HQQE 3x440-480 60 HZ | CNE20 | ID | 9833 | 5713827519093 | 57 | 50 | 810 | 400 | 534 | MM | 125.4 | 110 | 31.8898 | 15.748 | 21.0236 | 2IN
99341046 | CRNE20-1 A-P-A-E-HQQE 3x440-480 60 HZ | CNE20 | ID | 9353 | 5713827519116 | 57 | 50 | 810 | 400 | 534 | MM | 125.4 | 110 | 31.8898 | 15.748 | 21.0236 | 2IN
99341047 | CRNE20-1 N-FGJ-A-E-HQQE 3x440-480 60 HZ | CNE20 | ID | 9833 | 5713827519130 | 62 | 54 | 810 | 400 | 534 | MM | 136.4 | 118.8 | 31.8898 | 15.748 | 21.0236 | 2IN
99341048 | CRNE20-1 A-FGJ-A-E-HQQE 3x440-480 60 HZ | CNE20 | ID | 9353 | 5713827519154 | 62 | 54 | 810 | 400 | 534 | MM | 136.4 | 118.8 | 31.8898 | 15.748 | 21.0236 | 2IN
99341180 | Kit, Chamber Stack CRN90-3 SF | CRLKT | SC | 5984 | 5713827521928 | 24.166 | 23.862 | 794 | 196 | 311 | MM | 53.1652 | 52.4964 | 31.2598 | 7.7165 | 12.2441 | 4SE
99341272 | Kit,valve 0.05 DN8 PV/T/C | MDAKT | SF | 362 | 5713827523885 | 0.058 | 0.031 | 0 | 0 | 0 |  | 0.1276 | 0.0682 |  |  |  | 4SE
99341556 | 29-60197-X6040X PNR3CNSN01BB | SPLK0 | CF | 38905 | 5713827527456 | 1306 | 1306 | 0 | 0 | 0 |  | 2873.2 | 2873.2 |  |  |  | 1CBS
99341632 | Spare,Cap seal,X5(2.25),Bronze | PASE1 | SB | 885 | 5713827528705 | 8 | 8 | 1 | 1 | 1 | MM | 17.6 | 17.6 | 0.03937 | 0.03937 | 0.03937 | 4SE
99341664 | Spare,Shaft,X5,2.125,H316 | PASE1 | SB | 1767 | 5713827528729 | 4.75 | 4.75 | 1 | 1 | 1 | MM | 10.45 | 10.45 | 0.03937 | 0.03937 | 0.03937 | 4SE
99341732 | Spare, Stuffing Box WM-P6205A016S1 D32 | KJIKT | SD | 3030 | 5713827529573 | 4.25 | 4.25 | 370 | 270 | 180 | MM | 9.35 | 9.35 | 14.5669 | 10.6299 | 7.0866 | 4SE
99341764 | Kit, Piston for DMH 255 | MDAKT | SF | 1011 | 5713827530067 | 2 | 1.9 | 240 | 160 | 120 | MM | 4.4 | 4.18 | 9.4488 | 6.2992 | 4.7244 | 4SE
99341768 | Kit, worm shaft A50 9,33:1 | MDAKT | SF | 819 | 5713827530128 | 0.5 | 0.45 | 148 | 96 | 102 | MM | 1.1 | 0.99 | 5.8268 | 3.7795 | 4.0157 | 4SE
99341769 | Spare,motor cpl. 3AC 0,55kW IP65 PTC | DOSKT | SF | 1806 | 5713827530135 | 10.595 | 10.295 | 380 | 410 | 230 | MM | 23.309 | 22.649 | 14.9606 | 16.1417 | 9.0551 | 4SE
99341801 | Spare, Strap cpl. M12 SP17-17 N | SPKIT | SD | 200 | 5713827530876 | 1.823 | 0.62 | 1544 | 164 | 717 | MM | 4.0106 | 1.364 | 60.7874 | 6.4567 | 28.2283 | 4SE
99341976 | Kit, Control box cover Front end | M3AKT | SB | 107 | 5713827533945 | 0.5 | 0.5 | 330 | 290 | 60 | MM | 1.1 | 1.1 | 12.9921 | 11.4173 | 2.3622 | 4SE
99342024 | Spare, Impeller with balance(96067311).Z | GS3KT | SD | 4166 | 5713827534591 | 104.003 | 67 | 820 | 630 | 530 | MM | 228.8066 | 147.4 | 32.2835 | 24.8031 | 20.8661 | 4SE
99342025 | Spare, Impeller 80-200/212 BS trim | NBKIT | SB | 2986 | 5713827534706 | 7.117 | 6.74 | 341 | 292 | 136 | MM | 15.6574 | 14.828 | 13.4252 | 11.4961 | 5.3543 | 4SE
99342087 | Kit,valve 0.8 DN8 PVC/T/T | MDAKT | SF | 339 | 5713827535826 | 0.048 | 0.021 | 0 | 0 | 0 |  | 0.1056 | 0.0462 |  |  |  | 4SE
99342090 | 62R15- 4 2NPT 4" 60 | SP11P | WG | 4536 | 5713827535864 | 7.735 | 6.585 | 800 | 120 | 110 | MM | 17.017 | 14.487 | 31.4961 | 4.7244 | 4.3307 | 3WU
99342106 | Kit, O-ring D200x4 NBR 70 M332 black | MOCKT | SC | 42 | 5713827536120 | 0.046 | 0.004 | 215 | 215 | 10 | MM | 0.1012 | 0.0088 | 8.4646 | 8.4646 | 0.3937 | 4SE
99342178 | 11-40707-133P08-1742P BPRNC4S101FT | LF000 | CE | 10007 | 5713827537127 | 320 | 320 | 1524 | 660.4 | 736.6 | MM | 704 | 704 | 60 | 26 | 29 | 1CBS
99342180 | 10-40957-130008-1782P BPR1CNSN01AA | LC000 | CE | 5840 | 5713827537141 | 351.554 | 351.554 | 1219.2 | 812.8 | 609.6 | MM | 773.4188 | 773.4188 | 48 | 32 | 24 | 1CBS
99342197 | 11-40157-058238 PNR1CNSN01AA | LF000 | CE | 14109 | 5713827537356 | 479 | 479 | 1701.8 | 1143 | 939.8 | MM | 1053.8 | 1053.8 | 67 | 45 | 37 | 1CBS
99342329 | Spare,Bearing Sleeve,KP16281,C | PASE1 | SB | 317 | 5713827539534 | 5 | 5 | 200 | 200 | 180 | MM | 11 | 11 | 7.874 | 7.874 | 7.0866 | 4SE
99342331 | Spare,Washer,175x105x6,F | PASE1 | SB | 231 | 5713827539558 | 0.72 | 0.72 | 1 | 1 | 1 | MM | 1.584 | 1.584 | 0.03937 | 0.03937 | 0.03937 | 4SE
99342332 | Spare,Washer,240x220x12,F | PASE1 | SB | 286 | 5713827539565 | 0.68 | 0.68 | 1 | 1 | 1 | MM | 1.496 | 1.496 | 0.03937 | 0.03937 | 0.03937 | 4SE
99342343 | Spare,Gasket,case,KP16281,0.6 | PASE1 | SB | 477 | 5713827539572 | 0.5 | 0.5 | 300 | 300 | 180 | MM | 1.1 | 1.1 | 11.811 | 11.811 | 7.0866 | 4SE
99342345 | Spare,Snap ring,GB/T894.1,105,F | PASE1 | SB | 34 | 5713827539596 | 0.006 | 0.006 | 1 | 1 | 1 | MM | 0.0132 | 0.0132 | 0.03937 | 0.03937 | 0.03937 | 4SE
99342528 | Spare, piston for DMH280 | MDAKT | SF | 1623 | 5713827542442 | 0.56 | 0.46 | 170 | 130 | 60 | MM | 1.232 | 1.012 | 6.6929 | 5.1181 | 2.3622 | 4SE
99342532 | Spare,Sleeve,KP,20251,LH,for 15W12053 | PASE1 | SB | 1778 | 5713827542480 | 1.2 | 1.2 | 1 | 1 | 1 | MM | 2.64 | 2.64 | 0.03937 | 0.03937 | 0.03937 | 4SE
99342566 | Spare, Impeller 80-400/419 CI | NBKIT | SB | 2810 | 5713827543739 | 30.653 | 21.15 | 800 | 600 | 500 | MM | 67.4366 | 46.53 | 31.4961 | 23.622 | 19.685 | 4SE
99342582 | Bulk, Seal washer MMS D24 x d17 x 1 | SUCKT | SD | 79 | 5713827544750 | 0.02 | 0.01 | 160 | 130 | 20 | MM | 0.044 | 0.022 | 6.2992 | 5.1181 | 0.7874 | 4SE
99342603 | Bulk, Cable grommet MMS 3x1x25mm2+PT100 | SUCKT | SD | 218 | 5713827544989 | 1.103 | 1 | 185 | 185 | 97 | MM | 2.4266 | 2.2 | 7.2835 | 7.2835 | 3.8189 | 4SE
99342682 | Spare, Impeller 50-250 /252 BZ | NBKIT | SB | 4220 | 5713827546624 | 5.5 | 5.5 | 370 | 370 | 180 | MM | 12.1 | 12.1 | 14.5669 | 14.5669 | 7.0866 | 4SE
99342728 | Spare, Impeller SEV.100.40, balanced D | SEKIT | SD | 3557 | 5713827547195 | 7.599 | 7 | 370 | 370 | 181 | MM | 16.7178 | 15.4 | 14.5669 | 14.5669 | 7.126 | 4SE
99342731 | spare, Piston flange DMH251 cpl. 10bar | MDAKT | SF | 1479 | 5713827547669 | 2.62 | 2.52 | 240 | 240 | 200 | MM | 5.764 | 5.544 | 9.4488 | 9.4488 | 7.874 | 4SE
99342823 | 10N6-40957-140008-2822P BPRNCNSNTCAA | LC000 | CE | 7671 | 5713827548659 | 402 | 402 | 0 | 0 | 0 |  | 884.4 | 884.4 |  |  |  | 1CBS
99342825 | KIT,SEAL,OL,1595X,XB, XBP2C1CR1 | PAREP | SB | 597 | 5713827548673 | 1.436 | 1.436 | 0 | 0 | 0 |  | 3.1592 | 3.1592 |  |  |  | 4SE
99342827 | 10-60951-1A0008-2882P BPRNCNSN01AA | LC000 | CE | 10900 | 5713827548697 | 699.428 | 699.428 | 1219.2 | 812.8 | 609.6 | MM | 1538.7416 | 1538.7416 | 48 | 32 | 24 | 1CBS
99342934 | Spare, connection nipple 1"/ G5/8 | VACKT | SF | 230 | 5713827550416 | 0.001 | 0.001 | 87 | 81 | 40 | MM | 0.0022 | 0.0022 | 3.4252 | 3.189 | 1.5748 | 4SE
99343226 | Spare, Control cable w/harting plug | MOCKT | SC | 1136 | 5713827552045 | 1.729 | 1.5 | 370 | 370 | 66 | MM | 3.8038 | 3.3 | 14.5669 | 14.5669 | 2.5984 | 4SE
99343230 | Spare, Riser pipe welded D35 L254,5 | APKIT | SD | 46 | 5713827552410 | 0.255 | 0.255 | 520 | 60 | 60 | MM | 0.561 | 0.561 | 20.4724 | 2.3622 | 2.3622 | 4SE
99343353 | Spare, Impeller 250-450 /361 CI | NBKIT | SB | 7209 | 5713827554599 | 48.102 | 26.3 | 620 | 430 | 430 | MM | 105.8244 | 57.86 | 24.4094 | 16.9291 | 16.9291 | 4SE
99343400 | Kit, Chamber stack CRN 15-16 | CRMKT | SC | 4784 | 5712609662477 | 19.62 | 18.5 | 0 | 0 | 0 |  | 43.164 | 40.7 |  |  |  | 4SE
99343405 | Spare, NY YBBP 200L1-2 380/660 30KW V1 | MO4KT | SC | 15961 | 5713827555800 | 280.002 | 280 | 1000 | 450 | 600 | MM | 616.0044 | 616 | 39.3701 | 17.7165 | 23.622 | 4SE
99343941 | DIFFUSER,SUCT, 6"x 4",250LB-R2 | PSD00 | AC | 1506 | 5713827581472 | 120 | 120 | 0 | 0 | 0 |  | 264 | 264 |  |  |  | 1CBS
99343942 | DIFFUSER,SUCT, 6"x 5",250LB-R2 | PSD00 | AC | 1619 | 5713827581489 | 122 | 122 | 0 | 0 | 0 |  | 268.4 | 268.4 |  |  |  | 1CBS
99343991 | Spare, Impeller 100-200/216 SS | NBKIT | SB | 3541 | 5713827563454 | 7.749 | 7.15 | 370 | 370 | 181 | MM | 17.0478 | 15.73 | 14.5669 | 14.5669 | 7.126 | 4SE
99344044 | Spare,Nut for impeller,M30 | PASE1 | SB | 700 | 5713827564130 | 0.72 | 0.72 | 1 | 1 | 1 | MM | 1.584 | 1.584 | 0.03937 | 0.03937 | 0.03937 | 4SE
99344048 | Spare,Lock washer,GB/T93,20,SS | PASE1 | SB | 18 | 5713827564178 | 0.015 | 0.015 | 1 | 1 | 1 | MM | 0.033 | 0.033 | 0.03937 | 0.03937 | 0.03937 | 4SE
99344060 | Spare,Bolt,GB/T5783,M20X40,F | PASE1 | SB | 25 | 5713827564390 | 0.25 | 0.25 | 125 | 120 | 80 | MM | 0.55 | 0.55 | 4.9213 | 4.7244 | 3.1496 | 4SE
99344083 | Spare, valve DN8 | VACKT | SF | 3371 | 5713827564659 | 0.22 | 0.17 | 150 | 100 | 100 | MM | 0.484 | 0.374 | 5.9055 | 3.937 | 3.937 | 4SE
99344096 | Bulk, Terminal blocks PX1, PX2 and PX3 | MUSKT | SC | 235 | 5713827564949 | 0.15 | 0.1 | 250 | 150 | 4 | MM | 0.33 | 0.22 | 9.8425 | 5.9055 | 0.15748 | 4SE
99344098 | Bulk, 3xfuses for size 120T | MUCKT | SC | 2101 | 5713827564963 | 2 | 2 | 210 | 150 | 130 | MM | 4.4 | 4.4 | 8.2677 | 5.9055 | 5.1181 | 4SE
99344101 | Bulk, 3xfuses for size 180T | MUCKT | SC | 3354 | 5713827565113 | 2 | 2 | 210 | 150 | 130 | MM | 4.4 | 4.4 | 8.2677 | 5.9055 | 5.1181 | 4SE
99344113 | Bulk, 3xfuses for size 220T | MUCKT | SC | 3577 | 5713827565144 | 2 | 2 | 210 | 150 | 130 | MM | 4.4 | 4.4 | 8.2677 | 5.9055 | 5.1181 | 4SE
99344114 | Spare, DC Bus Board | MUCKT | SC | 730 | 5713827565151 | 0.5 | 0.5 | 250 | 230 | 85 | MM | 1.1 | 1.1 | 9.8425 | 9.0551 | 3.3465 | 4SE
99344156 | Spare, Motor5500 LSRPM200L2 140kW+heater | MOCKT | SC | 64322 | 5713827566431 | 192.702 | 180 | 1200 | 80 | 500 | MM | 423.9444 | 396 | 47.2441 | 3.1496 | 19.685 | 4SE
99344241 | Spare, End Shield MMS8000N | MMSKT | SD | 2666 | 5713827568039 | 12.635 | 12.635 | 340 | 230 | 250 | MM | 27.797 | 27.797 | 13.3858 | 9.0551 | 9.8425 | 4SE
99344245 | Spare,Intermediate Hous. MMS8000N ModelB | MMSKT | SD | 1612 | 5713827568091 | 6.255 | 0.613 | 220 | 230 | 230 | MM | 13.761 | 1.3486 | 8.6614 | 9.0551 | 9.0551 | 4SE
99344249 | Spare, Impeller 32-125 /141 BZ | NBKIT | SB | 1334 | 5713827568145 | 1.854 | 1.75 | 185 | 185 | 97 | MM | 4.0788 | 3.85 | 7.2835 | 7.2835 | 3.8189 | 4SE
99344350 | 10-15507-13000X-2591 BARNCNSN01FT | LC000 | CE | 4207 | 5713827570117 | 99.43 | 99.43 | 812.8 | 609.6 | 660.4 | MM | 218.746 | 218.746 | 32 | 24 | 26 | 1CBS
99344423 | 14-25707-13036A-1821P BGR1C8S101AA | LCSCA | CE | 9477 | 5713827570728 | 240 | 240 | 1219.2 | 812.8 | 609.6 | MM | 528 | 528 | 48 | 32 | 24 | 1CBS
99344561 | Spare, Buzzer AD17-FM/AC220V | SYCKT | SB | 33 | 5713827573835 | 0.301 | 0.3 | 100 | 22 | 22 | MM | 0.6622 | 0.66 | 3.937 | 0.86614 | 0.86614 | 4SE
99344562 | Spare, Phase Relay RM22TU23 U/O 2C/O | SYCKT | SB | 367 | 5713827573842 | 0.101 | 0.09 | 80 | 30 | 80 | MM | 0.2222 | 0.198 | 3.1496 | 1.1811 | 3.1496 | 4SE
99344584 | Spare, 3P Switch XB5AD33C | SYCKT | SB | 34 | 5713827573880 | 0.002 | 0.001 | 50 | 50 | 75 | MM | 0.0044 | 0.0022 | 1.9685 | 1.9685 | 2.9528 | 4SE
99344590 | Spare, Calculagraph H7ET-N | SYCKT | SB | 240 | 5713827574085 | 0.101 | 0.1 | 48 | 24 | 48 | MM | 0.2222 | 0.22 | 1.8898 | 0.94488 | 1.8898 | 4SE
99344603 | Spare, Voltm.switch CanSen LW26-20 YH5/3 | SYCKT | SB | 55 | 5713827574214 | 0.126 | 0.125 | 64 | 64 | 80 | MM | 0.2772 | 0.275 | 2.5197 | 2.5197 | 3.1496 | 4SE
99344670 | Kit, GASKET, HS X4 w/o sleeve | SICKT | SB | 567 | 5713827575174 | 1.317 | 0.317 | 382 | 256 | 190 | MM | 2.8974 | 0.6974 | 15.0394 | 10.0787 | 7.4803 | 4SE
99344671 | Kit, GASKET,HS150-125-305 w/o sleeve | SICKT | SB | 260 | 5713827575181 | 1.249 | 0.249 | 385 | 260 | 190 | MM | 2.7478 | 0.5478 | 15.1575 | 10.2362 | 7.4803 | 4SE
99344672 | Kit, GASKET,HS150-125-381 w/o sleeve | SICKT | SB | 486 | 5713827575198 | 1.276 | 0.276 | 390 | 265 | 195 | MM | 2.8072 | 0.6072 | 15.3543 | 10.4331 | 7.6772 | 4SE
99344677 | Kit, GASKET,HS200-150-508 w/o sleeve | SICKT | SB | 341 | 5713827575242 | 1.254 | 0.254 | 392 | 378 | 212 | MM | 2.7588 | 0.5588 | 15.4331 | 14.8819 | 8.3465 | 4SE
99344682 | Kit, GASKET,HS300-250-381 w/o sleeve | SICKT | SB | 287 | 5713827575297 | 1.5 | 0.5 | 370 | 250 | 190 | MM | 3.3 | 1.1 | 14.5669 | 9.8425 | 7.4803 | 4SE
99344731 | Spare, Plastic hose | MUCKT | SC | 3560 | 5713827576263 | 24.471 | 11.769 | 300 | 300 | 2200 | MM | 53.8362 | 25.8918 | 11.811 | 11.811 | 86.6142 | 4SE
99344779 | spare part, gear DMH sz.2 9,33:1 | MDAKT | SF | 4317 | 5713827577406 | 5.46 | 5.15 | 370 | 250 | 190 | MM | 12.012 | 11.33 | 14.5669 | 9.8425 | 7.4803 | 4SE
99344937 | Spare, Impeller 250-350 /282 BZ | NBKIT | SB | 19419 | 5713827580109 | 31.502 | 26.5 | 400 | 600 | 300 | MM | 69.3044 | 58.3 | 15.748 | 23.622 | 11.811 | 4SE
99344942 | Spare, Impeller 150-250/282 D42 CI CED | NBKIT | SB | 2152 | 5713827580178 | 15.399 | 14.8 | 370 | 370 | 181 | MM | 33.8778 | 32.56 | 14.5669 | 14.5669 | 7.126 | 4SE
99344959 | Spare, fan cover Siemens XZM | MOCKT | SC | 559 | 5713827580291 | 1 | 1 | 0 | 0 | 0 |  | 2.2 | 2.2 |  |  |  | 4SE
99344975 | Spare, Impeller 50-125 /80-65-125/116 CI | NBKIT | SB | 414 | 5713827580659 | 2.169 | 1.87 | 370 | 247 | 180 | MM | 4.7718 | 4.114 | 14.5669 | 9.7244 | 7.0866 | 4SE
99345004 | Spare, Dosing screw Ø30 mm -V2A | MDAKT | SF | 1169 | 5712609665355 | 1.2 | 0.983 | 860 | 90 | 90 | MM | 2.64 | 2.1626 | 33.8583 | 3.5433 | 3.5433 | 4SE
99345010 | Spare, vibrator NEA 504 0,08 cm/kg | DBAKT | SF | 2797 | 5712609665386 | 1.369 | 0.963 | 335 | 292 | 66 | MM | 3.0118 | 2.1186 | 13.189 | 11.4961 | 2.5984 | 4SE
99345076 | 29-40127-140001-2892P BPRNC2S101AA | SPLK0 | CF | 17015 | 5713827582080 | 1202 | 1202 | 2159 | 1270 | 1066.8 | MM | 2644.4 | 2644.4 | 85 | 50 | 42 | 1CBS
99345077 | 29-30957-120061 PLRNC4S101AA | SPLK0 | CF | 9767 | 5713827582097 | 415 | 415 | 1701.8 | 1143 | 939.8 | MM | 913 | 913 | 67 | 45 | 37 | 1CBS
99345091 | KIT,2.00" Base Elbow Rail System | PKIT0 | AC | 1567 | 5713827582165 | 46 | 46 | 0 | 0 | 0 |  | 101.2 | 101.2 |  |  |  | 1CBS
99345110 | Spare,MS4000 cable RE, 4G 2.5mm2,150m 1p | MS0KT | SD | 5891 | 5713827582318 | 28.404 | 18.4 | 1200 | 800 | 140 | MM | 62.4888 | 40.48 | 47.2441 | 31.4961 | 5.5118 | 4SE
99345162 | Spare,Shaft,KP,50159,X38,CW/CCW,H420 | PASE1 | SB | 1544 | 5713827583599 | 7.4 | 7.4 | 1 | 1 | 1 | MM | 16.28 | 16.28 | 0.03937 | 0.03937 | 0.03937 | 4SE
99345190 | Spare, Shaft seal D12 | SICKT | SB | 84 | 5713827584428 | 0.18 | 0.083 | 150 | 100 | 90 | MM | 0.396 | 0.1826 | 5.9055 | 3.937 | 3.5433 | 4SE
99345191 | Spare, Shaft seal D16 | SICKT | SB | 80 | 5713827584466 | 0.1 | 0.003 | 150 | 100 | 100 | MM | 0.22 | 0.0066 | 5.9055 | 3.937 | 3.937 | 4SE
99345326 | Spare, solenoid valve 230V (DFB 8L/MIN) | DOCKT | SF | 1841 | 5713827587573 | 0.7 | 0.6 | 170 | 140 | 70 | MM | 1.54 | 1.32 | 6.6929 | 5.5118 | 2.7559 | 4SE
99345328 | Spare, solenoid valve 120V (DFB 8L/MIN) | DOCKT | SF | 1668 | 5713827587702 | 0.82 | 0.72 | 180 | 180 | 100 | MM | 1.804 | 1.584 | 7.0866 | 7.0866 | 3.937 | 4SE
99345329 | Spare, solenoid valve 230V (DFB 16L/MIN) | DOCKT | SF | 1680 | 5713827587719 | 0.7 | 0.598 | 240 | 160 | 120 | MM | 1.54 | 1.3156 | 9.4488 | 6.2992 | 4.7244 | 4SE
99345343 | Spare, switch - flow limit sw. 16L/MIN | DOCKT | SF | 839 | 5713827587757 | 0.12 | 0.1 | 96 | 76 | 39 | MM | 0.264 | 0.22 | 3.7795 | 2.9921 | 1.5354 | 4SE
99345347 | Spare, flow meter FHKU, G1/2 | DOCKT | SF | 1892 | 5713827587795 | 0.15 | 0.094 | 150 | 90 | 100 | MM | 0.33 | 0.2068 | 5.9055 | 3.5433 | 3.937 | 4SE
99345408 | Spare, Impeller 100-400/392 D42 1.4408 | NBKIT | SB | 8900 | 5713827589157 | 26.423 | 21.421 | 400 | 600 | 200 | MM | 58.1306 | 47.1262 | 15.748 | 23.622 | 7.874 | 4SE
99345425 | Spare, Impeller 100-400/347 D42 1.4408 | NBKIT | SB | 8900 | 5713827589348 | 18.985 | 18.386 | 370 | 370 | 181 | MM | 41.767 | 40.4492 | 14.5669 | 14.5669 | 7.126 | 4SE
99345429 | Spare, Impeller 125-200/200 D32 1.4408 | NBKIT | SB | 5350 | 5713827589393 | 10.119 | 9.52 | 370 | 370 | 181 | MM | 22.2618 | 20.944 | 14.5669 | 14.5669 | 7.126 | 4SE
99345481 | Kit, Chamber stack CRN 5-2 | CRSKT | SC | 838 | 5713827590290 | 1.991 | 1.19 | 594 | 196 | 311 | MM | 4.3802 | 2.618 | 23.3858 | 7.7165 | 12.2441 | 4SE
99345517 | Spare, Impeller 150-500/457 CI | NBKIT | SB | 3876 | 5713827590795 | 41.272 | 31.77 | 800 | 600 | 300 | MM | 90.7984 | 69.894 | 31.4961 | 23.622 | 11.811 | 4SE
99345520 | Bulk, Bearing 6204.2Z.C3.SYN.HYB 46pcs | MO1KT | SC | 14361 | 5713827591235 | 5.364 | 5.06 | 341 | 292 | 136 | MM | 11.8008 | 11.132 | 13.4252 | 11.4961 | 5.3543 | 4SE
99345521 | Bulk, Bearing 6201.2Z.C3.SYN.HYB 46pcs | MO1KT | SC | 10914 | 5713827591242 | 1.906 | 1.702 | 335 | 292 | 66 | MM | 4.1932 | 3.7444 | 13.189 | 11.4961 | 2.5984 | 4SE
99345589 | Bulk, weight ceramic, 4pcs | DOSKT | SF | 204 | 5713827592195 | 0.37 | 0.312 | 150 | 100 | 100 | MM | 0.814 | 0.6864 | 5.9055 | 3.937 | 3.937 | 4SE
99345590 | Spare, cap for liquid trap | VACKT | SF | 370 | 5713827592300 | 0.05 | 0.026 | 150 | 100 | 100 | MM | 0.11 | 0.0572 | 5.9055 | 3.937 | 3.937 | 4SE
99345591 | Spare, valve seat support | VACKT | SF | 344 | 5713827592317 | 0.13 | 0.11 | 150 | 100 | 100 | MM | 0.286 | 0.242 | 5.9055 | 3.937 | 3.937 | 4SE
99345603 | Spare, Flow meter DN4 | OXIKT | SF | 2105 | 5713827592331 | 0.41 | 0.308 | 185 | 185 | 97 | MM | 0.902 | 0.6776 | 7.2835 | 7.2835 | 3.8189 | 4SE
99345604 | Spare, Flow meter PVC/V HG 04 | OXIKT | SF | 1898 | 5713827592348 | 0.195 | 0.14 | 170 | 160 | 60 | MM | 0.429 | 0.308 | 6.6929 | 6.2992 | 2.3622 | 4SE
99345605 | Spare, Flow meter PVC/FKM HG 1 | OXIKT | SF | 2613 | 5713827592355 | 0.055 | 0.055 | 150 | 70 | 20 | MM | 0.121 | 0.121 | 5.9055 | 2.7559 | 0.7874 | 4SE
99345607 | Spare, Flow meter PVC/FKM HG 3 | OXIKT | SF | 2764 | 5713827592379 | 0.135 | 0.084 | 0 | 0 | 0 |  | 0.297 | 0.1848 |  |  |  | 4SE
99345608 | Spare, Flow meter PVC/FKM HG 5 | OXIKT | SF | 1736 | 5713827592386 | 0.135 | 0.082 | 100 | 90 | 150 | MM | 0.297 | 0.1804 | 3.937 | 3.5433 | 5.9055 | 4SE
99345656 | Kit, Chamber Stack CRN 45-13-2 | CRLKT | SC | 24904 | 5713827593154 | 36.163 | 35.177 | 1544 | 164 | 171 | MM | 79.5586 | 77.3894 | 60.7874 | 6.4567 | 6.7323 | 4SE
99345680 | 14-20953-13036A-1682P BPR1C8S101FT | LCSCA | CE | 6739 | 5713827593802 | 214 | 214 | 1219.2 | 812.8 | 609.6 | MM | 470.8 | 470.8 | 48 | 32 | 24 | 1CBS
99345705 | DIFFUSER,SUCT, 8.0"x 8.0",250LB-R2 | PSD00 | AC | 2512 | 5713827594212 | 201 | 201 | 0 | 0 | 0 |  | 442.2 | 442.2 |  |  |  | 1CBS
99345749 | 11-60123-7A6P08 PNRNCNSN01AA | LF000 | CE | 10127 | 5713827594564 | 403 | 403 | 1701.8 | 1143 | 939.8 | MM | 886.6 | 886.6 | 67 | 45 | 37 | 1CBS
99346023 | Spare, Pump housing 2,6-4,0 kW HF | SEKIT | SD | 994 | 5713827599446 | 11.3 | 11.001 | 390 | 260 | 190 | MM | 24.86 | 24.2022 | 15.3543 | 10.2362 | 7.4803 | 4SE
99346032 | Kit, Impeller 2.6kW HF | SEKIT | SD | 745 | 5713827599804 | 2 | 1.744 | 190 | 190 | 100 | MM | 4.4 | 3.8368 | 7.4803 | 7.4803 | 3.937 | 4SE
99346046 | Kit, Impeller 3.1kW HF | SEKIT | SD | 1353 | 5713827599859 | 1.8 | 1.457 | 340 | 290 | 70 | MM | 3.96 | 3.2054 | 13.3858 | 11.4173 | 2.7559 | 4SE
99346048 | Kit, Impeller 4.0kW HF | SEKIT | SD | 1416 | 5713827599897 | 1.74 | 1.413 | 180 | 180 | 100 | MM | 3.828 | 3.1086 | 7.0866 | 7.0866 | 3.937 | 4SE
99346051 | Spare, Shaft seal retainer machined, HF | SEKIT | SD | 321 | 5713827600043 | 2.104 | 2 | 185 | 185 | 97 | MM | 4.6288 | 4.4 | 7.2835 | 7.2835 | 3.8189 | 4SE
99346054 | Spare, Shaft w.rotor Fr. B, HF AL | SEKIT | SD | 1306 | 5713827600203 | 4.557 | 4.324 | 400 | 158 | 166 | MM | 10.0254 | 9.5128 | 15.748 | 6.2205 | 6.5354 | 4SE
99346055 | Spare, Shaft w/rotor Ex Fr. B. HF. | SEKIT | SD | 1300 | 5713827600227 | 4.557 | 4.324 | 400 | 158 | 166 | MM | 10.0254 | 9.5128 | 15.748 | 6.2205 | 6.5354 | 4SE
99346058 | Spare, Shaft w. rotor Fr. C, HF. AL | SEKIT | SD | 1098 | 5713827600265 | 5.755 | 5.522 | 400 | 158 | 166 | MM | 12.661 | 12.1484 | 15.748 | 6.2205 | 6.5354 | 4SE
99346258 | Kit,Assembled Chain And Anchor 3/16 inch | PAREP | SB | 286 | 5713827603761 | 9.682 | 9.682 | 0 | 0 | 0 |  | 21.3004 | 21.3004 |  |  |  | 4SE
99346261 | Kit,Assembled Chain 3/16" Type 304,10' | PAREP | SB | 171 | 5713827603792 | 10 | 10 | 0 | 0 | 0 |  | 22 | 22 |  |  |  | 4SE
99346471 | Kit, Chamber stack CRN32-4-2 MAG | CRLKT | SC | 5389 | 5713827606526 | 9.979 | 9.178 | 594 | 196 | 311 | MM | 21.9538 | 20.1916 | 23.3858 | 7.7165 | 12.2441 | 4SE
99346822 | Spare, Impeller 100-160/166 D24 BZ | NBKIT | SB | 4425 | 5713827613029 | 5.574 | 5.27 | 341 | 292 | 136 | MM | 12.2628 | 11.594 | 13.4252 | 11.4961 | 5.3543 | 4SE
99346896 | 10-60123-150008-2873P BPRNCNSN01AA | LC000 | CE | 21904 | 5713827614064 | 945 | 945 | 1219.2 | 812.8 | 609.6 | MM | 2079 | 2079 | 48 | 32 | 24 | 1CBS
99347007 | Kit, Cable glands (3xPG21) | MOCKT | SC | 104 | 5713827615276 | 0.718 | 0.636 | 148 | 96 | 102 | MM | 1.5796 | 1.3992 | 5.8268 | 3.7795 | 4.0157 | 4SE
99347057 | Spare,PACO,415V/50HZ,18.5KW,4P,IMB3 | PASE1 | SB | 4225 | 5713827615931 | 170 | 170 | 1000 | 570 | 720 | MM | 374 | 374 | 39.3701 | 22.4409 | 28.3465 | 4SE
99347104 | KIT, MGE100LA 3R430-2 3kW B5-28-J | MO1KT | SC | 1800 | 5713827616822 | 29.75 | 18.488 | 394 | 291 | 301 | MM | 65.45 | 40.6736 | 15.5118 | 11.4567 | 11.8504 | 4SE
99347107 | KIT, MGE132SE 3R430-1 5.5kW B14-38-J | MO1KT | SC | 3790 | 5713827616853 | 39.151 | 27.89 | 445 | 291 | 333 | MM | 86.1322 | 61.358 | 17.5197 | 11.4567 | 13.1102 | 4SE
99347138 | 98971050 MGE112MC 3R430-1 4kW B14-28-J | MO7KT | SC | 1921 | 5713827617744 | 31.027 | 19.765 | 394 | 291 | 313 | MM | 68.2594 | 43.483 | 15.5118 | 11.4567 | 12.3228 | 4SE
99347199 | Kit, Control Box CBAD | MO2KT | SC | 2211 | 5713827618598 | 6.098 | 5.793 | 341 | 292 | 136 | MM | 13.4156 | 12.7446 | 13.4252 | 11.4961 | 5.3543 | 4SE
99347203 | Kit, Control box cpl. CBAC | MO2KT | SC | 2180 | 5713827618772 | 5.757 | 5.452 | 341 | 292 | 136 | MM | 12.6654 | 11.9944 | 13.4252 | 11.4961 | 5.3543 | 4SE
99347205 | Spare motor 85906031 MG080A-2 0,75KW | MO7KT | SC | 987 | 5713827618918 | 8.6 | 7.6 | 0 | 0 | 0 |  | 18.92 | 16.72 |  |  |  | 4SE
99347208 | Spare, Impeller 65-160/155 CI | NBKIT | SB | 537 | 5713827618956 | 3.584 | 3.48 | 185 | 185 | 97 | MM | 7.8848 | 7.656 | 7.2835 | 7.2835 | 3.8189 | 4SE
99347238 | Spare, Base machined, Lost wax, CRN45 | CRLKT | SC | 2562 | 5713827619281 | 18.71 | 17.906 | 360 | 370 | 180 | MM | 41.162 | 39.3932 | 14.1732 | 14.5669 | 7.0866 | 4SE
99347296 | Spare, Impeller 50-125/80-65-125/124 CI | NBKIT | SB | 414 | 5713827620195 | 2 | 2 | 180 | 100 | 100 | MM | 4.4 | 4.4 | 7.0866 | 3.937 | 3.937 | 4SE
99347301 | Spare, Impeller 100-200/217 SS | NBKIT | SB | 3541 | 5713827620263 | 7.789 | 7.19 | 370 | 370 | 181 | MM | 17.1358 | 15.818 | 14.5669 | 14.5669 | 7.126 | 4SE
99347302 | KIT, MLE132F 3U460-2 10HP 213TC-J | MO1KT | SC | 4761 | 5713827620270 | 49.006 | 37.471 | 474.9 | 346 | 365 | MM | 107.8132 | 82.4362 | 18.6969 | 13.622 | 14.3701 | 4SE
99347344 | KIT, MGE160MH 3R430-2 11kW B5-42-J | MO1KT | SC | 5959 | 5713827620713 | 65.933 | 54.327 | 516 | 346 | 397 | MM | 145.0526 | 119.5194 | 20.315 | 13.622 | 15.6299 | 4SE
99347373 | Spare, Impeller 100-250/228 D32 BZ | NBKIT | SB | 4532 | 5713827621031 | 12.756 | 12.157 | 370 | 370 | 181 | MM | 28.0632 | 26.7454 | 14.5669 | 14.5669 | 7.126 | 4SE
99347376 | Spare, Cutter Mainternance grid CA210A | WLCKT | SD | 3029 | 5713827621062 | 12.845 | 10 | 1550 | 320 | 320 | MM | 28.259 | 22 | 61.0236 | 12.5984 | 12.5984 | 4SE
99347380 | KIT MGE90LE 3R430-4 1.5kW B5-24-I | MO1KT | SC | 1414 | 5713827621352 | 15.101 | 12.144 | 437 | 334 | 356 | MM | 33.2222 | 26.7168 | 17.2047 | 13.1496 | 14.0157 | 4SE
99347488 | CU 241-2 (LCD) | LCPRT | WD | 721 | 5713827624247 | 0.812 | 0.432 | 250 | 180 | 97 | MM | 1.7864 | 0.9504 | 9.8425 | 7.0866 | 3.8189 | 3WU
99347518 | Spare, Impel. 150-315.2/303 D48 SS 2p | NBKIT | SB | 9604 | 5713827624513 | 27.762 | 22.76 | 400 | 600 | 400 | MM | 61.0764 | 50.072 | 15.748 | 23.622 | 15.748 | 4SE
99347530 | Spare, Impeller 40-160 /65-50-160/127 CI | NBKIT | SB | 478 | 5713827624766 | 2.184 | 1.88 | 341 | 292 | 136 | MM | 4.8048 | 4.136 | 13.4252 | 11.4961 | 5.3543 | 4SE
99347544 | Kit, impeller, DPK/DWK.100 11kW, SS316 | DW0KT | SD | 1015 | 5713827624810 | 4.692 | 4.488 | 335 | 292 | 66 | MM | 10.3224 | 9.8736 | 13.189 | 11.4961 | 2.5984 | 4SE
99347599 | 10-40707-140008-2911P BPRNCNSN01FT | LC000 | CE | 20486 | 5713827625640 | 927 | 927 | 1219.2 | 812.8 | 609.6 | MM | 2039.4 | 2039.4 | 48 | 32 | 24 | 1CBS
99347867 | KIT, MGE100LB 3R430-4 2.2kW B5-28-J | MO1KT | SC | 2528 | 5713827629754 | 31.043 | 19.781 | 394 | 291 | 301 | MM | 68.2946 | 43.5182 | 15.5118 | 11.4567 | 11.8504 | 4SE
99347870 | KIT, MGE100LD 3R430-4 3kW B5-28-J | MO1KT | SC | 2732 | 5713827629815 | 33.357 | 22.095 | 394 | 291 | 301 | MM | 73.3854 | 48.609 | 15.5118 | 11.4567 | 11.8504 | 4SE
99348117 | SPARE ,BAIL,360YCC,1"DIA,STL | YZPBO | SD | 2033 | 5713827633867 | 5.346 | 5.346 | 0 | 0 | 0 |  | 11.7612 | 11.7612 |  |  |  | 4SE
99348127 | 10-25957-13000X-1742P BPRNCNSN01AA | LC000 | CE | 4691 | 5713827634253 | 218 | 218 | 1219.2 | 812.8 | 609.6 | MM | 479.6 | 479.6 | 48 | 32 | 24 | 1CBS
99348473 | Spare, Impeller 65-160/154 SS | NBKIT | SB | 3114 | 5713827639715 | 3.644 | 3.34 | 340 | 292 | 136 | MM | 8.0168 | 7.348 | 13.3858 | 11.4961 | 5.3543 | 4SE
99348475 | Spare, Impeller 100-200/187 SS | NBKIT | SB | 3541 | 5713827639739 | 6.669 | 6.07 | 370 | 370 | 181 | MM | 14.6718 | 13.354 | 14.5669 | 14.5669 | 7.126 | 4SE
99348508 | KIT, MGE132SE 3R430-2 5.5kW B14-38-J | MO1KT | SC | 988 | 5713827641084 | 39.294 | 28.032 | 445 | 291 | 333 | MM | 86.4468 | 61.6704 | 17.5197 | 11.4567 | 13.1102 | 4SE
99348534 | Spare, Pump head F182C mach. | CRSKT | SC | 502 | 5713827641282 | 5.599 | 5 | 370 | 370 | 181 | MM | 12.3178 | 11 | 14.5669 | 14.5669 | 7.126 | 4SE
99348556 | KIT, MGE132SE 3R430-2 5.5kW B14-38-J | MO1KT | SC | 4016 | 5713827641909 | 39.24 | 27.978 | 445 | 291 | 333 | MM | 86.328 | 61.5516 | 17.5197 | 11.4567 | 13.1102 | 4SE
99348704 | Spare, reactor 2.30 l for OCC-164 | OXIKT | SF | 3554 | 5713827644016 | 8 | 7.15 | 400 | 370 | 260 | MM | 17.6 | 15.73 | 15.748 | 14.5669 | 10.2362 | 4SE
99348717 | Bulk, Gasket D144.5/D137.5x0.5Klingersil | MUCKT | SC | 167 | 5713828333445 | 0.145 | 0.102 | 180 | 180 | 90 | MM | 0.319 | 0.2244 | 7.0866 | 7.0866 | 3.5433 | 4SE
99348735 | Bulk, Gasket D146.5/D139/0.5mmKlingersil | MUCKT | SC | 176 | 5713828333414 | 0.145 | 0.102 | 180 | 180 | 180 | MM | 0.319 | 0.2244 | 7.0866 | 7.0866 | 7.0866 | 4SE
99348736 | Spare, voltage sensing board PEF28NH000A | MUCKT | SC | 1302 | 5713827644757 | 0.13 | 0.1 | 0 | 0 | 0 |  | 0.286 | 0.22 |  |  |  | 4SE
99348806 | 10-60123-150108-2932P BPR1CNSN99BB | LC000 | CE | 45924 | 5713827646751 | 1703.231 | 1703.231 | 0 | 0 | 0 |  | 3747.1082 | 3747.1082 |  |  |  | 1CBS
99348897 | 10-15959-630008-2682P BPR3CNSN01AA | LC000 | CE | 3692 | 5713827647772 | 170 | 170 | 1219.2 | 812.8 | 609.6 | MM | 374 | 374 | 48 | 32 | 24 | 1CBS
99348929 | Spare,Seal assy,SGL,1.75",1,BP2C1,H316 | PASE1 | SB | 543 | 5713827648076 | 0.2 | 0.2 | 1 | 1 | 1 | MM | 0.44 | 0.44 | 0.03937 | 0.03937 | 0.03937 | 4SE
99349051 | KIT, MLE112C 3U460-2 5HP 182TC-J | MO1KT | SC | 3042 | 5713827649790 | 31.9 | 20.64 | 403.6 | 291 | 297 | MM | 70.18 | 45.408 | 15.8898 | 11.4567 | 11.6929 | 4SE
99349054 | KIT, MLE132E 3U460-2 7.5HP 213TC-J | MO1KT | SC | 3341 | 5713827649837 | 40.66 | 29.402 | 450.9 | 291 | 297 | MM | 89.452 | 64.6844 | 17.752 | 11.4567 | 11.6929 | 4SE
99349066 | Kit, Volute E DT large painted F52 | GS3KT | SD | 21460 | 5713827649998 | 260.543 | 231.16 | 1200 | 800 | 754 | MM | 573.1946 | 508.552 | 47.2441 | 31.4961 | 29.685 | 4SE
99349067 | Kit, Volute E DT small painted F52 | GS3KT | SD | 16097 | 5713827650109 | 251.633 | 222.25 | 1200 | 800 | 754 | MM | 553.5926 | 488.95 | 47.2441 | 31.4961 | 29.685 | 4SE
99349068 | Kit, Impeller E DT 11kW Fr52 | GS3KT | SD | 5096 | 5713827650116 | 32.577 | 31.76 | 555 | 371 | 367 | MM | 71.6694 | 69.872 | 21.8504 | 14.6063 | 14.4488 | 4SE
99349069 | Kit, Impeller E DT 13kW 50Hz_22kW 60Hz | GS3KT | SD | 9718 | 5713827650123 | 32.5 | 31.683 | 600 | 400 | 560 | MM | 71.5 | 69.7026 | 23.622 | 15.748 | 22.0472 | 4SE
99349070 | Kit, Impeller E DT 16kW Fr52 | GS3KT | SD | 5296 | 5713827650130 | 36.177 | 35.36 | 555 | 371 | 367 | MM | 79.5894 | 77.792 | 21.8504 | 14.6063 | 14.4488 | 4SE
99349072 | Kit, Maintenance SE/SL2.11kW.6.E | GS3KT | SD | 21887 | 5713827650154 | 293.213 | 267.56 | 1193 | 793 | 628 | MM | 645.0686 | 588.632 | 46.9685 | 31.2205 | 24.7244 | 4SE
99349073 | Kit, Maintenance SE/SL2.13kW.6.E | GS3KT | SD | 24517 | 5713827650161 | 293.213 | 267.56 | 1193 | 793 | 628 | MM | 645.0686 | 588.632 | 46.9685 | 31.2205 | 24.7244 | 4SE
99349074 | Kit, Maintenance SE/SL2.16kW.6.E | GS3KT | SD | 25484 | 5713827650178 | 307.918 | 282.27 | 1193 | 793 | 628 | MM | 677.4196 | 620.994 | 46.9685 | 31.2205 | 24.7244 | 4SE
99349075 | Kit, Maintenance SE/SL2.18kW.6.E | GS3KT | SD | 29827 | 5713827650185 | 308.3 | 282.652 | 1200 | 800 | 1000 | MM | 678.26 | 621.8344 | 47.2441 | 31.4961 | 39.3701 | 4SE
99349106 | Spare, Shaft HS300-200-489 w/o sleeve | HSKIT | SB | 3827 | 5713827650727 | 21.289 | 21 | 1523 | 62 | 61 | MM | 46.8358 | 46.2 | 59.9606 | 2.4409 | 2.4016 | 4SE
99349110 | Spare, Shaft HS350-250-498 w/o sleeve | HSKIT | SB | 5711 | 5713827650772 | 65.3 | 65.011 | 1520 | 180 | 170 | MM | 143.66 | 143.0242 | 59.8425 | 7.0866 | 6.6929 | 4SE
99349137 | Spare, Pump head F115 mach. LostWax | CRKKT | SC | 2644 | 5713827651304 | 11.26 | 10.824 | 360 | 250 | 360 | MM | 24.772 | 23.8128 | 14.1732 | 9.8425 | 14.1732 | 4SE
99349269 | Kit, Chamber stack CRN 3-13 | CRSKT | SC | 3705 | 5712609670939 | 3.305 | 3.1 | 400 | 158 | 166 | MM | 7.271 | 6.82 | 15.748 | 6.2205 | 6.5354 | 4SE
99349270 | Spare, Impeller 65-160/170 BZ | NBKIT | SB | 3182 | 5713827654695 | 4.994 | 4.69 | 341 | 292 | 136 | MM | 10.9868 | 10.318 | 13.4252 | 11.4961 | 5.3543 | 4SE
99349381 | Kit, seat for temp. Sensor, OCD | OXIKT | SF | 248 | 5713827656507 | 0.03 | 0.013 | 80 | 80 | 30 | MM | 0.066 | 0.0286 | 3.1496 | 3.1496 | 1.1811 | 4SE
99349715 | Spare, motor MG160MA 3x400D-4 11KW | MO6KT | SC | 5325 | 5713827661105 | 154.661 | 154.614 | 765 | 575 | 810 | MM | 340.2542 | 340.1508 | 30.1181 | 22.6378 | 31.8898 | 4SE
99349788 | Spare,Half coupling,HL4X85X170,RAL9005 | PASE1 | SB | 1184 | 5713827662461 | 20.12 | 20.12 | 1 | 1 | 1 | MM | 44.264 | 44.264 | 0.03937 | 0.03937 | 0.03937 | 4SE
99349801 | Spare,Half coupling,HL4X2.25"x4",RAL9005 | PASE1 | SB | 1184 | 5713827662577 | 35 | 35 | 340 | 340 | 470 | MM | 77 | 77 | 13.3858 | 13.3858 | 18.5039 | 4SE
99349942 | 14-40707-13036A-1742P BPR4C8S101AA | LCSCA | CE | 8079 | 5713827665363 | 235 | 235 | 42 | 28 | 28 | " | 517 | 517 |  |  |  | 1CBS
99349965 | 14-50957-14036A-1872P BGR4C8S101AA | LCSCA | CE | 14099 | 5713827665394 | 621 | 621 | 1219.2 | 812.8 | 609.6 | MM | 1366.2 | 1366.2 | 48 | 32 | 24 | 1CBS
99350055 | Spare,Oring,GB/T3452.1,ID:160,d:5.30,FPM | PASE1 | SB | 158 | 5713827666742 | 0.2 | 0.2 | 1 | 1 | 1 | MM | 0.44 | 0.44 | 0.03937 | 0.03937 | 0.03937 | 4SE
99350179 | Spare, Fan | MOCKT | SC | 73 | 5713827668814 | 0.78 | 0.59 | 0 | 0 | 0 |  | 1.716 | 1.298 |  |  |  | 4SE
99350180 | Spare, Fan cover | MOCKT | SC | 140 | 5713827668821 | 1.025 | 0.987 | 0 | 0 | 0 |  | 2.255 | 2.1714 |  |  |  | 4SE
99350259 | 10-30121-1A0008-2872P BPRNCNSN01FT | LC000 | CE | 8083 | 5713827669583 | 586.618 | 586.618 | 0 | 0 | 0 |  | 1290.5596 | 1290.5596 |  |  |  | 1CBS
99350260 | 10-25957-130008-1752P BPR3CNSN01FT | LC000 | CE | 4688 | 5713827669590 | 266.884 | 266.884 | 1219.2 | 812.8 | 609.6 | MM | 587.1448 | 587.1448 | 48 | 32 | 24 | 1CBS
99350307 | Kit, Impeller 99349756 S fr74 | GS3KT | SD | 41554 | 5713827670725 | 161 | 150 | 600 | 800 | 141 | MM | 354.2 | 330 | 23.622 | 31.4961 | 5.5512 | 4SE
99350320 | Spare, Chamber, empty , N, w/o seal ring | CMKIT | SC | 56 | 5713827671111 | 0.212 | 0.108 | 190 | 180 | 100 | MM | 0.4664 | 0.2376 | 7.4803 | 7.0866 | 3.937 | 4SE
99350347 | Kit, Assembly set Grp3.8Mx3 1000/G2 | WLSKT | SD | 20010 | 5713827671623 | 300 | 300 | 3910 | 3910 | 450 | MM | 660 | 660 | 153.937 | 153.937 | 17.7165 | 4SE
99350635 | 29-50128-140071 PNRNCNSN01AA | SPLK0 | CF | 9868 | 5713827676703 | 590 | 590 | 2794 | 1270 | 1066.8 | MM | 1298 | 1298 | 110 | 50 | 42 | 1CBS
99350636 | 29-60154-150071 PNRNCNSN01AA | SPLK0 | CF | 14965 | 5713827676710 | 973 | 973 | 2794 | 1270 | 1066.8 | MM | 2140.6 | 2140.6 | 110 | 50 | 42 | 1CBS
99350838 | Kit, Chamber stack CR/CRI 1-5 | CRSKT | SC | 3142 | 5713827679728 | 3.81 | 3.577 | 400 | 158 | 166 | MM | 8.382 | 7.8694 | 15.748 | 6.2205 | 6.5354 | 4SE
99350901 | Kit, Control box cpl. BBAM LV | MO2KT | SC | 3159 | 5713827680991 | 19.149 | 13.712 | 370 | 370 | 181 | MM | 42.1278 | 30.1664 | 14.5669 | 14.5669 | 7.126 | 4SE
99350902 | Kit, Control box cpl. BBAN LV | MO2KT | SC | 3872 | 5713827681110 | 20.944 | 15.507 | 370 | 370 | 181 | MM | 46.0768 | 34.1154 | 14.5669 | 14.5669 | 7.126 | 4SE
99350913 | Kit, Control box cpl. CBAM LV | MO2KT | SC | 3243 | 5713827681127 | 19.167 | 13.73 | 370 | 370 | 181 | MM | 42.1674 | 30.206 | 14.5669 | 14.5669 | 7.126 | 4SE
99350916 | Kit, Control box cpl. CBAN LV | MO2KT | SC | 3941 | 5713827681158 | 12.58 | 7.143 | 370 | 370 | 180 | MM | 27.676 | 15.7146 | 14.5669 | 14.5669 | 7.0866 | 4SE
99350917 | Kit, Control box cpl. BAAM LV | MO2KT | SC | 3155 | 5713827681165 | 19.254 | 13.817 | 370 | 370 | 181 | MM | 42.3588 | 30.3974 | 14.5669 | 14.5669 | 7.126 | 4SE
99350919 | Kit, Control box cpl. BAAN LV | MO2KT | SC | 3858 | 5713827681189 | 21.046 | 15.609 | 370 | 370 | 181 | MM | 46.3012 | 34.3398 | 14.5669 | 14.5669 | 7.126 | 4SE
99350921 | Kit, Control box cpl. BDAM LV | MO2KT | SC | 3405 | 5713827681226 | 19.376 | 13.939 | 370 | 370 | 181 | MM | 42.6272 | 30.6658 | 14.5669 | 14.5669 | 7.126 | 4SE
99350922 | Kit, Control box cpl. BDAN LV | MO2KT | SC | 4115 | 5713827681233 | 21.171 | 15.734 | 370 | 370 | 181 | MM | 46.5762 | 34.6148 | 14.5669 | 14.5669 | 7.126 | 4SE
99350923 | Kit, Control box cpl. CDAM LV | MO2KT | SC | 3475 | 5713832072019 | 19.398 | 13.961 | 370 | 370 | 181 | MM | 42.6756 | 30.7142 | 14.5669 | 14.5669 | 7.126 | 4SE
99350925 | Kit, Control box cpl. CDAN LV | MO2KT | SC | 4183 | 5713832071982 | 21.193 | 15.756 | 370 | 370 | 181 | MM | 46.6246 | 34.6632 | 14.5669 | 14.5669 | 7.126 | 4SE
99350926 | Kit, Control box cpl. AAAM LV | MO2KT | SC | 3087 | 5713827681288 | 19.23 | 13.793 | 370 | 370 | 181 | MM | 42.306 | 30.3446 | 14.5669 | 14.5669 | 7.126 | 4SE
99350927 | Kit, Control box cpl. AAAN LV | MO2KT | SC | 5118 | 5713827681295 | 21.025 | 15.588 | 370 | 370 | 181 | MM | 46.255 | 34.2936 | 14.5669 | 14.5669 | 7.126 | 4SE
99350928 | Kit, Control box cpl. CAAM LV | MO2KT | SC | 3225 | 5713827681301 | 19.276 | 13.839 | 370 | 370 | 181 | MM | 42.4072 | 30.4458 | 14.5669 | 14.5669 | 7.126 | 4SE
99350929 | Kit, Control box cpl. CAAN LV | MO2KT | SC | 3937 | 5713827681318 | 21.071 | 15.634 | 370 | 370 | 181 | MM | 46.3562 | 34.3948 | 14.5669 | 14.5669 | 7.126 | 4SE
99350930 | Kit, Control box cpl. CFAM LV | MO2KT | SC | 3185 | 5713827681332 | 19.121 | 13.684 | 370 | 370 | 181 | MM | 42.0662 | 30.1048 | 14.5669 | 14.5669 | 7.126 | 4SE
99350932 | Kit, Control box cpl. CFAN LV | MO2KT | SC | 3898 | 5713827681370 | 20.916 | 15.479 | 370 | 370 | 181 | MM | 46.0152 | 34.0538 | 14.5669 | 14.5669 | 7.126 | 4SE
99350974 | Spare, Impeller 32-250/232, D32 SS | NBKIT | SB | 5036 | 5713827681929 | 6.109 | 5.51 | 370 | 370 | 181 | MM | 13.4398 | 12.122 | 14.5669 | 14.5669 | 7.126 | 4SE
99351000 | Spare, Pump housing 100-65-250 CED BS | NBKIT | SB | 2357 | 5713827682353 | 48.978 | 39.476 | 800 | 600 | 700 | MM | 107.7516 | 86.8472 | 31.4961 | 23.622 | 27.5591 | 4SE
99351088 | 11-80123-1582A8-2873P BPRNC5S101DP | LF000 | CE | 43227 | 5713827683671 | 1192 | 1192 | 0 | 0 | 0 |  | 2622.4 | 2622.4 |  |  |  | 1CBS
99351090 | 11-50157-1582A8-2942P BPRNC5S101DP | LF000 | CE | 83357 | 5713827683695 | 2510 | 2510 | 0 | 0 | 0 |  | 5522 | 5522 |  |  |  | 1CBS
99351092 | 11-40959-1A6PA8-2931P BPRNC5S101DP | LF000 | CE | 55550 | 5713827683817 | 1640 | 1640 | 64 | 32 | 25 | " | 3608 | 3608 |  |  |  | 1CBS
99351103 | 11-30957-1A6PA8-2911P BPRNC5S101AA | LF000 | CE | 31852 | 5713827683824 | 1186 | 1186 | 64 | 32 | 25 | " | 2609.2 | 2609.2 |  |  |  | 1CBS
99351104 | 11-15705-133PA8-2821P BPRNC5S101AA | LF000 | CE | 12582 | 5713827683831 | 440 | 440 | 46 | 28 | 25 | " | 968 | 968 |  |  |  | 1CBS
99351105 | 11-20953-133PA8-2881P BPRNC5S101AA | LF000 | CE | 16858 | 5713827683848 | 577 | 577 | 46 | 28 | 25 | " | 1269.4 | 1269.4 |  |  |  | 1CBS
99351106 | 11-30957-1A6PA8-2901P BPRNC5S101AA | LF000 | CE | 26909 | 5713827683855 | 933 | 933 | 64 | 32 | 25 | " | 2052.6 | 2052.6 |  |  |  | 1CBS
99351116 | 14-40129-1A036A-1892P BGR1C8S101FT | LCSCA | CE | 17106 | 5713827683947 | 768 | 768 | 1270 | 558.8 | 736.6 | MM | 1689.6 | 1689.6 | 50 | 22 | 29 | 1CBS
99351118 | 14-30707-13036A-2821P BGR1C8S101FT | LCSCA | CE | 10495 | 5713827683961 | 277 | 277 | 1219.2 | 812.8 | 609.6 | MM | 609.4 | 609.4 | 48 | 32 | 24 | 1CBS
99351119 | 11-50123-1A6P08-2892P BPRNC2S101AA | LF000 | CE | 22514 | 5713827683978 | 1105 | 1105 | 1524 | 660.4 | 736.6 | MM | 2431 | 2431 | 60 | 26 | 29 | 1CBS
99351214 | 45R75-15 2NPT 4" 60 | SP09P | WG | 11012 | 5713827685279 | 13.494 | 12.064 | 1200 | 120 | 110 | MM | 29.6868 | 26.5408 | 47.2441 | 4.7244 | 4.3307 | 3WU
99351261 | Spare, diaphragm, FEP, 165.00 mm | MDAKT | SF | 400 | 5713827686344 | 0.035 | 0.035 | 160 | 160 | 10 | MM | 0.077 | 0.077 | 6.2992 | 6.2992 | 0.3937 | 4SE
99351375 | Kit, Flange ANSI B16.5-Class300-4" | CRLKT | SC | 551 | 5713827688133 | 7.885 | 7.681 | 335 | 292 | 66 | MM | 17.347 | 16.8982 | 13.189 | 11.4961 | 2.5984 | 4SE
99351423 | Spare, Sleeve BME R | BMEKT | SC | 16701 | 5713827688751 | 8.985 | 8.481 | 994 | 196 | 311 | MM | 19.767 | 18.6582 | 39.1339 | 7.7165 | 12.2441 | 4SE
99351534 | Spare, Impeller 100-160/171 D24 BZ | NBKIT | SB | 4428 | 5713827690495 | 5.784 | 5.48 | 341 | 292 | 136 | MM | 12.7248 | 12.056 | 13.4252 | 11.4961 | 5.3543 | 4SE
99351646 | 11-60157-158208-12P7P BPRNC4S101AA | LF000 | CE | 43765 | 5713827692352 | 1730 | 1730 | 0 | 0 | 0 |  | 3806 | 3806 |  |  |  | 1CBS
99351666 | 29N6-80154-15000X-2XXX BXRNC4SXTCAA | SPLK0 | CF | 135818 | 5713827692611 | 3962 | 3962 | 0 | 0 | 0 |  | 8716.4 | 8716.4 |  |  |  | 1CBS
99351841 | Kit, Impeller 98181428 S fr70 | GS3KT | SD | 13519 | 5713827695759 | 63.5 | 53 | 0 | 0 | 0 |  | 139.7 | 116.6 |  |  |  | 4SE
99351855 | Kit, Volute 96781906 S fr66 | GS3KT | SD | 33465 | 5713827695797 | 230 | 207 | 0 | 0 | 0 |  | 506 | 455.4 |  |  |  | 4SE
99351916 | Kit Chamber stack CRN45-2-2 SIC FPV Mo.A | CRLKT | SC | 4626 | 5712609674166 | 8.315 | 7.335 | 794 | 196 | 311 | MM | 18.293 | 16.137 | 31.2598 | 7.7165 | 12.2441 | 4SE
99352003 | Spare, Valve T-handle, M/F, PN25, 1 1/4" | SYCKT | SB | 283 | 5713827698460 | 0.754 | 0.45 | 341 | 292 | 136 | MM | 1.6588 | 0.99 | 13.4252 | 11.4961 | 5.3543 | 4SE
99352079 | Kit, Stub shaft D38/D28 (D24) IEC 132 | NBKIT | SB | 634 | 5713827699559 | 2.385 | 2.081 | 340 | 290 | 140 | MM | 5.247 | 4.5782 | 13.3858 | 11.4173 | 5.5118 | 4SE
99352120 | 29-60197-150001-2952P BPRNC4S101AA | SPLK0 | CF | 53152 | 5713827700606 | 3257 | 3257 | 0 | 0 | 0 |  | 7165.4 | 7165.4 |  |  |  | 1CBS
99352129 | 11-15959-133P08-1682P BGRNC2S101AA | LF000 | CE | 7821 | 5713827700811 | 244 | 244 | 1524 | 660.4 | 736.6 | MM | 536.8 | 536.8 | 60 | 26 | 29 | 1CBS
99352193 | 11-20709-633P08 PNR3CNSN01AA | LF000 | CE | 3501 | 5713827701375 | 85 | 85 | 1219.2 | 812.8 | 609.6 | MM | 187 | 187 | 48 | 32 | 24 | 1CBS
99352351 | Spare,MS4000 cable RE, 4G 2.5mm2,200m 1p | MS0KT | SD | 7844 | 5713827704642 | 34.504 | 24.5 | 1200 | 800 | 140 | MM | 75.9088 | 53.9 | 47.2441 | 31.4961 | 5.5118 | 4SE
99352409 | 11-30127-XA6P08 PNR3CNSN01AA | LF000 | CE | 13069 | 5713827708503 | 259.304 | 259.304 | 0 | 0 | 0 |  | 570.4688 | 570.4688 |  |  |  | 1CBS
99352422 | Kit, PCB + pressure switch SBA 115/60 Hz | SBAKT | SA | 383 | 5713827706196 | 0.41 | 0.41 | 180 | 180 | 90 | MM | 0.902 | 0.902 | 7.0866 | 7.0866 | 3.5433 | 4SE
99352496 | Spare, Impeller 100-400/360 D42 BZ | NBKIT | SB | 9888 | 5713827707582 | 21.884 | 21.285 | 370 | 370 | 181 | MM | 48.1448 | 46.827 | 14.5669 | 14.5669 | 7.126 | 4SE
99352508 | KIT,CAP,SEAL,KP,X5 C | PAREP | SB | 315 | 5713827707698 | 4.18 | 4.18 | 0 | 0 | 0 |  | 9.196 | 9.196 |  |  |  | 4SE
99352528 | 29-30957-720061-1901P BPRNC4S101AA | SPLK0 | CF | 15831 | 5713827708145 | 862 | 860 | 0 | 0 | 0 |  | 1896.4 | 1892 |  |  |  | 1CBS
99352539 | 11-50157-158208 PLR1C4S101AA | LF000 | CE | 17113 | 5713827708213 | 850 | 850 | 2159 | 1270 | 1066.8 | MM | 1870 | 1870 | 85 | 50 | 42 | 1CBS
99352748 | Kit, Gasket DN50 SS | WLCKT | SD | 143 | 5713827711589 | 0.765 | 0.691 | 150 | 90 | 100 | MM | 1.683 | 1.5202 | 5.9055 | 3.5433 | 3.937 | 4SE
99352812 | Spare, measuring glass 4KG/H | DOSKT | SF | 3672 | 5713827712753 | 0.32 | 0.122 | 335 | 292 | 66 | MM | 0.704 | 0.2684 | 13.189 | 11.4961 | 2.5984 | 4SE
99352827 | Spare, motor MG160LB 18,5kW B05-42 | MO5KT | SC | 4929 | 5713827713125 | 125.202 | 112.5 | 1200 | 800 | 800 | MM | 275.4444 | 247.5 | 47.2441 | 31.4961 | 31.4961 | 4SE
99352832 | Spare, motor MG160MD 15kW B05-38 | MO5KT | SC | 5180 | 5713827713194 | 112.5 | 99.798 | 600 | 800 | 1000 | MM | 247.5 | 219.5556 | 23.622 | 31.4961 | 39.3701 | 4SE
99352854 | Spare, motor MG132SB 7,5kW B05-38 | MO5KT | SC | 3147 | 5713827713316 | 62 | 52.498 | 600 | 800 | 950 | MM | 136.4 | 115.4956 | 23.622 | 31.4961 | 37.4016 | 4SE
99352857 | Spare, motor MG132SC 5,5kW B05-38 | MO5KT | SC | 2012 | 5713827713347 | 52.2 | 50.097 | 520 | 320 | 370 | MM | 114.84 | 110.2134 | 20.4724 | 12.5984 | 14.5669 | 4SE
99352918 | Spare, motor MG112MC 4.0KW B05-28 | MO5KT | SC | 2699 | 5713827715006 | 42.802 | 37.8 | 600 | 400 | 500 | MM | 94.1644 | 83.16 | 23.622 | 15.748 | 19.685 | 4SE
99352961 | FV-NL-G2 PVC/T/T A8 | DRSLS | IJ | 1047 | 5713827715631 | 0.27 | 0.27 | 243 | 159 | 121 | MM | 0.594 | 0.594 | 9.5669 | 6.2598 | 4.7638 | 2IN
99352973 | FV-NL-G2 PP/V/G A8 | DRSLS | IJ | 811 | 5713827715662 | 0.25 | 0.25 | 243 | 159 | 121 | MM | 0.55 | 0.55 | 9.5669 | 6.2598 | 4.7638 | 2IN
99352974 | FV-NL-G2 PP/E/G A8 | DRSLS | IJ | 811 | 5713827715679 | 0.25 | 0.25 | 243 | 159 | 121 | MM | 0.55 | 0.55 | 9.5669 | 6.2598 | 4.7638 | 2IN
99352976 | FV-NL-G2 PV/T/T A8 | DRSLS | IJ | 1906 | 5713827715693 | 0.25 | 0.25 | 243 | 159 | 121 | MM | 0.55 | 0.55 | 9.5669 | 6.2598 | 4.7638 | 2IN
99352977 | FV-NL-G2 SS/T/SS A4 | DRSLS | IJ | 1739 | 5713827715709 | 0.25 | 0.25 | 243 | 159 | 121 | MM | 0.55 | 0.55 | 9.5669 | 6.2598 | 4.7638 | 2IN
99352980 | Kit, Control box upper part graph.MGE S | MO2KT | SC | 496 | 5713827715754 | 2.715 | 2.116 | 370 | 370 | 180 | MM | 5.973 | 4.6552 | 14.5669 | 14.5669 | 7.0866 | 4SE
99353057 | Spare, valve casing RP 5 R | SPKIT | SD | 7159 | 5713827716799 | 6.6 | 6.001 | 370 | 370 | 180 | MM | 14.52 | 13.2022 | 14.5669 | 14.5669 | 7.0866 | 4SE
99353133 | 11-40129-7A6P08 PNRNCNSN01AA | LF000 | CE | 7664 | 5713827718106 | 314.604 | 314.604 | 1524 | 660.4 | 736.6 | MM | 692.1288 | 692.1288 | 60 | 26 | 29 | 1CBS
99353136 | 10-10707-030018-1442P BPR1CNSN01AA | LC000 | CE | 2723 | 5713827718137 | 94.936 | 94.936 | 30 | 20 | 18 | " | 208.8592 | 208.8592 |  |  |  | 1CBS
99353142 | 11-30127-1A6P18 PNRNCNSN01AA | LF000 | CE | 6532 | 5713827718199 | 210 | 210 | 1524 | 660.4 | 736.6 | MM | 462 | 462 | 60 | 26 | 29 | 1CBS
99353163 | GASKET,NT150S NBR-HT | PAREP | SB | 216 | 5713827718090 | 1.5 | 1.5 | 0 | 0 | 0 |  | 3.3 | 3.3 |  |  |  | 4SE
99353235 | Spare,PACO IE3,380V/50HZ,2.2KW,4P,V1 | PASE1 | SB | 979 | 5713827719585 | 35 | 35 | 500 | 460 | 930 | MM | 77 | 77 | 19.685 | 18.1102 | 36.6142 | 4SE
99353402 | Kit, operator panel/DMX221/ass. | MDAKT | SF | 495 | 5713827722417 | 0.125 | 0.074 | 170 | 130 | 60 | MM | 0.275 | 0.1628 | 6.6929 | 5.1181 | 2.3622 | 4SE
99353630 | Bulk, gasket flat, 100 pcs | DOCKT | SF | 503 | 5713827725739 | 0.275 | 0.275 | 170 | 130 | 60 | MM | 0.605 | 0.605 | 6.6929 | 5.1181 | 2.3622 | 4SE
99353632 | Bulk, gasket flat, 100 pcs | DOCKT | SF | 203 | 5713827725753 | 0.16 | 0.16 | 170 | 130 | 60 | MM | 0.352 | 0.352 | 6.6929 | 5.1181 | 2.3622 | 4SE
99353886 | 14-25957-13036A-1742P BGR3C8S101AA | LCSCA | CE | 9044 | 5713827730641 | 272 | 272 | 1270 | 558.8 | 736.6 | MM | 598.4 | 598.4 | 50 | 22 | 29 | 1CBS
99354294 | Spare, Impeller 100-315/322 CI | NBKIT | SB | 1213 | 5713827738074 | 13 | 12.401 | 360 | 360 | 190 | MM | 28.6 | 27.2822 | 14.1732 | 14.1732 | 7.4803 | 4SE
99354423 | Kit, O-ring EPDM for pressure chamber | CRLKT | SC | 1584 | 5713827740039 | 0.945 | 0.902 | 215 | 215 | 20 | MM | 2.079 | 1.9844 | 8.4646 | 8.4646 | 0.7874 | 4SE
99354425 | Bulk, Nut M12, A4, Delta Seal, Silver | SUCKT | SD | 193 | 5713827740053 | 0.178 | 0.15 | 150 | 215 | 10 | MM | 0.3916 | 0.33 | 5.9055 | 8.4646 | 0.3937 | 4SE
99354464 | Spare, Non return valve 2"NPT FKM R | SPKIT | SD | 1422 | 5713827740602 | 1.612 | 1.519 | 289 | 150 | 71 | MM | 3.5464 | 3.3418 | 11.378 | 5.9055 | 2.7953 | 4SE
99354684 | Kit, cable DWK 220/380V 75/90kW SD 25M | DW0KT | SD | 30404 | 5713827743900 | 60 | 55 | 400 | 400 | 300 | MM | 132 | 121 | 15.748 | 15.748 | 11.811 | 4SE
99354927 | Kit,extraction AQC-D11 | ALSKT | SF | 202 | 5713827747953 | 0.1 | 0.1 | 0 | 0 | 0 |  | 0.22 | 0.22 |  |  |  | 4SE
99355405 | 11-30957-133P08-1822P BGRNC4S101AA | LF000 | CE | 12136 | 5713827755781 | 447 | 447 | 1701.8 | 1143 | 939.8 | MM | 983.4 | 983.4 | 67 | 45 | 37 | 1CBS
99355406 | 11-30957-133P08-1782P BGRNC4S101AA | LF000 | CE | 10766 | 5713827755798 | 366 | 366 | 1701.8 | 1143 | 939.8 | MM | 805.2 | 805.2 | 67 | 45 | 37 | 1CBS
99355471 | Spare,Seal assy,M74(S)/115,G9,MSEG | PASE1 | SB | 5268 | 5713827757402 | 2.43 | 2.43 | 200 | 200 | 190 | MM | 5.346 | 5.346 | 7.874 | 7.874 | 7.4803 | 4SE
99355484 | Spare,Impeller,KP16281,H304,TRIM:625mm | PASE1 | SB | 24586 | 5713827757433 | 185 | 185 | 1000 | 1000 | 710 | MM | 407 | 407 | 39.3701 | 39.3701 | 27.9528 | 4SE
99355676 | Spare, Impeller 125-400/388 CI | NBKIT | SB | 2178 | 5713827760587 | 36.282 | 20.7 | 800 | 600 | 129 | MM | 79.8204 | 45.54 | 31.4961 | 23.622 | 5.0787 | 4SE
99355679 | Spare, Impeller 150-250/269 D42 CI trim | NBKIT | SB | 2046 | 5713827760846 | 14.129 | 13.53 | 370 | 370 | 181 | MM | 31.0838 | 29.766 | 14.5669 | 14.5669 | 7.126 | 4SE
99355694 | Kit, seal CM10/15/25-AQQE(IandG version) | CMKIT | SC | 306 | 5713827760938 | 0.32 | 0.309 | 340 | 290 | 60 | MM | 0.704 | 0.6798 | 13.3858 | 11.4173 | 2.3622 | 4SE
99355699 | Kit, seal CM1/3/5-AQQE(IandG version) | CMKIT | SC | 288 | 5713827760983 | 0.24 | 0.229 | 180 | 180 | 100 | MM | 0.528 | 0.5038 | 7.0866 | 7.0866 | 3.937 | 4SE
99355704 | Spare, Seal ring D200xD134x20 NBR | SUCKT | SD | 272 | 5713827761058 | 0.62 | 0.416 | 190 | 190 | 190 | MM | 1.364 | 0.9152 | 7.4803 | 7.4803 | 7.4803 | 4SE
99355717 | Spare, Impeller 50-200 /184 SS | NBKIT | SB | 2324 | 5713827761515 | 4.069 | 3.47 | 370 | 370 | 181 | MM | 8.9518 | 7.634 | 14.5669 | 14.5669 | 7.126 | 4SE
99355721 | Spare, Impeller 50-200 /184 CI | NBKIT | SB | 555 | 5713827761591 | 3.829 | 3.23 | 370 | 370 | 181 | MM | 8.4238 | 7.106 | 14.5669 | 14.5669 | 7.126 | 4SE
99355913 | Kit, Non-Return Valve DN80 PN40 EPDM | BOKIT | SA | 1106 | 5713827764660 | 4 | 3.5 | 206 | 165 | 105 | MM | 8.8 | 7.7 | 8.1102 | 6.4961 | 4.1339 | 4SE
99355939 | Spare, Impeller 100-400/334 D42 BS | NBKIT | SB | 8405 | 5713827765223 | 24.417 | 19.415 | 600 | 400 | 300 | MM | 53.7174 | 42.713 | 23.622 | 15.748 | 11.811 | 4SE
99355940 | Spare, Impeller 100-400/334 D42 BZ | NBKIT | SB | 9888 | 5713827765230 | 24.417 | 19.415 | 600 | 400 | 200 | MM | 53.7174 | 42.713 | 23.622 | 15.748 | 7.874 | 4SE
99356096 | 62N100-22 2NPT 6" 60 | SP11P | WG | 9853 | 5713827767449 | 28.23 | 22.8 | 2100 | 185 | 175 | MM | 62.106 | 50.16 | 82.6772 | 7.2835 | 6.8898 | 3WU
99356101 | Spare,Half coupling HL2X34X80,C | PASE1 | SB | 507 | 5713827767494 | 4.4 | 4.4 | 1 | 1 | 1 | MM | 9.68 | 9.68 | 0.03937 | 0.03937 | 0.03937 | 4SE
99356164 | Valve Cpl. SD-S-PP/T/C-1 | MDSKT | SF | 564 | 5713827768750 | 0.08 | 0.005 | 0 | 0 | 0 |  | 0.176 | 0.011 |  |  |  | 4SE
99356190 | Spare,Seal gland,1H | PASE1 | SB | 547 | 5713827769245 | 1.26 | 1.26 | 1 | 1 | 1 | MM | 2.772 | 2.772 | 0.03937 | 0.03937 | 0.03937 | 4SE
99356209 | Spare,Motor cable MS6000 4x1G8AWG 263fe | MS0KT | SD | 6017 | 5713827769498 | 52.827 | 37.67 | 1200 | 800 | 230 | MM | 116.2194 | 82.874 | 47.2441 | 31.4961 | 9.0551 | 4SE
99356284 | Spare,NY100L 3X380D-2 3.0KW V1-28 DIIBT4 | MO4KT | SC | 3156 | 5713827770869 | 71.002 | 71 | 670 | 400 | 470 | MM | 156.2044 | 156.2 | 26.378 | 15.748 | 18.5039 | 4SE
99356399 | Spare, Ball bearing 6305-2ZN1/C3WT | SUCKT | SD | 96 | 5713827772368 | 0.03 | 0.03 | 150 | 90 | 100 | MM | 0.066 | 0.066 | 5.9055 | 3.5433 | 3.937 | 4SE
99356504 | 10-15959-140008-13T6P BPRNCNSN01AA | LC000 | CE | 8292 | 5713827774232 | 485.662 | 485.662 | 30 | 20 | 22 | " | 1068.4564 | 1068.4564 |  |  |  | 1CBS
99356564 | 10-25957-A40008-2911P BPRNCNSN01AA | LC000 | CE | 19295 | 5713827775222 | 934 | 934 | 0 | 0 | 0 |  | 2054.8 | 2054.8 |  |  |  | 1CBS
99356578 | 11-30127-1A6P08-1852P BGRNC4S101AA | LF000 | CE | 15403 | 5713827775369 | 612 | 612 | 1524 | 660.4 | 736.6 | MM | 1346.4 | 1346.4 | 60 | 26 | 29 | 1CBS
99356596 | 11-30957-133P08-1822P BPRNC2S101AA | LF000 | CE | 11235 | 5713827775482 | 447 | 447 | 1701.8 | 1143 | 939.8 | MM | 983.4 | 983.4 | 67 | 45 | 37 | 1CBS
99356619 | Spare motor 85905320 MG80C-2 1,1KW | MO5KT | SC | 1247 | 5713827776328 | 10.6 | 10.6 | 0 | 0 | 0 |  | 23.32 | 23.32 |  |  |  | 4SE
99356622 | Spare motor 85906210 ML132EA-2 7,5KW | MO5KT | SC | 3832 | 5713827776359 | 97.5 | 97.5 | 0 | 0 | 0 |  | 214.5 | 214.5 |  |  |  | 4SE
99356725 | Kit, Chamber stack CRN 1-25 | CRSKT | SC | 2445 | 5713827777332 | 8.483 | 7.682 | 794 | 196 | 311 | MM | 18.6626 | 16.9004 | 31.2598 | 7.7165 | 12.2441 | 4SE
99356762 | Spare, Impeller 300KSE65 6T 50Hz SSC13 | KJIKT | SD | 20268 | 5713827778087 | 75 | 62 | 400 | 400 | 300 | MM | 165 | 136.4 | 15.748 | 15.748 | 11.811 | 4SE
99356781 | 230R100- 4BC 3NPT 6" 60 | SP046 | WG | 10174 | 5713827778278 | 17.4 | 14.8 | 1200 | 165 | 160 | MM | 38.28 | 32.56 | 47.2441 | 6.4961 | 6.2992 | 3WU
99356904 | Kit, chamber stack CRN45-6 low NPSH | CRLKT | SC | 13098 | 5713827780356 | 16.603 | 15.462 | 994 | 196 | 311 | MM | 36.5266 | 34.0164 | 39.1339 | 7.7165 | 12.2441 | 4SE
99356968 | Spare, copper line 1m G1/2 | DOSKT | SF | 135 | 5713827781728 | 0.5 | 0.335 | 330 | 290 | 70 | MM | 1.1 | 0.737 | 12.9921 | 11.4173 | 2.7559 | 4SE
99357003 | Spare, power cable 7G2,5 | MOCKT | SC | 1561 | 5713827782251 | 0.01 | 0.01 | 0 | 0 | 0 |  | 0.022 | 0.022 |  |  |  | 4SE
99357011 | Spare, control cable 5 G1,5 | MOCKT | SC | 1077 | 5713827782756 | 0.01 | 0.01 | 0 | 0 | 0 |  | 0.022 | 0.022 |  |  |  | 4SE
99357035 | Spare, fan cover RAL9005 | MOCKT | SC | 662 | 5713827782794 | 1 | 0.54 | 180 | 180 | 180 | MM | 2.2 | 1.188 | 7.0866 | 7.0866 | 7.0866 | 4SE
99357119 | Spare, Non-return valve GNVP DN50wDN32 | HYKIT | SB | 298 | 5713827783890 | 0.825 | 0.825 | 190 | 190 | 150 | MM | 1.815 | 1.815 | 7.4803 | 7.4803 | 5.9055 | 4SE
99357122 | Spare, Impeller 100-250/270 D42 BZ | NBKIT | SB | 6184 | 5713827784040 | 15.149 | 14.55 | 370 | 370 | 181 | MM | 33.3278 | 32.01 | 14.5669 | 14.5669 | 7.126 | 4SE
99357123 | Spare, Impeller 125-315/320 CI | NBKIT | SB | 1450 | 5713827784057 | 14 | 13.401 | 340 | 290 | 190 | MM | 30.8 | 29.4822 | 13.3858 | 11.4173 | 7.4803 | 4SE
99357228 | 14-40957-13036A-1852P BPR1C8S101AA | LCSCA | CE | 10957 | 5713827785221 | 458 | 458 | 1219.2 | 812.8 | 609.6 | MM | 1007.6 | 1007.6 | 48 | 32 | 24 | 1CBS
99357302 | Kit, O-ring 800KPL SOD455 DIA540 | KJIKT | SD | 890 | 5713827786358 | 1.5 | 1.2 | 400 | 400 | 300 | MM | 3.3 | 2.64 | 15.748 | 15.748 | 11.811 | 4SE
99357329 | Spare, Plug, mach. Titan | CRTKT | SC | 353 | 5713827786556 | 0.05 | 0.05 | 130 | 80 | 20 | MM | 0.11 | 0.11 | 5.1181 | 3.1496 | 0.7874 | 4SE
99357396 | Kit, Chamber stack CRN 1-6 ACT, DSS | CRSKT | SC | 1145 | 5712609680464 | 1.705 | 1.5 | 400 | 158 | 166 | MM | 3.751 | 3.3 | 15.748 | 6.2205 | 6.5354 | 4SE
99357621 | Kit, Chamber stack CR/CRI 3-36 | CRSKT | SC | 3630 | 5713827791123 | 18.212 | 17.463 | 1044 | 164 | 171 | MM | 40.0664 | 38.4186 | 41.1024 | 6.4567 | 6.7323 | 4SE
99357664 | Spare, Pump housing 65-250 CED BS | NBKIT | SB | 2599 | 5713827791703 | 47.247 | 37.745 | 800 | 600 | 210 | MM | 103.9434 | 83.039 | 31.4961 | 23.622 | 8.2677 | 4SE
99357734 | 29-12206-XK0501-27J3P BXR1CXS101AA | SPLK0 | CF | 123461 | 5713827793615 | 7603.291 | 7603.291 | 2794 | 1270 | 1066.8 | MM | 16727.2402 | 16727.2402 | 110 | 50 | 42 | 1CBS
99357778 | 11-80155-169P0X PNRNCNSN01AA | LF000 | CE | 34164 | 5713827794032 | 625 | 625 | 0 | 0 | 0 |  | 1375 | 1375 |  |  |  | 1CBS
99357803 | Spare,Half coupling HL2X34X80,Apollo,BP | PASE1 | SB | 560 | 5713827794322 | 4.4 | 4.4 | 1 | 1 | 1 | MM | 9.68 | 9.68 | 0.03937 | 0.03937 | 0.03937 | 4SE
99357804 | Spare,Half coupling,HL2X48X110,BP | PASE1 | SB | 547 | 5713827794346 | 4.69 | 4.69 | 1 | 1 | 1 | MM | 10.318 | 10.318 | 0.03937 | 0.03937 | 0.03937 | 4SE
99357912 | 10N-30957-13000X-2782P BPRNCNSNTCEI | LC000 | CE | 8539 | 5713827800948 | 310.947 | 310.947 | 812.8 | 609.6 | 660.4 | MM | 684.0834 | 684.0834 | 32 | 24 | 26 | 1CBS
99358462 | Spare, Impeller 32-250/236, D24 BZ | NBKIT | SB | 5595 | 5713827804014 | 6.969 | 6.37 | 370 | 370 | 181 | MM | 15.3318 | 14.014 | 14.5669 | 14.5669 | 7.126 | 4SE
99358475 | Spare, Chamber, empty w/o seal ring | CMKIT | SC | 49 | 5713827804045 | 0.194 | 0.194 | 152 | 99 | 106 | MM | 0.4268 | 0.4268 | 5.9843 | 3.8976 | 4.1732 | 4SE
99358478 | Bulk, GASKET D56/D46X5.5 | UPKIT | SA | 20 | 5713827804304 | 0.033 | 0.012 | 160 | 128 | 20 | MM | 0.0726 | 0.0264 | 6.2992 | 5.0394 | 0.7874 | 4SE
99358479 | Spare, Comfort pump house DN20 | UPKIT | SA | 77 | 5713827804311 | 1 | 0.888 | 120 | 100 | 85 | MM | 2.2 | 1.9536 | 4.7244 | 3.937 | 3.3465 | 4SE
99358480 | Bulk, GASKET 100X60X3,2 | UPKIT | SA | 13 | 5713827804328 | 0.049 | 0.028 | 160 | 128 | 20 | MM | 0.1078 | 0.0616 | 6.2992 | 5.0394 | 0.7874 | 4SE
99358518 | Spare, pipe connection DN15, 15/20 | DOSKT | SF | 363 | 5713827804823 | 0.14 | 0.09 | 150 | 90 | 100 | MM | 0.308 | 0.198 | 5.9055 | 3.5433 | 3.937 | 4SE
99358520 | Spare, hose connection, 8/11 | DOSKT | SF | 244 | 5713827804847 | 0.035 | 0.035 | 80 | 80 | 40 | MM | 0.077 | 0.077 | 3.1496 | 3.1496 | 1.5748 | 4SE
99358521 | Spare, hose connection, 10/14 | DOSKT | SF | 244 | 5713827804854 | 0.04 | 0.04 | 90 | 80 | 40 | MM | 0.088 | 0.088 | 3.5433 | 3.1496 | 1.5748 | 4SE
99358522 | Spare, pipe connection DN10, 12/16 | DOSKT | SF | 359 | 5713827804861 | 0.09 | 0.04 | 148 | 97 | 103 | MM | 0.198 | 0.088 | 5.8268 | 3.8189 | 4.0551 | 4SE
99358531 | Spare, Impeller 150-400/381, D48 CI | NBKIT | SB | 2957 | 5713827804977 | 31.692 | 22.19 | 600 | 800 | 200 | MM | 69.7224 | 48.818 | 23.622 | 31.4961 | 7.874 | 4SE
99359030 | 14-30157-1A036A-1882P BPR1C8S101AA | LCSCA | CE | 14425 | 5713827813146 | 856 | 856 | 1270 | 558.8 | 736.6 | MM | 1883.2 | 1883.2 | 50 | 22 | 29 | 1CBS
99359132 | 11-30127-1A6P6X PNRNCNSN01AA | LF000 | CE | 7923 | 5713827814747 | 266 | 266 | 0 | 0 | 0 |  | 585.2 | 585.2 |  |  |  | 1CBS
99359137 | 11-40957-733P08 PNRNCNSN01AA | LF000 | CE | 6222 | 5713827814877 | 238 | 238 | 1524 | 660.4 | 736.6 | MM | 523.6 | 523.6 | 60 | 26 | 29 | 1CBS
99359591 | Spare,Assembly set d.flange226Lsz.2/DLD | MDAKT | SF | 1716 | 5713827822209 | 3.45 | 3.34 | 0 | 0 | 0 |  | 7.59 | 7.348 |  |  |  | 4SE
99359602 | Kit, flange DMX 226L sz.1 | MDAKT | SF | 1181 | 5713827822353 | 3.34 | 3.21 | 240 | 160 | 120 | MM | 7.348 | 7.062 | 9.4488 | 6.2992 | 4.7244 | 4SE
99359619 | Kit, Flange N DN25/32 PN63 EN/JIS/ASME | CRSKT | SC | 863 | 5713827822520 | 3.119 | 3.015 | 185 | 185 | 97 | MM | 6.8618 | 6.633 | 7.2835 | 7.2835 | 3.8189 | 4SE
99359648 | Kit, motor three-phase AC/ EX | MDAKT | SF | 5389 | 5713827822971 | 16.85 | 16.55 | 370 | 247 | 180 | MM | 37.07 | 36.41 | 14.5669 | 9.7244 | 7.0866 | 4SE
99359675 | Spare, Valve cpl. PV/T/C DN20 p 0,1b. | MDAKT | SF | 615 | 5713827823589 | 0.137 | 0.077 | 148 | 97 | 103 | MM | 0.3014 | 0.1694 | 5.8268 | 3.8189 | 4.0551 | 4SE
99359676 | Spare, Valve cpl. PV/T/C DN20 0,6b. | MDAKT | SF | 552 | 5713827823596 | 0.137 | 0.077 | 148 | 97 | 103 | MM | 0.3014 | 0.1694 | 5.8268 | 3.8189 | 4.0551 | 4SE
99359741 | Spare, meas. device for tube G1 | ALSKT | SF | 3449 | 5713827824623 | 0.53 | 0.314 | 360 | 250 | 110 | MM | 1.166 | 0.6908 | 14.1732 | 9.8425 | 4.3307 | 4SE
99359743 | 10-20709-730008-1552P BPRNCNSN01AA | LC000 | CE | 3144 | 5713827824647 | 96 | 96 | 30 | 20 | 18 | " | 211.2 | 211.2 |  |  |  | 1CBS
99359787 | 14-25707-14036A-1881P BPR1C8S101AA | LCSCA | CE | 12284 | 5713827825651 | 514 | 514 | 1219.2 | 812.8 | 609.6 | MM | 1130.8 | 1130.8 | 48 | 32 | 24 | 1CBS
99359874 | 11-12709-633P08 PNR3CNSN01AA | LF000 | CE | 3397 | 5713827826610 | 73 | 73 | 1219.2 | 812.8 | 609.6 | MM | 160.6 | 160.6 | 48 | 32 | 24 | 1CBS
99359895 | 10-25957-130008-2742P BPR3CNSN01AA | LC000 | CE | 4668 | 5713827826658 | 237 | 237 | 1219.2 | 812.8 | 609.6 | MM | 521.4 | 521.4 | 48 | 32 | 24 | 1CBS
99359986 | Spare, Power supply with harting plug | MOCKT | SC | 825 | 5713827828645 | 1.729 | 1.5 | 370 | 370 | 66 | MM | 3.8038 | 3.3 | 14.5669 | 14.5669 | 2.5984 | 4SE
99360002 | 800R500- 2A 6NPT 6" 60 | SP160 | WG | 21147 | 5713827829062 | 41.8 | 39.2 | 1200 | 165 | 160 | MM | 91.96 | 86.24 | 47.2441 | 6.4961 | 6.2992 | 3WU
99360034 | Spare, Impeller 150-400/431, D48 BS | NBKIT | SB | 15971 | 5713827829284 | 35.302 | 25.8 | 800 | 600 | 300 | MM | 77.6644 | 56.76 | 31.4961 | 23.622 | 11.811 | 4SE
99360039 | Spare, Impeller 100-400/360 D42 BS | NBKIT | SB | 8405 | 5713827829444 | 26.287 | 21.285 | 400 | 600 | 200 | MM | 57.8314 | 46.827 | 15.748 | 23.622 | 7.874 | 4SE
99360056 | Bulk, Captive nut M12-RR-140-32 | SYCKT | SB | 193 | 5713827829628 | 0.328 | 0.284 | 181 | 91 | 59 | MM | 0.7216 | 0.6248 | 7.126 | 3.5827 | 2.3228 | 4SE
99360206 | Spare, Impeller 11578b.Z | GS3KT | SD | 4283 | 5713827832109 | 72.805 | 57 | 800 | 600 | 530 | MM | 160.171 | 125.4 | 31.4961 | 23.622 | 20.8661 | 4SE
99361058 | Spare, Impeller 100-400/415 D42 CI CED | NBKIT | SB | 2788 | 5713827840562 | 30.3 | 20.798 | 600 | 800 | 680 | MM | 66.66 | 45.7556 | 23.622 | 31.4961 | 26.7717 | 4SE
99361061 | Spare, turbine casing D185 | MUSKT | SC | 21156 | 5713827844003 | 10.599 | 10 | 360 | 360 | 165 | MM | 23.3178 | 22 | 14.1732 | 14.1732 | 6.4961 | 4SE
99361140 | Kit, Propeller AMG.90.85 Biogas AISI 304 | GAMKT | SD | 4283 | 5713827841309 | 16.5 | 16.5 | 0 | 0 | 0 |  | 36.3 | 36.3 |  |  |  | 4SE
99361155 | Kit, Propeller blade MD252 D2600 | GAMKT | SD | 5230 | 5713827841453 | 36 | 36 | 600 | 1500 | 750 | MM | 79.2 | 79.2 | 23.622 | 59.0551 | 29.5276 | 4SE
99361156 | Kit, Motor AMG.160.Ex | GAMKT | SD | 28025 | 5713827841460 | 194.734 | 178.951 | 743 | 543 | 525 | MM | 428.4148 | 393.6922 | 29.252 | 21.378 | 20.6693 | 4SE
99361171 | Kit, Motor AMG.90.Ex 6pol | GAMKT | SD | 22254 | 5713827841613 | 143.398 | 127.615 | 743 | 543 | 525 | MM | 315.4756 | 280.753 | 29.252 | 21.378 | 20.6693 | 4SE
99361174 | Bulk, Insulation bushing M16 | GSKIT | SD | 282 | 5713827841644 | 0.1 | 0.1 | 180 | 90 | 50 | MM | 0.22 | 0.22 | 7.0866 | 3.5433 | 1.9685 | 4SE
99361249 | Kit, Hub 3-blades for Biogas A2 | GAMKT | SD | 8216 | 5713827842399 | 40.434 | 40.035 | 370 | 247 | 360 | MM | 88.9548 | 88.077 | 14.5669 | 9.7244 | 14.1732 | 4SE
99361393 | Spare, Sleeve BME 46/60 | MUSKT | SC | 23540 | 5713827844034 | 6.426 | 3 | 1800 | 200 | 150 | MM | 14.1372 | 6.6 | 70.8661 | 7.874 | 5.9055 | 4SE
99361394 | Spare, Sleeve | MUSKT | SC | 20551 | 5713827844041 | 124.922 | 122 | 1500 | 200 | 150 | MM | 274.8284 | 268.4 | 59.0551 | 7.874 | 5.9055 | 4SE
99361397 | Spare, Impeller 32-125/118 SS | NBKIT | SB | 1604 | 5713827844096 | 1.324 | 1.22 | 185 | 185 | 97 | MM | 2.9128 | 2.684 | 7.2835 | 7.2835 | 3.8189 | 4SE
99361400 | Spare, Sleeve BME R | MUSKT | SC | 25324 | 5713827844546 | 4.6 | 1 | 2500 | 200 | 200 | MM | 10.12 | 2.2 | 98.4252 | 7.874 | 7.874 | 4SE
99361603 | Spare, Wear Ring 4103S Volute | YZMBO | SD | 655 | 5713827847837 | 0.877 | 0.877 | 0 | 0 | 0 |  | 1.9294 | 1.9294 |  |  |  | 4SE
99361604 | Spare, Wear Ring 4103S Impeller | YZMBO | SD | 909 | 5713827847851 | 0.367 | 0.367 | 0 | 0 | 0 |  | 0.8074 | 0.8074 |  |  |  | 4SE
99361625 | Kit Oring 4103S | YSKIT | SD | 464 | 5713827848261 | 0.421 | 0.421 | 0 | 0 | 0 |  | 0.9262 | 0.9262 |  |  |  | 4SE
99361718 | 29-40127-140001-1892P BGRNC4S101AA | SPLK0 | CF | 16211 | 5713827849428 | 1041 | 1041 | 2159 | 1270 | 1066.8 | MM | 2290.2 | 2290.2 | 85 | 50 | 42 | 1CBS
99361955 | Kit, Chamber stack CRN 1s-7 | CRSKT | SC | 1549 | 5713827853623 | 3.168 | 2.367 | 594 | 196 | 311 | MM | 6.9696 | 5.2074 | 23.3858 | 7.7165 | 12.2441 | 4SE
99362215 | Bulk, ring - guard r. 16x1, 50pcs | DOCKT | SF | 43 | 5713827858413 | 0.067 | 0.05 | 96 | 76 | 39 | MM | 0.1474 | 0.11 | 3.7795 | 2.9921 | 1.5354 | 4SE
99362428 | Spare,TRUMY Disc Coupling,TD6-470-A50095 | PASE1 | SB | 5933 | 5713827862182 | 34.3 | 34.3 | 900 | 500 | 620 | MM | 75.46 | 75.46 | 35.4331 | 19.685 | 24.4094 | 4SE
99362600 | Spare, Impeller 1.4408 with balance.Z | GS3KT | SD | 25617 | 5713827865299 | 95.002 | 58 | 820 | 630 | 530 | MM | 209.0044 | 127.6 | 32.2835 | 24.8031 | 20.8661 | 4SE
99362616 | Spare, Power cable 2RNCT 2.5Sqx4C+1Sqx4C | DW0KT | SD | 1486 | 5713827865701 | 13.235 | 12.931 | 341 | 292 | 136 | MM | 29.117 | 28.4482 | 13.4252 | 11.4961 | 5.3543 | 4SE
99362646 | Spare, Impeller 100-250/240 BZ trim | NBKIT | SB | 4532 | 5713827866753 | 9.854 | 9.55 | 341 | 292 | 136 | MM | 21.6788 | 21.01 | 13.4252 | 11.4961 | 5.3543 | 4SE
99362650 | Spare, Impeller (11572b).Z | GS3KT | SD | 10193 | 5713827866791 | 68.805 | 53 | 800 | 600 | 530 | MM | 151.371 | 116.6 | 31.4961 | 23.622 | 20.8661 | 4SE
99362668 | Kit, Chamber stack CRN 120-3 | CRXKT | SC | 16826 | 5713827867040 | 25.292 | 25.291 | 794 | 196 | 311 | MM | 55.6424 | 55.6402 | 31.2598 | 7.7165 | 12.2441 | 4SE
99362683 | Spare, Cable w/plug 3x0.5mm2 1.6m | SYSKT | SB | 125 | 5713827867224 | 0.62 | 0.516 | 330 | 230 | 180 | MM | 1.364 | 1.1352 | 12.9921 | 9.0551 | 7.0866 | 4SE
99362686 | Spare, Coil end ring lower MMS6 | SUCKT | SD | 37 | 5713827867279 | 0.404 | 0.3 | 185 | 185 | 97 | MM | 0.8888 | 0.66 | 7.2835 | 7.2835 | 3.8189 | 4SE
99362687 | Spare, PLATE 400X750 (IB10) | HYKIT | SB | 517 | 5713827867286 | 22.082 | 12.58 | 795 | 592 | 418 | MM | 48.5804 | 27.676 | 31.2992 | 23.3071 | 16.4567 | 4SE
99362761 | Spare, Shaft+rotor K/T D 28x60 D85x110Al | MO5KT | SC | 561 | 5713827869419 | 6.464 | 5.66 | 555 | 371 | 367 | MM | 14.2208 | 12.452 | 21.8504 | 14.6063 | 14.4488 | 4SE
99362762 | Spare, Impeller 150-315/336,D48 CI | NBKIT | SB | 2043 | 5713827869426 | 22.499 | 21.9 | 370 | 370 | 181 | MM | 49.4978 | 48.18 | 14.5669 | 14.5669 | 7.126 | 4SE
99362773 | Spare, Impeller 125-315/302 CI | NBKIT | SB | 1450 | 5713827869433 | 13 | 12.401 | 370 | 370 | 180 | MM | 28.6 | 27.2822 | 14.5669 | 14.5669 | 7.0866 | 4SE
99362866 | Spare, end-Shield Siemens RAL9005 | MOCKT | SC | 1238 | 5713827872044 | 8.1 | 7.6 | 0 | 0 | 0 |  | 17.82 | 16.72 |  |  |  | 4SE
99362871 | Bulk, mount. screws f. end-shield Siemen | MOCKT | SC | 188 | 5713827872211 | 0.36 | 0.26 | 0 | 0 | 0 |  | 0.792 | 0.572 |  |  |  | 4SE
99362924 | 14-50157-15036A-1932P BGR1C8S101AA | LCSCA | CE | 36417 | 5713827873317 | 1379 | 1379 | 1701.8 | 1143 | 939.8 | MM | 3033.8 | 3033.8 | 67 | 45 | 37 | 1CBS
99362984 | 14-30957-130368-1822P BGR3C8S101AA | LCSCA | CE | 10448 | 5713827874000 | 405 | 405 | 1219.2 | 812.8 | 609.6 | MM | 891 | 891 | 48 | 32 | 24 | 1CBS
99363008 | 10-15507-10006X-2561P BPRNCNSN01AA | LC000 | CE | 2640 | 5713827874116 | 66 | 66 | 30 | 20 | 18 | " | 145.2 | 145.2 |  |  |  | 1CBS
99363114 | Spare, Interm. chamber w bear.+neck CR32 | CRLKT | SC | 466 | 5713827876349 | 1.53 | 1.226 | 180 | 180 | 90 | MM | 3.366 | 2.6972 | 7.0866 | 7.0866 | 3.5433 | 4SE
99363119 | Spare, Impeller 250-350/318 BZ | NBKIT | SB | 19419 | 5713827876394 | 31.299 | 30.7 | 370 | 370 | 181 | MM | 68.8578 | 67.54 | 14.5669 | 14.5669 | 7.126 | 4SE
99363140 | Spare, Level switch MAC3 220V 20 | SYCKT | SB | 206 | 5713827877315 | 2.299 | 2 | 370 | 247 | 180 | MM | 5.0578 | 4.4 | 14.5669 | 9.7244 | 7.0866 | 4SE
99363141 | Spare,Pressure gauge liquid 0-16bar | SYCKT | SB | 218 | 5713827877322 | 0.597 | 0.5 | 148 | 97 | 103 | MM | 1.3134 | 1.1 | 5.8268 | 3.8189 | 4.0551 | 4SE
99363188 | Kit, gear 15:1 | MDAKT | SF | 784 | 5713827877742 | 0.6 | 0.549 | 150 | 100 | 100 | MM | 1.32 | 1.2078 | 5.9055 | 3.937 | 3.937 | 4SE
99363369 | Kit, Flange ANSI B16.5-Class300-5" | CRKIT | SC | 459 | 5713827880896 | 8.238 | 7.91 | 335 | 292 | 66 | MM | 18.1236 | 17.402 | 13.189 | 11.4961 | 2.5984 | 4SE
99363376 | Kit, Control box MAGNA1 200W | M1AKT | SB | 1127 | 5713827880926 | 1.033 | 0.867 | 180 | 180 | 90 | MM | 2.2726 | 1.9074 | 7.0866 | 7.0866 | 3.5433 | 4SE
99363845 | Kit, Drain Plug CM - E | CMKIT | SC | 170 | 5713827888168 | 0.52 | 0.368 | 180 | 90 | 60 | MM | 1.144 | 0.8096 | 7.0866 | 3.5433 | 2.3622 | 4SE
99364056 | Spare, Ball bearing 6311.2Z.C3.SYN | SUCKT | SD | 557 | 5713827892226 | 1.535 | 1.431 | 180 | 180 | 90 | MM | 3.377 | 3.1482 | 7.0866 | 7.0866 | 3.5433 | 4SE
99364088 | 16-25709-A31107-1612P BPR1CNSN01BB | VL000 | CE | 9023 | 5713827892943 | 160 | 160 | 1270 | 558.8 | 736.6 | MM | 352 | 352 | 50 | 22 | 29 | 1CBS
99364112 | 10-40957-130008-1683P BPRNCNSN01AA | LC000 | CE | 7060 | 5713827893568 | 270 | 270 | 1219.2 | 812.8 | 609.6 | MM | 594 | 594 | 48 | 32 | 24 | 1CBS
99364187 | 10-80123-150008-1883P BPRNCNSN01FT | LC000 | CE | 16613 | 5713827894527 | 738 | 738 | 1219.2 | 812.8 | 609.6 | MM | 1623.6 | 1623.6 | 48 | 32 | 24 | 1CBS
99364200 | 10-25707-130008-2741P BXRNCNSN01FT | LC000 | CE | 5717 | 5713827894701 | 168.218 | 168.218 | 30 | 20 | 18 | " | 370.0796 | 370.0796 |  |  |  | 1CBS
99364202 | Spare, screw plug M30X1.5P STS304 | KJIKT | SD | 399 | 5713827894725 | 1.1 | 1 | 400 | 400 | 300 | MM | 2.42 | 2.2 | 15.748 | 15.748 | 11.811 | 4SE
99364495 | Spare, Gasket 122x60x2 CRM | CRMKT | SC | 92 | 5713827900655 | 0.3 | 0.279 | 160 | 130 | 10 | MM | 0.66 | 0.6138 | 6.2992 | 5.1181 | 0.3937 | 4SE
99364501 | Kit, Cover control box cpl MAGNA1 small | M1AKT | SB | 198 | 5713827901140 | 0.285 | 0.102 | 180 | 180 | 90 | MM | 0.627 | 0.2244 | 7.0866 | 7.0866 | 3.5433 | 4SE
99364533 | Spare, Impeller 150-315/326 D48 CI | NBKIT | SB | 2043 | 5713827901171 | 21.929 | 21.03 | 370 | 370 | 181 | MM | 48.2438 | 46.266 | 14.5669 | 14.5669 | 7.126 | 4SE
99364534 | Spare, Impeller 150-315/335, D48 CI | NBKIT | SB | 2043 | 5713827901188 | 22.409 | 21.81 | 370 | 370 | 181 | MM | 49.2998 | 47.982 | 14.5669 | 14.5669 | 7.126 | 4SE
99364642 | Kit, Chamber stack CRI 15-5 LNSPH, ACT | CRMKT | SC | 3790 | 5713827903533 | 5.169 | 5.061 | 523 | 58 | 61 | MM | 11.3718 | 11.1342 | 20.5906 | 2.2835 | 2.4016 | 4SE
99364649 | Spare, Impeller 40-200 /217 BZ | NBKIT | SB | 2294 | 5713827903847 | 4.444 | 4.14 | 341 | 292 | 136 | MM | 9.7768 | 9.108 | 13.4252 | 11.4961 | 5.3543 | 4SE
99364651 | Spare, Level switch, 10m cable | SYCKT | SB | 219 | 5713827903861 | 2 | 1.401 | 360 | 370 | 180 | MM | 4.4 | 3.0822 | 14.1732 | 14.5669 | 7.0866 | 4SE
99365211 | 10-12501-10006X-1411 FSRNCNSN01AA | LC000 | CE | 2030 | 5713827913105 | 50 | 50 | 812.8 | 609.6 | 660.4 | MM | 110 | 110 | 32 | 24 | 26 | 1CBS
99365468 | Spare, Impeller 2-channel M 527 Fr 74 | GS3KT | SD | 15786 | 5713827917448 | 110.702 | 98 | 1200 | 800 | 500 | MM | 243.5444 | 215.6 | 47.2441 | 31.4961 | 19.685 | 4SE
99365504 | Spare, drain plug, titan | CRSKT | SC | 571 | 5713827917776 | 0.055 | 0.044 | 130 | 80 | 20 | MM | 0.121 | 0.0968 | 5.1181 | 3.1496 | 0.7874 | 4SE
99365505 | Kit, Chamber Stack CRI 15-10 ACT, LNSPH | CRMKT | SC | 4596 | 5713827917783 | 9.999 | 9.198 | 794 | 196 | 311 | MM | 21.9978 | 20.2356 | 31.2598 | 7.7165 | 12.2441 | 4SE
99365506 | Kit, Chamber stack CRI 10-14 ACT, LNSPH | CRMKT | SC | 3738 | 5713827917790 | 12.591 | 11.79 | 794 | 196 | 311 | MM | 27.7002 | 25.938 | 31.2598 | 7.7165 | 12.2441 | 4SE
99365581 | MLE90A 3U230-2 3HP 56C-J | MO7KT | SC | 3710 | 5713827919633 | 28.29 | 17.028 | 600 | 400 | 523 | MM | 62.238 | 37.4616 | 23.622 | 15.748 | 20.5906 | 4SE
99365582 | KIT MGE112MC 3R230-2 4kW B14-28-J | MO1KT | SC | 2522 | 5713827919640 | 27.022 | 20.34 | 600 | 400 | 505 | MM | 59.4484 | 44.748 | 23.622 | 15.748 | 19.8819 | 4SE
99365598 | KIT MGE112MC 3R230-2 4kW B34-28-J | MO1KT | SC | 2739 | 5713827919961 | 28.867 | 22.185 | 600 | 400 | 505 | MM | 63.5074 | 48.807 | 23.622 | 15.748 | 19.8819 | 4SE
99365633 | KIT MGE132SF 3R230-2 5.5kW B35-38-J | MO1KT | SC | 4490 | 5713827920578 | 45.996 | 39.196 | 600 | 400 | 564 | MM | 101.1912 | 86.2312 | 23.622 | 15.748 | 22.2047 | 4SE
99365741 | 14-50123-1A036A-2912P BPR1C8S101AA | LCSCA | CE | 24306 | 5713827922459 | 1214 | 1214 | 1524 | 660.4 | 736.6 | MM | 2670.8 | 2670.8 | 60 | 26 | 29 | 1CBS
99365810 | 14-20953-13036A-1682P BGR1C8S101AA | LCSCA | CE | 7915 | 5713827923913 | 214 | 214 | 1219.2 | 812.8 | 609.6 | MM | 470.8 | 470.8 | 48 | 32 | 24 | 1CBS
99365811 | 14-20709-13036A-1622P BGR1C8S101AA | LCSCA | CE | 7039 | 5713827923920 | 172 | 172 | 1219.2 | 812.8 | 609.6 | MM | 378.4 | 378.4 | 48 | 32 | 24 | 1CBS
99366123 | Kit, chamber stack CRN 3-6 reinforced | CRSKT | SC | 1175 | 5713827930119 | 1.155 | 0.354 | 280 | 150 | 70 | MM | 2.541 | 0.7788 | 11.0236 | 5.9055 | 2.7559 | 4SE
99366281 | 29-30957-120061-1782P BPRNC4S101AA | SPLK0 | CF | 9430 | 5713827932571 | 386 | 386 | 1701.8 | 1143 | 939.8 | MM | 849.2 | 849.2 | 67 | 45 | 37 | 1CBS
99366629 | Spare, Impeller 100-250/258. ISO D42. BS | NBKIT | SB | 5257 | 5713827938122 | 9.159 | 8.56 | 370 | 370 | 181 | MM | 20.1498 | 18.832 | 14.5669 | 14.5669 | 7.126 | 4SE
99366681 | Kit, stroke length adjst. For DMH252/253 | MDAKT | SF | 529 | 5713827939150 | 0.46 | 0.359 | 240 | 160 | 120 | MM | 1.012 | 0.7898 | 9.4488 | 6.2992 | 4.7244 | 4SE
99366712 | spare, 3AC 0,55kW 230/400V IP55 | MDAKT | SF | 1131 | 5713827939860 | 11.7 | 10.909 | 510 | 510 | 320 | MM | 25.74 | 23.9998 | 20.0787 | 20.0787 | 12.5984 | 4SE
99366717 | Spare motor 99365524 ML71BA-2 0,75HP | MO5KT | SC | 773 | 5713827939983 | 9.3 | 9.3 | 0 | 0 | 0 |  | 20.46 | 20.46 |  |  |  | 4SE
99366770 | 24-40707-13036A-25F2MS1 GSR1C8S101AA | LSECA | CE | 15845 | 5713827940972 | 356 | 356 | 1219.2 | 812.8 | 609.6 | MM | 783.2 | 783.2 | 48 | 32 | 24 | 1CBS
99366796 | Bulk, Bearing cpl. Rotating SIC CR/N32 | CRLKT | SC | 756 | 5713827941504 | 0.335 | 0.335 | 220 | 220 | 30 | MM | 0.737 | 0.737 | 8.6614 | 8.6614 | 1.1811 | 4SE
99366799 | Spare, Strap cpl. N 5stg (L1116.5) | SPKIT | SD | 317 | 5713827941542 | 1.03 | 0.741 | 1500 | 60 | 60 | MM | 2.266 | 1.6302 | 59.0551 | 2.3622 | 2.3622 | 4SE
99366814 | 10-12501-60006X-2441P BPR3CNSN01AA | LC000 | CE | 2433 | 5713827941726 | 79 | 79 | 812.8 | 609.6 | 660.4 | MM | 173.8 | 173.8 | 32 | 24 | 26 | 1CBS
99366901 | Spare, PHT A Membrane | FLAKT | SB | 513 | 5712609689191 | 0.2 | 0.2 | 179 | 179 | 168 | MM | 0.44 | 0.44 | 7.0472 | 7.0472 | 6.6142 | 4SE
99366907 | Accessory, PHT A BACNET CIM300 | FLACC | 0 | 850 | 5712609689252 | 0.5 | 0.4 | 219 | 150 | 45 | MM | 1.1 | 0.88 | 8.622 | 5.9055 | 1.7717 | OTH
99366910 | Spare, PHT A T/V Non-return valve | FLAKT | SB | 513 | 5712609689283 | 0.22 | 0.22 | 179 | 179 | 168 | MM | 0.484 | 0.484 | 7.0472 | 7.0472 | 6.6142 | 4SE
99366911 | Kit, PHT A D Hose kit | FLAKT | SB | 767 | 5712609689290 | 1.2 | 0.95 | 179 | 179 | 168 | MM | 2.64 | 2.09 | 7.0472 | 7.0472 | 6.6142 | 4SE
99366913 | Kit, PHT A T Hose kit | FLAKT | SB | 741 | 5712609689313 | 1.2 | 0.95 | 179 | 179 | 168 | MM | 2.64 | 2.09 | 7.0472 | 7.0472 | 6.6142 | 4SE
99366919 | Accessory, PHT A MODBUS CIM200 | FLACC | 0 | 870 | 5712609689375 | 0.5 | 0.4 | 219 | 150 | 45 | MM | 1.1 | 0.88 | 8.622 | 5.9055 | 1.7717 | OTH
99366926 | 11-4012A-1A6P08-1022P BPRNC4S101AA | LF000 | CE | 17895 | 5713827943003 | 861 | 861 | 64 | 32 | 25 | " | 1894.2 | 1894.2 |  |  |  | 1CBS
99367051 | 10-15506-100061-2371, 2.80" BAC302767 | LC000 | CE | 2044 | 5713827951701 | 49 | 49 | 812.8 | 609.6 | 660.4 | MM | 107.8 | 107.8 | 32 | 24 | 26 | 1CBS
99367158 | Bulk, spring for Valve, tantalum | DOSKT | SF | 281 | 5713827947148 | 0.02 | 0.001 | 90 | 80 | 40 | MM | 0.044 | 0.0022 | 3.5433 | 3.1496 | 1.5748 | 4SE
99367293 | Spare, Impeller 150-250/260 BZ | NBKIT | SB | 10268 | 5713827949937 | 18.479 | 17.88 | 370 | 370 | 181 | MM | 40.6538 | 39.336 | 14.5669 | 14.5669 | 7.126 | 4SE
99367309 | Spare, Motor stool, MMG250/280 55/75kW | CRXKT | SC | 5659 | 5713827950308 | 76.102 | 63.4 | 1200 | 800 | 800 | MM | 167.4244 | 139.48 | 47.2441 | 31.4961 | 31.4961 | 4SE
99367409 | Kit, chamber stack CR 45-5-2, ACT | CRLKT | SC | 8648 | 5713827951404 | 15.411 | 14.249 | 994 | 196 | 311 | MM | 33.9042 | 31.3478 | 39.1339 | 7.7165 | 12.2441 | 4SE
99367484 | 10-60951-1A0001-2XX7P,7.60"BAC302828 F3 | LC000 | CE | 15941 | 5713827952425 | 424.31 | 424.31 | 1219.2 | 812.8 | 609.6 | MM | 933.482 | 933.482 | 48 | 32 | 24 | 1CBS
99367489 | 10-50123-1A0008-1902P BGRNCNSN01AA | LC000 | CE | 14756 | 5713827952494 | 749 | 749 | 1219.2 | 812.8 | 609.6 | MM | 1647.8 | 1647.8 | 48 | 32 | 24 | 1CBS
99367773 | Spare Set PLV,PRV DN20,G5/4,V/E | ALSER | SF | 289 | 5713827956973 | 0.2 | 0.2 | 230 | 230 | 30 | MM | 0.44 | 0.44 | 9.0551 | 9.0551 | 1.1811 | 4SE
99367774 | Spare Set PLV,PRV DN20,G5/4,PTFE | ALSER | SF | 375 | 5713827956980 | 0.2 | 0.2 | 220 | 230 | 30 | MM | 0.44 | 0.44 | 8.6614 | 9.0551 | 1.1811 | 4SE
99367842 | Spare, end shield NDE Siemens RAL9005 | MOCKT | SC | 1924 | 5713827958496 | 9.41 | 8.4 | 0 | 0 | 0 |  | 20.702 | 18.48 |  |  |  | 4SE
99367900 | Spare, Strap N 7stg (L1217) | SPKIT | SD | 326 | 5713827959547 | 1.2 | 0.911 | 1520 | 60 | 60 | MM | 2.64 | 2.0042 | 59.8425 | 2.3622 | 2.3622 | 4SE
99367923 | Spare, Base SmCRN SF/CX (triclamp), mach | CRSKT | SC | 1219 | 5713827959608 | 3.9 | 3.588 | 370 | 370 | 180 | MM | 8.58 | 7.8936 | 14.5669 | 14.5669 | 7.0866 | 4SE
99368038 | 14-25123-13036A-1822P BGR3C8S101AA | LCSCA | CE | 10659 | 5713827961663 | 388 | 388 | 1219.2 | 812.8 | 609.6 | MM | 853.6 | 853.6 | 48 | 32 | 24 | 1CBS
99368054 | 14-4012A-1A036A-1852P BGR3C8S101AA | LCSCA | CE | 13085 | 5713827961823 | 568 | 568 | 1270 | 558.8 | 736.6 | MM | 1249.6 | 1249.6 | 50 | 22 | 29 | 1CBS
99368057 | Spare, Impeller 40-315/298 BS | NBKIT | SB | 7308 | 5713827961854 | 10.479 | 9.88 | 370 | 370 | 181 | MM | 23.0538 | 21.736 | 14.5669 | 14.5669 | 7.126 | 4SE
99368058 | 14-4012A-1A036A-1882P BGR3C8S101AA | LCSCA | CE | 14788 | 5713827961861 | 683 | 683 | 1219.2 | 812.8 | 609.6 | MM | 1502.6 | 1502.6 | 48 | 32 | 24 | 1CBS
99368071 | 14-40129-1A036A-1892P BPR1C8S104AA | LCSCA | CE | 18783 | 5713827962196 | 768 | 768 | 1270 | 558.8 | 736.6 | MM | 1689.6 | 1689.6 | 50 | 22 | 29 | 1CBS
99368074 | KIT,SLEEVE,KP,1015-3 Brz Slv brg SS416 | PAREP | SB | 9933 | 5713827962035 | 9.032 | 9.032 | 360 | 240 | 170 | MM | 19.8704 | 19.8704 | 14.1732 | 9.4488 | 6.6929 | 4SE
99368075 | Spare, Impeller 125-250/222 ISO D42 CI | NBKIT | SB | 1685 | 5713827962042 | 9.639 | 9.34 | 370 | 247 | 180 | MM | 21.2058 | 20.548 | 14.5669 | 9.7244 | 7.0866 | 4SE
99368076 | Spare, Impeller 125-250/262 ISO D42 SS | NBKIT | SB | 6738 | 5713827962059 | 12.94 | 12.341 | 360 | 370 | 180 | MM | 28.468 | 27.1502 | 14.1732 | 14.5669 | 7.0866 | 4SE
99368077 | Kit, Impeller 99324840 F52 | GS3KT | SD | 6158 | 5713827962066 | 16.577 | 15.764 | 538 | 351 | 354 | MM | 36.4694 | 34.6808 | 21.1811 | 13.8189 | 13.937 | 4SE
99368078 | Kit, Impeller 99324829 F52 | GS3KT | SD | 5999 | 5713827962073 | 19.107 | 18.294 | 538 | 351 | 354 | MM | 42.0354 | 40.2468 | 21.1811 | 13.8189 | 13.937 | 4SE
99368079 | Kit, Impeller 99280566 F52 | GS3KT | SD | 5624 | 5713827962080 | 15.477 | 14.664 | 538 | 351 | 354 | MM | 34.0494 | 32.2608 | 21.1811 | 13.8189 | 13.937 | 4SE
99368080 | Kit, Impeller 99251128 F52 | GS3KT | SD | 4000 | 5713827962097 | 15.9 | 15.096 | 300 | 320 | 280 | MM | 34.98 | 33.2112 | 11.811 | 12.5984 | 11.0236 | 4SE
99368081 | Kit, Impeller 99237262 F52 | GS3KT | SD | 4000 | 5713827962806 | 16.868 | 16.064 | 538 | 351 | 354 | MM | 37.1096 | 35.3408 | 21.1811 | 13.8189 | 13.937 | 4SE
99368088 | 14-30157-1A036A-1892P BPR1C8S104AA | LCSCA | CE | 19477 | 5713827962448 | 725 | 725 | 48 | 32 | 32 | " | 1595 | 1595 |  |  |  | 1CBS
99368091 | 14-30127-1A036A-1852P BPR1C8S104AA | LCSCA | CE | 14070 | 5713827962462 | 465 | 465 | 1219.2 | 812.8 | 609.6 | MM | 1023 | 1023 | 48 | 32 | 24 | 1CBS
99368124 | 14-4012A-1A036A-1872P BGR3C8S101AA | LCSCA | CE | 14169 | 5713827962837 | 638 | 638 | 1270 | 558.8 | 736.6 | MM | 1403.6 | 1403.6 | 50 | 22 | 29 | 1CBS
99368302 | KIT,NAMEPLATE,91893522 100 PC | PAREP | SB | 80 | 5713827968181 | 0.842 | 0.842 | 180 | 180 | 90 | MM | 1.8524 | 1.8524 | 7.0866 | 7.0866 | 3.5433 | 4SE
99368713 | Spare, Impeller 150-400/431, D48 SS | NBKIT | SB | 22546 | 5713827971976 | 38.012 | 28.51 | 800 | 600 | 350 | MM | 83.6264 | 62.722 | 31.4961 | 23.622 | 13.7795 | 4SE
99368725 | Bulk, spring for Valve, Hastelloy | DOSKT | SF | 241 | 5713827972355 | 0.15 | 0.133 | 170 | 110 | 10 | MM | 0.33 | 0.2926 | 6.6929 | 4.3307 | 0.3937 | 4SE
99368829 | 10-30127-1A0008-2822P BPRNCNSN01AA | LC000 | CE | 6970 | 5713827974410 | 450 | 450 | 1219.2 | 812.8 | 609.6 | MM | 990 | 990 | 48 | 32 | 24 | 1CBS
99368878 | 10-15507-10006X-2382P BPRNCNSN01AA | LC000 | CE | 2591 | 5713827974816 | 60 | 60 | 812.8 | 609.6 | 660.4 | MM | 132 | 132 | 32 | 24 | 26 | 1CBS
99368883 | 29-10153-F70001 PNRNCNSN01AA | SPLK0 | CF | 31654 | 5713827968198 | 2017.67 | 2017.67 | 2794 | 1270 | 1066.8 | MM | 4438.874 | 4438.874 | 110 | 50 | 42 | 1CBS
99369103 | 6HighTemp 90 LEAD KIT 3x8.4 flat 5m | MMSKT | SD | 1813 | 5713827977954 | 8.4 | 7.4 | 460 | 460 | 160 | MM | 18.48 | 16.28 | 18.1102 | 18.1102 | 6.2992 | 4SE
99369395 | Spare,OIL SEAL,GB/T13871,FB45X62X8,G | PASE1 | SB | 37 | 5713827982859 | 0.02 | 0.02 | 1 | 1 | 1 | MM | 0.044 | 0.044 | 0.03937 | 0.03937 | 0.03937 | 4SE
99369405 | Spare,Sleeve,KP,80171,X7,inner | PASE1 | SB | 869 | 5713827982934 | 0.49 | 0.49 | 1 | 1 | 1 | MM | 1.078 | 1.078 | 0.03937 | 0.03937 | 0.03937 | 4SE
99369408 | Spare,Sleeve,KP,80171,X7,inner | PASE1 | SB | 764 | 5713827982989 | 0.49 | 0.49 | 1 | 1 | 1 | MM | 1.078 | 1.078 | 0.03937 | 0.03937 | 0.03937 | 4SE
99369409 | Spare,Sleeve,inner,KP,1213 | PASE1 | SB | 795 | 5713827982996 | 0.57 | 0.57 | 1 | 1 | 1 | MM | 1.254 | 1.254 | 0.03937 | 0.03937 | 0.03937 | 4SE
99369411 | Spare,Sleeve,inner,KP,1213 | PASE1 | SB | 886 | 5713827983023 | 0.57 | 0.57 | 1 | 1 | 1 | MM | 1.254 | 1.254 | 0.03937 | 0.03937 | 0.03937 | 4SE
99369414 | Spare,Sleeve,KP,1415 | PASE1 | SB | 821 | 5713827983085 | 0.99 | 0.99 | 1 | 1 | 1 | MM | 2.178 | 2.178 | 0.03937 | 0.03937 | 0.03937 | 4SE
99369415 | Spare,Sleeve,KP,1415 | PASE1 | SB | 1041 | 5713827983092 | 0.99 | 0.99 | 1 | 1 | 1 | MM | 2.178 | 2.178 | 0.03937 | 0.03937 | 0.03937 | 4SE
99369416 | Spare,Sleeve,KP,1415,H316L | PASE1 | SB | 899 | 5713827983108 | 0.99 | 0.99 | 1 | 1 | 1 | MM | 2.178 | 2.178 | 0.03937 | 0.03937 | 0.03937 | 4SE
99369417 | Spare,Sleeve,inner,KP,1620 | PASE1 | SB | 2407 | 5713827983115 | 2.28 | 2.28 | 1 | 1 | 1 | MM | 5.016 | 5.016 | 0.03937 | 0.03937 | 0.03937 | 4SE
99369418 | Spare,Sleeve,inner,KP,20181 | PASE1 | SB | 1162 | 5713827983122 | 1.05 | 1.05 | 1 | 1 | 1 | MM | 2.31 | 2.31 | 0.03937 | 0.03937 | 0.03937 | 4SE
99369443 | Spare,Sleeve,inner,KP,20181 | PASE1 | SB | 1275 | 5713827983443 | 1.05 | 1.05 | 1 | 1 | 1 | MM | 2.31 | 2.31 | 0.03937 | 0.03937 | 0.03937 | 4SE
99369444 | Spare,Sleeve,inner,KP,1228 | PASE1 | SB | 1641 | 5713827983450 | 3.13 | 3.13 | 1 | 1 | 1 | MM | 6.886 | 6.886 | 0.03937 | 0.03937 | 0.03937 | 4SE
99369447 | Spare,Sleeve,inner,HS,60191 | PASE1 | SB | 1004 | 5713827983498 | 1.24 | 1.24 | 1 | 1 | 1 | MM | 2.728 | 2.728 | 0.03937 | 0.03937 | 0.03937 | 4SE
99369449 | Spare,Sleeve,KP,80205,inner | PASE1 | SB | 881 | 5713827983658 | 0.99 | 0.99 | 1 | 1 | 1 | MM | 2.178 | 2.178 | 0.03937 | 0.03937 | 0.03937 | 4SE
99369466 | Spare,Sleeve,inner,KP,12205 | PASE1 | SB | 985 | 5713827983931 | 1.55 | 1.55 | 1 | 1 | 1 | MM | 3.41 | 3.41 | 0.03937 | 0.03937 | 0.03937 | 4SE
99369468 | Spare,Sleeve,KP,80205,inner,PACK | PASE1 | SB | 920 | 5713827983986 | 1.34 | 1.34 | 1 | 1 | 1 | MM | 2.948 | 2.948 | 0.03937 | 0.03937 | 0.03937 | 4SE
99369469 | Spare,Sleeve,inner,KP,1020 | PASE1 | SB | 1379 | 5713827983993 | 2.3 | 2.3 | 200 | 120 | 120 | MM | 5.06 | 5.06 | 7.874 | 4.7244 | 4.7244 | 4SE
99369470 | Spare,Sleeve,inner,KP14251,H304 | PASE1 | SB | 1910 | 5713827984105 | 3.05 | 3.05 | 1 | 1 | 1 | MM | 6.71 | 6.71 | 0.03937 | 0.03937 | 0.03937 | 4SE
99369472 | Spare,Sleeve,inner,KP,1024 | PASE1 | SB | 1262 | 5713827984136 | 1.53 | 1.53 | 1 | 1 | 1 | MM | 3.366 | 3.366 | 0.03937 | 0.03937 | 0.03937 | 4SE
99369483 | Spare,Sleeve,inner,KP,1024,H330 | PASE1 | SB | 2731 | 5713827984150 | 1.53 | 1.53 | 1 | 1 | 1 | MM | 3.366 | 3.366 | 0.03937 | 0.03937 | 0.03937 | 4SE
99369484 | Spare,Sleeve,KP,1617,inner | PASE1 | SB | 2033 | 5713827984167 | 2.28 | 2.28 | 1 | 1 | 1 | MM | 5.016 | 5.016 | 0.03937 | 0.03937 | 0.03937 | 4SE
99369487 | Spare,Sleeve,inner,KP,12207 | PASE1 | SB | 2110 | 5713827984228 | 2.51 | 2.51 | 1 | 1 | 1 | MM | 5.522 | 5.522 | 0.03937 | 0.03937 | 0.03937 | 4SE
99369492 | Spare,Sleeve,inner,KP,1615-1/2 | PASE1 | SB | 2373 | 5713827984440 | 3.2 | 3.2 | 1 | 1 | 1 | MM | 7.04 | 7.04 | 0.03937 | 0.03937 | 0.03937 | 4SE
99369504 | Spare,Sleeve,inner,HS,8023X2 | PASE1 | SB | 2082 | 5713827984471 | 2.29 | 2.29 | 1 | 1 | 1 | MM | 5.038 | 5.038 | 0.03937 | 0.03937 | 0.03937 | 4SE
99369560 | NK 80-160/156AY1F2AESBAQEXX2 | NKENS | CC | 3524 | 5713827985584 | 61.46 | 51.96 | 800 | 600 | 797 | MM | 135.212 | 114.312 | 31.4961 | 23.622 | 31.378 | 1CBS
99369604 | Spare,Sleeve,inner,KP,1015 | PASE1 | SB | 2227 | 5713827985942 | 2.66 | 2.66 | 150 | 300 | 150 | MM | 5.852 | 5.852 | 5.9055 | 11.811 | 5.9055 | 4SE
99369612 | Spare,Sleeve,KP,PKG,H304 | PASE1 | SB | 2557 | 5713827986123 | 3.71 | 3.71 | 1 | 1 | 1 | MM | 8.162 | 8.162 | 0.03937 | 0.03937 | 0.03937 | 4SE
99369622 | Kit, Terminal plug Small | MO2KT | SC | 72 | 5713827986352 | 0.092 | 0.03 | 40 | 120 | 180 | MM | 0.2024 | 0.066 | 1.5748 | 4.7244 | 7.0866 | 4SE
99369634 | Spare, Impeller 80-160/152 ISO D32 CI | NBKIT | SB | 576 | 5713827986376 | 3.933 | 3.8 | 185 | 185 | 180 | MM | 8.6526 | 8.36 | 7.2835 | 7.2835 | 7.0866 | 4SE
99369636 | Spare, Impeller 100-160/175 CI | NBKIT | SB | 735 | 5713827986390 | 4.913 | 4.78 | 185 | 185 | 180 | MM | 10.8086 | 10.516 | 7.2835 | 7.2835 | 7.0866 | 4SE
99369637 | Spare, Impeller 80-160/170 ISO D32 SS | NBKIT | SB | 3099 | 5713827986802 | 4.753 | 4.62 | 185 | 185 | 180 | MM | 10.4566 | 10.164 | 7.2835 | 7.2835 | 7.0866 | 4SE
99369650 | LC 231 2x 1-9 DOL 3x460 PI CE | APLCB | WD | 1186 | 5713827986697 | 2.786 | 1.996 | 350 | 250 | 170 | MM | 6.1292 | 4.3912 | 13.7795 | 9.8425 | 6.6929 | 3WU
99369651 | LC 231 1x 1-9,6 DOL 3x460 PI UL | APLCB | WD | 946 | 5713827986703 | 2.448 | 1.806 | 350 | 250 | 170 | MM | 5.3856 | 3.9732 | 13.7795 | 9.8425 | 6.6929 | 3WU
99369652 | LC 231 2x 1-7,6 DOL 3x460 PI UL | APLCB | WD | 1186 | 5713827986710 | 2.67 | 2.024 | 350 | 250 | 170 | MM | 5.874 | 4.4528 | 13.7795 | 9.8425 | 6.6929 | 3WU
99369663 | Spare, Inlet part, machined | CRMKT | SC | 414 | 5713827987038 | 1.4 | 1.296 | 180 | 180 | 90 | MM | 3.08 | 2.8512 | 7.0866 | 7.0866 | 3.5433 | 4SE
99369664 | Kit,SE stator cablelength rework frame B | SEKIT | SD | 53 | 5713827987045 | 0.104 | 0.104 | 182 | 91 | 60 | MM | 0.2288 | 0.2288 | 7.1654 | 3.5827 | 2.3622 | 4SE
99369672 | Kit,SE stator cablelength rework frame C | SEKIT | SD | 63 | 5713827987380 | 0.07 | 0.07 | 180 | 91 | 60 | MM | 0.154 | 0.154 | 7.0866 | 3.5827 | 2.3622 | 4SE
99369777 | Spare Set PLV,PRV DN8,G5/8,V/E | ALSER | SF | 154 | 5713827988868 | 0.05 | 0.05 | 230 | 170 | 20 | MM | 0.11 | 0.11 | 9.0551 | 6.6929 | 0.7874 | 4SE
99369778 | Spare Set PLV,PRV DN8,G5/8,PTFE | ALSER | SF | 179 | 5713827988875 | 0.045 | 0.045 | 230 | 170 | 10 | MM | 0.099 | 0.099 | 9.0551 | 6.6929 | 0.3937 | 4SE
99369823 | Spare, Upper guide rail holder 600 | GS3KT | SD | 2764 | 5713827989469 | 37 | 36.5 | 1200 | 800 | 200 | MM | 81.4 | 80.3 | 47.2441 | 31.4961 | 7.874 | 4SE
99369842 | IO242 Basic | LCPRT | WD | 618 | 5713827990007 | 0.472 | 0.224 | 250 | 180 | 97 | MM | 1.0384 | 0.4928 | 9.8425 | 7.0866 | 3.8189 | 3WU
99369868 | Spare Set PLV,PRV,DN20,G5/4,V/E | ALSER | SF | 284 | 5713827990274 | 0.105 | 0.105 | 230 | 230 | 20 | MM | 0.231 | 0.231 | 9.0551 | 9.0551 | 0.7874 | 4SE
99369869 | Spare Set PLV,PRV DN20,G5/4,PTFE | ALSER | SF | 346 | 5713827990281 | 0.1 | 0.1 | 230 | 240 | 20 | MM | 0.22 | 0.22 | 9.0551 | 9.4488 | 0.7874 | 4SE
99369870 | Spare Set PLV,PRV,DN32,G2,V/E | ALSER | SF | 430 | 5713827990298 | 0.28 | 0.28 | 180 | 140 | 60 | MM | 0.616 | 0.616 | 7.0866 | 5.5118 | 2.3622 | 4SE
99369871 | Spare Set PLV,PRV DN32,G2,PTFE | ALSER | SF | 1185 | 5713827990304 | 0.3 | 0.3 | 150 | 100 | 100 | MM | 0.66 | 0.66 | 5.9055 | 3.937 | 3.937 | 4SE
99369939 | 10-40957-140008-2822P BPR3CNSN01FT | LC000 | CE | 7433 | 5713827991820 | 402 | 402 | 1219.2 | 812.8 | 609.6 | MM | 884.4 | 884.4 | 48 | 32 | 24 | 1CBS
99369957 | 10-30707-140008-2891P BPR3CNSN01AA | LC000 | CE | 9871 | 5713827991868 | 583 | 583 | 1219.2 | 812.8 | 609.6 | MM | 1282.6 | 1282.6 | 48 | 32 | 24 | 1CBS
99369986 | 14-15955-13036A-1672P BPR1C8S101AA | LCSCA | CE | 6958 | 5713827992315 | 296 | 296 | 1219.2 | 812.8 | 609.6 | MM | 651.2 | 651.2 | 48 | 32 | 24 | 1CBS
99370247 | Kit, Volute 99133797 F52 | GS3KT | SD | 9376 | 5713827998034 | 202.676 | 173.292 | 1200 | 800 | 800 | MM | 445.8872 | 381.2424 | 47.2441 | 31.4961 | 31.4961 | 4SE
99370248 | Kit, Volute 99171904 F52 | GS3KT | SD | 16770 | 5713827998041 | 249.876 | 220.492 | 1200 | 800 | 800 | MM | 549.7272 | 485.0824 | 47.2441 | 31.4961 | 31.4961 | 4SE
99370249 | Kit, Impeller 99171925 F52 | GS3KT | SD | 5233 | 5713827998058 | 33.577 | 32.764 | 538 | 351 | 354 | MM | 73.8694 | 72.0808 | 21.1811 | 13.8189 | 13.937 | 4SE
99370250 | Kit, Impeller 99171922 F52 | GS3KT | SD | 5258 | 5713827998065 | 33.577 | 32.764 | 538 | 351 | 354 | MM | 73.8694 | 72.0808 | 21.1811 | 13.8189 | 13.937 | 4SE
99370251 | Kit, Impeller 99200051 F52 | GS3KT | SD | 6316 | 5713827998072 | 32.177 | 31.364 | 538 | 351 | 354 | MM | 70.7894 | 69.0008 | 21.1811 | 13.8189 | 13.937 | 4SE
99370421 | Spare,Impeller 125-250/249 D42 BS trim | NBKIT | SB | 6364 | 5713828001092 | 11.969 | 11.37 | 370 | 370 | 181 | MM | 26.3318 | 25.014 | 14.5669 | 14.5669 | 7.126 | 4SE
99370447 | Spare,Non-return valve AVK41 DN250 Swing | WLCKT | SD | 12625 | 5713828001634 | 30.097 | 30 | 148 | 97 | 103 | MM | 66.2134 | 66 | 5.8268 | 3.8189 | 4.0551 | 4SE
99370600 | Kit, Chamber stack CRN 5-13 | CRSKT | SC | 1972 | 5713828004185 | 6.073 | 5.528 | 594 | 196 | 311 | MM | 13.3606 | 12.1616 | 23.3858 | 7.7165 | 12.2441 | 4SE
99370601 | Kit, Chamber stack CRN 32-2-1 LNPSH | CRLKT | SC | 4960 | 5713828004192 | 5.937 | 5.704 | 400 | 158 | 166 | MM | 13.0614 | 12.5488 | 15.748 | 6.2205 | 6.5354 | 4SE
99370610 | 11-30707-146P08-2891P BPRNC2S101AA | LF000 | CE | 19452 | 5713828004413 | 758 | 758 | 1524 | 660.4 | 736.6 | MM | 1667.6 | 1667.6 | 60 | 26 | 29 | 1CBS
99370652 | 16-40121-7A0101-1882P BPR1CNSN01AA | VL000 | CE | 10901 | 5713828004840 | 589.208 | 589.208 | 1219.2 | 812.8 | 609.6 | MM | 1296.2576 | 1296.2576 | 48 | 32 | 24 | 1CBS
99370854 | Kit, tappet cpl. 221 | MDAKT | SF | 395 | 5713828008374 | 0.125 | 0.074 | 170 | 130 | 60 | MM | 0.275 | 0.1628 | 6.6929 | 5.1181 | 2.3622 | 4SE
99370876 | 10N6-60123-1A0008-2902P BPRNCNSN99AA | LC000 | CE | 18419 | 5713828011626 | 1110 | 1110 | 0 | 0 | 0 |  | 2442 | 2442 |  |  |  | 1CBS
99370978 | Spare, Impeller 150-250/226-214 D42 CI | NBKIT | SB | 2046 | 5713828010353 | 9.439 | 9.14 | 370 | 247 | 180 | MM | 20.7658 | 20.108 | 14.5669 | 9.7244 | 7.0866 | 4SE
99370987 | Spare, Impeller 100-200/210 SS trim | NBKIT | SB | 3541 | 5713828010490 | 7.204 | 6.9 | 341 | 292 | 136 | MM | 15.8488 | 15.18 | 13.4252 | 11.4961 | 5.3543 | 4SE
99370992 | Spare, Impeller 100-315/331 D42 SS trim | NBKIT | SB | 7246 | 5713828010650 | 13.629 | 13.03 | 370 | 370 | 181 | MM | 29.9838 | 28.666 | 14.5669 | 14.5669 | 7.126 | 4SE
99371042 | Spare, hose - PTFE, 4/6, red - 10m | DOCKT | SF | 677 | 5713828011510 | 0.4 | 0.35 | 335 | 292 | 66 | MM | 0.88 | 0.77 | 13.189 | 11.4961 | 2.5984 | 4SE
99371059 | Spare, hose - PTFE, 4/6, blue - 10m | DOCKT | SF | 677 | 5713828011596 | 0.4 | 0.35 | 335 | 292 | 66 | MM | 0.88 | 0.77 | 13.189 | 11.4961 | 2.5984 | 4SE
99371246 | Spare, Booster module 6" hp, 2100mm | BMEKT | SC | 18572 | 5713828014931 | 67.908 | 65.606 | 2500 | 100 | 300 | MM | 149.3976 | 144.3332 | 98.4252 | 3.937 | 11.811 | 4SE
99371340 | Bulk, Strap cpl. 6" R 32stg (L 2147) | SPKIT | SD | 1328 | 5713828016041 | 5.2 | 2.478 | 2240 | 70 | 70 | MM | 11.44 | 5.4516 | 88.189 | 2.7559 | 2.7559 | 4SE
99371342 | Spare, Spline shaft cpl. D12 L193 Titan | CRSKT | SC | 335 | 5713828016065 | 0.195 | 0.087 | 523 | 58 | 61 | MM | 0.429 | 0.1914 | 20.5906 | 2.2835 | 2.4016 | 4SE
99371349 | Kit, Flange JIS 2210 - 20K 80mm | CRLKT | SC | 399 | 5713828016126 | 3.293 | 2.981 | 341 | 292 | 136 | MM | 7.2446 | 6.5582 | 13.4252 | 11.4961 | 5.3543 | 4SE
99371563 | 10N05- 9 1¼NPT 4" 60 | SP02A | WH | 1742 | 5713828020093 | 4.72 | 3.57 | 800 | 120 | 110 | MM | 10.384 | 7.854 | 31.4961 | 4.7244 | 4.3307 | 3WU
99371979 | 14-30127-1A036A-1852P BGR1C8S101AA | LCSCA | CE | 11996 | 5713828027610 | 465 | 465 | 1219.2 | 812.8 | 609.6 | MM | 1023 | 1023 | 48 | 32 | 24 | 1CBS
99372009 | Kit, Volute casing 99258478 S fr74 | GS3KT | SD | 19994 | 5713828027542 | 250 | 234 | 1200 | 1980 | 700 | MM | 550 | 514.8 | 47.2441 | 77.9528 | 27.5591 | 4SE
99372031 | 10-30957-130008-1782P BPR1CNSN01AA | LC000 | CE | 5142 | 5713828027887 | 314 | 314 | 45 | 35 | 22 | " | 690.8 | 690.8 |  |  |  | 1CBS
99372036 | 14-15959-13036A-1682P BGR1C8S101AA | LCSCA | CE | 7751 | 5713828027696 | 209 | 209 | 1219.2 | 812.8 | 609.6 | MM | 459.8 | 459.8 | 48 | 32 | 24 | 1CBS
99372043 | 10-50957-140008-1872P BPR1CNSN01AA | LC000 | CE | 8302 | 5713828027900 | 552 | 552 | 1219.2 | 812.8 | 609.6 | MM | 1214.4 | 1214.4 | 48 | 32 | 24 | 1CBS
99372225 | Spare motor 98804194 MG112MC-2 4,0KW | MO5KT | SC | 1808 | 5713828030894 | 38.5 | 38.5 | 0 | 0 | 0 |  | 84.7 | 84.7 |  |  |  | 4SE
99372318 | Kit,Control Box 40-120 115v MAGNA3 | M3AKT | SB | 2303 | 5713828032744 | 4.55 | 4.54 | 0 | 0 | 0 |  | 10.01 | 9.988 |  |  |  | 4SE
99372321 | Kit,Control Box 40-120 230v MAGNA3 | M3AKT | SB | 2303 | 5713828032911 | 4.28 | 4.27 | 0 | 0 | 0 |  | 9.416 | 9.394 |  |  |  | 4SE
99372333 | Kit,Control Box 40-180 115v MAGNA3 | M3AKT | SB | 3236 | 5713828032935 | 4.55 | 4.54 | 0 | 0 | 0 |  | 10.01 | 9.988 |  |  |  | 4SE
99372334 | Kit,Control Box 40-180 230v MAGNA3 | M3AKT | SB | 1832 | 5713828032942 | 4.28 | 4.27 | 0 | 0 | 0 |  | 9.416 | 9.394 |  |  |  | 4SE
99372335 | Kit,Control Box 40-80 115v MAGNA3 | M3AKT | SB | 1832 | 5713828032959 | 4.55 | 4.54 | 0 | 0 | 0 |  | 10.01 | 9.988 |  |  |  | 4SE
99372336 | Kit,Control Box 40-80 230v MAGNA3 | M3AKT | SB | 1832 | 5713828032966 | 4.55 | 4.54 | 0 | 0 | 0 |  | 10.01 | 9.988 |  |  |  | 4SE
99372338 | Kit,Control Box 50-150 115v MAGNA3 | M3AKT | SB | 3863 | 5713828033000 | 4.55 | 4.54 | 0 | 0 | 0 |  | 10.01 | 9.988 |  |  |  | 4SE
99372339 | Kit,Control Box 50-150 230v MAGNA3 | M3AKT | SB | 3863 | 5713828033017 | 4.28 | 4.27 | 0 | 0 | 0 |  | 9.416 | 9.394 |  |  |  | 4SE
99372341 | Kit,Control Box 50-80 115v MAGNA3 | M3AKT | SB | 2586 | 5713828033024 | 4.55 | 4.54 | 0 | 0 | 0 |  | 10.01 | 9.988 |  |  |  | 4SE
99372344 | Kit,Control Box 50-80 230v MAGNA3 | M3AKT | SB | 2586 | 5713828033109 | 4.28 | 4.27 | 0 | 0 | 0 |  | 9.416 | 9.394 |  |  |  | 4SE
99372345 | Kit,Control Box 65-120 115v MAGNA3 | M3AKT | SB | 3515 | 5713828033123 | 4.55 | 4.54 | 0 | 0 | 0 |  | 10.01 | 9.988 |  |  |  | 4SE
99372347 | Kit,Control Box 65-120 230v MAGNA3 | M3AKT | SB | 3515 | 5713828033161 | 4.28 | 4.27 | 0 | 0 | 0 |  | 9.416 | 9.394 |  |  |  | 4SE
99372349 | Kit,Control Box 65-150 230v MAGNA3 | M3AKT | SB | 4952 | 5713828033185 | 5.224 | 5.223 | 0 | 0 | 0 |  | 11.4928 | 11.4906 |  |  |  | 4SE
99372350 | Kit,Control Box 80-100 230v MAGNA3 | M3AKT | SB | 4128 | 5713828033192 | 5.224 | 5.223 | 0 | 0 | 0 |  | 11.4928 | 11.4906 |  |  |  | 4SE
99372378 | Kit,Control Box 100-120 230v MAGNA3 | M3AKT | SB | 6052 | 5713828033741 | 5.224 | 5.223 | 0 | 0 | 0 |  | 11.4928 | 11.4906 |  |  |  | 4SE
99372381 | Kit,Control Box D65-150 230V HD1 MAGNA3 | M3AKT | SB | 4433 | 5713828033789 | 5.224 | 5.223 | 0 | 0 | 0 |  | 11.4928 | 11.4906 |  |  |  | 4SE
99372384 | Kit,Control Box D80-100 230V HD1 MAGNA3 | M3AKT | SB | 4128 | 5713828033833 | 5.224 | 5.223 | 0 | 0 | 0 |  | 11.4928 | 11.4906 |  |  |  | 4SE
99372387 | Kit,Control Box D100-120 230V HD1 MAGNA3 | M3AKT | SB | 6052 | 5713828033888 | 5.224 | 5.223 | 0 | 0 | 0 |  | 11.4928 | 11.4906 |  |  |  | 4SE
99372459 | Kit, Impeller 99368405 S fr72 | GS3KT | SD | 13546 | 5713828035066 | 83 | 71 | 500 | 500 | 644 | MM | 182.6 | 156.2 | 19.685 | 19.685 | 25.3543 | 4SE
99372460 | Kit, Impeller 99367690 S fr70 | GS3KT | SD | 6705 | 5713828035073 | 63.5 | 53 | 600 | 800 | 141 | MM | 139.7 | 116.6 | 23.622 | 31.4961 | 5.5512 | 4SE
99372475 | Bulk,Hexsocket headcap screw M6x75 10.9D | CMKIT | SC | 123 | 5713828035226 | 1.004 | 0.9 | 185 | 185 | 97 | MM | 2.2088 | 1.98 | 7.2835 | 7.2835 | 3.8189 | 4SE
99372650 | Spare, MG100LC 3x400D-2 3.0KW B14-28 CN | MO5KT | SC | 1821 | 5713828037299 | 46.602 | 24.8 | 620 | 430 | 430 | MM | 102.5244 | 54.56 | 24.4094 | 16.9291 | 16.9291 | 4SE
99372651 | Spare, MG160MB 400/690-2 11KW B05-42 CN | MO5KT | SC | 5747 | 5713828037602 | 109.802 | 88 | 620 | 430 | 430 | MM | 241.5644 | 193.6 | 24.4094 | 16.9291 | 16.9291 | 4SE
99372652 | Spare, MG160MD 400/690-2 15KW B05-42 CN | MO5KT | SC | 6190 | 5713828037619 | 121.6 | 99.798 | 640 | 810 | 700 | MM | 267.52 | 219.5556 | 25.1969 | 31.8898 | 27.5591 | 4SE
99372663 | Spare,MG160LB 400/690-2 18,5KW B05-42 CN | MO5KT | SC | 6645 | 5713828037626 | 134.302 | 112.5 | 620 | 430 | 430 | MM | 295.4644 | 247.5 | 24.4094 | 16.9291 | 16.9291 | 4SE
99372990 | Key pad protection cover,no logo,no name | MQKIT | SA | 159 | 5713828043917 | 0.54 | 0.54 | 270 | 180 | 230 | MM | 1.188 | 1.188 | 10.6299 | 7.0866 | 9.0551 | 4SE
99373022 | Spare, Seal ring | MOCKT | SC | 480 | 5713828044426 | 0.01 | 0.01 | 0 | 0 | 0 |  | 0.022 | 0.022 |  |  |  | 4SE
99373052 | Spare, Chamber SPE5 | SPKIT | SD | 80 | 5713828045911 | 0.224 | 0.12 | 185 | 185 | 97 | MM | 0.4928 | 0.264 | 7.2835 | 7.2835 | 3.8189 | 4SE
99373124 | Spare motor 85906008 ML80AA-2 1,0HP | MO5KT | SC | 1133 | 5713828046307 | 8.6 | 8.6 | 0 | 0 | 0 |  | 18.92 | 18.92 |  |  |  | 4SE
99373164 | Spare, Impeller 50-250 /233 BZ | NBKIT | SB | 4220 | 5713828047212 | 6.139 | 5.54 | 370 | 370 | 181 | MM | 13.5058 | 12.188 | 14.5669 | 14.5669 | 7.126 | 4SE
99373171 | Spare, Ball bearing 6303.2Z.C4.SYN | SUCKT | SD | 164 | 5713828047410 | 0.14 | 0.119 | 170 | 130 | 40 | MM | 0.308 | 0.2618 | 6.6929 | 5.1181 | 1.5748 | 4SE
99373205 | Spare, Chamber MTR8 w. CR10 neckring | CRKKT | SC | 79 | 5713828047984 | 0.274 | 0.246 | 180 | 180 | 100 | MM | 0.6028 | 0.5412 | 7.0866 | 7.0866 | 3.937 | 4SE
99373433 | 10-30127-1A000X-2852P BPRNCNSN01AA | LC000 | CE | 8032 | 5713828048950 | 492.535 | 492.535 | 1219.2 | 812.8 | 609.6 | MM | 1083.577 | 1083.577 | 48 | 32 | 24 | 1CBS
99373664 | Spare, diaphragm disk | VACKT | SF | 683 | 5713828053947 | 0.66 | 0.465 | 340 | 290 | 60 | MM | 1.452 | 1.023 | 13.3858 | 11.4173 | 2.3622 | 4SE
99373672 | Kit, guide body for press. Regulator | VACKT | SF | 657 | 5713828054302 | 0.18 | 0.129 | 180 | 100 | 100 | MM | 0.396 | 0.2838 | 7.0866 | 3.937 | 3.937 | 4SE
99373682 | Kit, PT100 w/drop cable - tot 130m MMS | SPKIT | SD | 1039 | 5713828054838 | 16 | 13 | 0 | 0 | 0 |  | 35.2 | 28.6 |  |  |  | 4SE
99373720 | Spare, Diff. pressure regulator | VACKT | SF | 5305 | 5713828055354 | 9 | 8.714 | 410 | 370 | 260 | MM | 19.8 | 19.1708 | 16.1417 | 14.5669 | 10.2362 | 4SE
99373772 | Spare,PT100,bearing,L:3m,spring:15mm | PASE1 | SB | 371 | 5713828056153 | 0.1 | 0.1 | 1 | 1 | 1 | MM | 0.22 | 0.22 | 0.03937 | 0.03937 | 0.03937 | 4SE
99373776 | Spare,Labyrinth,oil,seal,3.375" | PASE1 | SB | 2172 | 5713828056085 | 0.92 | 0.92 | 1 | 1 | 1 | MM | 2.024 | 2.024 | 0.03937 | 0.03937 | 0.03937 | 4SE
99373823 | Spare, motor 0.180 kW IP65/F | DOSKT | SF | 1623 | 5713828056931 | 5.7 | 5.414 | 370 | 250 | 180 | MM | 12.54 | 11.9108 | 14.5669 | 9.8425 | 7.0866 | 4SE
99373913 | Bulk, Sealing ring NBR 10x17x6, 10pcs | DOCKT | SF | 268 | 5713828058805 | 0.08 | 0.063 | 180 | 100 | 100 | MM | 0.176 | 0.1386 | 7.0866 | 3.937 | 3.937 | 4SE
99374011 | 29-40127-140001-1882P BPRNC4S101AA | SPLK0 | CF | 14855 | 5713828060594 | 932 | 932 | 2159 | 1270 | 1066.8 | MM | 2050.4 | 2050.4 | 85 | 50 | 42 | 1CBS
99374037 | 29-80125-750501 PNR1CNSN01AA | SPLK0 | CF | 12793 | 5713828060686 | 1125 | 1125 | 2794 | 1270 | 1066.8 | MM | 2475 | 2475 | 110 | 50 | 42 | 1CBS
99374083 | 29-40159-14000X PNRNCNSN01EP | SPLK0 | CF | 14121 | 5713828057938 | 575 | 575 | 1701.8 | 1143 | 939.8 | MM | 1265 | 1265 | 67 | 45 | 37 | 1CBS
99374572 | kit, dos.unit 221 PVC sz.5 | MDAKT | SF | 1207 | 5713828069191 | 2.48 | 2.373 | 180 | 180 | 100 | MM | 5.456 | 5.2206 | 7.0866 | 7.0866 | 3.937 | 4SE
99374594 | kit, dos.unit 221 SS sz.4 | MDAKT | SF | 1162 | 5713828069818 | 1.851 | 1.751 | 185 | 185 | 97 | MM | 4.0722 | 3.8522 | 7.2835 | 7.2835 | 3.8189 | 4SE
99374637 | 14-25123-13036A-1852P BPR1C8S101AA | LCSCA | CE | 9881 | 5713828070685 | 413 | 413 | 1219.2 | 812.8 | 609.6 | MM | 908.6 | 908.6 | 48 | 32 | 24 | 1CBS
99374665 | Spare, Strainer, slots 4X20 4" N | SPKIT | SD | 173 | 5713828070968 | 0.137 | 0.04 | 148 | 97 | 103 | MM | 0.3014 | 0.088 | 5.8268 | 3.8189 | 4.0551 | 4SE
99374666 | Bulk, Hex socket head cap screw M6x110 | MUCKT | SC | 332 | 5713828070975 | 2.699 | 2.6 | 252 | 172 | 72 | MM | 5.9378 | 5.72 | 9.9213 | 6.7717 | 2.8346 | 4SE
99374668 | Spare, Shaft cpl. R 8" fra 110kW | SPKIT | SD | 1483 | 5713828070999 | 14.791 | 12.909 | 2000 | 100 | 77 | MM | 32.5402 | 28.3998 | 78.7402 | 3.937 | 3.0315 | 4SE
99374669 | Spare, Shaft cpl. 10" R 11. stg. | SPKIT | SD | 3085 | 5713828071101 | 15.632 | 13.75 | 2000 | 100 | 77 | MM | 34.3904 | 30.25 | 78.7402 | 3.937 | 3.0315 | 4SE
99374873 | Spare, Door lock for NCS Cabinet | HYKIT | SB | 38 | 5713828074058 | 0.197 | 0.1 | 148 | 97 | 103 | MM | 0.4334 | 0.22 | 5.8268 | 3.8189 | 4.0551 | 4SE
99374875 | Spare, SIEMENS 250M 380D-2 55KW V1-60 | MO4KT | SC | 12933 | 5713828074072 | 489.302 | 420 | 1220 | 820 | 600 | MM | 1076.4644 | 924 | 48.0315 | 32.2835 | 23.622 | 4SE
99374877 | Spare, Impeller 80-200/171 BS trim | NBKIT | SB | 2986 | 5713828074102 | 5.903 | 5.77 | 185 | 185 | 180 | MM | 12.9866 | 12.694 | 7.2835 | 7.2835 | 7.0866 | 4SE
99374996 | Spare, Impeller 32-160.1/155 BS | NBKIT | SB | 1796 | 5713828076267 | 1.634 | 1.53 | 185 | 185 | 97 | MM | 3.5948 | 3.366 | 7.2835 | 7.2835 | 3.8189 | 4SE
99375013 | Spare, Impeller 65-200/195 SS | NBKIT | SB | 3622 | 5713828076519 | 5 | 4.401 | 340 | 290 | 140 | MM | 11 | 9.6822 | 13.3858 | 11.4173 | 5.5118 | 4SE
99375051 | Kit, Impeller 96749360 S fr70 | GS3KT | SD | 4886 | 5713828078537 | 65.5 | 55 | 0 | 0 | 0 |  | 144.1 | 121 |  |  |  | 4SE
99375083 | SP5A-15 Rp1½ 4"3X440-480/60 2.2kW | SP05A | WH | 4242 | 5713828079015 | 23.25 | 21.82 | 1200 | 120 | 110 | MM | 51.15 | 48.004 | 47.2441 | 4.7244 | 4.3307 | 3WU
99375168 | Spare,Seal assy,MG1/60,G60,MSEH,BG | PASE1 | SB | 1552 | 5713828080820 | 0.5 | 0.5 | 1 | 1 | 1 | MM | 1.1 | 1.1 | 0.03937 | 0.03937 | 0.03937 | 4SE
99375395 | Spare, Motor 85906515 MG160LB 18,5KW Kor | MO5KT | SC | 8662 | 5713828084743 | 134.302 | 112.5 | 800 | 600 | 500 | MM | 295.4644 | 247.5 | 31.4961 | 23.622 | 19.685 | 4SE
99375396 | Spare, MG160MB 3x200-220D-2 11kW IE3 SF | MO5KT | SC | 7133 | 5713828084750 | 97.502 | 88 | 800 | 600 | 500 | MM | 214.5044 | 193.6 | 31.4961 | 23.622 | 19.685 | 4SE
99375402 | Spare, Suction interconnec. w. neck ring | CRLKT | SC | 431 | 5713828085177 | 0.722 | 0.618 | 188 | 188 | 106 | MM | 1.5884 | 1.3596 | 7.4016 | 7.4016 | 4.1732 | 4SE
99375514 | Spare, motor 0.090 kW IP65/F | DOSKT | SF | 1192 | 5713828087324 | 4.68 | 4.377 | 370 | 250 | 180 | MM | 10.296 | 9.6294 | 14.5669 | 9.8425 | 7.0866 | 4SE
99375560 | Bulk, Blanking plug M16 polyamid | MIAC1 | SB | 312 | 5713828089007 | 0.108 | 0.002 | 148 | 97 | 103 | MM | 0.2376 | 0.0044 | 5.8268 | 3.8189 | 4.0551 | 4SE
99375787 | Spare,R03310130J0D | PASE1 | SB | 208 | 5713828092366 | 0.5 | 0.5 | 1 | 1 | 1 | MM | 1.1 | 1.1 | 0.03937 | 0.03937 | 0.03937 | 4SE
99375842 | Spare,Connector pipe,1/4"NPT,L/130mm | PASE1 | SB | 321 | 5713828093103 | 0.088 | 0.088 | 1 | 1 | 1 | MM | 0.1936 | 0.1936 | 0.03937 | 0.03937 | 0.03937 | 4SE
99376021 | Kit,tube bundle RV-171 DN15/DN25 unt2019 | VACKT | SF | 26977 | 5713828096456 | 65 | 53 | 1200 | 800 | 900 | MM | 143 | 116.6 | 47.2441 | 31.4961 | 35.4331 | 4SE
99376022 | Spare, Red. Nip. zyl. IG1/2"/AG1/4" PN16 | SYCKT | SB | 269 | 5713828096463 | 0.048 | 0.037 | 80 | 128 | 20 | MM | 0.1056 | 0.0814 | 3.1496 | 5.0394 | 0.7874 | 4SE
99376083 | Kit, chamber stack CR45-11 BZ/HM | CRLKT | SC | 17022 | 5713828097583 | 31.518 | 30.532 | 1544 | 164 | 171 | MM | 69.3396 | 67.1704 | 60.7874 | 6.4567 | 6.7323 | 4SE
99376085 | Spare, Impeller 125-400/305 SS | NBKIT | SB | 10406 | 5713828097811 | 24.052 | 14.55 | 600 | 800 | 300 | MM | 52.9144 | 32.01 | 23.622 | 31.4961 | 11.811 | 4SE
99376087 | Bulk, Hex socket head cap screw M8x25 | SUCKT | SD | 101 | 5713828097859 | 1.55 | 1.321 | 180 | 180 | 100 | MM | 3.41 | 2.9062 | 7.0866 | 7.0866 | 3.937 | 4SE
99376196 | 11-25707-146P18 PNRNCNSN01AA | LF000 | CE | 4756 | 5713828099815 | 130 | 130 | 1219.2 | 812.8 | 609.6 | MM | 286 | 286 | 48 | 32 | 24 | 1CBS
99376504 | Spare, Shaft seal BBQ2E GG N 55 | SUCKT | SD | 3397 | 5713828104601 | 0.326 | 0.3 | 0 | 0 | 0 |  | 0.7172 | 0.66 |  |  |  | 4SE
99376505 | Spare, Impeller 100-160/173 CI | NBKIT | SB | 735 | 5713828104618 | 4.843 | 4.71 | 185 | 185 | 180 | MM | 10.6546 | 10.362 | 7.2835 | 7.2835 | 7.0866 | 4SE
99376528 | Spare, Impeller 50-200 /215 CI | NBKIT | SB | 555 | 5713828105059 | 4.459 | 3.86 | 370 | 370 | 181 | MM | 9.8098 | 8.492 | 14.5669 | 14.5669 | 7.126 | 4SE
99376580 | Spare, Impeller 80-250/223 BS trim | NBKIT | SB | 3721 | 5713828105868 | 7.249 | 6.95 | 370 | 247 | 180 | MM | 15.9478 | 15.29 | 14.5669 | 9.7244 | 7.0866 | 4SE
99376618 | Spare, Impeller 65-160/177 ISO D32 BS | NBKIT | SB | 2980 | 5713828106612 | 4.32 | 4.187 | 185 | 185 | 180 | MM | 9.504 | 9.2114 | 7.2835 | 7.2835 | 7.0866 | 4SE
99376776 | Spare, Strap N 5stg L961 | SPKIT | SD | 327 | 5713828109392 | 1.59 | 0.841 | 1040 | 170 | 160 | MM | 3.498 | 1.8502 | 40.9449 | 6.6929 | 6.2992 | 4SE
99376848 | 29-30958-120061 PNRNCNSN01G8 | SPLK0 | CF | 5887 | 5713828110466 | 175 | 175 | 0 | 0 | 0 |  | 385 | 385 |  |  |  | 1CBS
99376879 | 10-30707-130018-2682P BPR4CNS101SH | LC000 | CE | 4526 | 5713828110756 | 223.951 | 223.951 | 1219.2 | 812.8 | 609.6 | MM | 492.6922 | 492.6922 | 48 | 32 | 24 | 1CBS
99376897 | 10-20121-1A0008-1822P BGRNCNSN01AA | LC000 | CE | 6090 | 5713828110862 | 180 | 180 | 1219.2 | 812.8 | 609.6 | MM | 396 | 396 | 48 | 32 | 24 | 1CBS
99377085 | Kit, coupling for fastening material DMH | MDAKT | SF | 621 | 5713828114365 | 0.05 | 0.034 | 150 | 100 | 100 | MM | 0.11 | 0.0748 | 5.9055 | 3.937 | 3.937 | 4SE
99377231 | Spare, Contactor LC1-D65AM7C | SYCKT | SB | 264 | 5713828117007 | 1.133 | 1 | 185 | 185 | 180 | MM | 2.4926 | 2.2 | 7.2835 | 7.2835 | 7.0866 | 4SE
99377274 | Spare, Impeller 65-315 CED | NBKIT | SB | 931 | 5713828117618 | 14.899 | 14.3 | 370 | 370 | 181 | MM | 32.7778 | 31.46 | 14.5669 | 14.5669 | 7.126 | 4SE
99377276 | Spare, Impeller 40-250 CED | NBKIT | SB | 583 | 5713828117656 | 7.699 | 7.1 | 370 | 370 | 181 | MM | 16.9378 | 15.62 | 14.5669 | 14.5669 | 7.126 | 4SE
99377278 | Spare, Impeller 32-200.1 CED | NBKIT | SB | 375 | 5713828117670 | 4.599 | 4 | 370 | 370 | 181 | MM | 10.1178 | 8.8 | 14.5669 | 14.5669 | 7.126 | 4SE
99377280 | Spare, Impeller 125-250 CED | NBKIT | SB | 951 | 5713828117717 | 14.6 | 14.001 | 370 | 370 | 180 | MM | 32.12 | 30.8022 | 14.5669 | 14.5669 | 7.0866 | 4SE
99377351 | Spare, FAN for MMG160M 4P 155321060 | MOCKT | SC | 118 | 5713828119094 | 3.599 | 3 | 370 | 370 | 181 | MM | 7.9178 | 6.6 | 14.5669 | 14.5669 | 7.126 | 4SE
99377353 | Kit,maint DMH251/252 PVC/E/C | MDAKT | SF | 452 | 5713828118783 | 0.185 | 0.146 | 230 | 230 | 40 | MM | 0.407 | 0.3212 | 9.0551 | 9.0551 | 1.5748 | 4SE
99377362 | Kit,maint DMH251/252 PVC/E/T | MDAKT | SF | 460 | 5713828118936 | 0.189 | 0.15 | 0 | 0 | 0 |  | 0.4158 | 0.33 |  |  |  | 4SE
99377394 | Spare, Fan PF22000 230V | MOCKT | SC | 981 | 5713828119780 | 0.96 | 0.827 | 180 | 180 | 180 | MM | 2.112 | 1.8194 | 7.0866 | 7.0866 | 7.0866 | 4SE
99377401 | Spare, Fuse 3NA3144 | MOCKT | SC | 154 | 5713828120410 | 0.394 | 0.29 | 185 | 185 | 97 | MM | 0.8668 | 0.638 | 7.2835 | 7.2835 | 3.8189 | 4SE
99377435 | Spare, motor contactor LC1D150P7 | MOCKT | SC | 1325 | 5713828120489 | 2.382 | 2.278 | 185 | 185 | 97 | MM | 5.2404 | 5.0116 | 7.2835 | 7.2835 | 3.8189 | 4SE
99377530 | Spare, Impeller 250-400 /397 BZ | TPKIT | SB | 16255 | 5713828122391 | 50.302 | 40.8 | 800 | 600 | 500 | MM | 110.6644 | 89.76 | 31.4961 | 23.622 | 19.685 | 4SE
99377532 | Spare, Impeller 400 BZ balanced | TPKIT | SB | 42547 | 5713828122919 | 29.502 | 20 | 800 | 600 | 400 | MM | 64.9044 | 44 | 31.4961 | 23.622 | 15.748 | 4SE
99377705 | 10-30157-1A0008-2892P BPRNCNS101AA | LC000 | CE | 16177 | 5713828124708 | 1064.662 | 1064.662 | 1219.2 | 812.8 | 609.6 | MM | 2342.2564 | 2342.2564 | 48 | 32 | 24 | 1CBS
99378144 | Spare, S+R D42x110 D143.1x170AL IE3 | GS3KT | SD | 1612 | 5713828132543 | 27.801 | 27 | 1200 | 800 | 355 | MM | 61.1622 | 59.4 | 47.2441 | 31.4961 | 13.9764 | 4SE
99378264 | Spare, Impel. 65-250/100-65-250/266 BZ | NBKIT | SB | 4504 | 5713828134356 | 9.679 | 9.08 | 360 | 360 | 165 | MM | 21.2938 | 19.976 | 14.1732 | 14.1732 | 6.4961 | 4SE
99378266 | Spare, Impeller 150-315/291, D48 BZ | NBKIT | SB | 13260 | 5713828134387 | 22.669 | 22.07 | 360 | 360 | 165 | MM | 49.8718 | 48.554 | 14.1732 | 14.1732 | 6.4961 | 4SE
99378267 | Spare, Impeller 125-250/261, ISO D42 BZ | NBKIT | SB | 7487 | 5713828134509 | 14.259 | 13.66 | 360 | 360 | 165 | MM | 31.3698 | 30.052 | 14.1732 | 14.1732 | 6.4961 | 4SE
99378268 | Spare, Impeller 150-315.2/294 CuSn10 D48 | NBKIT | SB | 14108 | 5713828134516 | 25.069 | 24.47 | 360 | 360 | 165 | MM | 55.1518 | 53.834 | 14.1732 | 14.1732 | 6.4961 | 4SE
99378269 | Spare, Impeller 65-160/161 BZ | NBKIT | SB | 3460 | 5713828134523 | 4.543 | 4.41 | 360 | 360 | 165 | MM | 9.9946 | 9.702 | 14.1732 | 14.1732 | 6.4961 | 4SE
99378439 | Bulk, valve DN8 PVC/T/T 0,8bar, 50pc | MDAKT | SF | 4453 | 5713828137388 | 1.26 | 1.1 | 190 | 190 | 100 | MM | 2.772 | 2.42 | 7.4803 | 7.4803 | 3.937 | 4SE
99378440 | Bulk, valve- std. PVC/T/T DN 8, 50pc | MDAKT | SF | 4482 | 5713828137395 | 1.235 | 1.235 | 240 | 160 | 120 | MM | 2.717 | 2.717 | 9.4488 | 6.2992 | 4.7244 | 4SE
99378772 | Spare motor 85905285 ML132SC-2 5,5KW | MO5KT | SC | 2334 | 5713828141736 | 44.7 | 44.7 | 0 | 0 | 0 |  | 98.34 | 98.34 |  |  |  | 4SE
99378872 | Spare, Impeller 80-160/177 CI | NBKIT | SB | 367 | 5713828143815 | 1.785 | 1.186 | 340 | 290 | 140 | MM | 3.927 | 2.6092 | 13.3858 | 11.4173 | 5.5118 | 4SE
99378972 | Spare, Motor 3AC 1,5 230/400V w.cert. | MDAKT | SF | 3167 | 5713828145765 | 17.3 | 17 | 370 | 247 | 180 | MM | 38.06 | 37.4 | 14.5669 | 9.7244 | 7.0866 | 4SE
99379743 | KIT,SEAL,KP,1015-3/4,87 BP2C1/INPRO | PAREP | SB | 12520 | 5713828158291 | 13.2 | 13.2 | 0 | 0 | 0 |  | 29.04 | 29.04 |  |  |  | 4SE
99379788 | 11-4012A-1A6P08-1852P BGRNC4S101AA | LF000 | CE | 16655 | 5713828158826 | 715 | 715 | 1524 | 660.4 | 736.6 | MM | 1573 | 1573 | 60 | 26 | 29 | 1CBS
99380027 | Spare, Impeller 250-350 /306 SS | NBKIT | SB | 23302 | 5713828164162 | 26 | 25.564 | 540 | 370 | 370 | MM | 57.2 | 56.2408 | 21.2598 | 14.5669 | 14.5669 | 4SE
99380029 | Spare, Impeller 80-160/161 SS | NBKIT | SB | 3666 | 5713828164186 | 4.55 | 4.417 | 180 | 180 | 180 | MM | 10.01 | 9.7174 | 7.0866 | 7.0866 | 7.0866 | 4SE
99380036 | Spare, Impeller 65-160/165 SS | NBKIT | SB | 4151 | 5713828164292 | 3.694 | 3.59 | 185 | 185 | 97 | MM | 8.1268 | 7.898 | 7.2835 | 7.2835 | 3.8189 | 4SE
99380240 | Kit, Chamber stack CR 90-4-2 ACT | CRLKT | SC | 8763 | 5713828167651 | 15.604 | 14.463 | 994 | 196 | 311 | MM | 34.3288 | 31.8186 | 39.1339 | 7.7165 | 12.2441 | 4SE
99380299 | Kit Spare Parts 8615-4BHT | YSKIT | SD | 21057 | 5713828168399 | 32.248 | 32.248 | 0 | 0 | 0 |  | 70.9456 | 70.9456 |  |  |  | 4SE
99380322 | KIT,IMPELLER,NC,409523,X4,JM MTR,CHOPPER | PAREP | SB | 4878 | 5713828169037 | 37.692 | 37.692 | 310 | 285 | 60 | MM | 82.9224 | 82.9224 | 12.2047 | 11.2205 | 2.3622 | 4SE
99380361 | 10-10707-100068-1382 BAR5CNSN01AA | LC000 | CE | 2263 | 5713828169310 | 50 | 50 | 812.8 | 609.6 | 660.4 | MM | 110 | 110 | 32 | 24 | 26 | 1CBS
99380399 | KIT,ROTATE,29-50127-A47001 | PAREP | SB | 6306 | 5713828169396 | 167.044 | 147.044 | 0 | 0 | 0 |  | 367.4968 | 323.4968 |  |  |  | 4SE
99380764 | Spare, Impeller 150-400/398,2 D48 BZ | FISER | SB | 15318 | 5713828176134 | 38.282 | 28.78 | 800 | 600 | 500 | MM | 84.2204 | 63.316 | 31.4961 | 23.622 | 19.685 | 4SE
99380802 | Spare, Impeller 150-250/262 D42 CI | NBKIT | SB | 2046 | 5713828176929 | 13.5 | 12.901 | 370 | 360 | 170 | MM | 29.7 | 28.3822 | 14.5669 | 14.1732 | 6.6929 | 4SE
99380916 | Bulk, Shaft Seal BQQE GG N D28 5 PC | SUSKT | SD | 2275 | 5713828178428 | 1.555 | 1.512 | 360 | 240 | 180 | MM | 3.421 | 3.3264 | 14.1732 | 9.4488 | 7.0866 | 4SE
99380919 | Bulk, Shaft Seal BAQE GG N D28 5 PC | SISKT | SB | 1139 | 5713828178442 | 0.493 | 0.45 | 360 | 240 | 180 | MM | 1.0846 | 0.99 | 14.1732 | 9.4488 | 7.0866 | 4SE
99380934 | Spare, Sleeve 80bar L 1909,5 mm | SPKIT | SD | 19585 | 5713828178497 | 25.062 | 21.5 | 2000 | 200 | 200 | MM | 55.1364 | 47.3 | 78.7402 | 7.874 | 7.874 | 4SE
99380937 | Spare, Washer, cool top, air cooled | CRSKT | SC | 571 | 5713828178930 | 1.66 | 1.649 | 230 | 230 | 30 | MM | 3.652 | 3.6278 | 9.0551 | 9.0551 | 1.1811 | 4SE
99380973 | Spare, Impeller 300-350/308 D60 BZ mitre | TPKIT | SB | 5237 | 5713828179142 | 39.002 | 29.5 | 600 | 800 | 350 | MM | 85.8044 | 64.9 | 23.622 | 31.4961 | 13.7795 | 4SE
99381079 | Spare, Impeller 125-400/389 SS | NBKIT | SB | 10406 | 5713828180810 | 28.772 | 23.77 | 600 | 400 | 300 | MM | 63.2984 | 52.294 | 23.622 | 15.748 | 11.811 | 4SE
99381158 | Alarm, Spartan 1x120 | PANEL | AC | 497 | 5713828181848 | 4 | 2 | 0 | 0 | 0 |  | 8.8 | 4.4 |  |  |  | 1CBS
99381160 | 29-40121-740001-1872P BPRNC2S101AA | SPLK0 | CF | 14160 | 5713828181862 | 890 | 890 | 2794 | 1270 | 1066.8 | MM | 1958 | 1958 | 110 | 50 | 42 | 1CBS
99381162 | Panel, Spartan Sim 1x120, 13 | PANEL | AC | 1345 | 5713828181886 | 15 | 10 | 0 | 0 | 0 |  | 33 | 22 |  |  |  | 1CBS
99381433 | CME1-9 A-S-I-E-AQQE V-A-D-N | 3CMEI | IF | 4841 | 5713828186034 | 22.785 | 20.905 | 557 | 323 | 313 | MM | 50.127 | 45.991 | 21.9291 | 12.7165 | 12.3228 | 2IN
99381434 | CME1-9 A-S-I-V-AQQV V-A-D-N | 3CMEI | IF | 4892 | 5713828186058 | 22.785 | 20.905 | 557 | 323 | 313 | MM | 50.127 | 45.991 | 21.9291 | 12.7165 | 12.3228 | 2IN
99381435 | CME1-9 A-S-G-E-AQQE V-A-D-N | 3CMEG | IF | 5286 | 5713828186072 | 22.785 | 20.905 | 557 | 323 | 313 | MM | 50.127 | 45.991 | 21.9291 | 12.7165 | 12.3228 | 2IN
99381436 | CME1-9 A-S-G-V-AQQV V-A-D-N | 3CMEG | IF | 5334 | 5713828186096 | 22.785 | 20.905 | 557 | 323 | 313 | MM | 50.127 | 45.991 | 21.9291 | 12.7165 | 12.3228 | 2IN
99381438 | CME3-6 A-S-I-E-AQQE V-A-D-N | 3CMEI | IF | 4673 | 5713828186126 | 22.027 | 20.147 | 557 | 323 | 313 | MM | 48.4594 | 44.3234 | 21.9291 | 12.7165 | 12.3228 | 2IN
99381439 | CME3-6 A-S-I-V-AQQV V-A-D-N | 3CMEI | IF | 4724 | 5713828186140 | 22.027 | 20.147 | 557 | 323 | 313 | MM | 48.4594 | 44.3234 | 21.9291 | 12.7165 | 12.3228 | 2IN
99381440 | CME3-6 A-S-G-E-AQQE V-A-D-N | 3CMEG | IF | 4890 | 5713828186164 | 22.027 | 20.147 | 557 | 323 | 313 | MM | 48.4594 | 44.3234 | 21.9291 | 12.7165 | 12.3228 | 2IN
99381441 | CME3-6 A-S-G-V-AQQV V-A-D-N | 3CMEG | IF | 4936 | 5713828186188 | 22.027 | 20.147 | 557 | 323 | 313 | MM | 48.4594 | 44.3234 | 21.9291 | 12.7165 | 12.3228 | 2IN
99381443 | CME3-7 A-S-I-E-AQQE V-A-D-N | 3CMEI | IF | 4890 | 5713828186218 | 22.107 | 20.227 | 557 | 323 | 313 | MM | 48.6354 | 44.4994 | 21.9291 | 12.7165 | 12.3228 | 2IN
99381444 | CME3-7 A-S-I-V-AQQV V-A-D-N | 3CMEI | IF | 4936 | 5713828186232 | 22.107 | 20.227 | 557 | 323 | 313 | MM | 48.6354 | 44.4994 | 21.9291 | 12.7165 | 12.3228 | 2IN
99381445 | CME3-7 A-S-G-E-AQQE V-A-D-N | 3CMEG | IF | 5242 | 5713828186256 | 22.107 | 20.227 | 557 | 323 | 313 | MM | 48.6354 | 44.4994 | 21.9291 | 12.7165 | 12.3228 | 2IN
99381446 | CME3-7 A-S-G-V-AQQV V-A-D-N | 3CMEG | IF | 5291 | 5713828186270 | 22.107 | 20.227 | 557 | 323 | 313 | MM | 48.6354 | 44.4994 | 21.9291 | 12.7165 | 12.3228 | 2IN
99381447 | CME3-8 A-S-I-E-AQQE V-A-D-N | 3CMEI | IF | 5119 | 5713828186294 | 30.941 | 27.441 | 790 | 320 | 360 | MM | 68.0702 | 60.3702 | 31.1024 | 12.5984 | 14.1732 | 2IN
99381448 | CME3-8 A-S-I-V-AQQV V-A-D-N | 3CMEI | IF | 5169 | 5713828186317 | 30.941 | 27.441 | 790 | 320 | 360 | MM | 68.0702 | 60.3702 | 31.1024 | 12.5984 | 14.1732 | 2IN
99381449 | CME3-8 A-S-G-E-AQQE V-A-D-N | 3CMEG | IF | 5538 | 5713828186331 | 30.941 | 27.441 | 790 | 320 | 360 | MM | 68.0702 | 60.3702 | 31.1024 | 12.5984 | 14.1732 | 2IN
99381450 | CME3-8 A-S-G-V-AQQV V-A-D-N | 3CMEG | IF | 5587 | 5713828186355 | 30.941 | 27.441 | 790 | 320 | 360 | MM | 68.0702 | 60.3702 | 31.1024 | 12.5984 | 14.1732 | 2IN
99381451 | CME3-9 A-S-I-E-AQQE V-A-D-N | 3CMEI | IF | 5325 | 5713828186379 | 31.021 | 27.521 | 790 | 320 | 360 | MM | 68.2462 | 60.5462 | 31.1024 | 12.5984 | 14.1732 | 2IN
99381452 | CME3-9 A-S-I-V-AQQV V-A-D-N | 3CMEI | IF | 5376 | 5713828186393 | 31.021 | 27.521 | 790 | 320 | 360 | MM | 68.2462 | 60.5462 | 31.1024 | 12.5984 | 14.1732 | 2IN
99381463 | CME3-9 A-S-G-E-AQQE V-A-D-N | 3CMEG | IF | 5787 | 5713828186416 | 31.021 | 27.521 | 790 | 320 | 360 | MM | 68.2462 | 60.5462 | 31.1024 | 12.5984 | 14.1732 | 2IN
99381464 | CME3-9 A-S-G-V-AQQV V-A-D-N | 3CMEG | IF | 5837 | 5713828186430 | 31.021 | 27.521 | 790 | 320 | 360 | MM | 68.2462 | 60.5462 | 31.1024 | 12.5984 | 14.1732 | 2IN
99381465 | CME5-4 A-S-A-E-AQQE V-A-D-N | 3CMEA | IF | 4311 | 5713828186454 | 22.175 | 20.445 | 472 | 323 | 313 | MM | 48.785 | 44.979 | 18.5827 | 12.7165 | 12.3228 | 2IN
99381466 | CME5-4 A-S-A-V-AQQV V-A-D-N | 3CMEA | IF | 4355 | 5713828186478 | 22.175 | 20.445 | 472 | 323 | 313 | MM | 48.785 | 44.979 | 18.5827 | 12.7165 | 12.3228 | 2IN
99381467 | CME5-4 A-S-I-E-AQQE V-A-D-N | 3CMEI | IF | 4767 | 5713828186492 | 20.903 | 19.173 | 472 | 323 | 313 | MM | 45.9866 | 42.1806 | 18.5827 | 12.7165 | 12.3228 | 2IN
99381468 | CME5-4 A-S-I-V-AQQV V-A-D-N | 3CMEI | IF | 4820 | 5713828186614 | 20.903 | 19.173 | 472 | 323 | 313 | MM | 45.9866 | 42.1806 | 18.5827 | 12.7165 | 12.3228 | 2IN
99381469 | CME5-4 A-S-G-E-AQQE V-A-D-N | 3CMEG | IF | 5021 | 5713828186638 | 20.903 | 19.173 | 472 | 323 | 313 | MM | 45.9866 | 42.1806 | 18.5827 | 12.7165 | 12.3228 | 2IN
99381470 | CME5-4 A-S-G-V-AQQV V-A-D-N | 3CMEG | IF | 5070 | 5713828186652 | 20.903 | 19.173 | 472 | 323 | 313 | MM | 45.9866 | 42.1806 | 18.5827 | 12.7165 | 12.3228 | 2IN
99381471 | CME5-5 A-S-A-E-AQQE V-A-D-N | 3CMEA | IF | 4740 | 5713828186676 | 30.835 | 27.335 | 790 | 320 | 360 | MM | 67.837 | 60.137 | 31.1024 | 12.5984 | 14.1732 | 2IN
99381472 | CME5-5 A-S-A-V-AQQV V-A-D-N | 3CMEA | IF | 4790 | 5713828186690 | 30.835 | 27.335 | 790 | 320 | 360 | MM | 67.837 | 60.137 | 31.1024 | 12.5984 | 14.1732 | 2IN
99381473 | CME5-5 A-S-I-E-AQQE V-A-D-N | 3CMEI | IF | 5002 | 5713828186713 | 29.638 | 26.138 | 790 | 320 | 360 | MM | 65.2036 | 57.5036 | 31.1024 | 12.5984 | 14.1732 | 2IN
99381474 | CME5-5 A-S-I-V-AQQV V-A-D-N | 3CMEI | IF | 5051 | 5713828186737 | 29.638 | 26.138 | 790 | 320 | 360 | MM | 65.2036 | 57.5036 | 31.1024 | 12.5984 | 14.1732 | 2IN
99381476 | CME5-5 A-S-G-E-AQQE V-A-D-N | 3CMEG | IF | 5448 | 5713828186775 | 29.638 | 26.138 | 790 | 320 | 360 | MM | 65.2036 | 57.5036 | 31.1024 | 12.5984 | 14.1732 | 2IN
99381478 | CME5-5 A-S-G-V-AQQV V-A-D-N | 3CMEG | IF | 5497 | 5713828186812 | 29.638 | 26.138 | 790 | 320 | 360 | MM | 65.2036 | 57.5036 | 31.1024 | 12.5984 | 14.1732 | 2IN
99381479 | CME5-6 A-S-I-E-AQQE V-A-D-N | 3CMEI | IF | 5298 | 5713828186843 | 30.236 | 26.736 | 790 | 320 | 360 | MM | 66.5192 | 58.8192 | 31.1024 | 12.5984 | 14.1732 | 2IN
99381480 | CME5-6 A-S-I-V-AQQV V-A-D-N | 3CMEI | IF | 5348 | 5713828186867 | 30.236 | 26.736 | 790 | 320 | 360 | MM | 66.5192 | 58.8192 | 31.1024 | 12.5984 | 14.1732 | 2IN
99381481 | CME5-6 A-S-G-E-AQQE V-A-D-N | 3CMEG | IF | 5837 | 5713828186881 | 30.236 | 26.736 | 790 | 320 | 360 | MM | 66.5192 | 58.8192 | 31.1024 | 12.5984 | 14.1732 | 2IN
99381482 | CME5-6 A-S-G-V-AQQV V-A-D-N | 3CMEG | IF | 5883 | 5713828186904 | 30.236 | 26.736 | 790 | 320 | 360 | MM | 66.5192 | 58.8192 | 31.1024 | 12.5984 | 14.1732 | 2IN
99381494 | CME10-2 A-S-A-E-AQQE V-A-D-N | 3CMEA | IF | 4583 | 5713828187154 | 43.569 | 40.069 | 800 | 320 | 360 | MM | 95.8518 | 88.1518 | 31.4961 | 12.5984 | 14.1732 | 2IN
99381495 | CME10-2 A-S-A-V-AQQV V-A-D-N | 3CMEA | IF | 4684 | 5713828187178 | 43.569 | 40.069 | 800 | 320 | 360 | MM | 95.8518 | 88.1518 | 31.4961 | 12.5984 | 14.1732 | 2IN
99381498 | CME10-2 A-S-I-E-AQQE V-A-D-N | 3CMEI | IF | 5145 | 5713828187222 | 38.521 | 35.021 | 800 | 320 | 360 | MM | 84.7462 | 77.0462 | 31.4961 | 12.5984 | 14.1732 | 2IN
99381499 | CME10-2 A-S-I-V-AQQV V-A-D-N | 3CMEI | IF | 5242 | 5713828187253 | 38.521 | 35.021 | 800 | 320 | 360 | MM | 84.7462 | 77.0462 | 31.4961 | 12.5984 | 14.1732 | 2IN
99381500 | CME10-2 A-S-G-E-AQQE V-A-D-N | 3CMEG | IF | 5617 | 5713828187277 | 38.521 | 35.021 | 800 | 320 | 360 | MM | 84.7462 | 77.0462 | 31.4961 | 12.5984 | 14.1732 | 2IN
99381501 | CME10-2 A-S-G-V-AQQV V-A-D-N | 3CMEG | IF | 5713 | 5713828187291 | 38.521 | 35.021 | 800 | 320 | 360 | MM | 84.7462 | 77.0462 | 31.4961 | 12.5984 | 14.1732 | 2IN
99381503 | CME10-4 A-S-I-E-AQQE V-A-D-N | 3CMEI | IF | 7147 | 5713828187345 | 52.295 | 48.535 | 800 | 600 | 543 | MM | 115.049 | 106.777 | 31.4961 | 23.622 | 21.378 | 2IN
99381504 | CME10-4 A-S-I-V-AQQV V-A-D-N | 3CMEI | IF | 7246 | 5713828187369 | 52.295 | 48.535 | 800 | 600 | 543 | MM | 115.049 | 106.777 | 31.4961 | 23.622 | 21.378 | 2IN
99381505 | CME10-4 A-S-G-E-AQQE V-A-D-N | 3CMEG | IF | 7598 | 5713828187383 | 52.295 | 48.535 | 800 | 600 | 543 | MM | 115.049 | 106.777 | 31.4961 | 23.622 | 21.378 | 2IN
99381506 | CME10-4 A-S-G-V-AQQV V-A-D-N | 3CMEG | IF | 7693 | 5713828187406 | 52.295 | 48.535 | 800 | 600 | 543 | MM | 115.049 | 106.777 | 31.4961 | 23.622 | 21.378 | 2IN
99381507 | CME10-5 A-S-I-E-AQQE V-A-D-N | 3CMEI | IF | 7429 | 5713828187420 | 53.689 | 49.929 | 800 | 600 | 543 | MM | 118.1158 | 109.8438 | 31.4961 | 23.622 | 21.378 | 2IN
99381509 | CME10-5 A-S-I-V-AQQV V-A-D-N | 3CMEI | IF | 7526 | 5713828187468 | 53.689 | 49.929 | 800 | 600 | 543 | MM | 118.1158 | 109.8438 | 31.4961 | 23.622 | 21.378 | 2IN
99381510 | CME10-5 A-S-G-E-AQQE V-A-D-N | 3CMEG | IF | 7836 | 5713828187482 | 53.689 | 49.929 | 800 | 600 | 543 | MM | 118.1158 | 109.8438 | 31.4961 | 23.622 | 21.378 | 2IN
99381511 | CME10-5 A-S-G-V-AQQV V-A-D-N | 3CMEG | IF | 7938 | 5713828187512 | 53.689 | 49.929 | 800 | 600 | 543 | MM | 118.1158 | 109.8438 | 31.4961 | 23.622 | 21.378 | 2IN
99381512 | CME15-1 A-S-A-E-AQQE V-A-D-N | 3CMEA | IF | 5587 | 5713828187536 | 42.266 | 38.766 | 800 | 320 | 360 | MM | 92.9852 | 85.2852 | 31.4961 | 12.5984 | 14.1732 | 2IN
99381513 | CME15-1 A-S-A-V-AQQV V-A-D-N | 3CMEA | IF | 5689 | 5713828187550 | 42.266 | 38.766 | 800 | 320 | 360 | MM | 92.9852 | 85.2852 | 31.4961 | 12.5984 | 14.1732 | 2IN
99381514 | CME15-1 A-S-I-E-AQQE V-A-D-N | 3CMEI | IF | 5871 | 5713828187574 | 38.213 | 34.713 | 800 | 320 | 360 | MM | 84.0686 | 76.3686 | 31.4961 | 12.5984 | 14.1732 | 2IN
99381516 | CME15-1 A-S-I-V-AQQV V-A-D-N | 3CMEI | IF | 5969 | 5713828187703 | 38.213 | 34.713 | 800 | 320 | 360 | MM | 84.0686 | 76.3686 | 31.4961 | 12.5984 | 14.1732 | 2IN
99381517 | CME15-1 A-S-G-E-AQQE V-A-D-N | 3CMEG | IF | 6401 | 5713828187727 | 38.213 | 34.713 | 800 | 320 | 360 | MM | 84.0686 | 76.3686 | 31.4961 | 12.5984 | 14.1732 | 2IN
99381518 | CME15-1 A-S-G-V-AQQV V-A-D-N | 3CMEG | IF | 6499 | 5713828187741 | 38.213 | 34.713 | 800 | 320 | 360 | MM | 84.0686 | 76.3686 | 31.4961 | 12.5984 | 14.1732 | 2IN
99381519 | CME15-2 P-S-A-E-AQQE V-A-D-N | 3CMEA | IF | 6514 | 5713828187765 | 40.935 | 37.435 | 800 | 320 | 360 | MM | 90.057 | 82.357 | 31.4961 | 12.5984 | 14.1732 | 2IN
99381520 | CME15-2 P-S-A-V-AQQV V-A-D-N | 3CMEA | IF | 6614 | 5713828187789 | 40.935 | 37.435 | 800 | 320 | 360 | MM | 90.057 | 82.357 | 31.4961 | 12.5984 | 14.1732 | 2IN
99381522 | CME15-2 P-S-I-E-AQQE V-A-D-N | 3CMEI | IF | 7264 | 5713828187819 | 36.442 | 32.942 | 800 | 320 | 360 | MM | 80.1724 | 72.4724 | 31.4961 | 12.5984 | 14.1732 | 2IN
99381533 | CME15-2 P-S-I-V-AQQV V-A-D-N | 3CMEI | IF | 7363 | 5713828187833 | 36.442 | 32.942 | 800 | 320 | 360 | MM | 80.1724 | 72.4724 | 31.4961 | 12.5984 | 14.1732 | 2IN
99381534 | CME15-2 P-S-G-E-AQQE V-A-D-N | 3CMEG | IF | 7637 | 5713828187857 | 36.442 | 32.942 | 800 | 320 | 360 | MM | 80.1724 | 72.4724 | 31.4961 | 12.5984 | 14.1732 | 2IN
99381535 | CME15-2 P-S-G-V-AQQV V-A-D-N | 3CMEG | IF | 7736 | 5713828187871 | 36.442 | 32.942 | 800 | 320 | 360 | MM | 80.1724 | 72.4724 | 31.4961 | 12.5984 | 14.1732 | 2IN
99381536 | CME15-3 A-S-A-E-AQQE V-A-D-N | 3CMEA | IF | 7144 | 5713828187895 | 56.333 | 52.573 | 800 | 600 | 543 | MM | 123.9326 | 115.6606 | 31.4961 | 23.622 | 21.378 | 2IN
99381537 | CME15-3 A-S-A-V-AQQV V-A-D-N | 3CMEA | IF | 7243 | 5713828187918 | 56.333 | 52.573 | 800 | 600 | 543 | MM | 123.9326 | 115.6606 | 31.4961 | 23.622 | 21.378 | 2IN
99381538 | CME15-3 A-S-I-E-AQQE V-A-D-N | 3CMEI | IF | 7750 | 5713828187932 | 51.342 | 47.582 | 800 | 600 | 543 | MM | 112.9524 | 104.6804 | 31.4961 | 23.622 | 21.378 | 2IN
99381539 | CME15-3 A-S-I-V-AQQV V-A-D-N | 3CMEI | IF | 7850 | 5713828187956 | 51.342 | 47.582 | 800 | 600 | 543 | MM | 112.9524 | 104.6804 | 31.4961 | 23.622 | 21.378 | 2IN
99381541 | CME15-3 A-S-G-E-AQQE V-A-D-N | 3CMEG | IF | 8322 | 5713828187994 | 51.342 | 47.582 | 800 | 600 | 543 | MM | 112.9524 | 104.6804 | 31.4961 | 23.622 | 21.378 | 2IN
99381542 | CME15-3 A-S-G-V-AQQV V-A-D-N | 3CMEG | IF | 8423 | 5713828188038 | 51.342 | 47.582 | 800 | 600 | 543 | MM | 112.9524 | 104.6804 | 31.4961 | 23.622 | 21.378 | 2IN
99381544 | CME25-2 A-S-A-E-AQQE V-A-D-N | 3CMEA | IF | 7497 | 5713828188052 | 55.625 | 51.865 | 800 | 600 | 543 | MM | 122.375 | 114.103 | 31.4961 | 23.622 | 21.378 | 2IN
99381546 | CME25-2 A-S-A-V-AQQV V-A-D-N | 3CMEA | IF | 7598 | 5713828188090 | 55.625 | 51.865 | 800 | 600 | 543 | MM | 122.375 | 114.103 | 31.4961 | 23.622 | 21.378 | 2IN
99381547 | CME25-2 A-S-I-E-AQQE V-A-D-N | 3CMEI | IF | 8614 | 5713828188113 | 51.132 | 47.372 | 800 | 600 | 543 | MM | 112.4904 | 104.2184 | 31.4961 | 23.622 | 21.378 | 2IN
99381548 | CME25-2 A-S-I-V-AQQV V-A-D-N | 3CMEI | IF | 8712 | 5713828188137 | 51.132 | 47.372 | 800 | 600 | 543 | MM | 112.4904 | 104.2184 | 31.4961 | 23.622 | 21.378 | 2IN
99381549 | CME25-2 A-S-G-E-AQQE V-A-D-N | 3CMEG | IF | 9248 | 5713828188151 | 51.132 | 47.372 | 800 | 600 | 543 | MM | 112.4904 | 104.2184 | 31.4961 | 23.622 | 21.378 | 2IN
99381550 | CME25-2 A-S-G-V-AQQV V-A-D-N | 3CMEG | IF | 9349 | 5713828188175 | 51.132 | 47.372 | 800 | 600 | 543 | MM | 112.4904 | 104.2184 | 31.4961 | 23.622 | 21.378 | 2IN
99381590 | Bulk, O-ring 3500 192x4 NBR70, 10 pcs | WSCKT | SA | 116 | 5713828188991 | 0.2 | 0.099 | 150 | 100 | 100 | MM | 0.44 | 0.2178 | 5.9055 | 3.937 | 3.937 | 4SE
99381802 | 10-30707-130008-1542P BPRNCNSN01AA | LC000 | CE | 3385 | 5713828192929 | 116 | 116 | 1219.2 | 812.8 | 609.6 | MM | 255.2 | 255.2 | 48 | 32 | 24 | 1CBS
99381814 | 10-25123-1A0008-1792P BPR3CNSN01AA | LC000 | CE | 6480 | 5713828192943 | 360 | 360 | 1219.2 | 812.8 | 609.6 | MM | 792 | 792 | 48 | 32 | 24 | 1CBS
99381820 | 10N6-50123-1A0008-1892P BPRNCNSNTCAA | LC000 | CE | 13114 | 5713828193308 | 675 | 675 | 1219.2 | 812.8 | 609.6 | MM | 1485 | 1485 | 48 | 32 | 24 | 1CBS
99381845 | 10-10707-730008-1741P BPRNCNSN01AA | LC000 | CE | 3407 | 5713828193353 | 112 | 112 | 812.8 | 609.6 | 660.4 | MM | 246.4 | 246.4 | 32 | 24 | 26 | 1CBS
99381850 | 10-12501-10006X-1441P BPRNCNSN01AA | LC000 | CE | 3052 | 5713828193605 | 68 | 68 | 812.8 | 609.6 | 660.4 | MM | 149.6 | 149.6 | 32 | 24 | 26 | 1CBS
99381867 | Service tool, Protective disc D28 | SVVKT | SD | 58 | 5713828193568 | 0.025 | 0.025 | 50 | 50 | 1 | MM | 0.055 | 0.055 | 1.9685 | 1.9685 | 0.03937 | 4SE
99381868 | Service tool, Protective disc D36 | SVVKT | SD | 64 | 5713828193575 | 0.06 | 0.06 | 70 | 70 | 10 | MM | 0.132 | 0.132 | 2.7559 | 2.7559 | 0.3937 | 4SE
99381886 | 10N6-20501-13000X-1681P BPRNCNSNTCFT | LC000 | CE | 3395 | 5713828193667 | 107 | 107 | 812.8 | 609.6 | 660.4 | MM | 235.4 | 235.4 | 32 | 24 | 26 | 1CBS
99382327 | 62N10- 3 2NPT 4" 60 | SP11P | WG | 2329 | 5713828199119 | 6.937 | 5.787 | 800 | 120 | 110 | MM | 15.2614 | 12.7314 | 31.4961 | 4.7244 | 4.3307 | 3WU
99382455 | Kit, Chamber stack CRN 1-9 | CRSKT | SC | 1742 | 5713828201317 | 3.73 | 2.929 | 594 | 196 | 311 | MM | 8.206 | 6.4438 | 23.3858 | 7.7165 | 12.2441 | 4SE
99382710 | 10-25957-13000X-1782P BPRNCNSN01AA | LC000 | CE | 4848 | 5713828205650 | 243 | 243 | 1219.2 | 812.8 | 609.6 | MM | 534.6 | 534.6 | 48 | 32 | 24 | 1CBS
99383154 | CME5-7 A-S-I-E-AQQE V-A-D-N | 3CMEI | IF | 5497 | 5713828215246 | 39.005 | 35.505 | 790 | 320 | 360 | MM | 85.811 | 78.111 | 31.1024 | 12.5984 | 14.1732 | 2IN
99383155 | CME5-7 A-S-I-V-AQQV V-A-D-N | 3CMEI | IF | 5546 | 5713828215260 | 39.005 | 35.505 | 790 | 320 | 360 | MM | 85.811 | 78.111 | 31.1024 | 12.5984 | 14.1732 | 2IN
99383156 | CME5-7 A-S-G-E-AQQE V-A-D-N | 3CMEG | IF | 6082 | 5713828215284 | 39.005 | 35.505 | 790 | 320 | 360 | MM | 85.811 | 78.111 | 31.1024 | 12.5984 | 14.1732 | 2IN
99383157 | CME5-7 A-S-G-V-AQQV V-A-D-N | 3CMEG | IF | 6134 | 5713828215406 | 39.005 | 35.505 | 790 | 320 | 360 | MM | 85.811 | 78.111 | 31.1024 | 12.5984 | 14.1732 | 2IN
99383158 | CME5-8 A-S-I-E-AQQE V-A-D-N | 3CMEI | IF | 5900 | 5713828215420 | 39.603 | 36.103 | 790 | 320 | 360 | MM | 87.1266 | 79.4266 | 31.1024 | 12.5984 | 14.1732 | 2IN
99383159 | CME5-8 A-S-I-V-AQQV V-A-D-N | 3CMEI | IF | 5949 | 5713828215444 | 39.603 | 36.103 | 790 | 320 | 360 | MM | 87.1266 | 79.4266 | 31.1024 | 12.5984 | 14.1732 | 2IN
99383161 | CME5-8 A-S-G-E-AQQE V-A-D-N | 3CMEG | IF | 6600 | 5713828215482 | 39.603 | 36.103 | 790 | 320 | 360 | MM | 87.1266 | 79.4266 | 31.1024 | 12.5984 | 14.1732 | 2IN
99383162 | CME5-8 A-S-G-V-AQQV V-A-D-N | 3CMEG | IF | 6637 | 5713828215604 | 39.603 | 36.103 | 790 | 320 | 360 | MM | 87.1266 | 79.4266 | 31.1024 | 12.5984 | 14.1732 | 2IN
99383164 | CME10-3 A-S-A-E-AQQE V-A-D-N | 3CMEA | IF | 5950 | 5713828215635 | 42.306 | 38.806 | 800 | 320 | 360 | MM | 93.0732 | 85.3732 | 31.4961 | 12.5984 | 14.1732 | 2IN
99383166 | CME10-3 A-S-A-V-AQQV V-A-D-N | 3CMEA | IF | 6047 | 5713828215673 | 42.306 | 38.806 | 800 | 320 | 360 | MM | 93.0732 | 85.3732 | 31.4961 | 12.5984 | 14.1732 | 2IN
99383167 | CME10-3 A-S-I-E-AQQE V-A-D-N | 3CMEI | IF | 6536 | 5713828215697 | 36.76 | 33.26 | 800 | 320 | 360 | MM | 80.872 | 73.172 | 31.4961 | 12.5984 | 14.1732 | 2IN
99383169 | CME10-3 A-S-I-V-AQQV V-A-D-N | 3CMEI | IF | 6633 | 5713828215727 | 36.76 | 33.26 | 800 | 320 | 360 | MM | 80.872 | 73.172 | 31.4961 | 12.5984 | 14.1732 | 2IN
99383170 | CME10-3 A-S-G-E-AQQE V-A-D-N | 3CMEG | IF | 6939 | 5713828215741 | 36.76 | 33.26 | 800 | 320 | 360 | MM | 80.872 | 73.172 | 31.4961 | 12.5984 | 14.1732 | 2IN
99383172 | CME10-3 A-S-G-V-AQQV V-A-D-N | 3CMEG | IF | 7036 | 5713828215772 | 36.76 | 33.26 | 800 | 320 | 360 | MM | 80.872 | 73.172 | 31.4961 | 12.5984 | 14.1732 | 2IN
99383173 | CME25-1 A-S-A-E-AQQE V-A-D-N | 3CMEA | IF | 6954 | 5713828215796 | 40.295 | 36.795 | 800 | 320 | 360 | MM | 88.649 | 80.949 | 31.4961 | 12.5984 | 14.1732 | 2IN
99383174 | CME25-1 A-S-A-V-AQQV V-A-D-N | 3CMEA | IF | 7049 | 5713828215819 | 40.295 | 36.795 | 800 | 320 | 360 | MM | 88.649 | 80.949 | 31.4961 | 12.5984 | 14.1732 | 2IN
99383176 | CME25-1 A-S-I-E-AQQE V-A-D-N | 3CMEI | IF | 7593 | 5713828215871 | 36.242 | 32.742 | 800 | 320 | 360 | MM | 79.7324 | 72.0324 | 31.4961 | 12.5984 | 14.1732 | 2IN
99383177 | CME25-1 A-S-I-V-AQQV V-A-D-N | 3CMEI | IF | 7688 | 5713828215918 | 36.242 | 32.742 | 800 | 320 | 360 | MM | 79.7324 | 72.0324 | 31.4961 | 12.5984 | 14.1732 | 2IN
99383178 | CME25-1 A-S-G-E-AQQE V-A-D-N | 3CMEG | IF | 8500 | 5713828215932 | 36.242 | 32.742 | 800 | 320 | 360 | MM | 79.7324 | 72.0324 | 31.4961 | 12.5984 | 14.1732 | 2IN
99383179 | CME25-1 A-S-G-V-AQQV V-A-D-N | 3CMEG | IF | 8599 | 5713828215956 | 36.242 | 32.742 | 800 | 320 | 360 | MM | 79.7324 | 72.0324 | 31.4961 | 12.5984 | 14.1732 | 2IN
99383182 | Spare, End shield NDE Siemens RAL9005 | MOCKT | SC | 987 | 5713828216106 | 4.6 | 4.35 | 0 | 0 | 0 |  | 10.12 | 9.57 |  |  |  | 4SE
99383267 | Spare, Sleeve N L 1640mm | MUCKT | SC | 2986 | 5713828217424 | 15.662 | 12.1 | 1700 | 200 | 400 | MM | 34.4564 | 26.62 | 66.9291 | 7.874 | 15.748 | 4SE
99383386 | 29-80125-150001-1902P BPRNC4S101AA | SPLK0 | CF | 24729 | 5713828219640 | 1837 | 1837 | 2794 | 1270 | 1066.8 | MM | 4041.4 | 4041.4 | 110 | 50 | 42 | 1CBS
99383390 | 14-30957-13036A-1822P BGR3C8S101AA | LCSCA | CE | 10141 | 5713828219657 | 405 | 405 | 1219.2 | 812.8 | 609.6 | MM | 891 | 891 | 48 | 32 | 24 | 1CBS
99383391 | 14-40957-130368-1852P BGR3C8S101AA | LCSCA | CE | 11962 | 5713828219664 | 458 | 458 | 1219.2 | 812.8 | 609.6 | MM | 1007.6 | 1007.6 | 48 | 32 | 24 | 1CBS
99383624 | Spare, Impeller 100-200/197 SS | NBKIT | SB | 3541 | 5713828223753 | 7.5 | 6.901 | 370 | 360 | 180 | MM | 16.5 | 15.1822 | 14.5669 | 14.1732 | 7.0866 | 4SE
99383625 | Spare, Impeller 65-200/206, ISO D32, SS | NBKIT | SB | 3374 | 5713828223760 | 5.369 | 4.77 | 360 | 360 | 165 | MM | 11.8118 | 10.494 | 14.1732 | 14.1732 | 6.4961 | 4SE
99383626 | Spare, Impeller 125-250/231, ISO D42, SS | NBKIT | SB | 6738 | 5713828223777 | 11.089 | 10.49 | 360 | 360 | 165 | MM | 24.3958 | 23.078 | 14.1732 | 14.1732 | 6.4961 | 4SE
99383629 | Spare,Impeller 125-250/221, ISO D42, SS | NBKIT | SB | 6738 | 5713828223920 | 11.1 | 10.501 | 340 | 290 | 190 | MM | 24.42 | 23.1022 | 13.3858 | 11.4173 | 7.4803 | 4SE
99383643 | Spare,Impeller 65-250/100-65-250/248 SS | NBKIT | SB | 4054 | 5713828223982 | 7.9 | 7.301 | 370 | 370 | 180 | MM | 17.38 | 16.0622 | 14.5669 | 14.5669 | 7.0866 | 4SE
99383644 | Spare, Impeller 100-250/234 D42 1.4408 | NBKIT | SB | 5566 | 5713828224002 | 1.44 | 0.841 | 370 | 370 | 180 | MM | 3.168 | 1.8502 | 14.5669 | 14.5669 | 7.0866 | 4SE
99383645 | Spare, Impeller 100-250/233 D42 1.4408 | NBKIT | SB | 5566 | 5713828224026 | 10.954 | 10.335 | 360 | 360 | 165 | MM | 24.0988 | 22.737 | 14.1732 | 14.1732 | 6.4961 | 4SE
99383648 | Spare, Impeller 50-200 /205 SS | NBKIT | SB | 2293 | 5713828224088 | 4.509 | 3.91 | 360 | 360 | 165 | MM | 9.9198 | 8.602 | 14.1732 | 14.1732 | 6.4961 | 4SE
99383649 | Spare, Impeller 80-250/265 SS | NBKIT | SB | 3939 | 5713828224095 | 8.549 | 7.95 | 360 | 360 | 165 | MM | 18.8078 | 17.49 | 14.1732 | 14.1732 | 6.4961 | 4SE
99383650 | Spare, Impeller 100-200/207 | NBKIT | SB | 3541 | 5713828224118 | 7.389 | 6.79 | 360 | 360 | 165 | MM | 16.2558 | 14.938 | 14.1732 | 14.1732 | 6.4961 | 4SE
99383653 | Spare, Shaft seal ASSY SGL 3.00" 1B BBVP | HSKIT | SB | 6913 | 5713828224163 | 1.25 | 0.651 | 180 | 180 | 180 | MM | 2.75 | 1.4322 | 7.0866 | 7.0866 | 7.0866 | 4SE
99383821 | Spare, Impeller 40-125/65-50-125/137 BZ | NBKIT | SB | 1785 | 5713828227676 | 2.764 | 2.66 | 185 | 185 | 97 | MM | 6.0808 | 5.852 | 7.2835 | 7.2835 | 3.8189 | 4SE
99383865 | Spare, Base N, CX Tri clamp, elec.polis. | CRMKT | SC | 2388 | 5713828228376 | 5.919 | 5.32 | 360 | 250 | 190 | MM | 13.0218 | 11.704 | 14.1732 | 9.8425 | 7.4803 | 4SE
99383869 | Spare, Auxilliary relay RXM4GB2P7 230V | SYCKT | SB | 366 | 5713828228659 | 0.655 | 0.551 | 190 | 190 | 150 | MM | 1.441 | 1.2122 | 7.4803 | 7.4803 | 5.9055 | 4SE
99383870 | Spare, Strainer R for 6" motor SP77/95 | SPKIT | SD | 474 | 5713828228673 | 0.86 | 0.561 | 370 | 250 | 180 | MM | 1.892 | 1.2342 | 14.5669 | 9.8425 | 7.0866 | 4SE
99383872 | Spare, Lock for strainer R | SPKIT | SD | 278 | 5713828228819 | 0.18 | 0.087 | 290 | 150 | 70 | MM | 0.396 | 0.1914 | 11.4173 | 5.9055 | 2.7559 | 4SE
99383965 | 14-50123-1A036A-1892P BGR3C8S101AA | LCSCA | CE | 17260 | 5713828229588 | 778 | 778 | 1524 | 660.4 | 736.6 | MM | 1711.6 | 1711.6 | 60 | 26 | 29 | 1CBS
99383968 | 14-30707-13036A-1622P BGR1C8S101AA | LCSCA | CE | 7436 | 5713828229908 | 192 | 192 | 1219.2 | 812.8 | 609.6 | MM | 422.4 | 422.4 | 48 | 32 | 24 | 1CBS
99384007 | 10N6-25707-130008-1622P BPRNCNSNTCFT | LC000 | CE | 3454 | 5713828230430 | 136 | 136 | 812.8 | 609.6 | 660.4 | MM | 299.2 | 299.2 | 32 | 24 | 26 | 1CBS
99384017 | 10-30957-X3000X-2742P BPR3CNSN01AA | LC000 | CE | 6649 | 5713828230508 | 252 | 252 | 1219.2 | 812.8 | 609.6 | MM | 554.4 | 554.4 | 48 | 32 | 24 | 1CBS
99384123 | Kit, Bearing 6312 insulated/7316/6316 | KJIKT | SD | 7381 | 5713828232144 | 10.845 | 10.345 | 360 | 240 | 180 | MM | 23.859 | 22.759 | 14.1732 | 9.4488 | 7.0866 | 4SE
99384155 | Spare,Stub shaft D28/D28(D24)IEC100-112p | NBKIT | SB | 263 | 5713828232878 | 1.095 | 0.987 | 520 | 60 | 60 | MM | 2.409 | 2.1714 | 20.4724 | 2.3622 | 2.3622 | 4SE
99384163 | Kit, Impeller 99384114.Z | GS3KT | SD | 13286 | 5713828233134 | 161 | 150 | 600 | 800 | 141 | MM | 354.2 | 330 | 23.622 | 31.4961 | 5.5512 | 4SE
99384390 | 11-30127-1A6P08-1842P BPRNC4S101AA | LF000 | CE | 14921 | 5713828237958 | 675 | 675 | 1524 | 660.4 | 736.6 | MM | 1485 | 1485 | 60 | 26 | 29 | 1CBS
99384480 | 29-40128-140001-1872P BPRNC2S101AA | SPLK0 | CF | 13982 | 5713828239099 | 890 | 890 | 2794 | 1270 | 1066.8 | MM | 1958 | 1958 | 110 | 50 | 42 | 1CBS
99384557 | Spare,Seal assy,HJ92N/38,G6,MSEG | PASE1 | SB | 1265 | 5713828240286 | 0.3 | 0.3 | 1 | 1 | 1 | MM | 0.66 | 0.66 | 0.03937 | 0.03937 | 0.03937 | 4SE
99384637 | 10-40957-140008-2743P BPRNCNSN01AA | LC000 | CE | 8294 | 5713828243249 | 483.789 | 483.789 | 1219.2 | 812.8 | 609.6 | MM | 1064.3358 | 1064.3358 | 48 | 32 | 24 | 1CBS
99384665 | Spare, Pump shaft N 25stg (L633) | SPKIT | SD | 280 | 5713828242136 | 0.88 | 0.682 | 780 | 60 | 60 | MM | 1.936 | 1.5004 | 30.7087 | 2.3622 | 2.3622 | 4SE
99384755 | Spare, Impeller 65-250/100-65-250/234 CI | NBKIT | SB | 891 | 5713828243577 | 5.845 | 5.845 | 370 | 370 | 180 | MM | 12.859 | 12.859 | 14.5669 | 14.5669 | 7.0866 | 4SE
99384766 | Spare,Impeller 125-250.1/251,5 D42 2p BZ | NBKIT | SB | 7559 | 5713828243775 | 13.679 | 13.08 | 370 | 370 | 181 | MM | 30.0938 | 28.776 | 14.5669 | 14.5669 | 7.126 | 4SE
99384860 | Kit, Shaft NKF D42 mech. seal | NBKIT | SB | 2497 | 5713828245526 | 11.54 | 11.109 | 1030 | 170 | 170 | MM | 25.388 | 24.4398 | 40.5512 | 6.6929 | 6.6929 | 4SE
99384889 | Spare, Impeller 80-200/179 SS | NBKIT | SB | 4215 | 5713828245762 | 6.159 | 5.56 | 370 | 370 | 181 | MM | 13.5498 | 12.232 | 14.5669 | 14.5669 | 7.126 | 4SE
99384955 | 10-40957-130008-2742P BPRNCNSN01AA | LC000 | CE | 5820 | 5713828246851 | 280 | 280 | 1219.2 | 812.8 | 609.6 | MM | 616 | 616 | 48 | 32 | 24 | 1CBS
99385173 | Spare motor 85906141 ML132EA-2 7,5KW | MO5KT | SC | 4013 | 5713828249074 | 97.5 | 97.5 | 0 | 0 | 0 |  | 214.5 | 214.5 |  |  |  | 4SE
99385199 | Spare, Impeller (11369Z) | GS3KT | SD | 2250 | 5713828249890 | 24.804 | 24 | 555 | 371 | 367 | MM | 54.5688 | 52.8 | 21.8504 | 14.6063 | 14.4488 | 4SE
99385281 | Kit,Fr.78 Cable Guide Cherbourg | GS2KT | SD | 14222 | 5713828251770 | 15.5 | 14.5 | 0 | 0 | 0 |  | 34.1 | 31.9 |  |  |  | 4SE
99385292 | Bulk, O-ring 15x1.5 NBR | MOCKT | SC | 96 | 5713828252050 | 0.01 | 0.01 | 180 | 180 | 40 | MM | 0.022 | 0.022 | 7.0866 | 7.0866 | 1.5748 | 4SE
99385331 | 14-60123-1A036A-2912P BPR1C8S101FT | LCSCA | CE | 25179 | 5713828252524 | 1450 | 1450 | 1524 | 660.4 | 736.6 | MM | 3190 | 3190 | 60 | 26 | 29 | 1CBS
99385393 | Spare,Sleeve,for WH | PASE1 | SB | 644 | 5713828253088 | 4.57 | 4.57 | 1 | 1 | 1 | MM | 10.054 | 10.054 | 0.03937 | 0.03937 | 0.03937 | 4SE
99385394 | Spare,Sleeve,inner,KP,24271,RH | PASE1 | SB | 4447 | 5713828253095 | 10 | 10 | 340 | 340 | 270 | MM | 22 | 22 | 13.3858 | 13.3858 | 10.6299 | 4SE
99385395 | Spare,Shaft,H420,KP,20253 | PASE1 | SB | 12293 | 5713828253200 | 154.3 | 154.3 | 2600 | 300 | 320 | MM | 339.46 | 339.46 | 102.3622 | 11.811 | 12.5984 | 4SE
99385396 | Spare,Cap,bearing,KP,XB INBRD | PASE1 | SB | 754 | 5713828253217 | 17.45 | 17.45 | 500 | 500 | 320 | MM | 38.39 | 38.39 | 19.685 | 19.685 | 12.5984 | 4SE
99385397 | Spare,Housing,KP,XV,seal | PASE1 | SB | 3611 | 5713828253224 | 88.9 | 88.9 | 650 | 650 | 610 | MM | 195.58 | 195.58 | 25.5906 | 25.5906 | 24.0157 | 4SE
99385403 | 11-15705-133P68 PNRNCNSN01AA | LF000 | CE | 3812 | 5713828253125 | 69.97 | 69.97 | 1219.2 | 812.8 | 609.6 | MM | 153.934 | 153.934 | 48 | 32 | 24 | 1CBS
99385425 | Kit, impeller, DWK.E 150/55kW 50Hz SSC16 | DW0KT | SD | 7574 | 5713828253545 | 21 | 18 | 800 | 800 | 600 | MM | 46.2 | 39.6 | 31.4961 | 31.4961 | 23.622 | 4SE
99385426 | Kit, O-ring 150KWO30 2T | KJIKT | SD | 435 | 5713828253552 | 2 | 1 | 400 | 400 | 300 | MM | 4.4 | 2.2 | 15.748 | 15.748 | 11.811 | 4SE
99385548 | 77N50- 8 2NPT 4" 60 | SP14P | WG | 4914 | 5713828256126 | 11.207 | 9.777 | 1200 | 120 | 110 | MM | 24.6554 | 21.5094 | 47.2441 | 4.7244 | 4.3307 | 3WU
99385566 | 35N20- 8 1½NPT 4"3X440-480/60 | SP07P | WG | 6471 | 5713828256379 | 23.903 | 22.483 | 1200 | 120 | 110 | MM | 52.5866 | 49.4626 | 47.2441 | 4.7244 | 4.3307 | 3WU
99385705 | Spare, Impeller 250-500 /465 BZ | NBKIT | SB | 31749 | 5713828259455 | 55.433 | 45.931 | 800 | 600 | 400 | MM | 121.9526 | 101.0482 | 31.4961 | 23.622 | 15.748 | 4SE
99385772 | Kit, Chamber stack CRN 3-8 | CRSKT | SC | 1576 | 5713828260789 | 2.742 | 2.737 | 523 | 58 | 61 | MM | 6.0324 | 6.0214 | 20.5906 | 2.2835 | 2.4016 | 4SE
99385796 | Spare, Pilot light WH CPL XB5-AVM1 | SUCKT | SD | 95 | 5713828261250 | 0.8 | 0.779 | 150 | 100 | 100 | MM | 1.76 | 1.7138 | 5.9055 | 3.937 | 3.937 | 4SE
99385801 | Spare, Pilot light RD CPL XB5-AVM4 | SUCKT | SD | 95 | 5713828261281 | 0.056 | 0.035 | 160 | 128 | 40 | MM | 0.1232 | 0.077 | 6.2992 | 5.0394 | 1.5748 | 4SE
99385855 | 11-80123-258208-1912P BGR3C5S101AA | LF000 | CE | 35843 | 5713828262233 | 1369 | 1369 | 1701.8 | 1143 | 939.8 | MM | 3011.8 | 3011.8 | 67 | 45 | 37 | 1CBS
99385861 | 11-60157-258208-1932P BGR3C4S101AA | LF000 | CE | 39481 | 5713828262707 | 1685 | 1685 | 1701.8 | 1143 | 939.8 | MM | 3707 | 3707 | 67 | 45 | 37 | 1CBS
99385862 | 11-50157-258208-1912P BGR3C5S101AA | LF000 | CE | 33130 | 5713828262714 | 1464 | 1464 | 2159 | 1270 | 1066.8 | MM | 3220.8 | 3220.8 | 85 | 50 | 42 | 1CBS
99385917 | TP80-80/4 A-G-A-RUUE 3X230/460 60HZ | UPT80 | CA | 7352 | 5713828262769 | 65844 | 59812 | 0 | 0 | 0 |  | 144856.8 | 131586.4 |  |  |  | 1CBS
99386521 | Kit, Control box cpl. BBAI | MO7KT | SC | 3428 | 5713828274342 | 11.576 | 6.471 | 318 | 282 | 130 | MM | 25.4672 | 14.2362 | 12.5197 | 11.1024 | 5.1181 | 4SE
99386952 | 10-10707-130008-1681P UPRNCNSN01FT | LC000 | CE | 3084 | 5713828282040 | 110 | 110 | 812.8 | 609.6 | 660.4 | MM | 242 | 242 | 32 | 24 | 26 | 1CBS
99386958 | 10-50957-140008-1852P UPRNCNSN01AA | LC000 | CE | 8436 | 5713828282156 | 430 | 430 | 1219.2 | 812.8 | 609.6 | MM | 946 | 946 | 48 | 32 | 24 | 1CBS
99386962 | 10-12709-130008-1681P UPRNCNSN01FT | LC000 | CE | 3201 | 5713828282224 | 106 | 106 | 812.8 | 609.6 | 660.4 | MM | 233.2 | 233.2 | 32 | 24 | 26 | 1CBS
99386992 | 29-14153-AK0579-2943P BGR3C4S101AA | SPLK0 | CF | 63881 | 5713828282804 | 9134 | 9134 | 2794 | 1270 | 1066.8 | MM | 20094.8 | 20094.8 | 110 | 50 | 42 | 1CBS
99387059 | Spare, Impeller 80-200/181 BZ | NBKIT | SB | 3513 | 5713828284549 | 6.979 | 6.38 | 370 | 370 | 181 | MM | 15.3538 | 14.036 | 14.5669 | 14.5669 | 7.126 | 4SE
99387491 | Spare, Impeller 125-315/304 SS | NBKIT | SB | 6762 | 5713828291806 | 14.059 | 13.46 | 370 | 370 | 181 | MM | 30.9298 | 29.612 | 14.5669 | 14.5669 | 7.126 | 4SE
99387964 | 10-25957-730008-1612P BPRNCNSN01AA | LC000 | CE | 3861 | 5713828300904 | 199.51 | 199.51 | 0 | 0 | 0 |  | 438.922 | 438.922 |  |  |  | 1CBS
99387965 | Panel, Spartan Sim 1x240, 6 | PANEL | AC | 1758 | 5713828300911 | 17 | 12 | 0 | 0 | 0 |  | 37.4 | 26.4 |  |  |  | 1CBS
99387966 | Panel, Spartan Sim 1x240, 11 | PANEL | AC | 2441 | 5713828300928 | 17 | 12 | 0 | 0 | 0 |  | 37.4 | 26.4 |  |  |  | 1CBS
99387969 | Panel, Spartan Sim 3x208-230, 6.3 | PANEL | AC | 1902 | 5713828300959 | 19 | 14 | 0 | 0 | 0 |  | 41.8 | 30.8 |  |  |  | 1CBS
99387971 | Panel, Spartan Sim 3x208-230, 16 | PANEL | AC | 1927 | 5713828300973 | 19 | 14 | 0 | 0 | 0 |  | 41.8 | 30.8 |  |  |  | 1CBS
99388319 | KIT, SUCT CVR ASSY, SSWR, CI/450BHN | YSKIT | SD | 12370 | 5713828307323 | 19.783 | 19.783 | 0 | 0 | 0 |  | 43.5226 | 43.5226 |  |  |  | 4SE
99388349 | KIT, VOL ASSY,OM5/LM5-HBB | YSKIT | SD | 11354 | 5713828307798 | 67.222 | 67.222 | 0 | 0 | 0 |  | 147.8884 | 147.8884 |  |  |  | 4SE
99388413 | 29-30957-AE5X08-2931P BPR1C4S101AA | SPLK0 | CF | 44296 | 5713828308672 | 1685 | 1685 | 1701.8 | 1143 | 939.8 | MM | 3707 | 3707 | 67 | 45 | 37 | 1CBS
99388559 | Kit, Bearing HSX | HSKIT | SB | 1148 | 5713828311016 | 20.821 | 20.017 | 555 | 371 | 367 | MM | 45.8062 | 44.0374 | 21.8504 | 14.6063 | 14.4488 | 4SE
99388769 | Panel, Spartan Sim Oil 1x120, 13 | PANEL | AC | 2166 | 5713828324702 | 15 | 10 | 0 | 0 | 0 |  | 33 | 22 |  |  |  | 1CBS
99388770 | Panel, Spartan Sim Oil 1x240, 6 | PANEL | AC | 3118 | 5713828324719 | 17 | 12 | 0 | 0 | 0 |  | 37.4 | 26.4 |  |  |  | 1CBS
99388771 | Panel, Spartan Sim Oil 1x240, 11 | PANEL | AC | 2695 | 5713828324726 | 17 | 12 | 0 | 0 | 0 |  | 37.4 | 26.4 |  |  |  | 1CBS
99388840 | Spare, Rotor MMS8000-R 110kW MODEL B | MMSKT | SD | 16804 | 5713828315328 | 108 | 103.6 | 260 | 2300 | 400 | MM | 237.6 | 227.92 | 10.2362 | 90.5512 | 15.748 | 4SE
99388979 | CRE1-10 A-B-A-E-HQQE 3x200-240 60HZ | CRE01 | IB | 5194 | 5713828317445 | 34.072 | 29.082 | 810 | 400 | 534 | MM | 74.9584 | 63.9804 | 31.8898 | 15.748 | 21.0236 | 2IN
99388980 | CRE1-13 A-B-A-E-HQQE 3x200-240 60HZ | CRE01 | IB | 5401 | 5713828317469 | 35.258 | 30.268 | 810 | 400 | 534 | MM | 77.5676 | 66.5896 | 31.8898 | 15.748 | 21.0236 | 2IN
99388981 | CRE1-10 A-FGJ-A-E-HQQE 3x200-240 60HZ | CRE01 | IB | 5194 | 5713828317483 | 38.672 | 33.682 | 810 | 400 | 534 | MM | 85.0784 | 74.1004 | 31.8898 | 15.748 | 21.0236 | 2IN
99388985 | 14-30707-14036A-1881P BGR1C8S101AA | LCSCA | CE | 12930 | 5713828317544 | 433 | 433 | 1219.2 | 812.8 | 609.6 | MM | 952.6 | 952.6 | 48 | 32 | 24 | 1CBS
99388993 | CRE1-13 A-FGJ-A-E-HQQE 3x200-240 60HZ | CRE01 | IB | 5496 | 5713828317636 | 41.448 | 34.868 | 1020 | 400 | 574 | MM | 91.1856 | 76.7096 | 40.1575 | 15.748 | 22.5984 | 2IN
99388994 | CRE1-15 A-B-A-E-HQQE 3x200-240 60HZ | CRE01 | IB | 6277 | 5713828317650 | 39.352 | 32.772 | 1020 | 400 | 574 | MM | 86.5744 | 72.0984 | 40.1575 | 15.748 | 22.5984 | 2IN
99388995 | CRE1-17 A-B-A-E-HQQE 3x200-240 60HZ | CRE01 | IB | 6486 | 5713828317674 | 40.242 | 33.662 | 1020 | 400 | 574 | MM | 88.5324 | 74.0564 | 40.1575 | 15.748 | 22.5984 | 2IN
99388996 | CRE1-15 A-FGJ-A-E-HQQE 3x200-240 60HZ | CRE01 | IB | 6365 | 5713828317698 | 43.952 | 37.372 | 1020 | 400 | 574 | MM | 96.6944 | 82.2184 | 40.1575 | 15.748 | 22.5984 | 2IN
99388997 | CRE1-17 A-FGJ-A-E-HQQE 3x200-240 60HZ | CRE01 | IB | 6575 | 5713828317711 | 44.842 | 38.262 | 1020 | 400 | 574 | MM | 98.6524 | 84.1764 | 40.1575 | 15.748 | 22.5984 | 2IN
99388998 | CRE1-23 A-FGJ-A-E-HQQE 3x200-240 60HZ | CRE01 | IB | 7286 | 5713828317735 | 57.948 | 49.828 | 1240 | 400 | 574 | MM | 127.4856 | 109.6216 | 48.8189 | 15.748 | 22.5984 | 2IN
99388999 | CRE1-27 A-FGJ-A-E-HQQE 3x200-240 60HZ | CRE01 | IB | 7896 | 5713828317759 | 59.628 | 51.508 | 1240 | 400 | 574 | MM | 131.1816 | 113.3176 | 48.8189 | 15.748 | 22.5984 | 2IN
99389000 | CRIE1-10 A-CA-A-E-HQQE 3x200-240 60HZ | CRIE1 | IB | 5367 | 5713828317773 | 32.163 | 27.173 | 810 | 400 | 534 | MM | 70.7586 | 59.7806 | 31.8898 | 15.748 | 21.0236 | 2IN
99389001 | CRIE1-13 A-CA-A-E-HQQE 3x200-240 60HZ | CRIE1 | IB | 5685 | 5713828317797 | 33.342 | 28.352 | 810 | 400 | 534 | MM | 73.3524 | 62.3744 | 31.8898 | 15.748 | 21.0236 | 2IN
99389002 | CRIE1-15 A-CA-A-E-HQQE 3x200-240 60HZ | CRIE1 | IB | 6607 | 5713828317810 | 37.448 | 30.868 | 1020 | 400 | 574 | MM | 82.3856 | 67.9096 | 40.1575 | 15.748 | 22.5984 | 2IN
99389003 | CRIE1-17 A-CA-A-E-HQQE 3x200-240 60HZ | CRIE1 | IB | 6826 | 5713828317834 | 38.333 | 31.753 | 1020 | 400 | 574 | MM | 84.3326 | 69.8566 | 40.1575 | 15.748 | 22.5984 | 2IN
99389004 | CRNE1-10 A-FGJ-A-E-HQQE 3x200-240 60HZ | CRNE1 | IB | 5802 | 5713828317858 | 36.173 | 31.183 | 810 | 400 | 534 | MM | 79.5806 | 68.6026 | 31.8898 | 15.748 | 21.0236 | 2IN
99389005 | CRNE1-13 A-FGJ-A-E-HQQE 3x200-240 60HZ | CRNE1 | IB | 6188 | 5713828317872 | 38.969 | 32.389 | 1020 | 400 | 574 | MM | 85.7318 | 71.2558 | 40.1575 | 15.748 | 22.5984 | 2IN
99389006 | CRNE1-17 A-FGJ-A-E-HQQE 3x200-240 60HZ | CRNE1 | IB | 7287 | 5713828317896 | 42.348 | 35.768 | 1020 | 400 | 574 | MM | 93.1656 | 78.6896 | 40.1575 | 15.748 | 22.5984 | 2IN
99389007 | CRNE1-23 A-FGJ-A-E-HQQE 3x200-240 60HZ | CRNE1 | IB | 8297 | 5713828317919 | 54.548 | 46.428 | 1240 | 400 | 574 | MM | 120.0056 | 102.1416 | 48.8189 | 15.748 | 22.5984 | 2IN
99389008 | CRNE1-27 A-FGJ-A-E-HQQE 3x200-240 60HZ | CRNE1 | IB | 9066 | 5713828317933 | 56.228 | 48.108 | 1240 | 400 | 574 | MM | 123.7016 | 105.8376 | 48.8189 | 15.748 | 22.5984 | 2IN
99389009 | CRE1-10 N-B-A-E-HQQE 3x200-240 60HZ | CRE01 | IB | 5673 | 5713828317957 | 34.072 | 29.082 | 810 | 400 | 534 | MM | 74.9584 | 63.9804 | 31.8898 | 15.748 | 21.0236 | 2IN
99389010 | CRE1-13 N-B-A-E-HQQE 3x200-240 60HZ | CRE01 | IB | 5880 | 5713828317971 | 35.258 | 30.268 | 810 | 400 | 534 | MM | 77.5676 | 66.5896 | 31.8898 | 15.748 | 21.0236 | 2IN
99389011 | CRE1-15 N-B-A-E-HQQE 3x200-240 60HZ | CRE01 | IB | 6756 | 5713828317995 | 39.352 | 32.772 | 1020 | 400 | 574 | MM | 86.5744 | 72.0984 | 40.1575 | 15.748 | 22.5984 | 2IN
99389012 | CRE1-17 N-B-A-E-HQQE 3x200-240 60HZ | CRE01 | IB | 6966 | 5713828318015 | 40.242 | 33.662 | 1020 | 400 | 574 | MM | 88.5324 | 74.0564 | 40.1575 | 15.748 | 22.5984 | 2IN
99389013 | CRE1-10 N-FGJ-A-E-HQQE 3x200-240 60HZ | CRE01 | IB | 5673 | 5713828318039 | 38.672 | 33.682 | 810 | 400 | 534 | MM | 85.0784 | 74.1004 | 31.8898 | 15.748 | 21.0236 | 2IN
99389014 | CRE1-13 N-FGJ-A-E-HQQE 3x200-240 60HZ | CRE01 | IB | 5975 | 5713828318053 | 41.448 | 34.868 | 1020 | 400 | 574 | MM | 91.1856 | 76.7096 | 40.1575 | 15.748 | 22.5984 | 2IN
99389015 | CRE1-15 N-FGJ-A-E-HQQE 3x200-240 60HZ | CRE01 | IB | 6843 | 5713828318077 | 43.952 | 37.372 | 1020 | 400 | 574 | MM | 96.6944 | 82.2184 | 40.1575 | 15.748 | 22.5984 | 2IN
99389016 | CRE1-17 N-FGJ-A-E-HQQE 3x200-240 60HZ | CRE01 | IB | 7053 | 5713828318091 | 44.842 | 38.262 | 1020 | 400 | 574 | MM | 98.6524 | 84.1764 | 40.1575 | 15.748 | 22.5984 | 2IN
99389017 | CRE1-23 N-FGJ-A-E-HQQE 3x200-240 60HZ | CRE01 | IB | 7765 | 5713828318114 | 57.948 | 49.828 | 1240 | 400 | 574 | MM | 127.4856 | 109.6216 | 48.8189 | 15.748 | 22.5984 | 2IN
99389018 | CRE1-27 N-FGJ-A-E-HQQE 3x200-240 60HZ | CRE01 | IB | 8375 | 5713828318138 | 59.628 | 51.508 | 1240 | 400 | 574 | MM | 131.1816 | 113.3176 | 48.8189 | 15.748 | 22.5984 | 2IN
99389019 | CRIE1-10 N-CA-A-E-HQQE 3x200-240 60HZ | CRIE1 | IB | 5847 | 5713828318152 | 32.163 | 27.173 | 810 | 400 | 534 | MM | 70.7586 | 59.7806 | 31.8898 | 15.748 | 21.0236 | 2IN
99389020 | CRIE1-13 N-CA-A-E-HQQE 3x200-240 60HZ | CRIE1 | IB | 6165 | 5713828318176 | 33.342 | 28.352 | 810 | 400 | 534 | MM | 73.3524 | 62.3744 | 31.8898 | 15.748 | 21.0236 | 2IN
99389021 | CRIE1-15 N-CA-A-E-HQQE 3x200-240 60HZ | CRIE1 | IB | 7085 | 5713828318190 | 37.448 | 30.868 | 1020 | 400 | 574 | MM | 82.3856 | 67.9096 | 40.1575 | 15.748 | 22.5984 | 2IN
99389022 | CRIE1-17 N-CA-A-E-HQQE 3x200-240 60HZ | CRIE1 | IB | 7305 | 5713828318213 | 38.333 | 31.753 | 1020 | 400 | 574 | MM | 84.3326 | 69.8566 | 40.1575 | 15.748 | 22.5984 | 2IN
99389023 | CRNE1-10 N-FGJ-A-E-HQQE 3x200-240 60HZ | CRNE1 | IB | 6280 | 5713828318237 | 36.173 | 31.183 | 810 | 400 | 534 | MM | 79.5806 | 68.6026 | 31.8898 | 15.748 | 21.0236 | 2IN
99389024 | CRNE1-13 N-FGJ-A-E-HQQE 3x200-240 60HZ | CRNE1 | IB | 6668 | 5713828318251 | 38.969 | 32.389 | 1020 | 400 | 574 | MM | 85.7318 | 71.2558 | 40.1575 | 15.748 | 22.5984 | 2IN
99389025 | CRNE1-17 N-FGJ-A-E-HQQE 3x200-240 60HZ | CRNE1 | IB | 7766 | 5713828318275 | 42.348 | 35.768 | 1020 | 400 | 574 | MM | 93.1656 | 78.6896 | 40.1575 | 15.748 | 22.5984 | 2IN
99389026 | CRNE1-23 N-FGJ-A-E-HQQE 3x200-240 60HZ | CRNE1 | IB | 8776 | 5713828318299 | 54.548 | 46.428 | 1240 | 400 | 574 | MM | 120.0056 | 102.1416 | 48.8189 | 15.748 | 22.5984 | 2IN
99389027 | CRNE1-27 N-FGJ-A-E-HQQE 3x200-240 60HZ | CRNE1 | IB | 9545 | 5713828318312 | 56.228 | 48.108 | 1240 | 400 | 574 | MM | 123.7016 | 105.8376 | 48.8189 | 15.748 | 22.5984 | 2IN
99389028 | CRE3-9 A-B-A-E-HQQE 3x200-240 60HZ | CRE03 | IB | 5089 | 5713828318336 | 33.677 | 28.687 | 810 | 400 | 534 | MM | 74.0894 | 63.1114 | 31.8898 | 15.748 | 21.0236 | 2IN
99389029 | CRE3-15 A-B-A-E-HQQE 3x200-240 60HZ | CRE03 | IB | 6590 | 5713828318367 | 48.542 | 41.962 | 1020 | 400 | 574 | MM | 106.7924 | 92.3164 | 40.1575 | 15.748 | 22.5984 | 2IN
99389030 | CRE3-9 A-FGJ-A-E-HQQE 3x200-240 60HZ | CRE03 | IB | 5186 | 5713828318381 | 38.277 | 33.287 | 810 | 400 | 534 | MM | 84.2094 | 73.2314 | 31.8898 | 15.748 | 21.0236 | 2IN
99389031 | CRE3-15 A-FGJ-A-E-HQQE 3x200-240 60HZ | CRE03 | IB | 6699 | 5713828318404 | 53.142 | 46.562 | 1020 | 400 | 574 | MM | 116.9124 | 102.4364 | 40.1575 | 15.748 | 22.5984 | 2IN
99389032 | CRE3-17 A-FGJ-A-E-HQQE 3x200-240 60HZ | CRE03 | IB | 6926 | 5713828318428 | 53.932 | 47.352 | 1020 | 400 | 574 | MM | 118.6504 | 104.1744 | 40.1575 | 15.748 | 22.5984 | 2IN
99389033 | CRE3-25 A-FGJ-A-E-HQQE 3x200-240 60HZ | CRE03 | IB | 8930 | 5713828318442 | 61.898 | 53.778 | 1240 | 400 | 574 | MM | 136.1756 | 118.3116 | 48.8189 | 15.748 | 22.5984 | 2IN
99389034 | CRIE3-9 A-CA-A-E-HQQE 3x200-240 60HZ | CRIE3 | IB | 5353 | 5713828318466 | 31.768 | 26.778 | 810 | 400 | 534 | MM | 69.8896 | 58.9116 | 31.8898 | 15.748 | 21.0236 | 2IN
99389035 | CRIE3-15 A-CA-A-E-HQQE 3x200-240 60HZ | CRIE3 | IB | 6930 | 5713828318480 | 45.838 | 39.258 | 1020 | 400 | 574 | MM | 100.8436 | 86.3676 | 40.1575 | 15.748 | 22.5984 | 2IN
99389036 | CRIE3-17 A-CA-A-E-HQQE 3x200-240 60HZ | CRIE3 | IB | 7062 | 5713828318503 | 46.623 | 40.043 | 1020 | 400 | 574 | MM | 102.5706 | 88.0946 | 40.1575 | 15.748 | 22.5984 | 2IN
99389037 | CRNE3-9 A-FGJ-A-E-HQQE 3x200-240 60HZ | CRNE3 | IB | 6160 | 5713828318527 | 35.778 | 30.788 | 810 | 400 | 534 | MM | 78.7116 | 67.7336 | 31.8898 | 15.748 | 21.0236 | 2IN
99389038 | CRNE3-15 A-FGJ-A-E-HQQE 3x200-240 60HZ | CRNE3 | IB | 7947 | 5713828318541 | 49.848 | 43.268 | 1020 | 400 | 574 | MM | 109.6656 | 95.1896 | 40.1575 | 15.748 | 22.5984 | 2IN
99389039 | CRNE3-17 A-FGJ-A-E-HQQE 3x200-240 60HZ | CRNE3 | IB | 8267 | 5713828318565 | 50.638 | 44.058 | 1020 | 400 | 574 | MM | 111.4036 | 96.9276 | 40.1575 | 15.748 | 22.5984 | 2IN
99389040 | CRNE3-25 A-FGJ-A-E-HQQE 3x200-240 60HZ | CRNE3 | IB | 10685 | 5713828318589 | 58.498 | 50.378 | 1240 | 400 | 574 | MM | 128.6956 | 110.8316 | 48.8189 | 15.748 | 22.5984 | 2IN
99389041 | CRE3-9 N-B-A-E-HQQE 3x200-240 60HZ | CRE03 | IB | 5568 | 5713828318602 | 33.677 | 28.687 | 810 | 400 | 534 | MM | 74.0894 | 63.1114 | 31.8898 | 15.748 | 21.0236 | 2IN
99389042 | CRE3-15 N-B-A-E-HQQE 3x200-240 60HZ | CRE03 | IB | 7070 | 5713828318626 | 48.542 | 41.962 | 1020 | 400 | 574 | MM | 106.7924 | 92.3164 | 40.1575 | 15.748 | 22.5984 | 2IN
99389043 | CRE3-9 N-FGJ-A-E-HQQE 3x200-240 60HZ | CRE03 | IB | 5663 | 5713828318640 | 38.277 | 33.287 | 810 | 400 | 534 | MM | 84.2094 | 73.2314 | 31.8898 | 15.748 | 21.0236 | 2IN
99389044 | CRE3-15 N-FGJ-A-E-HQQE 3x200-240 60HZ | CRE03 | IB | 7179 | 5713828318664 | 53.142 | 46.562 | 1020 | 400 | 574 | MM | 116.9124 | 102.4364 | 40.1575 | 15.748 | 22.5984 | 2IN
99389045 | CRE3-17 N-FGJ-A-E-HQQE 3x200-240 60HZ | CRE03 | IB | 7404 | 5713828318695 | 53.932 | 47.352 | 1020 | 400 | 574 | MM | 118.6504 | 104.1744 | 40.1575 | 15.748 | 22.5984 | 2IN
99389046 | CRE3-25 N-FGJ-A-E-HQQE 3x200-240 60HZ | CRE03 | IB | 9410 | 5713828318718 | 61.898 | 53.778 | 1240 | 400 | 574 | MM | 136.1756 | 118.3116 | 48.8189 | 15.748 | 22.5984 | 2IN
99389047 | CRIE3-9 N-CA-A-E-HQQE 3x200-240 60HZ | CRIE3 | IB | 5832 | 5713828318732 | 31.768 | 26.778 | 810 | 400 | 534 | MM | 69.8896 | 58.9116 | 31.8898 | 15.748 | 21.0236 | 2IN
99389048 | CRIE3-15 N-CA-A-E-HQQE 3x200-240 60HZ | CRIE3 | IB | 7409 | 5713828318756 | 45.838 | 39.258 | 1020 | 400 | 574 | MM | 100.8436 | 86.3676 | 40.1575 | 15.748 | 22.5984 | 2IN
99389049 | CRIE3-17 N-CA-A-E-HQQE 3x200-240 60HZ | CRIE3 | IB | 7541 | 5713828318770 | 46.623 | 40.043 | 1020 | 400 | 574 | MM | 102.5706 | 88.0946 | 40.1575 | 15.748 | 22.5984 | 2IN
99389050 | CRNE3-9 N-FGJ-A-E-HQQE 3x200-240 60HZ | CRNE3 | IB | 6639 | 5713828318794 | 35.778 | 30.788 | 810 | 400 | 534 | MM | 78.7116 | 67.7336 | 31.8898 | 15.748 | 21.0236 | 2IN
99389051 | CRNE3-15 N-FGJ-A-E-HQQE 3x200-240 60HZ | CRNE3 | IB | 8426 | 5713828318817 | 49.848 | 43.268 | 1020 | 400 | 574 | MM | 109.6656 | 95.1896 | 40.1575 | 15.748 | 22.5984 | 2IN
99389052 | CRNE3-17 N-FGJ-A-E-HQQE 3x200-240 60HZ | CRNE3 | IB | 8747 | 5713828318831 | 50.638 | 44.058 | 1020 | 400 | 574 | MM | 111.4036 | 96.9276 | 40.1575 | 15.748 | 22.5984 | 2IN
99389053 | CRNE3-25 N-FGJ-A-E-HQQE 3x200-240 60HZ | CRNE3 | IB | 11164 | 5713828318855 | 58.498 | 50.378 | 1240 | 400 | 574 | MM | 128.6956 | 110.8316 | 48.8189 | 15.748 | 22.5984 | 2IN
99389054 | CRE5-4 A-B-A-E-HQQE 3x200-240 60HZ | CRE05 | IB | 4610 | 5713828318879 | 32.292 | 27.302 | 700 | 400 | 499 | MM | 71.0424 | 60.0644 | 27.5591 | 15.748 | 19.6457 | 2IN
99389055 | CRE5-9 A-B-A-E-HQQE 3x200-240 60HZ | CRE05 | IB | 6262 | 5713828318893 | 47.589 | 41.009 | 1020 | 400 | 574 | MM | 104.6958 | 90.2198 | 40.1575 | 15.748 | 22.5984 | 2IN
99389056 | CRE5-13 A-B-A-E-HQQE 3x200-240 60HZ | CRE05 | IB | 8051 | 5713828318916 | 53.019 | 46.439 | 1020 | 400 | 574 | MM | 116.6418 | 102.1658 | 40.1575 | 15.748 | 22.5984 | 2IN
99389058 | CRE5-16 A-B-A-E-HQQE 3x200-240 60HZ | CRE05 | IB | 8549 | 5713828318954 | 56.287 | 48.167 | 1240 | 400 | 574 | MM | 123.8314 | 105.9674 | 48.8189 | 15.748 | 22.5984 | 2IN
99389059 | CRE5-4 A-FGJ-A-E-HQQE 3x200-240 60HZ | CRE05 | IB | 4699 | 5713828318978 | 36.892 | 31.902 | 700 | 400 | 499 | MM | 81.1624 | 70.1844 | 27.5591 | 15.748 | 19.6457 | 2IN
99389060 | CRE5-9 A-FGJ-A-E-HQQE 3x200-240 60HZ | CRE05 | IB | 6354 | 5713828318992 | 52.189 | 45.609 | 1020 | 400 | 574 | MM | 114.8158 | 100.3398 | 40.1575 | 15.748 | 22.5984 | 2IN
99389061 | CRE5-13 A-FGJ-A-E-HQQE 3x200-240 60HZ | CRE05 | IB | 8145 | 5713828319012 | 57.619 | 51.039 | 1240 | 400 | 574 | MM | 126.7618 | 112.2858 | 48.8189 | 15.748 | 22.5984 | 2IN
99389063 | CRE5-16 A-FGJ-A-E-HQQE 3x200-240 60HZ | CRE05 | IB | 8641 | 5713828319050 | 60.887 | 52.767 | 1240 | 400 | 574 | MM | 133.9514 | 116.0874 | 48.8189 | 15.748 | 22.5984 | 2IN
99389064 | CRE5-20 A-FGJ-A-E-HQQE 3x200-240 60HZ | CRE05 | IB | 10310 | 5713828319074 | 125.947 | 75.157 | 1585 | 474 | 649 | MM | 277.0834 | 165.3454 | 62.4016 | 18.6614 | 25.5512 | 2IN
99389066 | CRE5-24 A-FGJ-A-E-HQQE 3x200-240 60HZ | CRE05 | IB | 10890 | 5713828319111 | 128.218 | 77.428 | 1585 | 474 | 649 | MM | 282.0796 | 170.3416 | 62.4016 | 18.6614 | 25.5512 | 2IN
99389067 | CRIE5-4 A-CA-A-E-HQQE 3x200-240 60HZ | CRIE5 | IB | 4898 | 5713828319135 | 30.382 | 25.392 | 700 | 400 | 499 | MM | 66.8404 | 55.8624 | 27.5591 | 15.748 | 19.6457 | 2IN
99389068 | CRIE5-9 A-CA-A-E-HQQE 3x200-240 60HZ | CRIE5 | IB | 6557 | 5713828319159 | 44.895 | 38.315 | 1020 | 400 | 574 | MM | 98.769 | 84.293 | 40.1575 | 15.748 | 22.5984 | 2IN
99389069 | CRIE5-13 A-CA-A-E-HQQE 3x200-240 60HZ | CRIE5 | IB | 8243 | 5713828319173 | 50.325 | 43.745 | 1020 | 400 | 574 | MM | 110.715 | 96.239 | 40.1575 | 15.748 | 22.5984 | 2IN
99389071 | CRIE5-16 A-CA-A-E-HQQE 3x200-240 60HZ | CRIE5 | IB | 8977 | 5713828319210 | 53.593 | 45.473 | 1240 | 400 | 574 | MM | 117.9046 | 100.0406 | 48.8189 | 15.748 | 22.5984 | 2IN
99389072 | CRNE5-4 A-FGJ-A-E-HQQE 3x200-240 60HZ | CRNE5 | IB | 5498 | 5713828319234 | 34.398 | 29.408 | 700 | 400 | 499 | MM | 75.6756 | 64.6976 | 27.5591 | 15.748 | 19.6457 | 2IN
99389073 | CRNE5-9 A-FGJ-A-E-HQQE 3x200-240 60HZ | CRNE5 | IB | 7355 | 5713828319258 | 48.905 | 42.325 | 1020 | 400 | 574 | MM | 107.591 | 93.115 | 40.1575 | 15.748 | 22.5984 | 2IN
99389074 | CRNE5-13 A-FGJ-A-E-HQQE 3x200-240 60HZ | CRNE5 | IB | 9264 | 5713828319272 | 54.235 | 47.655 | 1240 | 400 | 574 | MM | 119.317 | 104.841 | 48.8189 | 15.748 | 22.5984 | 2IN
99389076 | CRNE5-16 A-FGJ-A-E-HQQE 3x200-240 60HZ | CRNE5 | IB | 9990 | 5713828319319 | 57.503 | 49.383 | 1240 | 400 | 574 | MM | 126.5066 | 108.6426 | 48.8189 | 15.748 | 22.5984 | 2IN
99389077 | CRNE5-20 A-FGJ-A-E-HQQE 3x200-240 60HZ | CRNE5 | IB | 11786 | 5713828319333 | 122.463 | 71.673 | 1585 | 474 | 649 | MM | 269.4186 | 157.6806 | 62.4016 | 18.6614 | 25.5512 | 2IN
99389079 | CRNE5-24 A-FGJ-A-E-HQQE 3x200-240 60HZ | CRNE5 | IB | 12355 | 5713828319371 | 124.734 | 73.944 | 1585 | 474 | 649 | MM | 274.4148 | 162.6768 | 62.4016 | 18.6614 | 25.5512 | 2IN
99389080 | CRE5-4 N-B-A-E-HQQE 3x200-240 60HZ | CRE05 | IB | 5089 | 5713828319395 | 32.292 | 27.302 | 700 | 400 | 499 | MM | 71.0424 | 60.0644 | 27.5591 | 15.748 | 19.6457 | 2IN
99389081 | CRE5-9 N-B-A-E-HQQE 3x200-240 60HZ | CRE05 | IB | 6740 | 5713828319418 | 47.589 | 41.009 | 1020 | 400 | 574 | MM | 104.6958 | 90.2198 | 40.1575 | 15.748 | 22.5984 | 2IN
99389082 | CRE5-13 N-B-A-E-HQQE 3x200-240 60HZ | CRE05 | IB | 8530 | 5713828319432 | 53.019 | 46.439 | 1020 | 400 | 574 | MM | 116.6418 | 102.1658 | 40.1575 | 15.748 | 22.5984 | 2IN
99389084 | CRE5-16 N-B-A-E-HQQE 3x200-240 60HZ | CRE05 | IB | 9028 | 5713828319470 | 56.287 | 48.167 | 1240 | 400 | 574 | MM | 123.8314 | 105.9674 | 48.8189 | 15.748 | 22.5984 | 2IN
99389085 | CRE5-4 N-FGJ-A-E-HQQE 3x200-240 60HZ | CRE05 | IB | 5179 | 5713828319494 | 36.892 | 31.902 | 700 | 400 | 499 | MM | 81.1624 | 70.1844 | 27.5591 | 15.748 | 19.6457 | 2IN
99389086 | CRE5-9 N-FGJ-A-E-HQQE 3x200-240 60HZ | CRE05 | IB | 6833 | 5713828319517 | 52.189 | 45.609 | 1020 | 400 | 574 | MM | 114.8158 | 100.3398 | 40.1575 | 15.748 | 22.5984 | 2IN
99389087 | CRE5-13 N-FGJ-A-E-HQQE 3x200-240 60HZ | CRE05 | IB | 8623 | 5713828319531 | 57.619 | 51.039 | 1240 | 400 | 574 | MM | 126.7618 | 112.2858 | 48.8189 | 15.748 | 22.5984 | 2IN
99389089 | CRE5-16 N-FGJ-A-E-HQQE 3x200-240 60HZ | CRE05 | IB | 9120 | 5713828319579 | 60.887 | 52.767 | 1240 | 400 | 574 | MM | 133.9514 | 116.0874 | 48.8189 | 15.748 | 22.5984 | 2IN
99389090 | CRE5-20 N-FGJ-A-E-HQQE 3x200-240 60HZ | CRE05 | IB | 10790 | 5713828319593 | 125.947 | 75.157 | 1585 | 474 | 649 | MM | 277.0834 | 165.3454 | 62.4016 | 18.6614 | 25.5512 | 2IN
99389092 | CRE5-24 N-FGJ-A-E-HQQE 3x200-240 60HZ | CRE05 | IB | 11369 | 5713828319630 | 128.218 | 77.428 | 1585 | 474 | 649 | MM | 282.0796 | 170.3416 | 62.4016 | 18.6614 | 25.5512 | 2IN
99389093 | CRIE5-4 N-CA-A-E-HQQE 3x200-240 60HZ | CRIE5 | IB | 5377 | 5713828319654 | 30.382 | 25.392 | 700 | 400 | 499 | MM | 66.8404 | 55.8624 | 27.5591 | 15.748 | 19.6457 | 2IN
99389094 | CRIE5-9 N-CA-A-E-HQQE 3x200-240 60HZ | CRIE5 | IB | 7036 | 5713828319678 | 44.895 | 38.315 | 1020 | 400 | 574 | MM | 98.769 | 84.293 | 40.1575 | 15.748 | 22.5984 | 2IN
99389095 | CRIE5-13 N-CA-A-E-HQQE 3x200-240 60HZ | CRIE5 | IB | 8722 | 5713828319692 | 50.325 | 43.745 | 1020 | 400 | 574 | MM | 110.715 | 96.239 | 40.1575 | 15.748 | 22.5984 | 2IN
99389097 | CRIE5-16 N-CA-A-E-HQQE 3x200-240 60HZ | CRIE5 | IB | 9456 | 5713828319739 | 53.593 | 45.473 | 1240 | 400 | 574 | MM | 117.9046 | 100.0406 | 48.8189 | 15.748 | 22.5984 | 2IN
99389098 | CRNE5-4 N-FGJ-A-E-HQQE 3x200-240 60HZ | CRNE5 | IB | 5977 | 5713828319753 | 34.398 | 29.408 | 700 | 400 | 499 | MM | 75.6756 | 64.6976 | 27.5591 | 15.748 | 19.6457 | 2IN
99389099 | CRNE5-9 N-FGJ-A-E-HQQE 3x200-240 60HZ | CRNE5 | IB | 7835 | 5713828319777 | 48.905 | 42.325 | 1020 | 400 | 574 | MM | 107.591 | 93.115 | 40.1575 | 15.748 | 22.5984 | 2IN
99389100 | CRNE5-13 N-FGJ-A-E-HQQE 3x200-240 60HZ | CRNE5 | IB | 9742 | 5713828319791 | 54.235 | 47.655 | 1240 | 400 | 574 | MM | 119.317 | 104.841 | 48.8189 | 15.748 | 22.5984 | 2IN
99389102 | CRNE5-16 N-FGJ-A-E-HQQE 3x200-240 60HZ | CRNE5 | IB | 10469 | 5713828319838 | 57.503 | 49.383 | 1240 | 400 | 574 | MM | 126.5066 | 108.6426 | 48.8189 | 15.748 | 22.5984 | 2IN
99389103 | CRNE5-20 N-FGJ-A-E-HQQE 3x200-240 60HZ | CRNE5 | IB | 12265 | 5713828319852 | 122.463 | 71.673 | 1585 | 474 | 649 | MM | 269.4186 | 157.6806 | 62.4016 | 18.6614 | 25.5512 | 2IN
99389105 | CRNE5-24 N-FGJ-A-E-HQQE 3x200-240 60HZ | CRNE5 | IB | 12833 | 5713828319890 | 124.734 | 73.944 | 1585 | 474 | 649 | MM | 274.4148 | 162.6768 | 62.4016 | 18.6614 | 25.5512 | 2IN
99389212 | Kit, Stator 75kW6P400V50HzVFD KPL | KJIKT | SD | 37830 | 5713828321817 | 170 | 150 | 800 | 700 | 700 | MM | 374 | 330 | 31.4961 | 27.5591 | 27.5591 | 4SE
99389352 | 11N6-15705-133P08 PNRNCNSNTCAA | LF000 | CE | 4010 | 5713828324221 | 90 | 90 | 1219.2 | 812.8 | 609.6 | MM | 198 | 198 | 48 | 32 | 24 | 1CBS
99389397 | Panel, Spartan Sim Oil 3x480, 4.0 | PANEL | AC | 3435 | 5713828324788 | 19 | 14 | 0 | 0 | 0 |  | 41.8 | 30.8 |  |  |  | 1CBS
99389408 | Impeller assy 8NC 3V CI/350BHN | YSKIT | SD | 15726 | 5713828325068 | 149.494 | 149.494 | 0 | 0 | 0 |  | 328.8868 | 328.8868 |  |  |  | 4SE
99389924 | Spare, Impeller 50-200/207 CI | NBKIT | SB | 555 | 5713828334046 | 3.994 | 3.69 | 341 | 292 | 136 | MM | 8.7868 | 8.118 | 13.4252 | 11.4961 | 5.3543 | 4SE
99389926 | Spare, Impeller 32-200/210 SS trim | NBKIT | SB | 2018 | 5713828334060 | 3.734 | 3.43 | 341 | 292 | 136 | MM | 8.2148 | 7.546 | 13.4252 | 11.4961 | 5.3543 | 4SE
99389946 | Spare, Impeller 150-400/401 D42 SS trim | NBKIT | SB | 16910 | 5713828334497 | 39.552 | 25.74 | 800 | 600 | 132 | MM | 87.0144 | 56.628 | 31.4961 | 23.622 | 5.1969 | 4SE
99389948 | Spare, Impeller 150-250/248 SS trim | NBKIT | SB | 9241 | 5713828334527 | 15.259 | 14.66 | 370 | 370 | 181 | MM | 33.5698 | 32.252 | 14.5669 | 14.5669 | 7.126 | 4SE
99389951 | Spare, Impeller 50-250/258 SS trim | NBKIT | SB | 3749 | 5713828334558 | 5.894 | 5.59 | 341 | 292 | 136 | MM | 12.9668 | 12.298 | 13.4252 | 11.4961 | 5.3543 | 4SE
99389964 | Spare, Impeller 125-250/260 SS trim | NBKIT | SB | 5177 | 5713828334589 | 12.959 | 12.36 | 370 | 370 | 181 | MM | 28.5098 | 27.192 | 14.5669 | 14.5669 | 7.126 | 4SE
99389978 | Spare, Impeller 150-400/351 D42 SS trim | NBKIT | SB | 16910 | 5713828334725 | 21.969 | 21.37 | 370 | 370 | 181 | MM | 48.3318 | 47.014 | 14.5669 | 14.5669 | 7.126 | 4SE
99389985 | Spare, Impeller 100-315/290 SS trim | NBKIT | SB | 5133 | 5713828334817 | 11.609 | 11.01 | 370 | 370 | 181 | MM | 25.5398 | 24.222 | 14.5669 | 14.5669 | 7.126 | 4SE
99390273 | Spare, MMG100LA 220/380-2 3.0KW B5-28 | MOCKT | SC | 986 | 5713828340474 | 26.804 | 26 | 555 | 371 | 367 | MM | 58.9688 | 57.2 | 21.8504 | 14.6063 | 14.4488 | 4SE
99390281 | Kit, Coupling Standard D200/d38.1-48 | HSKIT | SB | 1805 | 5713828340665 | 12.034 | 11.79 | 370 | 250 | 180 | MM | 26.4748 | 25.938 | 14.5669 | 9.8425 | 7.0866 | 4SE
99390286 | Kit, Coupling Standard D250/d38.1-75 | HSKIT | SB | 2188 | 5713828340719 | 24.133 | 22.8 | 345 | 270 | 470 | MM | 53.0926 | 50.16 | 13.5827 | 10.6299 | 18.5039 | 4SE
99390287 | Kit, Coupling Standard D250/d38.1-70 | HSKIT | SB | 2188 | 5713828340726 | 29.651 | 28.318 | 345 | 270 | 470 | MM | 65.2322 | 62.2996 | 13.5827 | 10.6299 | 18.5039 | 4SE
99390288 | Kit, Coupling Standard D250/d38.1-80 | HSKIT | SB | 2188 | 5713828340733 | 28.871 | 27.538 | 345 | 270 | 470 | MM | 63.5162 | 60.5836 | 13.5827 | 10.6299 | 18.5039 | 4SE
99390289 | Kit, Coupling Standard D250/d38.1-85 | HSKIT | SB | 2188 | 5713828340740 | 28.641 | 27.308 | 345 | 270 | 470 | MM | 63.0102 | 60.0776 | 13.5827 | 10.6299 | 18.5039 | 4SE
99390292 | Kit, Coupling Standard D200/d34-55 | HSKIT | SB | 1806 | 5713828340771 | 11.739 | 11.44 | 370 | 250 | 180 | MM | 25.8258 | 25.168 | 14.5669 | 9.8425 | 7.0866 | 4SE
99390293 | Kit, Coupling Standard D224/d34-60 | HSKIT | SB | 2031 | 5713828340788 | 16.449 | 16.15 | 370 | 250 | 180 | MM | 36.1878 | 35.53 | 14.5669 | 9.8425 | 7.0866 | 4SE
99390297 | Kit, Coupling Standard D250/d34-75 | HSKIT | SB | 2188 | 5713828340825 | 24.128 | 22.74 | 345 | 270 | 470 | MM | 53.0816 | 50.028 | 13.5827 | 10.6299 | 18.5039 | 4SE
99390301 | Kit, Coupling Standard D224/d44.45-65 | HSKIT | SB | 1596 | 5713828340863 | 18.74 | 18.496 | 250 | 500 | 200 | MM | 41.228 | 40.6912 | 9.8425 | 19.685 | 7.874 | 4SE
99390302 | Kit, Coupling Standard D250/d44.45-75 | HSKIT | SB | 2188 | 5713828340870 | 24 | 22.667 | 380 | 380 | 180 | MM | 52.8 | 49.8674 | 14.9606 | 14.9606 | 7.0866 | 4SE
99390303 | Kit, Coupling Standard D250/d44.45-80 | HSKIT | SB | 2188 | 5713828340887 | 23.733 | 22.4 | 550 | 370 | 370 | MM | 52.2126 | 49.28 | 21.6535 | 14.5669 | 14.5669 | 4SE
99390304 | Kit, Coupling Standard D250/d50.8-80 | HSKIT | SB | 2188 | 5713828340894 | 23.473 | 22.14 | 345 | 270 | 470 | MM | 51.6406 | 48.708 | 13.5827 | 10.6299 | 18.5039 | 4SE
99390306 | Kit, Coupling Standard D250/d53.975-75 | HSKIT | SB | 2188 | 5713828340917 | 23.918 | 22.638 | 345 | 270 | 470 | MM | 52.6196 | 49.8036 | 13.5827 | 10.6299 | 18.5039 | 4SE
99390307 | Kit, Coupling Standard D250/d53.975-80 | HSKIT | SB | 2188 | 5713828340924 | 23 | 21.72 | 380 | 380 | 190 | MM | 50.6 | 47.784 | 14.9606 | 14.9606 | 7.4803 | 4SE
99390308 | Kit, Coupling Standard D250/d53.975-85 | HSKIT | SB | 2188 | 5713828340931 | 23.288 | 22.008 | 345 | 270 | 470 | MM | 51.2336 | 48.4176 | 13.5827 | 10.6299 | 18.5039 | 4SE
99390310 | Kit, Coupling Standard D250/d63.5-80 | HSKIT | SB | 2188 | 5713828340955 | 22.826 | 21.52 | 345 | 270 | 470 | MM | 50.2172 | 47.344 | 13.5827 | 10.6299 | 18.5039 | 4SE
99390311 | Kit, Coupling Standard D250/d63.5-85 | HSKIT | SB | 2188 | 5713828340962 | 22.7 | 22.7 | 370 | 250 | 370 | MM | 49.94 | 49.94 | 14.5669 | 9.8425 | 14.5669 | 4SE
99390313 | Kit, Coupling Standard D250/d57.15-75 | HSKIT | SB | 2188 | 5713828340986 | 23.197 | 21.857 | 345 | 270 | 470 | MM | 51.0334 | 48.0854 | 13.5827 | 10.6299 | 18.5039 | 4SE
99390314 | Kit, Coupling Standard D250/d57.15-80 | HSKIT | SB | 2188 | 5713828340993 | 22.797 | 21.457 | 345 | 270 | 470 | MM | 50.1534 | 47.2054 | 13.5827 | 10.6299 | 18.5039 | 4SE
99390315 | Kit, Coupling Standard D250/d79.375-80 | HSKIT | SB | 2188 | 5713828341006 | 23.538 | 22.56 | 345 | 270 | 470 | MM | 51.7836 | 49.632 | 13.5827 | 10.6299 | 18.5039 | 4SE
99390316 | Kit, Coupling Standard D250/d79.375-85 | HSKIT | SB | 2188 | 5713828341013 | 23.538 | 22.56 | 345 | 270 | 470 | MM | 51.7836 | 49.632 | 13.5827 | 10.6299 | 18.5039 | 4SE
99390320 | Kit, Coupling Standard D250/d63.5-75 | HSKIT | SB | 2188 | 5713828341051 | 23.226 | 21.92 | 345 | 270 | 470 | MM | 51.0972 | 48.224 | 13.5827 | 10.6299 | 18.5039 | 4SE
99390323 | Kit, Coupling Standard D250/d79.375-75 | HSKIT | SB | 2188 | 5713828341082 | 23.538 | 22.56 | 345 | 270 | 470 | MM | 51.7836 | 49.632 | 13.5827 | 10.6299 | 18.5039 | 4SE
99390325 | Kit, Coupling Standard D250/d34-70 | HSKIT | SB | 2188 | 5713828341105 | 29.646 | 28.258 | 345 | 270 | 470 | MM | 65.2212 | 62.1676 | 13.5827 | 10.6299 | 18.5039 | 4SE
99390326 | Kit, Coupling Standard D250/d34-80 | HSKIT | SB | 2188 | 5713828341112 | 28.866 | 27.478 | 345 | 270 | 470 | MM | 63.5052 | 60.4516 | 13.5827 | 10.6299 | 18.5039 | 4SE
99390327 | Kit, Coupling Standard D250/d34-85 | HSKIT | SB | 2188 | 5713828341129 | 28.636 | 27.248 | 345 | 270 | 470 | MM | 62.9992 | 59.9456 | 13.5827 | 10.6299 | 18.5039 | 4SE
99390328 | Kit, Coupling Standard D250/d44.45-70 | HSKIT | SB | 2188 | 5713828341136 | 28.641 | 27.308 | 345 | 270 | 470 | MM | 63.0102 | 60.0776 | 13.5827 | 10.6299 | 18.5039 | 4SE
99390329 | Kit, Coupling Standard D250/d44.45-85 | HSKIT | SB | 2188 | 5713828341143 | 27.631 | 26.298 | 345 | 270 | 470 | MM | 60.7882 | 57.8556 | 13.5827 | 10.6299 | 18.5039 | 4SE
99390330 | Kit, Coupling Standard D250/d50.8-85 | HSKIT | SB | 2188 | 5713828341150 | 27.912 | 26.632 | 345 | 270 | 470 | MM | 61.4064 | 58.5904 | 13.5827 | 10.6299 | 18.5039 | 4SE
99390331 | Kit, Coupling Standard D250/d50.8-95 | HSKIT | SB | 2188 | 5713828341167 | 26.742 | 25.462 | 345 | 270 | 470 | MM | 58.8324 | 56.0164 | 13.5827 | 10.6299 | 18.5039 | 4SE
99390332 | Kit, Coupling Standard D250/d53.975-95 | HSKIT | SB | 2188 | 5713828341174 | 27.082 | 25.802 | 345 | 270 | 470 | MM | 59.5804 | 56.7644 | 13.5827 | 10.6299 | 18.5039 | 4SE
99390333 | Kit, Coupling Standard D250/d44.45-95 | HSKIT | SB | 2188 | 5713828341181 | 26.461 | 25.128 | 345 | 270 | 470 | MM | 58.2142 | 55.2816 | 13.5827 | 10.6299 | 18.5039 | 4SE
99390334 | Kit, Coupling Standard D250/d63.5-95 | HSKIT | SB | 2188 | 5713828341198 | 26.02 | 24.714 | 345 | 270 | 470 | MM | 57.244 | 54.3708 | 13.5827 | 10.6299 | 18.5039 | 4SE
99390335 | Kit, Coupling Standard D250/d57.15-85 | HSKIT | SB | 2188 | 5713828341204 | 27.531 | 26.191 | 345 | 270 | 470 | MM | 60.5682 | 57.6202 | 13.5827 | 10.6299 | 18.5039 | 4SE
99390336 | Kit, Coupling Standard D250/d57.15-95 | HSKIT | SB | 2188 | 5713828341211 | 26.361 | 25.021 | 345 | 270 | 470 | MM | 57.9942 | 55.0462 | 13.5827 | 10.6299 | 18.5039 | 4SE
99390337 | Kit, Coupling Standard D250/d79.375-95 | HSKIT | SB | 2188 | 5713828341228 | 24 | 24 | 370 | 260 | 370 | MM | 52.8 | 52.8 | 14.5669 | 10.2362 | 14.5669 | 4SE
99390338 | Kit, Coupling Standard D250/d53.975-70 | HSKIT | SB | 2188 | 5713828341235 | 29.262 | 27.982 | 345 | 270 | 470 | MM | 64.3764 | 61.5604 | 13.5827 | 10.6299 | 18.5039 | 4SE
99390339 | Kit, Coupling Standard D250/d57.15-70 | HSKIT | SB | 2188 | 5713828341242 | 28.541 | 27.201 | 345 | 270 | 470 | MM | 62.7902 | 59.8422 | 13.5827 | 10.6299 | 18.5039 | 4SE
99390340 | Kit, Coupling Standard D250/d63.5-70 | HSKIT | SB | 2188 | 5713828341259 | 28.2 | 26.894 | 345 | 270 | 470 | MM | 62.04 | 59.1668 | 13.5827 | 10.6299 | 18.5039 | 4SE
99390341 | Kit, Coupling Standard D250/d79.375-70 | HSKIT | SB | 2188 | 5713828341266 | 28.172 | 27.194 | 345 | 270 | 470 | MM | 61.9784 | 59.8268 | 13.5827 | 10.6299 | 18.5039 | 4SE
99390344 | Spare, MMG132SA 380D-2 5.5KW B5-38 | MOCKT | SC | 1486 | 5713828341501 | 63.802 | 42 | 620 | 430 | 430 | MM | 140.3644 | 92.4 | 24.4094 | 16.9291 | 16.9291 | 4SE
99390346 | Spare, MMG112MA 380D-2 4.0KW B5-28 | MOCKT | SC | 2047 | 5713828341549 | 29.804 | 29 | 555 | 371 | 367 | MM | 65.5688 | 63.8 | 21.8504 | 14.6063 | 14.4488 | 4SE
99390348 | Spare, MMG080B 220/380-2 1.1KW B5-19 | MOCKT | SC | 546 | 5713828341587 | 12.436 | 12 | 370 | 247 | 360 | MM | 27.3592 | 26.4 | 14.5669 | 9.7244 | 14.1732 | 4SE
99390849 | Kit, Shaft w.rotor 96249609 S fr74 | GS3KT | SD | 53120 | 5713828350435 | 400 | 380 | 1200 | 800 | 150 | MM | 880 | 836 | 47.2441 | 31.4961 | 5.9055 | 4SE
99391073 | Kit, Coupling, BMS | WTKIT | SC | 2966 | 5713828354617 | 1.136 | 1.032 | 185 | 185 | 97 | MM | 2.4992 | 2.2704 | 7.2835 | 7.2835 | 3.8189 | 4SE
99391075 | Kit, Coupling, BMS | WTKIT | SC | 2993 | 5713828354631 | 1.3 | 1.3 | 180 | 180 | 100 | MM | 2.86 | 2.86 | 7.0866 | 7.0866 | 3.937 | 4SE
99391132 | 10-15951-130008-2622P BPR3CNSN01AA | LC000 | CE | 3555 | 5713828355409 | 164.024 | 164.024 | 812.8 | 609.6 | 660.4 | MM | 360.8528 | 360.8528 | 32 | 24 | 26 | 1CBS
99391277 | Spare,Housing,KP,X48 seal,W/Guard,C,BP | PASE1 | SB | 1080 | 5713828357526 | 18.6 | 18.6 | 340 | 340 | 470 | MM | 40.92 | 40.92 | 13.3858 | 13.3858 | 18.5039 | 4SE
99391332 | Kit, Chamber stack CR/CRI 3-11 | CRSKT | SC | 1381 | 5713828358721 | 6.478 | 5.677 | 594 | 196 | 311 | MM | 14.2516 | 12.4894 | 23.3858 | 7.7165 | 12.2441 | 4SE
99391508 | Spare motor 99384118 MG160MD-2 15KW | MO5KT | SC | 6611 | 5713828360878 | 149.8 | 149.8 | 0 | 0 | 0 |  | 329.56 | 329.56 |  |  |  | 4SE
99391595 | Spare, Impeller 100-250/255 D32 CI | NBKIT | SB | 965 | 5713828362056 | 11.599 | 11 | 370 | 370 | 181 | MM | 25.5178 | 24.2 | 14.5669 | 14.5669 | 7.126 | 4SE
99391597 | Spare, Impeller 40-315/336 SS | NBKIT | SB | 7738 | 5713828362070 | 14.56 | 14.56 | 370 | 360 | 180 | MM | 32.032 | 32.032 | 14.5669 | 14.1732 | 7.0866 | 4SE
99391599 | Kit, Chamber Stack CRI 20-3 LNPSH | CRMKT | SC | 3008 | 5713828362094 | 4.766 | 3.965 | 594 | 196 | 311 | MM | 10.4852 | 8.723 | 23.3858 | 7.7165 | 12.2441 | 4SE
99391605 | Spare, Cover electrocoated | CRKKT | SC | 579 | 5713828362148 | 0.26 | 0.26 | 160 | 160 | 10 | MM | 0.572 | 0.572 | 6.2992 | 6.2992 | 0.3937 | 4SE
99391634 | 10-20953-A40008-1901P BPRNCNSN01AA | LC000 | CE | 9588 | 5713828362605 | 536 | 536 | 1219.2 | 812.8 | 609.6 | MM | 1179.2 | 1179.2 | 48 | 32 | 24 | 1CBS
99391672 | 16-20955-130101-1652 BAR1CNSN34AA | VL000 | CE | 8946 | 5713828363077 | 118 | 118 | 1219.2 | 812.8 | 609.6 | MM | 259.6 | 259.6 | 48 | 32 | 24 | 1CBS
99391690 | Panel, Spartan DUP 1x120, 13 | PANEL | AC | 1492 | 5713828363244 | 21 | 16 | 0 | 0 | 0 |  | 46.2 | 35.2 |  |  |  | 1CBS
99391693 | Panel, Spartan DUP 1x240, 11 | PANEL | AC | 1393 | 5713828363305 | 21 | 16 | 0 | 0 | 0 |  | 46.2 | 35.2 |  |  |  | 1CBS
99391701 | Panel, Spartan DUP 3x208-230, 16 | PANEL | AC | 1948 | 5713828363527 | 27 | 22 | 0 | 0 | 0 |  | 59.4 | 48.4 |  |  |  | 1CBS
99391815 | CRE3-12 P-B-A-E-HQQE 3x200-240 60HZ | CRE03 | IB | 5747 | 5713828365415 | 36.582 | 31.592 | 810 | 400 | 534 | MM | 80.4804 | 69.5024 | 31.8898 | 15.748 | 21.0236 | 2IN
99391817 | CRE3-12 P-FGJ-A-E-HQQE 3x200-240 60HZ | CRE03 | IB | 5843 | 5713828365446 | 42.772 | 36.192 | 1020 | 400 | 574 | MM | 94.0984 | 79.6224 | 40.1575 | 15.748 | 22.5984 | 2IN
99391818 | CRIE3-12 P-CA-A-E-HQQE 3x200-240 60HZ | CRIE3 | IB | 6080 | 5713828365460 | 34.673 | 29.683 | 810 | 400 | 534 | MM | 76.2806 | 65.3026 | 31.8898 | 15.748 | 21.0236 | 2IN
99391819 | CRNE3-12 P-FGJ-A-E-HQQE 3x200-240 60HZ | CRNE3 | IB | 7004 | 5713828365484 | 40.273 | 33.693 | 1020 | 400 | 574 | MM | 88.6006 | 74.1246 | 40.1575 | 15.748 | 22.5984 | 2IN
99391820 | CRE3-12 NP-B-A-E-HQQE 3x200-240 60HZ | CRE03 | IB | 6226 | 5713828365507 | 36.582 | 31.592 | 810 | 400 | 534 | MM | 80.4804 | 69.5024 | 31.8898 | 15.748 | 21.0236 | 2IN
99391821 | CRE3-12 NP-FGJ-A-E-HQQE 3x200-240 60HZ | CRE03 | IB | 6322 | 5713828365521 | 42.772 | 36.192 | 1020 | 400 | 574 | MM | 94.0984 | 79.6224 | 40.1575 | 15.748 | 22.5984 | 2IN
99391823 | CRIE3-12 NP-CA-A-E-HQQE 3x200-240 60HZ | CRIE3 | IB | 6559 | 5713828365552 | 34.673 | 29.683 | 810 | 400 | 534 | MM | 76.2806 | 65.3026 | 31.8898 | 15.748 | 21.0236 | 2IN
99391825 | CRNE3-12 NP-FGJ-A-E-HQQE 3x200-240 60HZ | CRNE3 | IB | 7484 | 5713828365590 | 40.273 | 33.693 | 1020 | 400 | 574 | MM | 88.6006 | 74.1246 | 40.1575 | 15.748 | 22.5984 | 2IN
99391826 | CRE5-6 P-B-A-E-HQQE 3x200-240 60HZ | CRE05 | IB | 5184 | 5713828365729 | 35.197 | 30.207 | 810 | 400 | 534 | MM | 77.4334 | 66.4554 | 31.8898 | 15.748 | 21.0236 | 2IN
99391827 | CRE5-6 P-FGJ-A-E-HQQE 3x200-240 60HZ | CRE05 | IB | 5266 | 5713828365743 | 39.797 | 34.807 | 810 | 400 | 534 | MM | 87.5534 | 76.5754 | 31.8898 | 15.748 | 21.0236 | 2IN
99391829 | CRIE5-6 P-CA-A-E-HQQE 3x200-240 60HZ | CRIE5 | IB | 5504 | 5713828365781 | 33.288 | 28.298 | 810 | 400 | 534 | MM | 73.2336 | 62.2556 | 31.8898 | 15.748 | 21.0236 | 2IN
99391831 | CRNE5-6 P-FGJ-A-E-HQQE 3x200-240 60HZ | CRNE5 | IB | 6128 | 5713828365828 | 37.298 | 32.308 | 810 | 400 | 534 | MM | 82.0556 | 71.0776 | 31.8898 | 15.748 | 21.0236 | 2IN
99391833 | CRE5-6 NP-B-A-E-HQQE 3x200-240 60HZ | CRE05 | IB | 5663 | 5713828365859 | 35.197 | 30.207 | 810 | 400 | 534 | MM | 77.4334 | 66.4554 | 31.8898 | 15.748 | 21.0236 | 2IN
99391836 | CRE5-6 NP-FGJ-A-E-HQQE 3x200-240 60HZ | CRE05 | IB | 5746 | 5713828365927 | 39.797 | 34.807 | 810 | 400 | 534 | MM | 87.5534 | 76.5754 | 31.8898 | 15.748 | 21.0236 | 2IN
99391837 | CRIE5-6 NP-CA-A-E-HQQE 3x200-240 60HZ | CRIE5 | IB | 5983 | 5713828365958 | 33.288 | 28.298 | 810 | 400 | 534 | MM | 73.2336 | 62.2556 | 31.8898 | 15.748 | 21.0236 | 2IN
99391883 | CRNE5-6 NP-FGJ-A-E-HQQE 3x200-240 60HZ | CRNE5 | IB | 6608 | 5713828366610 | 37.298 | 32.308 | 810 | 400 | 534 | MM | 82.0556 | 71.0776 | 31.8898 | 15.748 | 21.0236 | 2IN
99391906 | CRE10-1 B-BN-A-E-HQQE 3x200-240 60 HZ | CRE10 | IB | 5728 | 5713828367211 | 51 | 44 | 810 | 400 | 534 | MM | 112.2 | 96.8 | 31.8898 | 15.748 | 21.0236 | 2IN
99391947 | CRE10-2 A-BN-A-E-HQQE 3x200-240 60 HZ | CRE10 | IB | 6060 | 5713828367471 | 52 | 44 | 810 | 400 | 534 | MM | 114.4 | 96.8 | 31.8898 | 15.748 | 21.0236 | 2IN
99391951 | CRE10-4 A-BN-A-E-HQQE 3x200-240 60 HZ | CRE10 | IB | 7458 | 5713828367532 | 68 | 61 | 1020 | 400 | 574 | MM | 149.6 | 134.2 | 40.1575 | 15.748 | 22.5984 | 2IN
99391952 | CRE10-6 A-BN-A-E-HQQE 3x200-240 60 HZ | CRE10 | IB | 9189 | 5713828367556 | 105 | 66 | 1020 | 400 | 574 | MM | 231 | 145.2 | 40.1575 | 15.748 | 22.5984 | 2IN
99391953 | CRE10-1 B-GJ-A-E-HQQE 3x200-240 60 HZ | CRE10 | IB | 5728 | 5713828367570 | 52 | 45 | 810 | 400 | 534 | MM | 114.4 | 99 | 31.8898 | 15.748 | 21.0236 | 2IN
99391954 | CRE10-2 A-GJ-A-E-HQQE 3x200-240 60 HZ | CRE10 | IB | 6060 | 5713828367594 | 53 | 45 | 810 | 400 | 534 | MM | 116.6 | 99 | 31.8898 | 15.748 | 21.0236 | 2IN
99391956 | CRE10-4 A-GJ-A-E-HQQE 3x200-240 60 HZ | CRE10 | IB | 7458 | 5713828367631 | 69 | 62 | 1240 | 474 | 629 | MM | 151.8 | 136.4 | 48.8189 | 18.6614 | 24.7638 | 2IN
99391957 | CRE10-6 A-GJ-A-E-HQQE 3x200-240 60 HZ | CRE10 | IB | 9189 | 5713828367655 | 106 | 67 | 1240 | 474 | 629 | MM | 233.2 | 147.4 | 48.8189 | 18.6614 | 24.7638 | 2IN
99391961 | CRE10-8 A-GJ-A-E-HQQE 3x200-240 60 HZ | CRE10 | IB | 10894 | 5713828367730 | 127 | 88 | 1240 | 474 | 629 | MM | 279.4 | 193.6 | 48.8189 | 18.6614 | 24.7638 | 2IN
99391962 | CRE10-10 A-GJ-A-E-HQQE 3x200-240 60 HZ | CRE10 | IB | 11933 | 5713828367754 | 129 | 90 | 1240 | 474 | 629 | MM | 283.8 | 198 | 48.8189 | 18.6614 | 24.7638 | 2IN
99391964 | CRIE10-1 B-CA-A-E-HQQE 3x200-240 60 HZ | CIE10 | IB | 6089 | 5713828367808 | 46 | 38 | 810 | 400 | 534 | MM | 101.2 | 83.6 | 31.8898 | 15.748 | 21.0236 | 2IN
99391965 | CRIE10-2 A-CA-A-E-HQQE 3x200-240 60 HZ | CIE10 | IB | 6477 | 5713828367822 | 46 | 39 | 810 | 400 | 534 | MM | 101.2 | 85.8 | 31.8898 | 15.748 | 21.0236 | 2IN
99391966 | CRIE10-4 A-CA-A-E-HQQE 3x200-240 60 HZ | CIE10 | IB | 7739 | 5713828367846 | 63 | 55 | 1020 | 400 | 574 | MM | 138.6 | 121 | 40.1575 | 15.748 | 22.5984 | 2IN
99391967 | CRIE10-6 A-CA-A-E-HQQE 3x200-240 60 HZ | CIE10 | IB | 9305 | 5713828367860 | 68 | 60 | 1020 | 400 | 574 | MM | 149.6 | 132 | 40.1575 | 15.748 | 22.5984 | 2IN
99391968 | CRIE10-8 A-CA-A-E-HQQE 3x200-240 60 HZ | CIE10 | IB | 11217 | 5713828367884 | 121 | 82 | 1240 | 474 | 629 | MM | 266.2 | 180.4 | 48.8189 | 18.6614 | 24.7638 | 2IN
99391970 | CRIE10-10 A-CA-A-E-HQQE 3x200-240 60 HZ | CIE10 | IB | 12192 | 5713828367914 | 123 | 84 | 1240 | 474 | 629 | MM | 270.6 | 184.8 | 48.8189 | 18.6614 | 24.7638 | 2IN
99391971 | CRIE10-1 B-FGJ-A-E-HQQE 3x200-240 60 HZ | CIE10 | IB | 6089 | 5713828367938 | 49 | 42 | 810 | 400 | 534 | MM | 107.8 | 92.4 | 31.8898 | 15.748 | 21.0236 | 2IN
99391972 | CRIE10-2 A-FGJ-A-E-HQQE 3x200-240 60 HZ | CIE10 | IB | 6477 | 5713828367952 | 49 | 42 | 810 | 400 | 534 | MM | 107.8 | 92.4 | 31.8898 | 15.748 | 21.0236 | 2IN
99391973 | CRIE10-4 A-FGJ-A-E-HQQE 3x200-240 60 HZ | CIE10 | IB | 7739 | 5713828367976 | 66 | 58 | 1240 | 474 | 629 | MM | 145.2 | 127.6 | 48.8189 | 18.6614 | 24.7638 | 2IN
99391974 | CRIE10-6 A-FGJ-A-E-HQQE 3x200-240 60 HZ | CIE10 | IB | 9305 | 5713828367990 | 71 | 63 | 1240 | 474 | 629 | MM | 156.2 | 138.6 | 48.8189 | 18.6614 | 24.7638 | 2IN
99391976 | CRIE10-8 A-FGJ-A-E-HQQE 3x200-240 60 HZ | CIE10 | IB | 11217 | 5713828368034 | 124 | 85 | 1240 | 474 | 629 | MM | 272.8 | 187 | 48.8189 | 18.6614 | 24.7638 | 2IN
99391977 | CRIE10-10 A-FGJ-A-E-HQQE 3x200-240 60 HZ | CIE10 | IB | 12192 | 5713828368058 | 126 | 87 | 1240 | 474 | 629 | MM | 277.2 | 191.4 | 48.8189 | 18.6614 | 24.7638 | 2IN
99391978 | CRNE10-1 B-P-A-E-HQQE 3x200-240 60 HZ | CNE10 | IB | 7214 | 5713828368072 | 45 | 37 | 810 | 400 | 534 | MM | 99 | 81.4 | 31.8898 | 15.748 | 21.0236 | 2IN
99391979 | CRNE10-2 A-P-A-E-HQQE 3x200-240 60 HZ | CNE10 | IB | 7552 | 5713828368096 | 45 | 37 | 810 | 400 | 534 | MM | 99 | 81.4 | 31.8898 | 15.748 | 21.0236 | 2IN
99391980 | CRNE10-4 A-P-A-E-HQQE 3x200-240 60 HZ | CNE10 | IB | 8904 | 5713828368218 | 61 | 54 | 1020 | 400 | 574 | MM | 134.2 | 118.8 | 40.1575 | 15.748 | 22.5984 | 2IN
99391981 | CRNE10-6 A-P-A-E-HQQE 3x200-240 60 HZ | CNE10 | IB | 10611 | 5713828368232 | 67 | 59 | 1020 | 400 | 574 | MM | 147.4 | 129.8 | 40.1575 | 15.748 | 22.5984 | 2IN
99391982 | CRNE10-8 A-P-A-E-HQQE 3x200-240 60 HZ | CNE10 | IB | 12776 | 5713828368256 | 120 | 81 | 1240 | 474 | 629 | MM | 264 | 178.2 | 48.8189 | 18.6614 | 24.7638 | 2IN
99391983 | CRNE10-10 A-P-A-E-HQQE 3x200-240 60 HZ | CNE10 | IB | 14008 | 5713828368270 | 122 | 83 | 1240 | 474 | 629 | MM | 268.4 | 182.6 | 48.8189 | 18.6614 | 24.7638 | 2IN
99391985 | CRNE10-1 B-FGJ-A-E-HQQE 3x200-240 60 HZ | CNE10 | IB | 7214 | 5713828368300 | 49 | 42 | 810 | 400 | 534 | MM | 107.8 | 92.4 | 31.8898 | 15.748 | 21.0236 | 2IN
99391986 | CRNE10-2 A-FGJ-A-E-HQQE 3x200-240 60 HZ | CNE10 | IB | 7552 | 5713828368324 | 49 | 42 | 810 | 400 | 534 | MM | 107.8 | 92.4 | 31.8898 | 15.748 | 21.0236 | 2IN
99391987 | CRNE10-4 A-FGJ-A-E-HQQE 3x200-240 60 HZ | CNE10 | IB | 8904 | 5713828368348 | 66 | 59 | 1240 | 474 | 629 | MM | 145.2 | 129.8 | 48.8189 | 18.6614 | 24.7638 | 2IN
99391988 | CRNE10-6 A-FGJ-A-E-HQQE 3x200-240 60 HZ | CNE10 | IB | 10611 | 5713828368362 | 103 | 64 | 1240 | 474 | 629 | MM | 226.6 | 140.8 | 48.8189 | 18.6614 | 24.7638 | 2IN
99391990 | CRNE10-8 A-FGJ-A-E-HQQE 3x200-240 60 HZ | CNE10 | IB | 12776 | 5713828368393 | 120 | 81 | 1240 | 474 | 629 | MM | 264 | 178.2 | 48.8189 | 18.6614 | 24.7638 | 2IN
99391991 | CRNE10-10 A-FGJ-A-E-HQQE 3x200-240 60 HZ | CNE10 | IB | 14008 | 5713828368515 | 127 | 88 | 1240 | 474 | 629 | MM | 279.4 | 193.6 | 48.8189 | 18.6614 | 24.7638 | 2IN
99391992 | CRE10-1 BN-BN-A-E-HQQE 3x200-240 60 HZ | CRE10 | IB | 6207 | 5713828368539 | 51 | 44 | 810 | 400 | 534 | MM | 112.2 | 96.8 | 31.8898 | 15.748 | 21.0236 | 2IN
99392003 | CRE10-2 N-BN-A-E-HQQE 3x200-240 60 HZ | CRE10 | IB | 6539 | 5713828368553 | 52 | 44 | 810 | 400 | 534 | MM | 114.4 | 96.8 | 31.8898 | 15.748 | 21.0236 | 2IN
99392005 | CRE10-4 N-BN-A-E-HQQE 3x200-240 60 HZ | CRE10 | IB | 7938 | 5713828368584 | 68 | 61 | 1020 | 400 | 574 | MM | 149.6 | 134.2 | 40.1575 | 15.748 | 22.5984 | 2IN
99392007 | CRE10-6 N-BN-A-E-HQQE 3x200-240 60 HZ | CRE10 | IB | 9669 | 5713828368614 | 105 | 66 | 1020 | 400 | 574 | MM | 231 | 145.2 | 40.1575 | 15.748 | 22.5984 | 2IN
99392009 | CRE10-1 BN-GJ-A-E-HQQE 3x200-240 60 HZ | CRE10 | IB | 6207 | 5713828368645 | 52 | 45 | 810 | 400 | 534 | MM | 114.4 | 99 | 31.8898 | 15.748 | 21.0236 | 2IN
99392010 | CRE10-2 N-GJ-A-E-HQQE 3x200-240 60 HZ | CRE10 | IB | 6539 | 5713828368669 | 53 | 45 | 810 | 400 | 534 | MM | 116.6 | 99 | 31.8898 | 15.748 | 21.0236 | 2IN
99392012 | CRE10-4 N-GJ-A-E-HQQE 3x200-240 60 HZ | CRE10 | IB | 7938 | 5713828368713 | 69 | 62 | 1240 | 474 | 629 | MM | 151.8 | 136.4 | 48.8189 | 18.6614 | 24.7638 | 2IN
99392014 | CRE10-6 N-GJ-A-E-HQQE 3x200-240 60 HZ | CRE10 | IB | 9669 | 5713828368744 | 106 | 67 | 1240 | 474 | 629 | MM | 233.2 | 147.4 | 48.8189 | 18.6614 | 24.7638 | 2IN
99392015 | CRE10-8 N-GJ-A-E-HQQE 3x200-240 60 HZ | CRE10 | IB | 11373 | 5713828368768 | 127 | 88 | 1240 | 474 | 629 | MM | 279.4 | 193.6 | 48.8189 | 18.6614 | 24.7638 | 2IN
99392018 | CRE10-10 N-GJ-A-E-HQQE 3x200-240 60 HZ | CRE10 | IB | 12412 | 5713828368799 | 129 | 90 | 1240 | 474 | 629 | MM | 283.8 | 198 | 48.8189 | 18.6614 | 24.7638 | 2IN
99392019 | CRIE10-1 BN-CA-A-E-HQQE 3x200-240 60 HZ | CIE10 | IB | 6569 | 5713828368812 | 46 | 38 | 810 | 400 | 534 | MM | 101.2 | 83.6 | 31.8898 | 15.748 | 21.0236 | 2IN
99392020 | CRIE10-2 N-CA-A-E-HQQE 3x200-240 60 HZ | CIE10 | IB | 6956 | 5713828368836 | 46 | 39 | 810 | 400 | 534 | MM | 101.2 | 85.8 | 31.8898 | 15.748 | 21.0236 | 2IN
99392022 | CRIE10-4 N-CA-A-E-HQQE 3x200-240 60 HZ | CIE10 | IB | 8218 | 5713828368874 | 63 | 55 | 1020 | 400 | 574 | MM | 138.6 | 121 | 40.1575 | 15.748 | 22.5984 | 2IN
99392023 | CRIE10-6 N-CA-A-E-HQQE 3x200-240 60 HZ | CIE10 | IB | 9784 | 5713828368898 | 68 | 60 | 1020 | 400 | 574 | MM | 149.6 | 132 | 40.1575 | 15.748 | 22.5984 | 2IN
99392024 | CRIE10-8 N-CA-A-E-HQQE 3x200-240 60 HZ | CIE10 | IB | 11695 | 5713828369017 | 121 | 82 | 1240 | 474 | 629 | MM | 266.2 | 180.4 | 48.8189 | 18.6614 | 24.7638 | 2IN
99392025 | CRIE10-10 N-CA-A-E-HQQE 3x200-240 60 HZ | CIE10 | IB | 12667 | 5713828369031 | 123 | 84 | 1240 | 474 | 629 | MM | 270.6 | 184.8 | 48.8189 | 18.6614 | 24.7638 | 2IN
99392026 | CRIE10-1 BN-FGJ-A-E-HQQE 3x200-240 60 HZ | CIE10 | IB | 6569 | 5713828369055 | 49 | 42 | 810 | 400 | 534 | MM | 107.8 | 92.4 | 31.8898 | 15.748 | 21.0236 | 2IN
99392027 | CRIE10-2 N-FGJ-A-E-HQQE 3x200-240 60 HZ | CIE10 | IB | 6956 | 5713828369079 | 49 | 42 | 810 | 400 | 534 | MM | 107.8 | 92.4 | 31.8898 | 15.748 | 21.0236 | 2IN
99392028 | CRIE10-4 N-FGJ-A-E-HQQE 3x200-240 60 HZ | CIE10 | IB | 8218 | 5713828369093 | 66 | 58 | 1240 | 474 | 629 | MM | 145.2 | 127.6 | 48.8189 | 18.6614 | 24.7638 | 2IN
99392029 | CRIE10-6 N-FGJ-A-E-HQQE 3x200-240 60 HZ | CIE10 | IB | 9784 | 5713828369116 | 71 | 63 | 1240 | 474 | 629 | MM | 156.2 | 138.6 | 48.8189 | 18.6614 | 24.7638 | 2IN
99392032 | CRIE10-8 N-FGJ-A-E-HQQE 3x200-240 60 HZ | CIE10 | IB | 11696 | 5713828369154 | 124 | 85 | 1240 | 474 | 629 | MM | 272.8 | 187 | 48.8189 | 18.6614 | 24.7638 | 2IN
99392041 | Spare, fan cover with canopy RAL9005 VEM | MOCKT | SC | 520 | 5713828369376 | 0.4 | 0.3 | 0 | 0 | 0 |  | 0.88 | 0.66 |  |  |  | 4SE
99392045 | CRIE10-10 N-FGJ-A-E-HQQE 3x200-240 60 HZ | CIE10 | IB | 12671 | 5713828369178 | 126 | 87 | 1240 | 474 | 629 | MM | 277.2 | 191.4 | 48.8189 | 18.6614 | 24.7638 | 2IN
99392047 | CRNE10-1 BN-P-A-E-HQQE 3x200-240 60 HZ | CNE10 | IB | 7694 | 5713828369192 | 45 | 37 | 810 | 400 | 534 | MM | 99 | 81.4 | 31.8898 | 15.748 | 21.0236 | 2IN
99392048 | CRNE10-2 N-P-A-E-HQQE 3x200-240 60 HZ | CNE10 | IB | 8030 | 5713828369222 | 45 | 37 | 810 | 400 | 534 | MM | 99 | 81.4 | 31.8898 | 15.748 | 21.0236 | 2IN
99392049 | CRNE10-4 N-P-A-E-HQQE 3x200-240 60 HZ | CNE10 | IB | 9383 | 5713828369246 | 61 | 54 | 1020 | 400 | 574 | MM | 134.2 | 118.8 | 40.1575 | 15.748 | 22.5984 | 2IN
99392050 | CRNE10-6 N-P-A-E-HQQE 3x200-240 60 HZ | CNE10 | IB | 11093 | 5713828369260 | 67 | 59 | 1020 | 400 | 574 | MM | 147.4 | 129.8 | 40.1575 | 15.748 | 22.5984 | 2IN
99392052 | CRNE10-8 N-P-A-E-HQQE 3x200-240 60 HZ | CNE10 | IB | 13254 | 5713828369413 | 120 | 81 | 1240 | 474 | 629 | MM | 264 | 178.2 | 48.8189 | 18.6614 | 24.7638 | 2IN
99392054 | CRNE10-10 N-P-A-E-HQQE 3x200-240 60 HZ | CNE10 | IB | 14488 | 5713828369451 | 122 | 83 | 1240 | 474 | 629 | MM | 268.4 | 182.6 | 48.8189 | 18.6614 | 24.7638 | 2IN
99392055 | CRNE10-1 BN-FGJ-A-E-HQQE 3x200-240 60 HZ | CNE10 | IB | 7694 | 5713828369482 | 49 | 42 | 810 | 400 | 534 | MM | 107.8 | 92.4 | 31.8898 | 15.748 | 21.0236 | 2IN
99392056 | CRNE10-2 N-FGJ-A-E-HQQE 3x200-240 60 HZ | CNE10 | IB | 8030 | 5713828369604 | 49 | 42 | 810 | 400 | 534 | MM | 107.8 | 92.4 | 31.8898 | 15.748 | 21.0236 | 2IN
99392058 | CRNE10-4 N-FGJ-A-E-HQQE 3x200-240 60 HZ | CNE10 | IB | 9383 | 5713828369635 | 66 | 59 | 1240 | 474 | 629 | MM | 145.2 | 129.8 | 48.8189 | 18.6614 | 24.7638 | 2IN
99392059 | CRNE10-6 N-FGJ-A-E-HQQE 3x200-240 60 HZ | CNE10 | IB | 11090 | 5713828369659 | 103 | 64 | 1240 | 474 | 629 | MM | 226.6 | 140.8 | 48.8189 | 18.6614 | 24.7638 | 2IN
99392061 | CRNE10-8 N-FGJ-A-E-HQQE 3x200-240 60 HZ | CNE10 | IB | 13252 | 5713828369680 | 125 | 86 | 1240 | 474 | 629 | MM | 275 | 189.2 | 48.8189 | 18.6614 | 24.7638 | 2IN
99392062 | CRNE10-10 N-FGJ-A-E-HQQE 3x200-240 60 HZ | CNE10 | IB | 14488 | 5713828369802 | 127 | 88 | 1240 | 474 | 629 | MM | 279.4 | 193.6 | 48.8189 | 18.6614 | 24.7638 | 2IN
99392067 | Spare, fan for VEM motor RAL9005 | MOCKT | SC | 145 | 5713828369796 | 1 | 0.8 | 0 | 0 | 0 |  | 2.2 | 1.76 |  |  |  | 4SE
99392074 | CRE15-1 A-B-A-E-HQQE 3x200-240 60 HZ | CRE15 | ID | 7286 | 5713828369840 | 54 | 46 | 810 | 400 | 534 | MM | 118.8 | 101.2 | 31.8898 | 15.748 | 21.0236 | 2IN
99392075 | CRE15-2 A-B-A-E-HQQE 3x200-240 60 HZ | CRE15 | ID | 8956 | 5713828369864 | 70 | 63 | 1020 | 400 | 574 | MM | 154 | 138.6 | 40.1575 | 15.748 | 22.5984 | 2IN
99392077 | CRE15-3 A-B-A-E-HQQE 3x200-240 60 HZ | CRE15 | ID | 10349 | 5713828369895 | 122 | 83 | 1240 | 474 | 629 | MM | 268.4 | 182.6 | 48.8189 | 18.6614 | 24.7638 | 2IN
99392079 | CRE15-4 A-B-A-E-HQQE 3x200-240 60 HZ | CRE15 | ID | 10572 | 5713828369949 | 124 | 85 | 1240 | 474 | 629 | MM | 272.8 | 187 | 48.8189 | 18.6614 | 24.7638 | 2IN
99392080 | CRE15-1 A-GJ-A-E-HQQE 3x200-240 60 HZ | CRE15 | ID | 7286 | 5713828369963 | 55 | 47 | 810 | 400 | 534 | MM | 121 | 103.4 | 31.8898 | 15.748 | 21.0236 | 2IN
99392083 | CRE15-2 A-GJ-A-E-HQQE 3x200-240 60 HZ | CRE15 | ID | 8956 | 5713828370105 | 71 | 64 | 1240 | 474 | 629 | MM | 156.2 | 140.8 | 48.8189 | 18.6614 | 24.7638 | 2IN
99392086 | CRE15-3 A-GJ-A-E-HQQE 3x200-240 60 HZ | CRE15 | ID | 10349 | 5713828370136 | 123 | 84 | 1240 | 474 | 629 | MM | 270.6 | 184.8 | 48.8189 | 18.6614 | 24.7638 | 2IN
99392088 | CRE15-4 A-GJ-A-E-HQQE 3x200-240 60 HZ | CRE15 | ID | 10572 | 5713828370167 | 125 | 86 | 1240 | 474 | 629 | MM | 275 | 189.2 | 48.8189 | 18.6614 | 24.7638 | 2IN
99392089 | CRIE15-1 A-CA-A-E-HQQE 3x200-240 60 HZ | CIE15 | ID | 7489 | 5713828370181 | 48 | 41 | 810 | 400 | 534 | MM | 105.6 | 90.2 | 31.8898 | 15.748 | 21.0236 | 2IN
99392090 | CRIE15-2 A-CA-A-E-HQQE 3x200-240 60 HZ | CIE15 | ID | 9166 | 5713828370303 | 65 | 57 | 1020 | 400 | 574 | MM | 143 | 125.4 | 40.1575 | 15.748 | 22.5984 | 2IN
99392092 | CRIE15-3 A-CA-A-E-HQQE 3x200-240 60 HZ | CIE15 | ID | 10589 | 5713828370334 | 117 | 78 | 1240 | 474 | 629 | MM | 257.4 | 171.6 | 48.8189 | 18.6614 | 24.7638 | 2IN
99392103 | CRIE15-4 A-CA-A-E-HQQE 3x200-240 60 HZ | CIE15 | ID | 10960 | 5713828370358 | 118 | 79 | 1240 | 474 | 629 | MM | 259.6 | 173.8 | 48.8189 | 18.6614 | 24.7638 | 2IN
99392104 | CRIE15-1 A-FGJ-A-E-HQQE 3x200-240 60 HZ | CIE15 | ID | 7489 | 5713828370372 | 52 | 44 | 810 | 400 | 534 | MM | 114.4 | 96.8 | 31.8898 | 15.748 | 21.0236 | 2IN
99392105 | CRIE15-2 A-FGJ-A-E-HQQE 3x200-240 60 HZ | CIE15 | ID | 9166 | 5713828370396 | 68 | 60 | 1240 | 474 | 629 | MM | 149.6 | 132 | 48.8189 | 18.6614 | 24.7638 | 2IN
99392106 | CRIE15-3 A-FGJ-A-E-HQQE 3x200-240 60 HZ | CIE15 | ID | 10589 | 5713828370419 | 120 | 81 | 1240 | 474 | 629 | MM | 264 | 178.2 | 48.8189 | 18.6614 | 24.7638 | 2IN
99392107 | CRIE15-4 A-FGJ-A-E-HQQE 3x200-240 60 HZ | CIE15 | ID | 10960 | 5713828370433 | 122 | 83 | 1240 | 474 | 629 | MM | 268.4 | 182.6 | 48.8189 | 18.6614 | 24.7638 | 2IN
99392108 | CRNE15-1 A-P-A-E-HQQE 3x200-240 60 HZ | CNE15 | ID | 8720 | 5713828370457 | 47 | 39 | 810 | 400 | 534 | MM | 103.4 | 85.8 | 31.8898 | 15.748 | 21.0236 | 2IN
99392109 | CRNE15-2 A-P-A-E-HQQE 3x200-240 60 HZ | CNE15 | ID | 10434 | 5713828370471 | 63 | 56 | 1020 | 400 | 574 | MM | 138.6 | 123.2 | 40.1575 | 15.748 | 22.5984 | 2IN
99392110 | CRNE15-3 A-P-A-E-HQQE 3x200-240 60 HZ | CNE15 | ID | 11966 | 5713828370495 | 116 | 77 | 1240 | 474 | 629 | MM | 255.2 | 169.4 | 48.8189 | 18.6614 | 24.7638 | 2IN
99392111 | CRNE15-4 A-P-A-E-HQQE 3x200-240 60 HZ | CNE15 | ID | 12452 | 5713828370617 | 117 | 78 | 1240 | 474 | 629 | MM | 257.4 | 171.6 | 48.8189 | 18.6614 | 24.7638 | 2IN
99392113 | CRNE15-1 A-FGJ-A-E-HQQE 3x200-240 60 HZ | CNE15 | ID | 8720 | 5713828370648 | 52 | 44 | 810 | 400 | 534 | MM | 114.4 | 96.8 | 31.8898 | 15.748 | 21.0236 | 2IN
99392114 | CRNE15-2 A-FGJ-A-E-HQQE 3x200-240 60 HZ | CNE15 | ID | 10434 | 5713828370662 | 68 | 61 | 1240 | 474 | 629 | MM | 149.6 | 134.2 | 48.8189 | 18.6614 | 24.7638 | 2IN
99392115 | CRNE15-3 A-FGJ-A-E-HQQE 3x200-240 60 HZ | CNE15 | ID | 11966 | 5713828370686 | 120 | 81 | 1240 | 474 | 629 | MM | 264 | 178.2 | 48.8189 | 18.6614 | 24.7638 | 2IN
99392116 | CRNE15-4 A-FGJ-A-E-HQQE 3x200-240 60 HZ | CNE15 | ID | 12452 | 5713828370709 | 118 | 79 | 1240 | 474 | 629 | MM | 259.6 | 173.8 | 48.8189 | 18.6614 | 24.7638 | 2IN
99392117 | CRE15-1 N-B-A-E-HQQE 3x200-240 60 HZ | CRE15 | ID | 7765 | 5713828370723 | 54 | 46 | 810 | 400 | 534 | MM | 118.8 | 101.2 | 31.8898 | 15.748 | 21.0236 | 2IN
99392118 | CRE15-2 N-B-A-E-HQQE 3x200-240 60 HZ | CRE15 | ID | 9434 | 5713828370747 | 70 | 63 | 1020 | 400 | 574 | MM | 154 | 138.6 | 40.1575 | 15.748 | 22.5984 | 2IN
99392120 | CRE15-3 N-B-A-E-HQQE 3x200-240 60 HZ | CRE15 | ID | 10827 | 5713828370778 | 122 | 83 | 1240 | 474 | 629 | MM | 268.4 | 182.6 | 48.8189 | 18.6614 | 24.7638 | 2IN
99392121 | CRE15-4 N-B-A-E-HQQE 3x200-240 60 HZ | CRE15 | ID | 11052 | 5713828370792 | 124 | 85 | 1240 | 474 | 629 | MM | 272.8 | 187 | 48.8189 | 18.6614 | 24.7638 | 2IN
99392122 | CRE15-1 N-GJ-A-E-HQQE 3x200-240 60 HZ | CRE15 | ID | 7765 | 5713828370815 | 55 | 47 | 810 | 400 | 534 | MM | 121 | 103.4 | 31.8898 | 15.748 | 21.0236 | 2IN
99392124 | CRE15-2 N-GJ-A-E-HQQE 3x200-240 60 HZ | CRE15 | ID | 9434 | 5713828370860 | 103 | 64 | 1240 | 474 | 629 | MM | 226.6 | 140.8 | 48.8189 | 18.6614 | 24.7638 | 2IN
99392125 | CRE15-3 N-GJ-A-E-HQQE 3x200-240 60 HZ | CRE15 | ID | 10827 | 5713828370884 | 119 | 80 | 1240 | 474 | 629 | MM | 261.8 | 176 | 48.8189 | 18.6614 | 24.7638 | 2IN
99392126 | CRE15-4 N-GJ-A-E-HQQE 3x200-240 60 HZ | CRE15 | ID | 11052 | 5713828370907 | 125 | 86 | 1240 | 474 | 629 | MM | 275 | 189.2 | 48.8189 | 18.6614 | 24.7638 | 2IN
99392127 | CRIE15-1 N-CA-A-E-HQQE 3x200-240 60 HZ | CIE15 | ID | 7968 | 5713828370921 | 48 | 41 | 810 | 400 | 534 | MM | 105.6 | 90.2 | 31.8898 | 15.748 | 21.0236 | 2IN
99392128 | CRIE15-2 N-CA-A-E-HQQE 3x200-240 60 HZ | CIE15 | ID | 9644 | 5713828370945 | 65 | 57 | 1020 | 400 | 574 | MM | 143 | 125.4 | 40.1575 | 15.748 | 22.5984 | 2IN
99392129 | CRIE15-3 N-CA-A-E-HQQE 3x200-240 60 HZ | CIE15 | ID | 11068 | 5713828370969 | 117 | 78 | 1240 | 474 | 629 | MM | 257.4 | 171.6 | 48.8189 | 18.6614 | 24.7638 | 2IN
99392130 | CRIE15-4 N-CA-A-E-HQQE 3x200-240 60 HZ | CIE15 | ID | 11439 | 5713828370983 | 118 | 79 | 1240 | 474 | 629 | MM | 259.6 | 173.8 | 48.8189 | 18.6614 | 24.7638 | 2IN
99392131 | CRIE15-1 N-FGJ-A-E-HQQE 3x200-240 60 HZ | CIE15 | ID | 7968 | 5713828371102 | 52 | 44 | 810 | 400 | 534 | MM | 114.4 | 96.8 | 31.8898 | 15.748 | 21.0236 | 2IN
99392132 | CRIE15-2 N-FGJ-A-E-HQQE 3x200-240 60 HZ | CIE15 | ID | 9644 | 5713828371126 | 68 | 60 | 1240 | 474 | 629 | MM | 149.6 | 132 | 48.8189 | 18.6614 | 24.7638 | 2IN
99392143 | CRIE15-3 N-FGJ-A-E-HQQE 3x200-240 60 HZ | CIE15 | ID | 11068 | 5713828371140 | 120 | 81 | 1240 | 474 | 629 | MM | 264 | 178.2 | 48.8189 | 18.6614 | 24.7638 | 2IN
99392144 | CRIE15-4 N-FGJ-A-E-HQQE 3x200-240 60 HZ | CIE15 | ID | 11439 | 5713828371164 | 122 | 83 | 1240 | 474 | 629 | MM | 268.4 | 182.6 | 48.8189 | 18.6614 | 24.7638 | 2IN
99392145 | CRNE15-1 N-P-A-E-HQQE 3x200-240 60 HZ | CNE15 | ID | 9199 | 5713828371188 | 47 | 39 | 810 | 400 | 534 | MM | 103.4 | 85.8 | 31.8898 | 15.748 | 21.0236 | 2IN
99392146 | CRNE15-2 N-P-A-E-HQQE 3x200-240 60 HZ | CNE15 | ID | 10913 | 5713828371218 | 63 | 56 | 1020 | 400 | 574 | MM | 138.6 | 123.2 | 40.1575 | 15.748 | 22.5984 | 2IN
99392147 | CRNE15-3 N-P-A-E-HQQE 3x200-240 60 HZ | CNE15 | ID | 12444 | 5713828371232 | 116 | 77 | 1240 | 474 | 629 | MM | 255.2 | 169.4 | 48.8189 | 18.6614 | 24.7638 | 2IN
99392148 | CRNE15-4 N-P-A-E-HQQE 3x200-240 60 HZ | CNE15 | ID | 12930 | 5713828371256 | 117 | 78 | 1240 | 474 | 629 | MM | 257.4 | 171.6 | 48.8189 | 18.6614 | 24.7638 | 2IN
99392149 | CRNE15-1 N-FGJ-A-E-HQQE 3x200-240 60 HZ | CNE15 | ID | 9199 | 5713828371270 | 52 | 44 | 810 | 400 | 534 | MM | 114.4 | 96.8 | 31.8898 | 15.748 | 21.0236 | 2IN
99392150 | CRNE15-2 N-FGJ-A-E-HQQE 3x200-240 60 HZ | CNE15 | ID | 10913 | 5713828371294 | 68 | 61 | 1240 | 474 | 629 | MM | 149.6 | 134.2 | 48.8189 | 18.6614 | 24.7638 | 2IN
99392151 | CRNE15-3 N-FGJ-A-E-HQQE 3x200-240 60 HZ | CNE15 | ID | 12444 | 5713828371416 | 120 | 81 | 1240 | 474 | 629 | MM | 264 | 178.2 | 48.8189 | 18.6614 | 24.7638 | 2IN
99392152 | CRNE15-4 N-FGJ-A-E-HQQE 3x200-240 60 HZ | CNE15 | ID | 12930 | 5713828371430 | 118 | 79 | 1240 | 474 | 629 | MM | 259.6 | 173.8 | 48.8189 | 18.6614 | 24.7638 | 2IN
99392153 | CRE20-1 A-B-A-E-HQQE 3x200-240 60 HZ | CRE20 | ID | 7864 | 5713828371454 | 67 | 59 | 1020 | 400 | 574 | MM | 147.4 | 129.8 | 40.1575 | 15.748 | 22.5984 | 2IN
99392154 | CRE20-2 A-B-A-E-HQQE 3x200-240 60 HZ | CRE20 | ID | 9168 | 5713828371478 | 70 | 63 | 1020 | 400 | 574 | MM | 154 | 138.6 | 40.1575 | 15.748 | 22.5984 | 2IN
99392155 | CRE20-3 A-B-A-E-HQQE 3x200-240 60 HZ | CRE20 | ID | 10853 | 5713828371492 | 122 | 83 | 1240 | 474 | 629 | MM | 268.4 | 182.6 | 48.8189 | 18.6614 | 24.7638 | 2IN
99392156 | CRE20-1 A-GJ-A-E-HQQE 3x200-240 60 HZ | CRE20 | ID | 7864 | 5713828371515 | 68 | 60 | 1240 | 474 | 629 | MM | 149.6 | 132 | 48.8189 | 18.6614 | 24.7638 | 2IN
99392158 | CRE20-2 A-GJ-A-E-HQQE 3x200-240 60 HZ | CRE20 | ID | 9168 | 5713828371560 | 103 | 64 | 1240 | 474 | 629 | MM | 226.6 | 140.8 | 48.8189 | 18.6614 | 24.7638 | 2IN
99392159 | CRE20-3 A-GJ-A-E-HQQE 3x200-240 60 HZ | CRE20 | ID | 10853 | 5713828371584 | 123 | 84 | 1240 | 474 | 629 | MM | 270.6 | 184.8 | 48.8189 | 18.6614 | 24.7638 | 2IN
99392160 | CRIE20-1 A-CA-A-E-HQQE 3x200-240 60 HZ | CIE20 | ID | 8087 | 5713828371607 | 61 | 54 | 1020 | 400 | 574 | MM | 134.2 | 118.8 | 40.1575 | 15.748 | 22.5984 | 2IN
99392162 | CRIE20-2 A-CA-A-E-HQQE 3x200-240 60 HZ | CIE20 | ID | 9419 | 5713828371652 | 65 | 57 | 1020 | 400 | 574 | MM | 143 | 125.4 | 40.1575 | 15.748 | 22.5984 | 2IN
99392173 | CRIE20-3 A-CA-A-E-HQQE 3x200-240 60 HZ | CIE20 | ID | 11663 | 5713828371676 | 117 | 78 | 1240 | 474 | 629 | MM | 257.4 | 171.6 | 48.8189 | 18.6614 | 24.7638 | 2IN
99392175 | CRIE20-1 A-FGJ-A-E-HQQE 3x200-240 60 HZ | CIE20 | ID | 8087 | 5713828371713 | 64 | 57 | 1240 | 474 | 629 | MM | 140.8 | 125.4 | 48.8189 | 18.6614 | 24.7638 | 2IN
99392178 | CRIE20-2 A-FGJ-A-E-HQQE 3x200-240 60 HZ | CIE20 | ID | 9419 | 5713828371782 | 68 | 60 | 1240 | 474 | 629 | MM | 149.6 | 132 | 48.8189 | 18.6614 | 24.7638 | 2IN
99392180 | CRIE20-3 A-FGJ-A-E-HQQE 3x200-240 60 HZ | CIE20 | ID | 11663 | 5713828371829 | 120 | 81 | 1240 | 474 | 629 | MM | 264 | 178.2 | 48.8189 | 18.6614 | 24.7638 | 2IN
99392181 | CRNE20-1 A-P-A-E-HQQE 3x200-240 60 HZ | CNE20 | ID | 9353 | 5713828371843 | 60 | 52 | 1020 | 400 | 574 | MM | 132 | 114.4 | 40.1575 | 15.748 | 22.5984 | 2IN
99392183 | CRNE20-2 A-P-A-E-HQQE 3x200-240 60 HZ | CNE20 | ID | 10613 | 5713828371881 | 63 | 56 | 1020 | 400 | 574 | MM | 138.6 | 123.2 | 40.1575 | 15.748 | 22.5984 | 2IN
99392184 | CRNE20-3 A-P-A-E-HQQE 3x200-240 60 HZ | CNE20 | ID | 12133 | 5713828371911 | 116 | 77 | 1240 | 474 | 629 | MM | 255.2 | 169.4 | 48.8189 | 18.6614 | 24.7638 | 2IN
99392186 | CRNE20-1 A-FGJ-A-E-HQQE 3x200-240 60 HZ | CNE20 | ID | 9353 | 5713828371959 | 65 | 57 | 1240 | 474 | 629 | MM | 143 | 125.4 | 48.8189 | 18.6614 | 24.7638 | 2IN
99392187 | CRNE20-2 A-FGJ-A-E-HQQE 3x200-240 60 HZ | CNE20 | ID | 10613 | 5713828371973 | 68 | 61 | 1240 | 474 | 629 | MM | 149.6 | 134.2 | 48.8189 | 18.6614 | 24.7638 | 2IN
99392188 | CRNE20-3 A-FGJ-A-E-HQQE 3x200-240 60 HZ | CNE20 | ID | 12133 | 5713828371997 | 120 | 81 | 1240 | 474 | 629 | MM | 264 | 178.2 | 48.8189 | 18.6614 | 24.7638 | 2IN
99392190 | CRE20-1 N-B-A-E-HQQE 3x200-240 60 HZ | CRE20 | ID | 8343 | 5713828372116 | 67 | 59 | 1020 | 400 | 574 | MM | 147.4 | 129.8 | 40.1575 | 15.748 | 22.5984 | 2IN
99392191 | CRE20-2 N-B-A-E-HQQE 3x200-240 60 HZ | CRE20 | ID | 9646 | 5713828372130 | 70 | 63 | 1020 | 400 | 574 | MM | 154 | 138.6 | 40.1575 | 15.748 | 22.5984 | 2IN
99392192 | CRE20-3 N-B-A-E-HQQE 3x200-240 60 HZ | CRE20 | ID | 11332 | 5713828372154 | 122 | 83 | 1240 | 474 | 629 | MM | 268.4 | 182.6 | 48.8189 | 18.6614 | 24.7638 | 2IN
99392193 | CRE20-1 N-GJ-A-E-HQQE 3x200-240 60 HZ | CRE20 | ID | 8343 | 5713828372178 | 68 | 60 | 1240 | 474 | 629 | MM | 149.6 | 132 | 48.8189 | 18.6614 | 24.7638 | 2IN
99392195 | CRE20-2 N-GJ-A-E-HQQE 3x200-240 60 HZ | CRE20 | ID | 9646 | 5713828372192 | 71 | 64 | 1240 | 474 | 629 | MM | 156.2 | 140.8 | 48.8189 | 18.6614 | 24.7638 | 2IN
99392196 | CRE20-3 N-GJ-A-E-HQQE 3x200-240 60 HZ | CRE20 | ID | 11332 | 5713828372215 | 119 | 80 | 1240 | 474 | 629 | MM | 261.8 | 176 | 48.8189 | 18.6614 | 24.7638 | 2IN
99392197 | CRIE20-1 N-CA-A-E-HQQE 3x200-240 60 HZ | CIE20 | ID | 8566 | 5713828372239 | 61 | 54 | 1020 | 400 | 574 | MM | 134.2 | 118.8 | 40.1575 | 15.748 | 22.5984 | 2IN
99392198 | CRIE20-2 N-CA-A-E-HQQE 3x200-240 60 HZ | CIE20 | ID | 9898 | 5713828372253 | 65 | 57 | 1020 | 400 | 574 | MM | 143 | 125.4 | 40.1575 | 15.748 | 22.5984 | 2IN
99392201 | CRIE20-3 N-CA-A-E-HQQE 3x200-240 60 HZ | CIE20 | ID | 12143 | 5713828372291 | 117 | 78 | 1240 | 474 | 629 | MM | 257.4 | 171.6 | 48.8189 | 18.6614 | 24.7638 | 2IN
99392202 | CRIE20-1 N-FGJ-A-E-HQQE 3x200-240 60 HZ | CIE20 | ID | 8566 | 5713828372314 | 64 | 57 | 1240 | 474 | 629 | MM | 140.8 | 125.4 | 48.8189 | 18.6614 | 24.7638 | 2IN
99392203 | CRIE20-2 N-FGJ-A-E-HQQE 3x200-240 60 HZ | CIE20 | ID | 9898 | 5713828372338 | 68 | 60 | 1240 | 474 | 629 | MM | 149.6 | 132 | 48.8189 | 18.6614 | 24.7638 | 2IN
99392204 | CRIE20-3 N-FGJ-A-E-HQQE 3x200-240 60 HZ | CIE20 | ID | 12143 | 5713828372352 | 120 | 81 | 1240 | 474 | 629 | MM | 264 | 178.2 | 48.8189 | 18.6614 | 24.7638 | 2IN
99392206 | CRNE20-1 N-P-A-E-HQQE 3x200-240 60 HZ | CNE20 | ID | 9833 | 5713828372376 | 60 | 52 | 1020 | 400 | 574 | MM | 132 | 114.4 | 40.1575 | 15.748 | 22.5984 | 2IN
99392208 | CRNE20-2 N-P-A-E-HQQE 3x200-240 60 HZ | CNE20 | ID | 11093 | 5713828372512 | 63 | 56 | 1020 | 400 | 574 | MM | 138.6 | 123.2 | 40.1575 | 15.748 | 22.5984 | 2IN
99392209 | CRNE20-3 N-P-A-E-HQQE 3x200-240 60 HZ | CNE20 | ID | 12613 | 5713828372543 | 116 | 77 | 1240 | 474 | 629 | MM | 255.2 | 169.4 | 48.8189 | 18.6614 | 24.7638 | 2IN
99392211 | CRNE20-1 N-FGJ-A-E-HQQE 3x200-240 60 HZ | CNE20 | ID | 9833 | 5713828372581 | 65 | 57 | 1240 | 474 | 629 | MM | 143 | 125.4 | 48.8189 | 18.6614 | 24.7638 | 2IN
99392212 | CRNE20-2 N-FGJ-A-E-HQQE 3x200-240 60 HZ | CNE20 | ID | 11093 | 5713828372604 | 68 | 61 | 1240 | 474 | 629 | MM | 149.6 | 134.2 | 48.8189 | 18.6614 | 24.7638 | 2IN
99392224 | CRNE20-3 N-FGJ-A-E-HQQE 3x200-240 60 HZ | CNE20 | ID | 12613 | 5713828372666 | 120 | 81 | 1240 | 474 | 629 | MM | 264 | 178.2 | 48.8189 | 18.6614 | 24.7638 | 2IN
99392241 | Spare parts, gear 8,33:1 | MDAKT | SF | 649 | 5713828373311 | 0.227 | 0.176 | 100 | 90 | 150 | MM | 0.4994 | 0.3872 | 3.937 | 3.5433 | 5.9055 | 4SE
99392281 | Panel, Spartan Plus DUP 1x240, 11 | PANEL | AC | 2629 | 5713828373977 | 19 | 14 | 0 | 0 | 0 |  | 41.8 | 30.8 |  |  |  | 1CBS
99392318 | Panel, Spartan Plus DUP 3x600, 6.3 | PANEL | AC | 3458 | 5713828374240 | 21 | 16 | 0 | 0 | 0 |  | 46.2 | 35.2 |  |  |  | 1CBS
99392384 | KIT,CPLG ASSY,FALK 1050T10,1.50"x1.88" | PAREP | SB | 1205 | 5713828375162 | 12 | 12 | 0 | 0 | 0 |  | 26.4 | 26.4 |  |  |  | 4SE
99392403 | 17-30707-130260-3851P CSR1C8S134MC | VLS00 | CE | 11609 | 5713828375322 | 534.07 | 534.07 | 1219.2 | 812.8 | 609.6 | MM | 1174.954 | 1174.954 | 48 | 32 | 24 | 1CBS
99392406 | 14-40957-130368-1822P BPR3C8S101AA | LCSCA | CE | 9998 | 5713828375353 | 433 | 433 | 1219.2 | 812.8 | 609.6 | MM | 952.6 | 952.6 | 48 | 32 | 24 | 1CBS
99392407 | 14-15959-130368-1622P BPR3C8S101AA | LCSCA | CE | 6687 | 5713828375360 | 227 | 227 | 1219.2 | 812.8 | 609.6 | MM | 499.4 | 499.4 | 48 | 32 | 24 | 1CBS
99392432 | 10UN-25957-13000X-2682P BPRNCNSNTCAA | LC000 | CE | 4309 | 5713828375711 | 195 | 195 | 812.8 | 609.6 | 660.4 | MM | 429 | 429 | 32 | 24 | 26 | 1CBS
99392443 | 10-25957-140008-2901P BPRNCNSN01AA | LC000 | CE | 11674 | 5713828375728 | 720.312 | 720.312 | 1219.2 | 812.8 | 609.6 | MM | 1584.6864 | 1584.6864 | 48 | 32 | 24 | 1CBS
99392498 | Spare,Seal gland,4H | PASE1 | SB | 814 | 5713828376596 | 2.8 | 2.8 | 1 | 1 | 1 | MM | 6.16 | 6.16 | 0.03937 | 0.03937 | 0.03937 | 4SE
99392529 | CRE3-6 B-B-A-E-HQQE 3x200-240 60HZ | CRE03 | IB | 4729 | 5713828377081 | 32.392 | 27.402 | 700 | 400 | 499 | MM | 71.2624 | 60.2844 | 27.5591 | 15.748 | 19.6457 | 2IN
99392530 | CRE3-6 B-FGJ-A-E-HQQE 3x200-240 60HZ | CRE03 | IB | 4812 | 5713828377104 | 36.992 | 32.002 | 700 | 400 | 499 | MM | 81.3824 | 70.4044 | 27.5591 | 15.748 | 19.6457 | 2IN
99392531 | CRIE3-6 B-CA-A-E-HQQE 3x200-240 60HZ | CRIE3 | IB | 5003 | 5713828377128 | 30.482 | 25.492 | 700 | 400 | 499 | MM | 67.0604 | 56.0824 | 27.5591 | 15.748 | 19.6457 | 2IN
99392532 | CRNE3-6 B-FGJ-A-E-HQQE 3x200-240 60HZ | CRNE3 | IB | 5581 | 5713828377142 | 34.598 | 29.608 | 700 | 400 | 499 | MM | 76.1156 | 65.1376 | 27.5591 | 15.748 | 19.6457 | 2IN
99392533 | CRE3-6 BN-B-A-E-HQQE 3x200-240 60HZ | CRE03 | IB | 5208 | 5713828377166 | 32.392 | 27.402 | 700 | 400 | 499 | MM | 71.2624 | 60.2844 | 27.5591 | 15.748 | 19.6457 | 2IN
99392534 | CRE3-6 BN-FGJ-A-E-HQQE 3x200-240 60HZ | CRE03 | IB | 5292 | 5713828377180 | 36.992 | 32.002 | 700 | 400 | 499 | MM | 81.3824 | 70.4044 | 27.5591 | 15.748 | 19.6457 | 2IN
99392536 | CRIE3-6 BN-CA-A-E-HQQE 3x200-240 60HZ | CRIE3 | IB | 5483 | 5713828377227 | 30.482 | 25.492 | 700 | 400 | 499 | MM | 67.0604 | 56.0824 | 27.5591 | 15.748 | 19.6457 | 2IN
99392537 | CRNE3-6 BN-FGJ-A-E-HQQE 3x200-240 60HZ | CRNE3 | IB | 6061 | 5713828377241 | 34.598 | 29.608 | 700 | 400 | 499 | MM | 76.1156 | 65.1376 | 27.5591 | 15.748 | 19.6457 | 2IN
99392538 | CRE5-3 B-B-A-E-HQQE 3x200-240 60HZ | CRE05 | IB | 4507 | 5713828377272 | 31.734 | 26.744 | 700 | 400 | 499 | MM | 69.8148 | 58.8368 | 27.5591 | 15.748 | 19.6457 | 2IN
99392540 | CRE5-3 B-FGJ-A-E-HQQE 3x200-240 60HZ | CRE05 | IB | 4592 | 5713828377319 | 36.334 | 31.344 | 700 | 400 | 499 | MM | 79.9348 | 68.9568 | 27.5591 | 15.748 | 19.6457 | 2IN
99392542 | CRIE5-3 B-CA-A-E-HQQE 3x200-240 60HZ | CRIE5 | IB | 4789 | 5713828377357 | 29.84 | 24.85 | 700 | 400 | 499 | MM | 65.648 | 54.67 | 27.5591 | 15.748 | 19.6457 | 2IN
99392543 | CRNE5-3 B-FGJ-A-E-HQQE 3x200-240 60HZ | CRNE5 | IB | 5319 | 5713828377388 | 33.85 | 28.86 | 700 | 400 | 499 | MM | 74.47 | 63.492 | 27.5591 | 15.748 | 19.6457 | 2IN
99392544 | CRE5-3 BN-B-A-E-HQQE 3x200-240 60HZ | CRE05 | IB | 4986 | 5713828377401 | 31.734 | 26.744 | 700 | 400 | 499 | MM | 69.8148 | 58.8368 | 27.5591 | 15.748 | 19.6457 | 2IN
99392545 | CRE5-3 BN-FGJ-A-E-HQQE 3x200-240 60HZ | CRE05 | IB | 5071 | 5713828377425 | 36.334 | 31.344 | 700 | 400 | 499 | MM | 79.9348 | 68.9568 | 27.5591 | 15.748 | 19.6457 | 2IN
99392546 | CRIE5-3 BN-CA-A-E-HQQE 3x200-240 60HZ | CRIE5 | IB | 5267 | 5713828377449 | 29.84 | 24.85 | 700 | 400 | 499 | MM | 65.648 | 54.67 | 27.5591 | 15.748 | 19.6457 | 2IN
99392547 | CRNE5-3 BN-FGJ-A-E-HQQE 3x200-240 60HZ | CRNE5 | IB | 5799 | 5713828377463 | 33.85 | 28.86 | 700 | 400 | 499 | MM | 74.47 | 63.492 | 27.5591 | 15.748 | 19.6457 | 2IN
99392548 | Kit, Coupling grid 40 D25.4-42 | HSKIT | SB | 1368 | 5713828377470 | 3.547 | 3.43 | 185 | 185 | 180 | MM | 7.8034 | 7.546 | 7.2835 | 7.2835 | 7.0866 | 4SE
99392569 | Kit, Coupling grid 80 D44.45-80 | HSKIT | SB | 3950 | 5713828377685 | 13.8 | 13.8 | 370 | 250 | 370 | MM | 30.36 | 30.36 | 14.5669 | 9.8425 | 14.5669 | 4SE
99392573 | Kit, Coupling grid 80 D53.975-80 | HSKIT | SB | 3049 | 5713828377722 | 13.68 | 13.68 | 370 | 250 | 370 | MM | 30.096 | 30.096 | 14.5669 | 9.8425 | 14.5669 | 4SE
99392581 | Kit, Coupling grid 80 D57.15-80 | HSKIT | SB | 3051 | 5713828377906 | 18.475 | 18.087 | 368 | 245 | 356 | MM | 40.645 | 39.7914 | 14.4882 | 9.6457 | 14.0157 | 4SE
99392585 | Kit, Coupling grid 110 D79.375-110 | HSKIT | SB | 6206 | 5713828377944 | 32.468 | 32.074 | 547 | 362 | 359 | MM | 71.4296 | 70.5628 | 21.5354 | 14.252 | 14.1339 | 4SE
99392591 | Kit, Coupling grid 90 D79.375-85 | HSKIT | SB | 5271 | 5713828378002 | 26.144 | 25.75 | 547 | 362 | 359 | MM | 57.5168 | 56.65 | 21.5354 | 14.252 | 14.1339 | 4SE
99392661 | 25R20- 9 2NPT 4"1X230/60 | SP05A | WH | 6630 | 5713828379337 | 24.62 | 23.19 | 1200 | 120 | 110 | MM | 54.164 | 51.018 | 47.2441 | 4.7244 | 4.3307 | 3WU
99392710 | CRE32-1 A-G-A-E-HQQE 3x200-240 60 HZ | CRE32 | ID | 8091 | 5713828380074 | 78.81 | 70.69 | 1190 | 460 | 565 | MM | 173.382 | 155.518 | 46.8504 | 18.1102 | 22.2441 | 2IN
99392744 | CRE32-2-1 A-G-A-E-HQQE 3x200-240 60 HZ | CRE32 | ID | 10928 | 5713828380487 | 100.72 | 92.6 | 1615 | 490 | 625 | MM | 221.584 | 203.72 | 63.5827 | 19.2913 | 24.6063 | 2IN
99392745 | CRNE32-1 A-G-A-E-HQQE 3x200-240 60 HZ | CNE32 | ID | 10630 | 5713828380708 | 81.01 | 72.89 | 1190 | 460 | 565 | MM | 178.222 | 160.358 | 46.8504 | 18.1102 | 22.2441 | 2IN
99392746 | CRNE32-2-1 A-G-A-E-HQQE 3x200-240 60 HZ | CNE32 | ID | 13839 | 5713828380722 | 103.02 | 94.9 | 1615 | 490 | 625 | MM | 226.644 | 208.78 | 63.5827 | 19.2913 | 24.6063 | 2IN
99392747 | CRE32-1 N-G-A-E-HQQE 3x200-240 60 HZ | CRE32 | ID | 8570 | 5713828380746 | 78.81 | 70.69 | 1190 | 460 | 565 | MM | 173.382 | 155.518 | 46.8504 | 18.1102 | 22.2441 | 2IN
99392748 | CRE32-2-1 N-G-A-E-HQQE 3x200-240 60 HZ | CRE32 | ID | 11408 | 5713828380760 | 100.72 | 92.6 | 1615 | 490 | 625 | MM | 221.584 | 203.72 | 63.5827 | 19.2913 | 24.6063 | 2IN
99392749 | CRNE32-1 N-G-A-E-HQQE 3x200-240 60 HZ | CNE32 | ID | 11109 | 5713828380784 | 81.01 | 72.89 | 1190 | 460 | 565 | MM | 178.222 | 160.358 | 46.8504 | 18.1102 | 22.2441 | 2IN
99392750 | CRNE32-2-1 N-G-A-E-HQQE 3x200-240 60 HZ | CNE32 | ID | 14318 | 5713828380906 | 103.02 | 94.9 | 1615 | 490 | 625 | MM | 226.644 | 208.78 | 63.5827 | 19.2913 | 24.6063 | 2IN
99392751 | CRE45-1-1 A-G-A-E-HQQE 3x200-240 60 HZ | CRE45 | ID | 10393 | 5713828380920 | 107.02 | 98.9 | 1615 | 490 | 625 | MM | 235.444 | 217.58 | 63.5827 | 19.2913 | 24.6063 | 2IN
99392752 | CRNE45-1-1 A-G-A-E-HQQE 3x200-240 60 HZ | CNE45 | ID | 12806 | 5713828380944 | 107.22 | 99.1 | 1615 | 490 | 625 | MM | 235.884 | 218.02 | 63.5827 | 19.2913 | 24.6063 | 2IN
99392763 | CRE45-1-1 N-G-A-E-HQQE 3x200-240 60 HZ | CRE45 | ID | 10871 | 5713828380968 | 107.02 | 98.9 | 1615 | 490 | 625 | MM | 235.444 | 217.58 | 63.5827 | 19.2913 | 24.6063 | 2IN
99392765 | CRNE45-1-1 N-G-A-E-HQQE 3x200-240 60 HZ | CNE45 | ID | 13284 | 5713828381002 | 107.22 | 99.1 | 1615 | 490 | 625 | MM | 235.884 | 218.02 | 63.5827 | 19.2913 | 24.6063 | 2IN
99392800 | Spare, Impeller 32-125/120 BS trim | NBKIT | SB | 1151 | 5713828381439 | 1.234 | 1.13 | 185 | 185 | 97 | MM | 2.7148 | 2.486 | 7.2835 | 7.2835 | 3.8189 | 4SE
99392892 | Spare, VPC Impeller (11563a) .Z | GS3KT | SD | 4864 | 5713828383105 | 77 | 77 | 800 | 600 | 700 | MM | 169.4 | 169.4 | 31.4961 | 23.622 | 27.5591 | 4SE
99392942 | 11-60123-1A6P08-1912P BPRNC2S101AA | LF000 | CE | 25613 | 5713828384188 | 1288 | 1288 | 1701.8 | 1143 | 939.8 | MM | 2833.6 | 2833.6 | 67 | 45 | 37 | 1CBS
99393000 | 11-20953-733P08-1682P BPRNC2S101AA | LF000 | CE | 7735 | 5713828384751 | 249 | 249 | 1524 | 660.4 | 736.6 | MM | 547.8 | 547.8 | 60 | 26 | 29 | 1CBS
99393014 | 16-20955-730101-2682P BPR1CNS101AA | VL000 | CE | 4454 | 5713828384799 | 236.759 | 236.759 | 0 | 0 | 0 |  | 520.8698 | 520.8698 |  |  |  | 1CBS
99393094 | 29-30147-140001-1892P BPRNC4S101AA | SPLK0 | CF | 17583 | 5713828387059 | 826 | 826 | 2159 | 1270 | 1066.8 | MM | 1817.2 | 1817.2 | 85 | 50 | 42 | 1CBS
99393133 | Spare,Case,assy,KP,10129,H/V,PN16,J,BP | PASE1 | SB | 18728 | 5713828387714 | 608 | 608 | 1170 | 720 | 1120 | MM | 1337.6 | 1337.6 | 46.063 | 28.3465 | 44.0945 | 4SE
99393204 | Spare, Impeller 150-400/354, D48 CI | NBKIT | SB | 2957 | 5713828388964 | 20.6 | 20.6 | 550 | 370 | 370 | MM | 45.32 | 45.32 | 21.6535 | 14.5669 | 14.5669 | 4SE
99393205 | Spare, Impeller 50-200 /192 CI | NBKIT | SB | 555 | 5713828388971 | 3.425 | 3.425 | 340 | 290 | 130 | MM | 7.535 | 7.535 | 13.3858 | 11.4173 | 5.1181 | 4SE
99393206 | Spare, Impeller 40-250 /232 SS | NBKIT | SB | 3119 | 5713828388988 | 5.329 | 4.73 | 370 | 370 | 181 | MM | 11.7238 | 10.406 | 14.5669 | 14.5669 | 7.126 | 4SE
99393253 | Spare, Pump housing cpl DN50 L340 D178 | NBKIT | SB | 913 | 5713828389831 | 23 | 23 | 550 | 240 | 370 | MM | 50.6 | 50.6 | 21.6535 | 9.4488 | 14.5669 | 4SE
99393268 | Shaft kit, HS150-125-381 w/o sleeve | HSKIT | SB | 1484 | 5713828390189 | 6.886 | 6.14 | 750 | 182 | 290 | MM | 15.1492 | 13.508 | 29.5276 | 7.1654 | 11.4173 | 4SE
99393283 | Shaft kit, HS X4O CCW SEAL H420 | HSKIT | SB | 1468 | 5713828390332 | 6.88 | 6.88 | 1050 | 170 | 170 | MM | 15.136 | 15.136 | 41.3386 | 6.6929 | 6.6929 | 4SE
99393284 | Shaft kit, HS150-125-305 CW | HSKIT | SB | 1533 | 5713828390349 | 7.18 | 7.18 | 800 | 200 | 310 | MM | 15.796 | 15.796 | 31.4961 | 7.874 | 12.2047 | 4SE
99393288 | Shaft kit, HS200-150-381 CW | HSKIT | SB | 1473 | 5713828390387 | 14 | 14 | 1000 | 200 | 310 | MM | 30.8 | 30.8 | 39.3701 | 7.874 | 12.2047 | 4SE
99393298 | Shaft kit, HS300-250-305 CW | HSKIT | SB | 2241 | 5713828390486 | 28.859 | 28.243 | 1000 | 150 | 150 | MM | 63.4898 | 62.1346 | 39.3701 | 5.9055 | 5.9055 | 4SE
99393425 | Spare, cable, 1,2m, 4-channel | ALSKT | SF | 100 | 5713828392534 | 0.08 | 0.08 | 230 | 170 | 20 | MM | 0.176 | 0.176 | 9.0551 | 6.6929 | 0.7874 | 4SE
99393483 | 10-20709-140008-2781P BPR4CNSN01AA | LC000 | CE | 4319 | 5713828393432 | 175.328 | 175.328 | 812.8 | 609.6 | 660.4 | MM | 385.7216 | 385.7216 | 32 | 24 | 26 | 1CBS
99393553 | Spare, Shaft 6" R 3stg L304mm | SPKIT | SD | 386 | 5713828394323 | 940.108 | 940 | 523 | 58 | 61 | MM | 2068.2376 | 2068 | 20.5906 | 2.2835 | 2.4016 | 4SE
99393766 | Bulk of 5 way valve 99159806 12pcs | CMBKT | SA | 1420 | 5713828397461 | 5.774 | 5.772 | 0 | 0 | 0 |  | 12.7028 | 12.6984 |  |  |  | 4SE
99393767 | Bulk of tank 97550912 12pcs | CMBKT | SA | 1804 | 5713828397478 | 30 | 30 | 0 | 0 | 0 |  | 66 | 66 |  |  |  | 4SE
99393833 | Spare,Half coupling HL4X2.5"x4.134",BP | PASE1 | SB | 1263 | 5713828398864 | 38 | 38 | 340 | 340 | 470 | MM | 83.6 | 83.6 | 13.3858 | 13.3858 | 18.5039 | 4SE
99393971 | Spare, reg. valve, VGS143, 40kg/h,Cl2 | VACKT | SF | 4248 | 5713828401557 | 3.84 | 3.84 | 360 | 250 | 180 | MM | 8.448 | 8.448 | 14.1732 | 9.8425 | 7.0866 | 4SE
99394086 | 11-60123-XA6PA8-1912P BGR3C4S101AA | LF000 | CE | 32353 | 5713828403322 | 1288 | 1288 | 1701.8 | 1143 | 939.8 | MM | 2833.6 | 2833.6 | 67 | 45 | 37 | 1CBS
99394092 | 11-40707-133P08 PLRNC2S101AA | LF000 | CE | 9242 | 5713828403704 | 203 | 203 | 1524 | 660.4 | 736.6 | MM | 446.6 | 446.6 | 60 | 26 | 29 | 1CBS
99394483 | SP, jet mixer 14.1403-100 | DBAKT | SF | 6050 | 5712609726933 | 6.5 | 6.5 | 400 | 340 | 230 | MM | 14.3 | 14.3 | 15.748 | 13.3858 | 9.0551 | 4SE
99394515 | Spare, Impeller 100-250/228 CI | NBKIT | SB | 965 | 5713828409997 | 7.989 | 7.39 | 370 | 370 | 181 | MM | 17.5758 | 16.258 | 14.5669 | 14.5669 | 7.126 | 4SE
99394574 | Spare, lever for change over device | VACKT | SF | 165 | 5713828411273 | 0.08 | 0.08 | 150 | 100 | 100 | MM | 0.176 | 0.176 | 5.9055 | 3.937 | 3.937 | 4SE
99394983 | Spare,Pump housing cpl.DN32 L340 D178 BS | NBKIT | SB | 1130 | 5713828415431 | 19.5 | 19.5 | 550 | 370 | 370 | MM | 42.9 | 42.9 | 21.6535 | 14.5669 | 14.5669 | 4SE
99394991 | SpareCompression spring D28 D26xL60 | SUCKT | SD | 117 | 5713828417152 | 0.116 | 0.002 | 185 | 185 | 97 | MM | 0.2552 | 0.0044 | 7.2835 | 7.2835 | 3.8189 | 4SE
99395267 | Spare, Pump top MeCR | CRMKT | SC | 1844 | 5713828418746 | 6.36 | 6.36 | 190 | 180 | 180 | MM | 13.992 | 13.992 | 7.4803 | 7.0866 | 7.0866 | 4SE
99395270 | Kit, head w. pressure sensor SD-S-2-SS/T | MDSKT | SF | 1272 | 5713828422903 | 0.7 | 0.7 | 190 | 190 | 100 | MM | 1.54 | 1.54 | 7.4803 | 7.4803 | 3.937 | 4SE
99395274 | 24-30707-14036A-25K1MS1 GMR1C8S101AA | LSECA | CE | 23100 | 5713828418098 | 460 | 460 | 1219.2 | 812.8 | 609.6 | MM | 1012 | 1012 | 48 | 32 | 24 | 1CBS
99395732 | Kit, pressure sensor SD-M-2-SS/T | MDSKT | SF | 1597 | 5713828425539 | 0.73 | 0.73 | 190 | 190 | 100 | MM | 1.606 | 1.606 | 7.4803 | 7.4803 | 3.937 | 4SE
99396115 | Assembly tool for shaft seal D32 | SVVKT | SD | 1406 | 5713828426994 | 0.66 | 0.66 | 190 | 190 | 190 | MM | 1.452 | 1.452 | 7.4803 | 7.4803 | 7.4803 | 4SE
99396116 | Assembly tool for stat.ring D24 | SVVKT | SD | 1406 | 5713828427502 | 0.12 | 0.12 | 140 | 40 | 40 | MM | 0.264 | 0.264 | 5.5118 | 1.5748 | 1.5748 | 4SE
99396117 | Assembly tool for stat ring D32 | SVVKT | SD | 899 | 5713828427519 | 0.6 | 0.6 | 250 | 250 | 200 | MM | 1.32 | 1.32 | 9.8425 | 9.8425 | 7.874 | 4SE
99396180 | 11-25123-133P08 PNR3CNSN01AA | LF000 | CE | 4999 | 5713828428141 | 165 | 165 | 1701.8 | 1143 | 939.8 | MM | 363 | 363 | 67 | 45 | 37 | 1CBS
99396294 | Spare motor 85U07538 ML160BC-2 18,5KW | MO5KT | SC | 7159 | 5713828430120 | 162.5 | 162.5 | 600 | 800 | 980 | MM | 357.5 | 357.5 | 23.622 | 31.4961 | 38.5827 | 4SE
99396357 | Spare motor 99387610 MG160MB-2 11KW | MO5KT | SC | 6514 | 5713828431776 | 138 | 138 | 0 | 0 | 0 |  | 303.6 | 303.6 |  |  |  | 4SE
99396471 | Bulk of 5 way valve 98390855 12pcs | CMBKT | SA | 2427 | 5713828433695 | 20 | 20 | 0 | 0 | 0 |  | 44 | 44 |  |  |  | 4SE
99396512 | Spare motor 99387638 MG80C-2 1,1KW | MO5KT | SC | 1258 | 5713828434111 | 10.6 | 10.6 | 0 | 0 | 0 |  | 23.32 | 23.32 |  |  |  | 4SE
99396530 | Bulk, screw SD-XS, plastic | DOCKT | SF | 74 | 5713828434623 | 0.6 | 0.6 | 300 | 200 | 160 | MM | 1.32 | 1.32 | 11.811 | 7.874 | 6.2992 | 4SE
99396531 | Bulk, screw SD-XS, SS | DOCKT | SF | 85 | 5713828434630 | 0.37 | 0.264 | 125 | 88 | 94 | MM | 0.814 | 0.5808 | 4.9213 | 3.4646 | 3.7008 | 4SE
99396532 | Bulk, screw SD-XM, XL, plastic | DOCKT | SF | 92 | 5713828434647 | 0.322 | 0.216 | 125 | 88 | 94 | MM | 0.7084 | 0.4752 | 4.9213 | 3.4646 | 3.7008 | 4SE
99396553 | Bulk, screw SD-XM,XL, SS | DOCKT | SF | 86 | 5713828434654 | 0.22 | 0.22 | 150 | 100 | 100 | MM | 0.484 | 0.484 | 5.9055 | 3.937 | 3.937 | 4SE
99396558 | Kit, Tools for SD-XL | SVVKT | SD | 45 | 5713828434807 | 0.055 | 0.055 | 220 | 150 | 30 | MM | 0.121 | 0.121 | 8.6614 | 5.9055 | 1.1811 | 4SE
99396585 | 29N6-60123-14000X PNRNCNSNTCAA | SPLK0 | CF | 9454 | 5713828435248 | 689.112 | 689.112 | 2159 | 1270 | 1066.8 | MM | 1516.0464 | 1516.0464 | 85 | 50 | 42 | 1CBS
99396924 | 29-80205-AKXX01-1982P UGRNC4S101G8 | SPLK0 | CF | 103536 | 5713828441041 | 4770.244 | 4770.224 | 2794 | 1270 | 1066.8 | MM | 10494.5368 | 10494.4928 | 110 | 50 | 42 | 1CBS
99397333 | Spare, Impeller 80-200/191 CI | NBKIT | SB | 753 | 5713828448491 | 6.129 | 5.53 | 370 | 370 | 181 | MM | 13.4838 | 12.166 | 14.5669 | 14.5669 | 7.126 | 4SE
99397334 | Spare, valve guide R | SPKIT | SD | 1420 | 5713828448705 | 1.3 | 1.3 | 370 | 250 | 360 | MM | 2.86 | 2.86 | 14.5669 | 9.8425 | 14.1732 | 4SE
99397335 | Spare, valve flap R | SPKIT | SD | 622 | 5713828448712 | 1.1 | 1.1 | 190 | 180 | 180 | MM | 2.42 | 2.42 | 7.4803 | 7.0866 | 7.0866 | 4SE
99397336 | Spare, Helical compres. spring D148/D22 | SUCKT | SD | 252 | 5713828448729 | 0.286 | 0.153 | 185 | 185 | 180 | MM | 0.6292 | 0.3366 | 7.2835 | 7.2835 | 7.0866 | 4SE
99397354 | Kit, chamber stack CRN1S-12 MAG, cold op | CRSKT | SC | 2726 | 5713828448989 | 4.13 | 3.329 | 594 | 196 | 311 | MM | 9.086 | 7.3238 | 23.3858 | 7.7165 | 12.2441 | 4SE
99397469 | Kit, chamber stack CR90-1-1 ACT | CRLKT | SC | 3305 | 5713828451521 | 5.988 | 5.187 | 594 | 196 | 311 | MM | 13.1736 | 11.4114 | 23.3858 | 7.7165 | 12.2441 | 4SE
99397643 | GNLA 35 10-GAL 125# | BET00 | AC | 951 | 5713828453266 | 40 | 40 | 0 | 0 | 0 |  | 88 | 88 |  |  |  | 1CBS
99397644 | GNLA 50 13-GAL 125# | BET00 | AC | 1067 | 5713828453273 | 50 | 50 | 0 | 0 | 0 |  | 110 | 110 |  |  |  | 1CBS
99397645 | GNLA 85 23-GAL 125# | BET00 | AC | 1328 | 5713828453280 | 90 | 90 | 0 | 0 | 0 |  | 198 | 198 |  |  |  | 1CBS
99397646 | GNLA 130 35-GAL 125# | BET00 | AC | 1661 | 5713828453297 | 125 | 125 | 0 | 0 | 0 |  | 275 | 275 |  |  |  | 1CBS
99397647 | GNLA 200 53-GAL 125# | BET00 | AC | 1922 | 5713828453501 | 210 | 210 | 0 | 0 | 0 |  | 462 | 462 |  |  |  | 1CBS
99397648 | GNLA 300 79-GAL 125# | BET00 | AC | 2419 | 5713828453518 | 225 | 225 | 0 | 0 | 0 |  | 495 | 495 |  |  |  | 1CBS
99397649 | GNLA 400 106-GAL 125# | BET00 | AC | 2706 | 5713828453525 | 300 | 300 | 0 | 0 | 0 |  | 660 | 660 |  |  |  | 1CBS
99397650 | GNLA 500 132-GAL 125# | BET00 | AC | 2770 | 5713828453532 | 335 | 335 | 0 | 0 | 0 |  | 737 | 737 |  |  |  | 1CBS
99397651 | GNLA 600 158-GAL 125# | BET00 | AC | 3880 | 5713828453549 | 360 | 360 | 0 | 0 | 0 |  | 792 | 792 |  |  |  | 1CBS
99397652 | GNLA 800L 211-GAL 125# | BET00 | AC | 4218 | 5713828453556 | 475 | 475 | 0 | 0 | 0 |  | 1045 | 1045 |  |  |  | 1CBS
99397653 | GNLA 1000 264-GAL 125# | BET00 | AC | 4834 | 5713828453563 | 710 | 710 | 0 | 0 | 0 |  | 1562 | 1562 |  |  |  | 1CBS
99397654 | GNLA 1200 317-GAL 125# | BET00 | AC | 5201 | 5713828453570 | 720 | 720 | 0 | 0 | 0 |  | 1584 | 1584 |  |  |  | 1CBS
99397655 | GNLA 1400 370-GAL 125# | BET00 | AC | 5549 | 5713828453587 | 875 | 875 | 0 | 0 | 0 |  | 1925 | 1925 |  |  |  | 1CBS
99397656 | GNLA 1600 422-GAL 125# | BET00 | AC | 8006 | 5713828453594 | 1100 | 1100 | 0 | 0 | 0 |  | 2420 | 2420 |  |  |  | 1CBS
99397657 | GNLA 2000 528-GAL 125# | BET00 | AC | 8697 | 5713828453600 | 1280 | 1280 | 0 | 0 | 0 |  | 2816 | 2816 |  |  |  | 1CBS
99397658 | GNLA 2500 660-GAL 125# | BET00 | AC | 11267 | 5713828453617 | 1435 | 1435 | 0 | 0 | 0 |  | 3157 | 3157 |  |  |  | 1CBS
99397659 | GNLA 3000L 792-GAL 125# | BET00 | AC | 14188 | 5713828453624 | 1550 | 1550 | 0 | 0 | 0 |  | 3410 | 3410 |  |  |  | 1CBS
99397660 | GNLA 3000S 792-GAL 125# | BET00 | AC | 19952 | 5713828453631 | 2169 | 2169 | 0 | 0 | 0 |  | 4771.8 | 4771.8 |  |  |  | 1CBS
99397661 | GNLA 4000 1056-GAL 125# | BET00 | AC | 21181 | 5713828453648 | 2638 | 2638 | 0 | 0 | 0 |  | 5803.6 | 5803.6 |  |  |  | 1CBS
99397662 | GNLA 5000 1320-GAL 125# | BET00 | AC | 22104 | 5713828453655 | 3246 | 3246 | 0 | 0 | 0 |  | 7141.2 | 7141.2 |  |  |  | 1CBS
99397663 | GNLA 7500 1980-GAL 125# | BET00 | AC | 35854 | 5713828453662 | 4005 | 4005 | 0 | 0 | 0 |  | 8811 | 8811 |  |  |  | 1CBS
99397665 | GNLA 15000 3963-GAL 125# | BET00 | AC | 51237 | 5713828453686 | 5925 | 5925 | 0 | 0 | 0 |  | 13035 | 13035 |  |  |  | 1CBS
99397666 | GNLA-HP 35 10-GAL 200# | BET00 | AC | 1426 | 5713828453693 | 52 | 52 | 0 | 0 | 0 |  | 114.4 | 114.4 |  |  |  | 1CBS
99397671 | GNLA-HP 300 79-GAL 200# | BET00 | AC | 3627 | 5713828453747 | 252 | 252 | 0 | 0 | 0 |  | 554.4 | 554.4 |  |  |  | 1CBS
99397689 | GNLA-HP 35 10-GAL 250# | BET00 | AC | 1711 | 5713828453921 | 53 | 53 | 0 | 0 | 0 |  | 116.6 | 116.6 |  |  |  | 1CBS
99397702 | GNLA-HP 1600 422-GAL 250# | BET00 | AC | 14410 | 5713828454058 | 1713 | 1713 | 0 | 0 | 0 |  | 3768.6 | 3768.6 |  |  |  | 1CBS
99397704 | GNLA-HP 2500 660-GAL 250# | BET00 | AC | 20279 | 5713828454072 | 2352 | 2352 | 0 | 0 | 0 |  | 5174.4 | 5174.4 |  |  |  | 1CBS
99397815 | Spare,Wear ring,485mmX455mmX60mm,BR | PASE1 | SB | 4570 | 5713828456021 | 27.842 | 27.842 | 600 | 600 | 220 | MM | 61.2524 | 61.2524 | 23.622 | 23.622 | 8.6614 | 4SE
99397839 | Spare, Base CRN90 with DIN11853-2 flange | CRLKT | SC | 17742 | 5713830504161 | 18.994 | 18.19 | 555 | 371 | 367 | MM | 41.7868 | 40.018 | 21.8504 | 14.6063 | 14.4488 | 4SE
99397991 | GSPA 2 / 2" SEPARATOR | TAS00 | AC | 620 | 5713828459312 | 50 | 50 | 0 | 0 | 0 |  | 110 | 110 |  |  |  | 1CBS
99397992 | GSPA 2.5 / 2.5" SEPARATOR | TAS00 | AC | 727 | 5713828459336 | 55 | 55 | 0 | 0 | 0 |  | 121 | 121 |  |  |  | 1CBS
99398015 | GSPA 3 / 3" SEPARATOR | TAS00 | AC | 1166 | 5713828459398 | 60 | 60 | 0 | 0 | 0 |  | 132 | 132 |  |  |  | 1CBS
99398017 | GSPA 4 / 4" SEPARATOR | TAS00 | AC | 1362 | 5713828459510 | 90 | 90 | 0 | 0 | 0 |  | 198 | 198 |  |  |  | 1CBS
99398018 | GSPA 5 / 5" SEPARATOR | TAS00 | AC | 1637 | 5713828459527 | 148 | 148 | 0 | 0 | 0 |  | 325.6 | 325.6 |  |  |  | 1CBS
99398019 | GSPA 6 / 6" SEPARATOR | TAS00 | AC | 2307 | 5713828459534 | 191 | 191 | 0 | 0 | 0 |  | 420.2 | 420.2 |  |  |  | 1CBS
99398021 | GSPA 8 / 8" SEPARATOR | TAS00 | AC | 3123 | 5713828459558 | 379 | 379 | 0 | 0 | 0 |  | 833.8 | 833.8 |  |  |  | 1CBS
99398022 | GSPA 10 / 10" SEPARATOR | TAS00 | AC | 5001 | 5713828459565 | 598 | 598 | 0 | 0 | 0 |  | 1315.6 | 1315.6 |  |  |  | 1CBS
99398033 | GSPA 12 / 12" SEPARATOR | TAS00 | AC | 7660 | 5713828459572 | 947 | 947 | 0 | 0 | 0 |  | 2083.4 | 2083.4 |  |  |  | 1CBS
99398035 | GSPA 14 / 14" SEPARATOR | TAS00 | AC | 12821 | 5713828459596 | 1680 | 1680 | 0 | 0 | 0 |  | 3696 | 3696 |  |  |  | 1CBS
99398036 | GSPA 16 / 16" SEPARATOR | TAS00 | AC | 17341 | 5713828459800 | 2300 | 2300 | 0 | 0 | 0 |  | 5060 | 5060 |  |  |  | 1CBS
99398038 | GSPA 18 / 18" SEPARATOR | TAS00 | AC | 25147 | 5713828459824 | 3235 | 3235 | 0 | 0 | 0 |  | 7117 | 7117 |  |  |  | 1CBS
99398039 | GSPA 20 / 20" SEPARATOR | TAS00 | AC | 30036 | 5713828459831 | 5100 | 5100 | 0 | 0 | 0 |  | 11220 | 11220 |  |  |  | 1CBS
99398041 | GSPA 22 / 22" SEPARATOR | TAS00 | AC | 36640 | 5713828459855 | 6150 | 6150 | 0 | 0 | 0 |  | 13530 | 13530 |  |  |  | 1CBS
99398043 | GSPA 24 / 24" SEPARATOR | TAS00 | AC | 43495 | 5713828459886 | 7210 | 7210 | 0 | 0 | 0 |  | 15862 | 15862 |  |  |  | 1CBS
99398045 | GSPA 2S / 2" SEPARATOR | TAS00 | AC | 679 | 5713828460059 | 55 | 55 | 0 | 0 | 0 |  | 121 | 121 |  |  |  | 1CBS
99398046 | GSPA 2.5S / 2.5" SEPARATOR | TAS00 | AC | 1033 | 5713828460066 | 60.5 | 60.5 | 0 | 0 | 0 |  | 133.1 | 133.1 |  |  |  | 1CBS
99398048 | GSPA 3S / 3" SEPARATOR | TAS00 | AC | 1383 | 5713828460097 | 66 | 66 | 0 | 0 | 0 |  | 145.2 | 145.2 |  |  |  | 1CBS
99398049 | GSPA 4S / 4" SEPARATOR | TAS00 | AC | 1910 | 5713828460103 | 99 | 99 | 0 | 0 | 0 |  | 217.8 | 217.8 |  |  |  | 1CBS
99398050 | GSPA 5S / 5" SEPARATOR | TAS00 | AC | 2439 | 5713828460110 | 162.8 | 162.8 | 0 | 0 | 0 |  | 358.16 | 358.16 |  |  |  | 1CBS
99398051 | GSPA 6S / 6" SEPARATOR | TAS00 | AC | 3276 | 5713828460127 | 210.1 | 210.1 | 0 | 0 | 0 |  | 462.22 | 462.22 |  |  |  | 1CBS
99398052 | GSPA 8S / 8" SEPARATOR | TAS00 | AC | 5243 | 5713828460134 | 416.9 | 416.9 | 0 | 0 | 0 |  | 917.18 | 917.18 |  |  |  | 1CBS
99398054 | GSPA 10S/10"SEPARATOR | TAS00 | AC | 7056 | 5713828460172 | 657.8 | 657.8 | 0 | 0 | 0 |  | 1447.16 | 1447.16 |  |  |  | 1CBS
99398056 | GSPA 12S / 12" SEPARATOR | TAS00 | AC | 12742 | 5713828460196 | 1041.7 | 1041.7 | 0 | 0 | 0 |  | 2291.74 | 2291.74 |  |  |  | 1CBS
99398057 | GSPA 14S / 14" SEPARATOR | TAS00 | AC | 13604 | 5713828460202 | 1848 | 1848 | 0 | 0 | 0 |  | 4065.6 | 4065.6 |  |  |  | 1CBS
99398061 | GSPA 18S / 18" SEPARATOR | TAS00 | AC | 27344 | 5713828460257 | 3558.5 | 3558.5 | 0 | 0 | 0 |  | 7828.7 | 7828.7 |  |  |  | 1CBS
99398063 | GSPA 20S / 20" SEPARATOR | TAS00 | AC | 32905 | 5713828460318 | 5610 | 5610 | 0 | 0 | 0 |  | 12342 | 12342 |  |  |  | 1CBS
99398134 | Spare, shaft seal type H U2U2V MG 38 | NBKIT | SB | 7240 | 5713828461414 | 1.464 | 1.36 | 185 | 185 | 97 | MM | 3.2208 | 2.992 | 7.2835 | 7.2835 | 3.8189 | 4SE
99398167 | Spare, Impeller 80-160 CED | NBKIT | SB | 543 | 5713828462107 | 5.059 | 4.46 | 370 | 370 | 181 | MM | 11.1298 | 9.812 | 14.5669 | 14.5669 | 7.126 | 4SE
99398195 | Spare, Impeller 125-400/382 CI | NBKIT | SB | 2178 | 5713828462398 | 29.8 | 29.8 | 600 | 800 | 660 | MM | 65.56 | 65.56 | 23.622 | 31.4961 | 25.9843 | 4SE
99398265 | KIT,Sheet 20GAx.375"SQ Aluminium | PAREP | SB | 628 | 5713828463517 | 0.25 | 0.25 | 0 | 0 | 0 |  | 0.55 | 0.55 |  |  |  | 4SE
99398298 | 14-25707-13036A-1622P BPR1C8S101AA | LCSCA | CE | 6136 | 5713828464026 | 269.594 | 269.594 | 1219.2 | 812.8 | 609.6 | MM | 593.1068 | 593.1068 | 48 | 32 | 24 | 1CBS
99398304 | KIT,SEAL,KP,X5,6015,8012,1B,XP1D1 | PAREP | SB | 3693 | 5713828463920 | 10 | 10 | 0 | 0 | 0 |  | 22 | 22 |  |  |  | 4SE
99398574 | Spare, Pump shaft cpl. N 15stg (L 423) | SPKIT | SD | 250 | 5713828469083 | 0.6 | 0.6 | 540 | 60 | 60 | MM | 1.32 | 1.32 | 21.2598 | 2.3622 | 2.3622 | 4SE
99398576 | Spare, Shaft cpl. N 13stg (L 636) | SPKIT | SD | 237 | 5713828469205 | 0.936 | 0.738 | 1023 | 58 | 61 | MM | 2.0592 | 1.6236 | 40.2756 | 2.2835 | 2.4016 | 4SE
99398578 | Spare,Pump shaft cpl.30stg (L 1425) N | SPKIT | SD | 510 | 5713828469243 | 2.202 | 1.913 | 1523 | 62 | 61 | MM | 4.8444 | 4.2086 | 59.9606 | 2.4409 | 2.4016 | 4SE
99398579 | Spare, VALVE CASING GRUNDFOS 6" FL | SPKIT | SD | 3239 | 5713828469250 | 12.15 | 12.15 | 370 | 250 | 370 | MM | 26.73 | 26.73 | 14.5669 | 9.8425 | 14.5669 | 4SE
99398580 | Spare, SHAFT CPL. 8" TO 93KW (1129MM) | SPKIT | SD | 1185 | 5713828469267 | 13.689 | 13.4 | 1523 | 62 | 61 | MM | 30.1158 | 29.48 | 59.9606 | 2.4409 | 2.4016 | 4SE
99398582 | Spare, NUT FOR STOP RING WITH DRYLUBE | SUSKT | SD | 68 | 5713828469274 | 0.265 | 0.168 | 148 | 97 | 103 | MM | 0.583 | 0.3696 | 5.8268 | 3.8189 | 4.0551 | 4SE
99398596 | Spare,SUCTION INTERCONNECTOR 8",10",12" | SPKIT | SD | 1716 | 5713828469410 | 21.043 | 19.7 | 555 | 371 | 367 | MM | 46.2946 | 43.34 | 21.8504 | 14.6063 | 14.4488 | 4SE
99398759 | SP14- 8 Rp2 4"3X380-415/50 2.2kW | SP14P | WG | 5736 | 5713828472076 | 23.787 | 22.077 | 1600 | 120 | 110 | MM | 52.3314 | 48.5694 | 62.9921 | 4.7244 | 4.3307 | 3WU
99398779 | Spare, preloading ring 1.58 siemens | MOCKT | SC | 219 | 5713828472366 | 0.2 | 0.1 | 0 | 0 | 0 |  | 0.44 | 0.22 |  |  |  | 4SE
99398781 | Spare, preloading ring 1.58 1LE15 siemen | MOCKT | SC | 219 | 5713828472380 | 0.2 | 0.1 | 0 | 0 | 0 |  | 0.44 | 0.22 |  |  |  | 4SE
99398813 | Spare, Fan Siemens | MOCKT | SC | 218 | 5713828472397 | 0.96 | 0.96 | 370 | 370 | 190 | MM | 2.112 | 2.112 | 14.5669 | 14.5669 | 7.4803 | 4SE
99398816 | Spare, preloading ring 1.58 1LE15 siemen | MOCKT | SC | 219 | 5713828472960 | 0.2 | 0.1 | 0 | 0 | 0 |  | 0.44 | 0.22 |  |  |  | 4SE
99398842 | Kit,Assembled Chain 3/16" Type 304,15' | PAREP | SB | 223 | 5713828473653 | 8 | 8 | 0 | 0 | 0 |  | 17.6 | 17.6 |  |  |  | 4SE
99398864 | Kit,Assembled Chain 3/16" Type 304, 20’ | PAREP | SB | 283 | 5713828473660 | 0.009 | 0.009 | 10 | 10 | 9.9 | MM | 0.0198 | 0.0198 | 0.3937 | 0.3937 | 0.38976 | 4SE
99399321 | SP, cable V15-G-5M-PUR /don't use PG400 | DOCKT | SF | 478 | 5712609729866 | 0.1 | 0.1 | 400 | 340 | 230 | MM | 0.22 | 0.22 | 15.748 | 13.3858 | 9.0551 | 4SE
99399358 | Kit, Impeller SE1/SL1.50.22.2 50Hz RF | SEKIT | SD | 1593 | 5713828480750 | 3.565 | 3.565 | 180 | 180 | 180 | MM | 7.843 | 7.843 | 7.0866 | 7.0866 | 7.0866 | 4SE
99399359 | Kit, Impeller SE1/SL1.50.30.2 50Hz RF | SEKIT | SD | 1617 | 5713828480767 | 4 | 4 | 180 | 180 | 180 | MM | 8.8 | 8.8 | 7.0866 | 7.0866 | 7.0866 | 4SE
99399360 | Kit, Impeller SE1/SL1.50.40.2 50Hz RF | SEKIT | SD | 1638 | 5713828480774 | 4.02 | 4.02 | 180 | 180 | 180 | MM | 8.844 | 8.844 | 7.0866 | 7.0866 | 7.0866 | 4SE
99399361 | Kit, Impeller SE1/SL1.80.15.4 50Hz RF | SEKIT | SD | 1647 | 5713828480781 | 7.45 | 7.45 | 190 | 190 | 190 | MM | 16.39 | 16.39 | 7.4803 | 7.4803 | 7.4803 | 4SE
99399362 | Kit, Impeller SE1/SL1.80.22.4 50Hz RF | SEKIT | SD | 1770 | 5713828480798 | 11.4 | 11.4 | 310 | 310 | 290 | MM | 25.08 | 25.08 | 12.2047 | 12.2047 | 11.4173 | 4SE
99399373 | Kit, Impeller SE1/SL1.80.30.4 50Hz RF | SEKIT | SD | 1988 | 5713828480903 | 12.5 | 12.5 | 310 | 310 | 290 | MM | 27.5 | 27.5 | 12.2047 | 12.2047 | 11.4173 | 4SE
99399374 | Kit, Impeller SE1/SL1.80.40.4 50Hz RF | SEKIT | SD | 2024 | 5713828480910 | 16 | 16 | 280 | 320 | 320 | MM | 35.2 | 35.2 | 11.0236 | 12.5984 | 12.5984 | 4SE
99399375 | Kit, Impeller SE1/SL1.80.55.4 50Hz RF | SEKIT | SD | 1967 | 5713828480927 | 17.44 | 17.44 | 300 | 300 | 300 | MM | 38.368 | 38.368 | 11.811 | 11.811 | 11.811 | 4SE
99399376 | Kit, Impeller SE1/SL1.80.75.4 50Hz RF | SEKIT | SD | 2190 | 5713828480934 | 20 | 20 | 290 | 320 | 310 | MM | 44 | 44 | 11.4173 | 12.5984 | 12.2047 | 4SE
99399377 | Kit, Impeller SE1/SL1.100.40.4 50Hz RF | SEKIT | SD | 2046 | 5713828480941 | 13.2 | 13.2 | 320 | 300 | 290 | MM | 29.04 | 29.04 | 12.5984 | 11.811 | 11.4173 | 4SE
99399378 | Kit, Impeller SE1/SL1.100.55.4 50Hz RF | SEKIT | SD | 2280 | 5713828480958 | 18 | 18 | 360 | 260 | 360 | MM | 39.6 | 39.6 | 14.1732 | 10.2362 | 14.1732 | 4SE
99399379 | Kit, Impeller SE1/SL1.100.75.4 50Hz RF | SEKIT | SD | 2295 | 5713828480965 | 21 | 21 | 370 | 240 | 360 | MM | 46.2 | 46.2 | 14.5669 | 9.4488 | 14.1732 | 4SE
99399480 | SP, Solenoid valve R1" 24V DC brass | DOCKT | SF | 1464 | 5712609730121 | 1.2 | 1.2 | 140 | 120 | 90 | MM | 2.64 | 2.64 | 5.5118 | 4.7244 | 3.5433 | 4SE
99399560 | SP, Solenoid valve R11/2" 24V DC brass | DOCKT | SF | 2137 | 5712609730275 | 3.5 | 3.5 | 200 | 260 | 260 | MM | 7.7 | 7.7 | 7.874 | 10.2362 | 10.2362 | 4SE
99399607 | Spare, ball bearing 6320 C4 | SUCKT | SD | 1531 | 5713828484901 | 7.235 | 7.235 | 330 | 290 | 60 | MM | 15.917 | 15.917 | 12.9921 | 11.4173 | 2.3622 | 4SE
99399620 | 10N6-15951-130008-2781P BPRNCNSNTCAA | LC000 | CE | 5364 | 5713828485441 | 234.908 | 234.908 | 812.8 | 609.6 | 660.4 | MM | 516.7976 | 516.7976 | 32 | 24 | 26 | 1CBS
99399627 | 11-40959-1A6P08-1921P BPR3C4S101AA | LF000 | CE | 26047 | 5713828485304 | 917.895 | 917.895 | 2159 | 1270 | 1066.8 | MM | 2019.369 | 2019.369 | 85 | 50 | 42 | 1CBS
99399676 | 10-30957-130008-2742P BPR3CNSN01AA | LC000 | CE | 5122 | 5713828485922 | 252 | 252 | 1219.2 | 812.8 | 609.6 | MM | 554.4 | 554.4 | 48 | 32 | 24 | 1CBS
99399713 | Spare,Housing,KP,XB,BRG | PASE1 | SB | 1521 | 5713828486226 | 32 | 32 | 600 | 600 | 220 | MM | 70.4 | 70.4 | 23.622 | 23.622 | 8.6614 | 4SE
99399780 | Spare, Oil plug M16X20L STS304 | KJIKT | SD | 314 | 5713828487643 | 0.1 | 0.1 | 30 | 30 | 40 | MM | 0.22 | 0.22 | 1.1811 | 1.1811 | 1.5748 | 4SE
99399782 | Kit, Rubber Bush 30 7 22/30 4 22 | KJIKT | SD | 377 | 5713828487681 | 0.18 | 0.18 | 190 | 190 | 100 | MM | 0.396 | 0.396 | 7.4803 | 7.4803 | 3.937 | 4SE
99399850 | Spare, Impeller 50-315/300 SS | NBKIT | SB | 9550 | 5713828489524 | 8.749 | 8.15 | 370 | 370 | 181 | MM | 19.2478 | 17.93 | 14.5669 | 14.5669 | 7.126 | 4SE
99399894 | Spare, Impeller 100-250/248 CI | NBKIT | SB | 965 | 5713828490124 | 8.749 | 8.15 | 370 | 370 | 181 | MM | 19.2478 | 17.93 | 14.5669 | 14.5669 | 7.126 | 4SE
99399923 | Kit,PD412A-2000 2years spare parts | DOCKT | SF | 4373 | 5713828490636 | 124.804 | 123.9 | 555 | 371 | 367 | MM | 274.5688 | 272.58 | 21.8504 | 14.6063 | 14.4488 | 4SE
99399924 | Kit,PD412A-10000 2years spare parts | DOCKT | SF | 7764 | 5713828490650 | 246.404 | 245.5 | 555 | 371 | 367 | MM | 542.0888 | 540.1 | 21.8504 | 14.6063 | 14.4488 | 4SE
99399928 | Kit, Guide shoe DN200 | WLSKT | SD | 1229 | 5713828490841 | 95.8 | 95.8 | 420 | 600 | 470 | MM | 210.76 | 210.76 | 16.5354 | 23.622 | 18.5039 | 4SE
99399955 | Spare, Danfoss pres.sens. AKS33 | MUCKT | SC | 832 | 5713828491176 | 0.899 | 0.3 | 370 | 370 | 181 | MM | 1.9778 | 0.66 | 14.5669 | 14.5669 | 7.126 | 4SE
99400147 | CR95-1-1 A-G-A-E-HQQE 254TC 60 HZ | CL095 | IC | 7050 | 5713828494252 | 220.511 | 103.843 | 1756 | 801 | 890 | MM | 485.1242 | 228.4546 | 69.1339 | 31.5354 | 35.0394 | 2IN
99400148 | CR95-1 A-G-A-E-HQQE 254TC 60 HZ | CL095 | IC | 7742 | 5713828494276 | 220.511 | 103.843 | 1756 | 801 | 890 | MM | 485.1242 | 228.4546 | 69.1339 | 31.5354 | 35.0394 | 2IN
99400149 | CR95-2-2 A-G-A-E-HQQE 284TC 60 HZ | CL095 | IC | 11627 | 5713828494290 | 225.789 | 109.121 | 1756 | 801 | 890 | MM | 496.7358 | 240.0662 | 69.1339 | 31.5354 | 35.0394 | 2IN
99400150 | CR95-2-1 A-G-A-E-HQQE 286TC 60 HZ | CL095 | IC | 12442 | 5713828494511 | 225.789 | 109.121 | 1756 | 801 | 890 | MM | 496.7358 | 240.0662 | 69.1339 | 31.5354 | 35.0394 | 2IN
99400151 | CR95-2 A-G-A-E-HQQE 286TC 60 HZ | CL095 | IC | 13480 | 5713828494535 | 225.789 | 109.121 | 1756 | 801 | 890 | MM | 496.7358 | 240.0662 | 69.1339 | 31.5354 | 35.0394 | 2IN
99400152 | CR95-3-2 A-G-A-E-HQQE 324TSC 60 HZ | CL095 | IC | 15441 | 5713828494559 | 236.054 | 119.386 | 1756 | 801 | 890 | MM | 519.3188 | 262.6492 | 69.1339 | 31.5354 | 35.0394 | 2IN
99400163 | CR95-3 A-G-A-E-HQQE 326TSC 60 HZ | CL095 | IC | 16728 | 5713828494573 | 236.054 | 119.386 | 1756 | 801 | 890 | MM | 519.3188 | 262.6492 | 69.1339 | 31.5354 | 35.0394 | 2IN
99400164 | CR95-4-1 A-G-A-E-HQQE 364TSC 60 HZ | CL095 | IC | 18110 | 5713828494597 | 241.97 | 125.302 | 1756 | 801 | 890 | MM | 532.334 | 275.6644 | 69.1339 | 31.5354 | 35.0394 | 2IN
99400165 | CR95-5-1 A-G-A-E-HQQE 365TSC 60 HZ | CL095 | IC | 22947 | 5713828494610 | 253.026 | 136.358 | 1756 | 801 | 890 | MM | 556.6572 | 299.9876 | 69.1339 | 31.5354 | 35.0394 | 2IN
99400166 | CR95-1-1 A-G-A-V-HQQV 254TC 60 HZ | CL095 | IC | 7202 | 5713828494634 | 220.511 | 103.843 | 1756 | 801 | 890 | MM | 485.1242 | 228.4546 | 69.1339 | 31.5354 | 35.0394 | 2IN
99400167 | CR95-1 A-G-A-V-HQQV 254TC 60 HZ | CL095 | IC | 7893 | 5713828494658 | 220.511 | 103.843 | 1756 | 801 | 890 | MM | 485.1242 | 228.4546 | 69.1339 | 31.5354 | 35.0394 | 2IN
99400168 | CR95-2-2 A-G-A-V-HQQV 284TC 60 HZ | CL095 | IC | 11778 | 5713828494672 | 225.789 | 109.121 | 1756 | 801 | 890 | MM | 496.7358 | 240.0662 | 69.1339 | 31.5354 | 35.0394 | 2IN
99400169 | CR95-2-1 A-G-A-V-HQQV 286TC 60 HZ | CL095 | IC | 12593 | 5713828494696 | 225.789 | 109.121 | 1756 | 801 | 890 | MM | 496.7358 | 240.0662 | 69.1339 | 31.5354 | 35.0394 | 2IN
99400170 | CR95-2 A-G-A-V-HQQV 286TC 60 HZ | CL095 | IC | 13631 | 5713828494818 | 225.789 | 109.121 | 1756 | 801 | 890 | MM | 496.7358 | 240.0662 | 69.1339 | 31.5354 | 35.0394 | 2IN
99400171 | CR95-3-2 A-G-A-V-HQQV 324TSC 60 HZ | CL095 | IC | 15592 | 5713828494832 | 236.054 | 119.386 | 1756 | 801 | 890 | MM | 519.3188 | 262.6492 | 69.1339 | 31.5354 | 35.0394 | 2IN
99400172 | CR95-3 A-G-A-V-HQQV 326TSC 60 HZ | CL095 | IC | 16879 | 5713828494856 | 236.054 | 119.386 | 1756 | 801 | 890 | MM | 519.3188 | 262.6492 | 69.1339 | 31.5354 | 35.0394 | 2IN
99400173 | CR95-4-1 A-G-A-V-HQQV 364TSC 60 HZ | CL095 | IC | 18261 | 5713828494870 | 241.97 | 125.302 | 1756 | 801 | 890 | MM | 532.334 | 275.6644 | 69.1339 | 31.5354 | 35.0394 | 2IN
99400174 | CR95-5-1 A-G-A-V-HQQV 365TSC 60 HZ | CL095 | IC | 23099 | 5713828494894 | 253.026 | 136.358 | 1756 | 801 | 890 | MM | 556.6572 | 299.9876 | 69.1339 | 31.5354 | 35.0394 | 2IN
99400175 | CRN95-1-1 A-G-A-E-HQQE 254TC 60 HZ | CN095 | IC | 11614 | 5713828494917 | 225.049 | 108.381 | 1756 | 801 | 890 | MM | 495.1078 | 238.4382 | 69.1339 | 31.5354 | 35.0394 | 2IN
99400176 | CRN95-1 A-G-A-E-HQQE 254TC 60 HZ | CN095 | IC | 13273 | 5713828494931 | 225.049 | 108.381 | 1756 | 801 | 890 | MM | 495.1078 | 238.4382 | 69.1339 | 31.5354 | 35.0394 | 2IN
99400177 | CRN95-2-2 A-G-A-E-HQQE 284TC 60 HZ | CN095 | IC | 18248 | 5713828494955 | 230.27 | 113.602 | 1756 | 801 | 890 | MM | 506.594 | 249.9244 | 69.1339 | 31.5354 | 35.0394 | 2IN
99400178 | CRN95-2-1 A-G-A-E-HQQE 286TC 60 HZ | CN095 | IC | 18526 | 5713828494979 | 230.27 | 113.602 | 1756 | 801 | 890 | MM | 506.594 | 249.9244 | 69.1339 | 31.5354 | 35.0394 | 2IN
99400179 | CRN95-2 A-G-A-E-HQQE 286TC 60 HZ | CN095 | IC | 19340 | 5713828494993 | 230.27 | 113.602 | 1756 | 801 | 890 | MM | 506.594 | 249.9244 | 69.1339 | 31.5354 | 35.0394 | 2IN
99400180 | CRN95-3-2 A-G-A-E-HQQE 324TSC 60 HZ | CN095 | IC | 23142 | 5713828495013 | 240.477 | 123.809 | 1756 | 801 | 890 | MM | 529.0494 | 272.3798 | 69.1339 | 31.5354 | 35.0394 | 2IN
99400181 | CRN95-3 A-G-A-E-HQQE 326TSC 60 HZ | CN095 | IC | 25497 | 5713828495037 | 240.477 | 123.809 | 1756 | 801 | 890 | MM | 529.0494 | 272.3798 | 69.1339 | 31.5354 | 35.0394 | 2IN
99400182 | CRN95-4-1 A-G-A-E-HQQE 364TSC 60 HZ | CN095 | IC | 28132 | 5713828495051 | 246.336 | 129.668 | 1756 | 801 | 890 | MM | 541.9392 | 285.2696 | 69.1339 | 31.5354 | 35.0394 | 2IN
99400183 | CRN95-5-1 A-G-A-E-HQQE 365TSC 60 HZ | CN095 | IC | 29860 | 5713828495075 | 257.335 | 140.667 | 1756 | 801 | 890 | MM | 566.137 | 309.4674 | 69.1339 | 31.5354 | 35.0394 | 2IN
99400184 | CRN95-6 A-G-A-E-HQQE 405TSD 60 HZ | CN095 | IC | 35113 | 5713828495099 | 286.89 | 170.222 | 1756 | 801 | 890 | MM | 631.158 | 374.4884 | 69.1339 | 31.5354 | 35.0394 | 2IN
99400185 | CRN95-7-2 A-G-A-E-HQQE 405TSD 60 HZ | CN095 | IC | 37602 | 5713828495112 | 293.732 | 177.064 | 1756 | 801 | 890 | MM | 646.2104 | 389.5408 | 69.1339 | 31.5354 | 35.0394 | 2IN
99400187 | CRN95-7 A-G-A-E-HQQE 444TSD 60 HZ | CN095 | IC | 40367 | 5713828495150 | 299.522 | 182.854 | 1756 | 801 | 890 | MM | 658.9484 | 402.2788 | 69.1339 | 31.5354 | 35.0394 | 2IN
99400188 | CRN95-8 A-G-A-E-HQQE 444TSD 60 HZ | CN095 | IC | 42855 | 5713828495174 | 306.363 | 189.695 | 1756 | 801 | 890 | MM | 673.9986 | 417.329 | 69.1339 | 31.5354 | 35.0394 | 2IN
99400189 | CRN95-1-1 A-G-A-V-HQQV 254TC 60 HZ | CN095 | IC | 11765 | 5713828495204 | 225.049 | 108.381 | 1756 | 801 | 890 | MM | 495.1078 | 238.4382 | 69.1339 | 31.5354 | 35.0394 | 2IN
99400190 | CRN95-1 A-G-A-V-HQQV 254TC 60 HZ | CN095 | IC | 13423 | 5713828495228 | 225.049 | 108.381 | 1756 | 801 | 890 | MM | 495.1078 | 238.4382 | 69.1339 | 31.5354 | 35.0394 | 2IN
99400191 | CRN95-2-2 A-G-A-V-HQQV 284TC 60 HZ | CN095 | IC | 18398 | 5713828495242 | 230.27 | 113.602 | 1756 | 801 | 890 | MM | 506.594 | 249.9244 | 69.1339 | 31.5354 | 35.0394 | 2IN
99400192 | CRN95-2-1 A-G-A-V-HQQV 286TC 60 HZ | CN095 | IC | 18676 | 5713828495266 | 230.27 | 113.602 | 1756 | 801 | 890 | MM | 506.594 | 249.9244 | 69.1339 | 31.5354 | 35.0394 | 2IN
99400194 | CRN95-2 A-G-A-V-HQQV 286TC 60 HZ | CN095 | IC | 19492 | 5713828495303 | 230.27 | 113.602 | 1756 | 801 | 890 | MM | 506.594 | 249.9244 | 69.1339 | 31.5354 | 35.0394 | 2IN
99400195 | CRN95-3-2 A-G-A-V-HQQV 324TSC 60 HZ | CN095 | IC | 23292 | 5713828495327 | 240.477 | 123.809 | 1756 | 801 | 890 | MM | 529.0494 | 272.3798 | 69.1339 | 31.5354 | 35.0394 | 2IN
99400196 | CRN95-3 A-G-A-V-HQQV 326TSC 60 HZ | CN095 | IC | 25647 | 5713828495341 | 240.477 | 123.809 | 1756 | 801 | 890 | MM | 529.0494 | 272.3798 | 69.1339 | 31.5354 | 35.0394 | 2IN
99400197 | CRN95-4-1 A-G-A-V-HQQV 364TSC 60 HZ | CN095 | IC | 28284 | 5713828495365 | 246.336 | 129.668 | 1756 | 801 | 890 | MM | 541.9392 | 285.2696 | 69.1339 | 31.5354 | 35.0394 | 2IN
99400199 | CRN95-6 A-G-A-V-HQQV 405TSD 60 HZ | CN095 | IC | 35264 | 5713828495402 | 286.89 | 170.222 | 1756 | 801 | 890 | MM | 631.158 | 374.4884 | 69.1339 | 31.5354 | 35.0394 | 2IN
99400200 | CRN95-7-2 A-G-A-V-HQQV 405TSD 60 HZ | CN095 | IC | 37752 | 5713828495426 | 293.732 | 177.064 | 1756 | 801 | 890 | MM | 646.2104 | 389.5408 | 69.1339 | 31.5354 | 35.0394 | 2IN
99400202 | CRN95-7 A-G-A-V-HQQV 444TSD 60 HZ | CN095 | IC | 40518 | 5713828495464 | 299.522 | 182.854 | 1756 | 801 | 890 | MM | 658.9484 | 402.2788 | 69.1339 | 31.5354 | 35.0394 | 2IN
99400203 | CRN95-8 A-G-A-V-HQQV 444TSD 60 HZ | CN095 | IC | 43005 | 5713828495488 | 306.363 | 189.695 | 1756 | 801 | 890 | MM | 673.9986 | 417.329 | 69.1339 | 31.5354 | 35.0394 | 2IN
99400204 | CRN95-1-1 A-P-A-E-HQQE 254TC 60 HZ | CN095 | IC | 13147 | 5713828495501 | 217.529 | 100.861 | 1756 | 801 | 890 | MM | 478.5638 | 221.8942 | 69.1339 | 31.5354 | 35.0394 | 2IN
99400205 | CRN95-1 A-P-A-E-HQQE 254TC 60 HZ | CN095 | IC | 14807 | 5713828495525 | 217.529 | 100.861 | 1756 | 801 | 890 | MM | 478.5638 | 221.8942 | 69.1339 | 31.5354 | 35.0394 | 2IN
99400206 | CRN95-2-2 A-P-A-E-HQQE 284TC 60 HZ | CN095 | IC | 19782 | 5713828495549 | 222.75 | 106.082 | 1756 | 801 | 890 | MM | 490.05 | 233.3804 | 69.1339 | 31.5354 | 35.0394 | 2IN
99400208 | CRN95-2-1 A-P-A-E-HQQE 286TC 60 HZ | CN095 | IC | 20060 | 5713828495570 | 222.75 | 106.082 | 1756 | 801 | 890 | MM | 490.05 | 233.3804 | 69.1339 | 31.5354 | 35.0394 | 2IN
99400209 | CRN95-2 A-P-A-E-HQQE 286TC 60 HZ | CN095 | IC | 20874 | 5713828495594 | 222.75 | 106.082 | 1756 | 801 | 890 | MM | 490.05 | 233.3804 | 69.1339 | 31.5354 | 35.0394 | 2IN
99400210 | CRN95-3-2 A-P-A-E-HQQE 324TSC 60 HZ | CN095 | IC | 24676 | 5713828495617 | 232.957 | 116.289 | 1756 | 801 | 890 | MM | 512.5054 | 255.8358 | 69.1339 | 31.5354 | 35.0394 | 2IN
99400211 | CRN95-3 A-P-A-E-HQQE 326TSC 60 HZ | CN095 | IC | 27032 | 5713828495631 | 232.957 | 116.289 | 1756 | 801 | 890 | MM | 512.5054 | 255.8358 | 69.1339 | 31.5354 | 35.0394 | 2IN
99400212 | CRN95-4-1 A-P-A-E-HQQE 364TSC 60 HZ | CN095 | IC | 29666 | 5713828495655 | 238.816 | 122.148 | 1756 | 801 | 890 | MM | 525.3952 | 268.7256 | 69.1339 | 31.5354 | 35.0394 | 2IN
99400213 | CRN95-5-1 A-P-A-E-HQQE 365TSC 60 HZ | CN095 | IC | 31393 | 5713828495679 | 244.675 | 128.007 | 1756 | 801 | 890 | MM | 538.285 | 281.6154 | 69.1339 | 31.5354 | 35.0394 | 2IN
99400214 | CRN95-6 A-P-A-E-HQQE 405TSD 60 HZ | CN095 | IC | 36646 | 5713828495693 | 274.23 | 157.562 | 1756 | 801 | 890 | MM | 603.306 | 346.6364 | 69.1339 | 31.5354 | 35.0394 | 2IN
99400215 | CRN95-7-2 A-P-A-E-HQQE 405TSD 60 HZ | CN095 | IC | 39136 | 5713828495716 | 281.072 | 164.404 | 1756 | 801 | 890 | MM | 618.3584 | 361.6888 | 69.1339 | 31.5354 | 35.0394 | 2IN
99400216 | CRN95-7 A-P-A-E-HQQE 444TSD 60 HZ | CN095 | IC | 41900 | 5713828495730 | 286.862 | 170.194 | 1756 | 801 | 890 | MM | 631.0964 | 374.4268 | 69.1339 | 31.5354 | 35.0394 | 2IN
99400217 | CRN95-8 A-P-A-E-HQQE 444TSD 60 HZ | CN095 | IC | 44389 | 5713828495754 | 293.703 | 177.035 | 1756 | 801 | 890 | MM | 646.1466 | 389.477 | 69.1339 | 31.5354 | 35.0394 | 2IN
99400218 | CRN95-1-1 A-P-A-V-HQQV 254TC 60 HZ | CN095 | IC | 13299 | 5713828495778 | 217.529 | 100.861 | 1756 | 801 | 890 | MM | 478.5638 | 221.8942 | 69.1339 | 31.5354 | 35.0394 | 2IN
99400219 | CRN95-1 A-P-A-V-HQQV 254TC 60 HZ | CN095 | IC | 14957 | 5713828495792 | 217.529 | 100.861 | 1756 | 801 | 890 | MM | 478.5638 | 221.8942 | 69.1339 | 31.5354 | 35.0394 | 2IN
99400220 | CRN95-2-2 A-P-A-V-HQQV 284TC 60 HZ | CN095 | IC | 19932 | 5713828495914 | 222.75 | 106.082 | 1756 | 801 | 890 | MM | 490.05 | 233.3804 | 69.1339 | 31.5354 | 35.0394 | 2IN
99400221 | CRN95-2-1 A-P-A-V-HQQV 286TC 60 HZ | CN095 | IC | 20210 | 5713828495938 | 222.75 | 106.082 | 1756 | 801 | 890 | MM | 490.05 | 233.3804 | 69.1339 | 31.5354 | 35.0394 | 2IN
99400222 | CRN95-2 A-P-A-V-HQQV 286TC 60 HZ | CN095 | IC | 21025 | 5713828495952 | 222.75 | 106.082 | 1756 | 801 | 890 | MM | 490.05 | 233.3804 | 69.1339 | 31.5354 | 35.0394 | 2IN
99400223 | CRN95-3-2 A-P-A-V-HQQV 324TSC 60 HZ | CN095 | IC | 24826 | 5713828495976 | 232.957 | 116.289 | 1756 | 801 | 890 | MM | 512.5054 | 255.8358 | 69.1339 | 31.5354 | 35.0394 | 2IN
99400224 | CRN95-3 A-P-A-V-HQQV 326TSC 60 HZ | CN095 | IC | 27181 | 5713828495990 | 232.957 | 116.289 | 1756 | 801 | 890 | MM | 512.5054 | 255.8358 | 69.1339 | 31.5354 | 35.0394 | 2IN
99400225 | CRN95-4-1 A-P-A-V-HQQV 364TSC 60 HZ | CN095 | IC | 29817 | 5713828496010 | 238.816 | 122.148 | 1756 | 801 | 890 | MM | 525.3952 | 268.7256 | 69.1339 | 31.5354 | 35.0394 | 2IN
99400227 | CRN95-6 A-P-A-V-HQQV 405TSD 60 HZ | CN095 | IC | 36798 | 5713828496058 | 274.23 | 157.562 | 1756 | 801 | 890 | MM | 603.306 | 346.6364 | 69.1339 | 31.5354 | 35.0394 | 2IN
99400228 | CRN95-7-2 A-P-A-V-HQQV 405TSD 60 HZ | CN095 | IC | 39286 | 5713828496072 | 281.072 | 164.404 | 1756 | 801 | 890 | MM | 618.3584 | 361.6888 | 69.1339 | 31.5354 | 35.0394 | 2IN
99400229 | CRN95-7 A-P-A-V-HQQV 444TSD 60 HZ | CN095 | IC | 42052 | 5713828496096 | 286.862 | 170.194 | 1756 | 801 | 890 | MM | 631.0964 | 374.4268 | 69.1339 | 31.5354 | 35.0394 | 2IN
99400230 | CRN95-8 A-P-A-V-HQQV 444TSD 60 HZ | CN095 | IC | 44539 | 5713828496119 | 293.703 | 177.035 | 1756 | 801 | 890 | MM | 646.1466 | 389.477 | 69.1339 | 31.5354 | 35.0394 | 2IN
99400231 | CR125-1-1 A-G-A-E-HQQE 254TC 60 HZ | CL125 | IC | 15804 | 5713828496133 | 258.354 | 141.686 | 1756 | 801 | 890 | MM | 568.3788 | 311.7092 | 69.1339 | 31.5354 | 35.0394 | 2IN
99400232 | CR125-1 A-G-A-E-HQQE 284TC 60 HZ | CL125 | IC | 17979 | 5713828496157 | 263.578 | 146.91 | 1756 | 801 | 890 | MM | 579.8716 | 323.202 | 69.1339 | 31.5354 | 35.0394 | 2IN
99400243 | CR125-2-2 A-G-A-E-HQQE 286TC 60 HZ | CL125 | IC | 20971 | 5713828496171 | 274.364 | 157.696 | 1756 | 801 | 890 | MM | 603.6008 | 346.9312 | 69.1339 | 31.5354 | 35.0394 | 2IN
99400244 | CR125-2-1 A-G-A-E-HQQE 324TSC 60 HZ | CL125 | IC | 24750 | 5713828496195 | 280.55 | 163.882 | 1756 | 801 | 890 | MM | 617.21 | 360.5404 | 69.1339 | 31.5354 | 35.0394 | 2IN
99400245 | CR125-2 A-G-A-E-HQQE 326TSC 60 HZ | CL125 | IC | 29853 | 5713828496218 | 280.55 | 163.882 | 1756 | 801 | 890 | MM | 617.21 | 360.5404 | 69.1339 | 31.5354 | 35.0394 | 2IN
99400246 | CR125-3-2 A-G-A-E-HQQE 364TSC 60 HZ | CL125 | IC | 31129 | 5713828496232 | 291.336 | 174.668 | 1756 | 801 | 890 | MM | 640.9392 | 384.2696 | 69.1339 | 31.5354 | 35.0394 | 2IN
99400247 | CR125-3 A-G-A-E-HQQE 365TSC 60 HZ | CL125 | IC | 34284 | 5713828496256 | 291.336 | 174.668 | 1756 | 801 | 890 | MM | 640.9392 | 384.2696 | 69.1339 | 31.5354 | 35.0394 | 2IN
99400248 | CR125-4-2 A-G-A-E-HQQE 365TSC 60 HZ | CL125 | IC | 36596 | 5713828496270 | 315.122 | 198.454 | 1756 | 801 | 890 | MM | 693.2684 | 436.5988 | 69.1339 | 31.5354 | 35.0394 | 2IN
99400249 | CR125-1-1 A-G-A-V-HQQV 254TC 60 HZ | CL125 | IC | 15960 | 5713828496294 | 258.354 | 141.686 | 1756 | 801 | 890 | MM | 568.3788 | 311.7092 | 69.1339 | 31.5354 | 35.0394 | 2IN
99400251 | CR125-1 A-G-A-V-HQQV 284TC 60 HZ | CL125 | IC | 18134 | 5713828496317 | 263.578 | 146.91 | 1756 | 801 | 890 | MM | 579.8716 | 323.202 | 69.1339 | 31.5354 | 35.0394 | 2IN
99400252 | CR125-2-2 A-G-A-V-HQQV 286TC 60 HZ | CL125 | IC | 21125 | 5713828496355 | 274.364 | 157.696 | 1756 | 801 | 890 | MM | 603.6008 | 346.9312 | 69.1339 | 31.5354 | 35.0394 | 2IN
99400253 | CR125-2-1 A-G-A-V-HQQV 324TSC 60 HZ | CL125 | IC | 24905 | 5713828496386 | 280.55 | 163.882 | 1756 | 801 | 890 | MM | 617.21 | 360.5404 | 69.1339 | 31.5354 | 35.0394 | 2IN
99400254 | CR125-2 A-G-A-V-HQQV 326TSC 60 HZ | CL125 | IC | 30008 | 5713828496409 | 280.55 | 163.882 | 1756 | 801 | 890 | MM | 617.21 | 360.5404 | 69.1339 | 31.5354 | 35.0394 | 2IN
99400255 | CR125-3-2 A-G-A-V-HQQV 364TSC 60 HZ | CL125 | IC | 31283 | 5713828496423 | 291.336 | 174.668 | 1756 | 801 | 890 | MM | 640.9392 | 384.2696 | 69.1339 | 31.5354 | 35.0394 | 2IN
99400256 | CR125-3 A-G-A-V-HQQV 365TSC 60 HZ | CL125 | IC | 34439 | 5713828496447 | 291.336 | 174.668 | 1756 | 801 | 890 | MM | 640.9392 | 384.2696 | 69.1339 | 31.5354 | 35.0394 | 2IN
99400257 | CR125-4-2 A-G-A-V-HQQV 365TSC 60 HZ | CL125 | IC | 36750 | 5713828496461 | 315.122 | 198.454 | 1756 | 801 | 890 | MM | 693.2684 | 436.5988 | 69.1339 | 31.5354 | 35.0394 | 2IN
99400258 | CRN125-1-1 A-G-A-E-HQQE 254TC 60 HZ | CN125 | IC | 19495 | 5713828496485 | 267.822 | 151.154 | 1756 | 801 | 890 | MM | 589.2084 | 332.5388 | 69.1339 | 31.5354 | 35.0394 | 2IN
99400259 | CRN125-1 A-G-A-E-HQQE 284TC 60 HZ | CN125 | IC | 24015 | 5713828496508 | 273.046 | 156.378 | 1756 | 801 | 890 | MM | 600.7012 | 344.0316 | 69.1339 | 31.5354 | 35.0394 | 2IN
99400260 | CRN125-2-2 A-G-A-E-HQQE 286TC 60 HZ | CN125 | IC | 26717 | 5713828496522 | 283.832 | 167.164 | 1756 | 801 | 890 | MM | 624.4304 | 367.7608 | 69.1339 | 31.5354 | 35.0394 | 2IN
99400261 | CRN125-2-1 A-G-A-E-HQQE 324TSC 60 HZ | CN125 | IC | 30731 | 5713828496546 | 290.018 | 173.35 | 1756 | 801 | 890 | MM | 638.0396 | 381.37 | 69.1339 | 31.5354 | 35.0394 | 2IN
99400262 | CRN125-2 A-G-A-E-HQQE 326TSC 60 HZ | CN125 | IC | 34339 | 5713828496560 | 290.018 | 173.35 | 1756 | 801 | 890 | MM | 638.0396 | 381.37 | 69.1339 | 31.5354 | 35.0394 | 2IN
99400263 | CRN125-3-2 A-G-A-E-HQQE 364TSC 60 HZ | CN125 | IC | 36451 | 5713828496584 | 300.804 | 184.136 | 1756 | 801 | 890 | MM | 661.7688 | 405.0992 | 69.1339 | 31.5354 | 35.0394 | 2IN
99400264 | CRN125-3 A-G-A-E-HQQE 365TSC 60 HZ | CN125 | IC | 41973 | 5713828496607 | 300.804 | 184.136 | 1756 | 801 | 890 | MM | 661.7688 | 405.0992 | 69.1339 | 31.5354 | 35.0394 | 2IN
99400265 | CRN125-4-2 A-G-A-E-HQQE 365TSC 60 HZ | CN125 | IC | 44497 | 5713828496621 | 324.59 | 207.922 | 1756 | 801 | 890 | MM | 714.098 | 457.4284 | 69.1339 | 31.5354 | 35.0394 | 2IN
99400266 | CRN125-4 A-G-A-E-HQQE 405TSD 60 HZ | CN125 | IC | 48736 | 5713828496645 | 355.165 | 238.497 | 1756 | 801 | 890 | MM | 781.363 | 524.6934 | 69.1339 | 31.5354 | 35.0394 | 2IN
99400267 | CRN125-5-2 A-G-A-E-HQQE 405TSD 60 HZ | CN125 | IC | 49462 | 5713828496669 | 367.253 | 250.585 | 1756 | 801 | 890 | MM | 807.9566 | 551.287 | 69.1339 | 31.5354 | 35.0394 | 2IN
99400268 | CRN125-5 A-G-A-E-HQQE 444TSD 60 HZ | CN125 | IC | 53071 | 5713828496683 | 367.053 | 250.385 | 1756 | 801 | 890 | MM | 807.5166 | 550.847 | 69.1339 | 31.5354 | 35.0394 | 2IN
99400269 | CRN125-6-2 A-G-A-E-HQQE 444TSD 60 HZ | CN125 | IC | 55959 | 5713828496706 | 379.141 | 262.473 | 1756 | 801 | 890 | MM | 834.1102 | 577.4406 | 69.1339 | 31.5354 | 35.0394 | 2IN
99400270 | CRN125-6 A-G-A-E-HQQE 445TSD 60 HZ | CN125 | IC | 57942 | 5713828496720 | 379.141 | 262.473 | 1756 | 801 | 890 | MM | 834.1102 | 577.4406 | 69.1339 | 31.5354 | 35.0394 | 2IN
99400271 | CRN125-7-2 A-G-A-E-HQQE 445TSD 60 HZ | CN125 | IC | 62997 | 5713828496744 | 391.229 | 274.561 | 1756 | 801 | 890 | MM | 860.7038 | 604.0342 | 69.1339 | 31.5354 | 35.0394 | 2IN
99400272 | CRN125-7 A-G-A-E-HQQE 447TSD 60 HZ | CN125 | IC | 73505 | 5713828496768 | 391.229 | 274.561 | 1756 | 801 | 890 | MM | 860.7038 | 604.0342 | 69.1339 | 31.5354 | 35.0394 | 2IN
99400273 | CRN125-8-2 A-G-A-E-HQQE 447TSD 60 HZ | CN125 | IC | 77114 | 5713828496782 | 402.317 | 286.649 | 2186 | 766 | 840 | MM | 885.0974 | 630.6278 | 86.063 | 30.1575 | 33.0709 | 2IN
99400274 | CRN125-8 A-G-A-E-HQQE 447TSD 60 HZ | CN125 | IC | 77114 | 5713828496805 | 402.317 | 286.649 | 2186 | 766 | 840 | MM | 885.0974 | 630.6278 | 86.063 | 30.1575 | 33.0709 | 2IN
99400275 | CRN125-9-3 A-G-A-E-HQQE 447TSD 60 HZ | CN125 | IC | 79281 | 5713828496829 | 414.405 | 298.737 | 2186 | 766 | 840 | MM | 911.691 | 657.2214 | 86.063 | 30.1575 | 33.0709 | 2IN
99400276 | CRN125-1-1 A-G-A-V-HQQV 254TC 60 HZ | CN125 | IC | 19650 | 5713828496843 | 267.822 | 151.154 | 1756 | 801 | 890 | MM | 589.2084 | 332.5388 | 69.1339 | 31.5354 | 35.0394 | 2IN
99400277 | CRN125-1 A-G-A-V-HQQV 284TC 60 HZ | CN125 | IC | 24169 | 5713828496867 | 273.046 | 156.378 | 1756 | 801 | 890 | MM | 600.7012 | 344.0316 | 69.1339 | 31.5354 | 35.0394 | 2IN
99400278 | CRN125-2-2 A-G-A-V-HQQV 286TC 60 HZ | CN125 | IC | 26872 | 5713828496881 | 283.832 | 167.164 | 1756 | 801 | 890 | MM | 624.4304 | 367.7608 | 69.1339 | 31.5354 | 35.0394 | 2IN
99400280 | CRN125-2-1 A-G-A-V-HQQV 324TSC 60 HZ | CN125 | IC | 30885 | 5713828496911 | 290.018 | 173.35 | 1756 | 801 | 890 | MM | 638.0396 | 381.37 | 69.1339 | 31.5354 | 35.0394 | 2IN
99400281 | CRN125-2 A-G-A-V-HQQV 326TSC 60 HZ | CN125 | IC | 34494 | 5713828496935 | 290.018 | 173.35 | 1756 | 801 | 890 | MM | 638.0396 | 381.37 | 69.1339 | 31.5354 | 35.0394 | 2IN
99400283 | CRN125-3-2 A-G-A-V-HQQV 364TSC 60 HZ | CN125 | IC | 36605 | 5713828496966 | 300.804 | 184.136 | 1756 | 801 | 890 | MM | 661.7688 | 405.0992 | 69.1339 | 31.5354 | 35.0394 | 2IN
99400284 | CRN125-3 A-G-A-V-HQQV 365TSC 60 HZ | CN125 | IC | 42128 | 5713828496980 | 300.804 | 184.136 | 1756 | 801 | 890 | MM | 661.7688 | 405.0992 | 69.1339 | 31.5354 | 35.0394 | 2IN
99400285 | CRN125-4-2 A-G-A-V-HQQV 365TSC 60 HZ | CN125 | IC | 44652 | 5713828497000 | 324.59 | 207.922 | 1756 | 801 | 890 | MM | 714.098 | 457.4284 | 69.1339 | 31.5354 | 35.0394 | 2IN
99400286 | CRN125-4 A-G-A-V-HQQV 405TSD 60 HZ | CN125 | IC | 48891 | 5713828497024 | 355.165 | 238.497 | 1756 | 801 | 890 | MM | 781.363 | 524.6934 | 69.1339 | 31.5354 | 35.0394 | 2IN
99400287 | CRN125-5-2 A-G-A-V-HQQV 405TSD 60 HZ | CN125 | IC | 49618 | 5713828497048 | 367.253 | 250.585 | 1756 | 801 | 890 | MM | 807.9566 | 551.287 | 69.1339 | 31.5354 | 35.0394 | 2IN
99400288 | CRN125-5 A-G-A-V-HQQV 444TSD 60 HZ | CN125 | IC | 53226 | 5713828497062 | 367.053 | 250.385 | 1756 | 801 | 890 | MM | 807.5166 | 550.847 | 69.1339 | 31.5354 | 35.0394 | 2IN
99400289 | CRN125-6-2 A-G-A-V-HQQV 444TSD 60 HZ | CN125 | IC | 56114 | 5713828497086 | 379.141 | 262.473 | 1756 | 801 | 890 | MM | 834.1102 | 577.4406 | 69.1339 | 31.5354 | 35.0394 | 2IN
99400290 | CRN125-6 A-G-A-V-HQQV 445TSD 60 HZ | CN125 | IC | 58097 | 5713828497109 | 379.141 | 262.473 | 1756 | 801 | 890 | MM | 834.1102 | 577.4406 | 69.1339 | 31.5354 | 35.0394 | 2IN
99400291 | CRN125-7-2 A-G-A-V-HQQV 445TSD 60 HZ | CN125 | IC | 63152 | 5713828497123 | 391.229 | 274.561 | 1756 | 801 | 890 | MM | 860.7038 | 604.0342 | 69.1339 | 31.5354 | 35.0394 | 2IN
99400292 | CRN125-7 A-G-A-V-HQQV 447TSD 60 HZ | CN125 | IC | 73660 | 5713828497147 | 391.229 | 274.561 | 1756 | 801 | 890 | MM | 860.7038 | 604.0342 | 69.1339 | 31.5354 | 35.0394 | 2IN
99400293 | CRN125-8-2 A-G-A-V-HQQV 447TSD 60 HZ | CN125 | IC | 77268 | 5713828497161 | 402.317 | 286.649 | 2186 | 766 | 840 | MM | 885.0974 | 630.6278 | 86.063 | 30.1575 | 33.0709 | 2IN
99400294 | CRN125-8 A-G-A-V-HQQV 447TSD 60 HZ | CN125 | IC | 77268 | 5713828497185 | 402.317 | 286.649 | 2186 | 766 | 840 | MM | 885.0974 | 630.6278 | 86.063 | 30.1575 | 33.0709 | 2IN
99400295 | CRN125-9-3 A-G-A-V-HQQV 447TSD 60 HZ | CN125 | IC | 79435 | 5713828497208 | 414.405 | 298.737 | 2186 | 766 | 840 | MM | 911.691 | 657.2214 | 86.063 | 30.1575 | 33.0709 | 2IN
99400296 | CRN125-1-1 A-P-A-E-HQQE 254TC 60 HZ | CN125 | IC | 21028 | 5713828497222 | 257.93 | 141.262 | 1756 | 801 | 890 | MM | 567.446 | 310.7764 | 69.1339 | 31.5354 | 35.0394 | 2IN
99400297 | CRN125-1 A-P-A-E-HQQE 284TC 60 HZ | CN125 | IC | 25549 | 5713828497246 | 263.154 | 146.486 | 1756 | 801 | 890 | MM | 578.9388 | 322.2692 | 69.1339 | 31.5354 | 35.0394 | 2IN
99400298 | CRN125-2-2 A-P-A-E-HQQE 286TC 60 HZ | CN125 | IC | 28251 | 5713828497260 | 273.94 | 157.272 | 1756 | 801 | 890 | MM | 602.668 | 345.9984 | 69.1339 | 31.5354 | 35.0394 | 2IN
99400299 | CRN125-2-1 A-P-A-E-HQQE 324TSC 60 HZ | CN125 | IC | 32264 | 5713828497284 | 280.126 | 163.458 | 1756 | 801 | 890 | MM | 616.2772 | 359.6076 | 69.1339 | 31.5354 | 35.0394 | 2IN
99400300 | CRN125-2 A-P-A-E-HQQE 326TSC 60 HZ | CN125 | IC | 35872 | 5713828497406 | 280.126 | 163.458 | 1756 | 801 | 890 | MM | 616.2772 | 359.6076 | 69.1339 | 31.5354 | 35.0394 | 2IN
99400301 | CRN125-3-2 A-P-A-E-HQQE 364TSC 60 HZ | CN125 | IC | 37985 | 5713828497420 | 290.912 | 174.244 | 1756 | 801 | 890 | MM | 640.0064 | 383.3368 | 69.1339 | 31.5354 | 35.0394 | 2IN
99400302 | CRN125-3 A-P-A-E-HQQE 365TSC 60 HZ | CN125 | IC | 43507 | 5713828497451 | 290.912 | 174.244 | 1756 | 801 | 890 | MM | 640.0064 | 383.3368 | 69.1339 | 31.5354 | 35.0394 | 2IN
99400304 | CRN125-4-2 A-P-A-E-HQQE 365TSC 60 HZ | CN125 | IC | 46030 | 5713828497482 | 301.698 | 185.03 | 1756 | 801 | 890 | MM | 663.7356 | 407.066 | 69.1339 | 31.5354 | 35.0394 | 2IN
99400305 | CRN125-4 A-P-A-E-HQQE 405TSD 60 HZ | CN125 | IC | 50269 | 5713828497505 | 332.273 | 215.605 | 1756 | 801 | 890 | MM | 731.0006 | 474.331 | 69.1339 | 31.5354 | 35.0394 | 2IN
99400306 | CRN125-5-2 A-P-A-E-HQQE 405TSD 60 HZ | CN125 | IC | 50996 | 5713828497529 | 344.361 | 227.693 | 1756 | 801 | 890 | MM | 757.5942 | 500.9246 | 69.1339 | 31.5354 | 35.0394 | 2IN
99400307 | CRN125-5 A-P-A-E-HQQE 444TSD 60 HZ | CN125 | IC | 54605 | 5713828497543 | 344.161 | 227.493 | 1756 | 801 | 890 | MM | 757.1542 | 500.4846 | 69.1339 | 31.5354 | 35.0394 | 2IN
99400308 | CRN125-6-2 A-P-A-E-HQQE 444TSD 60 HZ | CN125 | IC | 57493 | 5713828497567 | 356.249 | 239.581 | 1756 | 801 | 890 | MM | 783.7478 | 527.0782 | 69.1339 | 31.5354 | 35.0394 | 2IN
99400309 | CRN125-6 A-P-A-E-HQQE 445TSD 60 HZ | CN125 | IC | 59475 | 5713828497581 | 356.249 | 239.581 | 1756 | 801 | 890 | MM | 783.7478 | 527.0782 | 69.1339 | 31.5354 | 35.0394 | 2IN
99400310 | CRN125-7-2 A-P-A-E-HQQE 445TSD 60 HZ | CN125 | IC | 64531 | 5713828497604 | 368.337 | 251.669 | 1756 | 801 | 890 | MM | 810.3414 | 553.6718 | 69.1339 | 31.5354 | 35.0394 | 2IN
99400311 | CRN125-7 A-P-A-E-HQQE 447TSD 60 HZ | CN125 | IC | 75039 | 5713828497628 | 368.337 | 251.669 | 1756 | 801 | 890 | MM | 810.3414 | 553.6718 | 69.1339 | 31.5354 | 35.0394 | 2IN
99400312 | CRN125-8-2 A-P-A-E-HQQE 447TSD 60 HZ | CN125 | IC | 78648 | 5713828497642 | 379.425 | 263.757 | 2186 | 766 | 840 | MM | 834.735 | 580.2654 | 86.063 | 30.1575 | 33.0709 | 2IN
99400313 | CRN125-8 A-P-A-E-HQQE 447TSD 60 HZ | CN125 | IC | 78648 | 5713828497666 | 379.425 | 263.757 | 2186 | 766 | 840 | MM | 834.735 | 580.2654 | 86.063 | 30.1575 | 33.0709 | 2IN
99400314 | CRN125-9-3 A-P-A-E-HQQE 447TSD 60 HZ | CN125 | IC | 80815 | 5713828497680 | 391.513 | 275.845 | 2186 | 766 | 840 | MM | 861.3286 | 606.859 | 86.063 | 30.1575 | 33.0709 | 2IN
99400315 | CRN125-1-1 A-P-A-V-HQQV 254TC 60 HZ | CN125 | IC | 21184 | 5713828497703 | 257.93 | 141.262 | 1756 | 801 | 890 | MM | 567.446 | 310.7764 | 69.1339 | 31.5354 | 35.0394 | 2IN
99400316 | CRN125-1 A-P-A-V-HQQV 284TC 60 HZ | CN125 | IC | 25703 | 5713828497727 | 263.154 | 146.486 | 1756 | 801 | 890 | MM | 578.9388 | 322.2692 | 69.1339 | 31.5354 | 35.0394 | 2IN
99400318 | CRN125-2-2 A-P-A-V-HQQV 286TC 60 HZ | CN125 | IC | 28406 | 5713828497765 | 273.94 | 157.272 | 1756 | 801 | 890 | MM | 602.668 | 345.9984 | 69.1339 | 31.5354 | 35.0394 | 2IN
99400319 | CRN125-2-1 A-P-A-V-HQQV 324TSC 60 HZ | CN125 | IC | 32419 | 5713828497796 | 280.126 | 163.458 | 1756 | 801 | 890 | MM | 616.2772 | 359.6076 | 69.1339 | 31.5354 | 35.0394 | 2IN
99400320 | CRN125-2 A-P-A-V-HQQV 326TSC 60 HZ | CN125 | IC | 36028 | 5713828497819 | 280.126 | 163.458 | 1756 | 801 | 890 | MM | 616.2772 | 359.6076 | 69.1339 | 31.5354 | 35.0394 | 2IN
99400321 | CRN125-3-2 A-P-A-V-HQQV 364TSC 60 HZ | CN125 | IC | 38139 | 5713828497833 | 290.912 | 174.244 | 1756 | 801 | 890 | MM | 640.0064 | 383.3368 | 69.1339 | 31.5354 | 35.0394 | 2IN
99400322 | CRN125-3 A-P-A-V-HQQV 365TSC 60 HZ | CN125 | IC | 43662 | 5713828497857 | 290.912 | 174.244 | 1756 | 801 | 890 | MM | 640.0064 | 383.3368 | 69.1339 | 31.5354 | 35.0394 | 2IN
99400323 | CRN125-4-2 A-P-A-V-HQQV 365TSC 60 HZ | CN125 | IC | 46186 | 5713828497871 | 301.698 | 185.03 | 1756 | 801 | 890 | MM | 663.7356 | 407.066 | 69.1339 | 31.5354 | 35.0394 | 2IN
99400324 | CRN125-4 A-P-A-V-HQQV 405TSD 60 HZ | CN125 | IC | 50425 | 5713828497895 | 332.273 | 215.605 | 1756 | 801 | 890 | MM | 731.0006 | 474.331 | 69.1339 | 31.5354 | 35.0394 | 2IN
99400325 | CRN125-5-2 A-P-A-V-HQQV 405TSD 60 HZ | CN125 | IC | 51152 | 5713828497918 | 344.361 | 227.693 | 1756 | 801 | 890 | MM | 757.5942 | 500.9246 | 69.1339 | 31.5354 | 35.0394 | 2IN
99400326 | CRN125-5 A-P-A-V-HQQV 444TSD 60 HZ | CN125 | IC | 54760 | 5713828497932 | 344.161 | 227.493 | 1756 | 801 | 890 | MM | 757.1542 | 500.4846 | 69.1339 | 31.5354 | 35.0394 | 2IN
99400327 | CRN125-6-2 A-P-A-V-HQQV 444TSD 60 HZ | CN125 | IC | 57648 | 5713828497956 | 356.249 | 239.581 | 1756 | 801 | 890 | MM | 783.7478 | 527.0782 | 69.1339 | 31.5354 | 35.0394 | 2IN
99400328 | CRN125-6 A-P-A-V-HQQV 445TSD 60 HZ | CN125 | IC | 59631 | 5713828497970 | 356.249 | 239.581 | 1756 | 801 | 890 | MM | 783.7478 | 527.0782 | 69.1339 | 31.5354 | 35.0394 | 2IN
99400329 | CRN125-7-2 A-P-A-V-HQQV 445TSD 60 HZ | CN125 | IC | 64686 | 5713828497994 | 368.337 | 251.669 | 1756 | 801 | 890 | MM | 810.3414 | 553.6718 | 69.1339 | 31.5354 | 35.0394 | 2IN
99400330 | CRN125-7 A-P-A-V-HQQV 447TSD 60 HZ | CN125 | IC | 75194 | 5713828498014 | 368.337 | 251.669 | 1756 | 801 | 890 | MM | 810.3414 | 553.6718 | 69.1339 | 31.5354 | 35.0394 | 2IN
99400331 | CRN125-8-2 A-P-A-V-HQQV 447TSD 60 HZ | CN125 | IC | 78802 | 5713828498038 | 379.425 | 263.757 | 2186 | 766 | 840 | MM | 834.735 | 580.2654 | 86.063 | 30.1575 | 33.0709 | 2IN
99400332 | CRN125-8 A-P-A-V-HQQV 447TSD 60 HZ | CN125 | IC | 78802 | 5713828498052 | 379.425 | 263.757 | 2186 | 766 | 840 | MM | 834.735 | 580.2654 | 86.063 | 30.1575 | 33.0709 | 2IN
99400333 | CRN125-9-3 A-P-A-V-HQQV 447TSD 60 HZ | CN125 | IC | 80969 | 5713828498076 | 391.513 | 275.845 | 2186 | 766 | 840 | MM | 861.3286 | 606.859 | 86.063 | 30.1575 | 33.0709 | 2IN
99400334 | CR155-1-1 A-G-A-E-HQQE 284TC 60 HZ | CL155 | IC | 19673 | 5713828498090 | 263.654 | 146.986 | 1756 | 801 | 890 | MM | 580.0388 | 323.3692 | 69.1339 | 31.5354 | 35.0394 | 2IN
99400335 | CR155-1 A-G-A-E-HQQE 324TSC 60 HZ | CL155 | IC | 20002 | 5713828498113 | 269.84 | 153.172 | 1756 | 801 | 890 | MM | 593.648 | 336.9784 | 69.1339 | 31.5354 | 35.0394 | 2IN
99400336 | CR155-2-2 A-G-A-E-HQQE 326TSC 60 HZ | CL155 | IC | 25434 | 5713828498137 | 280.76 | 164.092 | 1756 | 801 | 890 | MM | 617.672 | 361.0024 | 69.1339 | 31.5354 | 35.0394 | 2IN
99400337 | CR155-2-1 A-G-A-E-HQQE 364TSC 60 HZ | CL155 | IC | 26511 | 5713828498151 | 280.76 | 164.092 | 1756 | 801 | 890 | MM | 617.672 | 361.0024 | 69.1339 | 31.5354 | 35.0394 | 2IN
99400338 | CR155-2 A-G-A-E-HQQE 365TSC 60 HZ | CL155 | IC | 33015 | 5713828498175 | 280.76 | 164.092 | 1756 | 801 | 890 | MM | 617.672 | 361.0024 | 69.1339 | 31.5354 | 35.0394 | 2IN
99400339 | CR155-3-2 A-G-A-E-HQQE 365TSC 60 HZ | CL155 | IC | 37186 | 5713828498199 | 291.68 | 175.012 | 1756 | 801 | 890 | MM | 641.696 | 385.0264 | 69.1339 | 31.5354 | 35.0394 | 2IN
99400340 | CR155-1-1 A-G-A-V-HQQV 284TC 60 HZ | CL155 | IC | 19828 | 5713828498212 | 263.654 | 146.986 | 1756 | 801 | 890 | MM | 580.0388 | 323.3692 | 69.1339 | 31.5354 | 35.0394 | 2IN
99400341 | CR155-1 A-G-A-V-HQQV 324TSC 60 HZ | CL155 | IC | 20158 | 5713828498236 | 269.84 | 153.172 | 1756 | 801 | 890 | MM | 593.648 | 336.9784 | 69.1339 | 31.5354 | 35.0394 | 2IN
99400342 | CR155-2-2 A-G-A-V-HQQV 326TSC 60 HZ | CL155 | IC | 25590 | 5713828498250 | 280.76 | 164.092 | 1756 | 801 | 890 | MM | 617.672 | 361.0024 | 69.1339 | 31.5354 | 35.0394 | 2IN
99400343 | CR155-2-1 A-G-A-V-HQQV 364TSC 60 HZ | CL155 | IC | 26666 | 5713828498274 | 280.76 | 164.092 | 1756 | 801 | 890 | MM | 617.672 | 361.0024 | 69.1339 | 31.5354 | 35.0394 | 2IN
99400345 | CR155-2 A-G-A-V-HQQV 365TSC 60 HZ | CL155 | IC | 33169 | 5713828498304 | 280.76 | 164.092 | 1756 | 801 | 890 | MM | 617.672 | 361.0024 | 69.1339 | 31.5354 | 35.0394 | 2IN
99400346 | CR155-3-2 A-G-A-V-HQQV 365TSC 60 HZ | CL155 | IC | 37340 | 5713828498328 | 291.68 | 175.012 | 1756 | 801 | 890 | MM | 641.696 | 385.0264 | 69.1339 | 31.5354 | 35.0394 | 2IN
99400347 | CRN155-1-1 A-G-A-E-HQQE 284TC 60 HZ | CN155 | IC | 26264 | 5713828498342 | 272.968 | 156.3 | 1756 | 801 | 890 | MM | 600.5296 | 343.86 | 69.1339 | 31.5354 | 35.0394 | 2IN
99400348 | CRN155-1 A-G-A-E-HQQE 324TSC 60 HZ | CN155 | IC | 28200 | 5713828498366 | 279.154 | 162.486 | 1756 | 801 | 890 | MM | 614.1388 | 357.4692 | 69.1339 | 31.5354 | 35.0394 | 2IN
99400349 | CRN155-2-2 A-G-A-E-HQQE 326TSC 60 HZ | CN155 | IC | 32625 | 5713828498380 | 290.074 | 173.406 | 1756 | 801 | 890 | MM | 638.1628 | 381.4932 | 69.1339 | 31.5354 | 35.0394 | 2IN
99400350 | CRN155-2-1 A-G-A-E-HQQE 364TSC 60 HZ | CN155 | IC | 33869 | 5713828498403 | 290.074 | 173.406 | 1756 | 801 | 890 | MM | 638.1628 | 381.4932 | 69.1339 | 31.5354 | 35.0394 | 2IN
99400351 | CRN155-2 A-G-A-E-HQQE 365TSC 60 HZ | CN155 | IC | 37255 | 5713828498427 | 290.074 | 173.406 | 1756 | 801 | 890 | MM | 638.1628 | 381.4932 | 69.1339 | 31.5354 | 35.0394 | 2IN
99400352 | CRN155-3-2 A-G-A-E-HQQE 365TSC 60 HZ | CN155 | IC | 43626 | 5713828498441 | 300.994 | 184.326 | 1756 | 801 | 890 | MM | 662.1868 | 405.5172 | 69.1339 | 31.5354 | 35.0394 | 2IN
99400353 | CRN155-3 A-G-A-E-HQQE 405TSD 60 HZ | CN155 | IC | 45650 | 5713828498465 | 344.02 | 227.352 | 1756 | 801 | 890 | MM | 756.844 | 500.1744 | 69.1339 | 31.5354 | 35.0394 | 2IN
99400354 | CRN155-4-2 A-G-A-E-HQQE 444TSD 60 HZ | CN155 | IC | 51956 | 5713828498489 | 356.06 | 239.392 | 1756 | 801 | 890 | MM | 783.332 | 526.6624 | 69.1339 | 31.5354 | 35.0394 | 2IN
99400356 | CRN155-4 A-G-A-E-HQQE 444TSD 60 HZ | CN155 | IC | 60525 | 5713828498526 | 356.06 | 239.392 | 1756 | 801 | 890 | MM | 783.332 | 526.6624 | 69.1339 | 31.5354 | 35.0394 | 2IN
99400357 | CRN155-5-1 A-G-A-E-HQQE 445TSD 60 HZ | CN155 | IC | 69111 | 5713828498540 | 368.3 | 251.632 | 1756 | 801 | 890 | MM | 810.26 | 553.5904 | 69.1339 | 31.5354 | 35.0394 | 2IN
99400358 | CRN155-5 A-G-A-E-HQQE 447TSD 60 HZ | CN155 | IC | 75595 | 5713828498571 | 368.3 | 251.632 | 1756 | 801 | 890 | MM | 810.26 | 553.5904 | 69.1339 | 31.5354 | 35.0394 | 2IN
99400359 | CRN155-6-2 A-G-A-E-HQQE 447TSD 60 HZ | CN155 | IC | 78411 | 5713828498595 | 380.54 | 263.872 | 1756 | 801 | 890 | MM | 837.188 | 580.5184 | 69.1339 | 31.5354 | 35.0394 | 2IN
99400360 | CRN155-6 A-G-A-E-HQQE 447TSD 60 HZ | CN155 | IC | 78411 | 5713828498618 | 380.54 | 263.872 | 1756 | 801 | 890 | MM | 837.188 | 580.5184 | 69.1339 | 31.5354 | 35.0394 | 2IN
99400361 | CRN155-7-2 A-G-A-E-HQQE 447TSD 60 HZ | CN155 | IC | 82051 | 5713828498632 | 392.78 | 276.112 | 1756 | 801 | 890 | MM | 864.116 | 607.4464 | 69.1339 | 31.5354 | 35.0394 | 2IN
99400362 | CRN155-7 A-G-A-E-HQQE 449TSD 60 HZ | CN155 | IC | 90454 | 5713828498656 | 392.78 | 276.112 | 1756 | 801 | 890 | MM | 864.116 | 607.4464 | 69.1339 | 31.5354 | 35.0394 | 2IN
99400363 | CRN155-8-3 A-G-A-E-HQQE 449TSD 60 HZ | CN155 | IC | 93211 | 5713828498670 | 404.02 | 288.352 | 2186 | 766 | 840 | MM | 888.844 | 634.3744 | 86.063 | 30.1575 | 33.0709 | 2IN
99400364 | CRN155-1-1 A-G-A-V-HQQV 284TC 60 HZ | CN155 | IC | 26420 | 5713828498694 | 272.968 | 156.3 | 1756 | 801 | 890 | MM | 600.5296 | 343.86 | 69.1339 | 31.5354 | 35.0394 | 2IN
99400365 | CRN155-1 A-G-A-V-HQQV 324TSC 60 HZ | CN155 | IC | 28355 | 5713828498717 | 279.154 | 162.486 | 1756 | 801 | 890 | MM | 614.1388 | 357.4692 | 69.1339 | 31.5354 | 35.0394 | 2IN
99400366 | CRN155-2-2 A-G-A-V-HQQV 326TSC 60 HZ | CN155 | IC | 32780 | 5713828498731 | 290.074 | 173.406 | 1756 | 801 | 890 | MM | 638.1628 | 381.4932 | 69.1339 | 31.5354 | 35.0394 | 2IN
99400367 | CRN155-2-1 A-G-A-V-HQQV 364TSC 60 HZ | CN155 | IC | 34025 | 5713828498755 | 290.074 | 173.406 | 1756 | 801 | 890 | MM | 638.1628 | 381.4932 | 69.1339 | 31.5354 | 35.0394 | 2IN
99400368 | CRN155-2 A-G-A-V-HQQV 365TSC 60 HZ | CN155 | IC | 37410 | 5713828498779 | 290.074 | 173.406 | 1756 | 801 | 890 | MM | 638.1628 | 381.4932 | 69.1339 | 31.5354 | 35.0394 | 2IN
99400369 | CRN155-3-2 A-G-A-V-HQQV 365TSC 60 HZ | CN155 | IC | 43781 | 5713828498793 | 300.994 | 184.326 | 1756 | 801 | 890 | MM | 662.1868 | 405.5172 | 69.1339 | 31.5354 | 35.0394 | 2IN
99400370 | CRN155-3 A-G-A-V-HQQV 405TSD 60 HZ | CN155 | IC | 45805 | 5713828498915 | 344.02 | 227.352 | 1756 | 801 | 890 | MM | 756.844 | 500.1744 | 69.1339 | 31.5354 | 35.0394 | 2IN
99400371 | CRN155-4-2 A-G-A-V-HQQV 444TSD 60 HZ | CN155 | IC | 52111 | 5713828498939 | 356.06 | 239.392 | 1756 | 801 | 890 | MM | 783.332 | 526.6624 | 69.1339 | 31.5354 | 35.0394 | 2IN
99400372 | CRN155-4 A-G-A-V-HQQV 444TSD 60 HZ | CN155 | IC | 60681 | 5713828498953 | 356.06 | 239.392 | 1756 | 801 | 890 | MM | 783.332 | 526.6624 | 69.1339 | 31.5354 | 35.0394 | 2IN
99400373 | CRN155-5-1 A-G-A-V-HQQV 445TSD 60 HZ | CN155 | IC | 69266 | 5713828498977 | 368.3 | 251.632 | 1756 | 801 | 890 | MM | 810.26 | 553.5904 | 69.1339 | 31.5354 | 35.0394 | 2IN
99400374 | CRN155-5 A-G-A-V-HQQV 447TSD 60 HZ | CN155 | IC | 75750 | 5713828498991 | 368.3 | 251.632 | 1756 | 801 | 890 | MM | 810.26 | 553.5904 | 69.1339 | 31.5354 | 35.0394 | 2IN
99400375 | CRN155-6-2 A-G-A-V-HQQV 447TSD 60 HZ | CN155 | IC | 78565 | 5713828499011 | 380.54 | 263.872 | 1756 | 801 | 890 | MM | 837.188 | 580.5184 | 69.1339 | 31.5354 | 35.0394 | 2IN
99400376 | CRN155-6 A-G-A-V-HQQV 447TSD 60 HZ | CN155 | IC | 78565 | 5713828499035 | 380.54 | 263.872 | 1756 | 801 | 890 | MM | 837.188 | 580.5184 | 69.1339 | 31.5354 | 35.0394 | 2IN
99400378 | CRN155-7-2 A-G-A-V-HQQV 447TSD 60 HZ | CN155 | IC | 82206 | 5713828499059 | 392.78 | 276.112 | 1756 | 801 | 890 | MM | 864.116 | 607.4464 | 69.1339 | 31.5354 | 35.0394 | 2IN
99400379 | CRN155-7 A-G-A-V-HQQV 449TSD 60 HZ | CN155 | IC | 90609 | 5713828499103 | 392.78 | 276.112 | 1756 | 801 | 890 | MM | 864.116 | 607.4464 | 69.1339 | 31.5354 | 35.0394 | 2IN
99400380 | CRN155-8-3 A-G-A-V-HQQV 449TSD 60 HZ | CN155 | IC | 93365 | 5713828499127 | 404.02 | 288.352 | 2186 | 766 | 840 | MM | 888.844 | 634.3744 | 86.063 | 30.1575 | 33.0709 | 2IN
99400381 | CRN155-1-1 A-P-A-E-HQQE 284TC 60 HZ | CN155 | IC | 27799 | 5713828499141 | 263.076 | 146.408 | 1756 | 801 | 890 | MM | 578.7672 | 322.0976 | 69.1339 | 31.5354 | 35.0394 | 2IN
99400382 | CRN155-1 A-P-A-E-HQQE 324TSC 60 HZ | CN155 | IC | 29735 | 5713828499165 | 269.262 | 152.594 | 1756 | 801 | 890 | MM | 592.3764 | 335.7068 | 69.1339 | 31.5354 | 35.0394 | 2IN
99400383 | CRN155-2-2 A-P-A-E-HQQE 326TSC 60 HZ | CN155 | IC | 34158 | 5713828499189 | 280.182 | 163.514 | 1756 | 801 | 890 | MM | 616.4004 | 359.7308 | 69.1339 | 31.5354 | 35.0394 | 2IN
99400384 | CRN155-2-1 A-P-A-E-HQQE 364TSC 60 HZ | CN155 | IC | 35403 | 5713828499202 | 280.182 | 163.514 | 1756 | 801 | 890 | MM | 616.4004 | 359.7308 | 69.1339 | 31.5354 | 35.0394 | 2IN
99400385 | CRN155-2 A-P-A-E-HQQE 365TSC 60 HZ | CN155 | IC | 38789 | 5713828499226 | 280.182 | 163.514 | 1756 | 801 | 890 | MM | 616.4004 | 359.7308 | 69.1339 | 31.5354 | 35.0394 | 2IN
99400386 | CRN155-3-2 A-P-A-E-HQQE 365TSC 60 HZ | CN155 | IC | 45160 | 5713828499240 | 291.102 | 174.434 | 1756 | 801 | 890 | MM | 640.4244 | 383.7548 | 69.1339 | 31.5354 | 35.0394 | 2IN
99400387 | CRN155-3 A-P-A-E-HQQE 405TSD 60 HZ | CN155 | IC | 47183 | 5713828499264 | 321.128 | 204.46 | 1756 | 801 | 890 | MM | 706.4816 | 449.812 | 69.1339 | 31.5354 | 35.0394 | 2IN
99400388 | CRN155-4-2 A-P-A-E-HQQE 444TSD 60 HZ | CN155 | IC | 53489 | 5713828499288 | 333.168 | 216.5 | 1756 | 801 | 890 | MM | 732.9696 | 476.3 | 69.1339 | 31.5354 | 35.0394 | 2IN
99400389 | CRN155-4 A-P-A-E-HQQE 444TSD 60 HZ | CN155 | IC | 62059 | 5713828499301 | 333.168 | 216.5 | 1756 | 801 | 890 | MM | 732.9696 | 476.3 | 69.1339 | 31.5354 | 35.0394 | 2IN
99400390 | CRN155-5-1 A-P-A-E-HQQE 445TSD 60 HZ | CN155 | IC | 70645 | 5713828499325 | 345.408 | 228.74 | 1756 | 801 | 890 | MM | 759.8976 | 503.228 | 69.1339 | 31.5354 | 35.0394 | 2IN
99400391 | CRN155-5 A-P-A-E-HQQE 447TSD 60 HZ | CN155 | IC | 77128 | 5713828499349 | 345.408 | 228.74 | 1756 | 801 | 890 | MM | 759.8976 | 503.228 | 69.1339 | 31.5354 | 35.0394 | 2IN
99400392 | CRN155-6-2 A-P-A-E-HQQE 447TSD 60 HZ | CN155 | IC | 79945 | 5713828499363 | 357.648 | 240.98 | 1756 | 801 | 890 | MM | 786.8256 | 530.156 | 69.1339 | 31.5354 | 35.0394 | 2IN
99400393 | CRN155-6 A-P-A-E-HQQE 447TSD 60 HZ | CN155 | IC | 79945 | 5713828499387 | 357.648 | 240.98 | 1756 | 801 | 890 | MM | 786.8256 | 530.156 | 69.1339 | 31.5354 | 35.0394 | 2IN
99400394 | CRN155-7-2 A-P-A-E-HQQE 447TSD 60 HZ | CN155 | IC | 83585 | 5713828499400 | 369.888 | 253.22 | 1756 | 801 | 890 | MM | 813.7536 | 557.084 | 69.1339 | 31.5354 | 35.0394 | 2IN
99400395 | CRN155-7 A-P-A-E-HQQE 449TSD 60 HZ | CN155 | IC | 91988 | 5713828499424 | 369.888 | 253.22 | 1756 | 801 | 890 | MM | 813.7536 | 557.084 | 69.1339 | 31.5354 | 35.0394 | 2IN
99400396 | CRN155-8-3 A-P-A-E-HQQE 449TSD 60 HZ | CN155 | IC | 94744 | 5713828499448 | 381.128 | 265.46 | 2186 | 766 | 840 | MM | 838.4816 | 584.012 | 86.063 | 30.1575 | 33.0709 | 2IN
99400397 | CRN155-1-1 A-P-A-V-HQQV 284TC 60 HZ | CN155 | IC | 27954 | 5713828499462 | 263.076 | 146.408 | 1756 | 801 | 890 | MM | 578.7672 | 322.0976 | 69.1339 | 31.5354 | 35.0394 | 2IN
99400398 | CRN155-1 A-P-A-V-HQQV 324TSC 60 HZ | CN155 | IC | 29889 | 5713828499486 | 269.262 | 152.594 | 1756 | 801 | 890 | MM | 592.3764 | 335.7068 | 69.1339 | 31.5354 | 35.0394 | 2IN
99400399 | CRN155-2-2 A-P-A-V-HQQV 326TSC 60 HZ | CN155 | IC | 34314 | 5713828499509 | 280.182 | 163.514 | 1756 | 801 | 890 | MM | 616.4004 | 359.7308 | 69.1339 | 31.5354 | 35.0394 | 2IN
99400400 | CRN155-2-1 A-P-A-V-HQQV 364TSC 60 HZ | CN155 | IC | 35558 | 5713828499523 | 280.182 | 163.514 | 1756 | 801 | 890 | MM | 616.4004 | 359.7308 | 69.1339 | 31.5354 | 35.0394 | 2IN
99400401 | CRN155-2 A-P-A-V-HQQV 365TSC 60 HZ | CN155 | IC | 38944 | 5713828499547 | 280.182 | 163.514 | 1756 | 801 | 890 | MM | 616.4004 | 359.7308 | 69.1339 | 31.5354 | 35.0394 | 2IN
99400402 | CRN155-3-2 A-P-A-V-HQQV 365TSC 60 HZ | CN155 | IC | 45315 | 5713828499561 | 291.102 | 174.434 | 1756 | 801 | 890 | MM | 640.4244 | 383.7548 | 69.1339 | 31.5354 | 35.0394 | 2IN
99400413 | CRN155-3 A-P-A-V-HQQV 405TSD 60 HZ | CN155 | IC | 47339 | 5713828499585 | 321.128 | 204.46 | 1756 | 801 | 890 | MM | 706.4816 | 449.812 | 69.1339 | 31.5354 | 35.0394 | 2IN
99400414 | CRN155-4-2 A-P-A-V-HQQV 444TSD 60 HZ | CN155 | IC | 53645 | 5713828499608 | 333.168 | 216.5 | 1756 | 801 | 890 | MM | 732.9696 | 476.3 | 69.1339 | 31.5354 | 35.0394 | 2IN
99400415 | CRN155-4 A-P-A-V-HQQV 444TSD 60 HZ | CN155 | IC | 62215 | 5713828499622 | 333.168 | 216.5 | 1756 | 801 | 890 | MM | 732.9696 | 476.3 | 69.1339 | 31.5354 | 35.0394 | 2IN
99400416 | CRN155-5-1 A-P-A-V-HQQV 445TSD 60 HZ | CN155 | IC | 70800 | 5713828499646 | 345.408 | 228.74 | 1756 | 801 | 890 | MM | 759.8976 | 503.228 | 69.1339 | 31.5354 | 35.0394 | 2IN
99400417 | CRN155-5 A-P-A-V-HQQV 447TSD 60 HZ | CN155 | IC | 77284 | 5713828499660 | 345.408 | 228.74 | 1756 | 801 | 890 | MM | 759.8976 | 503.228 | 69.1339 | 31.5354 | 35.0394 | 2IN
99400418 | CRN155-6-2 A-P-A-V-HQQV 447TSD 60 HZ | CN155 | IC | 80099 | 5713828499684 | 357.648 | 240.98 | 1756 | 801 | 890 | MM | 786.8256 | 530.156 | 69.1339 | 31.5354 | 35.0394 | 2IN
99400419 | CRN155-6 A-P-A-V-HQQV 447TSD 60 HZ | CN155 | IC | 80099 | 5713828499707 | 357.648 | 240.98 | 1756 | 801 | 890 | MM | 786.8256 | 530.156 | 69.1339 | 31.5354 | 35.0394 | 2IN
99400420 | CRN155-7-2 A-P-A-V-HQQV 447TSD 60 HZ | CN155 | IC | 83740 | 5713828499721 | 369.888 | 253.22 | 1756 | 801 | 890 | MM | 813.7536 | 557.084 | 69.1339 | 31.5354 | 35.0394 | 2IN
99400421 | CRN155-7 A-P-A-V-HQQV 449TSD 60 HZ | CN155 | IC | 92143 | 5713828499745 | 369.888 | 253.22 | 1756 | 801 | 890 | MM | 813.7536 | 557.084 | 69.1339 | 31.5354 | 35.0394 | 2IN
99400422 | CRN155-8-3 A-P-A-V-HQQV 449TSD 60 HZ | CN155 | IC | 94899 | 5713828499769 | 381.128 | 265.46 | 2186 | 766 | 840 | MM | 838.4816 | 584.012 | 86.063 | 30.1575 | 33.0709 | 2IN
99400423 | CR185-1-1 A-G-A-E-HQQE 324TSC 60 HZ | CL185 | IC | 19183 | 5713828499783 | 380.407 | 263.739 | 1756 | 801 | 890 | MM | 836.8954 | 580.2258 | 69.1339 | 31.5354 | 35.0394 | 2IN
99400424 | CR185-1 A-G-A-E-HQQE 326TSC 60 HZ | CL185 | IC | 19917 | 5713828499806 | 380.407 | 263.739 | 1756 | 801 | 890 | MM | 836.8954 | 580.2258 | 69.1339 | 31.5354 | 35.0394 | 2IN
99400425 | CR185-2-2 A-G-A-E-HQQE 365TSC 60 HZ | CL185 | IC | 30219 | 5713828499820 | 399.111 | 282.443 | 1756 | 801 | 890 | MM | 878.0442 | 621.3746 | 69.1339 | 31.5354 | 35.0394 | 2IN
99400426 | CR185-2 A-G-A-E-HQQE 405TSD 60 HZ | CL185 | IC | 37773 | 5713828499844 | 417.496 | 300.828 | 1756 | 801 | 890 | MM | 918.4912 | 661.8216 | 69.1339 | 31.5354 | 35.0394 | 2IN
99400427 | CR185-3-2 A-G-A-E-HQQE 444TSD 60 HZ | CL185 | IC | 50835 | 5713828499868 | 450.423 | 333.755 | 1756 | 801 | 890 | MM | 990.9306 | 734.261 | 69.1339 | 31.5354 | 35.0394 | 2IN
99400428 | CR185-3 A-G-A-E-HQQE 445TSD 60 HZ | CL185 | IC | 57311 | 5713828499882 | 450.423 | 333.755 | 1756 | 801 | 890 | MM | 990.9306 | 734.261 | 69.1339 | 31.5354 | 35.0394 | 2IN
99400429 | CR185-4-3 A-G-A-E-HQQE 447TSD 60 HZ | CL185 | IC | 62909 | 5713828499905 | 469.21 | 352.542 | 1756 | 801 | 890 | MM | 1032.262 | 775.5924 | 69.1339 | 31.5354 | 35.0394 | 2IN
99400430 | CR185-4 A-G-A-E-HQQE 447TSD 60 HZ | CL185 | IC | 66444 | 5713828499929 | 469.21 | 352.542 | 1756 | 801 | 890 | MM | 1032.262 | 775.5924 | 69.1339 | 31.5354 | 35.0394 | 2IN
99400431 | CR185-1-1 A-G-A-V-HQQV 324TSC 60 HZ | CL185 | IC | 19312 | 5713828499943 | 380.407 | 263.739 | 1756 | 801 | 890 | MM | 836.8954 | 580.2258 | 69.1339 | 31.5354 | 35.0394 | 2IN
99400432 | CR185-1 A-G-A-V-HQQV 326TSC 60 HZ | CL185 | IC | 20046 | 5713828499967 | 380.407 | 263.739 | 1756 | 801 | 890 | MM | 836.8954 | 580.2258 | 69.1339 | 31.5354 | 35.0394 | 2IN
99400433 | CR185-2-2 A-G-A-V-HQQV 365TSC 60 HZ | CL185 | IC | 30348 | 5713828499981 | 399.111 | 282.443 | 1756 | 801 | 890 | MM | 878.0442 | 621.3746 | 69.1339 | 31.5354 | 35.0394 | 2IN
99400434 | CR185-2 A-G-A-V-HQQV 405TSD 60 HZ | CL185 | IC | 37902 | 5713828500007 | 417.496 | 300.828 | 1756 | 801 | 890 | MM | 918.4912 | 661.8216 | 69.1339 | 31.5354 | 35.0394 | 2IN
99400435 | CR185-3-2 A-G-A-V-HQQV 444TSD 60 HZ | CL185 | IC | 50965 | 5713828500021 | 450.423 | 333.755 | 1756 | 801 | 890 | MM | 990.9306 | 734.261 | 69.1339 | 31.5354 | 35.0394 | 2IN
99400436 | CR185-3 A-G-A-V-HQQV 445TSD 60 HZ | CL185 | IC | 57441 | 5713828500045 | 450.423 | 333.755 | 1756 | 801 | 890 | MM | 990.9306 | 734.261 | 69.1339 | 31.5354 | 35.0394 | 2IN
99400437 | CR185-4-3 A-G-A-V-HQQV 447TSD 60 HZ | CL185 | IC | 63038 | 5713828500069 | 469.21 | 352.542 | 1756 | 801 | 890 | MM | 1032.262 | 775.5924 | 69.1339 | 31.5354 | 35.0394 | 2IN
99400438 | CR185-4 A-G-A-V-HQQV 447TSD 60 HZ | CL185 | IC | 66575 | 5713828500083 | 469.21 | 352.542 | 1756 | 801 | 890 | MM | 1032.262 | 775.5924 | 69.1339 | 31.5354 | 35.0394 | 2IN
99400439 | CRN185-1-1 A-G-A-E-HQQE 324TSC 60 HZ | CN185 | IC | 25069 | 5713828500106 | 386.225 | 269.557 | 1756 | 801 | 890 | MM | 849.695 | 593.0254 | 69.1339 | 31.5354 | 35.0394 | 2IN
99400440 | CRN185-1 A-G-A-E-HQQE 326TSC 60 HZ | CN185 | IC | 27127 | 5713828500120 | 386.225 | 269.557 | 1756 | 801 | 890 | MM | 849.695 | 593.0254 | 69.1339 | 31.5354 | 35.0394 | 2IN
99400441 | CRN185-2-2 A-G-A-E-HQQE 365TSC 60 HZ | CN185 | IC | 40175 | 5713828500144 | 404.929 | 288.261 | 1756 | 801 | 890 | MM | 890.8438 | 634.1742 | 69.1339 | 31.5354 | 35.0394 | 2IN
99400442 | CRN185-2 A-G-A-E-HQQE 405TSD 60 HZ | CN185 | IC | 48761 | 5713828500168 | 434.145 | 317.477 | 1756 | 801 | 890 | MM | 955.119 | 698.4494 | 69.1339 | 31.5354 | 35.0394 | 2IN
99400443 | CRN185-3-2 A-G-A-E-HQQE 444TSD 60 HZ | CN185 | IC | 62153 | 5713828500182 | 467.072 | 350.404 | 1756 | 801 | 890 | MM | 1027.5584 | 770.8888 | 69.1339 | 31.5354 | 35.0394 | 2IN
99400444 | CRN185-3 A-G-A-E-HQQE 445TSD 60 HZ | CN185 | IC | 70050 | 5713828500205 | 467.072 | 350.404 | 1756 | 801 | 890 | MM | 1027.5584 | 770.8888 | 69.1339 | 31.5354 | 35.0394 | 2IN
99400445 | CRN185-4-3 A-G-A-E-HQQE 447TSD 60 HZ | CN185 | IC | 78807 | 5713828500229 | 485.859 | 369.191 | 1756 | 801 | 890 | MM | 1068.8898 | 812.2202 | 69.1339 | 31.5354 | 35.0394 | 2IN
99400446 | CRN185-4 A-G-A-E-HQQE 447TSD 60 HZ | CN185 | IC | 87562 | 5713828500243 | 485.859 | 369.191 | 1756 | 801 | 890 | MM | 1068.8898 | 812.2202 | 69.1339 | 31.5354 | 35.0394 | 2IN
99400447 | CRN185-5-3 A-G-A-E-HQQE 447TSD 60 HZ | CN185 | IC | 91856 | 5713828500267 | 504.646 | 387.978 | 1756 | 801 | 890 | MM | 1110.2212 | 853.5516 | 69.1339 | 31.5354 | 35.0394 | 2IN
99400448 | CRN185-5 A-G-A-E-HQQE 449TSD 60 HZ | CN185 | IC | 99582 | 5713828500281 | 504.646 | 387.978 | 1756 | 801 | 890 | MM | 1110.2212 | 853.5516 | 69.1339 | 31.5354 | 35.0394 | 2IN
99400449 | CRN185-6-3 A-G-A-E-HQQE 449TSD 60 HZ | CN185 | IC | 103015 | 5713828500304 | 523.433 | 406.765 | 1756 | 801 | 890 | MM | 1151.5526 | 894.883 | 69.1339 | 31.5354 | 35.0394 | 2IN
99400450 | CRN185-6 A-G-A-E-HQQE 449TSD 60 HZ | CN185 | IC | 107823 | 5713828500328 | 523.433 | 406.765 | 1756 | 801 | 890 | MM | 1151.5526 | 894.883 | 69.1339 | 31.5354 | 35.0394 | 2IN
99400451 | CRN185-1-1 A-G-A-V-HQQV 324TSC 60 HZ | CN185 | IC | 25198 | 5713828500342 | 386.225 | 269.557 | 1756 | 801 | 890 | MM | 849.695 | 593.0254 | 69.1339 | 31.5354 | 35.0394 | 2IN
99400452 | CRN185-1 A-G-A-V-HQQV 326TSC 60 HZ | CN185 | IC | 27257 | 5713828500366 | 386.225 | 269.557 | 1756 | 801 | 890 | MM | 849.695 | 593.0254 | 69.1339 | 31.5354 | 35.0394 | 2IN
99400453 | CRN185-2-2 A-G-A-V-HQQV 365TSC 60 HZ | CN185 | IC | 40305 | 5713828500380 | 404.929 | 288.261 | 1756 | 801 | 890 | MM | 890.8438 | 634.1742 | 69.1339 | 31.5354 | 35.0394 | 2IN
99400454 | CRN185-2 A-G-A-V-HQQV 405TSD 60 HZ | CN185 | IC | 48890 | 5713828500403 | 434.145 | 317.477 | 1756 | 801 | 890 | MM | 955.119 | 698.4494 | 69.1339 | 31.5354 | 35.0394 | 2IN
99400455 | CRN185-3-2 A-G-A-V-HQQV 444TSD 60 HZ | CN185 | IC | 62283 | 5713828500427 | 467.072 | 350.404 | 1756 | 801 | 890 | MM | 1027.5584 | 770.8888 | 69.1339 | 31.5354 | 35.0394 | 2IN
99400456 | CRN185-3 A-G-A-V-HQQV 445TSD 60 HZ | CN185 | IC | 70180 | 5713828500441 | 467.072 | 350.404 | 1756 | 801 | 890 | MM | 1027.5584 | 770.8888 | 69.1339 | 31.5354 | 35.0394 | 2IN
99400457 | CRN185-4-3 A-G-A-V-HQQV 447TSD 60 HZ | CN185 | IC | 78937 | 5713828500465 | 485.859 | 369.191 | 1756 | 801 | 890 | MM | 1068.8898 | 812.2202 | 69.1339 | 31.5354 | 35.0394 | 2IN
99400458 | CRN185-4 A-G-A-V-HQQV 447TSD 60 HZ | CN185 | IC | 87692 | 5713828500489 | 485.859 | 369.191 | 1756 | 801 | 890 | MM | 1068.8898 | 812.2202 | 69.1339 | 31.5354 | 35.0394 | 2IN
99400460 | CRN185-5-3 A-G-A-V-HQQV 447TSD 60 HZ | CN185 | IC | 91985 | 5713828500618 | 504.646 | 387.978 | 1756 | 801 | 890 | MM | 1110.2212 | 853.5516 | 69.1339 | 31.5354 | 35.0394 | 2IN
99400461 | CRN185-5 A-G-A-V-HQQV 449TSD 60 HZ | CN185 | IC | 99711 | 5713828500632 | 504.646 | 387.978 | 1756 | 801 | 890 | MM | 1110.2212 | 853.5516 | 69.1339 | 31.5354 | 35.0394 | 2IN
99400462 | CRN185-6-3 A-G-A-V-HQQV 449TSD 60 HZ | CN185 | IC | 103144 | 5713828500656 | 523.433 | 406.765 | 1756 | 801 | 890 | MM | 1151.5526 | 894.883 | 69.1339 | 31.5354 | 35.0394 | 2IN
99400463 | CRN185-6 A-G-A-V-HQQV 449TSD 60 HZ | CN185 | IC | 107952 | 5713828500670 | 523.433 | 406.765 | 1756 | 801 | 890 | MM | 1151.5526 | 894.883 | 69.1339 | 31.5354 | 35.0394 | 2IN
99400464 | CRN185-1-1 A-P-A-E-HQQE 324TSC 60 HZ | CN185 | IC | 27207 | 5713828500694 | 368.541 | 251.873 | 1756 | 801 | 890 | MM | 810.7902 | 554.1206 | 69.1339 | 31.5354 | 35.0394 | 2IN
99400465 | CRN185-1 A-P-A-E-HQQE 326TSC 60 HZ | CN185 | IC | 29265 | 5713828500717 | 368.541 | 251.873 | 1756 | 801 | 890 | MM | 810.7902 | 554.1206 | 69.1339 | 31.5354 | 35.0394 | 2IN
99400466 | CRN185-2-2 A-P-A-E-HQQE 365TSC 60 HZ | CN185 | IC | 42313 | 5713828500731 | 387.245 | 270.577 | 1756 | 801 | 890 | MM | 851.939 | 595.2694 | 69.1339 | 31.5354 | 35.0394 | 2IN
99400468 | CRN185-2 A-P-A-E-HQQE 405TSD 60 HZ | CN185 | IC | 50898 | 5713828500779 | 416.461 | 299.793 | 1756 | 801 | 890 | MM | 916.2142 | 659.5446 | 69.1339 | 31.5354 | 35.0394 | 2IN
99400470 | CRN185-3-2 A-P-A-E-HQQE 444TSD 60 HZ | CN185 | IC | 64291 | 5713828500816 | 435.048 | 318.38 | 1756 | 801 | 890 | MM | 957.1056 | 700.436 | 69.1339 | 31.5354 | 35.0394 | 2IN
99400471 | CRN185-3 A-P-A-E-HQQE 445TSD 60 HZ | CN185 | IC | 72188 | 5713828500830 | 435.048 | 318.38 | 1756 | 801 | 890 | MM | 957.1056 | 700.436 | 69.1339 | 31.5354 | 35.0394 | 2IN
99400472 | CRN185-4-3 A-P-A-E-HQQE 447TSD 60 HZ | CN185 | IC | 80945 | 5713828500854 | 453.835 | 337.167 | 1756 | 801 | 890 | MM | 998.437 | 741.7674 | 69.1339 | 31.5354 | 35.0394 | 2IN
99400473 | CRN185-4 A-P-A-E-HQQE 447TSD 60 HZ | CN185 | IC | 89700 | 5713828500878 | 453.835 | 337.167 | 1756 | 801 | 890 | MM | 998.437 | 741.7674 | 69.1339 | 31.5354 | 35.0394 | 2IN
99400474 | CRN185-5-3 A-P-A-E-HQQE 447TSD 60 HZ | CN185 | IC | 93993 | 5713828500892 | 472.622 | 355.954 | 1756 | 801 | 890 | MM | 1039.7684 | 783.0988 | 69.1339 | 31.5354 | 35.0394 | 2IN
99400475 | CRN185-5 A-P-A-E-HQQE 449TSD 60 HZ | CN185 | IC | 101720 | 5713828500915 | 472.622 | 355.954 | 1756 | 801 | 890 | MM | 1039.7684 | 783.0988 | 69.1339 | 31.5354 | 35.0394 | 2IN
99400476 | CRN185-6-3 A-P-A-E-HQQE 449TSD 60 HZ | CN185 | IC | 105153 | 5713828500939 | 491.409 | 374.741 | 1756 | 801 | 890 | MM | 1081.0998 | 824.4302 | 69.1339 | 31.5354 | 35.0394 | 2IN
99400477 | CRN185-6 A-P-A-E-HQQE 449TSD 60 HZ | CN185 | IC | 109961 | 5713828500953 | 491.409 | 374.741 | 1756 | 801 | 890 | MM | 1081.0998 | 824.4302 | 69.1339 | 31.5354 | 35.0394 | 2IN
99400478 | CRN185-1-1 A-P-A-V-HQQV 324TSC 60 HZ | CN185 | IC | 27336 | 5713828500977 | 368.541 | 251.873 | 1756 | 801 | 890 | MM | 810.7902 | 554.1206 | 69.1339 | 31.5354 | 35.0394 | 2IN
99400479 | CRN185-1 A-P-A-V-HQQV 326TSC 60 HZ | CN185 | IC | 29395 | 5713828500991 | 368.541 | 251.873 | 1756 | 801 | 890 | MM | 810.7902 | 554.1206 | 69.1339 | 31.5354 | 35.0394 | 2IN
99400480 | CRN185-2-2 A-P-A-V-HQQV 365TSC 60 HZ | CN185 | IC | 42443 | 5713828501011 | 387.245 | 270.577 | 1756 | 801 | 890 | MM | 851.939 | 595.2694 | 69.1339 | 31.5354 | 35.0394 | 2IN
99400481 | CRN185-2 A-P-A-V-HQQV 405TSD 60 HZ | CN185 | IC | 51028 | 5713828501035 | 416.461 | 299.793 | 1756 | 801 | 890 | MM | 916.2142 | 659.5446 | 69.1339 | 31.5354 | 35.0394 | 2IN
99400482 | CRN185-3-2 A-P-A-V-HQQV 444TSD 60 HZ | CN185 | IC | 64421 | 5713828501059 | 435.048 | 318.38 | 1756 | 801 | 890 | MM | 957.1056 | 700.436 | 69.1339 | 31.5354 | 35.0394 | 2IN
99400483 | CRN185-3 A-P-A-V-HQQV 445TSD 60 HZ | CN185 | IC | 72318 | 5713828501073 | 435.048 | 318.38 | 1756 | 801 | 890 | MM | 957.1056 | 700.436 | 69.1339 | 31.5354 | 35.0394 | 2IN
99400484 | CRN185-4-3 A-P-A-V-HQQV 447TSD 60 HZ | CN185 | IC | 81075 | 5713828501097 | 453.835 | 337.167 | 1756 | 801 | 890 | MM | 998.437 | 741.7674 | 69.1339 | 31.5354 | 35.0394 | 2IN
99400485 | CRN185-4 A-P-A-V-HQQV 447TSD 60 HZ | CN185 | IC | 89830 | 5713828501110 | 453.835 | 337.167 | 1756 | 801 | 890 | MM | 998.437 | 741.7674 | 69.1339 | 31.5354 | 35.0394 | 2IN
99400486 | CRN185-5-3 A-P-A-V-HQQV 447TSD 60 HZ | CN185 | IC | 94123 | 5713828501134 | 472.622 | 355.954 | 1756 | 801 | 890 | MM | 1039.7684 | 783.0988 | 69.1339 | 31.5354 | 35.0394 | 2IN
99400487 | CRN185-5 A-P-A-V-HQQV 449TSD 60 HZ | CN185 | IC | 101849 | 5713828501158 | 472.622 | 355.954 | 1756 | 801 | 890 | MM | 1039.7684 | 783.0988 | 69.1339 | 31.5354 | 35.0394 | 2IN
99400488 | CRN185-6-3 A-P-A-V-HQQV 449TSD 60 HZ | CN185 | IC | 105282 | 5713828501172 | 491.409 | 374.741 | 1756 | 801 | 890 | MM | 1081.0998 | 824.4302 | 69.1339 | 31.5354 | 35.0394 | 2IN
99400489 | CRN185-6 A-P-A-V-HQQV 449TSD 60 HZ | CN185 | IC | 110090 | 5713828501196 | 491.409 | 374.741 | 1756 | 801 | 890 | MM | 1081.0998 | 824.4302 | 69.1339 | 31.5354 | 35.0394 | 2IN
99400490 | CR215-1-1 A-G-A-E-HQQE 326TSC 60 HZ | CL215 | IC | 19549 | 5713828501219 | 380.412 | 263.744 | 1756 | 801 | 890 | MM | 836.9064 | 580.2368 | 69.1339 | 31.5354 | 35.0394 | 2IN
99400491 | CR215-1 A-G-A-E-HQQE 365TSC 60 HZ | CL215 | IC | 25033 | 5713828501233 | 380.412 | 263.744 | 1756 | 801 | 890 | MM | 836.9064 | 580.2368 | 69.1339 | 31.5354 | 35.0394 | 2IN
99400492 | CR215-2-2 A-G-A-E-HQQE 405TSD 60 HZ | CL215 | IC | 32107 | 5713828501257 | 418.277 | 301.609 | 1756 | 801 | 890 | MM | 920.2094 | 663.5398 | 69.1339 | 31.5354 | 35.0394 | 2IN
99400493 | CR215-2 A-G-A-E-HQQE 444TSD 60 HZ | CL215 | IC | 50135 | 5713828501271 | 418.077 | 301.409 | 1756 | 801 | 890 | MM | 919.7694 | 663.0998 | 69.1339 | 31.5354 | 35.0394 | 2IN
99400494 | CR215-3-2 A-G-A-E-HQQE 445TSD 60 HZ | CL215 | IC | 61809 | 5713828501295 | 451.367 | 334.699 | 1756 | 801 | 890 | MM | 993.0074 | 736.3378 | 69.1339 | 31.5354 | 35.0394 | 2IN
99400495 | CR215-3 A-G-A-E-HQQE 447TSD 60 HZ | CL215 | IC | 68264 | 5713828501318 | 451.367 | 334.699 | 1756 | 801 | 890 | MM | 993.0074 | 736.3378 | 69.1339 | 31.5354 | 35.0394 | 2IN
99400497 | CR215-4-3 A-G-A-E-HQQE 447TSD 60 HZ | CL215 | IC | 71767 | 5713828501349 | 470.317 | 353.649 | 1756 | 801 | 890 | MM | 1034.6974 | 778.0278 | 69.1339 | 31.5354 | 35.0394 | 2IN
99400498 | CR215-1-1 A-G-A-V-HQQV 326TSC 60 HZ | CL215 | IC | 19679 | 5713828501363 | 380.412 | 263.744 | 1756 | 801 | 890 | MM | 836.9064 | 580.2368 | 69.1339 | 31.5354 | 35.0394 | 2IN
99400499 | CR215-1 A-G-A-V-HQQV 365TSC 60 HZ | CL215 | IC | 25163 | 5713828501387 | 380.412 | 263.744 | 1756 | 801 | 890 | MM | 836.9064 | 580.2368 | 69.1339 | 31.5354 | 35.0394 | 2IN
99400500 | CR215-2-2 A-G-A-V-HQQV 405TSD 60 HZ | CL215 | IC | 32237 | 5713828501400 | 418.277 | 301.609 | 1756 | 801 | 890 | MM | 920.2094 | 663.5398 | 69.1339 | 31.5354 | 35.0394 | 2IN
99400501 | CR215-2 A-G-A-V-HQQV 444TSD 60 HZ | CL215 | IC | 50264 | 5713828501424 | 418.077 | 301.409 | 1756 | 801 | 890 | MM | 919.7694 | 663.0998 | 69.1339 | 31.5354 | 35.0394 | 2IN
99400502 | CR215-3-2 A-G-A-V-HQQV 445TSD 60 HZ | CL215 | IC | 61939 | 5713828501448 | 451.367 | 334.699 | 1756 | 801 | 890 | MM | 993.0074 | 736.3378 | 69.1339 | 31.5354 | 35.0394 | 2IN
99400503 | CR215-3 A-G-A-V-HQQV 447TSD 60 HZ | CL215 | IC | 68394 | 5713828501462 | 451.367 | 334.699 | 1756 | 801 | 890 | MM | 993.0074 | 736.3378 | 69.1339 | 31.5354 | 35.0394 | 2IN
99400504 | CR215-4-3 A-G-A-V-HQQV 447TSD 60 HZ | CL215 | IC | 71897 | 5713828501486 | 470.317 | 353.649 | 1756 | 801 | 890 | MM | 1034.6974 | 778.0278 | 69.1339 | 31.5354 | 35.0394 | 2IN
99400505 | CRN215-1-1 A-G-A-E-HQQE 326TSC 60 HZ | CN215 | IC | 26781 | 5713828501509 | 386.23 | 269.562 | 1756 | 801 | 890 | MM | 849.706 | 593.0364 | 69.1339 | 31.5354 | 35.0394 | 2IN
99400506 | CRN215-1 A-G-A-E-HQQE 365TSC 60 HZ | CN215 | IC | 33893 | 5713828501523 | 386.23 | 269.562 | 1756 | 801 | 890 | MM | 849.706 | 593.0364 | 69.1339 | 31.5354 | 35.0394 | 2IN
99400507 | CRN215-2-2 A-G-A-E-HQQE 405TSD 60 HZ | CN215 | IC | 43957 | 5713828501554 | 434.926 | 318.258 | 1756 | 801 | 890 | MM | 956.8372 | 700.1676 | 69.1339 | 31.5354 | 35.0394 | 2IN
99400509 | CRN215-2 A-G-A-E-HQQE 444TSD 60 HZ | CN215 | IC | 63530 | 5713828501578 | 434.726 | 318.058 | 1756 | 801 | 890 | MM | 956.3972 | 699.7276 | 69.1339 | 31.5354 | 35.0394 | 2IN
99400510 | CRN215-3-2 A-G-A-E-HQQE 445TSD 60 HZ | CN215 | IC | 75549 | 5713828501592 | 468.016 | 351.348 | 1756 | 801 | 890 | MM | 1029.6352 | 772.9656 | 69.1339 | 31.5354 | 35.0394 | 2IN
99400511 | CRN215-3 A-G-A-E-HQQE 447TSD 60 HZ | CN215 | IC | 88766 | 5713828501615 | 468.016 | 351.348 | 1756 | 801 | 890 | MM | 1029.6352 | 772.9656 | 69.1339 | 31.5354 | 35.0394 | 2IN
99400513 | CRN215-4-3 A-G-A-E-HQQE 447TSD 60 HZ | CN215 | IC | 89207 | 5713828501646 | 486.966 | 370.298 | 1756 | 801 | 890 | MM | 1071.3252 | 814.6556 | 69.1339 | 31.5354 | 35.0394 | 2IN
99400515 | CRN215-4 A-G-A-E-HQQE 449TSD 60 HZ | CN215 | IC | 105586 | 5713828501677 | 486.966 | 370.298 | 1756 | 801 | 890 | MM | 1071.3252 | 814.6556 | 69.1339 | 31.5354 | 35.0394 | 2IN
99400516 | CRN215-5-3 A-G-A-E-HQQE 449TSD 60 HZ | CN215 | IC | 109883 | 5713828501691 | 505.916 | 389.248 | 1756 | 801 | 890 | MM | 1113.0152 | 856.3456 | 69.1339 | 31.5354 | 35.0394 | 2IN
99400517 | CRN215-5-1 A-G-A-E-HQQE 449TSD 60 HZ | CN215 | IC | 111596 | 5713828501714 | 505.916 | 389.248 | 1756 | 801 | 890 | MM | 1113.0152 | 856.3456 | 69.1339 | 31.5354 | 35.0394 | 2IN
99400518 | CRN215-1-1 A-G-A-V-HQQV 326TSC 60 HZ | CN215 | IC | 26910 | 5713828501738 | 386.23 | 269.562 | 1756 | 801 | 890 | MM | 849.706 | 593.0364 | 69.1339 | 31.5354 | 35.0394 | 2IN
99400519 | CRN215-1 A-G-A-V-HQQV 365TSC 60 HZ | CN215 | IC | 34020 | 5713828501752 | 386.23 | 269.562 | 1756 | 801 | 890 | MM | 849.706 | 593.0364 | 69.1339 | 31.5354 | 35.0394 | 2IN
99400520 | CRN215-2-2 A-G-A-V-HQQV 405TSD 60 HZ | CN215 | IC | 44080 | 5713828501776 | 434.926 | 318.258 | 1756 | 801 | 890 | MM | 956.8372 | 700.1676 | 69.1339 | 31.5354 | 35.0394 | 2IN
99400521 | CRN215-2 A-G-A-V-HQQV 444TSD 60 HZ | CN215 | IC | 63660 | 5713828501790 | 434.726 | 318.058 | 1756 | 801 | 890 | MM | 956.3972 | 699.7276 | 69.1339 | 31.5354 | 35.0394 | 2IN
99400522 | CRN215-3-2 A-G-A-V-HQQV 445TSD 60 HZ | CN215 | IC | 75670 | 5713828501813 | 468.016 | 351.348 | 1756 | 801 | 890 | MM | 1029.6352 | 772.9656 | 69.1339 | 31.5354 | 35.0394 | 2IN
99400523 | CRN215-3 A-G-A-V-HQQV 447TSD 60 HZ | CN215 | IC | 88890 | 5713828501837 | 468.016 | 351.348 | 1756 | 801 | 890 | MM | 1029.6352 | 772.9656 | 69.1339 | 31.5354 | 35.0394 | 2IN
99400524 | CRN215-4-3 A-G-A-V-HQQV 447TSD 60 HZ | CN215 | IC | 89340 | 5713828501851 | 486.966 | 370.298 | 1756 | 801 | 890 | MM | 1071.3252 | 814.6556 | 69.1339 | 31.5354 | 35.0394 | 2IN
99400525 | CRN215-4 A-G-A-V-HQQV 449TSD 60 HZ | CN215 | IC | 105720 | 5713828501875 | 486.966 | 370.298 | 1756 | 801 | 890 | MM | 1071.3252 | 814.6556 | 69.1339 | 31.5354 | 35.0394 | 2IN
99400526 | CRN215-5-3 A-G-A-V-HQQV 449TSD 60 HZ | CN215 | IC | 110010 | 5713828501899 | 505.916 | 389.248 | 1756 | 801 | 890 | MM | 1113.0152 | 856.3456 | 69.1339 | 31.5354 | 35.0394 | 2IN
99400527 | CRN215-5-1 A-G-A-V-HQQV 449TSD 60 HZ | CN215 | IC | 111730 | 5713828501912 | 505.916 | 389.248 | 1756 | 801 | 890 | MM | 1113.0152 | 856.3456 | 69.1339 | 31.5354 | 35.0394 | 2IN
99400528 | CRN215-1-1 A-P-A-E-HQQE 326TSC 60 HZ | CN215 | IC | 28919 | 5713828501936 | 368.546 | 251.878 | 1756 | 801 | 890 | MM | 810.8012 | 554.1316 | 69.1339 | 31.5354 | 35.0394 | 2IN
99400529 | CRN215-1 A-P-A-E-HQQE 365TSC 60 HZ | CN215 | IC | 36031 | 5713828501950 | 368.546 | 251.878 | 1756 | 801 | 890 | MM | 810.8012 | 554.1316 | 69.1339 | 31.5354 | 35.0394 | 2IN
99400530 | CRN215-2-2 A-P-A-E-HQQE 405TSD 60 HZ | CN215 | IC | 46095 | 5713828501974 | 417.242 | 300.574 | 1756 | 801 | 890 | MM | 917.9324 | 661.2628 | 69.1339 | 31.5354 | 35.0394 | 2IN
99400531 | CRN215-2 A-P-A-E-HQQE 444TSD 60 HZ | CN215 | IC | 65668 | 5713828501998 | 417.042 | 300.374 | 1756 | 801 | 890 | MM | 917.4924 | 660.8228 | 69.1339 | 31.5354 | 35.0394 | 2IN
99400532 | CRN215-3-2 A-P-A-E-HQQE 445TSD 60 HZ | CN215 | IC | 77687 | 5713828502117 | 435.992 | 319.324 | 1756 | 801 | 890 | MM | 959.1824 | 702.5128 | 69.1339 | 31.5354 | 35.0394 | 2IN
99400544 | CRN215-3 A-P-A-E-HQQE 447TSD 60 HZ | CN215 | IC | 90904 | 5713828502148 | 435.992 | 319.324 | 1756 | 801 | 890 | MM | 959.1824 | 702.5128 | 69.1339 | 31.5354 | 35.0394 | 2IN
99400545 | CRN215-4-3 A-P-A-E-HQQE 447TSD 60 HZ | CN215 | IC | 91345 | 5713828502162 | 454.942 | 338.274 | 1756 | 801 | 890 | MM | 1000.8724 | 744.2028 | 69.1339 | 31.5354 | 35.0394 | 2IN
99400546 | CRN215-4 A-P-A-E-HQQE 449TSD 60 HZ | CN215 | IC | 107724 | 5713828502186 | 454.942 | 338.274 | 1756 | 801 | 890 | MM | 1000.8724 | 744.2028 | 69.1339 | 31.5354 | 35.0394 | 2IN
99400547 | CRN215-5-3 A-P-A-E-HQQE 449TSD 60 HZ | CN215 | IC | 112021 | 5713828502209 | 473.892 | 357.224 | 1756 | 801 | 890 | MM | 1042.5624 | 785.8928 | 69.1339 | 31.5354 | 35.0394 | 2IN
99400548 | CRN215-5-1 A-P-A-E-HQQE 449TSD 60 HZ | CN215 | IC | 113734 | 5713828502223 | 473.892 | 357.224 | 1756 | 801 | 890 | MM | 1042.5624 | 785.8928 | 69.1339 | 31.5354 | 35.0394 | 2IN
99400549 | CRN215-1-1 A-P-A-V-HQQV 326TSC 60 HZ | CN215 | IC | 29048 | 5713828502247 | 368.546 | 251.878 | 1756 | 801 | 890 | MM | 810.8012 | 554.1316 | 69.1339 | 31.5354 | 35.0394 | 2IN
99400550 | CRN215-1 A-P-A-V-HQQV 365TSC 60 HZ | CN215 | IC | 36158 | 5713828502261 | 368.546 | 251.878 | 1756 | 801 | 890 | MM | 810.8012 | 554.1316 | 69.1339 | 31.5354 | 35.0394 | 2IN
99400551 | CRN215-2-2 A-P-A-V-HQQV 405TSD 60 HZ | CN215 | IC | 46218 | 5713828502285 | 417.242 | 300.574 | 1756 | 801 | 890 | MM | 917.9324 | 661.2628 | 69.1339 | 31.5354 | 35.0394 | 2IN
99400552 | CRN215-2 A-P-A-V-HQQV 444TSD 60 HZ | CN215 | IC | 65798 | 5713828502308 | 417.042 | 300.374 | 1756 | 801 | 890 | MM | 917.4924 | 660.8228 | 69.1339 | 31.5354 | 35.0394 | 2IN
99400553 | CRN215-3-2 A-P-A-V-HQQV 445TSD 60 HZ | CN215 | IC | 77808 | 5713828502322 | 435.992 | 319.324 | 1756 | 801 | 890 | MM | 959.1824 | 702.5128 | 69.1339 | 31.5354 | 35.0394 | 2IN
99400554 | CRN215-3 A-P-A-V-HQQV 447TSD 60 HZ | CN215 | IC | 91028 | 5713828502346 | 435.992 | 319.324 | 1756 | 801 | 890 | MM | 959.1824 | 702.5128 | 69.1339 | 31.5354 | 35.0394 | 2IN
99400555 | CRN215-4-3 A-P-A-V-HQQV 447TSD 60 HZ | CN215 | IC | 91478 | 5713828502360 | 454.942 | 338.274 | 1756 | 801 | 890 | MM | 1000.8724 | 744.2028 | 69.1339 | 31.5354 | 35.0394 | 2IN
99400556 | CRN215-4 A-P-A-V-HQQV 449TSD 60 HZ | CN215 | IC | 107858 | 5713828502384 | 454.942 | 338.274 | 1756 | 801 | 890 | MM | 1000.8724 | 744.2028 | 69.1339 | 31.5354 | 35.0394 | 2IN
99400557 | CRN215-5-3 A-P-A-V-HQQV 449TSD 60 HZ | CN215 | IC | 112148 | 5713828502407 | 473.892 | 357.224 | 1756 | 801 | 890 | MM | 1042.5624 | 785.8928 | 69.1339 | 31.5354 | 35.0394 | 2IN
99400558 | CRN215-5-1 A-P-A-V-HQQV 449TSD 60 HZ | CN215 | IC | 113868 | 5713828502421 | 473.892 | 357.224 | 1756 | 801 | 890 | MM | 1042.5624 | 785.8928 | 69.1339 | 31.5354 | 35.0394 | 2IN
99400559 | CR255-1-1 A-G-A-E-HQQE 364TSC 60 HZ | CL255 | IC | 24209 | 5713828502445 | 380.255 | 263.587 | 1756 | 801 | 890 | MM | 836.561 | 579.8914 | 69.1339 | 31.5354 | 35.0394 | 2IN
99400560 | CR255-1 A-G-A-E-HQQE 405TSD 60 HZ | CL255 | IC | 31763 | 5713828502469 | 399.57 | 282.902 | 1756 | 801 | 890 | MM | 879.054 | 622.3844 | 69.1339 | 31.5354 | 35.0394 | 2IN
99400561 | CR255-2-2 A-G-A-E-HQQE 444TSD 60 HZ | CL255 | IC | 44898 | 5713828502483 | 418.24 | 301.572 | 1756 | 801 | 890 | MM | 920.128 | 663.4584 | 69.1339 | 31.5354 | 35.0394 | 2IN
99400562 | CR255-2-1 A-G-A-E-HQQE 445TSD 60 HZ | CL255 | IC | 54685 | 5713828502506 | 418.24 | 301.572 | 1756 | 801 | 890 | MM | 920.128 | 663.4584 | 69.1339 | 31.5354 | 35.0394 | 2IN
99400563 | CR255-2 A-G-A-E-HQQE 447TSD 60 HZ | CL255 | IC | 60608 | 5713828502520 | 432.58 | 315.912 | 1756 | 801 | 890 | MM | 951.676 | 695.0064 | 69.1339 | 31.5354 | 35.0394 | 2IN
99400564 | CR255-3-2 A-G-A-E-HQQE 447TSD 60 HZ | CL255 | IC | 68162 | 5713828502544 | 451.45 | 334.782 | 1756 | 801 | 890 | MM | 993.19 | 736.5204 | 69.1339 | 31.5354 | 35.0394 | 2IN
99400565 | CR255-3 A-G-A-E-HQQE 449TSD 60 HZ | CL255 | IC | 76404 | 5713828502568 | 451.45 | 334.782 | 1756 | 801 | 890 | MM | 993.19 | 736.5204 | 69.1339 | 31.5354 | 35.0394 | 2IN
99400566 | CR255-1-1 A-G-A-V-HQQV 364TSC 60 HZ | CL255 | IC | 24339 | 5713828502582 | 380.255 | 263.587 | 1756 | 801 | 890 | MM | 836.561 | 579.8914 | 69.1339 | 31.5354 | 35.0394 | 2IN
99400567 | CR255-1 A-G-A-V-HQQV 405TSD 60 HZ | CL255 | IC | 31894 | 5713828502605 | 399.57 | 282.902 | 1756 | 801 | 890 | MM | 879.054 | 622.3844 | 69.1339 | 31.5354 | 35.0394 | 2IN
99400568 | CR255-2-2 A-G-A-V-HQQV 444TSD 60 HZ | CL255 | IC | 45028 | 5713828502629 | 418.24 | 301.572 | 1756 | 801 | 890 | MM | 920.128 | 663.4584 | 69.1339 | 31.5354 | 35.0394 | 2IN
99400569 | CR255-2-1 A-G-A-V-HQQV 445TSD 60 HZ | CL255 | IC | 54814 | 5713828502643 | 418.24 | 301.572 | 1756 | 801 | 890 | MM | 920.128 | 663.4584 | 69.1339 | 31.5354 | 35.0394 | 2IN
99400570 | CR255-2 A-G-A-V-HQQV 447TSD 60 HZ | CL255 | IC | 60738 | 5713828502667 | 432.58 | 315.912 | 1756 | 801 | 890 | MM | 951.676 | 695.0064 | 69.1339 | 31.5354 | 35.0394 | 2IN
99400571 | CR255-3-2 A-G-A-V-HQQV 447TSD 60 HZ | CL255 | IC | 68292 | 5713828502681 | 451.45 | 334.782 | 1756 | 801 | 890 | MM | 993.19 | 736.5204 | 69.1339 | 31.5354 | 35.0394 | 2IN
99400572 | CR255-3 A-G-A-V-HQQV 449TSD 60 HZ | CL255 | IC | 76533 | 5713828502704 | 451.45 | 334.782 | 1756 | 801 | 890 | MM | 993.19 | 736.5204 | 69.1339 | 31.5354 | 35.0394 | 2IN
99400573 | CRN255-1-1 A-G-A-E-HQQE 364TSC 60 HZ | CN255 | IC | 32793 | 5713828502728 | 386.073 | 269.405 | 1756 | 801 | 890 | MM | 849.3606 | 592.691 | 69.1339 | 31.5354 | 35.0394 | 2IN
99400574 | CRN255-1 A-G-A-E-HQQE 405TSD 60 HZ | CN255 | IC | 43438 | 5713828502742 | 416.219 | 299.551 | 1756 | 801 | 890 | MM | 915.6818 | 659.0122 | 69.1339 | 31.5354 | 35.0394 | 2IN
99400575 | CRN255-2-2 A-G-A-E-HQQE 444TSD 60 HZ | CN255 | IC | 57345 | 5713828502766 | 434.889 | 318.221 | 1756 | 801 | 890 | MM | 956.7558 | 700.0862 | 69.1339 | 31.5354 | 35.0394 | 2IN
99400576 | CRN255-2-1 A-G-A-E-HQQE 445TSD 60 HZ | CN255 | IC | 69706 | 5713828502780 | 434.889 | 318.221 | 1756 | 801 | 890 | MM | 956.7558 | 700.0862 | 69.1339 | 31.5354 | 35.0394 | 2IN
99400577 | CRN255-2 A-G-A-E-HQQE 447TSD 60 HZ | CN255 | IC | 78634 | 5713828502803 | 449.229 | 332.561 | 1756 | 801 | 890 | MM | 988.3038 | 731.6342 | 69.1339 | 31.5354 | 35.0394 | 2IN
99400578 | CRN255-3-2 A-G-A-E-HQQE 447TSD 60 HZ | CN255 | IC | 88594 | 5713828502827 | 468.099 | 351.431 | 1756 | 801 | 890 | MM | 1029.8178 | 773.1482 | 69.1339 | 31.5354 | 35.0394 | 2IN
99400579 | CRN255-3 A-G-A-E-HQQE 449TSD 60 HZ | CN255 | IC | 99582 | 5713828502841 | 468.099 | 351.431 | 1756 | 801 | 890 | MM | 1029.8178 | 773.1482 | 69.1339 | 31.5354 | 35.0394 | 2IN
99400580 | CRN255-4-3 A-G-A-E-HQQE 449TSD 60 HZ | CN255 | IC | 101299 | 5713828502865 | 486.969 | 370.301 | 1756 | 801 | 890 | MM | 1071.3318 | 814.6622 | 69.1339 | 31.5354 | 35.0394 | 2IN
99400581 | CRN255-4-1 A-G-A-E-HQQE 449TSD 60 HZ | CN255 | IC | 108423 | 5713828502889 | 486.969 | 370.301 | 1756 | 801 | 890 | MM | 1071.3318 | 814.6622 | 69.1339 | 31.5354 | 35.0394 | 2IN
99400582 | CRN255-1-1 A-G-A-V-HQQV 364TSC 60 HZ | CN255 | IC | 32924 | 5713828502902 | 386.073 | 269.405 | 1756 | 801 | 890 | MM | 849.3606 | 592.691 | 69.1339 | 31.5354 | 35.0394 | 2IN
99400583 | CRN255-1 A-G-A-V-HQQV 405TSD 60 HZ | CN255 | IC | 43569 | 5713828502926 | 416.219 | 299.551 | 1756 | 801 | 890 | MM | 915.6818 | 659.0122 | 69.1339 | 31.5354 | 35.0394 | 2IN
99400584 | CRN255-2-2 A-G-A-V-HQQV 444TSD 60 HZ | CN255 | IC | 57475 | 5713828502940 | 434.889 | 318.221 | 1756 | 801 | 890 | MM | 956.7558 | 700.0862 | 69.1339 | 31.5354 | 35.0394 | 2IN
99400585 | CRN255-2-1 A-G-A-V-HQQV 445TSD 60 HZ | CN255 | IC | 69837 | 5713828502964 | 434.889 | 318.221 | 1756 | 801 | 890 | MM | 956.7558 | 700.0862 | 69.1339 | 31.5354 | 35.0394 | 2IN
99400586 | CRN255-2 A-G-A-V-HQQV 447TSD 60 HZ | CN255 | IC | 78765 | 5713828502988 | 449.229 | 332.561 | 1756 | 801 | 890 | MM | 988.3038 | 731.6342 | 69.1339 | 31.5354 | 35.0394 | 2IN
99400587 | CRN255-3-2 A-G-A-V-HQQV 447TSD 60 HZ | CN255 | IC | 88723 | 5713828503008 | 468.099 | 351.431 | 1756 | 801 | 890 | MM | 1029.8178 | 773.1482 | 69.1339 | 31.5354 | 35.0394 | 2IN
99400588 | CRN255-3 A-G-A-V-HQQV 449TSD 60 HZ | CN255 | IC | 99711 | 5713828503022 | 468.099 | 351.431 | 1756 | 801 | 890 | MM | 1029.8178 | 773.1482 | 69.1339 | 31.5354 | 35.0394 | 2IN
99400589 | CRN255-4-3 A-G-A-V-HQQV 449TSD 60 HZ | CN255 | IC | 101428 | 5713828503046 | 486.969 | 370.301 | 1756 | 801 | 890 | MM | 1071.3318 | 814.6622 | 69.1339 | 31.5354 | 35.0394 | 2IN
99400590 | CRN255-4-1 A-G-A-V-HQQV 449TSD 60 HZ | CN255 | IC | 108553 | 5713828503060 | 486.969 | 370.301 | 1756 | 801 | 890 | MM | 1071.3318 | 814.6622 | 69.1339 | 31.5354 | 35.0394 | 2IN
99400591 | CRN255-1-1 A-P-A-E-HQQE 364TSC 60 HZ | CN255 | IC | 34931 | 5713828503084 | 368.389 | 251.721 | 1756 | 801 | 890 | MM | 810.4558 | 553.7862 | 69.1339 | 31.5354 | 35.0394 | 2IN
99400592 | CRN255-1 A-P-A-E-HQQE 405TSD 60 HZ | CN255 | IC | 45576 | 5713828503107 | 398.535 | 281.867 | 1756 | 801 | 890 | MM | 876.777 | 620.1074 | 69.1339 | 31.5354 | 35.0394 | 2IN
99400593 | CRN255-2-2 A-P-A-E-HQQE 444TSD 60 HZ | CN255 | IC | 59484 | 5713828503121 | 417.205 | 300.537 | 1756 | 801 | 890 | MM | 917.851 | 661.1814 | 69.1339 | 31.5354 | 35.0394 | 2IN
99400594 | CRN255-2-1 A-P-A-E-HQQE 445TSD 60 HZ | CN255 | IC | 71845 | 5713828503145 | 417.205 | 300.537 | 1756 | 801 | 890 | MM | 917.851 | 661.1814 | 69.1339 | 31.5354 | 35.0394 | 2IN
99400595 | CRN255-2 A-P-A-E-HQQE 447TSD 60 HZ | CN255 | IC | 80772 | 5713828503169 | 417.205 | 300.537 | 1756 | 801 | 890 | MM | 917.851 | 661.1814 | 69.1339 | 31.5354 | 35.0394 | 2IN
99400596 | CRN255-3-2 A-P-A-E-HQQE 447TSD 60 HZ | CN255 | IC | 90732 | 5713828503183 | 436.075 | 319.407 | 1756 | 801 | 890 | MM | 959.365 | 702.6954 | 69.1339 | 31.5354 | 35.0394 | 2IN
99400597 | CRN255-3 A-P-A-E-HQQE 449TSD 60 HZ | CN255 | IC | 101720 | 5713828503206 | 436.075 | 319.407 | 1756 | 801 | 890 | MM | 959.365 | 702.6954 | 69.1339 | 31.5354 | 35.0394 | 2IN
99400598 | CRN255-4-3 A-P-A-E-HQQE 449TSD 60 HZ | CN255 | IC | 103437 | 5713828503220 | 454.945 | 338.277 | 1756 | 801 | 890 | MM | 1000.879 | 744.2094 | 69.1339 | 31.5354 | 35.0394 | 2IN
99400599 | CRN255-4-1 A-P-A-E-HQQE 449TSD 60 HZ | CN255 | IC | 110561 | 5713828503244 | 454.945 | 338.277 | 1756 | 801 | 890 | MM | 1000.879 | 744.2094 | 69.1339 | 31.5354 | 35.0394 | 2IN
99400600 | CRN255-1-1 A-P-A-V-HQQV 364TSC 60 HZ | CN255 | IC | 35062 | 5713828503268 | 368.389 | 251.721 | 1756 | 801 | 890 | MM | 810.4558 | 553.7862 | 69.1339 | 31.5354 | 35.0394 | 2IN
99400601 | CRN255-1 A-P-A-V-HQQV 405TSD 60 HZ | CN255 | IC | 45707 | 5713828503282 | 398.535 | 281.867 | 1756 | 801 | 890 | MM | 876.777 | 620.1074 | 69.1339 | 31.5354 | 35.0394 | 2IN
99400602 | CRN255-2-2 A-P-A-V-HQQV 444TSD 60 HZ | CN255 | IC | 59613 | 5713828503305 | 417.205 | 300.537 | 1756 | 801 | 890 | MM | 917.851 | 661.1814 | 69.1339 | 31.5354 | 35.0394 | 2IN
99400603 | CRN255-2-1 A-P-A-V-HQQV 445TSD 60 HZ | CN255 | IC | 71975 | 5713828503329 | 417.205 | 300.537 | 1756 | 801 | 890 | MM | 917.851 | 661.1814 | 69.1339 | 31.5354 | 35.0394 | 2IN
99400604 | CRN255-2 A-P-A-V-HQQV 447TSD 60 HZ | CN255 | IC | 80903 | 5713828503343 | 417.205 | 300.537 | 1756 | 801 | 890 | MM | 917.851 | 661.1814 | 69.1339 | 31.5354 | 35.0394 | 2IN
99400605 | CRN255-3-2 A-P-A-V-HQQV 447TSD 60 HZ | CN255 | IC | 90861 | 5713828503367 | 436.075 | 319.407 | 1756 | 801 | 890 | MM | 959.365 | 702.6954 | 69.1339 | 31.5354 | 35.0394 | 2IN
99400606 | CRN255-3 A-P-A-V-HQQV 449TSD 60 HZ | CN255 | IC | 101849 | 5713828503381 | 436.075 | 319.407 | 1756 | 801 | 890 | MM | 959.365 | 702.6954 | 69.1339 | 31.5354 | 35.0394 | 2IN
99400607 | CRN255-4-3 A-P-A-V-HQQV 449TSD 60 HZ | CN255 | IC | 103566 | 5713828503404 | 454.945 | 338.277 | 1756 | 801 | 890 | MM | 1000.879 | 744.2094 | 69.1339 | 31.5354 | 35.0394 | 2IN
99400608 | CRN255-4-1 A-P-A-V-HQQV 449TSD 60 HZ | CN255 | IC | 110691 | 5713828503428 | 454.945 | 338.277 | 1756 | 801 | 890 | MM | 1000.879 | 744.2094 | 69.1339 | 31.5354 | 35.0394 | 2IN
99400651 | 17-60957-140261-2743P BPR1C8S101AA | VLS00 | CE | 14854 | 5713828504081 | 1004 | 1004 | 1524 | 660.4 | 736.6 | MM | 2208.8 | 2208.8 | 60 | 26 | 29 | 1CBS
99400758 | Spare,Wear ring,10.52"x11.52"x2.13" | PASE1 | SB | 2064 | 5713828505866 | 4.9 | 4.9 | 300 | 300 | 50 | MM | 10.78 | 10.78 | 11.811 | 11.811 | 1.9685 | 4SE
99401372 | Spare, MG132SB 3x220-230D-2 7.5KW B05-38 | MO5KT | SC | 5030 | 5713828512642 | 62.002 | 52.5 | 800 | 600 | 365 | MM | 136.4044 | 115.5 | 31.4961 | 23.622 | 14.3701 | 4SE
99401378 | Spare,Impeller 125-200/196-166 1.4408 | NBKIT | SB | 5350 | 5713828512734 | 8.694 | 8.39 | 341 | 292 | 136 | MM | 19.1268 | 18.458 | 13.4252 | 11.4961 | 5.3543 | 4SE
99401432 | Spare, Impeller 125-400/373 SS | NBKIT | SB | 10406 | 5713828513809 | 32.022 | 22.52 | 800 | 600 | 300 | MM | 70.4484 | 49.544 | 31.4961 | 23.622 | 11.811 | 4SE
99401588 | 10-30707-13000X-1682P BPRNCNSN01AA | LC000 | CE | 3784 | 5713828516480 | 172.188 | 172.188 | 1219.2 | 812.8 | 609.6 | MM | 378.8136 | 378.8136 | 48 | 32 | 24 | 1CBS
99401653 | 10-20501-13000X-2621P BPRNCNSN01FT | LC000 | CE | 2973 | 5713828516695 | 88.538 | 88.538 | 812.8 | 609.6 | 660.4 | MM | 194.7836 | 194.7836 | 32 | 24 | 26 | 1CBS
99401873 | Kit, Impeller HS200-150-381A/365 H304 | HSKIT | SB | 4920 | 5713828520241 | 78.112 | 68.61 | 800 | 600 | 181 | MM | 171.8464 | 150.942 | 31.4961 | 23.622 | 7.126 | 4SE
99402197 | Spare, compression spring D135,25/D22 | SUCKT | SD | 204 | 5713828526670 | 0.51 | 0.51 | 180 | 180 | 180 | MM | 1.122 | 1.122 | 7.0866 | 7.0866 | 7.0866 | 4SE
99402309 | 14-60123-1A036A-1912P BPR1C8S101AA | LCSCA | CE | 21806 | 5713828528834 | 1030 | 1030 | 1524 | 660.4 | 736.6 | MM | 2266 | 2266 | 60 | 26 | 29 | 1CBS
99402586 | Spare, motor ML112CA 3x200-220D-2 4 KW | MO5KT | SC | 3305 | 5713828533258 | 49.202 | 36.5 | 1200 | 800 | 500 | MM | 108.2444 | 80.3 | 47.2441 | 31.4961 | 19.685 | 4SE
99402602 | Kit, chamber stack CRN 10-10 clean/dried | CRMKT | SC | 3619 | 5713828533920 | 9.396 | 8.595 | 594 | 196 | 311 | MM | 20.6712 | 18.909 | 23.3858 | 7.7165 | 12.2441 | 4SE
99402652 | Spare, pump house DN100L500 CED w/w.r | TPKIT | SB | 2137 | 5713828534781 | 54.602 | 41.9 | 800 | 1200 | 500 | MM | 120.1244 | 92.18 | 31.4961 | 47.2441 | 19.685 | 4SE
99402823 | Pulsation Dampener 42in3 Noryl/VITON160p | DOCKT | SF | 1552 | 5713828537607 | 10.999 | 10.999 | 0 | 0 | 0 |  | 24.1978 | 24.1978 |  |  |  | 4SE
99403124 | 10-20709-140008-2851P BPR3CNSN01AA | LC000 | CE | 6177 | 5713828542519 | 338.488 | 338.488 | 812.8 | 609.6 | 660.4 | MM | 744.6736 | 744.6736 | 32 | 24 | 26 | 1CBS
99403624 | Kit, chamber stack CRN 10-5 LNPSH | CRMKT | SC | 2642 | 5713828551290 | 4.85 | 4.85 | 400 | 170 | 170 | MM | 10.67 | 10.67 | 15.748 | 6.6929 | 6.6929 | 4SE
99403638 | Spare, Impeller 250-400 /369 BZ | NBKIT | SB | 20620 | 5713828552044 | 42.502 | 37.5 | 600 | 400 | 400 | MM | 93.5044 | 82.5 | 23.622 | 15.748 | 15.748 | 4SE
99403647 | 11-10707-133P08-2681P BPRNC2S101AA | LF000 | CE | 7251 | 5713828551788 | 199 | 199 | 1219.2 | 812.8 | 609.6 | MM | 437.8 | 437.8 | 48 | 32 | 24 | 1CBS
99403658 | 10-4012A-1A0008-1852P BPRNCNSN01AA | LC000 | CE | 8149 | 5713828552150 | 503.427 | 503.427 | 1219.2 | 812.8 | 609.6 | MM | 1107.5394 | 1107.5394 | 48 | 32 | 24 | 1CBS
99403666 | Spare, motor MG100LC 3,0kW B14-28 IE3 | MO7KT | SC | 1464 | 5713828552280 | 35.502 | 26 | 600 | 400 | 500 | MM | 78.1044 | 57.2 | 23.622 | 15.748 | 19.685 | 4SE
99403672 | Spare, Impeller 40-200 /202 SS | NBKIT | SB | 2066 | 5713828552396 | 3.889 | 3.29 | 370 | 370 | 181 | MM | 8.5558 | 7.238 | 14.5669 | 14.5669 | 7.126 | 4SE
99403885 | 11-25123-133P08-1822P BGRNC2S101AA | LF000 | CE | 11920 | 5713828555991 | 462 | 462 | 1701.8 | 1143 | 939.8 | MM | 1016.4 | 1016.4 | 67 | 45 | 37 | 1CBS
99403927 | kit, labyrinth seal D48/D60 front cover | NBKIT | SB | 1193 | 5713828556554 | 2.583 | 1.984 | 360 | 360 | 165 | MM | 5.6826 | 4.3648 | 14.1732 | 14.1732 | 6.4961 | 4SE
99403928 | kit, labyrinth seal D42 front cover | NBKIT | SB | 1439 | 5713828556561 | 2.1 | 1.501 | 360 | 360 | 165 | MM | 4.62 | 3.3022 | 14.1732 | 14.1732 | 6.4961 | 4SE
99403929 | kit, labyrinth seal D32 front cover | NBKIT | SB | 1184 | 5713828556578 | 1.804 | 1.205 | 360 | 360 | 165 | MM | 3.9688 | 2.651 | 14.1732 | 14.1732 | 6.4961 | 4SE
99403930 | kit, labyrinth seal D24 front cover | NBKIT | SB | 1125 | 5713828556585 | 1 | 1 | 180 | 190 | 100 | MM | 2.2 | 2.2 | 7.0866 | 7.4803 | 3.937 | 4SE
99403931 | kit, labyrinth seal D48/D60 w/o cover | NBKIT | SB | 1126 | 5713828556592 | 0.54 | 0.54 | 150 | 90 | 100 | MM | 1.188 | 1.188 | 5.9055 | 3.5433 | 3.937 | 4SE
99403932 | kit, labyrinth seal D42 w/o cover | NBKIT | SB | 1100 | 5713828556608 | 0.499 | 0.401 | 180 | 180 | 90 | MM | 1.0978 | 0.8822 | 7.0866 | 7.0866 | 3.5433 | 4SE
99403933 | kit, labyrinth seal D32 w/o cover | NBKIT | SB | 999 | 5713828556615 | 0.5 | 0.5 | 180 | 180 | 90 | MM | 1.1 | 1.1 | 7.0866 | 7.0866 | 3.5433 | 4SE
99403934 | kit, labyrinth seal D24 w/o cover | NBKIT | SB | 890 | 5713828556622 | 0.315 | 0.315 | 180 | 90 | 60 | MM | 0.693 | 0.693 | 7.0866 | 3.5433 | 2.3622 | 4SE
99404182 | SP, capacitve sensor / 10-35V DC | DOSKT | SF | 2549 | 5712609734037 | 0.26 | 0.26 | 170 | 130 | 60 | MM | 0.572 | 0.572 | 6.6929 | 5.1181 | 2.3622 | 4SE
99404252 | Kit, Chamber stack CRN 1-2 | CRSKT | SC | 1241 | 5713828563699 | 1.38 | 1.38 | 400 | 170 | 170 | MM | 3.036 | 3.036 | 15.748 | 6.6929 | 6.6929 | 4SE
99405320 | Kit, Impeller Sx2 22kW L, E 1.4408 | SEKIT | SD | 12217 | 5713828576859 | 32.232 | 24.859 | 600 | 400 | 300 | MM | 70.9104 | 54.6898 | 23.622 | 15.748 | 11.811 | 4SE
99405322 | Kit, Impeller Sx2 20kW L 1.4408 | SEKIT | SD | 9013 | 5713828576873 | 31.6 | 23.687 | 600 | 400 | 300 | MM | 69.52 | 52.1114 | 23.622 | 15.748 | 11.811 | 4SE
99405324 | Kit, Impeller Sx2 18.5kW L, E 1.4408 | SEKIT | SD | 9153 | 5713828576897 | 31.087 | 23.174 | 600 | 400 | 300 | MM | 68.3914 | 50.9828 | 23.622 | 15.748 | 11.811 | 4SE
99405326 | Kit, Impeller Sx2 17kW L 1.4408 | SEKIT | SD | 8472 | 5713828576910 | 27.586 | 19.673 | 600 | 400 | 300 | MM | 60.6892 | 43.2806 | 23.622 | 15.748 | 11.811 | 4SE
99405328 | Kit, Impeller Sx2 15kW L, E 1.4408 | SEKIT | SD | 8472 | 5713828576934 | 29.996 | 19.083 | 600 | 400 | 300 | MM | 65.9912 | 41.9826 | 23.622 | 15.748 | 11.811 | 4SE
99405330 | Kit, Impeller Sx2 13kW L 1.4408 | SEKIT | SD | 8472 | 5713828576958 | 26.241 | 18.328 | 600 | 400 | 300 | MM | 57.7302 | 40.3216 | 23.622 | 15.748 | 11.811 | 4SE
99405332 | Kit, Impeller Sx2 60hz 24.5 L 1.4408 | SEKIT | SD | 8472 | 5713828576972 | 26.773 | 18.86 | 600 | 400 | 300 | MM | 58.9006 | 41.492 | 23.622 | 15.748 | 11.811 | 4SE
99405334 | Kit, Impeller Sx2 60hz 19 E 1.4408 | SEKIT | SD | 11568 | 5713828576996 | 42.187 | 34.274 | 600 | 400 | 300 | MM | 92.8114 | 75.4028 | 23.622 | 15.748 | 11.811 | 4SE
99405336 | Kit, Impeller Sx2 15 L 1.4408 | SEKIT | SD | 8472 | 5713828577016 | 24.081 | 16.168 | 600 | 400 | 300 | MM | 52.9782 | 35.5696 | 23.622 | 15.748 | 11.811 | 4SE
99405339 | Kit, Impeller Sx2 60hz 11 L 1.4408 | SEKIT | SD | 8472 | 5713828577047 | 25.334 | 17.421 | 600 | 400 | 300 | MM | 55.7348 | 38.3262 | 23.622 | 15.748 | 11.811 | 4SE
99405470 | 10-30707-13001X-2682P BPRNCNSN01AA | LC000 | CE | 3939 | 5713828579331 | 178.688 | 178.688 | 1219.2 | 812.8 | 609.6 | MM | 393.1136 | 393.1136 | 48 | 32 | 24 | 1CBS
99405605 | 10N6-50123-1A0008-2902P BPRNCNSNTCAA | LC000 | CE | 14192 | 5713828581204 | 1030 | 1030 | 1219.2 | 812.8 | 609.6 | MM | 2266 | 2266 | 48 | 32 | 24 | 1CBS
99406268 | Kit, chamber stack CRN5-16, elec, C/D | CRSKT | SC | 3800 | 5713828591142 | 7 | 7 | 600 | 200 | 310 | MM | 15.4 | 15.4 | 23.622 | 7.874 | 12.2047 | 4SE
99406405 | Spare, Impeller 32-160 /154 CI | NBKIT | SB | 456 | 5713828593023 | 2.789 | 2.19 | 370 | 370 | 181 | MM | 6.1358 | 4.818 | 14.5669 | 14.5669 | 7.126 | 4SE
99406425 | bulk, Gasket D114.8/121.2x0.25 | MO1KT | SC | 176 | 5713828593290 | 0.3 | 0.3 | 150 | 215 | 10 | MM | 0.66 | 0.66 | 5.9055 | 8.4646 | 0.3937 | 4SE
99406455 | 11-10707-033P08 PNRNCNSN01AA | LF000 | CE | 3225 | 5713828594228 | 62 | 62 | 1219.2 | 812.8 | 609.6 | MM | 136.4 | 136.4 | 48 | 32 | 24 | 1CBS
99406489 | 14-40707-13036A-1742P BGR1C8S101AA | LCSCA | CE | 9150 | 5713828594587 | 235 | 235 | 1219.2 | 812.8 | 609.6 | MM | 517 | 517 | 48 | 32 | 24 | 1CBS
99406502 | TP32-40/4 B-G-A-BUBE 3x575 60Hz | UPT32 | CA | 6274 | 5713828594709 | 40.18 | 35.18 | 0 | 0 | 0 |  | 88.396 | 77.396 |  |  |  | 1CBS
99406536 | 29-30148-1401XX PNRNCNSN01AA | SPLK0 | CF | 17076 | 5713828595089 | 273.314 | 273.314 | 2159 | 1270 | 1066.8 | MM | 601.2908 | 601.2908 | 85 | 50 | 42 | 1CBS
99406754 | CME5-5 B-S-A-E-AQQE T-A-A-N | 3CMEA | IF | 4740 | 5713828598844 | 21.241 | 19.361 | 557 | 323 | 313 | MM | 46.7302 | 42.5942 | 21.9291 | 12.7165 | 12.3228 | 2IN
99406756 | CME5-5 B-S-A-V-AQQV T-A-A-N | 3CMEA | IF | 4790 | 5713828598882 | 21.241 | 19.361 | 557 | 323 | 313 | MM | 46.7302 | 42.5942 | 21.9291 | 12.7165 | 12.3228 | 2IN
99406757 | CME5-5 B-S-G-E-AQQE T-A-A-N | 3CMEG | IF | 5448 | 5713828598905 | 22.284 | 20.404 | 557 | 323 | 313 | MM | 49.0248 | 44.8888 | 21.9291 | 12.7165 | 12.3228 | 2IN
99406759 | CME5-5 B-S-G-V-AQQV T-A-A-N | 3CMEG | IF | 5497 | 5713828598943 | 22.284 | 20.404 | 557 | 323 | 313 | MM | 49.0248 | 44.8888 | 21.9291 | 12.7165 | 12.3228 | 2IN
99406760 | CME5-5 B-S-I-E-AQQE T-A-A-N | 3CMEI | IF | 5002 | 5713828598974 | 22.284 | 20.404 | 557 | 323 | 313 | MM | 49.0248 | 44.8888 | 21.9291 | 12.7165 | 12.3228 | 2IN
99406761 | CME5-5 B-S-I-V-AQQV T-A-A-N | 3CMEI | IF | 5051 | 5713828598998 | 22.284 | 20.404 | 557 | 323 | 313 | MM | 49.0248 | 44.8888 | 21.9291 | 12.7165 | 12.3228 | 2IN
99406775 | Spare, NY YBBP 80M2-2 220/380 1.1KW V18 | MOCKT | SC | 1805 | 5713828599162 | 35.804 | 35 | 555 | 371 | 367 | MM | 78.7688 | 77 | 21.8504 | 14.6063 | 14.4488 | 4SE
99406793 | Kit, Impeller HS450-350-530/413 H304 | HSKIT | SB | 13000 | 5713828599537 | 105.892 | 96.39 | 800 | 600 | 320 | MM | 232.9624 | 212.058 | 31.4961 | 23.622 | 12.5984 | 4SE
99407076 | Spare, Cover for pulley | BMEKT | SC | 3100 | 5713828604989 | 2.62 | 2.62 | 230 | 180 | 40 | MM | 5.764 | 5.764 | 9.0551 | 7.0866 | 1.5748 | 4SE
99407081 | Kit, Chamber stack CRN 3-2 | CRSKT | SC | 1105 | 5713828605177 | 1.906 | 1.105 | 594 | 196 | 311 | MM | 4.1932 | 2.431 | 23.3858 | 7.7165 | 12.2441 | 4SE
99407105 | Spare, Impeller 100-250/205 D32 CI | NBKIT | SB | 1345 | 5713828605801 | 14.435 | 13.326 | 370 | 370 | 181 | MM | 31.757 | 29.3172 | 14.5669 | 14.5669 | 7.126 | 4SE
99407405 | Spare, Impeller 250-500 /485 SS | NBKIT | SB | 38099 | 5713828610270 | 52.539 | 43.037 | 800 | 600 | 500 | MM | 115.5858 | 94.6814 | 31.4961 | 23.622 | 19.685 | 4SE
99407833 | KIT SUCT/WR 12515 CI/420SS-L 10"S | YSKIT | SD | 9287 | 5713828618139 | 51.687 | 51.687 | 0 | 0 | 0 |  | 113.7114 | 113.7114 |  |  |  | 4SE
99407857 | 11-25707-133PA8 PNRNCNSN01AA | LF000 | CE | 4099 | 5713828618283 | 87.28 | 87.28 | 1219.2 | 812.8 | 609.6 | MM | 192.016 | 192.016 | 48 | 32 | 24 | 1CBS
99407866 | 14-25957-13036A-1782P BPR1C8S101AA | LCSCA | CE | 8159 | 5713828618290 | 288 | 288 | 1270 | 558.8 | 736.6 | MM | 633.6 | 633.6 | 50 | 22 | 29 | 1CBS
99407867 | 14-50123-1A036A-1823P BPR1C8S101AA | LCSCA | CE | 14081 | 5713828618504 | 605 | 605 | 1524 | 660.4 | 736.6 | MM | 1331 | 1331 | 60 | 26 | 29 | 1CBS
99408061 | Bulk, Retaining ring C-type I130/4 | SICKT | SB | 472 | 5713828621566 | 1.065 | 1.065 | 250 | 170 | 70 | MM | 2.343 | 2.343 | 9.8425 | 6.6929 | 2.7559 | 4SE
99408063 | Spare, Shaft 8", up to 93 kW 1099mm | SPKIT | SD | 737 | 5713828621405 | 7.6 | 7.6 | 1530 | 600 | 600 | MM | 16.72 | 16.72 | 60.2362 | 23.622 | 23.622 | 4SE
99408082 | Spare, Shaft/rotor R D30/55x500 Cu | MS0KT | SD | 1898 | 5713828622228 | 9.598 | 9.4 | 1023 | 58 | 61 | MM | 21.1156 | 20.68 | 40.2756 | 2.2835 | 2.4016 | 4SE
99408083 | Spare, Manual motor starter PKZM01-6,3 | HYKIT | SB | 260 | 5713828621702 | 2 | 2 | 480 | 340 | 190 | MM | 4.4 | 4.4 | 18.8976 | 13.3858 | 7.4803 | 4SE
99408127 | Kit, O-ring for 300KSN250 4T100 | KJIKT | SD | 3151 | 5713828622389 | 1.68 | 1.68 | 340 | 290 | 160 | MM | 3.696 | 3.696 | 13.3858 | 11.4173 | 6.2992 | 4SE
99408146 | Spare, Cable 35sqx4c 10000V 20m | WLCKT | SD | 15441 | 5713828622587 | 159 | 159 | 1100 | 1100 | 550 | MM | 349.8 | 349.8 | 43.3071 | 43.3071 | 21.6535 | 4SE
99408150 | Kit, Shaft Seal cartridge K-120-1 KSN | KJIKT | SD | 22773 | 5713828622952 | 14.02 | 14.02 | 250 | 250 | 200 | MM | 30.844 | 30.844 | 9.8425 | 9.8425 | 7.874 | 4SE
99408154 | Kit, chamber stack CRN 64-2-2 Magdrive | CRLKT | SC | 5535 | 5713828622853 | 7.855 | 7.054 | 594 | 196 | 311 | MM | 17.281 | 15.5188 | 23.3858 | 7.7165 | 12.2441 | 4SE
99408155 | Kit, chamber stack CRN 64-2 Magdrive | CRLKT | SC | 5535 | 5713828622860 | 7.859 | 7.058 | 594 | 196 | 311 | MM | 17.2898 | 15.5276 | 23.3858 | 7.7165 | 12.2441 | 4SE
99408167 | Kit, Chamber stack CRN 3-7 | CRSKT | SC | 1652 | 5713828623256 | 2.4 | 2.4 | 400 | 160 | 160 | MM | 5.28 | 5.28 | 15.748 | 6.2992 | 6.2992 | 4SE
99408186 | Kit, Shaft seal K-100 Single | KJIKT | SD | 10076 | 5713828623447 | 1.44 | 1.44 | 370 | 250 | 170 | MM | 3.168 | 3.168 | 14.5669 | 9.8425 | 6.6929 | 4SE
99408328 | Kit, chamber stack CRN64-2-1 clean/dried | CRLKT | SC | 4931 | 5713828625960 | 7.927 | 7.126 | 594 | 196 | 311 | MM | 17.4394 | 15.6772 | 23.3858 | 7.7165 | 12.2441 | 4SE
99408352 | Spare, Shaft cpl. SQ/E (L 232,6) | SQKIT | SD | 350 | 5713828626264 | 0.28 | 0.28 | 250 | 260 | 40 | MM | 0.616 | 0.616 | 9.8425 | 10.2362 | 1.5748 | 4SE
99408426 | KIT,BEARING,KPVS,1015,X012 | SICKT | SB | 5090 | 5713828627667 | 72.393 | 72.393 | 24 | 18 | 20 | " | 159.2646 | 159.2646 |  |  |  | 4SE
99408427 | KIT,BEARING,KPVS,GRP 3,X012 | SICKT | SB | 3615 | 5713828627674 | 16.624 | 16.624 | 0 | 0 | 0 |  | 36.5728 | 36.5728 |  |  |  | 4SE
99408483 | Spare,Wear ring,7.25"x 7.63"x0.81" | PASE1 | SB | 395 | 5713828628343 | 0.62 | 0.62 | 1 | 1 | 1 | MM | 1.364 | 1.364 | 0.03937 | 0.03937 | 0.03937 | 4SE
99408484 | Spare,Wear ring,7.25"x 7.63"x0.62" | PASE1 | SB | 337 | 5713828628350 | 0.45 | 0.45 | 1 | 1 | 1 | MM | 0.99 | 0.99 | 0.03937 | 0.03937 | 0.03937 | 4SE
99408488 | Spare,Wear ring,5.75"x 6.25"x0.75" | PASE1 | SB | 362 | 5713828628527 | 0.51 | 0.51 | 1 | 1 | 1 | MM | 1.122 | 1.122 | 0.03937 | 0.03937 | 0.03937 | 4SE
99408489 | Spare,Wear ring,4.00"x 4.50"x0.75" | PASE1 | SB | 278 | 5713828628534 | 0.37 | 0.37 | 1 | 1 | 1 | MM | 0.814 | 0.814 | 0.03937 | 0.03937 | 0.03937 | 4SE
99408492 | Spare,Wear ring,5.75"x7.13"x0.87" | PASE1 | SB | 752 | 5713828628572 | 1.85 | 1.85 | 1 | 1 | 1 | MM | 4.07 | 4.07 | 0.03937 | 0.03937 | 0.03937 | 4SE
99408495 | Spare,Seal head,SGL,2.25",21,SiC-V-H316 | PASE1 | SB | 704 | 5713828628480 | 0.2 | 0.2 | 1 | 1 | 1 | MM | 0.44 | 0.44 | 0.03937 | 0.03937 | 0.03937 | 4SE
99408503 | Spare,Wear ring,3.50"x 4.00"x0.69" | PASE1 | SB | 250 | 5713828628589 | 0.31 | 0.31 | 1 | 1 | 1 | MM | 0.682 | 0.682 | 0.03937 | 0.03937 | 0.03937 | 4SE
99408909 | 10-30707-13000X-2562P BPRNCNSN01AA | LC000 | CE | 3570 | 5713828635808 | 132.188 | 132.188 | 1219.2 | 812.8 | 609.6 | MM | 290.8136 | 290.8136 | 48 | 32 | 24 | 1CBS
99408999 | 17-20959-130261-2682P BPR3C8S101AA | VLS00 | CE | 6852 | 5713828637130 | 562 | 562 | 1270 | 558.8 | 736.6 | MM | 1236.4 | 1236.4 | 50 | 22 | 29 | 1CBS
99409460 | Kit, shaft eccentric DMX226L sz.1-3 | MDAKT | SF | 753 | 5713828645302 | 1.11 | 1.11 | 170 | 130 | 60 | MM | 2.442 | 2.442 | 6.6929 | 5.1181 | 2.3622 | 4SE
99409461 | Kit, shaft eccentric DMX226L sz.4 | MDAKT | SF | 818 | 5713828645319 | 1.2 | 1.2 | 150 | 100 | 100 | MM | 2.64 | 2.64 | 5.9055 | 3.937 | 3.937 | 4SE
99409514 | Spare,3AC 0,18kW 500V 50Hz II 2G Ex | MDAKT | SF | 1342 | 5713828646330 | 5.3 | 4.9 | 370 | 247 | 180 | MM | 11.66 | 10.78 | 14.5669 | 9.7244 | 7.0866 | 4SE
99409601 | Spare, Impeller 250-350 /298 CI | NBKIT | SB | 6687 | 5713828647955 | 23.399 | 22.8 | 370 | 370 | 181 | MM | 51.4778 | 50.16 | 14.5669 | 14.5669 | 7.126 | 4SE
99409821 | Spare, Sleeve BMET | MUCKT | SC | 16370 | 5713828652362 | 20.208 | 17.6 | 1214 | 334 | 327 | MM | 44.4576 | 38.72 | 47.7953 | 13.1496 | 12.874 | 4SE
99409848 | 16-20955-130101-2622P BPR1CNSN01AA | VL000 | CE | 3818 | 5713828652928 | 193 | 193 | 1219.2 | 812.8 | 609.6 | MM | 424.6 | 424.6 | 48 | 32 | 24 | 1CBS
99409852 | 14-20709-13036A-1622P BPR1C8S101AA | LCSCA | CE | 5863 | 5713828652966 | 172 | 172 | 1219.2 | 812.8 | 609.6 | MM | 378.4 | 378.4 | 48 | 32 | 24 | 1CBS
99409866 | 14-25957-13036A-1782P BGR1C8S101AA | LCSCA | CE | 9392 | 5713828653178 | 288 | 288 | 1270 | 558.8 | 736.6 | MM | 633.6 | 633.6 | 50 | 22 | 29 | 1CBS
99409894 | Bulk, Hex socket screw M8x30 A2-70 | WLCKT | SD | 97 | 5713828653291 | 0.188 | 0.16 | 260 | 215 | 15 | MM | 0.4136 | 0.352 | 10.2362 | 8.4646 | 0.59055 | 4SE
99409895 | Bulk, Hex socket screw M12x20 A2-70 | WLCKT | SD | 97 | 5713828653406 | 0.295 | 0.295 | 250 | 170 | 70 | MM | 0.649 | 0.649 | 9.8425 | 6.6929 | 2.7559 | 4SE
99409896 | Bulk, plug housing 7/10 DOL | WLCKT | SD | 81 | 5713828653413 | 0.69 | 0.69 | 180 | 180 | 90 | MM | 1.518 | 1.518 | 7.0866 | 7.0866 | 3.5433 | 4SE
99409898 | Kit, Coupling cpl.mach D200/d30.1625-55 | HSKIT | SB | 1398 | 5713828653420 | 12.023 | 11.04 | 370 | 247 | 180 | MM | 26.4506 | 24.288 | 14.5669 | 9.7244 | 7.0866 | 4SE
99410071 | Spare, MMG160L 380D-2 18.5KW B35-42 | MOCKT | SC | 3227 | 5713828656155 | 161.002 | 124 | 820 | 630 | 530 | MM | 354.2044 | 272.8 | 32.2835 | 24.8031 | 20.8661 | 4SE
99410079 | Spare, MMG180M 3X400D-2 22.0KW B35-48 | MOCKT | SC | 3689 | 5713828656377 | 240 | 240 | 620 | 810 | 690 | MM | 528 | 528 | 24.4094 | 31.8898 | 27.1654 | 4SE
99410136 | CME3-8 B-S-G-E-AQQE T-A-A-N | 3CMEG | IF | 5538 | 5713828657374 | 23.587 | 21.707 | 557 | 323 | 313 | MM | 51.8914 | 47.7554 | 21.9291 | 12.7165 | 12.3228 | 2IN
99410138 | CME3-8 B-S-G-V-AQQV T-A-A-N | 3CMEG | IF | 5587 | 5713828657503 | 23.587 | 21.707 | 557 | 323 | 313 | MM | 51.8914 | 47.7554 | 21.9291 | 12.7165 | 12.3228 | 2IN
99410140 | CME3-8 B-S-I-E-AQQE T-A-A-N | 3CMEI | IF | 5119 | 5713828657541 | 23.587 | 21.707 | 557 | 323 | 313 | MM | 51.8914 | 47.7554 | 21.9291 | 12.7165 | 12.3228 | 2IN
99410141 | CME3-8 B-S-I-V-AQQV T-A-A-N | 3CMEI | IF | 5169 | 5713828657565 | 23.587 | 21.707 | 557 | 323 | 313 | MM | 51.8914 | 47.7554 | 21.9291 | 12.7165 | 12.3228 | 2IN
99410531 | Spare, ball bearing 6213J Z C3 | SUCKT | SD | 507 | 5713828664334 | 9.9 | 9.9 | 120 | 120 | 20 | MM | 21.78 | 21.78 | 4.7244 | 4.7244 | 0.7874 | 4SE
99410545 | Kit, coupling HS100-80-242/235 | HSKIT | SB | 1317 | 5713828664372 | 6.78 | 2.8 | 555 | 371 | 367 | MM | 14.916 | 6.16 | 21.8504 | 14.6063 | 14.4488 | 4SE
99410566 | Spare, shaft KP,X2,CW,seal,H330 | HSKIT | SB | 1814 | 5713828664471 | 4.688 | 4.58 | 523 | 58 | 61 | MM | 10.3136 | 10.076 | 20.5906 | 2.2835 | 2.4016 | 4SE
99410572 | Spare, FUSE NH000 63A SIEMENS 3NA3822 | SYCKT | SB | 225 | 5713828664648 | 0.289 | 0.191 | 185 | 185 | 97 | MM | 0.6358 | 0.4202 | 7.2835 | 7.2835 | 3.8189 | 4SE
99410577 | 10-60157-X50008-2942P BPR3CNSN01AA | LC000 | CE | 42754 | 5713828664556 | 1544 | 1544 | 1219.2 | 812.8 | 609.6 | MM | 3396.8 | 3396.8 | 48 | 32 | 24 | 1CBS
99410631 | Kit, Shaft Seal K-110 single | KJIKT | SD | 6652 | 5713828665331 | 1.46 | 1.46 | 290 | 340 | 140 | MM | 3.212 | 3.212 | 11.4173 | 13.3858 | 5.5118 | 4SE
99411104 | Bulk, O-ring 15x1.5 NBR | MOCKT | SC | 81 | 5713828674029 | 0.82 | 0.82 | 180 | 120 | 40 | MM | 1.804 | 1.804 | 7.0866 | 4.7244 | 1.5748 | 4SE
99411132 | Spare,MG100LC 3x200D/346Y-2 3.0KW B14-28 | MO5KT | SC | 2147 | 5713828674609 | 26.999 | 26.4 | 370 | 370 | 181 | MM | 59.3978 | 58.08 | 14.5669 | 14.5669 | 7.126 | 4SE
99411200 | Spare, Impeller 250-350 /282 CI | NBKIT | SB | 6687 | 5713828675583 | 1 | 1 | 370 | 370 | 181 | MM | 2.2 | 2.2 | 14.5669 | 14.5669 | 7.126 | 4SE
99411429 | Spare, Housing for thrust bearing BMShp | WTKIT | SC | 21094 | 5713828680204 | 23.4 | 23.4 | 380 | 380 | 190 | MM | 51.48 | 51.48 | 14.9606 | 14.9606 | 7.4803 | 4SE
99411458 | 10-12501-60006X-2501P BPR3CNSN01AA | LC000 | CE | 2557 | 5713828680686 | 65.412 | 65.412 | 812.8 | 609.6 | 660.4 | MM | 143.9064 | 143.9064 | 32 | 24 | 26 | 1CBS
99412580 | Motorcable MS4000 C, 4x1G AWG14,2.5m 1p | MSCAB | AS | 121 | 5713828700834 | 0.9 | 0.9 | 0 | 0 | 0 |  | 1.98 | 1.98 |  |  |  | 3WU
99412727 | Bulk, O-ring EPDM2064 16,3x2,4 WRAS | MISKT | SD | 149 | 5713828703859 | 0.06 | 0.05 | 100 | 90 | 150 | MM | 0.132 | 0.11 | 3.937 | 3.5433 | 5.9055 | 4SE
99412835 | Bulk, valve DN8 PVC/FKM/C 0,8bar, 10 pcs | MDAKT | SF | 2228 | 5713828705594 | 0.26 | 0.22 | 150 | 100 | 100 | MM | 0.572 | 0.484 | 5.9055 | 3.937 | 3.937 | 4SE
99412846 | KIT,SEAL,KPVS,GROUP6,1,O28F551O281316 | PAREP | SB | 5127 | 5713828705785 | 4.21 | 4.21 | 310 | 285 | 130 | MM | 9.262 | 9.262 | 12.2047 | 11.2205 | 5.1181 | 4SE
99412883 | Bulk, O-ring FKM 16.3x2.4 | MISKT | SD | 245 | 5713828706096 | 0.12 | 0.12 | 150 | 100 | 100 | MM | 0.264 | 0.264 | 5.9055 | 3.937 | 3.937 | 4SE
99412943 | Spare, motor MG80A 230/400-2 .75kW | MO5KT | SC | 1663 | 5713828707161 | 8.366 | 7.6 | 600 | 400 | 400 | MM | 18.4052 | 16.72 | 23.622 | 15.748 | 15.748 | 4SE
99412949 | Spare, Manifold WG S/D 3CR32 DN150 | HYKIT | SB | 2973 | 5713828707291 | 27.722 | 24.38 | 1700 | 200 | 300 | MM | 60.9884 | 53.636 | 66.9291 | 7.874 | 11.811 | 4SE
99412952 | Spare,cover BME/BMET60 | BMEKT | SC | 9377 | 5713828707529 | 3.72 | 3.72 | 180 | 180 | 100 | MM | 8.184 | 8.184 | 7.0866 | 7.0866 | 3.937 | 4SE
99413040 | 14-20709-13036A-1811P BPR1C8S101AA | LCSCA | CE | 8672 | 5713828708557 | 207 | 207 | 1219.2 | 812.8 | 609.6 | MM | 455.4 | 455.4 | 48 | 32 | 24 | 1CBS
99413064 | 11-25957-133P08-1682P BGRNC4S101AA | LF000 | CE | 9154 | 5713828708595 | 269 | 269 | 1524 | 660.4 | 736.6 | MM | 591.8 | 591.8 | 60 | 26 | 29 | 1CBS
99413096 | 11-40957-133PA8-1822P BPRNC2S101AA | LF000 | CE | 12584 | 5713828709158 | 475 | 475 | 1524 | 660.4 | 736.6 | MM | 1045 | 1045 | 60 | 26 | 29 | 1CBS
99413097 | 11-30707-133P08-1682P BGRNC4S101AA | LF000 | CE | 8354 | 5713828709165 | 239 | 239 | 1524 | 660.4 | 736.6 | MM | 525.8 | 525.8 | 60 | 26 | 29 | 1CBS
99413604 | Spare, Riser pipe welded D35 L228,1 | APKIT | SD | 38 | 5713828718662 | 0.225 | 0.225 | 520 | 60 | 60 | MM | 0.495 | 0.495 | 20.4724 | 2.3622 | 2.3622 | 4SE
99413667 | Spare, motor MG180MB 3x200-220D-2 22kW | MO5KT | SC | 9573 | 5713828720061 | 149.702 | 127.7 | 1200 | 800 | 700 | MM | 329.3444 | 280.94 | 47.2441 | 31.4961 | 27.5591 | 4SE
99414108 | Kit, chamber stack CR15-07 LNPSH | CRMKT | SC | 3557 | 5713828727763 | 7.739 | 6.938 | 594 | 196 | 311 | MM | 17.0258 | 15.2636 | 23.3858 | 7.7165 | 12.2441 | 4SE
99414136 | 14-60123-15036A-1932P BPR1C8S101AA | LCSCA | CE | 31749 | 5713828728234 | 1373 | 1373 | 1524 | 660.4 | 736.6 | MM | 3020.6 | 3020.6 | 60 | 26 | 29 | 1CBS
99414779 | 10-40157-1A0008-1912P AG MARKET 14.19" | LC000 | CE | 21315 | 5713828740342 | 1087.32 | 1087.32 | 0 | 0 | 0 |  | 2392.104 | 2392.104 |  |  |  | 1CBS
99414780 | 10-40157-150008-1922P AG MARKET 15.00" | LC000 | CE | 23488 | 5713828740359 | 1014.979 | 1014.979 | 0 | 0 | 0 |  | 2232.9538 | 2232.9538 |  |  |  | 1CBS
99414782 | 10-4012A-1A0008-1872P AG MARKET 11.57" | LC000 | CE | 10757 | 5713828740373 | 565 | 565 | 0 | 0 | 0 |  | 1243 | 1243 |  |  |  | 1CBS
99414783 | 10-25707-130008-1781P AG MARKET 5.60" | LC000 | CE | 4429 | 5713828740380 | 201 | 201 | 1219.2 | 812.8 | 609.6 | MM | 442.2 | 442.2 | 48 | 32 | 24 | 1CBS
99414784 | 10-10707-130008-1781P AG MARKET 7.10" | LC000 | CE | 3868 | 5713828740397 | 158 | 158 | 30 | 20 | 18 | " | 347.6 | 347.6 |  |  |  | 1CBS
99414785 | 10-60157-150008-1942P AG MARKET 13.89" | LC000 | CE | 31411 | 5713828740403 | 1470.122 | 1470.122 | 0 | 0 | 0 |  | 3234.2684 | 3234.2684 |  |  |  | 1CBS
99414786 | 10-60123-150008-1932P AG MARKET 12.10" | LC000 | CE | 24460 | 5713828740410 | 927 | 927 | 0 | 0 | 0 |  | 2039.4 | 2039.4 |  |  |  | 1CBS
99414934 | Acc, seat ring 600/24" Column KPL | SEACC | AW | 2070 | 5713828742308 | 40 | 20 | 930 | 930 | 500 | MM | 88 | 44 | 36.6142 | 36.6142 | 19.685 | 3WU
99414991 | Kit, Shaft Seal cartridge K-140 KSN | WLCKT | SD | 21841 | 5713828743473 | 30 | 28 | 500 | 500 | 250 | MM | 66 | 61.6 | 19.685 | 19.685 | 9.8425 | 4SE
99414994 | Spare,Wear ring,4.00"x4.50"x0.75" | PASE1 | SB | 262 | 5713828743275 | 0.365 | 0.365 | 1 | 1 | 1 | MM | 0.803 | 0.803 | 0.03937 | 0.03937 | 0.03937 | 4SE
99414995 | Spare,Wear ring,4.83"x 7.13"x0.69",B24 | PASE1 | SB | 821 | 5713828743282 | 1.9 | 1.9 | 1 | 1 | 1 | MM | 4.18 | 4.18 | 0.03937 | 0.03937 | 0.03937 | 4SE
99415005 | Kit, Shaft Seal K-120 Single | KJIKT | SD | 15417 | 5713828743534 | 4.2 | 4 | 400 | 400 | 200 | MM | 9.24 | 8.8 | 15.748 | 15.748 | 7.874 | 4SE
99415078 | Bulk,Hex socket head cap screw M8x40 8.8 | MUCKT | SC | 41 | 5713828744715 | 0.47 | 0.47 | 150 | 95 | 100 | MM | 1.034 | 1.034 | 5.9055 | 3.7402 | 3.937 | 4SE
99415081 | Spare, Impeller 125-250/255 D42 SS trim | NBKIT | SB | 6738 | 5713828744746 | 12.329 | 11.73 | 370 | 370 | 181 | MM | 27.1238 | 25.806 | 14.5669 | 14.5669 | 7.126 | 4SE
99415118 | Bulk, Control box upper part std cpl MGE | MO1KT | SC | 1023 | 5713828745132 | 14.782 | 5.28 | 800 | 600 | 129 | MM | 32.5204 | 11.616 | 31.4961 | 23.622 | 5.0787 | 4SE
99415169 | Spare, Impeller 65-250/100/238 SS | NBKIT | SB | 4054 | 5713828745989 | 7.549 | 6.95 | 370 | 370 | 181 | MM | 16.6078 | 15.29 | 14.5669 | 14.5669 | 7.126 | 4SE
99415184 | Spare, Valve 5 way for CM Booster | CMKIT | SC | 402 | 5713828746306 | 0.73 | 0.73 | 140 | 90 | 100 | MM | 1.606 | 1.606 | 5.5118 | 3.5433 | 3.937 | 4SE
99415190 | Kit, screw part for injector chlorine | DOSKT | SF | 313 | 5713828746382 | 0.08 | 0.08 | 180 | 100 | 100 | MM | 0.176 | 0.176 | 7.0866 | 3.937 | 3.937 | 4SE
99415288 | Spare, Impeller 65-250/100-65-250/247 BZ | NBKIT | SB | 4504 | 5713828748362 | 8.859 | 8.26 | 370 | 370 | 181 | MM | 19.4898 | 18.172 | 14.5669 | 14.5669 | 7.126 | 4SE
99415336 | Spare, Impeller 150-315.2/334 CI D42 | NBKIT | SB | 4050 | 5713828749154 | 23.899 | 23.3 | 370 | 370 | 181 | MM | 52.5778 | 51.26 | 14.5669 | 14.5669 | 7.126 | 4SE
99415341 | Spare, Shaft w/rotor SMD180 6p 3.5kW IE3 | GAMKT | SD | 2396 | 5713828749345 | 11.86 | 11.86 | 370 | 260 | 370 | MM | 26.092 | 26.092 | 14.5669 | 10.2362 | 14.5669 | 4SE
99415456 | Spare, impeller 65-315/284 CI | NBKIT | SB | 1054 | 5713828751522 | 9.399 | 8.8 | 370 | 370 | 181 | MM | 20.6778 | 19.36 | 14.5669 | 14.5669 | 7.126 | 4SE
99415513 | KIT, BOOSTER HIGH TEMP SENSOR 40BAR | SYCKT | SB | 2489 | 5713828752338 | 1 | 0.7 | 0 | 0 | 0 |  | 2.2 | 1.54 |  |  |  | 4SE
99415528 | 14-60951-1A036A-1892P BPR1C8S101AA | LCSCA | CE | 15346 | 5713828752482 | 858 | 858 | 1270 | 558.8 | 736.6 | MM | 1887.6 | 1887.6 | 50 | 22 | 29 | 1CBS
99415543 | 16-30957-140115-X891P BXR4CNSN01AA | VL000 | CE | 31054 | 5713828752680 | 657.407 | 657.407 | 1270 | 558.8 | 736.6 | MM | 1446.2954 | 1446.2954 | 50 | 22 | 29 | 1CBS
99415649 | Spare,IMPELLER,CL-40133,TRIM:316mm | PASE1 | SB | 3204 | 5713828754066 | 12.91 | 12.91 | 500 | 500 | 410 | MM | 28.402 | 28.402 | 19.685 | 19.685 | 16.1417 | 4SE
99415727 | Kit, Shaft seal AQQV MTH/C 10/15 | MUSKT | SC | 171 | 5713828755469 | 0.5 | 0.5 | 0 | 0 | 0 |  | 1.1 | 1.1 |  |  |  | 4SE
99415737 | Spare, NB TAG plate kit | NBKIT | SB | 348 | 5713828755674 | 0.008 | 0.008 | 0 | 0 | 0 |  | 0.0176 | 0.0176 |  |  |  | 4SE
99415755 | Kit, Wear parts MTH/C 10/15 6stage | CHKKT | SC | 464 | 5713828755933 | 0.86 | 0.86 | 330 | 290 | 70 | MM | 1.892 | 1.892 | 12.9921 | 11.4173 | 2.7559 | 4SE
99415803 | Kit, Ball Bearing 6310.Z.C4.HYB | MOCKT | SC | 4906 | 5713828756893 | 1.04 | 1.04 | 270 | 170 | 40 | MM | 2.288 | 2.288 | 10.6299 | 6.6929 | 1.5748 | 4SE
99415811 | Kit, Bearing rot.CR/N95 WC D22 1 stage | XCRKT | SC | 459 | 5713828757210 | 0.33 | 0.33 | 180 | 180 | 90 | MM | 0.726 | 0.726 | 7.0866 | 7.0866 | 3.5433 | 4SE
99415812 | Kit, Bearing rot.CR/N95 WC D22 2-4 | XCRKT | SC | 727 | 5713828757227 | 0.79 | 0.79 | 150 | 90 | 100 | MM | 1.738 | 1.738 | 5.9055 | 3.5433 | 3.937 | 4SE
99415814 | Bulk, Retaining ring C-type I110x4.0 | NBKIT | SB | 449 | 5713828757326 | 0.755 | 0.755 | 180 | 180 | 100 | MM | 1.661 | 1.661 | 7.0866 | 7.0866 | 3.937 | 4SE
99415823 | Kit, Bearing rot.CR/N125-255 WC D28 1-4 | XCRKT | SC | 608 | 5713828757234 | 0.47 | 0.47 | 150 | 90 | 100 | MM | 1.034 | 1.034 | 5.9055 | 3.5433 | 3.937 | 4SE
99415824 | Kit, Bearing rot.CR/N185-255 WC D36 1-4 | XCRKT | SC | 1103 | 5713828757241 | 0.7 | 0.7 | 180 | 180 | 100 | MM | 1.54 | 1.54 | 7.0866 | 7.0866 | 3.937 | 4SE
99415825 | Kit, Bearing rot.CR/N95 WC D22 5-12 | XCRKT | SC | 742 | 5713828757258 | 0.5 | 0.5 | 180 | 180 | 90 | MM | 1.1 | 1.1 | 7.0866 | 7.0866 | 3.5433 | 4SE
99415826 | Kit, Bearing rot.CR/N125-255 WC D28 5-12 | XCRKT | SC | 1060 | 5713828757265 | 0.875 | 0.875 | 180 | 180 | 90 | MM | 1.925 | 1.925 | 7.0866 | 7.0866 | 3.5433 | 4SE
99415827 | Kit, Bearing rot.CR/N185-255 WC D36 5-12 | XCRKT | SC | 1888 | 5713828757272 | 1.24 | 1.24 | 180 | 180 | 100 | MM | 2.728 | 2.728 | 7.0866 | 7.0866 | 3.937 | 4SE
99415870 | Spare, Chamber bearing D22 WC CR95 | XCRKT | SC | 910 | 5713828758651 | 2.53 | 2.53 | 350 | 300 | 150 | MM | 5.566 | 5.566 | 13.7795 | 11.811 | 5.9055 | 4SE
99415871 | Spare, Chamber bearing D22 WC CRN95 | XCRKT | SC | 939 | 5713828758668 | 2.534 | 2.2 | 340 | 290 | 140 | MM | 5.5748 | 4.84 | 13.3858 | 11.4173 | 5.5118 | 4SE
99415872 | Spare, Chamber disc. bear.D22 WC CR95 | XCRKT | SC | 876 | 5713828758675 | 2.455 | 2.121 | 345 | 290 | 135 | MM | 5.401 | 4.6662 | 13.5827 | 11.4173 | 5.315 | 4SE
99415883 | Spare, Chamber disc.bear.D22 WC CRN95 | XCRKT | SC | 898 | 5713828758682 | 2.5 | 2.5 | 340 | 290 | 130 | MM | 5.5 | 5.5 | 13.3858 | 11.4173 | 5.1181 | 4SE
99415885 | Spare, Chamber bearing D28 WC CR125 | XCRKT | SC | 1209 | 5713828758705 | 4.44 | 4.44 | 340 | 290 | 160 | MM | 9.768 | 9.768 | 13.3858 | 11.4173 | 6.2992 | 4SE
99415886 | Spare, Chamber bearing D28 WC CRN125 | XCRKT | SC | 1306 | 5713828758712 | 4.34 | 4.34 | 340 | 290 | 140 | MM | 9.548 | 9.548 | 13.3858 | 11.4173 | 5.5118 | 4SE
99415887 | Spare, Cham. disc. bear.D28 WC CR125/155 | XCRKT | SC | 1165 | 5713828758729 | 4.175 | 3.887 | 370 | 247 | 360 | MM | 9.185 | 8.5514 | 14.5669 | 9.7244 | 14.1732 | 4SE
99415888 | Spare, Chamber disc. bear.D28 WC CRN125 | XCRKT | SC | 1954 | 5713828758736 | 4.175 | 3.887 | 370 | 247 | 360 | MM | 9.185 | 8.5514 | 14.5669 | 9.7244 | 14.1732 | 4SE
99415890 | Spare, Chamber bearing D28 WC CR155 | XCRKT | SC | 1762 | 5713828758750 | 4.298 | 4.01 | 370 | 247 | 360 | MM | 9.4556 | 8.822 | 14.5669 | 9.7244 | 14.1732 | 4SE
99415891 | Spare, Chamber bearing D28 WC CRN155 | XCRKT | SC | 1618 | 5713828758767 | 4.5 | 4.5 | 340 | 290 | 140 | MM | 9.9 | 9.9 | 13.3858 | 11.4173 | 5.5118 | 4SE
99415893 | Spare, Chamber disc. bear.D28 WC CRN155 | XCRKT | SC | 1667 | 5713828758781 | 5 | 5 | 370 | 250 | 370 | MM | 11 | 11 | 14.5669 | 9.8425 | 14.5669 | 4SE
99415895 | Spare, Chamber bearing D36 WC CR/N185 | XCRKT | SC | 3074 | 5713828758804 | 6.304 | 5.675 | 370 | 370 | 181 | MM | 13.8688 | 12.485 | 14.5669 | 14.5669 | 7.126 | 4SE
99415982 | 10-25957-X40008-2911P BPR3CNSN01AA | LC000 | CE | 23667 | 5713828761583 | 1130.532 | 1130.532 | 1219.2 | 812.8 | 609.6 | MM | 2487.1704 | 2487.1704 | 48 | 32 | 24 | 1CBS
99415990 | 10-40157-75000X-1853P BPRNCNSN01AA | LC000 | CE | 17072 | 5713828761811 | 707 | 707 | 1219.2 | 812.8 | 609.6 | MM | 1555.4 | 1555.4 | 48 | 32 | 24 | 1CBS
99416020 | 10-50123-XA0008-2912P BPR3CNSN01AA | LC000 | CE | 30842 | 5713828762078 | 1159.528 | 1159.528 | 1219.2 | 812.8 | 609.6 | MM | 2550.9616 | 2550.9616 | 48 | 32 | 24 | 1CBS
99416067 | Kit, Clappet Cover CED DN80 and gasket | TPKIT | SB | 338 | 5713828763440 | 1.56 | 1.56 | 270 | 270 | 20 | MM | 3.432 | 3.432 | 10.6299 | 10.6299 | 0.7874 | 4SE
99416104 | Spare, Impeller 150-250/265 D42 2P CI | NBKIT | SB | 2046 | 5713828765116 | 13.5 | 13.5 | 430 | 370 | 180 | MM | 29.7 | 29.7 | 16.9291 | 14.5669 | 7.0866 | 4SE
99416121 | 14-4012A-1A036A-1822P BGR3C8S101AA | LCSCA | CE | 12491 | 5713828765369 | 543 | 543 | 1270 | 558.8 | 736.6 | MM | 1194.6 | 1194.6 | 50 | 22 | 29 | 1CBS
99416123 | 10-12709-130008-1711 BARNCNSN01AA | LC000 | CE | 4093 | 5713828765406 | 140 | 140 | 812.8 | 609.6 | 660.4 | MM | 308 | 308 | 32 | 24 | 26 | 1CBS
99416130 | 10-20709-130008-2741P UPRNCNSN01SP NO/FT | LC000 | CE | 4940 | 5713828765628 | 167.399 | 167.399 | 812.8 | 609.6 | 660.4 | MM | 368.2778 | 368.2778 | 32 | 24 | 26 | 1CBS
99416145 | KIT,KPV 80153,CASE,STAND DPNC | PAREP | SB | 8228 | 5713828765703 | 1250 | 1250 | 0 | 0 | 0 |  | 2750 | 2750 |  |  |  | 4SE
99416219 | Spare,Blank cap,M50X1.5 | PASE1 | SB | 23 | 5713828766571 | 0.02 | 0.02 | 1 | 1 | 1 | MM | 0.044 | 0.044 | 0.03937 | 0.03937 | 0.03937 | 4SE
99416269 | Kit, Shaft seal H Q6Q6EGG D22 De-olied | XCRKT | SC | 644 | 5713828767363 | 2 | 2 | 180 | 180 | 180 | MM | 4.4 | 4.4 | 7.0866 | 7.0866 | 7.0866 | 4SE
99416270 | Kit, Shaft seal H Q6Q6VGG D22 De-olied | XCRKT | SC | 667 | 5713828767370 | 1.423 | 1.146 | 185 | 185 | 180 | MM | 3.1306 | 2.5212 | 7.2835 | 7.2835 | 7.0866 | 4SE
99416271 | Kit, Shaft seal H Q6Q6FGG D22 | XCRKT | SC | 1414 | 5713828767387 | 0.878 | 0.803 | 190 | 190 | 190 | MM | 1.9316 | 1.7666 | 7.4803 | 7.4803 | 7.4803 | 4SE
99416272 | Kit, Shaft seal H Q6Q6KGG D22 | XCRKT | SC | 3199 | 5713828767394 | 0.72 | 0.72 | 190 | 190 | 190 | MM | 1.584 | 1.584 | 7.4803 | 7.4803 | 7.4803 | 4SE
99416293 | Kit, Shaft seal H Q6Q6KGG D22 De-olied | XCRKT | SC | 3263 | 5713828767707 | 1.421 | 1.144 | 185 | 185 | 180 | MM | 3.1262 | 2.5168 | 7.2835 | 7.2835 | 7.0866 | 4SE
99416294 | Kit, Shaft seal H Q6BFGG D22 | XCRKT | SC | 1651 | 5713828767714 | 1.354 | 1.124 | 185 | 185 | 180 | MM | 2.9788 | 2.4728 | 7.2835 | 7.2835 | 7.0866 | 4SE
99416295 | Kit, Shaft seal H Q6BKGG D22 | XCRKT | SC | 3180 | 5713828767721 | 1.27 | 1.113 | 185 | 185 | 180 | MM | 2.794 | 2.4486 | 7.2835 | 7.2835 | 7.0866 | 4SE
99416296 | Kit, Shaft seal H U3BEGG D22 | XCRKT | SC | 551 | 5713828767738 | 1.374 | 1.144 | 185 | 185 | 180 | MM | 3.0228 | 2.5168 | 7.2835 | 7.2835 | 7.0866 | 4SE
99416297 | Kit, Shaft seal H U3BVGG D22 | XCRKT | SC | 571 | 5713828767745 | 1.379 | 1.149 | 185 | 185 | 180 | MM | 3.0338 | 2.5278 | 7.2835 | 7.2835 | 7.0866 | 4SE
99416298 | Kit, Shaft seal H U3BFGG D22 | XCRKT | SC | 1707 | 5713828767752 | 1.383 | 1.153 | 185 | 185 | 180 | MM | 3.0426 | 2.5366 | 7.2835 | 7.2835 | 7.0866 | 4SE
99416299 | Kit, Shaft seal H U3BKGG D22 | XCRKT | SC | 3234 | 5713828767769 | 1.299 | 1.142 | 185 | 185 | 180 | MM | 2.8578 | 2.5124 | 7.2835 | 7.2835 | 7.0866 | 4SE
99416300 | Kit, Shaft seal H U3Q6EGG D22 | XCRKT | SC | 712 | 5713828767776 | 0.6 | 0.6 | 150 | 100 | 100 | MM | 1.32 | 1.32 | 5.9055 | 3.937 | 3.937 | 4SE
99416301 | Kit, Shaft seal H U3Q6EGG D22 De-olied | XCRKT | SC | 706 | 5713828767783 | 1.447 | 1.17 | 185 | 185 | 180 | MM | 3.1834 | 2.574 | 7.2835 | 7.2835 | 7.0866 | 4SE
99416302 | Kit, Shaft seal H U3Q6VGG D22 | XCRKT | SC | 693 | 5713828767790 | 1.388 | 1.158 | 185 | 185 | 180 | MM | 3.0536 | 2.5476 | 7.2835 | 7.2835 | 7.0866 | 4SE
99416303 | Kit, Shaft seal H U3Q6VGG D22 De-olied | XCRKT | SC | 729 | 5713828767806 | 1.452 | 1.175 | 185 | 185 | 180 | MM | 3.1944 | 2.585 | 7.2835 | 7.2835 | 7.0866 | 4SE
99416304 | Kit, Shaft seal H U3Q6FGG D22 | XCRKT | SC | 1726 | 5713828767813 | 1.392 | 1.162 | 185 | 185 | 180 | MM | 3.0624 | 2.5564 | 7.2835 | 7.2835 | 7.0866 | 4SE
99416305 | Kit, Shaft seal H U3Q6KGG D22 | XCRKT | SC | 2760 | 5713828767820 | 1.308 | 1.151 | 185 | 185 | 180 | MM | 2.8776 | 2.5322 | 7.2835 | 7.2835 | 7.0866 | 4SE
99416306 | Kit, Shaft seal H U3Q6KGG D22 De-olied | XCRKT | SC | 3314 | 5713828767837 | 1.45 | 1.173 | 185 | 185 | 180 | MM | 3.19 | 2.5806 | 7.2835 | 7.2835 | 7.0866 | 4SE
99416307 | Kit, Shaft seal H U3U3EGG D22 | XCRKT | SC | 674 | 5713828767844 | 1.438 | 1.208 | 185 | 185 | 180 | MM | 3.1636 | 2.6576 | 7.2835 | 7.2835 | 7.0866 | 4SE
99416308 | Kit, Shaft seal H U3U3VGG D22 | XCRKT | SC | 693 | 5713828767851 | 1.443 | 1.213 | 185 | 185 | 180 | MM | 3.1746 | 2.6686 | 7.2835 | 7.2835 | 7.0866 | 4SE
99416309 | Kit, Shaft seal H U3U3KGG D22 | XCRKT | SC | 3355 | 5713828767868 | 1.363 | 1.206 | 185 | 185 | 180 | MM | 2.9986 | 2.6532 | 7.2835 | 7.2835 | 7.0866 | 4SE
99416310 | Kit, Shaft seal H Q6Q6EGG D28 De-olied | XCRKT | SC | 1738 | 5713828767875 | 2.154 | 1.877 | 185 | 185 | 180 | MM | 4.7388 | 4.1294 | 7.2835 | 7.2835 | 7.0866 | 4SE
99416311 | Kit, Shaft seal H Q6Q6VGG D28 De-olied | XCRKT | SC | 2250 | 5713828767882 | 2.161 | 1.884 | 185 | 185 | 180 | MM | 4.7542 | 4.1448 | 7.2835 | 7.2835 | 7.0866 | 4SE
99416312 | Kit, Shaft seal H U3BEGG D28 | XCRKT | SC | 3056 | 5713828767899 | 2.064 | 1.907 | 185 | 185 | 180 | MM | 4.5408 | 4.1954 | 7.2835 | 7.2835 | 7.0866 | 4SE
99416313 | Kit, Shaft seal H U3BVGG D28 | XCRKT | SC | 3008 | 5713828767905 | 2.071 | 1.914 | 185 | 185 | 180 | MM | 4.5562 | 4.2108 | 7.2835 | 7.2835 | 7.0866 | 4SE
99416314 | Kit, Shaft seal H U3Q6EGG D28 | XCRKT | SC | 2967 | 5713828767912 | 2.08 | 1.923 | 185 | 185 | 180 | MM | 4.576 | 4.2306 | 7.2835 | 7.2835 | 7.0866 | 4SE
99416315 | Kit, Shaft seal H U3Q6EGG D28 De-olied | XCRKT | SC | 3074 | 5713828767929 | 2.204 | 1.927 | 185 | 185 | 180 | MM | 4.8488 | 4.2394 | 7.2835 | 7.2835 | 7.0866 | 4SE
99416316 | Kit, Shaft seal H U3Q6VGG D28 | XCRKT | SC | 3456 | 5713828767936 | 2.087 | 1.93 | 185 | 185 | 180 | MM | 4.5914 | 4.246 | 7.2835 | 7.2835 | 7.0866 | 4SE
99416317 | Kit, Shaft seal H U3Q6VGG D28 De-olied | XCRKT | SC | 3562 | 5713828767943 | 2.211 | 1.934 | 185 | 185 | 180 | MM | 4.8642 | 4.2548 | 7.2835 | 7.2835 | 7.0866 | 4SE
99416318 | Kit, Shaft seal H U3U3EGG D28 | XCRKT | SC | 3928 | 5713828767950 | 2.147 | 1.99 | 185 | 185 | 180 | MM | 4.7234 | 4.378 | 7.2835 | 7.2835 | 7.0866 | 4SE
99416319 | Kit, Shaft seal H U3U3VGG D28 | XCRKT | SC | 4406 | 5713828767967 | 2.154 | 1.997 | 185 | 185 | 180 | MM | 4.7388 | 4.3934 | 7.2835 | 7.2835 | 7.0866 | 4SE
99416403 | Kit, Impeller 98054544 S fr66 | GS3KT | SD | 8155 | 5713828769190 | 69.5 | 59 | 0 | 0 | 0 |  | 152.9 | 129.8 |  |  |  | 4SE
99416412 | Kit, Suction cover 98054548 S fr66 | GS3KT | SD | 5889 | 5713828769862 | 94 | 94 | 1200 | 800 | 200 | MM | 206.8 | 206.8 | 47.2441 | 31.4961 | 7.874 | 4SE
99416494 | Kit, paint Hemp.Hempadur 35870 20l | GS3KT | SD | 4881 | 5713828771308 | 25 | 20 | 743 | 543 | 525 | MM | 55 | 44 | 29.252 | 21.378 | 20.6693 | 4SE
99416568 | Spare, Impeller 80-200/217 CI | NBKIT | SB | 753 | 5713828772770 | 6.969 | 6.37 | 370 | 370 | 181 | MM | 15.3318 | 14.014 | 14.5669 | 14.5669 | 7.126 | 4SE
99416604 | 11-40707-146P08-1901P BPRNC2S101AA | LF000 | CE | 20193 | 5713828773463 | 780 | 780 | 1524 | 660.4 | 736.6 | MM | 1716 | 1716 | 60 | 26 | 29 | 1CBS
99416610 | 11-40957-133P08-1812P BPRNC2S101AA | LF000 | CE | 12264 | 5713828773531 | 495 | 495 | 1524 | 660.4 | 736.6 | MM | 1089 | 1089 | 60 | 26 | 29 | 1CBS
99416621 | 10-20501-13000X-1561P BPRNCNSN01AA | LC000 | CE | 2863 | 5713828773661 | 71 | 71 | 812.8 | 609.6 | 660.4 | MM | 156.2 | 156.2 | 32 | 24 | 26 | 1CBS
99416625 | 29-60153-150501-2932P BPR3C4S101AA | SPLK0 | CF | 38899 | 5713828773821 | 2649 | 2649 | 2794 | 1270 | 1066.8 | MM | 5827.8 | 5827.8 | 110 | 50 | 42 | 1CBS
99416845 | MMS8000N 400/50 55kW DOL PE2 SIC FKM | MM80X | WG | 30919 | 5713828777751 | 212 | 192 | 0 | 0 | 0 | M | 466.4 | 422.4 | 0 | 0 | 0 | 3WU
99416862 | MMS8000N 400/50 75kW DOL PE2 SIC FKM | MM80X | WG | 34452 | 5713828778086 | 257 | 237 | 0 | 0 | 0 | M | 565.4 | 521.4 | 0 | 0 | 0 | 3WU
99416902 | Spare, Impeller 100-250/258 D32 CI | NBKIT | SB | 965 | 5713828778901 | 11.741 | 11.142 | 370 | 360 | 180 | MM | 25.8302 | 24.5124 | 14.5669 | 14.1732 | 7.0866 | 4SE
99416937 | Kit, manometer cpl. for 171W | VACKT | SF | 3492 | 5713828779298 | 1.07 | 1.07 | 210 | 200 | 180 | MM | 2.354 | 2.354 | 8.2677 | 7.874 | 7.0866 | 4SE
99416938 | Spare, manometer cpl. for 171 | VACKT | SF | 3373 | 5713828779403 | 1.455 | 1.455 | 260 | 270 | 200 | MM | 3.201 | 3.201 | 10.2362 | 10.6299 | 7.874 | 4SE
99417048 | 11-12709-133P08-1502P BPR3C2S101AA | LF000 | CE | 6302 | 5713828780928 | 165 | 165 | 1219.2 | 812.8 | 609.6 | MM | 363 | 363 | 48 | 32 | 24 | 1CBS
99417093 | 11-40957-133P18-1822P BPRNC4S101AA | LF000 | CE | 12861 | 5713828781383 | 475 | 475 | 1524 | 660.4 | 736.6 | MM | 1045 | 1045 | 60 | 26 | 29 | 1CBS
99417170 | KIT, S Control cable 10x1,5 35m | GS3KT | SD | 2838 | 5713828782755 | 29.675 | 21.672 | 600 | 800 | 141 | MM | 65.285 | 47.6784 | 23.622 | 31.4961 | 5.5512 | 4SE
99418234 | Spare, Impeller 40-200 /199 CI | NBKIT | SB | 463 | 5713828794239 | 3.609 | 3.01 | 370 | 370 | 181 | MM | 7.9398 | 6.622 | 14.5669 | 14.5669 | 7.126 | 4SE
99418852 | 11-40129-1A6P18-1892P BPRNC4S101AA | LF000 | CE | 26992 | 5713828801463 | 979 | 979 | 1524 | 660.4 | 736.6 | MM | 2153.8 | 2153.8 | 60 | 26 | 29 | 1CBS
99418862 | 11-15959-133P18-1742P BPRNC4S101AA | LF000 | CE | 8875 | 5713828801623 | 302 | 302 | 1524 | 660.4 | 736.6 | MM | 664.4 | 664.4 | 60 | 26 | 29 | 1CBS
99418927 | 11-25957-733P0X PLRNC2S101AA | LF000 | CE | 6523 | 5713828802248 | 206.888 | 206.888 | 1524 | 660.4 | 736.6 | MM | 455.1536 | 455.1536 | 60 | 26 | 29 | 1CBS
99419500 | Kit, Bush and lock ring 22mm | XCRKT | SC | 304 | 5713828809551 | 0.295 | 0.295 | 250 | 220 | 20 | MM | 0.649 | 0.649 | 9.8425 | 8.6614 | 0.7874 | 4SE
99419941 | Kit, Shaft seal AQQE MTH/C 10/15 | MUSKT | SC | 171 | 5713828816818 | 0.2 | 0.2 | 180 | 180 | 100 | MM | 0.44 | 0.44 | 7.0866 | 7.0866 | 3.937 | 4SE
99420009 | Spare, stationary shaft | BMEKT | SC | 7957 | 5713828817754 | 9.5 | 9.5 | 360 | 250 | 180 | MM | 20.9 | 20.9 | 14.1732 | 9.8425 | 7.0866 | 4SE
99420010 | Spare, IMPELLER 300-200-489/445 H304 | HSKIT | SB | 10699 | 5713828817761 | 93.232 | 80.53 | 1200 | 800 | 129 | MM | 205.1104 | 177.166 | 47.2441 | 31.4961 | 5.0787 | 4SE
99420012 | Kit, Non return valve, composite (DN32) | HYKIT | SB | 134 | 5713828817792 | 0.455 | 0.455 | 190 | 180 | 150 | MM | 1.001 | 1.001 | 7.4803 | 7.0866 | 5.9055 | 4SE
99420032 | Kit, Chamber stack CR/CRI 1-4 | CRSKT | SC | 3057 | 5713828818348 | 2.166 | 1.919 | 400 | 158 | 166 | MM | 4.7652 | 4.2218 | 15.748 | 6.2205 | 6.5354 | 4SE
99420242 | MTR4 EXP 1/2HP 3x208T 56c | MACCS | IJ | 2972 | 5712609746535 | 21 | 21 | 0 | 0 | 0 |  | 46.2 | 46.2 |  |  |  | 2IN
99420259 | Kit,screw connect.1/2"NPTx16mm,PVC/V,117 | VACKT | SF | 322 | 5713828821973 | 0.06 | 0.06 | 170 | 240 | 30 | MM | 0.132 | 0.132 | 6.6929 | 9.4488 | 1.1811 | 4SE
99420273 | MTR4 EXP 0.75HP 3x208T 60HZ 56C Inv | MACCS | IJ | 3969 | 5712609746542 | 15.9 | 14.9 | 0 | 0 | 0 |  | 34.98 | 32.78 |  |  |  | 2IN
99420276 | MTR4 EXP 1.5HP 3X208T 145TC Dosing Inv | MACCS | IJ | 3429 | 5712609746665 | 37 | 36 | 0 | 0 | 0 |  | 81.4 | 79.2 |  |  |  | 2IN
99420279 | 14-60123-1A036A-1912P BGR1C8S101AA | LCSCA | CE | 20605 | 5713828822383 | 1030 | 1030 | 1524 | 660.4 | 736.6 | MM | 2266 | 2266 | 60 | 26 | 29 | 1CBS
99420281 | MTR4 EXP 2HP 3X208T 145TC Dosing Inv | MACCS | IJ | 5002 | 5712609746672 | 50 | 49 | 0 | 0 | 0 |  | 110 | 107.8 |  |  |  | 2IN
99420310 | KIT,SENSOR, B/M, 140 psi /10 bar | PAREP | SB | 1049 | 5713828822864 | 0.585 | 0.585 | 0 | 0 | 0 |  | 1.287 | 1.287 |  |  |  | 4SE
99420377 | 45N75-15 2NPT 4" 60 | SP09P | WG | 6608 | 5713828824042 | 13.494 | 12.064 | 1200 | 120 | 110 | MM | 29.6868 | 26.5408 | 47.2441 | 4.7244 | 4.3307 | 3WU
99420527 | Spare, measuring tube kpl. VGS 20kg/h | VACKT | SF | 3761 | 5713828826961 | 0.25 | 0.25 | 180 | 180 | 100 | MM | 0.55 | 0.55 | 7.0866 | 7.0866 | 3.937 | 4SE
99420528 | Spare, measuring tube kpl. VGS 40kg/h | VACKT | SF | 3948 | 5713828826978 | 1.4 | 1.4 | 370 | 250 | 180 | MM | 3.08 | 3.08 | 14.5669 | 9.8425 | 7.0866 | 4SE
99420530 | Kit, Booster module RE BM46-4 | BMEKT | SC | 18593 | 5713828826985 | 14.035 | 10.473 | 2000 | 400 | 500 | MM | 30.877 | 23.0406 | 78.7402 | 15.748 | 19.685 | 4SE
99420541 | bulk Hex cap screw M12x30 R, 4 pcs | MUCKT | SC | 171 | 5713828827166 | 0.18 | 0.18 | 160 | 130 | 20 | MM | 0.396 | 0.396 | 6.2992 | 5.1181 | 0.7874 | 4SE
99420543 | Spare, Terminal box 3ph 2xM20 | MO1KT | SC | 154 | 5713828826756 | 0.499 | 0.195 | 341 | 292 | 136 | MM | 1.0978 | 0.429 | 13.4252 | 11.4961 | 5.3543 | 4SE
99420550 | Spare, Impeller 250-400 /361 CI | NBKIT | SB | 6959 | 5713828827395 | 1 | 1 | 600 | 400 | 400 | MM | 2.2 | 2.2 | 23.622 | 15.748 | 15.748 | 4SE
99420645 | 10-25123-6A0008-1822P BPR3CNSN01AA | LC000 | CE | 6662 | 5713828829030 | 356.497 | 356.497 | 1219.2 | 812.8 | 609.6 | MM | 784.2934 | 784.2934 | 48 | 32 | 24 | 1CBS
99420697 | Spare, Impeller 100-250/242 D32 BZ | NBKIT | SB | 4532 | 5713828830289 | 13.542 | 12.943 | 370 | 370 | 181 | MM | 29.7924 | 28.4746 | 14.5669 | 14.5669 | 7.126 | 4SE
99420702 | Spare, Impeller 100-250/229 D32 BZ | NBKIT | SB | 4532 | 5713828830470 | 12.812 | 12.213 | 370 | 370 | 181 | MM | 28.1864 | 26.8686 | 14.5669 | 14.5669 | 7.126 | 4SE
99420705 | Spare, Base CRN1/3/5 DIN11853-2 flanges | CRSKT | SC | 8352 | 5713828830364 | 3.304 | 3 | 341 | 292 | 136 | MM | 7.2688 | 6.6 | 13.4252 | 11.4961 | 5.3543 | 4SE
99420708 | Spare, Base CRN10/15/20 with DIN11853-2 | CRMKT | SC | 10280 | 5713828830388 | 5.604 | 5.3 | 341 | 292 | 136 | MM | 12.3288 | 11.66 | 13.4252 | 11.4961 | 5.3543 | 4SE
99420731 | 14-25707-130368-1821P BPR3C8S101AA | LCSCA | CE | 8500 | 5713828830692 | 240 | 240 | 1219.2 | 812.8 | 609.6 | MM | 528 | 528 | 48 | 32 | 24 | 1CBS
99420810 | 10-15507-73000X-2561P BPRNCNSN01FT | LC000 | CE | 2922 | 5713828831606 | 67.486 | 67.486 | 812.8 | 609.6 | 660.4 | MM | 148.4692 | 148.4692 | 32 | 24 | 26 | 1CBS
99421238 | Kit, chamber stack CRN 64-4-1 LNSPH | CRLKT | SC | 10193 | 5713828839282 | 14.46 | 13.659 | 794 | 196 | 311 | MM | 31.812 | 30.0498 | 31.2598 | 7.7165 | 12.2441 | 4SE
99421267 | Spare, MG112MC 400D/690Y-2 4.0KW B05-28 | MO5KT | SC | 3078 | 5713828839862 | 38.604 | 37.8 | 555 | 371 | 361 | MM | 84.9288 | 83.16 | 21.8504 | 14.6063 | 14.2126 | 4SE
99421307 | kit , piston+slider DMH251 | MDAKT | SF | 445 | 5713828840653 | 0.34 | 0.34 | 170 | 130 | 60 | MM | 0.748 | 0.748 | 6.6929 | 5.1181 | 2.3622 | 4SE
99421323 | 10-20501-73000X-1621P BPRNCNSN01FT | LC000 | CE | 3015 | 5713828840967 | 82 | 82 | 812.8 | 609.6 | 660.4 | MM | 180.4 | 180.4 | 32 | 24 | 26 | 1CBS
99421330 | Kit , piston+slider DMH252 10b. | MDAKT | SF | 473 | 5713828841148 | 0.435 | 0.435 | 170 | 130 | 60 | MM | 0.957 | 0.957 | 6.6929 | 5.1181 | 2.3622 | 4SE
99421346 | Kit , piston+slider DMH252 16b. | MDAKT | SF | 898 | 5713828841339 | 0.607 | 0.556 | 148 | 96 | 102 | MM | 1.3354 | 1.2232 | 5.8268 | 3.7795 | 4.0157 | 4SE
99421361 | 29-20136-12006X PLRNC2S101AA | SPLK0 | CF | 8541 | 5713828841780 | 410 | 410 | 2159 | 1270 | 1066.8 | MM | 902 | 902 | 85 | 50 | 42 | 1CBS
99421376 | 10-30957-130008-1652 BARNCNSN01AA | LC000 | CE | 4900 | 5713828841995 | 262.354 | 262.354 | 1219.2 | 812.8 | 609.6 | MM | 577.1788 | 577.1788 | 48 | 32 | 24 | 1CBS
99421424 | 11-20953-133P08-1682P BPR3C4S101AA | LF000 | CE | 8068 | 5713828842589 | 260.973 | 260.973 | 1524 | 660.4 | 736.6 | MM | 574.1406 | 574.1406 | 60 | 26 | 29 | 1CBS
99421460 | 10-40709-130001-3682P,5.56"BAC302831 | LC000 | CE | 5652 | 5713828843418 | 217 | 217 | 812.8 | 609.6 | 660.4 | MM | 477.4 | 477.4 | 32 | 24 | 26 | 1CBS
99421471 | 10-20709-740008-2851P BPRNCNSN01AA | LC000 | CE | 6262 | 5713828843548 | 336.358 | 336.358 | 812.8 | 609.6 | 660.4 | MM | 739.9876 | 739.9876 | 32 | 24 | 26 | 1CBS
99421531 | Spare,Backplate,LF,X6,10153,C | PASE1 | SB | 2266 | 5713828844293 | 19 | 19 | 600 | 600 | 360 | MM | 41.8 | 41.8 | 23.622 | 23.622 | 14.1732 | 4SE
99421534 | Spare,Backplate,L,X3/X4,9.62" | PAREP | SB | 343 | 5713828844323 | 7 | 7 | 500 | 500 | 320 | MM | 15.4 | 15.4 | 19.685 | 19.685 | 12.5984 | 4SE
99421538 | Spare,Backplate,L,X5,12.12",C | PASE1 | SB | 945 | 5713828844361 | 13 | 13 | 500 | 500 | 320 | MM | 28.6 | 28.6 | 19.685 | 19.685 | 12.5984 | 4SE
99421542 | Spare,Backplate,L,X5,15.12",C | PASE1 | SB | 1423 | 5713828844408 | 15 | 15 | 600 | 600 | 220 | MM | 33 | 33 | 23.622 | 23.622 | 8.6614 | 4SE
99421636 | Spare,Seal assy,SGL,2.75",21S,JC | PASE1 | SB | 11097 | 5713828845702 | 0.3 | 0.3 | 1 | 1 | 1 | MM | 0.66 | 0.66 | 0.03937 | 0.03937 | 0.03937 | 4SE
99421753 | Kit, Cable support Cherbourg fr62 | GS3KT | SD | 6498 | 5713828847904 | 2 | 2 | 0 | 0 | 0 |  | 4.4 | 4.4 |  |  |  | 4SE
99421830 | Kit,Impeller,HS65-50-331/330 BZ | HSKIT | SB | 1587 | 5713828849359 | 10.025 | 10.025 | 0 | 0 | 0 |  | 22.055 | 22.055 |  |  |  | 4SE
99421834 | Spare, Fan cover 1LG4, 1LG6, ah 200 | MOCKT | SC | 1475 | 5713828848970 | 1.34 | 1.1 | 0 | 0 | 0 |  | 2.948 | 2.42 |  |  |  | 4SE
99421869 | Spare, Impeller 80-315/267 CI | TPKIT | SB | 911 | 5713828849960 | 8.459 | 7.86 | 370 | 370 | 181 | MM | 18.6098 | 17.292 | 14.5669 | 14.5669 | 7.126 | 4SE
99421876 | DDA 7.5-16 FCM-PV/T/T-F-31U7U7BS | DDA01 | IJ | 6265 | 5713828849823 | 3.86 | 2.86 | 356 | 234 | 267.5 | MM | 8.492 | 6.292 | 14.0157 | 9.2126 | 10.5315 | 2IN
99421877 | DDA 12-10 FCM-PV/T/T-F-31U7U7BS | DDA01 | IJ | 6704 | 5713828849830 | 3.7 | 2.7 | 356 | 234 | 267.5 | MM | 8.14 | 5.94 | 14.0157 | 9.2126 | 10.5315 | 2IN
99421878 | DDA 17-7 FCM-PV/T/T-F-31U7U7BS | DDA01 | IJ | 6704 | 5713828849847 | 3.7 | 2.7 | 356 | 234 | 267.5 | MM | 8.14 | 5.94 | 14.0157 | 9.2126 | 10.5315 | 2IN
99421879 | DDA 30-4 FCM-PV/T/T-F-31U7U7BS | DDA01 | IJ | 7069 | 5713828849854 | 3.86 | 2.86 | 356 | 234 | 267.5 | MM | 8.492 | 6.292 | 14.0157 | 9.2126 | 10.5315 | 2IN
99421880 | DDA 60-10 FCM-PV/T/T-F-31A7A7BS | DDA02 | IJ | 10603 | 5713828849861 | 7.1 | 6.1 | 484 | 220 | 333.5 | MM | 15.62 | 13.42 | 19.0551 | 8.6614 | 13.1299 | 2IN
99421881 | DDA 120-7 FCM-PV/T/T-F-31A7A7BS | DDA02 | IJ | 11473 | 5713828849878 | 7.68 | 6.68 | 484 | 220 | 333.5 | MM | 16.896 | 14.696 | 19.0551 | 8.6614 | 13.1299 | 2IN
99421883 | DDA 200-4 FCM-PV/T/T-F-31A7A7BS | DDA02 | IJ | 11931 | 5713828850003 | 8.12 | 7.12 | 484 | 220 | 333.5 | MM | 17.864 | 15.664 | 19.0551 | 8.6614 | 13.1299 | 2IN
99421935 | 10-15955-140008-2851P BPRNCNSN01AA | LC000 | CE | 6323 | 5713828850751 | 337 | 337 | 1219.2 | 812.8 | 609.6 | MM | 741.4 | 741.4 | 48 | 32 | 24 | 1CBS
99422069 | 10-40707-140008-1881P BPRNCNSN01AA | LC000 | CE | 9079 | 5713828852458 | 422 | 422 | 0 | 0 | 0 |  | 928.4 | 928.4 |  |  |  | 1CBS
99422336 | Spare,TRUMY coupling,D4-220-A36080-260 | PASE1 | SB | 4188 | 5713828856746 | 32 | 32 | 800 | 300 | 410 | MM | 70.4 | 70.4 | 31.4961 | 11.811 | 16.1417 | 4SE
99422338 | Spare,Bolt,GB/T5783,M20X70,F | PASE1 | SB | 31 | 5713828856784 | 0.3 | 0.3 | 1 | 1 | 1 | MM | 0.66 | 0.66 | 0.03937 | 0.03937 | 0.03937 | 4SE
99422339 | Spare,Bolt,GB/T5783,M12X30,F | PASE1 | SB | 9 | 5713828856791 | 0.05 | 0.05 | 1 | 1 | 1 | MM | 0.11 | 0.11 | 0.03937 | 0.03937 | 0.03937 | 4SE
99422340 | Spare,Bolt,GB/T5783 M24X90,F | PASE1 | SB | 45 | 5713828856906 | 0.05 | 0.05 | 1 | 1 | 1 | MM | 0.11 | 0.11 | 0.03937 | 0.03937 | 0.03937 | 4SE
99422341 | Spare,Case,assy,KP,8017,H/V,PN10 | PASE1 | SB | 15241 | 5713828856913 | 613 | 613 | 1220 | 700 | 1150 | MM | 1348.6 | 1348.6 | 48.0315 | 27.5591 | 45.2756 | 4SE
99422342 | Spare,Cap,bearing,KP,X7,INBRD | PASE1 | SB | 312 | 5713828856920 | 11 | 11 | 340 | 340 | 270 | MM | 24.2 | 24.2 | 13.3858 | 13.3858 | 10.6299 | 4SE
99422353 | Spare,Cap,bearing,KP,X7,OUTBRD | PASE1 | SB | 312 | 5713828856937 | 9 | 9 | 340 | 340 | 270 | MM | 19.8 | 19.8 | 13.3858 | 13.3858 | 10.6299 | 4SE
99422354 | Spare,Capscrew,1/2"-13,1.50"L,SKT 5 | PASE1 | SB | 23 | 5713828856944 | 0.05 | 0.05 | 1 | 1 | 1 | MM | 0.11 | 0.11 | 0.03937 | 0.03937 | 0.03937 | 4SE
99422355 | Spare,Capscrew,3/4"-10,4.25"L,HEX 5 | PASE1 | SB | 37 | 5713828856951 | 0.05 | 0.05 | 1 | 1 | 1 | MM | 0.11 | 0.11 | 0.03937 | 0.03937 | 0.03937 | 4SE
99422356 | Spare,Bolt,GB/T5782,M20X100,F | PASE1 | SB | 38 | 5713828856968 | 0.05 | 0.05 | 1 | 1 | 1 | MM | 0.11 | 0.11 | 0.03937 | 0.03937 | 0.03937 | 4SE
99422689 | KIT, HEAD SD-S-2-PV/T/T-1-S | MDSKT | SF | 4061 | 5713828863614 | 0.62 | 0.558 | 190 | 190 | 100 | MM | 1.364 | 1.2276 | 7.4803 | 7.4803 | 3.937 | 4SE
99422692 | KIT, HEAD SD-M-2-PV/T/T-1-S | MDSKT | SF | 5791 | 5713828863669 | 0.8 | 0.8 | 180 | 180 | 100 | MM | 1.76 | 1.76 | 7.0866 | 7.0866 | 3.937 | 4SE
99422694 | KIT, HEAD SD-L-2-PV/T/T-1-S | MDSKT | SF | 6182 | 5713828863690 | 1.108 | 0.997 | 185 | 185 | 97 | MM | 2.4376 | 2.1934 | 7.2835 | 7.2835 | 3.8189 | 4SE
99422697 | KIT, HEAD SD-XS-2-PV/T/T-1-S | MDSKT | SF | 4223 | 5713828863720 | 1.66 | 1.66 | 190 | 190 | 190 | MM | 3.652 | 3.652 | 7.4803 | 7.4803 | 7.4803 | 4SE
99422699 | KIT, HEAD SD-XM-2-PV/T/T-1-S | MDSKT | SF | 4906 | 5713828863768 | 2.18 | 2.18 | 190 | 190 | 190 | MM | 4.796 | 4.796 | 7.4803 | 7.4803 | 7.4803 | 4SE
99422700 | KIT, HEAD SD-XL-2-PV/T/T-1-S | MDSKT | SF | 7558 | 5713828863775 | 0.6 | 0.5 | 179 | 179 | 168 | MM | 1.32 | 1.1 | 7.0472 | 7.0472 | 6.6142 | 4SE
99422702 | Spare, Fan aluminum 8.5 O.D | MOCKT | SC | 1241 | 5713828863805 | 12.35 | 11.24 | 0 | 0 | 0 |  | 27.17 | 24.728 |  |  |  | 4SE
99422727 | 10-50123-1A0008-2902P BPRNCNSN01AA | LC000 | CE | 13975 | 5713828864185 | 1030 | 1030 | 1219.2 | 812.8 | 609.6 | MM | 2266 | 2266 | 48 | 32 | 24 | 1CBS
99422729 | 10-15705-630008-2562P BPR3CNSN01AA | LC000 | CE | 3011 | 5713828864505 | 103 | 103 | 812.8 | 609.6 | 660.4 | MM | 226.6 | 226.6 | 32 | 24 | 26 | 1CBS
99422756 | 14-20709-13036A-1622P BPR3C8S101AA | LCSCA | CE | 5863 | 5713828864635 | 172 | 172 | 1219.2 | 812.8 | 609.6 | MM | 378.4 | 378.4 | 48 | 32 | 24 | 1CBS
99422784 | SEPARATOR,GBSF-040-X | TAS00 | AC | 3647 | 5713828865038 | 200 | 200 | 0 | 0 | 0 |  | 440 | 440 |  |  |  | 1CBS
99422963 | Spare, Impeller 50-125/80-65-125/133CI | NBKIT | SB | 414 | 5713828868176 | 2.779 | 2.18 | 370 | 370 | 181 | MM | 6.1138 | 4.796 | 14.5669 | 14.5669 | 7.126 | 4SE
99422986 | Spare, O-Ring PTFE 140x2 | MUCKT | SC | 92 | 5713828868565 | 0.046 | 0.003 | 215 | 215 | 10 | MM | 0.1012 | 0.0066 | 8.4646 | 8.4646 | 0.3937 | 4SE
99422988 | Bulk, O-Ring PTFE 140x2 5pcs | MUCKT | SC | 298 | 5713828868589 | 0.24 | 0.24 | 180 | 180 | 100 | MM | 0.528 | 0.528 | 7.0866 | 7.0866 | 3.937 | 4SE
99423019 | Spare, Impeller 125-250/263 D42 2p SS | NBKIT | SB | 6803 | 5713828869173 | 12.749 | 12.15 | 370 | 370 | 181 | MM | 28.0478 | 26.73 | 14.5669 | 14.5669 | 7.126 | 4SE
99423034 | Spare, ball bearing 6212.Z.C3 | SUCKT | SD | 414 | 5713828869333 | 0.865 | 0.865 | 150 | 90 | 100 | MM | 1.903 | 1.903 | 5.9055 | 3.5433 | 3.937 | 4SE
99423252 | Spare, Impeller 150-315.2/310 CI D42 | NBKIT | SB | 4050 | 5713828871848 | 21.899 | 21.3 | 370 | 370 | 181 | MM | 48.1778 | 46.86 | 14.5669 | 14.5669 | 7.126 | 4SE
99423427 | spare, optical sensor 0,8m | ALSKT | SF | 988 | 5713828874276 | 0.26 | 0.26 | 170 | 130 | 60 | MM | 0.572 | 0.572 | 6.6929 | 5.1181 | 2.3622 | 4SE
99423487 | Kit, cable entry BM with MMS8000 to 75kW | BMEKT | SC | 854 | 5713828875402 | 0.424 | 0.004 | 220 | 150 | 40 | MM | 0.9328 | 0.0088 | 8.6614 | 5.9055 | 1.5748 | 4SE
99423730 | Kit, Booster module RE BM17/46/60 | BMEKT | SC | 13236 | 5713828879677 | 3.562 | 3.36 | 2000 | 400 | 500 | MM | 7.8364 | 7.392 | 78.7402 | 15.748 | 19.685 | 4SE
99423776 | Spare, Double nipple 11/2" x620 | HYKIT | SB | 430 | 5713828880574 | 2.283 | 2.085 | 1023 | 58 | 61 | MM | 5.0226 | 4.587 | 40.2756 | 2.2835 | 2.4016 | 4SE
99423864 | Kit, valve 0.8 DN8 PV/E/C | MDAKT | SF | 269 | 5713828882257 | 0.062 | 0.035 | 0 | 0 | 0 |  | 0.1364 | 0.077 |  |  |  | 4SE
99423996 | Spare, Valve casing 6" NPT | SPKIT | SD | 2528 | 5713828885050 | 10.236 | 9.8 | 370 | 247 | 360 | MM | 22.5192 | 21.56 | 14.5669 | 9.7244 | 14.1732 | 4SE
99424421 | 17-60957-140261-2773P UPR1C8SN01AA | VLS00 | CE | 13251 | 5713828890030 | 593 | 593 | 1524 | 660.4 | 736.6 | MM | 1304.6 | 1304.6 | 60 | 26 | 29 | 1CBS
99424439 | 11-20121-133P08-1782P BGRNC2S101AA | LF000 | CE | 10011 | 5713828890115 | 336 | 336 | 1219.2 | 812.8 | 609.6 | MM | 739.2 | 739.2 | 48 | 32 | 24 | 1CBS
99424440 | 11-30157-1A6P08-1902P BGRNC2S101AA | LF000 | CE | 21630 | 5713828890122 | 922 | 922 | 1524 | 660.4 | 736.6 | MM | 2028.4 | 2028.4 | 60 | 26 | 29 | 1CBS
99424441 | Frame DSS Floor Mount Enclosure PP | YAKIT | SD | 21959 | 5713828890139 | 600 | 600 | 0 | 0 | 0 |  | 1320 | 1320 |  |  |  | 4SE
99424450 | 14-4012A-1A036A-2872P BGR1C8S101AA | LCSCA | CE | 15473 | 5713828890078 | 671 | 671 | 1219.2 | 812.8 | 609.6 | MM | 1476.2 | 1476.2 | 48 | 32 | 24 | 1CBS
99424463 | 11-25707-133P08-1851P BGRNC2S101AA | LF000 | CE | 11538 | 5713828890153 | 391 | 391 | 1219.2 | 812.8 | 609.6 | MM | 860.2 | 860.2 | 48 | 32 | 24 | 1CBS
99424663 | Bulk,GASKET 273/220X3 DIN2690 | SYCKT | SB | 151 | 5713828893383 | 0.54 | 0.54 | 340 | 290 | 700 | MM | 1.188 | 1.188 | 13.3858 | 11.4173 | 27.5591 | 4SE
99424834 | Service tool, Hammer for splitcone nut | SVVKT | SD | 1270 | 5713828896759 | 1.38 | 1.38 | 330 | 290 | 60 | MM | 3.036 | 3.036 | 12.9921 | 11.4173 | 2.3622 | 4SE
99424835 | Service tool, Hammer for splitcone nut | SVVKT | SD | 1455 | 5713828896766 | 1.965 | 1.965 | 330 | 290 | 60 | MM | 4.323 | 4.323 | 12.9921 | 11.4173 | 2.3622 | 4SE
99424903 | Spare, Pump shaft cpl. N 42stg L990 | SPKIT | SD | 388 | 5713828898098 | 1.271 | 1.073 | 1023 | 58 | 61 | MM | 2.7962 | 2.3606 | 40.2756 | 2.2835 | 2.4016 | 4SE
99424907 | Spare, ball bearing 6212.Z.C3 insulated | SUCKT | SD | 2475 | 5713828898333 | 1.02 | 1.02 | 190 | 190 | 100 | MM | 2.244 | 2.244 | 7.4803 | 7.4803 | 3.937 | 4SE
99424912 | Spare, Impeller 125-250/265 D42 2p BZ | NBKIT | SB | 7559 | 5713828898388 | 14.499 | 13.9 | 370 | 370 | 181 | MM | 31.8978 | 30.58 | 14.5669 | 14.5669 | 7.126 | 4SE
99424915 | Spare, oil seal ring 40x58x7 MMG132 | MO8KT | SD | 91 | 5713828898258 | 0.02 | 0.02 | 60 | 60 | 20 | MM | 0.044 | 0.044 | 2.3622 | 2.3622 | 0.7874 | 4SE
99424917 | Spare, oil seal ring 30x46x7 MMG132 | MO8KT | SD | 95 | 5713828898272 | 0.3 | 0.2 | 0 | 0 | 0 |  | 0.66 | 0.44 |  |  |  | 4SE
99424930 | Kit, shaft NKG D42 mech. seal | NBKIT | SB | 2228 | 5713828898593 | 10 | 10 | 1050 | 170 | 170 | MM | 22 | 22 | 41.3386 | 6.6929 | 6.6929 | 4SE
99424990 | 29-12205-XK000X PLRNC4S101SH | SPLK0 | CF | 93059 | 5713828899286 | 3050 | 3050 | 2794 | 1270 | 1066.8 | MM | 6710 | 6710 | 110 | 50 | 42 | 1CBS
99424992 | 14-15959-13036A-2742P BGR1C8S101AA | LCSCA | CE | 8806 | 5713828899408 | 281 | 281 | 1219.2 | 812.8 | 609.6 | MM | 618.2 | 618.2 | 48 | 32 | 24 | 1CBS
99425106 | 150N100- 5 3NPT 6" 60 | SP030 | WG | 4792 | 5713828900982 | 16.4 | 13.8 | 1200 | 165 | 160 | MM | 36.08 | 30.36 | 47.2441 | 6.4961 | 6.2992 | 3WU
99425331 | Spare, inner bearing cover DE | MOCKT | SC | 342 | 5713828905260 | 0.2 | 0.15 | 0 | 0 | 0 |  | 0.44 | 0.33 |  |  |  | 4SE
99425344 | Spare, bearing cover inside NDE ah 225 | MOCKT | SC | 1030 | 5713828905406 | 0.27 | 0.2 | 0 | 0 | 0 |  | 0.594 | 0.44 |  |  |  | 4SE
99425380 | Spare, cable 4x1,5 mm2 | HYKIT | SB | 157 | 5713828905758 | 0.62 | 0.62 | 340 | 240 | 190 | MM | 1.364 | 1.364 | 13.3858 | 9.4488 | 7.4803 | 4SE
99425393 | Spare, Impeller 65-160/157 SS | NBKIT | SB | 4151 | 5713828905789 | 3.714 | 3.41 | 341 | 292 | 136 | MM | 8.1708 | 7.502 | 13.4252 | 11.4961 | 5.3543 | 4SE
99425597 | Spare,Wear ring,345mmX320mmX45mm | PASE1 | SB | 2683 | 5713828909022 | 5.75 | 5.75 | 40 | 340 | 340 | MM | 12.65 | 12.65 | 1.5748 | 13.3858 | 13.3858 | 4SE
99425598 | Spare,Wear ring,352.6x377x47 | PASE1 | SB | 2980 | 5713828909039 | 5 | 5 | 1 | 1 | 1 | MM | 11 | 11 | 0.03937 | 0.03937 | 0.03937 | 4SE
99425600 | Spare,Wear ring,420x395x47 | PASE1 | SB | 3352 | 5713828909053 | 6.3 | 6.3 | 420 | 420 | 50 | MM | 13.86 | 13.86 | 16.5354 | 16.5354 | 1.9685 | 4SE
99425844 | Spare, Pump Housin SEV.80.100.92-110 | SEKIT | SD | 10658 | 5713828913449 | 41.804 | 41 | 555 | 371 | 367 | MM | 91.9688 | 90.2 | 21.8504 | 14.6063 | 14.4488 | 4SE
99425918 | 10N6-25957-140008-1901P BPRNCNSNTCAA | LC000 | CE | 9831 | 5713828915153 | 554.992 | 554.992 | 1219.2 | 812.8 | 609.6 | MM | 1220.9824 | 1220.9824 | 48 | 32 | 24 | 1CBS
99426009 | 24-10707-13036A-25C1MS1 GSR1C8S101AA | LSECA | CE | 14681 | 5713828917218 | 223.875 | 223.875 | 1219.2 | 812.8 | 609.6 | MM | 492.525 | 492.525 | 48 | 32 | 24 | 1CBS
99426077 | 11-15955-133P08-2851P BPRNC2S101AA | LF000 | CE | 11830 | 5713828917904 | 448 | 448 | 1524 | 660.4 | 736.6 | MM | 985.6 | 985.6 | 60 | 26 | 29 | 1CBS
99426122 | kit, labyrinth seal D48/D60 end cover | NBKIT | SB | 1387 | 5713828918673 | 4.953 | 4.354 | 360 | 360 | 165 | MM | 10.8966 | 9.5788 | 14.1732 | 14.1732 | 6.4961 | 4SE
99426133 | kit, labyrinth seal D42 end cover | NBKIT | SB | 1353 | 5713828918697 | 3.3 | 2.701 | 360 | 360 | 165 | MM | 7.26 | 5.9422 | 14.1732 | 14.1732 | 6.4961 | 4SE
99426134 | kit, labyrinth seal D32 end cover | NBKIT | SB | 1425 | 5713828918802 | 3.094 | 2.495 | 360 | 360 | 165 | MM | 6.8068 | 5.489 | 14.1732 | 14.1732 | 6.4961 | 4SE
99426135 | kit, labyrinth seal D24 end cover | NBKIT | SB | 1082 | 5713828918819 | 2.102 | 1.503 | 360 | 360 | 165 | MM | 4.6244 | 3.3066 | 14.1732 | 14.1732 | 6.4961 | 4SE
99426184 | Spare,Bolt GB/T5783,M16X40,316SS | PASE1 | SB | 93 | 5713828919403 | 0.09 | 0.09 | 1 | 1 | 1 | MM | 0.198 | 0.198 | 0.03937 | 0.03937 | 0.03937 | 4SE
99426403 | Spare, Impeller 250-450 /417 CI | NBKIT | SB | 7209 | 5713828923653 | 40.102 | 30.6 | 800 | 600 | 500 | MM | 88.2244 | 67.32 | 31.4961 | 23.622 | 19.685 | 4SE
99426498 | Spare, Impeller 65-200/200, ISO D32, BS | NBKIT | SB | 3186 | 5713828925466 | 4.759 | 4.16 | 360 | 360 | 165 | MM | 10.4698 | 9.152 | 14.1732 | 14.1732 | 6.4961 | 4SE
99426499 | Spare, Impeller 125-250/258, ISO D42, BS | NBKIT | SB | 6364 | 5713828925473 | 12.319 | 11.72 | 360 | 360 | 165 | MM | 27.1018 | 25.784 | 14.1732 | 14.1732 | 6.4961 | 4SE
99426500 | Spare, Impeller 125-400/402 BS | NBKIT | SB | 9828 | 5713828925480 | 35.752 | 26.25 | 800 | 600 | 500 | MM | 78.6544 | 57.75 | 31.4961 | 23.622 | 19.685 | 4SE
99426501 | Spare, Impeller 65-160/162, ISO D32, BS | NBKIT | SB | 2980 | 5713828925497 | 4.589 | 3.99 | 360 | 360 | 165 | MM | 10.0958 | 8.778 | 14.1732 | 14.1732 | 6.4961 | 4SE
99426502 | Spare, Impeller 65-200/189, ISO D32, BS | NBKIT | SB | 3186 | 5713828925503 | 4.589 | 3.99 | 360 | 360 | 165 | MM | 10.0958 | 8.778 | 14.1732 | 14.1732 | 6.4961 | 4SE
99426503 | Spare, Impeller 32-200/210 BS | NBKIT | SB | 1881 | 5713828925510 | 3.519 | 2.92 | 360 | 360 | 165 | MM | 7.7418 | 6.424 | 14.1732 | 14.1732 | 6.4961 | 4SE
99426504 | Spare Impeller 125-250/233, ISO D42, BS | NBKIT | SB | 6364 | 5713828925527 | 11.339 | 10.74 | 360 | 360 | 165 | MM | 24.9458 | 23.628 | 14.1732 | 14.1732 | 6.4961 | 4SE
99426505 | Spare, Impeller 125-315/309 BS | NBKIT | SB | 6388 | 5713828925534 | 13.469 | 12.87 | 360 | 360 | 165 | MM | 29.6318 | 28.314 | 14.1732 | 14.1732 | 6.4961 | 4SE
99426506 | Spare, MG80A 230/400-4 .55KW B03-19 | MO5KT | SC | 683 | 5713828925541 | 7.892 | 7.456 | 370 | 247 | 360 | MM | 17.3624 | 16.4032 | 14.5669 | 9.7244 | 14.1732 | 4SE
99426692 | TANK,GNTA15 8-GAL 150# | BET00 | AC | 504 | 5713828928825 | 42 | 42 | 0 | 0 | 0 |  | 92.4 | 92.4 |  |  |  | 1CBS
99426697 | TANK,GNTA20 11-GAL 150# | BET00 | AC | 517 | 5713828928917 | 52 | 52 | 0 | 0 | 0 |  | 114.4 | 114.4 |  |  |  | 1CBS
99426701 | TANK,GNTA40 25-GAL 150# | BET00 | AC | 792 | 5713828928979 | 84 | 84 | 0 | 0 | 0 |  | 184.8 | 184.8 |  |  |  | 1CBS
99426704 | TANK,GNTA120 70-GAL 125# | BET00 | AC | 1427 | 5713828929013 | 259 | 259 | 0 | 0 | 0 |  | 569.8 | 569.8 |  |  |  | 1CBS
99426707 | TANK,GNTA144 80-GAL 125# | BET00 | AC | 1524 | 5713828929068 | 268 | 268 | 0 | 0 | 0 |  | 589.6 | 589.6 |  |  |  | 1CBS
99426709 | TANK,GNTA60 35-GAL 150# | BET00 | AC | 817 | 5713828929082 | 97 | 97 | 0 | 0 | 0 |  | 213.4 | 213.4 |  |  |  | 1CBS
99426725 | TANK,GNTA80 45-GAL 125# | BET00 | AC | 1131 | 5713828929280 | 148 | 148 | 0 | 0 | 0 |  | 325.6 | 325.6 |  |  |  | 1CBS
99426727 | TANK,GNTA100 60-GAL 125# | BET00 | AC | 1188 | 5713828929310 | 175 | 175 | 0 | 0 | 0 |  | 385 | 385 |  |  |  | 1CBS
99426772 | TANK,GNTA180 90-GAL 125# | BET00 | AC | 1686 | 5713828930118 | 283 | 283 | 0 | 0 | 0 |  | 622.6 | 622.6 |  |  |  | 1CBS
99426784 | TANK,GNTA200 115-GAL 125# | BET00 | AC | 1714 | 5713828930149 | 325 | 325 | 0 | 0 | 0 |  | 715 | 715 |  |  |  | 1CBS
99426788 | TANK,GNTA240 140-GAL 125# | BET00 | AC | 2170 | 5713828930309 | 362 | 362 | 0 | 0 | 0 |  | 796.4 | 796.4 |  |  |  | 1CBS
99426790 | TANK,GNTA260 158-GAL 125# | BET00 | AC | 2496 | 5713828930347 | 591 | 591 | 0 | 0 | 0 |  | 1300.2 | 1300.2 |  |  |  | 1CBS
99426793 | GNTA280 211-GAL 125# | BET00 | AC | 2890 | 5713828930408 | 752 | 752 | 0 | 0 | 0 |  | 1654.4 | 1654.4 |  |  |  | 1CBS
99426848 | Spare, Cable guard 6" N 23stg L1182 | SPKIT | SD | 282 | 5713828931290 | 0.76 | 0.471 | 1523 | 62 | 61 | MM | 1.672 | 1.0362 | 59.9606 | 2.4409 | 2.4016 | 4SE
99426850 | Spare, Strap N 23stg L1112,5 | SPKIT | SD | 208 | 5713828931511 | 0.536 | 0.247 | 1523 | 62 | 61 | MM | 1.1792 | 0.5434 | 59.9606 | 2.4409 | 2.4016 | 4SE
99426872 | Kit, Control Box MAGNA1 40-100, ABC | M1AKT | SB | 1921 | 5713828931733 | 4.598 | 3.712 | 270 | 270 | 340 | MM | 10.1156 | 8.1664 | 10.6299 | 10.6299 | 13.3858 | 4SE
99426876 | 14-20953-130368-2682P BPR3C8S101AA | LCSCA | CE | 7378 | 5713828933805 | 228 | 228 | 1219.2 | 812.8 | 609.6 | MM | 501.6 | 501.6 | 48 | 32 | 24 | 1CBS
99426904 | Kit, Control Box MAGNA1 65-60, ABC | M1AKT | SB | 2751 | 5713828931955 | 4.598 | 3.712 | 350 | 270 | 270 | MM | 10.1156 | 8.1664 | 13.7795 | 10.6299 | 10.6299 | 4SE
99426912 | Kit, Control Box MAGNA1 65-100 D1, ABC | M1AKT | SB | 3390 | 5713828932037 | 4.598 | 3.712 | 350 | 260 | 270 | MM | 10.1156 | 8.1664 | 13.7795 | 10.2362 | 10.6299 | 4SE
99426920 | Kit, Control Box MAGNA1 80-80, ABC | M1AKT | SB | 3587 | 5713828932112 | 4.598 | 3.712 | 0 | 0 | 0 |  | 10.1156 | 8.1664 |  |  |  | 4SE
99426921 | Kit, Control Box MAGNA1 80-100, ABC | M1AKT | SB | 3916 | 5713828932129 | 5.598 | 4.712 | 0 | 0 | 0 |  | 12.3156 | 10.3664 |  |  |  | 4SE
99426924 | Kit, Control Box MAGNA1 80-80 D1, ABC | M1AKT | SB | 3665 | 5713828932150 | 4.598 | 3.712 | 0 | 0 | 0 |  | 10.1156 | 8.1664 |  |  |  | 4SE
99426951 | Kit, Control Box MAGNA1 32-120, ABC | M1AKT | SB | 2040 | 5713828932426 | 4.598 | 3.712 | 0 | 0 | 0 |  | 10.1156 | 8.1664 |  |  |  | 4SE
99426952 | Kit, Control Box MAGNA1 40-80, ABC | M1AKT | SB | 2040 | 5713828932433 | 4.598 | 3.712 | 0 | 0 | 0 |  | 10.1156 | 8.1664 |  |  |  | 4SE
99426954 | Kit, Control Box MAGNA1 40-120, ABC | M1AKT | SB | 2494 | 5713828932457 | 4.598 | 3.712 | 0 | 0 | 0 |  | 10.1156 | 8.1664 |  |  |  | 4SE
99426955 | Kit, Control Box MAGNA1 40-150, ABC | M1AKT | SB | 3046 | 5713828932464 | 4.598 | 3.712 | 0 | 0 | 0 |  | 10.1156 | 8.1664 |  |  |  | 4SE
99426958 | Kit, Control Box MAGNA1 50-80, ABC | M1AKT | SB | 2916 | 5713828932495 | 4.598 | 3.712 | 0 | 0 | 0 |  | 10.1156 | 8.1664 |  |  |  | 4SE
99426967 | Kit, Control Box MAGNA1 65-120, ABC | M1AKT | SB | 3961 | 5713828932587 | 4.598 | 3.712 | 350 | 270 | 270 | MM | 10.1156 | 8.1664 | 13.7795 | 10.6299 | 10.6299 | 4SE
99426973 | Kit, Control Box MAGNA1 100-40, ABC | M1AKT | SB | 3961 | 5713828932648 | 4.598 | 3.712 | 0 | 0 | 0 |  | 10.1156 | 8.1664 |  |  |  | 4SE
99426992 | Kit, Control Box MAGNA1 65-100 D1, ABC | M1AKT | SB | 3961 | 5713828932839 | 4.598 | 3.712 | 0 | 0 | 0 |  | 10.1156 | 8.1664 |  |  |  | 4SE
99427006 | Kit, Control Box MAGNA1 80-40 D1, ABC | M1AKT | SB | 3094 | 5713828932976 | 4.598 | 3.712 | 0 | 0 | 0 |  | 10.1156 | 8.1664 |  |  |  | 4SE
99427025 | Kit, Control Box MAGNA1 65-100 D2, ABC | M1AKT | SB | 3390 | 5713828933164 | 4.598 | 3.712 | 350 | 270 | 270 | MM | 10.1156 | 8.1664 | 13.7795 | 10.6299 | 10.6299 | 4SE
99427029 | Kit, Control Box MAGNA1 80-80 D2, ABC | M1AKT | SB | 3665 | 5713828933201 | 4.598 | 3.712 | 0 | 0 | 0 |  | 10.1156 | 8.1664 |  |  |  | 4SE
99427061 | Kit, Control Box MAGNA1 65-100 D2, ABC | M1AKT | SB | 3961 | 5713828933522 | 4.598 | 3.712 | 0 | 0 | 0 |  | 10.1156 | 8.1664 |  |  |  | 4SE
99427074 | Kit, Control Box MAGNA1 80-40 D2, ABC | M1AKT | SB | 3094 | 5713828933652 | 4.598 | 3.712 | 0 | 0 | 0 |  | 10.1156 | 8.1664 |  |  |  | 4SE
99427087 | 10-40957-140008-2852P BPRNCNS101AA | LC000 | CE | 11344 | 5713828933997 | 611 | 611 | 1219.2 | 812.8 | 609.6 | MM | 1344.2 | 1344.2 | 48 | 32 | 24 | 1CBS
99427169 | 14-25123-13036A-1822P BPR1C8S101AA | LCSCA | CE | 9288 | 5713828935151 | 388 | 388 | 1219.2 | 812.8 | 609.6 | MM | 853.6 | 853.6 | 48 | 32 | 24 | 1CBS
99427170 | 11-15705-X33P08 PNR3CNSN01AA | LF000 | CE | 4380 | 5713828935168 | 90 | 90 | 1219.2 | 812.8 | 609.6 | MM | 198 | 198 | 48 | 32 | 24 | 1CBS
99427202 | 11-30707-133P18 PNRNCNSN01AA | LF000 | CE | 4176 | 5713828935441 | 102.15 | 102.15 | 1524 | 660.4 | 736.6 | MM | 224.73 | 224.73 | 60 | 26 | 29 | 1CBS
99427678 | Spare, Current meter BE-72 100/5A | SYCKT | SB | 123 | 5713828943118 | 0.397 | 0.3 | 148 | 97 | 103 | MM | 0.8734 | 0.66 | 5.8268 | 3.8189 | 4.0551 | 4SE
99427703 | Spare, Voltmeter BE-72V 0-500V | SYCKT | SB | 126 | 5713828943170 | 0.262 | 0.165 | 148 | 97 | 103 | MM | 0.5764 | 0.363 | 5.8268 | 3.8189 | 4.0551 | 4SE
99427713 | 10-30957-73000X-2782P BPRNCNSN01EP | LC000 | CE | 7194 | 5713828943279 | 310.003 | 310.003 | 1219.2 | 812.8 | 609.6 | MM | 682.0066 | 682.0066 | 48 | 32 | 24 | 1CBS
99427761 | Spare, Motor contactor LC1D09F7C | SYCKT | SB | 146 | 5713828944399 | 0.197 | 0.1 | 148 | 97 | 103 | MM | 0.4334 | 0.22 | 5.8268 | 3.8189 | 4.0551 | 4SE
99427775 | Spare, Overload relay LRD14 | SYCKT | SB | 182 | 5713828944535 | 0.221 | 0.124 | 148 | 97 | 103 | MM | 0.4862 | 0.2728 | 5.8268 | 3.8189 | 4.0551 | 4SE
99427776 | Spare, OVERLOAD THERMAL LRD-22,17.0-25. | SYCKT | SB | 233 | 5713828944542 | 0.221 | 0.124 | 148 | 97 | 103 | MM | 0.4862 | 0.2728 | 5.8268 | 3.8189 | 4.0551 | 4SE
99427777 | Spare, MPC Compact NSX100N TM25D 3P3D | SYCKT | SB | 1008 | 5713828944559 | 2.304 | 1.5 | 555 | 371 | 367 | MM | 5.0688 | 3.3 | 21.8504 | 14.6063 | 14.4488 | 4SE
99427778 | Spare, NY YB3 71M2-2 3x380Y 0.55KW CT4 | MO4KT | SC | 1757 | 5713828944566 | 22.002 | 22 | 360 | 270 | 270 | MM | 48.4044 | 48.4 | 14.1732 | 10.6299 | 10.6299 | 4SE
99428207 | Spare, Impeller 125-200/196-142 CI | NBKIT | SB | 948 | 5713828952417 | 6.774 | 6.47 | 341 | 292 | 136 | MM | 14.9028 | 14.234 | 13.4252 | 11.4961 | 5.3543 | 4SE
99428242 | Spare, Coupling Spidex A42/55.55H7-32H7 | MUCKT | SC | 855 | 5713828953261 | 3.6 | 3.6 | 180 | 180 | 180 | MM | 7.92 | 7.92 | 7.0866 | 7.0866 | 7.0866 | 4SE
99428388 | SMD.13.7.1775.T.Ex.6.0H 15m | SMD00 | WA | 8229 | 5713828955623 | 38 | 38 | 800 | 600 | 531 | MM | 83.6 | 83.6 | 31.4961 | 23.622 | 20.9055 | 3WU
99428389 | SMD.17.8.1765.T.Ex.6.0H 15m | SMD00 | WA | 8984 | 5713828955630 | 38 | 38 | 800 | 600 | 531 | MM | 83.6 | 83.6 | 31.4961 | 23.622 | 20.9055 | 3WU
99428390 | SMD.23.10.1750.T.Ex.6.0H 15m | SMD00 | WA | 9737 | 5713828955647 | 38 | 38 | 800 | 600 | 531 | MM | 83.6 | 83.6 | 31.4961 | 23.622 | 20.9055 | 3WU
99428391 | SMD.13.7.1775.Ex.6.0H 15m | SMD00 | WA | 8050 | 5713828955654 | 37 | 37 | 800 | 600 | 531 | MM | 81.4 | 81.4 | 31.4961 | 23.622 | 20.9055 | 3WU
99428392 | SMD.17.8.1765.Ex.6.0H 15m | SMD00 | WA | 8787 | 5713828955661 | 37 | 37 | 800 | 600 | 531 | MM | 81.4 | 81.4 | 31.4961 | 23.622 | 20.9055 | 3WU
99428393 | SMD.23.10.1750.Ex.6.0H 15m | SMD00 | WA | 9525 | 5713828955678 | 37 | 37 | 800 | 600 | 531 | MM | 81.4 | 81.4 | 31.4961 | 23.622 | 20.9055 | 3WU
99428394 | SMD.30.11.1182.Ex.6.1H 15m | SMD00 | WA | 11815 | 5713828955685 | 67 | 67 | 800 | 600 | 531 | MM | 147.4 | 147.4 | 31.4961 | 23.622 | 20.9055 | 3WU
99428395 | SMD.38.13.1178.Ex.6.1H 15m | SMD00 | WA | 12821 | 5713828955692 | 67 | 67 | 800 | 600 | 531 | MM | 147.4 | 147.4 | 31.4961 | 23.622 | 20.9055 | 3WU
99428396 | SMD.47.15.1170.Ex.6.1H 15m | SMD00 | WA | 13858 | 5713828955708 | 67 | 67 | 800 | 600 | 531 | MM | 147.4 | 147.4 | 31.4961 | 23.622 | 20.9055 | 3WU
99428428 | Kit, Rep. SP17RES -40 stages | SPKIT | SD | 4646 | 5713828956378 | 2.225 | 2.225 | 340 | 290 | 130 | MM | 4.895 | 4.895 | 13.3858 | 11.4173 | 5.1181 | 4SE
99428538 | Kit. Chamber stack CRN90- 3-2 Graflon/HM | CRLKT | SC | 7716 | 5713828958235 | 11.836 | 11.037 | 594 | 196 | 311 | MM | 26.0392 | 24.2814 | 23.3858 | 7.7165 | 12.2441 | 4SE
99428539 | Spare, Impeller 125-315/303 SS | NBKIT | SB | 9016 | 5713828958242 | 13.999 | 13.4 | 370 | 370 | 181 | MM | 30.7978 | 29.48 | 14.5669 | 14.5669 | 7.126 | 4SE
99428540 | Spare, Impeller 125-315/333 SS | NBKIT | SB | 9016 | 5713828958259 | 15.869 | 15.27 | 370 | 370 | 181 | MM | 34.9118 | 33.594 | 14.5669 | 14.5669 | 7.126 | 4SE
99428541 | Spare, Impeller 100-315/264, ISO D42, SS | NBKIT | SB | 9660 | 5713828958266 | 10.174 | 9.87 | 341 | 292 | 136 | MM | 22.3828 | 21.714 | 13.4252 | 11.4961 | 5.3543 | 4SE
99428571 | Frame DSS Floor Mount PP | YAKIT | SD | 6921 | 5713828959249 | 140 | 140 | 0 | 0 | 0 |  | 308 | 308 |  |  |  | 4SE
99428626 | MLE80A 1U240-2 0.75HP 56C-H TPE w/PKG | MO7KT | SC | 3341 | 5713828959690 | 12.3 | 10.23 | 0 | 0 | 0 |  | 27.06 | 22.506 |  |  |  | 4SE
99428644 | KIT,SEAL,KPVS,1015,1,O28F551O28O101 | PAREP | SB | 3165 | 5713828959973 | 1.052 | 1.052 | 310 | 285 | 130 | MM | 2.3144 | 2.3144 | 12.2047 | 11.2205 | 5.1181 | 4SE
99428646 | 10-20709-130018-2622P BPRNCNSN01AA | LC000 | CE | 3349 | 5713828959997 | 119 | 119 | 812.8 | 609.6 | 660.4 | MM | 261.8 | 261.8 | 32 | 24 | 26 | 1CBS
99428787 | Kit,valve DN8 PVC/E/C 0,05bar | MDAKT | SF | 205 | 5713828962607 | 0.04 | 0.04 | 240 | 170 | 30 | MM | 0.088 | 0.088 | 9.4488 | 6.6929 | 1.1811 | 4SE
99429040 | 10-40957-640008-2822P BPR3CNSN01AA | LC000 | CE | 7615 | 5713828967497 | 445.659 | 445.659 | 1219.2 | 812.8 | 609.6 | MM | 980.4498 | 980.4498 | 48 | 32 | 24 | 1CBS
99429058 | 14-50123-1A036A-2783P BPR1C8S101AA | LCSCA | CE | 13841 | 5713828967688 | 621 | 621 | 1524 | 660.4 | 736.6 | MM | 1366.2 | 1366.2 | 60 | 26 | 29 | 1CBS
99429715 | Spare, CRK2/4 PUMP HEAD W/VENT F130 | CRKKT | SC | 108 | 5713828976055 | 5.355 | 4.919 | 370 | 247 | 360 | MM | 11.781 | 10.8218 | 14.5669 | 9.7244 | 14.1732 | 4SE
99429720 | Bulk, Spacing pipe 33,00mm 10pc | CRKKT | SC | 57 | 5713828976246 | 0.217 | 0.12 | 148 | 97 | 103 | MM | 0.4774 | 0.264 | 5.8268 | 3.8189 | 4.0551 | 4SE
99429756 | Spare, Impeller 80-160/153 BZ trim | NBKIT | SB | 2750 | 5713828976758 | 4.96 | 4.827 | 185 | 185 | 180 | MM | 10.912 | 10.6194 | 7.2835 | 7.2835 | 7.0866 | 4SE
99429759 | Spare, Impeller 65-315/295 D42 BZ trim | NBKIT | SB | 7376 | 5713828976796 | 11.759 | 11.106 | 370 | 370 | 181 | MM | 25.8698 | 24.4332 | 14.5669 | 14.5669 | 7.126 | 4SE
99429760 | Spare, Impeller 32-200 /186 CI | NBKIT | SB | 450 | 5713828976802 | 2.88 | 2.88 | 340 | 290 | 140 | MM | 6.336 | 6.336 | 13.3858 | 11.4173 | 5.5118 | 4SE
99429765 | Spare,MMG080B 230/400-4 0.75kW B5-19 IE3 | MO4KT | SC | 682 | 5713828977175 | 17.936 | 17.5 | 370 | 247 | 360 | MM | 39.4592 | 38.5 | 14.5669 | 9.7244 | 14.1732 | 4SE
99429783 | Bulk, Motor cable -AV SCH Plug 5m | KPKIT | SA | 2397 | 5713828977397 | 6.514 | 5.915 | 370 | 370 | 181 | MM | 14.3308 | 13.013 | 14.5669 | 14.5669 | 7.126 | 4SE
99430007 | 14-50123-1A036A-2783P BGR1C8S101AA | LCSCA | CE | 13328 | 5713828981967 | 621 | 621 | 1524 | 660.4 | 736.6 | MM | 1366.2 | 1366.2 | 60 | 26 | 29 | 1CBS
99430008 | 14-40957-13036A-2852P BGR1C8S101AA | LCSCA | CE | 13255 | 5713828981974 | 485 | 485 | 1219.2 | 812.8 | 609.6 | MM | 1067 | 1067 | 48 | 32 | 24 | 1CBS
99430129 | TPE40-240/2 A-G-A-BUBE 3x200-240 | TES43 | CB | 7314 | 5712609758088 | 44.5 | 39.6 | 0 | 0 | 0 |  | 97.9 | 87.12 |  |  |  | 1CBS
99430143 | TPE50-160/2 A-G-A-BUBE 3x200-240 | TES53 | CB | 7692 | 5712609758095 | 47.5 | 42.6 | 0 | 0 | 0 |  | 104.5 | 93.72 |  |  |  | 1CBS
99430146 | TPE50-240/2 A-G-A-BUBE 3x200-240 | TES53 | CB | 7948 | 5712609758101 | 46.5 | 41.6 | 0 | 0 | 0 |  | 102.3 | 91.52 |  |  |  | 1CBS
99430148 | TPE80-160/2 A-G-A-BUBE 3x200-240 | TES83 | CB | 8313 | 5712609758118 | 73.6 | 63.8 | 0 | 0 | 0 |  | 161.92 | 140.36 |  |  |  | 1CBS
99430149 | TPE80-240/2 A-G-A-BUBE 3x200-240 | TES83 | CB | 9502 | 5712609758125 | 52.6 | 52.6 | 0 | 0 | 0 |  | 115.72 | 115.72 |  |  |  | 1CBS
99430151 | TPE40-240/2-S A-G-A-BUBE 3x200-240 | TES43 | CB | 8013 | 5712609758149 | 47.32 | 46.4 | 0 | 0 | 0 |  | 104.104 | 102.08 |  |  |  | 1CBS
99430152 | TPE50-160/2-S A-G-A-BUBE 3x200-240 | TES53 | CB | 8642 | 5712609758453 | 45.32 | 35.5 | 0 | 0 | 0 |  | 99.704 | 78.1 |  |  |  | 1CBS
99430163 | TPE50-240/2-S A-G-A-BUBE 3x200-240 | TES53 | CB | 8969 | 5712609758460 | 44.32 | 34.5 | 0 | 0 | 0 |  | 97.504 | 75.9 |  |  |  | 1CBS
99430164 | TPE80-160/2-S A-G-A-BUBE 3x200-240 | TES83 | CB | 9331 | 5712609758477 | 71.42 | 61.6 | 0 | 0 | 0 |  | 157.124 | 135.52 |  |  |  | 1CBS
99430165 | TPE80-240/2-S A-G-A-BUBE 3x200-240 | TES83 | CB | 10522 | 5712609758484 | 50.42 | 40.6 | 0 | 0 | 0 |  | 110.924 | 89.32 |  |  |  | 1CBS
99430167 | TPE100-160/2-S A-G-A-BUBE 3x200-240 | TES13 | CB | 10001 | 5712609758491 | 72 | 62.2 | 0 | 0 | 0 |  | 158.4 | 136.84 |  |  |  | 1CBS
99430169 | TPE50-160/2 A-G-Z-BUBE 3x200-240 | TES53 | CB | 11973 | 5712609758514 | 51.5 | 41.7 | 0 | 0 | 0 |  | 113.3 | 91.74 |  |  |  | 1CBS
99430171 | TPE50-240/2 A-G-Z-BUBE 3x200-240 | TES53 | CB | 12301 | 5712609758521 | 51.5 | 46.6 | 0 | 0 | 0 |  | 113.3 | 102.52 |  |  |  | 1CBS
99430193 | TPE80-240/2 A-G-Z-BUBE 3x200-240 | TES83 | CB | 14934 | 5712609758545 | 72.7 | 62.9 | 0 | 0 | 0 |  | 159.94 | 138.38 |  |  |  | 1CBS
99430197 | TPE50-160/2-S A-G-Z-BUBE 3x200-240 | TES53 | CB | 12997 | 5712609758576 | 49.32 | 39.5 | 0 | 0 | 0 |  | 108.504 | 86.9 |  |  |  | 1CBS
99430198 | TPE50-240/2-S A-G-Z-BUBE 3x200-240 | TES53 | CB | 13951 | 5712609758583 | 49.32 | 39.5 | 0 | 0 | 0 |  | 108.504 | 86.9 |  |  |  | 1CBS
99430352 | Bulk, ring - grooved 5pc | DOCKT | SF | 473 | 5713828987518 | 0.08 | 0.08 | 150 | 100 | 100 | MM | 0.176 | 0.176 | 5.9055 | 3.937 | 3.937 | 4SE
99430398 | Kit, chamber stack CRN15-9 MAGdrive | CRMKT | SC | 5118 | 5713828988706 | 10.521 | 9.72 | 594 | 196 | 311 | MM | 23.1462 | 21.384 | 23.3858 | 7.7165 | 12.2441 | 4SE
99430457 | Kit, Chamber stack CRN 5-36 | CRSKT | SC | 5622 | 5713828989031 | 14.495 | 13.293 | 1544 | 164 | 171 | MM | 31.889 | 29.2446 | 60.7874 | 6.4567 | 6.7323 | 4SE
99430461 | Spare, Adapter flange 10mm, cat | CRMKT | SC | 247 | 5713828989246 | 1.73 | 1.526 | 335 | 292 | 66 | MM | 3.806 | 3.3572 | 13.189 | 11.4961 | 2.5984 | 4SE
99430476 | Spare,Motorstool elec.coat.Nema284/286 | CRLKT | SC | 925 | 5713828989314 | 15.9 | 15.9 | 540 | 370 | 360 | MM | 34.98 | 34.98 | 21.2598 | 14.5669 | 14.1732 | 4SE
99430543 | spare , coupling M14 Nema | MDAKT | SF | 321 | 5713828990785 | 0.241 | 0.19 | 148 | 96 | 102 | MM | 0.5302 | 0.418 | 5.8268 | 3.7795 | 4.0157 | 4SE
99430638 | Spare, motor 85769528 ML160AC-2 25HP F | MO5KT | SC | 4880 | 5713828992642 | 123.4 | 123.4 | 600 | 800 | 980 | MM | 271.48 | 271.48 | 23.622 | 31.4961 | 38.5827 | 4SE
99430644 | Spare, motor 85769530 ML180AA-2 30HP F | MO5KT | SC | 6108 | 5713828992765 | 135.425 | 114.219 | 600 | 800 | 1000 | MM | 297.935 | 251.2818 | 23.622 | 31.4961 | 39.3701 | 4SE
99430741 | 14-4012A-1A036A-2882P BGR1C8S101AA | LCSCA | CE | 16409 | 5713828994356 | 730 | 730 | 1270 | 558.8 | 736.6 | MM | 1606 | 1606 | 50 | 22 | 29 | 1CBS
99431089 | Spare, manometer cpl. for 171 | VACKT | SF | 2928 | 5713829000582 | 1.1 | 0.78 | 360 | 240 | 190 | MM | 2.42 | 1.716 | 14.1732 | 9.4488 | 7.4803 | 4SE
99431193 | spare, Impeller 65-160/160 CI | NBKIT | SB | 543 | 5713829002029 | 3.7 | 3.7 | 180 | 180 | 100 | MM | 8.14 | 8.14 | 7.0866 | 7.0866 | 3.937 | 4SE
99431196 | spare, Impeller 65-200/204 CI | NBKIT | SB | 622 | 5713829002074 | 5.079 | 4.48 | 370 | 370 | 181 | MM | 11.1738 | 9.856 | 14.5669 | 14.5669 | 7.126 | 4SE
99431232 | Spare, MMG132SB 3X400D-2 7.5KW B5-38 | MO4KT | SC | 1822 | 5713829002685 | 93.802 | 72 | 620 | 430 | 430 | MM | 206.3644 | 158.4 | 24.4094 | 16.9291 | 16.9291 | 4SE
99431296 | Kit, SHAFT SEAL C/D EN 1.451 | SEKIT | SD | 849 | 5713829003989 | 0.9 | 0.9 | 150 | 90 | 100 | MM | 1.98 | 1.98 | 5.9055 | 3.5433 | 3.937 | 4SE
99431416 | Spare, Diff. pressure regulator Cl2,145 | VACKT | SF | 6088 | 5713829006256 | 7.7 | 7.7 | 410 | 370 | 270 | MM | 16.94 | 16.94 | 16.1417 | 14.5669 | 10.6299 | 4SE
99431468 | Kit, chamber stack CRN 3-4 ACT clean | CRSKT | SC | 1406 | 5713829007260 | 1.909 | 1.663 | 400 | 158 | 166 | MM | 4.1998 | 3.6586 | 15.748 | 6.2205 | 6.5354 | 4SE
99431532 | 14-30707-13036A-1682P BGR1C8S101AA | LCSCA | CE | 7772 | 5713829008755 | 174 | 174 | 1219.2 | 812.8 | 609.6 | MM | 382.8 | 382.8 | 48 | 32 | 24 | 1CBS
99431581 | 14-40129-2A036A-1902P BGR3C8S101AA | LCSCA | CE | 19794 | 5713829008977 | 783 | 783 | 1270 | 558.8 | 736.6 | MM | 1722.6 | 1722.6 | 50 | 22 | 29 | 1CBS
99432138 | Spare, Temp. sensor Pt100, 3m | VACKT | SF | 477 | 5713829017788 | 0.12 | 0.12 | 220 | 230 | 20 | MM | 0.264 | 0.264 | 8.6614 | 9.0551 | 0.7874 | 4SE
99432144 | Kit, Booster module NE BM17-32 | MUCKT | SC | 11732 | 5713829017672 | 59.959 | 55.397 | 2000 | 400 | 500 | MM | 131.9098 | 121.8734 | 78.7402 | 15.748 | 19.685 | 4SE
99432288 | Kit, Shaft seal H U3U3EGG D22 De-olied | XCRKT | SC | 703 | 5713832071951 | 1.493 | 1.216 | 185 | 185 | 180 | MM | 3.2846 | 2.6752 | 7.2835 | 7.2835 | 7.0866 | 4SE
99432289 | Kit, Shaft seal H U3U3VGG D22 De-olied | XCRKT | SC | 722 | 5713829020436 | 1.498 | 1.221 | 185 | 185 | 180 | MM | 3.2956 | 2.6862 | 7.2835 | 7.2835 | 7.0866 | 4SE
99432290 | Kit, Shaft seal H U3U3KGG D22 De-olied | XCRKT | SC | 2869 | 5713829020443 | 1.48 | 1.203 | 185 | 185 | 180 | MM | 3.256 | 2.6466 | 7.2835 | 7.2835 | 7.0866 | 4SE
99432384 | PACKAGE SYSTEM,G-GMP 13050 1/3 HP-50GAL | BET00 | AC | 5901 | 5713829022300 | 90 | 90 | 0 | 0 | 0 |  | 198 | 198 |  |  |  | 1CBS
99432409 | 11-25957-133P08-1782P BGRNC4S101AA | LF000 | CE | 10519 | 5713829022775 | 351 | 351 | 1524 | 660.4 | 736.6 | MM | 772.2 | 772.2 | 60 | 26 | 29 | 1CBS
99432443 | Spare,MG100LC 3x200-220D-2 3.0KW IE3 | MO1KT | SC | 1880 | 5713829022980 | 27.204 | 26.4 | 555 | 371 | 367 | MM | 59.8488 | 58.08 | 21.8504 | 14.6063 | 14.4488 | 4SE
99432452 | Spare, MG71B 230/400-2 0.55KW B14-14 CN | MO1KT | SC | 848 | 5713829023369 | 6.436 | 5.32 | 370 | 247 | 360 | MM | 14.1592 | 11.704 | 14.5669 | 9.7244 | 14.1732 | 4SE
99432537 | Kit, seal CM10/15/25-AVBE w/o FKM | CMKIT | SC | 251 | 5713829024694 | 0.125 | 0.096 | 299 | 249 | 27 | MM | 0.275 | 0.2112 | 11.7717 | 9.8031 | 1.063 | 4SE
99432546 | Spare,Gasket,case,KP,1015 | PASE1 | SB | 198 | 5713829024946 | 0.13 | 0.13 | 1 | 1 | 1 | MM | 0.286 | 0.286 | 0.03937 | 0.03937 | 0.03937 | 4SE
99432547 | Spare, Base MeCRN SF/Flange Din/JIS/Ansi | CRMKT | SC | 2196 | 5713829024953 | 9.705 | 9.705 | 370 | 370 | 190 | MM | 21.351 | 21.351 | 14.5669 | 14.5669 | 7.4803 | 4SE
99432549 | Spare,Gasket,case,KP,1020 | PASE1 | SB | 419 | 5713829024960 | 0.05 | 0.05 | 340 | 290 | 60 | MM | 0.11 | 0.11 | 13.3858 | 11.4173 | 2.3622 | 4SE
99432551 | Spare,Gasket,case,KP,1213 | PASE1 | SB | 76 | 5713829024991 | 0.15 | 0.15 | 1 | 1 | 1 | MM | 0.33 | 0.33 | 0.03937 | 0.03937 | 0.03937 | 4SE
99432552 | Spare,Gasket,case,KP,1220 | PASE1 | SB | 110 | 5713829025011 | 0.68 | 0.68 | 310 | 300 | 190 | MM | 1.496 | 1.496 | 12.2047 | 11.811 | 7.4803 | 4SE
99432557 | Kit, Impeller D28 bearing CR125 | XCRKT | SC | 627 | 5713829025202 | 1.26 | 1.26 | 180 | 180 | 100 | MM | 2.772 | 2.772 | 7.0866 | 7.0866 | 3.937 | 4SE
99432558 | Kit, Impeller D28 bearing CRN125 | XCRKT | SC | 619 | 5713829025219 | 1.24 | 1.24 | 180 | 180 | 90 | MM | 2.728 | 2.728 | 7.0866 | 7.0866 | 3.5433 | 4SE
99432560 | Kit, Impeller D28 bearing CR155 | XCRKT | SC | 831 | 5713829025233 | 1.417 | 1.172 | 185 | 185 | 97 | MM | 3.1174 | 2.5784 | 7.2835 | 7.2835 | 3.8189 | 4SE
99432561 | Kit, Impeller D28 bearing CRN155 | XCRKT | SC | 996 | 5713829025240 | 1.58 | 1.58 | 180 | 180 | 100 | MM | 3.476 | 3.476 | 7.0866 | 7.0866 | 3.937 | 4SE
99432563 | Spare,Gasket,case,KP,1220 | PASE1 | SB | 168 | 5713829025028 | 0.5 | 0.5 | 340 | 290 | 60 | MM | 1.1 | 1.1 | 13.3858 | 11.4173 | 2.3622 | 4SE
99432564 | Spare,Gasket,case,KP,1415 | PASE1 | SB | 218 | 5713829025035 | 0.68 | 0.68 | 300 | 300 | 180 | MM | 1.496 | 1.496 | 11.811 | 11.811 | 7.0866 | 4SE
99432565 | Spare,Gasket,case,KP,1617 | PASE1 | SB | 501 | 5713829025042 | 0.36 | 0.36 | 340 | 290 | 70 | MM | 0.792 | 0.792 | 13.3858 | 11.4173 | 2.7559 | 4SE
99432566 | Spare,Gasket,case,KP,2025 | PASE1 | SB | 114 | 5713829025059 | 14 | 14 | 500 | 500 | 330 | MM | 30.8 | 30.8 | 19.685 | 19.685 | 12.9921 | 4SE
99432567 | Spare,Gasket,case,KP,2095 | PASE1 | SB | 179 | 5713829025066 | 0.02 | 0.02 | 1 | 1 | 1 | MM | 0.044 | 0.044 | 0.03937 | 0.03937 | 0.03937 | 4SE
99432568 | Spare,Gasket,case,KP,4015 | PASE1 | SB | 269 | 5713829025073 | 0.3 | 0.3 | 340 | 290 | 60 | MM | 0.66 | 0.66 | 13.3858 | 11.4173 | 2.3622 | 4SE
99432569 | Spare,Gasket,case,KP,6019 | PASE1 | SB | 278 | 5713829025080 | 0.3 | 0.3 | 340 | 300 | 80 | MM | 0.66 | 0.66 | 13.3858 | 11.811 | 3.1496 | 4SE
99432570 | Spare,Gasket,case,KP,8017 | PASE1 | SB | 292 | 5713829025097 | 0.34 | 0.34 | 300 | 300 | 70 | MM | 0.748 | 0.748 | 11.811 | 11.811 | 2.7559 | 4SE
99432571 | Spare,Gasket,case,KPE,4015 | PASE1 | SB | 457 | 5713829025103 | 0.101 | 0.101 | 1 | 1 | 1 | MM | 0.2222 | 0.2222 | 0.03937 | 0.03937 | 0.03937 | 4SE
99432573 | Kit, Impeller D36 bearing CR/N185 | XCRKT | SC | 1119 | 5713829025264 | 1.854 | 1.62 | 335 | 292 | 66 | MM | 4.0788 | 3.564 | 13.189 | 11.4961 | 2.5984 | 4SE
99432574 | Kit, Impeller D36 bearing CR/N215 | XCRKT | SC | 1371 | 5713829025271 | 1.982 | 1.748 | 335 | 292 | 66 | MM | 4.3604 | 3.8456 | 13.189 | 11.4961 | 2.5984 | 4SE
99432575 | Kit, Impeller D36 bearing CR/N255 | XCRKT | SC | 1341 | 5713829025288 | 2.012 | 1.778 | 335 | 292 | 66 | MM | 4.4264 | 3.9116 | 13.189 | 11.4961 | 2.5984 | 4SE
99432583 | Kit, Impeller D36 Reduced bearingCR/N185 | XCRKT | SC | 1224 | 5713829025363 | 1.715 | 1.47 | 185 | 185 | 97 | MM | 3.773 | 3.234 | 7.2835 | 7.2835 | 3.8189 | 4SE
99432584 | Kit, Impeller D36 Reduced bearingCR/N215 | XCRKT | SC | 1286 | 5713829025370 | 1.73 | 1.496 | 335 | 292 | 66 | MM | 3.806 | 3.2912 | 13.189 | 11.4961 | 2.5984 | 4SE
99432585 | Kit, Impeller D36 Reduced bearingCR/N255 | XCRKT | SC | 1341 | 5713829025387 | 1.799 | 1.565 | 335 | 292 | 66 | MM | 3.9578 | 3.443 | 13.189 | 11.4961 | 2.5984 | 4SE
99432596 | Spare, Shaft D16 L430 Titan, Mfg.0405 | CRKKT | SC | 830 | 5713829025189 | 0.254 | 0.146 | 523 | 58 | 61 | MM | 0.5588 | 0.3212 | 20.5906 | 2.2835 | 2.4016 | 4SE
99432610 | Kit, chamber stack CRN 1-27 MAG clean | CRSKT | SC | 3062 | 5713829025707 | 9.195 | 8.37 | 794 | 196 | 311 | MM | 20.229 | 18.414 | 31.2598 | 7.7165 | 12.2441 | 4SE
99432640 | spare , piston flange DMH 257 D80 | MDAKT | SF | 1069 | 5713829026582 | 14.5 | 14.5 | 410 | 370 | 260 | MM | 31.9 | 31.9 | 16.1417 | 14.5669 | 10.2362 | 4SE
99432728 | Kit, Bracket for CED cover CR95 | XCRKT | SC | 204 | 5713829028241 | 0.138 | 0.076 | 250 | 225 | 30 | MM | 0.3036 | 0.1672 | 9.8425 | 8.8583 | 1.1811 | 4SE
99432729 | Kit, Bracket for CED cover CR125/155 | XCRKT | SC | 241 | 5713829028258 | 0.1 | 0.1 | 220 | 150 | 200 | MM | 0.22 | 0.22 | 8.6614 | 5.9055 | 7.874 | 4SE
99432730 | Kit, Bracket for CED cover CR185/215/255 | XCRKT | SC | 656 | 5713829028265 | 0.178 | 0.178 | 250 | 225 | 50 | MM | 0.3916 | 0.3916 | 9.8425 | 8.8583 | 1.9685 | 4SE
99432731 | Kit, Flange EN DN100 PN16 EN 1.4408 | XCRKT | SC | 784 | 5713829028272 | 3.5 | 3.5 | 370 | 370 | 70 | MM | 7.7 | 7.7 | 14.5669 | 14.5669 | 2.7559 | 4SE
99432732 | Kit, Flange EN DN100 PN25/40 EN1.4408 | XCRKT | SC | 910 | 5713829028289 | 4.846 | 4.617 | 370 | 370 | 66 | MM | 10.6612 | 10.1574 | 14.5669 | 14.5669 | 2.5984 | 4SE
99432733 | Kit, Flange EN DN150 PN16 EN 1.4408 | XCRKT | SC | 1080 | 5713829028296 | 5.88 | 5.88 | 370 | 370 | 60 | MM | 12.936 | 12.936 | 14.5669 | 14.5669 | 2.3622 | 4SE
99432734 | Kit, Flange EN DN150 PN25/40 EN1.4408 | XCRKT | SC | 2139 | 5713829028302 | 7.845 | 7.616 | 370 | 370 | 66 | MM | 17.259 | 16.7552 | 14.5669 | 14.5669 | 2.5984 | 4SE
99432738 | Kit, Flange JIS 100A 20K EN 1.4408 | XCRKT | SC | 784 | 5713829028340 | 3.806 | 3.577 | 370 | 370 | 66 | MM | 8.3732 | 7.8694 | 14.5669 | 14.5669 | 2.5984 | 4SE
99432739 | Kit, Flange JIS 100A 30K EN 1.4408 | XCRKT | SC | 1692 | 5713829028357 | 6.226 | 5.997 | 370 | 370 | 66 | MM | 13.6972 | 13.1934 | 14.5669 | 14.5669 | 2.5984 | 4SE
99432740 | Kit, Flange JIS 150A 20K EN 1.4408 | XCRKT | SC | 2084 | 5713829028364 | 7.635 | 7.406 | 370 | 370 | 66 | MM | 16.797 | 16.2932 | 14.5669 | 14.5669 | 2.5984 | 4SE
99432741 | Kit, Flange JIS 150A 30K EN 1.4408 | XCRKT | SC | 3156 | 5713829028371 | 13.005 | 12.776 | 370 | 370 | 66 | MM | 28.611 | 28.1072 | 14.5669 | 14.5669 | 2.5984 | 4SE
99432744 | Kit, Flange B16.5 NPS4 Cl.150 EN 1.4408 | XCRKT | SC | 910 | 5713829028401 | 4.516 | 4.287 | 370 | 370 | 66 | MM | 9.9352 | 9.4314 | 14.5669 | 14.5669 | 2.5984 | 4SE
99432745 | Kit, Flange B16.5 NPS4 Cl.300 EN 1.4408 | XCRKT | SC | 1277 | 5713829028418 | 7.906 | 7.677 | 370 | 370 | 66 | MM | 17.3932 | 16.8894 | 14.5669 | 14.5669 | 2.5984 | 4SE
99432746 | Kit, Flange B16.5 NPS6 Cl.150 EN 1.4408 | XCRKT | SC | 1080 | 5713829028425 | 5 | 5 | 370 | 360 | 70 | MM | 11 | 11 | 14.5669 | 14.1732 | 2.7559 | 4SE
99432747 | Kit, Flange B16.5 NPS6 Cl.300 EN 1.4408 | XCRKT | SC | 3067 | 5713829028432 | 12.952 | 12.346 | 370 | 370 | 181 | MM | 28.4944 | 27.1612 | 14.5669 | 14.5669 | 7.126 | 4SE
99432748 | Kit, Flange B16.5 NPS8 Cl.150 EN 1.4408 | XCRKT | SC | 2058 | 5713829028449 | 8.996 | 8.632 | 433 | 433 | 53 | MM | 19.7912 | 18.9904 | 17.0472 | 17.0472 | 2.0866 | 4SE
99432750 | Kit, Flange JIS 150A 30K EN 1563 CED | XCRKT | SC | 712 | 5713829028463 | 11.775 | 11.546 | 370 | 370 | 66 | MM | 25.905 | 25.4012 | 14.5669 | 14.5669 | 2.5984 | 4SE
99432751 | Kit, Flange B16.5 NPS6 Cl.300 EN1563 CED | XCRKT | SC | 627 | 5713829028470 | 12.052 | 11.446 | 370 | 370 | 181 | MM | 26.5144 | 25.1812 | 14.5669 | 14.5669 | 7.126 | 4SE
99432753 | Kit, Flange B16.5 NPS8 Cl.300 EN1563 CED | XCRKT | SC | 1530 | 5713829028494 | 16.376 | 16.012 | 433 | 433 | 53 | MM | 36.0272 | 35.2264 | 17.0472 | 17.0472 | 2.0866 | 4SE
99432754 | Kit, Flange EN DN100 PN16 EN 1563 CED | XCRKT | SC | 219 | 5713829028500 | 3.44 | 3.44 | 370 | 370 | 70 | MM | 7.568 | 7.568 | 14.5669 | 14.5669 | 2.7559 | 4SE
99432755 | Kit,Flange loose DN100 ISO/DIN PN25/40 | XCRKT | SC | 241 | 5713829028517 | 4.28 | 4.28 | 370 | 370 | 70 | MM | 9.416 | 9.416 | 14.5669 | 14.5669 | 2.7559 | 4SE
99432756 | Kit, Flange B16.5 NPS4 Cl.150 EN1563 CED | XCRKT | SC | 381 | 5713829028524 | 4.54 | 4.54 | 340 | 290 | 60 | MM | 9.988 | 9.988 | 13.3858 | 11.4173 | 2.3622 | 4SE
99432757 | Kit, Flange B16.5 NPS4 Cl.300 EN1563 CED | XCRKT | SC | 296 | 5713829028531 | 6.556 | 6.327 | 370 | 370 | 66 | MM | 14.4232 | 13.9194 | 14.5669 | 14.5669 | 2.5984 | 4SE
99432759 | Kit, Flange JIS 100A 30K EN 1563 CED | XCRKT | SC | 219 | 5713829028555 | 5.556 | 5.327 | 370 | 370 | 66 | MM | 12.2232 | 11.7194 | 14.5669 | 14.5669 | 2.5984 | 4SE
99432760 | Kit, Flange EN DN150 PN25/40 EN 1563 CED | XCRKT | SC | 558 | 5713829028562 | 6.645 | 6.416 | 370 | 370 | 66 | MM | 14.619 | 14.1152 | 14.5669 | 14.5669 | 2.5984 | 4SE
99432761 | Kit, Flange EN DN150 PN16 EN 1563 CED | XCRKT | SC | 571 | 5713829028579 | 5.675 | 5.446 | 370 | 370 | 66 | MM | 12.485 | 11.9812 | 14.5669 | 14.5669 | 2.5984 | 4SE
99432762 | Kit, Flange B16.5 NPS6 Cl.150 EN1563 CED | XCRKT | SC | 565 | 5713829028586 | 5.175 | 4.946 | 370 | 370 | 66 | MM | 11.385 | 10.8812 | 14.5669 | 14.5669 | 2.5984 | 4SE
99432767 | Kit, Flange B16.5 NPS8 Cl.150 EN1563 CED | XCRKT | SC | 1493 | 5713829028630 | 9.206 | 8.842 | 433 | 433 | 53 | MM | 20.2532 | 19.4524 | 17.0472 | 17.0472 | 2.0866 | 4SE
99432768 | Kit, Flange JIS 200A 20K EN 1563 CED | XCRKT | SC | 784 | 5713829028647 | 9.186 | 8.822 | 433 | 433 | 53 | MM | 20.2092 | 19.4084 | 17.0472 | 17.0472 | 2.0866 | 4SE
99432811 | Kit, BMQE, Pipe Lead Plug Assembly | SQEB1 | AS | 330 | 5713829029262 | 0.532 | 0.032 | 0 | 0 | 0 |  | 1.1704 | 0.0704 |  |  |  | 3WU
99432861 | 10-50157-150008-2922P BPRNCNSN01AA | LC000 | CE | 33596 | 5713829029910 | 1278 | 1278 | 1219.2 | 812.8 | 609.6 | MM | 2811.6 | 2811.6 | 48 | 32 | 24 | 1CBS
99432935 | Spare,Terminal board W/acc. ELH 280S | PASE1 | SB | 216 | 5713829030718 | 0.6 | 0.6 | 1 | 1 | 1 | MM | 1.32 | 1.32 | 0.03937 | 0.03937 | 0.03937 | 4SE
99433203 | Spare, Reactor for OCD 164, 0,40l | OXIKT | SF | 2996 | 5713829035546 | 7.79 | 7.79 | 270 | 270 | 200 | MM | 17.138 | 17.138 | 10.6299 | 10.6299 | 7.874 | 4SE
99433276 | Spare motor 99433250 ML100DA-2 3,0KW | MO5KT | SC | 1325 | 5713829036741 | 26.3 | 26.3 | 0 | 0 | 0 |  | 57.86 | 57.86 |  |  |  | 4SE
99433343 | Kit, PE/Rubber parts for Sashimi | GS1KT | SD | 692 | 5713829037601 | 4.259 | 2.016 | 555 | 370 | 371 | MM | 9.3698 | 4.4352 | 21.8504 | 14.5669 | 14.6063 | 4SE
99433359 | Kit, Shaft w.rotor S fr72.Z | GS4KT | SD | 10913 | 5713829038165 | 353 | 331 | 0 | 0 | 0 |  | 776.6 | 728.2 |  |  |  | 4SE
99433435 | 29-80125-150001-1932P BPRNC2S101AA | SPLK0 | CF | 30548 | 5713829038998 | 2325 | 2325 | 2794 | 1270 | 1066.8 | MM | 5115 | 5115 | 110 | 50 | 42 | 1CBS
99433444 | 29-80126-150501-1912P BPR1C2S101DP | SPLK0 | CF | 26109 | 5713829039223 | 2085 | 2085 | 2794 | 1270 | 1066.8 | MM | 4587 | 4587 | 110 | 50 | 42 | 1CBS
99433613 | Spare,Impeller,CL-30707,TRIM: 174.7 mm | PASE1 | SB | 941 | 5713829041981 | 3.8 | 3.8 | 1 | 1 | 1 | MM | 8.36 | 8.36 | 0.03937 | 0.03937 | 0.03937 | 4SE
99433714 | Kit, Impeller SE/SL 1.20_ 1.50 60Hz | SEKIT | SD | 885 | 5713829043695 | 2.82 | 2.69 | 180 | 180 | 180 | MM | 6.204 | 5.918 | 7.0866 | 7.0866 | 7.0866 | 4SE
99433715 | Kit, Impeller SE/SL 1.20_ 1.50 60Hz | SEKIT | SD | 855 | 5713829043800 | 3.05 | 2.92 | 190 | 190 | 190 | MM | 6.71 | 6.424 | 7.4803 | 7.4803 | 7.4803 | 4SE
99433716 | Kit, Impeller SE/SL 1.20_ 1.50 60Hz | SEKIT | SD | 907 | 5713829043817 | 3.96 | 3.83 | 200 | 200 | 210 | MM | 8.712 | 8.426 | 7.874 | 7.874 | 8.2677 | 4SE
99433717 | Kit, Impeller SE/SL 1.30_ 1.80 60Hz | SEKIT | SD | 1077 | 5713829043824 | 7.951 | 7.352 | 370 | 370 | 181 | MM | 17.4922 | 16.1744 | 14.5669 | 14.5669 | 7.126 | 4SE
99433718 | Kit, Impeller SE/SL 1.30_ 1.80 60Hz | SEKIT | SD | 1087 | 5713829043831 | 8.69 | 8.56 | 180 | 180 | 180 | MM | 19.118 | 18.832 | 7.0866 | 7.0866 | 7.0866 | 4SE
99433719 | Kit, Impeller SE/SL 1.30_ 1.80 60Hz | SEKIT | SD | 1213 | 5713829043848 | 10.985 | 10.852 | 185 | 185 | 180 | MM | 24.167 | 23.8744 | 7.2835 | 7.2835 | 7.0866 | 4SE
99433720 | Kit, Impeller SE/SL 1.30_ 1.80 60Hz | SEKIT | SD | 1262 | 5713829043855 | 11.335 | 11.202 | 185 | 185 | 180 | MM | 24.937 | 24.6444 | 7.2835 | 7.2835 | 7.0866 | 4SE
99433721 | Kit, Impeller SE/SL 1.30_ 1.80 60Hz | SEKIT | SD | 1270 | 5713829043862 | 11.22 | 11.09 | 200 | 200 | 200 | MM | 24.684 | 24.398 | 7.874 | 7.874 | 7.874 | 4SE
99433722 | Kit, Impeller SE/SL 1.30_ 1.80 60Hz | SEKIT | SD | 1313 | 5713829043879 | 12.91 | 12.34 | 320 | 300 | 290 | MM | 28.402 | 27.148 | 12.5984 | 11.811 | 11.4173 | 4SE
99433723 | Kit, Impeller SE/SL 1.30_ 1.80 60Hz | SEKIT | SD | 1319 | 5713829043886 | 15.2 | 14.62 | 300 | 320 | 280 | MM | 33.44 | 32.164 | 11.811 | 12.5984 | 11.0236 | 4SE
99433724 | Kit, Impeller SE/SL 1.40_ 1.100 60Hz | SEKIT | SD | 1191 | 5713829043893 | 16.633 | 16.5 | 185 | 185 | 180 | MM | 36.5926 | 36.3 | 7.2835 | 7.2835 | 7.0866 | 4SE
99433725 | Kit, Impeller SE/SL 1.40_ 1.100 60Hz | SEKIT | SD | 1426 | 5713829043909 | 14.02 | 13.45 | 320 | 300 | 300 | MM | 30.844 | 29.59 | 12.5984 | 11.811 | 11.811 | 4SE
99433726 | Kit, Impeller SE/SL 1.40_ 1.100 60Hz | SEKIT | SD | 1462 | 5713829043916 | 14.24 | 13.67 | 320 | 280 | 300 | MM | 31.328 | 30.074 | 12.5984 | 11.0236 | 11.811 | 4SE
99433763 | Kit, Chamber Stack CRN 150-1 | CRXKT | SC | 7255 | 5713829044647 | 14.256 | 14.255 | 794 | 196 | 311 | MM | 31.3632 | 31.361 | 31.2598 | 7.7165 | 12.2441 | 4SE
99433769 | Spare, Impeller 150-315/266 D48 2p CI | NBKIT | SB | 2458 | 5713829044982 | 16.224 | 15.92 | 341 | 292 | 136 | MM | 35.6928 | 35.024 | 13.4252 | 11.4961 | 5.3543 | 4SE
99433771 | Spare, Impeller 80-200 CED untrimmed | NBKIT | SB | 753 | 5713829045125 | 8.304 | 8 | 341 | 292 | 136 | MM | 18.2688 | 17.6 | 13.4252 | 11.4961 | 5.3543 | 4SE
99433817 | Spare, Sleeve cpl. R 3609,5mm | SPKIT | SD | 29488 | 5713829045187 | 37.822 | 30.7 | 3900 | 200 | 200 | MM | 83.2084 | 67.54 | 153.5433 | 7.874 | 7.874 | 4SE
99434075 | Spare,Labyrinth,oil,seal,110 | PASE1 | SB | 1695 | 5713829049475 | 2.1 | 2.1 | 1 | 1 | 1 | MM | 4.62 | 4.62 | 0.03937 | 0.03937 | 0.03937 | 4SE
99434077 | Spare,Labyrinth,oil,seal,105 | PASE1 | SB | 1377 | 5713829049499 | 1.8 | 1.8 | 1 | 1 | 1 | MM | 3.96 | 3.96 | 0.03937 | 0.03937 | 0.03937 | 4SE
99434214 | Spare, Impeller 50-250 /236 BZ | NBKIT | SB | 4220 | 5713829052185 | 5.834 | 5.63 | 335 | 292 | 66 | MM | 12.8348 | 12.386 | 13.189 | 11.4961 | 2.5984 | 4SE
99434217 | Spare, Impeller 125-315/275 SS | NBKIT | SB | 6762 | 5713829052222 | 13.44 | 13.44 | 370 | 370 | 180 | MM | 29.568 | 29.568 | 14.5669 | 14.5669 | 7.0866 | 4SE
99434220 | Kit, Chamber stack CRN 3-17 | CRSKT | SC | 2916 | 5713829052260 | 5.223 | 4.422 | 594 | 196 | 311 | MM | 11.4906 | 9.7284 | 23.3858 | 7.7165 | 12.2441 | 4SE
99434239 | Spare,Half coupling,HL2X55X110,BP | PASE1 | SB | 515 | 5713829052482 | 4.62 | 4.62 | 1 | 1 | 1 | MM | 10.164 | 10.164 | 0.03937 | 0.03937 | 0.03937 | 4SE
99434240 | Spare,Half coupling,HL2X1.375"x3.75",BP | PASE1 | SB | 535 | 5713829052499 | 4.84 | 4.84 | 1 | 1 | 1 | MM | 10.648 | 10.648 | 0.03937 | 0.03937 | 0.03937 | 4SE
99434650 | Spare, Pump shaft N 45stg L1053 | SPKIT | SD | 356 | 5713829059214 | 1.405 | 1.116 | 1523 | 62 | 61 | MM | 3.091 | 2.4552 | 59.9606 | 2.4409 | 2.4016 | 4SE
99434652 | Spare, strainer, slots 2x20 4" | SPKIT | SD | 232 | 5713829059252 | 0.248 | 0.15 | 185 | 185 | 97 | MM | 0.5456 | 0.33 | 7.2835 | 7.2835 | 3.8189 | 4SE
99434667 | Kit, Flange Set DN25 | ALSKT | SF | 818 | 5713829059528 | 4 | 4 | 420 | 370 | 260 | MM | 8.8 | 8.8 | 16.5354 | 14.5669 | 10.2362 | 4SE
99434684 | 14-60951-1A036A-1882P BGR4C8S101AA | LCSCA | CE | 15529 | 5713829059856 | 774 | 774 | 1270 | 558.8 | 736.6 | MM | 1702.8 | 1702.8 | 50 | 22 | 29 | 1CBS
99434840 | Spare,RollPin, 3/16"DIA x 0.87"LG | PASE1 | SB | 128 | 5713829061804 | 0.02 | 0.02 | 1 | 1 | 1 | MM | 0.044 | 0.044 | 0.03937 | 0.03937 | 0.03937 | 4SE
99434893 | TPE50-160/2 A-G-A-RUUE 3x200-240 | TES53 | CB | 7641 | 5712609765932 | 47.5 | 42.6 | 0 | 0 | 0 |  | 104.5 | 93.72 |  |  |  | 1CBS
99434895 | TPE50-240/2-S A-G-A-RUUE 3x200-240 | TES53 | CB | 9344 | 5712609765949 | 44.32 | 34.5 | 0 | 0 | 0 |  | 97.504 | 75.9 |  |  |  | 1CBS
99434896 | TPE80-160/2-S A-G-A-RUUE 3x200-240 | TES83 | CB | 10983 | 5712609767554 | 71.42 | 61.6 | 0 | 0 | 0 |  | 157.124 | 135.52 |  |  |  | 1CBS
99434898 | TPE80-240/2-S A-G-A-RUUE 3x200-240 60HZ | TES83 | CB | 11020 | 5712609767561 | 50.42 | 40.6 | 0 | 0 | 0 |  | 110.924 | 89.32 |  |  |  | 1CBS
99434993 | Spare, attachm. frame,4kg/h,w/o sen.hole | VACKT | SF | 915 | 5713829063815 | 1.14 | 1.14 | 180 | 180 | 100 | MM | 2.508 | 2.508 | 7.0866 | 7.0866 | 3.937 | 4SE
99435048 | Spare, Impeller 100-200/206 BZ | NBKIT | SB | 3934 | 5713829065284 | 7.974 | 7.67 | 341 | 292 | 136 | MM | 17.5428 | 16.874 | 13.4252 | 11.4961 | 5.3543 | 4SE
99435069 | Spare, Impeller 100-200/186 BZ | NBKIT | SB | 3934 | 5713829065758 | 7.164 | 6.86 | 341 | 292 | 136 | MM | 15.7608 | 15.092 | 13.4252 | 11.4961 | 5.3543 | 4SE
99435070 | Spare, Impeller 40-250/255, ISO D32, BZ | NBKIT | SB | 4597 | 5713829065765 | 6.404 | 6.1 | 341 | 292 | 136 | MM | 14.0888 | 13.42 | 13.4252 | 11.4961 | 5.3543 | 4SE
99435071 | Spare, Impeller 100-160/174 D24 BZ | NBKIT | SB | 4425 | 5713829065772 | 5.904 | 5.6 | 341 | 292 | 136 | MM | 12.9888 | 12.32 | 13.4252 | 11.4961 | 5.3543 | 4SE
99435086 | Spare, motor MG100LC 3kW Hart eff1 | MO5KT | SC | 3184 | 5713829065956 | 24.352 | 23 | 414 | 272 | 300 | MM | 53.5744 | 50.6 | 16.2992 | 10.7087 | 11.811 | 4SE
99435106 | 10-25707-630008-2741P BPR4CNSN01AA | LC000 | CE | 4120 | 5713829066335 | 196.995 | 196.995 | 1219.2 | 812.8 | 609.6 | MM | 433.389 | 433.389 | 48 | 32 | 24 | 1CBS
99435123 | Spare, Mechanical seal cpl. K-14, EKK | DW0KT | SD | 277 | 5713829066595 | 0.18 | 0.18 | 150 | 100 | 90 | MM | 0.396 | 0.396 | 5.9055 | 3.937 | 3.5433 | 4SE
99435139 | 10-60951-1A0008-2852P BPRNCNSN01AA | LC000 | CE | 9074 | 5713829066984 | 639 | 639 | 1219.2 | 812.8 | 609.6 | MM | 1405.8 | 1405.8 | 48 | 32 | 24 | 1CBS
99435147 | Spare,Red Hex Nipple 3/4"-1/2" BS | SYCKT | SB | 65 | 5713829067257 | 0.107 | 0.01 | 148 | 97 | 103 | MM | 0.2354 | 0.022 | 5.8268 | 3.8189 | 4.0551 | 4SE
99435149 | Spare,Converter Freq. 7.5kw ATV610U75N4A | SYCKT | SB | 3016 | 5713829067288 | 16.299 | 16 | 370 | 247 | 180 | MM | 35.8578 | 35.2 | 14.5669 | 9.7244 | 7.0866 | 4SE
99435163 | Spare,Impeller 32-200 /165 CI | NBKIT | SB | 450 | 5713829067370 | 2.3 | 2.3 | 190 | 190 | 100 | MM | 5.06 | 5.06 | 7.4803 | 7.4803 | 3.937 | 4SE
99435167 | Spare, Impeller 65-125/133 SS trim | NBKIT | SB | 2180 | 5713829067530 | 2.478 | 2.38 | 185 | 185 | 97 | MM | 5.4516 | 5.236 | 7.2835 | 7.2835 | 3.8189 | 4SE
99435169 | Spare, Impeller 40-200 /186 CI | NBKIT | SB | 463 | 5713829067578 | 3.044 | 2.74 | 341 | 292 | 136 | MM | 6.6968 | 6.028 | 13.4252 | 11.4961 | 5.3543 | 4SE
99435194 | Spare, Motor 5500 LSRPM 200 L1 85kW | MOCKT | SC | 57304 | 5713829067868 | 157.502 | 148 | 800 | 600 | 700 | MM | 346.5044 | 325.6 | 31.4961 | 23.622 | 27.5591 | 4SE
99435201 | Spare, Motor stool 200/24 80-90 CED BS | TPKIT | SB | 580 | 5713829067981 | 12.195 | 11.596 | 370 | 370 | 181 | MM | 26.829 | 25.5112 | 14.5669 | 14.5669 | 7.126 | 4SE
99435213 | Spare, MG100LC 3kW B05-28 Hart plug | MO5KT | SC | 2340 | 5713829068131 | 27.352 | 26 | 414 | 272 | 300 | MM | 60.1744 | 57.2 | 16.2992 | 10.7087 | 11.811 | 4SE
99435360 | 11-25957-733P08 PNRNCNSN01AA | LF000 | CE | 4497 | 5713829070868 | 135 | 135 | 1524 | 660.4 | 736.6 | MM | 297 | 297 | 60 | 26 | 29 | 1CBS
99435555 | Spare, Impeller 40-200 /167 CI | NBKIT | SB | 463 | 5713829073739 | 2.4 | 2.4 | 190 | 190 | 190 | MM | 5.28 | 5.28 | 7.4803 | 7.4803 | 7.4803 | 4SE
99435556 | Spare, Impeller 100-315/330 CI | NBKIT | SB | 1213 | 5713829073746 | 12.639 | 12.04 | 370 | 370 | 181 | MM | 27.8058 | 26.488 | 14.5669 | 14.5669 | 7.126 | 4SE
99435559 | Spare, Impeller 32-200 /184 CI | NBKIT | SB | 450 | 5713829073906 | 2.974 | 2.67 | 341 | 292 | 156 | MM | 6.5428 | 5.874 | 13.4252 | 11.4961 | 6.1417 | 4SE
99435615 | Spare, MG160LB 3X500D-2 18,5KW B35-42 | MO5KT | SC | 7298 | 5713829075306 | 131.402 | 109.6 | 620 | 430 | 430 | MM | 289.0844 | 241.12 | 24.4094 | 16.9291 | 16.9291 | 4SE
99435657 | Spare, MG160MD 3X500D-2 15KW B35-42 | MO5KT | SC | 6714 | 5713829075924 | 121.602 | 99.8 | 0 | 0 | 0 |  | 267.5244 | 219.56 |  |  |  | 4SE
99435658 | Spare, MG100LB 3x500D-4 2.2KW B05-28 | MO5KT | SC | 1432 | 5713829075931 | 29.404 | 28.6 | 555 | 371 | 367 | MM | 64.6888 | 62.92 | 21.8504 | 14.6063 | 14.4488 | 4SE
99435659 | Spare, MG160MB 3X500D-2 11KW B35-42 | MO5KT | SC | 5983 | 5713829075948 | 88.804 | 88 | 555 | 371 | 367 | MM | 195.3688 | 193.6 | 21.8504 | 14.6063 | 14.4488 | 4SE
99435747 | SEPARATOR,GBSF-080-W | TAS00 | AC | 9464 | 5713829076990 | 530 | 530 | 0 | 0 | 0 |  | 1166 | 1166 |  |  |  | 1CBS
99435752 | SEPARATOR,GBSF-100-W | TAS00 | AC | 13790 | 5713829077157 | 730 | 730 | 0 | 0 | 0 |  | 1606 | 1606 |  |  |  | 1CBS
99435808 | Spare, Cable programming, MAGNA | SUCKT | SD | 1111 | 5713829077546 | 0.055 | 0.055 | 170 | 90 | 60 | MM | 0.121 | 0.121 | 6.6929 | 3.5433 | 2.3622 | 4SE
99435819 | Spare, Bell housing RV350/188/192 | WTKIT | SC | 1250 | 5713829077973 | 3.799 | 3.2 | 370 | 370 | 181 | MM | 8.3578 | 7.04 | 14.5669 | 14.5669 | 7.126 | 4SE
99435822 | Bulk, O-ring D130x3 EPDM-70 shore KTW | SYCKT | SB | 603 | 5713829078116 | 0.04 | 0.04 | 180 | 160 | 10 | MM | 0.088 | 0.088 | 7.0866 | 6.2992 | 0.3937 | 4SE
99435843 | Bulk, O-ring D110x3 EPDM 70 Shore KTW | BOKIT | SA | 209 | 5713829078123 | 2.044 | 2 | 181 | 91 | 59 | MM | 4.4968 | 4.4 | 7.126 | 3.5827 | 2.3228 | 4SE
99435844 | Bulk, O-ring D56x3 EPDM 70 shore KTW | SYCKT | SB | 174 | 5713829078130 | 0.025 | 0.025 | 160 | 140 | 10 | MM | 0.055 | 0.055 | 6.2992 | 5.5118 | 0.3937 | 4SE
99435845 | Bulk, O-ring D45x3 EPDM 70 shore KTW | SYCKT | SB | 174 | 5713829078147 | 0.1 | 0.1 | 130 | 160 | 5 | MM | 0.22 | 0.22 | 5.1181 | 6.2992 | 0.19685 | 4SE
99435873 | GSPA TRIM GSPAV 2-3 | TAS00 | AC | 543 | 5713829078680 | 8 | 8 | 0 | 0 | 0 |  | 17.6 | 17.6 |  |  |  | 1CBS
99435874 | GSPA TRIM GSPAV 4-5 | TAS00 | AC | 570 | 5713829078697 | 9 | 9 | 0 | 0 | 0 |  | 19.8 | 19.8 |  |  |  | 1CBS
99435875 | GSPA TRIM GSPAV 6-24 | TAS00 | AC | 595 | 5713829078802 | 10 | 10 | 0 | 0 | 0 |  | 22 | 22 |  |  |  | 1CBS
99435880 | Adapter w/ Washer, Comfort Valve Bulk | UCONA | AD | 11 | 5713829078871 | 0.618 | 0.194 | 0 | 0 | 0 |  | 1.3596 | 0.4268 |  |  |  | 0DBS
99436187 | Kit, Impeller 97632053 S fr74.Z | GS3KT | SD | 27753 | 5713829083394 | 109 | 98 | 600 | 800 | 141 | MM | 239.8 | 215.6 | 23.622 | 31.4961 | 5.5512 | 4SE
99436251 | Kit, Air evacuation valve | WLCKT | SD | 4592 | 5713829084322 | 56 | 55 | 360 | 350 | 550 | MM | 123.2 | 121 | 14.1732 | 13.7795 | 21.6535 | 4SE
99436286 | Spare, MMG132SA 400/690-2 5.5KW B5-38 Al | MO4KT | SC | 2507 | 5713829085404 | 63.802 | 42 | 620 | 430 | 430 | MM | 140.3644 | 92.4 | 24.4094 | 16.9291 | 16.9291 | 4SE
99436310 | Spare,Relay Level control RM22LG11MR | MOCKT | SC | 551 | 5713829085893 | 0.3 | 0.3 | 190 | 180 | 150 | MM | 0.66 | 0.66 | 7.4803 | 7.0866 | 5.9055 | 4SE
99436442 | Base plate 10G-150x400-925-368x457, kit | NBKIT | SB | 9712 | 5713829090668 | 453.111 | 313.1 | 2335 | 1045 | 1035 | MM | 996.8442 | 688.82 | 91.9291 | 41.1417 | 40.748 | 4SE
99436457 | Spare, Diff. pressure regulator Cl2,143 | VACKT | SF | 5394 | 5713829090941 | 6 | 6 | 400 | 370 | 250 | MM | 13.2 | 13.2 | 15.748 | 14.5669 | 9.8425 | 4SE
99436536 | Kit,maint DMH253 SS/T/SS | MDAKT | SF | 1394 | 5713829092488 | 0.74 | 0.687 | 148 | 96 | 102 | MM | 1.628 | 1.5114 | 5.8268 | 3.7795 | 4.0157 | 4SE
99436537 | Kit,maint DMH253 SS/V/SS | MDAKT | SF | 813 | 5713829092495 | 0.89 | 0.89 | 170 | 130 | 60 | MM | 1.958 | 1.958 | 6.6929 | 5.1181 | 2.3622 | 4SE
99436587 | 14-30127-1A0368-1852P BGR3C8S101AA | LCSCA | CE | 13471 | 5713829093133 | 465 | 465 | 1219.2 | 812.8 | 609.6 | MM | 1023 | 1023 | 48 | 32 | 24 | 1CBS
99436905 | 85N75- 5 3NPT 6" 60 | SP017 | WG | 4128 | 5713829097797 | 13.8 | 11.2 | 1200 | 165 | 160 | MM | 30.36 | 24.64 | 47.2441 | 6.4961 | 6.2992 | 3WU
99436927 | Spare, Impeller 50-160/80-65-160/141 BZ | NBKIT | SB | 2134 | 5713829098138 | 2.858 | 2.76 | 185 | 185 | 97 | MM | 6.2876 | 6.072 | 7.2835 | 7.2835 | 3.8189 | 4SE
99436945 | Spare, Impeller 50-125/80-65-125/117 BZ | NBKIT | SB | 1740 | 5713829098282 | 2.398 | 2.3 | 185 | 185 | 97 | MM | 5.2756 | 5.06 | 7.2835 | 7.2835 | 3.8189 | 4SE
99436949 | Kit, Shaft seal HS200-150-483 | HSKIT | SB | 3683 | 5713829098558 | 1.228 | 1.13 | 185 | 185 | 97 | MM | 2.7016 | 2.486 | 7.2835 | 7.2835 | 3.8189 | 4SE
99436993 | Spare, MG80 3x400/690-2 .75KW B14-19 PTC | MO1KT | SC | 941 | 5713829099357 | 9 | 9 | 340 | 240 | 220 | MM | 19.8 | 19.8 | 13.3858 | 9.4488 | 8.6614 | 4SE
99437001 | Spare, Cover m. 65/80/100-315, D32 cpl. | NBKIT | SB | 751 | 5713829099623 | 63.5 | 63.5 | 820 | 630 | 420 | MM | 139.7 | 139.7 | 32.2835 | 24.8031 | 16.5354 | 4SE
99437018 | Spare, Impeller 32-125.1/121 SS | NBKIT | SB | 1270 | 5713829100138 | 1.44 | 1.44 | 190 | 190 | 100 | MM | 3.168 | 3.168 | 7.4803 | 7.4803 | 3.937 | 4SE
99437034 | Spare, Impeller 50-200 /213 CI | NBKIT | SB | 555 | 5713829100312 | 4.409 | 3.81 | 370 | 370 | 181 | MM | 9.6998 | 8.382 | 14.5669 | 14.5669 | 7.126 | 4SE
99437035 | Spare, Impeller 80-250/269 CI | NBKIT | SB | 885 | 5713829100329 | 8.14 | 8.14 | 370 | 370 | 190 | MM | 17.908 | 17.908 | 14.5669 | 14.5669 | 7.4803 | 4SE
99437139 | Spare, Impeller 100-160/172 D24 CI | NBKIT | SB | 692 | 5713829101913 | 4.23 | 4.23 | 180 | 180 | 180 | MM | 9.306 | 9.306 | 7.0866 | 7.0866 | 7.0866 | 4SE
99437338 | Kit, Shaft D32 Mech. Seal NKG 1.4401 | NBKIT | SB | 1334 | 5713829104815 | 6.22 | 6.22 | 650 | 170 | 170 | MM | 13.684 | 13.684 | 25.5906 | 6.6929 | 6.6929 | 4SE
99437339 | Kit, Shaft D32 Mech. Seal NKG R | NBKIT | SB | 4334 | 5713829104822 | 6.66 | 6.66 | 1050 | 180 | 180 | MM | 14.652 | 14.652 | 41.3386 | 7.0866 | 7.0866 | 4SE
99437342 | Kit, Bearing Bracket D32/D180 | NBKIT | SB | 2807 | 5713829104853 | 42 | 42 | 540 | 370 | 390 | MM | 92.4 | 92.4 | 21.2598 | 14.5669 | 15.3543 | 4SE
99437406 | Bulk , strainer DN8 PE | ALSER | SF | 36 | 5713829105966 | 0.048 | 0.02 | 240 | 160 | 10 | MM | 0.1056 | 0.044 | 9.4488 | 6.2992 | 0.3937 | 4SE
99437419 | Kit, Bearing NU322/7330DB/6330 | KJIKT | SD | 56461 | 5713829106161 | 30 | 25 | 400 | 400 | 300 | MM | 66 | 55 | 15.748 | 15.748 | 11.811 | 4SE
99437560 | Kit, Bearing Bracket D32/D228 | NBKIT | SB | 1643 | 5713829108417 | 45 | 45 | 560 | 380 | 380 | MM | 99 | 99 | 22.0472 | 14.9606 | 14.9606 | 4SE
99437578 | Spare,TRUMY CPG,D4-6-A14038-110 | PASE1 | SB | 1012 | 5713829108592 | 2.4 | 2.4 | 1 | 1 | 1 | MM | 5.28 | 5.28 | 0.03937 | 0.03937 | 0.03937 | 4SE
99437604 | Spare, LOGO 230RCE 6ED1052-1FB00-0BA8 | SYCKT | SB | 672 | 5713829108912 | 0.298 | 0.2 | 185 | 185 | 97 | MM | 0.6556 | 0.44 | 7.2835 | 7.2835 | 3.8189 | 4SE
99437611 | Spare, LAMP YELLOW XA2EVM5LC | SYCKT | SB | 35 | 5713829109100 | 0.012 | 0.001 | 128 | 80 | 29 | MM | 0.0264 | 0.0022 | 5.0394 | 3.1496 | 1.1417 | 4SE
99437616 | Spare, LAMP RED XA2EVM4LC | SYCKT | SB | 35 | 5713829109162 | 0.012 | 0.001 | 128 | 80 | 29 | MM | 0.0264 | 0.0022 | 5.0394 | 3.1496 | 1.1417 | 4SE
99437618 | Spare, LAMP GREEN XA2EVM3LC | SYCKT | SB | 35 | 5713829109308 | 0.012 | 0.001 | 128 | 80 | 29 | MM | 0.0264 | 0.0022 | 5.0394 | 3.1496 | 1.1417 | 4SE
99437621 | Spare, STOP BUTTON RED XA2EA42C | SYCKT | SB | 26 | 5713829109377 | 0.098 | 0.001 | 148 | 97 | 103 | MM | 0.2156 | 0.0022 | 5.8268 | 3.8189 | 4.0551 | 4SE
99437633 | Spare, PUSH BUTTON GREEN XA2EA31C | SYCKT | SB | 26 | 5713829109414 | 0.098 | 0.001 | 148 | 97 | 103 | MM | 0.2156 | 0.0022 | 5.8268 | 3.8189 | 4.0551 | 4SE
99437634 | Spare, PUSH BUTTON BLACK XA2EA21C | SYCKT | SB | 26 | 5713829109421 | 0.098 | 0.001 | 148 | 97 | 103 | MM | 0.2156 | 0.0022 | 5.8268 | 3.8189 | 4.0551 | 4SE
99437653 | Spare, COUPLER RELAY CR-MX024AC4L AC24V | SYCKT | SB | 46 | 5713829109704 | 0.021 | 0.01 | 128 | 80 | 36 | MM | 0.0462 | 0.022 | 5.0394 | 3.1496 | 1.4173 | 4SE
99437655 | Spare, MOTOR CONTACTOR LC1D09P7 | SYCKT | SB | 60 | 5713829109728 | 0.48 | 0.48 | 180 | 100 | 100 | MM | 1.056 | 1.056 | 7.0866 | 3.937 | 3.937 | 4SE
99437661 | Spare, COUPLER RELAY CR-MX230AC4L AC220V | SYCKT | SB | 36 | 5713829109926 | 0.012 | 0.001 | 128 | 80 | 36 | MM | 0.0264 | 0.0022 | 5.0394 | 3.1496 | 1.4173 | 4SE
99437662 | Spare, CIRCUIT BREAKER S201-C6 | SYCKT | SB | 48 | 5713829109933 | 0.321 | 0.3 | 160 | 128 | 18 | MM | 0.7062 | 0.66 | 6.2992 | 5.0394 | 0.70866 | 4SE
99437679 | Kit, Bearing Housing+Cover DPK/DWK 3.7kW | DW0KT | SD | 271 | 5713829110656 | 1.756 | 1.666 | 185 | 185 | 97 | MM | 3.8632 | 3.6652 | 7.2835 | 7.2835 | 3.8189 | 4SE
99437705 | SEPARATOR,GBHF-040-X | TAS00 | AC | 4065 | 5713829111295 | 225 | 225 | 0 | 0 | 0 |  | 495 | 495 |  |  |  | 1CBS
99437744 | Spare, Impeller 65-125/130 SS trim | NBKIT | SB | 2180 | 5713829111769 | 2.485 | 2.485 | 180 | 180 | 90 | MM | 5.467 | 5.467 | 7.0866 | 7.0866 | 3.5433 | 4SE
99438153 | Spare,Wear ring,KP2025A,B35 | PASE1 | SB | 10354 | 5713829118942 | 30 | 30 | 550 | 450 | 150 | MM | 66 | 66 | 21.6535 | 17.7165 | 5.9055 | 4SE
99438215 | Spare, SES Forehill | ALSKT | SF | 36512 | 5713829124295 | 35 | 35 | 0 | 0 | 0 |  | 77 | 77 |  |  |  | 4SE
99438278 | 29N6-30148-14000X PNRNCNSN01AA | SPLK0 | CF | 8612 | 5713829125612 | 818 | 818 | 2159 | 1270 | 1066.8 | MM | 1799.6 | 1799.6 | 85 | 50 | 42 | 1CBS
99438475 | 29-80153-150001-1982P BPRNC4S101AA | SPLK0 | CF | 74762 | 5713829135307 | 4850 | 4850 | 2794 | 1270 | 1066.8 | MM | 10670 | 10670 | 110 | 50 | 42 | 1CBS
99438481 | 29-50127-140001-1822P BPRNC2S101AA | SPLK0 | CF | 16293 | 5713829135376 | 942 | 942 | 2794 | 1270 | 1066.8 | MM | 2072.4 | 2072.4 | 110 | 50 | 42 | 1CBS
99438500 | 10N-30707-13000X-2622P BPR4CNSNTCEI | LC000 | CE | 6402 | 5713829135581 | 170 | 170 | 812.8 | 609.6 | 660.4 | MM | 374 | 374 | 32 | 24 | 26 | 1CBS
99438508 | 11-30127-1A6P08-1822P BGRNC2S101AA | LF000 | CE | 14212 | 5713829135833 | 592 | 592 | 1524 | 660.4 | 736.6 | MM | 1302.4 | 1302.4 | 60 | 26 | 29 | 1CBS
99438545 | 29-20135-12006X-1852P BXRNC4S104DP | SPLK0 | CF | 18483 | 5713829136335 | 659 | 659 | 2159 | 1270 | 1066.8 | MM | 1449.8 | 1449.8 | 85 | 50 | 42 | 1CBS
99438569 | 14-60951-1A036A-2882P BPR1C8S101AA | LCSCA | CE | 15352 | 5713829136595 | 821 | 821 | 1270 | 558.8 | 736.6 | MM | 1806.2 | 1806.2 | 50 | 22 | 29 | 1CBS
99438572 | 14-20953-130368-1682P BGR3C8S101AA | LCSCA | CE | 8218 | 5713829136663 | 214 | 214 | 1219.2 | 812.8 | 609.6 | MM | 470.8 | 470.8 | 48 | 32 | 24 | 1CBS
99438583 | 14-30127-1A036A-1822P BGR3C8S101AA | LCSCA | CE | 11402 | 5713829136670 | 440 | 440 | 1219.2 | 812.8 | 609.6 | MM | 968 | 968 | 48 | 32 | 24 | 1CBS
99438806 | 10-15705-100068-1382 BAR5CNSN01AA | LC000 | CE | 2409 | 5713829140417 | 76 | 76 | 812.8 | 609.6 | 660.4 | MM | 167.2 | 167.2 | 32 | 24 | 26 | 1CBS
99438807 | 10-15507-10006X-1382 BARNCNSN01AA | LC000 | CE | 2117 | 5713829140424 | 75 | 75 | 812.8 | 609.6 | 660.4 | MM | 165 | 165 | 32 | 24 | 26 | 1CBS
99438809 | 10-15955-130008-1622P BPR3CNSN01AA | LC000 | CE | 3369 | 5713829140448 | 168 | 168 | 1219.2 | 812.8 | 609.6 | MM | 369.6 | 369.6 | 48 | 32 | 24 | 1CBS
99438821 | 10-50957-140008-1683P BPRNCNSN01AA | LC000 | CE | 6701 | 5713829140622 | 359 | 359 | 1219.2 | 812.8 | 609.6 | MM | 789.8 | 789.8 | 48 | 32 | 24 | 1CBS
99438953 | 10-40959-7A0008-1931P BPRNCNSN04AA | LC000 | CE | 26687 | 5713829142305 | 736.437 | 736.437 | 1219.2 | 812.8 | 609.6 | MM | 1620.1614 | 1620.1614 | 48 | 32 | 24 | 1CBS
99438981 | 14-25957-13036A-1742P BGR1C8S101AA | LCSCA | CE | 9044 | 5713829142572 | 155 | 155 | 1270 | 558.8 | 736.6 | MM | 341 | 341 | 50 | 22 | 29 | 1CBS
99439076 | Kit, Impeller 250-200-381 H304 | HSKIT | SB | 5240 | 5713829144224 | 36.913 | 27.416 | 800 | 600 | 200 | MM | 81.2086 | 60.3152 | 31.4961 | 23.622 | 7.874 | 4SE
99439125 | Spare, Pump shaft 37stg L1719 | SPKIT | SD | 435 | 5713829144699 | 3.669 | 2.627 | 2000 | 100 | 60 | MM | 8.0718 | 5.7794 | 78.7402 | 3.937 | 2.3622 | 4SE
99439127 | Spare,Transformer Power AC220V/DC24V 30W | SYCKT | SB | 220 | 5713829145023 | 1.098 | 1 | 185 | 185 | 97 | MM | 2.4156 | 2.2 | 7.2835 | 7.2835 | 3.8189 | 4SE
99439131 | Spare,Pump housing DIN/JIS cpl L360 D178 | NBKIT | SB | 1318 | 5713829145078 | 28.421 | 27.617 | 555 | 371 | 367 | MM | 62.5262 | 60.7574 | 21.8504 | 14.6063 | 14.4488 | 4SE
99439146 | Bulk, Set screw 1/2"UNFX36 10pcs | SUCKT | SD | 126 | 5713829145221 | 0.397 | 0.3 | 148 | 97 | 103 | MM | 0.8734 | 0.66 | 5.8268 | 3.8189 | 4.0551 | 4SE
99439149 | Spare, MMG090L 230/400-2 2.2KW B5-24 | MOCKT | SC | 1291 | 5713829145276 | 28.804 | 28 | 555 | 371 | 367 | MM | 63.3688 | 61.6 | 21.8504 | 14.6063 | 14.4488 | 4SE
99439164 | Bulk, Hex cap screw M8X25 (Titan)10pcs | MUCKT | SC | 460 | 5713829145344 | 0.1 | 0.1 | 130 | 130 | 10 | MM | 0.22 | 0.22 | 5.1181 | 5.1181 | 0.3937 | 4SE
99439165 | Bulk, Washer 17/8.4 X 1.6 Titan 10pcs | MUCKT | SC | 156 | 5713829145351 | 0.02 | 0.02 | 160 | 130 | 10 | MM | 0.044 | 0.044 | 6.2992 | 5.1181 | 0.3937 | 4SE
99439213 | 45N15- 4 2NPT 4"3X230/60 | SP09P | WG | 7529 | 5713829146143 | 21.371 | 19.951 | 1200 | 120 | 110 | MM | 47.0162 | 43.8922 | 47.2441 | 4.7244 | 4.3307 | 3WU
99439214 | Spare, MG71A 230/400-2 0,37KW B14-14 CN | MO1KT | SC | 832 | 5713829146150 | 6.296 | 5.86 | 370 | 247 | 360 | MM | 13.8512 | 12.892 | 14.5669 | 9.7244 | 14.1732 | 4SE
99439450 | 11-25957-146PA8-2891P BPRNC4S101AA | LF000 | CE | 21187 | 5713829149953 | 842 | 842 | 1524 | 660.4 | 736.6 | MM | 1852.4 | 1852.4 | 60 | 26 | 29 | 1CBS
99439478 | 11-15955-133P08-1562P BPRNC2S101AA | LF000 | CE | 6932 | 5713829150331 | 216 | 216 | 1524 | 660.4 | 736.6 | MM | 475.2 | 475.2 | 60 | 26 | 29 | 1CBS
99439481 | 29-40121-140001 PLRNC4S101AA | SPLK0 | CF | 11264 | 5713829150386 | 625 | 625 | 2794 | 1270 | 1066.8 | MM | 1375 | 1375 | 110 | 50 | 42 | 1CBS
99439493 | KIT,ROTATE,29-60197-350431 | PAREP | SB | 24627 | 5713829150508 | 216.189 | 216.189 | 0 | 0 | 0 |  | 475.6158 | 475.6158 |  |  |  | 4SE
99439496 | 10-20121-130008-2742P BPRNCNSN01LB | LC000 | CE | 4866 | 5713829150546 | 273 | 273 | 1219.2 | 812.8 | 609.6 | MM | 600.6 | 600.6 | 48 | 32 | 24 | 1CBS
99439504 | 10N6-30707-140008-2891P BPRNCNSNTCAA | LC000 | CE | 10625 | 5713829150607 | 584 | 584 | 812.8 | 609.6 | 660.4 | MM | 1284.8 | 1284.8 | 32 | 24 | 26 | 1CBS
99439505 | 11-30127-7A6P0X PNRNCNSN01AA | LF000 | CE | 13779 | 5713829150614 | 210 | 210 | 1524 | 660.4 | 736.6 | MM | 462 | 462 | 60 | 26 | 29 | 1CBS
99439510 | KIT,LIQ END,L,30157,XA H304 | PKIT0 | AC | 2200 | 5713829150676 | 200 | 200 | 41 | 28 | 25 | " | 440 | 440 |  |  |  | 1CBS
99439701 | Spare, Impeller 125-250/250 D42 2p CI | NBKIT | SB | 1085 | 5713829154711 | 10.783 | 10.65 | 185 | 185 | 180 | MM | 23.7226 | 23.43 | 7.2835 | 7.2835 | 7.0866 | 4SE
99439729 | Spare, Impeller 250-450 /357 CI | NBKIT | SB | 7209 | 5713829154964 | 26.599 | 26 | 370 | 370 | 181 | MM | 58.5178 | 57.2 | 14.5669 | 14.5669 | 7.126 | 4SE
99439803 | Spare, Impeller 65-160/164 CI | NBKIT | SB | 543 | 5713829156210 | 3.788 | 3.69 | 185 | 185 | 97 | MM | 8.3336 | 8.118 | 7.2835 | 7.2835 | 3.8189 | 4SE
99439806 | Spare, Impeller 80-160/158 CI | NBKIT | SB | 543 | 5713829156289 | 4.083 | 3.95 | 185 | 185 | 180 | MM | 8.9826 | 8.69 | 7.2835 | 7.2835 | 7.0866 | 4SE
99440043 | 14-50957-14036A-1882P BGR1C8S101AA | LCSCA | CE | 14554 | 5713829159969 | 666 | 666 | 1219.2 | 812.8 | 609.6 | MM | 1465.2 | 1465.2 | 48 | 32 | 24 | 1CBS
99440251 | Spare motor 99440243 MG112MC-2 4,00KW | MO5KT | SC | 1859 | 5713829163492 | 38.5 | 36.5 | 0 | 0 | 0 |  | 84.7 | 80.3 |  |  |  | 4SE
99440315 | Spare motor 99440294 MG132SB-2 7,5KW | MO5KT | SC | 3633 | 5713829164611 | 92.5 | 52.5 | 0 | 0 | 0 |  | 203.5 | 115.5 |  |  |  | 4SE
99440329 | Kit, chamber Stack CRI 15-08 ACT, LNPSH | CRMKT | SC | 4297 | 5713829165021 | 10.56 | 10.56 | 800 | 210 | 310 | MM | 23.232 | 23.232 | 31.4961 | 8.2677 | 12.2047 | 4SE
99440578 | 10N6-30157-1A0008-1892P BPRNCNSNTCAA | LC000 | CE | 10883 | 5713829169371 | 622 | 622 | 1270 | 558.8 | 736.6 | MM | 1368.4 | 1368.4 | 50 | 22 | 29 | 1CBS
99440608 | 14-25123-13036A-1822P BGR1C8S101AA | LCSCA | CE | 10659 | 5713829170056 | 388 | 388 | 1219.2 | 812.8 | 609.6 | MM | 853.6 | 853.6 | 48 | 32 | 24 | 1CBS
99440610 | 14-30127-1A036A-1882P BGR1C8S101AA | LCSCA | CE | 12183 | 5713829170094 | 580 | 580 | 1219.2 | 812.8 | 609.6 | MM | 1276 | 1276 | 48 | 32 | 24 | 1CBS
99440621 | 10-10707-730008-1781P BPRNCNSN04AA | LC000 | CE | 6761 | 5713829170100 | 158 | 158 | 812.8 | 609.6 | 660.4 | MM | 347.6 | 347.6 | 32 | 24 | 26 | 1CBS
99440625 | Kit, Cable 100m (11G1.5).Z | GAMKT | SD | 5329 | 5713829170148 | 45 | 45 | 0 | 0 | 0 |  | 99 | 99 |  |  |  | 4SE
99440626 | Kit, Cable 100m (11G2.5).Z | GAMKT | SD | 6987 | 5713829170155 | 45 | 45 | 0 | 0 | 0 |  | 99 | 99 |  |  |  | 4SE
99440627 | Kit, Cable 100m Lapp Olflex FD.Z | GAMKT | SD | 7971 | 5713829170162 | 75 | 75 | 1200 | 800 | 200 | MM | 165 | 165 | 47.2441 | 31.4961 | 7.874 | 4SE
99440790 | Kit, chamber stack CRN 15-7 | CRMKT | SC | 3330 | 5713829172555 | 9.06 | 9.06 | 600 | 200 | 310 | MM | 19.932 | 19.932 | 23.622 | 7.874 | 12.2047 | 4SE
99440799 | Spare, MMG132SA 5.5KW B3-38 painted | MO4KT | SC | 5165 | 5713829173309 | 64.432 | 42.63 | 620 | 430 | 430 | MM | 141.7504 | 93.786 | 24.4094 | 16.9291 | 16.9291 | 4SE
99440829 | Spare, Impeller 125-250/241, D42, CI | NBKIT | SB | 1685 | 5713829173552 | 10.544 | 10.24 | 341 | 292 | 136 | MM | 23.1968 | 22.528 | 13.4252 | 11.4961 | 5.3543 | 4SE
99440832 | Spare,Impeller 40-160/ 65-50-160/171 CI | NBKIT | SB | 478 | 5713829173590 | 2.994 | 2.69 | 341 | 292 | 136 | MM | 6.5868 | 5.918 | 13.4252 | 11.4961 | 5.3543 | 4SE
99440835 | Spare, Impeller 65-160/161, D32, SS | NBKIT | SB | 3114 | 5713829173637 | 4.058 | 3.96 | 185 | 185 | 97 | MM | 8.9276 | 8.712 | 7.2835 | 7.2835 | 3.8189 | 4SE
99440985 | Kit, chamber stack CR 32-3-3 | CRLKT | SC | 4787 | 5713829176065 | 7.639 | 6.838 | 594 | 196 | 311 | MM | 16.8058 | 15.0436 | 23.3858 | 7.7165 | 12.2441 | 4SE
99441004 | Spare, Impeller 65-160/137 BS | TPKIT | SB | 2319 | 5713829176331 | 3.488 | 3.39 | 185 | 185 | 97 | MM | 7.6736 | 7.458 | 7.2835 | 7.2835 | 3.8189 | 4SE
99441038 | Spare, ball bearing 6314 C3 insulated | SUCKT | SD | 1569 | 5713829176843 | 2.64 | 2.53 | 185 | 185 | 97 | MM | 5.808 | 5.566 | 7.2835 | 7.2835 | 3.8189 | 4SE
99441093 | 11-25123-133P08-1782P BPR3C2S101AA | LF000 | CE | 10396 | 5713829177536 | 381 | 381 | 1701.8 | 1143 | 939.8 | MM | 838.2 | 838.2 | 67 | 45 | 37 | 1CBS
99441096 | 10-15959-140008-2851P BPRNCNSN01AA | LC000 | CE | 6376 | 5713829177567 | 364.161 | 364.161 | 1219.2 | 812.8 | 609.6 | MM | 801.1542 | 801.1542 | 48 | 32 | 24 | 1CBS
99441111 | Kit - Lantern ring 5.81"ID Teflon | YZM71 | SD | 2127 | 5713829177673 | 0.499 | 0.499 | 0 | 0 | 0 |  | 1.0978 | 1.0978 |  |  |  | 4SE
99441722 | Spare,Motor fan,used for ELH 280 ,B3 | PASE1 | SB | 117 | 5713829189294 | 2 | 2 | 1 | 1 | 1 | MM | 4.4 | 4.4 | 0.03937 | 0.03937 | 0.03937 | 4SE
99441966 | Kit, Housing for Bell GG-RV 400 | BMEKT | SC | 2407 | 5713829193185 | 38.842 | 29.34 | 600 | 800 | 500 | MM | 85.4524 | 64.548 | 23.622 | 31.4961 | 19.685 | 4SE
99441972 | Kit, shaft bushing D55 | BMEKT | SC | 2564 | 5713829193383 | 6.184 | 6.086 | 180 | 180 | 90 | MM | 13.6048 | 13.3892 | 7.0866 | 7.0866 | 3.5433 | 4SE
99441991 | Spare, Impeller 100-400/388 CI | NBKIT | SB | 2788 | 5713829194007 | 32 | 32 | 800 | 600 | 650 | MM | 70.4 | 70.4 | 31.4961 | 23.622 | 25.5906 | 4SE
99442337 | Spare, Pipe air escape | CRMKT | SC | 378 | 5713829199439 | 0.328 | 0.3 | 227 | 223 | 30 | MM | 0.7216 | 0.66 | 8.937 | 8.7795 | 1.1811 | 4SE
99442378 | 11-50957-146P08-2852P BPRNC2S101AA | LF000 | CE | 16931 | 5713829200401 | 755 | 755 | 1524 | 660.4 | 736.6 | MM | 1661 | 1661 | 60 | 26 | 29 | 1CBS
99442406 | Spare, Shield B5 | MOCKT | SC | 3044 | 5713829200593 | 16.92 | 15.9 | 0 | 0 | 0 |  | 37.224 | 34.98 |  |  |  | 4SE
99442415 | Kit, bearings 6212 HC5 C4 | SUCKT | SD | 3662 | 5713829200692 | 0.5 | 0.4 | 0 | 0 | 0 |  | 1.1 | 0.88 |  |  |  | 4SE
99442545 | 14-20953-13036A-1742P BGR1C8S101AA | LCSCA | CE | 8720 | 5713829202122 | 252 | 252 | 1219.2 | 812.8 | 609.6 | MM | 554.4 | 554.4 | 48 | 32 | 24 | 1CBS
99442701 | Spare, Fan type 838 m3/h 230V IP54 | MOCKT | SC | 1726 | 5713829204966 | 4.518 | 4.42 | 185 | 185 | 97 | MM | 9.9396 | 9.724 | 7.2835 | 7.2835 | 3.8189 | 4SE
99442739 | Spare,Housing,KPX38 seal,SGL,sleeveless | PASE1 | SB | 974 | 5713829205352 | 12.9 | 12.9 | 340 | 340 | 420 | MM | 28.38 | 28.38 | 13.3858 | 13.3858 | 16.5354 | 4SE
99442759 | Kit, Booster module BM8" 25bar 5" | MUCKT | SC | 24269 | 5713829205482 | 159.562 | 156 | 3350 | 500 | 400 | MM | 351.0364 | 343.2 | 131.8898 | 19.685 | 15.748 | 4SE
99442819 | Spare motor 99442795 MG80C-2 1,1KW | MO5KT | SC | 1067 | 5713829206557 | 12.5 | 12.5 | 0 | 0 | 0 |  | 27.5 | 27.5 |  |  |  | 4SE
99442836 | Spare, Suction interconn. 8 R SP77/95 | SPKIT | SD | 2530 | 5713829206861 | 9.636 | 9.2 | 370 | 247 | 360 | MM | 21.1992 | 20.24 | 14.5669 | 9.7244 | 14.1732 | 4SE
99442953 | S2.40.A100.760.8.66H.S.489.G.Ex.D.611 | GEX70 | WC | 65414 | 5713829208247 | 1464 | 1292 | 1300 | 1600 | 2000 | MM | 3220.8 | 2842.4 | 51.1811 | 62.9921 | 78.7402 | 3WU
99442954 | S2.40.A100.760.8.66H.C.489.G.Ex.D.611 | GEX70 | WC | 67932 | 5713829208254 | 1604 | 1432 | 1300 | 1600 | 2000 | MM | 3528.8 | 3150.4 | 51.1811 | 62.9921 | 78.7402 | 3WU
99442998 | S2.40.A100.1070.8.70H.S.523.G.Ex.D.611 | GEX70 | WC | 68566 | 5713829208698 | 1519 | 1297 | 1300 | 1900 | 2200 | MM | 3341.8 | 2853.4 | 51.1811 | 74.8031 | 86.6142 | 3WU
99442999 | S2.40.A100.1070.8.70H.C.523.G.Ex.D.611 | GEX70 | WC | 72982 | 5713829208704 | 1609 | 1437 | 1300 | 1600 | 2000 | MM | 3539.8 | 3161.4 | 51.1811 | 62.9921 | 78.7402 | 3WU
99443278 | spare ,piston DMH 281 cpl. | MDAKT | SF | 1998 | 5713829212671 | 1.1 | 1.1 | 240 | 160 | 120 | MM | 2.42 | 2.42 | 9.4488 | 6.2992 | 4.7244 | 4SE
99443302 | CRE10-9 KN-GJ-A-E-HQQE 3X440-480 60 HZ | CRE10 | IB | 12715 | 5713829213128 | 92 | 83 | 1240 | 474 | 629 | MM | 202.4 | 182.6 | 48.8189 | 18.6614 | 24.7638 | 2IN
99443312 | 11-50157-158208 PLRNC2S101AA | LF000 | CE | 19059 | 5713829213302 | 765 | 765 | 2159 | 1270 | 1066.8 | MM | 1683 | 1683 | 85 | 50 | 42 | 1CBS
99443334 | 11-25123-133PA8-2822P BPRNC4S101AA | LF000 | CE | 13088 | 5713829213340 | 500 | 500 | 1701.8 | 1143 | 939.8 | MM | 1100 | 1100 | 67 | 45 | 37 | 1CBS
99443336 | 29-40127-240501 PNR3CNSN01AA | SPLK0 | CF | 7858 | 5713829213364 | 360 | 360 | 2159 | 1270 | 1066.8 | MM | 792 | 792 | 85 | 50 | 42 | 1CBS
99443337 | 29-40150-740001 PNRNCNSN01AA | SPLK0 | CF | 11654 | 5713829213371 | 575 | 575 | 2794 | 1270 | 1066.8 | MM | 1265 | 1265 | 110 | 50 | 42 | 1CBS
99443363 | 29-60198-260501 PNR3CNSN01AA | SPLK0 | CF | 21054 | 5713829213463 | 1175 | 1175 | 2794 | 1270 | 1066.8 | MM | 2585 | 2585 | 110 | 50 | 42 | 1CBS
99443656 | Spare, Impeller 100-160/176 D32 1.4408 | NBKIT | SB | 4425 | 5713829218277 | 6.204 | 5.9 | 341 | 292 | 136 | MM | 13.6488 | 12.98 | 13.4252 | 11.4961 | 5.3543 | 4SE
99443678 | Spare, motor 85906123 ML132DA 5,5 kW | MO4KT | SC | 3333 | 5713829218727 | 44.692 | 43.7 | 490 | 295 | 343 | MM | 98.3224 | 96.14 | 19.2913 | 11.6142 | 13.5039 | 4SE
99443781 | Spare, Impeller low NPSH CR32 | CRLKT | SC | 470 | 5713829221253 | 0.505 | 0.505 | 180 | 180 | 90 | MM | 1.111 | 1.111 | 7.0866 | 7.0866 | 3.5433 | 4SE
99443880 | Bulk, o ring 24x2 FKM, 25pcs | DOCKT | SF | 136 | 5713829222748 | 0.08 | 0.08 | 150 | 100 | 100 | MM | 0.176 | 0.176 | 5.9055 | 3.937 | 3.937 | 4SE
99444035 | 10-15705-130008-2821P BPRNCNSN01FT | LC000 | CE | 4388 | 5713829225305 | 227.979 | 227.979 | 812.8 | 609.6 | 660.4 | MM | 501.5538 | 501.5538 | 32 | 24 | 26 | 1CBS
99444064 | TANK,GCBT-120-3F ASME CHILLED BUFFER | BET00 | AC | 5029 | 5713829225398 | 410 | 410 | 0 | 0 | 0 |  | 902 | 902 |  |  |  | 1CBS
99444871 | Spare, SHAFT+ROTOR D48x110 D143x230AL CW | MO1KT | SC | 2004 | 5713829234956 | 31.304 | 30 | 341 | 292 | 136 | MM | 68.8688 | 66 | 13.4252 | 11.4961 | 5.3543 | 4SE
99445151 | Spare , DMX 226L gear 12:1 | MDAKT | SF | 854 | 5713829238930 | 0.34 | 0.34 | 100 | 90 | 150 | MM | 0.748 | 0.748 | 3.937 | 3.5433 | 5.9055 | 4SE
99445165 | Kit, control box cpl. BBAJ | MO2KT | SC | 3389 | 5713829239098 | 11.757 | 6.318 | 362 | 362 | 164 | MM | 25.8654 | 13.8996 | 14.252 | 14.252 | 6.4567 | 4SE
99445189 | Kit, O-ring Neoprene MECR MAGdrive | CRMKT | SC | 1363 | 5713829239364 | 0.049 | 0.044 | 128 | 160 | 10 | MM | 0.1078 | 0.0968 | 5.0394 | 6.2992 | 0.3937 | 4SE
99445220 | Spare, Impeller 250-400 /385 BZ | NBKIT | SB | 20620 | 5713829240063 | 44.302 | 39.3 | 600 | 400 | 400 | MM | 97.4644 | 86.46 | 23.622 | 15.748 | 15.748 | 4SE
99445229 | MS6000 QFT40 1x230/60 5HP w/cab pac | MS60X | WG | 3057 | 5713829240131 | 47 | 39.5 | 0 | 0 | 0 |  | 103.4 | 86.9 |  |  |  | 3WU
99445230 | MS6000 QFT40 1x230/60 7,5HP w/cab pac | MS60X | WG | 3698 | 5713829240148 | 54.5 | 46.5 | 0 | 0 | 0 |  | 119.9 | 102.3 |  |  |  | 3WU
99445231 | MS6000 QFT40 1x230/60 10HP w/cab pac | MS60X | WG | 4112 | 5713829240155 | 61.5 | 52.5 | 0 | 0 | 0 |  | 135.3 | 115.5 |  |  |  | 3WU
99445232 | MS6000 QFT40 1x230/60 15HP w/cab pac | MS60X | WG | 5345 | 5713829240162 | 67.5 | 58.5 | 0 | 0 | 0 |  | 148.5 | 128.7 |  |  |  | 3WU
99445246 | Spare, MMG225M 3X400D-2 45.0KW B5-55 | MO4KT | SC | 8176 | 5713829240322 | 385.302 | 316 | 1220 | 820 | 600 | MM | 847.6644 | 695.2 | 48.0315 | 32.2835 | 23.622 | 4SE
99445248 | Spare, 83N16136 45KW 2P B3 FAN | MOCKT | SC | 116 | 5713829240353 | 1.097 | 1 | 148 | 97 | 103 | MM | 2.4134 | 2.2 | 5.8268 | 3.8189 | 4.0551 | 4SE
99445252 | Spare, MMG280SA 380D-4 75.0KW B35-75 | MO4KT | SC | 14270 | 5713829240612 | 659.302 | 590 | 1220 | 820 | 680 | MM | 1450.4644 | 1298 | 48.0315 | 32.2835 | 26.7717 | 4SE
99445254 | Spare, NY YBX3 90L-2 220/380 2.2KW IE3 | MO4KT | SC | 2628 | 5713829240636 | 55.002 | 55 | 370 | 360 | 247 | MM | 121.0044 | 121 | 14.5669 | 14.1732 | 9.7244 | 4SE
99445257 | Spare, MMG200LA 3X400D-2 30KW B35-55 UL | MO4KT | SC | 6597 | 5713829240667 | 317.302 | 248 | 1220 | 820 | 600 | MM | 698.0644 | 545.6 | 48.0315 | 32.2835 | 23.622 | 4SE
99445258 | Spare, MMG160L 400D-2 18,5KW V1-42 | MO4KT | SC | 4896 | 5713829240674 | 195.002 | 158 | 820 | 630 | 530 | MM | 429.0044 | 347.6 | 32.2835 | 24.8031 | 20.8661 | 4SE
99445301 | 10-12501-10006X-1441 BARNCNSN01AA | LC000 | CE | 2076 | 5713829241176 | 50 | 50 | 812.8 | 609.6 | 660.4 | MM | 110 | 110 | 32 | 24 | 26 | 1CBS
99445335 | 10-25707-130008-2562P BPRNCNSN01AA | LC000 | CE | 3217 | 5713829241411 | 118 | 118 | 1219.2 | 812.8 | 609.6 | MM | 259.6 | 259.6 | 48 | 32 | 24 | 1CBS
99445611 | Hydro Multi-E 2 CRE 3-6 UK A-A-A-U-A | CRB30 | CG | 15087 | 5713829246744 | 139 | 97 | 0 | 0 | 0 |  | 305.8 | 213.4 |  |  |  | 1CBS
99445612 | Hydro Multi-E 2 CRE 3-9 UK A-A-A-U-A | CRB30 | CG | 12995 | 5713829246751 | 141.6 | 99.6 | 0 | 0 | 0 |  | 311.52 | 219.12 |  |  |  | 1CBS
99445623 | Hydro Multi-E 2 CRE 3-12 UK A-A-A-U-A | CRB30 | CG | 13684 | 5713829246768 | 155.8 | 113.8 | 0 | 0 | 0 |  | 342.76 | 250.36 |  |  |  | 1CBS
99445624 | Hydro Multi-E 2 CRE 3-15 UK A-A-A-U-A | CRB30 | CG | 16879 | 5713829246775 | 189 | 136.8 | 0 | 0 | 0 |  | 415.8 | 300.96 |  |  |  | 1CBS
99445625 | Hydro Multi-E 2 CRE 5-4 UK A-A-A-U-A | CRB30 | CG | 15072 | 5713829246782 | 138.813 | 96.813 | 0 | 0 | 0 |  | 305.3886 | 212.9886 |  |  |  | 1CBS
99445626 | Hydro Multi-E 2 CRE 5-6 UK A-A-A-U-A | CRB30 | CG | 15397 | 5713829246799 | 153 | 111 | 0 | 0 | 0 |  | 336.6 | 244.2 |  |  |  | 1CBS
99445627 | Hydro Multi-E 2 CRE 5-9 UK A-A-A-U-A | CRB30 | CG | 16344 | 5713829246805 | 180 | 124 | 0 | 0 | 0 |  | 396 | 272.8 |  |  |  | 1CBS
99445628 | Hydro Multi-E 2 CRE 5-16 UK A-A-A-U-A | CRB30 | CG | 18720 | 5713829246812 | 233.5 | 181.3 | 0 | 0 | 0 |  | 513.7 | 398.86 |  |  |  | 1CBS
99445629 | Hydro Multi-E 2 CRE 10-2 UK A-A-A-U-A | CRB30 | CG | 17139 | 5713829246829 | 261.6 | 160.6 | 0 | 0 | 0 |  | 575.52 | 353.32 |  |  |  | 1CBS
99445630 | Hydro Multi-E 2 CRE 10-3 UK A-A-A-U-A | CRB30 | CG | 19042 | 5713829246836 | 293.5 | 192.5 | 0 | 0 | 0 |  | 645.7 | 423.5 |  |  |  | 1CBS
99445631 | Hydro Multi-E 2 CRE 10-4 UK A-A-A-U-A | CRB30 | CG | 18460 | 5713829246843 | 295.5 | 194.5 | 0 | 0 | 0 |  | 650.1 | 427.9 |  |  |  | 1CBS
99445632 | Hydro Multi-E 2 CRE 10-5 UK A-A-A-U-A | CRB30 | CG | 21794 | 5713829246850 | 325.5 | 224.5 | 0 | 0 | 0 |  | 716.1 | 493.9 |  |  |  | 1CBS
99445633 | Hydro Multi-E 2 CRE 10-6 UK A-A-A-U-A | CRB30 | CG | 22012 | 5713829246867 | 327.5 | 226.5 | 0 | 0 | 0 |  | 720.5 | 498.3 |  |  |  | 1CBS
99445634 | Hydro Multi-E 2 CRE 10-8 UK A-A-A-U-A | CRB30 | CG | 22721 | 5713829246874 | 394.9 | 265.9 | 0 | 0 | 0 |  | 868.78 | 584.98 |  |  |  | 1CBS
99445635 | Hydro Multi-E 2 CRE 10-10 UK A-A-A-U-A | CRB30 | CG | 22463 | 5713829246881 | 398.9 | 269.9 | 0 | 0 | 0 |  | 877.58 | 593.78 |  |  |  | 1CBS
99445636 | Hydro Multi-E 2 CRE 15-1 UK A-A-A-U-A | CRB30 | CG | 17757 | 5713829246898 | 290.3 | 189.3 | 0 | 0 | 0 |  | 638.66 | 416.46 |  |  |  | 1CBS
99445637 | Hydro Multi-E 2 CRE 15-2 UK A-A-A-U-A | CRB30 | CG | 20776 | 5713829246904 | 338.2 | 237.2 | 0 | 0 | 0 |  | 744.04 | 521.84 |  |  |  | 1CBS
99445638 | Hydro Multi-E 2 CRE 15-3 UK A-A-A-U-A | CRB30 | CG | 22096 | 5713829246911 | 412.4 | 283.4 | 0 | 0 | 0 |  | 907.28 | 623.48 |  |  |  | 1CBS
99445639 | Hydro Multi-E 2 CRE 15-4 UK A-A-A-U-A | CRB30 | CG | 22283 | 5713829246928 | 414.4 | 285.4 | 0 | 0 | 0 |  | 911.68 | 627.88 |  |  |  | 1CBS
99445640 | Hydro Multi-E 2 CRE 20-1 UK A-A-A-U-A | CRB30 | CG | 19210 | 5713829246935 | 308.2 | 207.2 | 0 | 0 | 0 |  | 678.04 | 455.84 |  |  |  | 1CBS
99445641 | Hydro Multi-E 2 CRE 20-2 UK A-A-A-U-A | CRB30 | CG | 20837 | 5713829246942 | 338.2 | 237.2 | 0 | 0 | 0 |  | 744.04 | 521.84 |  |  |  | 1CBS
99445642 | Hydro Multi-E 2 CRE 20-3 UK A-A-A-U-A | CRB30 | CG | 22169 | 5713829246959 | 412.4 | 283.4 | 0 | 0 | 0 |  | 907.28 | 623.48 |  |  |  | 1CBS
99445643 | Hydro Multi-E 3 CRE 3-6 UK A-A-A-U-A | CRB30 | CG | 17057 | 5713829246966 | 241.2 | 140.2 | 0 | 0 | 0 |  | 530.64 | 308.44 |  |  |  | 1CBS
99445645 | Hydro Multi-E 3 CRE 3-9 UK A-A-A-U-A | CRB30 | CG | 17739 | 5713829246973 | 245 | 144 | 0 | 0 | 0 |  | 539 | 316.8 |  |  |  | 1CBS
99445646 | Hydro Multi-E 3 CRE 3-12 UK A-A-A-U-A | CRB30 | CG | 18771 | 5713829246980 | 266.3 | 165.3 | 0 | 0 | 0 |  | 585.86 | 363.66 |  |  |  | 1CBS
99445647 | Hydro Multi-E 3 CRE 3-15 UK A-A-A-U-A | CRB30 | CG | 21858 | 5713829246997 | 301.3 | 200.3 | 0 | 0 | 0 |  | 662.86 | 440.66 |  |  |  | 1CBS
99445648 | Hydro Multi-E 3 CRE 5-4 UK A-A-A-U-A | CRB30 | CG | 17200 | 5713829247000 | 243.3 | 142.3 | 0 | 0 | 0 |  | 535.26 | 313.06 |  |  |  | 1CBS
99445649 | Hydro Multi-E 3 CRE 5-6 UK A-A-A-U-A | CRB30 | CG | 19342 | 5713829247017 | 264.6 | 163.6 | 0 | 0 | 0 |  | 582.12 | 359.92 |  |  |  | 1CBS
99445650 | Hydro Multi-E 3 CRE 5-9 UK A-A-A-U-A | CRB30 | CG | 20717 | 5713829247024 | 284 | 183 | 0 | 0 | 0 |  | 624.8 | 402.6 |  |  |  | 1CBS
99445651 | Hydro Multi-E 3 CRE 5-16 UK A-A-A-U-A | CRB30 | CG | 26683 | 5713829247048 | 371.4 | 270.4 | 0 | 0 | 0 |  | 817.08 | 594.88 |  |  |  | 1CBS
99445652 | Hydro Multi-E 3 CRE 10-2 UK A-A-A-U-A | CRB30 | CG | 19790 | 5713829247062 | 332.7 | 231.7 | 0 | 0 | 0 |  | 731.94 | 509.74 |  |  |  | 1CBS
99445653 | Hydro Multi-E 3 CRE 10-3 UK A-A-A-U-A | CRB30 | CG | 26640 | 5713829247086 | 380.6 | 279.6 | 0 | 0 | 0 |  | 837.32 | 615.12 |  |  |  | 1CBS
99445654 | Hydro Multi-E 3 CRE 10-4 UK A-A-A-U-A | CRB30 | CG | 23224 | 5713829247109 | 383.6 | 282.6 | 0 | 0 | 0 |  | 843.92 | 621.72 |  |  |  | 1CBS
99445655 | Hydro Multi-E 3 CRE 10-5 UK A-A-A-U-A | CRB30 | CG | 29875 | 5713829247116 | 428.6 | 327.6 | 0 | 0 | 0 |  | 942.92 | 720.72 |  |  |  | 1CBS
99445656 | Hydro Multi-E 3 CRE 10-6 UK A-A-A-U-A | CRB30 | CG | 30207 | 5713829247123 | 431.6 | 330.6 | 0 | 0 | 0 |  | 949.52 | 727.32 |  |  |  | 1CBS
99445657 | Hydro Multi-E 3 CRE 10-8 UK A-A-A-U-A | CRB30 | CG | 32718 | 5713829247130 | 523.6 | 394.6 | 0 | 0 | 0 |  | 1151.92 | 868.12 |  |  |  | 1CBS
99445658 | Hydro Multi-E 3 CRE 15-1 UK A-A-A-U-A | CRB30 | CG | 24262 | 5713829247147 | 405.7 | 276.7 | 0 | 0 | 0 |  | 892.54 | 608.74 |  |  |  | 1CBS
99445659 | Hydro Multi-E 3 CRE 15-2 UK A-A-A-U-A | CRB30 | CG | 30535 | 5713829247154 | 477.6 | 348.6 | 0 | 0 | 0 |  | 1050.72 | 766.92 |  |  |  | 1CBS
99445660 | Hydro Multi-E 3 CRE 15-3 UK A-A-A-U-A | CRB30 | CG | 32231 | 5713829247161 | 534.6 | 405.6 | 0 | 0 | 0 |  | 1176.12 | 892.32 |  |  |  | 1CBS
99445661 | Hydro Multi-E 3 CRE 15-4 UK A-A-A-U-A | CRB30 | CG | 33121 | 5713829247178 | 537.6 | 408.6 | 0 | 0 | 0 |  | 1182.72 | 898.92 |  |  |  | 1CBS
99445662 | Hydro Multi-E 3 CRE 20-1 UK A-A-A-U-A | CRB30 | CG | 27853 | 5713829247185 | 432.6 | 303.6 | 0 | 0 | 0 |  | 951.72 | 667.92 |  |  |  | 1CBS
99445663 | Hydro Multi-E 3 CRE 20-2 UK A-A-A-U-A | CRB30 | CG | 30119 | 5713829247192 | 477.6 | 348.6 | 0 | 0 | 0 |  | 1050.72 | 766.92 |  |  |  | 1CBS
99445664 | Hydro Multi-E 3 CRE 20-3 UK A-A-A-U-A | CRB30 | CG | 32927 | 5713829247208 | 534.6 | 405.6 | 0 | 0 | 0 |  | 1176.12 | 892.32 |  |  |  | 1CBS
99445710 | Kit, Chamber stack CR 32-8 | CRLKT | SC | 11309 | 5713829248311 | 18.236 | 17.096 | 994 | 196 | 311 | MM | 40.1192 | 37.6112 | 39.1339 | 7.7165 | 12.2441 | 4SE
99445725 | kit, Chamber stack CR32-9 | CRLKT | SC | 12596 | 5713829248434 | 20.104 | 19.118 | 1544 | 164 | 171 | MM | 44.2288 | 42.0596 | 60.7874 | 6.4567 | 6.7323 | 4SE
99445736 | Kit, Thrust handling CRN95 QU | XCRKT | SC | 4724 | 5713829248564 | 0.881 | 0.85 | 148 | 97 | 103 | MM | 1.9382 | 1.87 | 5.8268 | 3.8189 | 4.0551 | 4SE
99445737 | Kit, Thrust handling CRN125 QU | XCRKT | SC | 5500 | 5713831223375 | 1.34 | 1.34 | 150 | 100 | 100 | MM | 2.948 | 2.948 | 5.9055 | 3.937 | 3.937 | 4SE
99445738 | Kit, Thrust handling CRN155 QU | XCRKT | SC | 6529 | 5713829248588 | 1.56 | 1.56 | 100 | 100 | 150 | MM | 3.432 | 3.432 | 3.937 | 3.937 | 5.9055 | 4SE
99445739 | Kit, Thrust handling CR/N185 QU | XCRKT | SC | 6753 | 5713829248595 | 2.3 | 2.3 | 180 | 180 | 180 | MM | 5.06 | 5.06 | 7.0866 | 7.0866 | 7.0866 | 4SE
99445740 | Kit, Thrust handling CR/N215 QU | XCRKT | SC | 7392 | 5713829248700 | 2.209 | 2.178 | 300 | 200 | 221 | MM | 4.8598 | 4.7916 | 11.811 | 7.874 | 8.7008 | 4SE
99445741 | Kit, Thrust handling CR/N255 QU | XCRKT | SC | 6044 | 5713829248717 | 2.429 | 2.398 | 300 | 200 | 221 | MM | 5.3438 | 5.2756 | 11.811 | 7.874 | 8.7008 | 4SE
99445744 | Spare, Base plate soft M20 CRN95 T | XCRKT | SC | 5618 | 5713829248748 | 25.993 | 19.151 | 700 | 400 | 250 | MM | 57.1846 | 42.1322 | 27.5591 | 15.748 | 9.8425 | 4SE
99445745 | Spare, Base plate M20 THD CRN95 T | XCRKT | SC | 4187 | 5713829248755 | 21.68 | 21.68 | 570 | 370 | 370 | MM | 47.696 | 47.696 | 22.4409 | 14.5669 | 14.5669 | 4SE
99445746 | Spare, Base plate soft M24 CRN125-155 T | XCRKT | SC | 8139 | 5713829248762 | 40.629 | 33.787 | 700 | 400 | 260 | MM | 89.3838 | 74.3314 | 27.5591 | 15.748 | 10.2362 | 4SE
99445747 | Spare, Base plate M24 THD CRN125-155 T | XCRKT | SC | 6439 | 5713829248779 | 41.072 | 34.23 | 700 | 400 | 260 | MM | 90.3584 | 75.306 | 27.5591 | 15.748 | 10.2362 | 4SE
99445750 | Spare, Base plate soft M16 CR/N95 Small | XCRKT | SC | 882 | 5713829248809 | 13 | 13 | 370 | 240 | 180 | MM | 28.6 | 28.6 | 14.5669 | 9.4488 | 7.0866 | 4SE
99445751 | Spare, Base plate M16 CR/N95 S | XCRKT | SC | 713 | 5713829248816 | 12.714 | 12.415 | 370 | 370 | 181 | MM | 27.9708 | 27.313 | 14.5669 | 14.5669 | 7.126 | 4SE
99445757 | Spare, Impeller 150-315.1/299 BZ D48 2p | NBKIT | SB | 14108 | 5713829248687 | 25.559 | 24.96 | 370 | 370 | 181 | MM | 56.2298 | 54.912 | 14.5669 | 14.5669 | 7.126 | 4SE
99445797 | Spare,MG80 3x220-230D-2 .75KW B14-19 IE3 | MO1KT | SC | 1066 | 5713829249547 | 8.036 | 7.6 | 370 | 247 | 360 | MM | 17.6792 | 16.72 | 14.5669 | 9.7244 | 14.1732 | 4SE
99445798 | Spare,Pump head MTR F115 cat.Japan wvent | CRKKT | SC | 282 | 5713829249554 | 5.86 | 5.86 | 370 | 250 | 370 | MM | 12.892 | 12.892 | 14.5669 | 9.8425 | 14.5669 | 4SE
99445801 | Spare, Impeller 250-350 /290 BZ trim | NBKIT | SB | 19419 | 5713829249608 | 28.204 | 27.4 | 555 | 371 | 367 | MM | 62.0488 | 60.28 | 21.8504 | 14.6063 | 14.4488 | 4SE
99445804 | Spare, Impeller 250-350 /286 CI | NBKIT | SB | 6687 | 5713829249639 | 22.504 | 21.7 | 555 | 371 | 367 | MM | 49.5088 | 47.74 | 21.8504 | 14.6063 | 14.4488 | 4SE
99445805 | Spare, Impeller 125-315/277 SS trim | NBKIT | SB | 6762 | 5713829249646 | 12.479 | 11.88 | 370 | 370 | 181 | MM | 27.4538 | 26.136 | 14.5669 | 14.5669 | 7.126 | 4SE
99445874 | Kit 20HP 8P 460V 320YCC SC 50ft FM INV | YSKIT | SD | 71081 | 5713829250383 | 478.091 | 478.091 | 0 | 0 | 0 |  | 1051.8002 | 1051.8002 |  |  |  | 4SE
99445912 | Wear ring CD4MCu Suction | YZSWP | SD | 9029 | 5713829251083 | 15 | 15 | 0 | 0 | 0 |  | 33 | 33 |  |  |  | 4SE
99446217 | Bulk, Nut for hub for bearing D28 3pcs | XCRKT | SC | 473 | 5713829256217 | 0.343 | 0.315 | 215 | 150 | 25 | MM | 0.7546 | 0.693 | 8.4646 | 5.9055 | 0.98425 | 4SE
99446219 | Bulk, Nut for hub for bearing D28 10pcs | XCRKT | SC | 1215 | 5713829256231 | 1.265 | 1.05 | 185 | 185 | 97 | MM | 2.783 | 2.31 | 7.2835 | 7.2835 | 3.8189 | 4SE
99446221 | Bulk, Chamber bear.D22 CR95 WC 3pcs | XCRKT | SC | 2295 | 5713829256255 | 9.03 | 6.6 | 360 | 240 | 370 | MM | 19.866 | 14.52 | 14.1732 | 9.4488 | 14.5669 | 4SE
99446222 | Bulk, Chamber bear.D22 CRN95 WC 3pcs | XCRKT | SC | 3691 | 5713829256262 | 9 | 9 | 540 | 380 | 380 | MM | 19.8 | 19.8 | 21.2598 | 14.9606 | 14.9606 | 4SE
99446233 | Bulk, Cham.disch.bear.D22 CR95 WC 3pcs | XCRKT | SC | 2181 | 5713829256279 | 8.793 | 6.363 | 555 | 371 | 367 | MM | 19.3446 | 13.9986 | 21.8504 | 14.6063 | 14.4488 | 4SE
99446234 | Bulk, Cham.disch.bear.D22 CRN95 WC 3pcs | XCRKT | SC | 2259 | 5713829256286 | 8.6 | 8.6 | 360 | 560 | 370 | MM | 18.92 | 18.92 | 14.1732 | 22.0472 | 14.5669 | 4SE
99446236 | Bulk, Chamber bear.D28 CR125 WC 3pcs | XCRKT | SC | 3093 | 5713829256309 | 14.424 | 11.994 | 555 | 371 | 367 | MM | 31.7328 | 26.3868 | 21.8504 | 14.6063 | 14.4488 | 4SE
99446237 | Bulk, Chamber bear.D28 CRN125 WC 3pcs | XCRKT | SC | 3375 | 5713829256316 | 14.5 | 14.5 | 560 | 370 | 370 | MM | 31.9 | 31.9 | 22.0472 | 14.5669 | 14.5669 | 4SE
99446238 | Bulk, Cham.disch.bear.D28 CR125/155 WC | XCRKT | SC | 4628 | 5713829256323 | 14.091 | 11.661 | 555 | 371 | 367 | MM | 31.0002 | 25.6542 | 21.8504 | 14.6063 | 14.4488 | 4SE
99446239 | Bulk, Cham.disch.bear.D28 CRN125 WC 3pcs | XCRKT | SC | 5061 | 5713829256330 | 14.091 | 11.661 | 555 | 371 | 367 | MM | 31.0002 | 25.6542 | 21.8504 | 14.6063 | 14.4488 | 4SE
99446241 | Bulk, Chamber bear.D28 CR155 WC 3pcs | XCRKT | SC | 3248 | 5713829256354 | 14.46 | 12.03 | 555 | 371 | 367 | MM | 31.812 | 26.466 | 21.8504 | 14.6063 | 14.4488 | 4SE
99446242 | Bulk, Chamber bear.D28 CRN155 WC 3pcs | XCRKT | SC | 3035 | 5713829256361 | 14.46 | 12.03 | 570 | 370 | 370 | MM | 31.812 | 26.466 | 22.4409 | 14.5669 | 14.5669 | 4SE
99446244 | Bulk, Cham.disch.bear.D28 CRN155 WC 3pcs | XCRKT | SC | 3684 | 5713829256385 | 14.091 | 11.661 | 555 | 371 | 367 | MM | 31.0002 | 25.6542 | 21.8504 | 14.6063 | 14.4488 | 4SE
99446252 | Bulk, Chamber bear.D22 CR95 WC 10pcs | XCRKT | SC | 6821 | 5713829256460 | 24.5 | 24.5 | 1150 | 250 | 350 | MM | 53.9 | 53.9 | 45.2756 | 9.8425 | 13.7795 | 4SE
99446253 | Bulk, Chamber bear.D22 CRN95 WC 10pcs | XCRKT | SC | 11013 | 5713829256477 | 24.495 | 22 | 1150 | 340 | 340 | MM | 53.889 | 48.4 | 45.2756 | 13.3858 | 13.3858 | 4SE
99446254 | Bulk, Cham.disch.bear.D22 CR95 WC 10pcs | XCRKT | SC | 10086 | 5713829256484 | 23.705 | 21.21 | 1142 | 334 | 341 | MM | 52.151 | 46.662 | 44.9606 | 13.1496 | 13.4252 | 4SE
99446255 | Bulk, Cham.disch.bear.D22 CRN95 WC 10pcs | XCRKT | SC | 10466 | 5713829256491 | 23.705 | 21.21 | 1142 | 334 | 341 | MM | 52.151 | 46.662 | 44.9606 | 13.1496 | 13.4252 | 4SE
99446257 | Bulk, Chamber bear.D28 CR125 WC 10pcs | XCRKT | SC | 14577 | 5713829256514 | 42.822 | 39.98 | 1356 | 334 | 327 | MM | 94.2084 | 87.956 | 53.3858 | 13.1496 | 12.874 | 4SE
99446258 | Bulk, Chamber bear.D28 CRN125 WC 10pcs | XCRKT | SC | 15923 | 5713829256521 | 42.822 | 39.98 | 1356 | 334 | 327 | MM | 94.2084 | 87.956 | 53.3858 | 13.1496 | 12.874 | 4SE
99446259 | Bulk, Cham.disch.bear.D28 CR125/155 WC | XCRKT | SC | 13973 | 5713829256538 | 41.712 | 38.87 | 1356 | 334 | 327 | MM | 91.7664 | 85.514 | 53.3858 | 13.1496 | 12.874 | 4SE
99446260 | Bulk, Cham.disch.bear.D28 CRN125WC 10pcs | XCRKT | SC | 15322 | 5713829256545 | 41.712 | 38.87 | 1356 | 334 | 327 | MM | 91.7664 | 85.514 | 53.3858 | 13.1496 | 12.874 | 4SE
99446262 | Bulk, Chamber bear.D28 CR155 WC 10pcs | XCRKT | SC | 10829 | 5713829256569 | 42.942 | 40.1 | 1356 | 334 | 327 | MM | 94.4724 | 88.22 | 53.3858 | 13.1496 | 12.874 | 4SE
99446263 | Bulk, Chamber bear.D28 CRN155 WC 10pcs | XCRKT | SC | 11914 | 5713829256576 | 42.942 | 40.1 | 1356 | 334 | 327 | MM | 94.4724 | 88.22 | 53.3858 | 13.1496 | 12.874 | 4SE
99446265 | Bulk, Cham.disch.bear.D28 CRN155WC 10pcs | XCRKT | SC | 12282 | 5713829256590 | 41.712 | 38.87 | 1356 | 334 | 327 | MM | 91.7664 | 85.514 | 53.3858 | 13.1496 | 12.874 | 4SE
99446388 | Bulk, support disk DMX221 sz.4 , 10pcs | MDAKT | SF | 542 | 5713829258907 | 0.91 | 0.85 | 148 | 96 | 102 | MM | 2.002 | 1.87 | 5.8268 | 3.7795 | 4.0157 | 4SE
99446389 | Bulk, support disk DMX221 sz.6 , 5pcs | MDAKT | SF | 623 | 5713829258921 | 1.805 | 1.75 | 148 | 96 | 102 | MM | 3.971 | 3.85 | 5.8268 | 3.7795 | 4.0157 | 4SE
99446504 | kit, AR wall mount. 230V | MDAKT | SF | 2931 | 5713829260740 | 3.268 | 2.768 | 370 | 247 | 180 | MM | 7.1896 | 6.0896 | 14.5669 | 9.7244 | 7.0866 | 4SE
99446618 | Kit, Impeller DWK.H.100.220.5 (GCD450) | KJIKT | SD | 3014 | 5713829262263 | 16.463 | 16.191 | 310 | 285 | 130 | MM | 36.2186 | 35.6202 | 12.2047 | 11.2205 | 5.1181 | 4SE
99446620 | Kit, Impeller DWK.H.100.300.5 (GCD450) | KJIKT | SD | 3109 | 5713829262294 | 16.463 | 16.191 | 310 | 285 | 130 | MM | 36.2186 | 35.6202 | 12.2047 | 11.2205 | 5.1181 | 4SE
99446621 | Kit, Impeller DWK.H.100.370.5 (GCD450) | KJIKT | SD | 3682 | 5713829262409 | 23.012 | 22.74 | 310 | 285 | 130 | MM | 50.6264 | 50.028 | 12.2047 | 11.2205 | 5.1181 | 4SE
99446633 | Kit, Impeller DWK.H.150.550.5 (GCD450) | KJIKT | SD | 3972 | 5713829262423 | 17.012 | 16.74 | 310 | 285 | 130 | MM | 37.4264 | 36.828 | 12.2047 | 11.2205 | 5.1181 | 4SE
99446634 | Kit, Impeller DWK.H.150.750.5 (GCD450) | KJIKT | SD | 4248 | 5713829262430 | 29.012 | 28.74 | 310 | 285 | 130 | MM | 63.8264 | 63.228 | 12.2047 | 11.2205 | 5.1181 | 4SE
99446635 | Kit, Impeller DWK.H.150.900.5 (GCD450) | KJIKT | SD | 4157 | 5713829262447 | 28.812 | 28.54 | 310 | 285 | 130 | MM | 63.3864 | 62.788 | 12.2047 | 11.2205 | 5.1181 | 4SE
99446637 | Kit, Impeller DWK.H.100.300.6 (GCD450) | KJIKT | SD | 3109 | 5713829262461 | 16.463 | 16.191 | 310 | 285 | 130 | MM | 36.2186 | 35.6202 | 12.2047 | 11.2205 | 5.1181 | 4SE
99446638 | Kit, Impeller DWK.H.100.370.6 (GCD450) | KJIKT | SD | 3682 | 5713829262478 | 17.012 | 16.74 | 310 | 285 | 130 | MM | 37.4264 | 36.828 | 12.2047 | 11.2205 | 5.1181 | 4SE
99446639 | Kit, Impeller DWK.H.150.450.6 (GCD450) | KJIKT | SD | 3407 | 5713829262485 | 17.012 | 16.74 | 310 | 285 | 130 | MM | 37.4264 | 36.828 | 12.2047 | 11.2205 | 5.1181 | 4SE
99446640 | Kit, Impeller DWK.H.150.550.6 (GCD450) | KJIKT | SD | 3972 | 5713829262492 | 23.012 | 22.74 | 310 | 285 | 130 | MM | 50.6264 | 50.028 | 12.2047 | 11.2205 | 5.1181 | 4SE
99446641 | Kit, Impeller DWK.H.150.750.6 (GCD450) | KJIKT | SD | 4248 | 5713829262508 | 23.012 | 22.74 | 310 | 285 | 130 | MM | 50.6264 | 50.028 | 12.2047 | 11.2205 | 5.1181 | 4SE
99446642 | Kit, Impeller DWK.H.150.900.6 (GCD450) | KJIKT | SD | 4157 | 5713829262515 | 23.012 | 22.74 | 310 | 285 | 130 | MM | 50.6264 | 50.028 | 12.2047 | 11.2205 | 5.1181 | 4SE
99446696 | Spare, ball bearing 6316 C3 insulated | SUCKT | SD | 2785 | 5713829263376 | 3.765 | 3.765 | 180 | 180 | 90 | MM | 8.283 | 8.283 | 7.0866 | 7.0866 | 3.5433 | 4SE
99446697 | Spare,ball bearing 6320 C3 | SUCKT | SD | 1241 | 5713829263406 | 25.098 | 25 | 335 | 292 | 66 | MM | 55.2156 | 55 | 13.189 | 11.4961 | 2.5984 | 4SE
99446736 | Kit, Inner drive w/canHOTM64,2rows-2,2-3 | CRLKT | SC | 5063 | 5713829264038 | 0.133 | 0.133 | 185 | 185 | 180 | MM | 0.2926 | 0.2926 | 7.2835 | 7.2835 | 7.0866 | 4SE
99446858 | Spare, shield B3 NDE siemens RAL9005 | MOCKT | SC | 1403 | 5713829266247 | 9.6 | 9.4 | 0 | 0 | 0 |  | 21.12 | 20.68 |  |  |  | 4SE
99447032 | 11N6-12709-133P08 PNRNCNSN01AA | LF000 | CE | 3715 | 5713829269637 | 65 | 65 | 1219.2 | 812.8 | 609.6 | MM | 143 | 143 | 48 | 32 | 24 | 1CBS
99447157 | 16-25709-73011X-1741P BPR3CNS101AA | VL000 | CE | 4005 | 5713829270930 | 201 | 201 | 1270 | 558.8 | 736.6 | MM | 442.2 | 442.2 | 50 | 22 | 29 | 1CBS
99447192 | 14-15959-130368-1742P BPR3C8S101AA | LCSCA | CE | 7765 | 5713829271180 | 247 | 247 | 1219.2 | 812.8 | 609.6 | MM | 543.4 | 543.4 | 48 | 32 | 24 | 1CBS
99447277 | Bulk, strainer, 10 pcs | MDAKT | SF | 162 | 5713829272965 | 0.08 | 0.08 | 170 | 130 | 60 | MM | 0.176 | 0.176 | 6.6929 | 5.1181 | 2.3622 | 4SE
99447875 | Service tool for Neck ring | SVVKT | SD | 6537 | 5713829279957 | 888 | 888 | 380 | 250 | 360 | MM | 1953.6 | 1953.6 | 14.9606 | 9.8425 | 14.1732 | 4SE
99448025 | Frame DSS Containment Tray 1/2" PP | YAKIT | SD | 2690 | 5713829283800 | 50 | 50 | 0 | 0 | 0 |  | 110 | 110 |  |  |  | 4SE
99448036 | 11-50957-146P08-2743P BPRNC2S101AA | LF000 | CE | 16432 | 5713829283688 | 758 | 758 | 1524 | 660.4 | 736.6 | MM | 1667.6 | 1667.6 | 60 | 26 | 29 | 1CBS
99448182 | Kit, Temperature sensor Bearing JUMO | KJIKT | SD | 1862 | 5713829286566 | 1 | 0.5 | 400 | 400 | 300 | MM | 2.2 | 1.1 | 15.748 | 15.748 | 11.811 | 4SE
99448222 | Spare, Impeller 65-200/206 CI | NBKIT | SB | 622 | 5713829287204 | 4.52 | 4.52 | 340 | 290 | 130 | MM | 9.944 | 9.944 | 13.3858 | 11.4173 | 5.1181 | 4SE
99448231 | Spare, Impeller 80-160/156 SS | NBKIT | SB | 3299 | 5713829287518 | 4.4 | 4.4 | 180 | 180 | 180 | MM | 9.68 | 9.68 | 7.0866 | 7.0866 | 7.0866 | 4SE
99448246 | Spare, Impeller 50-160/80-65-160/150 SS | NBKIT | SB | 2560 | 5713829287600 | 3.075 | 3.075 | 180 | 180 | 180 | MM | 6.765 | 6.765 | 7.0866 | 7.0866 | 7.0866 | 4SE
99448248 | Spare, Impeller 125-250/246 SS | NBKIT | SB | 5041 | 5713829287631 | 11.763 | 11.63 | 185 | 185 | 180 | MM | 25.8786 | 25.586 | 7.2835 | 7.2835 | 7.0866 | 4SE
99448273 | Spare,Gasket,case,KP,80153 | PASE1 | SB | 166 | 5713829287921 | 0.31 | 0.31 | 300 | 300 | 60 | MM | 0.682 | 0.682 | 11.811 | 11.811 | 2.3622 | 4SE
99448274 | Spare,Gasket,case,KP,60151 | PASE1 | SB | 159 | 5713829287938 | 0.28 | 0.28 | 330 | 290 | 60 | MM | 0.616 | 0.616 | 12.9921 | 11.4173 | 2.3622 | 4SE
99448292 | Kit, Wear part Shaft seal H U3BEGG D28 | XCRKT | SC | 2125 | 5713829288256 | 0.569 | 0.477 | 250 | 225 | 15 | MM | 1.2518 | 1.0494 | 9.8425 | 8.8583 | 0.59055 | 4SE
99448293 | Kit, Wear part Shaft seal H U3BVGG D28 | XCRKT | SC | 2627 | 5713829288263 | 0.575 | 0.483 | 250 | 225 | 15 | MM | 1.265 | 1.0626 | 9.8425 | 8.8583 | 0.59055 | 4SE
99448294 | Kit, Wear part Shaft seal H U3Q6EGG D28 | XCRKT | SC | 2013 | 5713829288270 | 0.575 | 0.483 | 250 | 225 | 15 | MM | 1.265 | 1.0626 | 9.8425 | 8.8583 | 0.59055 | 4SE
99448295 | Kit, Wear part Shaft seal H U3Q6VGG D28 | XCRKT | SC | 2518 | 5713829288287 | 0.581 | 0.489 | 250 | 225 | 15 | MM | 1.2782 | 1.0758 | 9.8425 | 8.8583 | 0.59055 | 4SE
99448296 | Kit, Wear part Shaft seal H U3U3EGG D28 | XCRKT | SC | 2549 | 5713829288294 | 0.642 | 0.55 | 250 | 225 | 15 | MM | 1.4124 | 1.21 | 9.8425 | 8.8583 | 0.59055 | 4SE
99448297 | Kit, Wear part Shaft seal H U3U3VGG D28 | XCRKT | SC | 3490 | 5713829288300 | 0.648 | 0.556 | 250 | 225 | 15 | MM | 1.4256 | 1.2232 | 9.8425 | 8.8583 | 0.59055 | 4SE
99448329 | Spare, Impeller 40-125/65-50-125/135 SS | NBKIT | SB | 2142 | 5713829288843 | 2.408 | 2.31 | 185 | 185 | 97 | MM | 5.2976 | 5.082 | 7.2835 | 7.2835 | 3.8189 | 4SE
99448331 | Spare, Impeller 50-125/80-65-125/136 SS | NBKIT | SB | 2088 | 5713829288867 | 2.508 | 2.41 | 185 | 185 | 97 | MM | 5.5176 | 5.302 | 7.2835 | 7.2835 | 3.8189 | 4SE
99448353 | Spare, Impeller 250-400 /353 SS | NBKIT | SB | 18558 | 5713829288881 | 32.204 | 31.4 | 555 | 371 | 367 | MM | 70.8488 | 69.08 | 21.8504 | 14.6063 | 14.4488 | 4SE
99448358 | Spare, Flange N, DIN/ANSI/JIS, mach. | CRSKT | SC | 234 | 5713829289376 | 0.975 | 0.975 | 180 | 180 | 90 | MM | 2.145 | 2.145 | 7.0866 | 7.0866 | 3.5433 | 4SE
99448375 | Spare, MMG160MA 200/400-2 11.0KW B5-42 | MO4KT | SC | 3280 | 5713829289475 | 153.002 | 116 | 820 | 630 | 530 | MM | 336.6044 | 255.2 | 32.2835 | 24.8031 | 20.8661 | 4SE
99448377 | Spare, Ball bearing 7308 B angular | SUCKT | SD | 244 | 5713829289505 | 0.898 | 0.8 | 185 | 185 | 97 | MM | 1.9756 | 1.76 | 7.2835 | 7.2835 | 3.8189 | 4SE
99448387 | CIU 900 Interface unit cpl. packed | CIUXX | II | 317 | 5713829289628 | 1 | 1 | 230 | 155 | 47 | MM | 2.2 | 2.2 | 9.0551 | 6.1024 | 1.8504 | 2IN
99448389 | CIU 901 GRM cpl. Packed | CIUXX | II | 470 | 5713829289666 | 1 | 1 | 230 | 155 | 47 | MM | 2.2 | 2.2 | 9.0551 | 6.1024 | 1.8504 | 2IN
99448426 | Spare, Valve cone, vulcanized 3/4 inch | CPKIT | SC | 156 | 5713829290310 | 0.071 | 0.05 | 137 | 162 | 25 | MM | 0.1562 | 0.11 | 5.3937 | 6.378 | 0.98425 | 4SE
99448428 | Spare, Valve cone, vulcanized 1 1/4 inch | CPKIT | SC | 191 | 5713829290341 | 0.071 | 0.05 | 137 | 162 | 25 | MM | 0.1562 | 0.11 | 5.3937 | 6.378 | 0.98425 | 4SE
99448430 | Spare, Valve cone, vulcanized 1 1/2 | CPKIT | SC | 155 | 5713829290372 | 0.621 | 0.6 | 137 | 162 | 25 | MM | 1.3662 | 1.32 | 5.3937 | 6.378 | 0.98425 | 4SE
99448432 | Spare, Valve cone, vulcanized 2 inch | CPKIT | SC | 215 | 5713829290396 | 0.161 | 0.14 | 137 | 162 | 25 | MM | 0.3542 | 0.308 | 5.3937 | 6.378 | 0.98425 | 4SE
99448434 | Spare, Valve cone, vulcanized 2 1/2 inch | CPKIT | SC | 212 | 5713829290419 | 0.201 | 0.18 | 137 | 162 | 25 | MM | 0.4422 | 0.396 | 5.3937 | 6.378 | 0.98425 | 4SE
99448436 | Spare, Valve cone, vulcanized 3 inch | CPKIT | SC | 245 | 5713829290433 | 0.086 | 0.065 | 220 | 150 | 60 | MM | 0.1892 | 0.143 | 8.6614 | 5.9055 | 2.3622 | 4SE
99448439 | Spare, Valve seat, vulcanized 3/4 inch | CPKIT | SC | 144 | 5713829290464 | 0.031 | 0.01 | 137 | 162 | 25 | MM | 0.0682 | 0.022 | 5.3937 | 6.378 | 0.98425 | 4SE
99448441 | Spare, Valve seat, vulcanized 1 inch | CPKIT | SC | 118 | 5713829290495 | 0.045 | 0.045 | 160 | 130 | 10 | MM | 0.099 | 0.099 | 6.2992 | 5.1181 | 0.3937 | 4SE
99448442 | Spare, Valve seat, vulcanized 1 1/4 inch | CPKIT | SC | 155 | 5713829290716 | 0.094 | 0.073 | 137 | 162 | 25 | MM | 0.2068 | 0.1606 | 5.3937 | 6.378 | 0.98425 | 4SE
99448453 | Spare, Valve seat, vulcanized 1 1/2 | CPKIT | SC | 157 | 5713829290723 | 0.621 | 0.6 | 137 | 162 | 25 | MM | 1.3662 | 1.32 | 5.3937 | 6.378 | 0.98425 | 4SE
99448454 | Spare, Valve seat, vulcanized 2 inch | CPKIT | SC | 135 | 5713829290730 | 0.1 | 0.1 | 160 | 130 | 20 | MM | 0.22 | 0.22 | 6.2992 | 5.1181 | 0.7874 | 4SE
99448465 | Spare, Valve seat, vulcanized 2 1/2 | CPKIT | SC | 181 | 5713829290853 | 0.142 | 0.121 | 137 | 162 | 25 | MM | 0.3124 | 0.2662 | 5.3937 | 6.378 | 0.98425 | 4SE
99448466 | Spare, Valve seat, vulcanized 3 inch | CPKIT | SC | 233 | 5713829290877 | 0.121 | 0.1 | 210 | 160 | 30 | MM | 0.2662 | 0.22 | 8.2677 | 6.2992 | 1.1811 | 4SE
99448569 | MS4000 Lead, 4xAWG14 SOOW 5ft 1p | MSCAB | AS | 114 | 5713829292703 | 0.3 | 0.3 | 0 | 0 | 0 |  | 0.66 | 0.66 |  |  |  | 3WU
99448593 | Spare, Impeller 80-200/195 CI | NBKIT | SB | 753 | 5713829292789 | 5.954 | 5.65 | 341 | 292 | 136 | MM | 13.0988 | 12.43 | 13.4252 | 11.4961 | 5.3543 | 4SE
99448637 | 11-30957-133P08-1682P BPRNC2S101AA | LF000 | CE | 8784 | 5713829293625 | 284 | 284 | 1701.8 | 1143 | 939.8 | MM | 624.8 | 624.8 | 67 | 45 | 37 | 1CBS
99448643 | 24-25957-13036A-25F2MS1 GSR1C8S101AA | LSECA | CE | 12447 | 5713829293687 | 266 | 266 | 1219.2 | 812.8 | 609.6 | MM | 585.2 | 585.2 | 48 | 32 | 24 | 1CBS
99448830 | Spare,Impeller,L,10153,X6,TRIM:366.6mm | PASE1 | SB | 4469 | 5713829296664 | 31 | 31 | 500 | 500 | 420 | MM | 68.2 | 68.2 | 19.685 | 19.685 | 16.5354 | 4SE
99448859 | Spare , shaft eccentric cpl. DMH sz.2 | MDAKT | SF | 1254 | 5713829297227 | 1.84 | 1.84 | 180 | 180 | 100 | MM | 4.048 | 4.048 | 7.0866 | 7.0866 | 3.937 | 4SE
99448926 | Kit, worm wheel/shaft A50 12,75:1 | MDAKT | SF | 2003 | 5713829298040 | 1.408 | 1.302 | 185 | 185 | 97 | MM | 3.0976 | 2.8644 | 7.2835 | 7.2835 | 3.8189 | 4SE
99448932 | Spare, Transformer ABL-6TS10U | SYCKT | SB | 315 | 5713829298224 | 2.198 | 2.1 | 185 | 185 | 97 | MM | 4.8356 | 4.62 | 7.2835 | 7.2835 | 3.8189 | 4SE
99448949 | spare , piston flange DMH 255 | MDAKT | SF | 1616 | 5713829298330 | 9.5 | 9.5 | 360 | 250 | 180 | MM | 20.9 | 20.9 | 14.1732 | 9.8425 | 7.0866 | 4SE
99448950 | Spare, BUZZER 88DB COMP.CBZ-30/220V | SYCKT | SB | 99 | 5713829298347 | 0.148 | 0.05 | 185 | 185 | 97 | MM | 0.3256 | 0.11 | 7.2835 | 7.2835 | 3.8189 | 4SE
99448974 | Kit, Chamber stack CRN 3-19 | CRSKT | SC | 3467 | 5713829298804 | 6.744 | 5.943 | 794 | 196 | 311 | MM | 14.8368 | 13.0746 | 31.2598 | 7.7165 | 12.2441 | 4SE
99448981 | Kit, Booster module NE | MUCKT | SC | 8776 | 5713829299047 | 34.379 | 32.497 | 2000 | 400 | 200 | MM | 75.6338 | 71.4934 | 78.7402 | 15.748 | 7.874 | 4SE
99449024 | Kit,adjust.spindle+knob DMH sz.2+3 | MDAKT | SF | 289 | 5713829299764 | 0.195 | 0.195 | 170 | 130 | 60 | MM | 0.429 | 0.429 | 6.6929 | 5.1181 | 2.3622 | 4SE
99449026 | Spare, shaft eccentric cpl. DMH sz.3 | MDAKT | SF | 1704 | 5713829299788 | 4.2 | 4.2 | 370 | 250 | 180 | MM | 9.24 | 9.24 | 14.5669 | 9.8425 | 7.0866 | 4SE
99449254 | PACKAGE SYSTEM,G-GMP 13100 1/3 HP-100GAL | BET00 | AC | 6127 | 5713829303249 | 105 | 105 | 0 | 0 | 0 |  | 231 | 231 |  |  |  | 1CBS
99449255 | PACKAGE SYSTEM,G-GMP 15050 1/2 HP-50GAL | BET00 | AC | 6411 | 5713829303256 | 95 | 95 | 0 | 0 | 0 |  | 209 | 209 |  |  |  | 1CBS
99449286 | PACKAGE SYSTEM,G-GMP-18 | BET00 | AC | 1604 | 5713829303669 | 24 | 24 | 0 | 0 | 0 |  | 52.8 | 52.8 |  |  |  | 1CBS
99449287 | CRE10-1 6-BN-A-E-HQQE 3x230 60Hz | CRE10 | IB | 6288 | 5713829303676 | 58.9 | 58 | 0 | 0 | 0 |  | 129.58 | 127.6 |  |  |  | 2IN
99449288 | CRE10-2 6-BN-A-E-HQQE 3x230 60Hz | CRE10 | IB | 6620 | 5713829303683 | 58.9 | 58 | 0 | 0 | 0 |  | 129.58 | 127.6 |  |  |  | 2IN
99449289 | CRE10-3 6-BN-A-E-HQQE 3x230 60Hz | CRE10 | IB | 7664 | 5713829303690 | 69.5 | 69.1 | 0 | 0 | 0 |  | 152.9 | 152.02 |  |  |  | 2IN
99449290 | CRE10-4 6-BN-A-E-HQQE 3x230 60Hz | CRE10 | IB | 8018 | 5713829303706 | 70.51 | 70.11 | 0 | 0 | 0 |  | 155.122 | 154.242 |  |  |  | 2IN
99449291 | CRE10-5 6-BN-A-E-HQQE 3X230 60HZ | CRE10 | IB | 9360 | 5713829303713 | 72.11 | 72 | 0 | 0 | 0 |  | 158.642 | 158.4 | 0 | 0 | 0 | 2IN
99449292 | CRE15-1 6-B-A-E-HQQE 3x230 60Hz | CRE15 | ID | 7846 | 5713829303720 | 59.9 | 58.01 | 0 | 0 | 0 |  | 131.78 | 127.622 |  |  |  | 2IN
99449293 | CRE15-2 6-B-A-E-HQQE 3x230 60Hz | CRE15 | ID | 9516 | 5713829303737 | 79.9 | 79.1 | 0 | 0 | 0 |  | 175.78 | 174.02 |  |  |  | 2IN
99449294 | CRE15-3 6-B-A-E-HQQE 3x230 60Hz | CRE15 | ID | 10908 | 5713829303744 | 87.8 | 86.8 | 0 | 0 | 0 |  | 193.16 | 190.96 |  |  |  | 2IN
99449295 | CRE15-4 6-B-A-E-HQQE 3X230 60HZ | CRE15 | ID | 11132 | 5713829303751 | 87.8 | 86.8 | 0 | 0 | 0 |  | 193.16 | 190.96 | 0 | 0 | 0 | 2IN
99449296 | CRE20-1 6-B-A-E-HQQE 3x230 60Hz | CRE20 | ID | 8424 | 5713829303768 | 69.8 | 68.1 | 0 | 0 | 0 |  | 153.56 | 149.82 |  |  |  | 2IN
99449297 | CRE20-2 6-B-A-E-HQQE 3x230 60Hz | CRE20 | ID | 9728 | 5713829303775 | 80.5 | 79.5 | 0 | 0 | 0 |  | 177.1 | 174.9 |  |  |  | 2IN
99449298 | CRE20-3 6-B-A-E-HQQE 3X230 60HZ | CRE20 | ID | 11413 | 5713829303782 | 87.8 | 86.8 | 0 | 0 | 0 |  | 193.16 | 190.96 | 0 | 0 | 0 | 2IN
99449299 | CRE32-1-1 X-G-A-E-HQQE 3x230 60Hz | CRE32 | ID | 8651 | 5713829303799 | 91.9 | 90.8 | 0 | 0 | 0 |  | 202.18 | 199.76 |  |  |  | 2IN
99449300 | CRE32-1 X-G-A-E-HQQE 3x230 60Hz | CRE32 | ID | 8651 | 5713829303805 | 91.8 | 90.8 | 0 | 0 | 0 |  | 201.96 | 199.76 |  |  |  | 2IN
99449301 | CRE32-2-2 X-G-A-E-HQQE 3X230 60HZ | CRE32 | ID | 11488 | 5713829303812 | 98.8 | 97.7 | 0 | 0 | 0 |  | 217.36 | 214.94 | 0 | 0 | 0 | 2IN
99449302 | CRE32-2-1 X-G-A-E-HQQE 3x230 60Hz | CRE32 | ID | 11488 | 5713829303829 | 98.9 | 97.8 | 0 | 0 | 0 |  | 217.58 | 215.16 |  |  |  | 2IN
99449303 | CRE45-1-1 X-G-A-E-HQQE 3x230 60Hz | CRE45 | ID | 10953 | 5713829303836 | 105.3 | 104.3 | 0 | 0 | 0 |  | 231.66 | 229.46 |  |  |  | 2IN
99449442 | Spare, Pump housing twin w/wear ring BS | TPKIT | SB | 2796 | 5713829306158 | 43.8 | 43.8 | 600 | 800 | 680 | MM | 96.36 | 96.36 | 23.622 | 31.4961 | 26.7717 | 4SE
99449529 | Spare, Pump Head MTR F130, cat. Japan | CRKKT | SC | 249 | 5713829308077 | 5.339 | 5.04 | 370 | 247 | 180 | MM | 11.7458 | 11.088 | 14.5669 | 9.7244 | 7.0866 | 4SE
99449574 | Spare, Motor stool D32 IEC 160/180 cpl. | NBKIT | SB | 1188 | 5713829308459 | 23.7 | 23.7 | 540 | 370 | 370 | MM | 52.14 | 52.14 | 21.2598 | 14.5669 | 14.5669 | 4SE
99449577 | Spare, Impeller 80-160/162 ISO D32 CI | NBKIT | SB | 576 | 5713829308602 | 4.203 | 4.07 | 185 | 185 | 180 | MM | 9.2466 | 8.954 | 7.2835 | 7.2835 | 7.0866 | 4SE
99449578 | Spare, Impeller 32-250/219, D32 CI | NBKIT | SB | 1113 | 5713829308619 | 5.104 | 4.8 | 341 | 292 | 136 | MM | 11.2288 | 10.56 | 13.4252 | 11.4961 | 5.3543 | 4SE
99449580 | Spare, Impeller 80-160/146, ISO D32, CI | NBKIT | SB | 576 | 5713829308633 | 3.763 | 3.63 | 185 | 185 | 180 | MM | 8.2786 | 7.986 | 7.2835 | 7.2835 | 7.0866 | 4SE
99449630 | Spare, Impeller 125-315/317 BZ trim | NBKIT | SB | 7514 | 5713829309777 | 17 | 17 | 370 | 370 | 180 | MM | 37.4 | 37.4 | 14.5669 | 14.5669 | 7.0866 | 4SE
99449751 | Spare, pump housing w. level switch | APKIT | SD | 691 | 5713829312173 | 3.583 | 3.147 | 370 | 247 | 360 | MM | 7.8826 | 6.9234 | 14.5669 | 9.7244 | 14.1732 | 4SE
99449790 | Spare, motor MG100LC 3x400D-2 3.0KW | MO5KT | SC | 1626 | 5713829313026 | 24.652 | 23 | 430 | 280 | 310 | MM | 54.2344 | 50.6 | 16.9291 | 11.0236 | 12.2047 | 4SE
99449909 | Hydro Multi-E 3 CRE 10-10 UK A-A-A-U-A | CRB30 | CG | 33220 | 5713829314894 | 529.6 | 400.6 | 0 | 0 | 0 |  | 1165.12 | 881.32 |  |  |  | 1CBS
99450071 | Spare,Impeller,L,50157,,H304,TRIM:372mm | PASE1 | SB | 3258 | 5713829317765 | 22.6 | 22.6 | 500 | 500 | 420 | MM | 49.72 | 49.72 | 19.685 | 19.685 | 16.5354 | 4SE
99450387 | 14-30957-13036A-1732P BPR1C8S101AA | LCSCA | CE | 8272 | 5713829323827 | 395.408 | 395.408 | 1219.2 | 812.8 | 609.6 | MM | 869.8976 | 869.8976 | 48 | 32 | 24 | 1CBS
99450594 | 11-50957-146P08 PLRNC2S101AA | LF000 | CE | 11975 | 5713829325920 | 460 | 460 | 1524 | 660.4 | 736.6 | MM | 1012 | 1012 | 60 | 26 | 29 | 1CBS
99450598 | 10-40157-150008-2922P BPRNCNSN01AA | LC000 | CE | 31841 | 5713829326200 | 1257 | 1257 | 1219.2 | 812.8 | 609.6 | MM | 2765.4 | 2765.4 | 48 | 32 | 24 | 1CBS
99450664 | 10-10707-130008-1731P BPRNCNSN01AA | LC000 | CE | 5449 | 5713829327016 | 113 | 113 | 812.8 | 609.6 | 660.4 | MM | 248.6 | 248.6 | 32 | 24 | 26 | 1CBS
99450759 | Spare,Seal assy,MG1/28,G60,MSEH | PASE1 | SB | 342 | 5713829328334 | 0.08 | 0.08 | 1 | 1 | 1 | MM | 0.176 | 0.176 | 0.03937 | 0.03937 | 0.03937 | 4SE
99450845 | Kit, Chamber Stack CRN 64-4-2 | CRLKT | SC | 10774 | 5713829329874 | 14.19 | 13.389 | 794 | 196 | 311 | MM | 31.218 | 29.4558 | 31.2598 | 7.7165 | 12.2441 | 4SE
99450849 | Spare, Impeller 80-200/212 SS | NBKIT | SB | 3162 | 5713829329935 | 7 | 7 | 340 | 290 | 140 | MM | 15.4 | 15.4 | 13.3858 | 11.4173 | 5.5118 | 4SE
99451092 | Spare,MG100LC 3x200-220D-2 3.0KW CN | MO1KT | SC | 1799 | 5713829334830 | 26.804 | 26 | 555 | 371 | 367 | MM | 58.9688 | 57.2 | 21.8504 | 14.6063 | 14.4488 | 4SE
99451098 | Spare, MMG225M 3X400D-4 45.0KW B5-60 | MO4KT | SC | 10971 | 5713829335035 | 379.002 | 335 | 1220 | 820 | 600 | MM | 833.8044 | 737 | 48.0315 | 32.2835 | 23.622 | 4SE
99451099 | Spare, Sleeve CRT16 | CRTKT | SC | 2806 | 5713829335042 | 3.521 | 2.72 | 594 | 196 | 311 | MM | 7.7462 | 5.984 | 23.3858 | 7.7165 | 12.2441 | 4SE
99451128 | Spare, Impeller 65-315/306 D42 SS trim | NBKIT | SB | 6639 | 5713829335455 | 10.929 | 10.33 | 370 | 370 | 181 | MM | 24.0438 | 22.726 | 14.5669 | 14.5669 | 7.126 | 4SE
99451140 | Spare, Impeller 150-315.2/250 CI D42 | NBKIT | SB | 4046 | 5713829335684 | 17.564 | 16.76 | 555 | 371 | 367 | MM | 38.6408 | 36.872 | 21.8504 | 14.6063 | 14.4488 | 4SE
99451144 | Spare,Impeller 100-315/303 D42 SS trim | NBKIT | SB | 7246 | 5713829335523 | 12.249 | 11.65 | 370 | 370 | 181 | MM | 26.9478 | 25.63 | 14.5669 | 14.5669 | 7.126 | 4SE
99451147 | Spare, Priming screw R | SPKIT | SD | 161 | 5713829335561 | 0.057 | 0.046 | 0 | 0 | 0 |  | 0.1254 | 0.1012 |  |  |  | 4SE
99451149 | Spare, Impeller 150-315/312, D48 CI | NBKIT | SB | 2043 | 5713829335738 | 20.449 | 19.85 | 370 | 370 | 181 | MM | 44.9878 | 43.67 | 14.5669 | 14.5669 | 7.126 | 4SE
99451152 | Spare, Impeller 125-200/196-190 CI | NBKIT | SB | 948 | 5713829335783 | 7.574 | 7.27 | 341 | 292 | 136 | MM | 16.6628 | 15.994 | 13.4252 | 11.4961 | 5.3543 | 4SE
99451156 | Spare, Impeller 65-315/294 D42 SS trim | NBKIT | SB | 6639 | 5713829335837 | 10.399 | 9.8 | 370 | 370 | 181 | MM | 22.8778 | 21.56 | 14.5669 | 14.5669 | 7.126 | 4SE
99451169 | Spare, Sleeve BMS 46-4/60-4 | BMEKT | SC | 8598 | 5713829336070 | 19.2 | 19.2 | 1200 | 340 | 460 | MM | 42.24 | 42.24 | 47.2441 | 13.3858 | 18.1102 | 4SE
99451175 | Spare, Pump head F130, cata. MTR10/15/20 | CRKKT | SC | 621 | 5713829335950 | 11.215 | 11.215 | 360 | 250 | 360 | MM | 24.673 | 24.673 | 14.1732 | 9.8425 | 14.1732 | 4SE
99451756 | Spare, Valve casing Rp 6 SP215 | SPKIT | SD | 1944 | 5713829344082 | 9.9 | 9.9 | 370 | 250 | 370 | MM | 21.78 | 21.78 | 14.5669 | 9.8425 | 14.5669 | 4SE
99451760 | Spare, Helical compression spring N | SPKIT | SD | 179 | 5713829344228 | 0.916 | 0.317 | 190 | 190 | 190 | MM | 2.0152 | 0.6974 | 7.4803 | 7.4803 | 7.4803 | 4SE
99452128 | Spare, Motor cpl.5500 LSRPM 200 L2 140kW | MUSKT | SC | 48187 | 5713829348080 | 189.502 | 180 | 800 | 600 | 565 | MM | 416.9044 | 396 | 31.4961 | 23.622 | 22.2441 | 4SE
99452454 | UP15-10B5/TLC 115V 9H | UPN15 | DF | 422 | 5713829352315 | 2.684 | 2.386 | 194 | 187 | 205 | MM | 5.9048 | 5.2492 | 7.6378 | 7.3622 | 8.0709 | 0DBS
99452455 | UP15-10B7/TLC 115V 60HZ 9H | UPN15 | DF | 497 | 5713829352322 | 2.91 | 2.612 | 194 | 187 | 205 | MM | 6.402 | 5.7464 | 7.6378 | 7.3622 | 8.0709 | 0DBS
99452457 | UP15-10BUC5/TLC 115V 60HZ 9H | UPN15 | DF | 484 | 5713829352346 | 2.716 | 2.418 | 194 | 187 | 205 | MM | 5.9752 | 5.3196 | 7.6378 | 7.3622 | 8.0709 | 0DBS
99452458 | UP15-10BUC7/TLC 115V 60HZ 9H | UPN15 | DF | 559 | 5713829352353 | 2.93 | 2.632 | 194 | 187 | 205 | MM | 6.446 | 5.7904 | 7.6378 | 7.3622 | 8.0709 | 0DBS
99452460 | UP15-18B5/TLC 115V 60HZ 9H | UPN15 | DF | 503 | 5713829352377 | 2.685 | 2.387 | 194 | 187 | 205 | MM | 5.907 | 5.2514 | 7.6378 | 7.3622 | 8.0709 | 0DBS
99452461 | UP15-18B7/TLC 115V 60HZ 9H | UPN15 | DF | 534 | 5713829352384 | 2.911 | 2.613 | 194 | 187 | 205 | MM | 6.4042 | 5.7486 | 7.6378 | 7.3622 | 8.0709 | 0DBS
99452462 | UP15-29SUC/TLC 115V 60HZ 9H | UPN15 | DF | 512 | 5713829352391 | 2.715 | 2.417 | 194 | 187 | 205 | MM | 5.973 | 5.3174 | 7.6378 | 7.3622 | 8.0709 | 0DBS
99452479 | UPS15-55SUC/TLC 115V 60HZ 9H | UPN15 | DF | 721 | 5713829352469 | 2.719 | 2.421 | 194 | 187 | 205 | MM | 5.9818 | 5.3262 | 7.6378 | 7.3622 | 8.0709 | 0DBS
99452493 | 14-15959-13036A-1732P BPR1C8S101AA | LCSCA | CE | 7801 | 5713829352605 | 260 | 260 | 1219.2 | 812.8 | 609.6 | MM | 572 | 572 | 48 | 32 | 24 | 1CBS
99452505 | 14-4012A-1A036A-1842P BXR1C8S101AA | LCSCA | CE | 12660 | 5713829352728 | 536 | 536 | 1270 | 558.8 | 736.6 | MM | 1179.2 | 1179.2 | 50 | 22 | 29 | 1CBS
99452509 | 14-25123-13036A-1772P BXR1C8S101AA | LCSCA | CE | 8836 | 5713829352773 | 285 | 285 | 1219.2 | 812.8 | 609.6 | MM | 627 | 627 | 48 | 32 | 24 | 1CBS
99452510 | 11-25123-133P08-1822P BGRNC4S101AA | LF000 | CE | 12426 | 5713829352780 | 462 | 462 | 1701.8 | 1143 | 939.8 | MM | 1016.4 | 1016.4 | 67 | 45 | 37 | 1CBS
99452958 | 11-20709-133P08-2781P BPRNC2S101AA | LF000 | CE | 8794 | 5713829360730 | 282 | 282 | 1219.2 | 812.8 | 609.6 | MM | 620.4 | 620.4 | 48 | 32 | 24 | 1CBS
99453401 | Spare, terminal box cover RAL9005 | MOCKT | SC | 676 | 5713829367920 | 0.5 | 0.45 | 0 | 0 | 0 |  | 1.1 | 0.99 |  |  |  | 4SE
99453456 | KIT,LIQ END,L,10707,X3,H304,5.86" | PKIT0 | AC | 947 | 5713829368743 | 22.919 | 22.919 | 0 | 0 | 0 |  | 50.4218 | 50.4218 |  |  |  | 1CBS
99453658 | 14-25123-13036A PLR1C8S101AA | LCSCA | CE | 6601 | 5713829371569 | 169.62 | 169.62 | 1219.2 | 812.8 | 609.6 | MM | 373.164 | 373.164 | 48 | 32 | 24 | 1CBS
99453737 | 1-1/2" TYPE 21 Union Nut PVC | YAKIT | SD | 80 | 5713829372818 | 0.1 | 0.1 | 0 | 0 | 0 |  | 0.22 | 0.22 |  |  |  | 4SE
99453872 | Spare, motor 83N16213 MMG112M 4 kW | MOCKT | SC | 2769 | 5713829375253 | 77.806 | 56 | 0 | 0 | 0 |  | 171.1732 | 123.2 |  |  |  | 4SE
99453929 | Spare, Strap cpl. 6" R 26stg L 1784 | BMEKT | SC | 291 | 5713829375932 | 3.882 | 2 | 2000 | 100 | 100 | MM | 8.5404 | 4.4 | 78.7402 | 3.937 | 3.937 | 4SE
99454019 | Spare, Impeller 125-315/288 SS trim | NBKIT | SB | 6762 | 5713829377578 | 13.109 | 12.51 | 370 | 370 | 181 | MM | 28.8398 | 27.522 | 14.5669 | 14.5669 | 7.126 | 4SE
99454034 | Spare, Impeller 100-200/186 CI | NBKIT | SB | 783 | 5713829377745 | 1 | 1 | 341 | 292 | 136 | MM | 2.2 | 2.2 | 13.4252 | 11.4961 | 5.3543 | 4SE
99454041 | Spare,Impeller 65-250/100-65-250/232 CI | NBKIT | SB | 891 | 5713829377813 | 7.4 | 7.4 | 340 | 290 | 140 | MM | 16.28 | 16.28 | 13.3858 | 11.4173 | 5.5118 | 4SE
99454089 | Spare, Sleeve BME R 26 stg | BMEKT | SC | 16265 | 5713829378551 | 3.762 | 3.36 | 1035 | 135 | 55 | MM | 8.2764 | 7.392 | 40.748 | 5.315 | 2.1654 | 4SE
99454117 | Spare, MMG200LA 3X400D-2 30.0KW B05-55 | MO7KT | SC | 8089 | 5713829379107 | 349.302 | 280 | 1220 | 820 | 600 | MM | 768.4644 | 616 | 48.0315 | 32.2835 | 23.622 | 4SE
99454170 | Kit,adjust.spindle+knob DMH 24-10 | MDAKT | SF | 317 | 5713829379992 | 0.14 | 0.14 | 170 | 130 | 60 | MM | 0.308 | 0.308 | 6.6929 | 5.1181 | 2.3622 | 4SE
99454218 | 10-25957-130008-2622P BPRNCNSN01AA | LC000 | CE | 3821 | 5713829380523 | 169 | 169 | 1219.2 | 812.8 | 609.6 | MM | 371.8 | 371.8 | 48 | 32 | 24 | 1CBS
99454222 | 10-30957-730008-1782P BPR3CNSN01AA | LC000 | CE | 5165 | 5713829380561 | 258 | 258 | 1219.2 | 812.8 | 609.6 | MM | 567.6 | 567.6 | 48 | 32 | 24 | 1CBS
99454236 | 10-60123-7A0008-1902P BPRNCNSN01AA | LC000 | CE | 14998 | 5713829380714 | 829 | 829 | 1219.2 | 812.8 | 609.6 | MM | 1823.8 | 1823.8 | 48 | 32 | 24 | 1CBS
99454240 | 11-30707-133P08 PLRNC2S101AA | LF000 | CE | 6655 | 5713829380752 | 185 | 185 | 1524 | 660.4 | 736.6 | MM | 407 | 407 | 60 | 26 | 29 | 1CBS
99454323 | 10-15951-130008-2502P BPRNCNSN01AA | LC000 | CE | 3229 | 5713829381773 | 119 | 119 | 812.8 | 609.6 | 660.4 | MM | 261.8 | 261.8 | 32 | 24 | 26 | 1CBS
99454393 | Spare,Gasket,160IDx189BC,DW | PASE1 | SB | 319 | 5713829382176 | 0.5 | 0.5 | 340 | 290 | 60 | MM | 1.1 | 1.1 | 13.3858 | 11.4173 | 2.3622 | 4SE
99454500 | Spare, Impeller 150-315/310, D42 BZ | NBKIT | SB | 10395 | 5713829384422 | 24.789 | 24.19 | 370 | 370 | 181 | MM | 54.5358 | 53.218 | 14.5669 | 14.5669 | 7.126 | 4SE
99454510 | Spare,Impeller,L60157,H304,TRIM:318.4mm | PASE1 | SB | 3796 | 5713829384590 | 26 | 26 | 500 | 500 | 420 | MM | 57.2 | 57.2 | 19.685 | 19.685 | 16.5354 | 4SE
99454514 | Kit, Shaft seal HQUE GG D16 30 bar | CRMKT | SC | 346 | 5713829384613 | 1 | 1 | 150 | 100 | 100 | MM | 2.2 | 2.2 | 5.9055 | 3.937 | 3.937 | 4SE
99454675 | Spare, Impeller 100-250/247 CI | NBKIT | SB | 965 | 5713829387508 | 8.414 | 8.11 | 341 | 292 | 136 | MM | 18.5108 | 17.842 | 13.4252 | 11.4961 | 5.3543 | 4SE
99454871 | 29N6-40159-14000X PNRNCNSN01AA | SPLK0 | CF | 11566 | 5713829390492 | 575 | 575 | 2159 | 1270 | 1066.8 | MM | 1265 | 1265 | 85 | 50 | 42 | 1CBS
99454969 | Spare,Seal assy,M74(S)/135,G9 | PASE1 | SB | 7091 | 5713829392649 | 2 | 2 | 1 | 1 | 1 | MM | 4.4 | 4.4 | 0.03937 | 0.03937 | 0.03937 | 4SE
99455000 | Spare, motor MMG180LC 400D-4 22KW V1-48 | MOCKT | SC | 5733 | 5713829393158 | 214.502 | 205 | 600 | 800 | 500 | MM | 471.9044 | 451 | 23.622 | 31.4961 | 19.685 | 4SE
99455040 | Spare, MMG160MB 3X400D-2 15KW B05-42 | MOCKT | SC | 3787 | 5713829393714 | 139.502 | 130 | 600 | 800 | 500 | MM | 306.9044 | 286 | 23.622 | 31.4961 | 19.685 | 4SE
99455048 | Spare, Impeller 40-250 /196 BS | TPKIT | SB | 2323 | 5713829393943 | 3.854 | 3.55 | 341 | 292 | 136 | MM | 8.4788 | 7.81 | 13.4252 | 11.4961 | 5.3543 | 4SE
99455092 | Spare, MMG90L 230/400-2 2.2KW B14-24 | MOCKT | SC | 1643 | 5713829394636 | 37.502 | 28 | 800 | 600 | 750 | MM | 82.5044 | 61.6 | 31.4961 | 23.622 | 29.5276 | 4SE
99455229 | Kit, Chamber Stack CRI 10-7 | CRMKT | SC | 2767 | 5713829397552 | 7.84 | 7.84 | 600 | 200 | 300 | MM | 17.248 | 17.248 | 23.622 | 7.874 | 11.811 | 4SE
99455330 | TANK,GFXA 35 10 GAL 150#,SS Conn | BET00 | AC | 1116 | 5713829400122 | 40 | 40 | 0 | 0 | 0 |  | 88 | 88 |  |  |  | 1CBS
99455332 | TANK,GFXA 50 13 GAL 150#,SS Conn | BET00 | AC | 1188 | 5713829400146 | 50 | 50 | 0 | 0 | 0 |  | 110 | 110 |  |  |  | 1CBS
99455336 | Spare, Impeller 125-500/475 BZ trim | NBKIT | SB | 20873 | 5713829399846 | 50.195 | 36.93 | 778 | 588 | 543 | MM | 110.429 | 81.246 | 30.6299 | 23.1496 | 21.378 | 4SE
99455343 | TANK,GFXA 85 23 GAL 150#,SS CONN | BET00 | AC | 1524 | 5713829400153 | 90 | 90 | 0 | 0 | 0 |  | 198 | 198 |  |  |  | 1CBS
99455345 | TANK,GFXA 200 53 GAL 150#,SS CONN | BET00 | AC | 2014 | 5713829400184 | 210 | 210 | 0 | 0 | 0 |  | 462 | 462 |  |  |  | 1CBS
99455346 | TANK,GFXA 300 79 GAL 150#,SS CONN | BET00 | AC | 2187 | 5713829400191 | 225 | 225 | 0 | 0 | 0 |  | 495 | 495 |  |  |  | 1CBS
99455347 | TANK,GFXA 400 106 GAL 150#,SS CONN | BET00 | AC | 2363 | 5713829400207 | 300 | 300 | 0 | 0 | 0 |  | 660 | 660 |  |  |  | 1CBS
99455348 | TANK,GFXA 500 132 GAL 150#,SS CONN | BET00 | AC | 2451 | 5713829400214 | 330 | 330 | 0 | 0 | 0 |  | 726 | 726 |  |  |  | 1CBS
99455349 | TANK,GFXA 600 158 GAL 150#,SS CONN | BET00 | AC | 3148 | 5713829400221 | 360 | 360 | 0 | 0 | 0 |  | 792 | 792 |  |  |  | 1CBS
99455350 | TANK,GFXA 800 211 GAL 150#,SS CONN | BET00 | AC | 5407 | 5713829400238 | 475 | 475 | 0 | 0 | 0 |  | 1045 | 1045 |  |  |  | 1CBS
99455363 | SEPARATOR,GBSF-080-X | TAS00 | AC | 8994 | 5713829400252 | 530 | 530 | 0 | 0 | 0 |  | 1166 | 1166 |  |  |  | 1CBS
99455384 | KIT,LIQ END,L,10707,X3 H304,7.10" | PKIT0 | AC | 1296 | 5713829400566 | 23.569 | 23.569 | 0 | 0 | 0 |  | 51.8518 | 51.8518 |  |  |  | 1CBS
99455739 | Kit, gear DMH sz.3 19,5:1 (73Str/min) | MDAKT | SF | 2825 | 5713829406230 | 2.259 | 2.153 | 185 | 185 | 97 | MM | 4.9698 | 4.7366 | 7.2835 | 7.2835 | 3.8189 | 4SE
99455841 | Spare, Impeller 100-250/247 CI | NBKIT | SB | 965 | 5713829408128 | 10.931 | 10.627 | 341 | 292 | 136 | MM | 24.0482 | 23.3794 | 13.4252 | 11.4961 | 5.3543 | 4SE
99456036 | Spare,Shaft,PED,6L,H420 | PASE1 | SB | 1306 | 5713829412026 | 5.9 | 5.9 | 600 | 250 | 360 | MM | 12.98 | 12.98 | 23.622 | 9.8425 | 14.1732 | 4SE
99456310 | Spare, Impeller 150-250/248 BZ | TPKIT | SB | 8094 | 5713829417465 | 16.934 | 16.63 | 341 | 292 | 136 | MM | 37.2548 | 36.586 | 13.4252 | 11.4961 | 5.3543 | 4SE
99456315 | Spare, Impeller 150-250/226-220 BZ | TPKIT | SB | 8094 | 5713829417557 | 4.094 | 3.79 | 341 | 292 | 136 | MM | 9.0068 | 8.338 | 13.4252 | 11.4961 | 5.3543 | 4SE
99456318 | Kit, wear part CR/I/N5 -12 Cleandry | CRSKT | SC | 626 | 5713829417601 | 0.8 | 0.8 | 250 | 170 | 70 | MM | 1.76 | 1.76 | 9.8425 | 6.6929 | 2.7559 | 4SE
99456707 | Spare, Adapter Single, Outlet DN32 | PTKIT | SA | 907 | 5713829424258 | 1.7 | 1.7 | 140 | 100 | 80 | MM | 3.74 | 3.74 | 5.5118 | 3.937 | 3.1496 | 4SE
99456794 | Spare, Pulleyhead CR(I)(N)10/15/20 | CRMKT | SC | 12169 | 5713829425903 | 45.299 | 45 | 370 | 247 | 180 | MM | 99.6578 | 99 | 14.5669 | 9.7244 | 7.0866 | 4SE
99457266 | Spare, Impeller 200-450 /411 BZ | NBKIT | SB | 21875 | 5713829435322 | 45.002 | 35.5 | 800 | 600 | 400 | MM | 99.0044 | 78.1 | 31.4961 | 23.622 | 15.748 | 4SE
99457270 | Spare, Impeller 65-315/314, ISO D42, SS | NBKIT | SB | 6639 | 5713829435506 | 11.289 | 10.69 | 370 | 370 | 181 | MM | 24.8358 | 23.518 | 14.5669 | 14.5669 | 7.126 | 4SE
99457273 | Spare, Impeller 50-250 /253 BZ | NBKIT | SB | 4220 | 5713829435711 | 6.494 | 6.19 | 341 | 292 | 136 | MM | 14.2868 | 13.618 | 13.4252 | 11.4961 | 5.3543 | 4SE
99457301 | Spare, Gauge Guard 1/2" PVC/FKM | DOCKT | SF | 1258 | 5712609787583 | 0.687 | 0.234 | 0 | 0 | 0 |  | 1.5114 | 0.5148 |  |  |  | 4SE
99457308 | KIT,LIQ END,L,15705,X3 H304,7.10" | PKIT0 | AC | 1200 | 5713829436008 | 29.839 | 29.839 | 0 | 0 | 0 |  | 65.6458 | 65.6458 |  |  |  | 1CBS
99457325 | KIT,LIQ END,L,20709,X3 H304,5.88" | PKIT0 | AC | 1428 | 5713829436077 | 32.539 | 32.539 | 0 | 0 | 0 |  | 71.5858 | 71.5858 |  |  |  | 1CBS
99457327 | KIT,LIQ END,L,20709,X3 H304,6.53" | PKIT0 | AC | 1385 | 5713829436091 | 32.789 | 32.789 | 0 | 0 | 0 |  | 72.1358 | 72.1358 |  |  |  | 1CBS
99457329 | KIT,LIQ END,L,20709,X4 H304,7.03" | PKIT0 | AC | 1216 | 5713829436121 | 33.039 | 33.039 | 0 | 0 | 0 |  | 72.6858 | 72.6858 |  |  |  | 1CBS
99457334 | KIT,LIQ END,L,25707,X3 H304,6.19" | PKIT0 | AC | 1725 | 5713829436183 | 46.799 | 46.799 | 0 | 0 | 0 |  | 102.9578 | 102.9578 |  |  |  | 1CBS
99457335 | KIT,LIQ END,L,25707,X4 H304,6.69" | PKIT0 | AC | 1662 | 5713829436190 | 45.698 | 45.698 | 0 | 0 | 0 |  | 100.5356 | 100.5356 |  |  |  | 1CBS
99457340 | KIT,LIQ END,L,30707,X4 H304,6.87" | PKIT0 | AC | 1678 | 5713829436268 | 63.188 | 63.188 | 0 | 0 | 0 |  | 139.0136 | 139.0136 |  |  |  | 1CBS
99457341 | KIT,LIQ END,L,30957,XA H304,7.82" | PKIT0 | AC | 2520 | 5713829436275 | 119.341 | 119.341 | 24 | 18 | 20 | " | 262.5502 | 262.5502 |  |  |  | 1CBS
99457343 | KIT,LIQ END,L,40129,XA H304,11.75" | PKIT0 | AC | 3360 | 5713829436299 | 219.13 | 219.13 | 30 | 20 | 25 | " | 482.086 | 482.086 |  |  |  | 1CBS
99457352 | KIT,LIQ END,L,40957,X4 H304,9.46" | PKIT0 | AC | 2577 | 5713829436619 | 155.849 | 155.849 | 24 | 18 | 20 | " | 342.8678 | 342.8678 |  |  |  | 1CBS
99457406 | KIT,LIQ END,L,15705,X3 H304,5.89" | PKIT0 | AC | 1072 | 5713829437050 | 28.939 | 28.939 | 0 | 0 | 0 |  | 63.6658 | 63.6658 |  |  |  | 1CBS
99457521 | Spare, shaft seal ABVP WRAS | HSKIT | SB | 34438 | 5713829439344 | 0.598 | 0.5 | 185 | 185 | 97 | MM | 1.3156 | 1.1 | 7.2835 | 7.2835 | 3.8189 | 4SE
99457522 | Kit, Gasket HS350-250-498 WRAS | HSKIT | SB | 980 | 5713829439351 | 3.905 | 3.807 | 185 | 185 | 97 | MM | 8.591 | 8.3754 | 7.2835 | 7.2835 | 3.8189 | 4SE
99457536 | Kit, Shaft seal BUBE HS200-150-305A/C | HSKIT | SB | 5340 | 5713829439610 | 4 | 4 | 340 | 290 | 140 | MM | 8.8 | 8.8 | 13.3858 | 11.4173 | 5.5118 | 4SE
99457979 | Spare,Coupling,1.625 42,12",CI | PASE1 | SB | 1824 | 5713829446090 | 21 | 21 | 1 | 1 | 1 | MM | 46.2 | 46.2 | 0.03937 | 0.03937 | 0.03937 | 4SE
99457980 | Spare,DISK,42 M16 | PASE1 | SB | 101 | 5713829446908 | 0.64 | 0.64 | 170 | 130 | 60 | MM | 1.408 | 1.408 | 6.6929 | 5.1181 | 2.3622 | 4SE
99458413 | 14-25957-13036A-1732P BPR1C8S101AA | LCSCA | CE | 8289 | 5713829453975 | 285 | 285 | 1270 | 558.8 | 736.6 | MM | 627 | 627 | 50 | 22 | 29 | 1CBS
99458514 | Kit, Chamber Stack CRN 15-2 | CRMKT | SC | 3093 | 5713829455276 | 4.438 | 4.205 | 400 | 160 | 160 | MM | 9.7636 | 9.251 | 15.748 | 6.2992 | 6.2992 | 4SE
99458534 | Spare, Impeller 125-500/508 SS | NBKIT | SB | 18786 | 5713829455764 | 45.242 | 35.74 | 800 | 600 | 300 | MM | 99.5324 | 78.628 | 31.4961 | 23.622 | 11.811 | 4SE
99458541 | Spare, Impeller 80-315/332, ISO D42, SS | NBKIT | SB | 6510 | 5713829456136 | 12.689 | 12.09 | 370 | 370 | 181 | MM | 27.9158 | 26.598 | 14.5669 | 14.5669 | 7.126 | 4SE
99458546 | Bulk,interm chamber w.neck ring CR45 | CRLKT | SC | 2133 | 5713829456167 | 10.035 | 10.035 | 600 | 200 | 310 | MM | 22.077 | 22.077 | 23.622 | 7.874 | 12.2047 | 4SE
99458598 | Kit, Motor stool BS MG160/180impeller200 | TPKIT | SB | 1084 | 5713829456952 | 36.9 | 36.9 | 820 | 620 | 700 | MM | 81.18 | 81.18 | 32.2835 | 24.4094 | 27.5591 | 4SE
99459083 | Spare, MMG160MB 3X400D-2 15,0KW B5-42 | MO6KT | SC | 4178 | 5713829465329 | 160.002 | 123 | 820 | 630 | 530 | MM | 352.0044 | 270.6 | 32.2835 | 24.8031 | 20.8661 | 4SE
99459158 | MTR8-5/3 A-WB-A-HUUV 3x230/460 60Hz | MTR08 | IH | 3784 | 5713829466937 | 30.395 | 27.695 | 884 | 334 | 348 | MM | 66.869 | 60.929 | 34.8031 | 13.1496 | 13.7008 | 2IN
99459173 | 10N-30707-13000X-1682P BPRNCNSNTCEI | LC000 | CE | 6310 | 5713829466678 | 179.963 | 179.963 | 812.8 | 609.6 | 660.4 | MM | 395.9186 | 395.9186 | 32 | 24 | 26 | 1CBS
99459180 | 29-50127-140501 PNR1CNSN01AA | SPLK0 | CF | 8988 | 5713829467033 | 702.144 | 702.144 | 2794 | 1270 | 1066.8 | MM | 1544.7168 | 1544.7168 | 110 | 50 | 42 | 1CBS
99459205 | 11-15959-633P0X-1742P BPR3C2S101AA | LF000 | CE | 8429 | 5713829467262 | 302 | 302 | 1524 | 660.4 | 736.6 | MM | 664.4 | 664.4 | 60 | 26 | 29 | 1CBS
99459871 | Spare, Impeller 100-200/186 BS trim | NBKIT | SB | 3345 | 5713829476936 | 6.434 | 6.13 | 341 | 292 | 136 | MM | 14.1548 | 13.486 | 13.4252 | 11.4961 | 5.3543 | 4SE
99459970 | 1100S400- 1 6NPT 6" 60 | SP215 | WG | 8110 | 5713829478534 | 41.6 | 39 | 1200 | 165 | 160 | MM | 91.52 | 85.8 | 47.2441 | 6.4961 | 6.2992 | 3WU
99460082 | Spare, PHASE FAILURE PROTECTION RM22TG20 | SYCKT | SB | 311 | 5713829479708 | 0.218 | 0.12 | 185 | 185 | 97 | MM | 0.4796 | 0.264 | 7.2835 | 7.2835 | 3.8189 | 4SE
99460169 | 230R200- 7C 3NPT 6" 60 | SP046 | WG | 12077 | 5713829481015 | 26.4 | 22 | 1600 | 185 | 175 | MM | 58.08 | 48.4 | 62.9921 | 7.2835 | 6.8898 | 3WU
99460623 | Spare, Valve casing Rp 1 1/4 LH N/FKM | SPKIT | SD | 321 | 5713829486461 | 49.097 | 49 | 148 | 97 | 103 | MM | 108.0134 | 107.8 | 5.8268 | 3.8189 | 4.0551 | 4SE
99460693 | Spare, Impeller 100-160/161 D32 CI trim | NBKIT | SB | 692 | 5713829487635 | 5.013 | 4.88 | 185 | 185 | 180 | MM | 11.0286 | 10.736 | 7.2835 | 7.2835 | 7.0866 | 4SE
99460959 | 10-10707-130008-1681P AG MARKET 5.86" | LC000 | CE | 3232 | 5713829491588 | 150 | 150 | 812.8 | 609.6 | 660.4 | MM | 330 | 330 | 32 | 24 | 26 | 1CBS
99460974 | Spare, Cable 3x8,4 flat 8m | MMSKT | SD | 2145 | 5713829491854 | 8.45 | 5.26 | 0 | 0 | 0 |  | 18.59 | 11.572 |  |  |  | 4SE
99460975 | 10-10707-130008-1741P AG MARKET 6.67" | LC000 | CE | 3659 | 5713829491861 | 154 | 154 | 30 | 20 | 18 | " | 338.8 | 338.8 |  |  |  | 1CBS
99460976 | 10-12709-130008-1681P AG MARKET 5.40" | LC000 | CE | 3433 | 5713829491878 | 107.366 | 107.366 | 812.8 | 609.6 | 660.4 | MM | 236.2052 | 236.2052 | 32 | 24 | 26 | 1CBS
99460977 | 10-15705-130008-1741P AG MARKET 5.89" | LC000 | CE | 4072 | 5713829491885 | 140 | 140 | 812.8 | 609.6 | 660.4 | MM | 308 | 308 | 32 | 24 | 26 | 1CBS
99460980 | 10-15705-130008-1781P AG MARKET 6.40" | LC000 | CE | 4149 | 5713829491908 | 186 | 186 | 812.8 | 609.6 | 660.4 | MM | 409.2 | 409.2 | 32 | 24 | 26 | 1CBS
99460998 | 10-15705-130008-1821P AG MARKET 7.10" | LC000 | CE | 4553 | 5713829491960 | 204 | 204 | 812.8 | 609.6 | 660.4 | MM | 448.8 | 448.8 | 32 | 24 | 26 | 1CBS
99461008 | 10-20709-130008-1741P AG MARKET 5.43" | LC000 | CE | 4226 | 5713829492165 | 135 | 135 | 812.8 | 609.6 | 660.4 | MM | 297 | 297 | 32 | 24 | 26 | 1CBS
99461009 | 10-20709-130008-1781P AG MARKET 5.88" | LC000 | CE | 4210 | 5713829492172 | 181 | 181 | 30 | 20 | 18 | " | 398.2 | 398.2 |  |  |  | 1CBS
99461010 | 10-20709-130008-1821P AG MARKET 6.53" | LC000 | CE | 4614 | 5713829492189 | 199 | 199 | 812.8 | 609.6 | 660.4 | MM | 437.8 | 437.8 | 32 | 24 | 26 | 1CBS
99461011 | 10-20709-140008-1851P AG MARKET 7.03" | LC000 | CE | 5297 | 5713829492196 | 259 | 259 | 0 | 0 | 0 |  | 569.8 | 569.8 |  |  |  | 1CBS
99461013 | 10-25707-130008-1821P AG MARKET 6.19" | LC000 | CE | 4834 | 5713829492219 | 219 | 219 | 30 | 20 | 18 | " | 481.8 | 481.8 |  |  |  | 1CBS
99461014 | 10-25707-140008-1851P AG MARKET 6.69" | LC000 | CE | 5517 | 5713829492226 | 250 | 250 | 0 | 0 | 0 |  | 550 | 550 |  |  |  | 1CBS
99461015 | 10-25707-140008-1871P AG MARKET 7.10" | LC000 | CE | 5798 | 5713829492233 | 275 | 275 | 0 | 0 | 0 |  | 605 | 605 |  |  |  | 1CBS
99461016 | 10-30707-140008-1851P AG MARKET 6.20" | LC000 | CE | 5787 | 5713829492240 | 279 | 279 | 1219.2 | 812.8 | 609.6 | MM | 613.8 | 613.8 | 48 | 32 | 24 | 1CBS
99461017 | 10-30707-140008-1871P AG MARKET 6.57" | LC000 | CE | 6069 | 5713829492257 | 316 | 316 | 0 | 0 | 0 |  | 695.2 | 695.2 |  |  |  | 1CBS
99461018 | 10-30707-140008-1881P AG MARKET 6.87" | LC000 | CE | 7252 | 5713829492264 | 399 | 399 | 1219.2 | 812.8 | 609.6 | MM | 877.8 | 877.8 | 48 | 32 | 24 | 1CBS
99461019 | 10-30957-1A0008-1891P AG MARKET 7.82" | LC000 | CE | 8388 | 5713829492271 | 441 | 441 | 0 | 0 | 0 |  | 970.2 | 970.2 |  |  |  | 1CBS
99461021 | 10-40129-1A0008-1892P AG MARKET 11.75" | LC000 | CE | 8677 | 5713829492295 | 701 | 701 | 0 | 0 | 0 |  | 1542.2 | 1542.2 |  |  |  | 1CBS
99461043 | 10-4012A-1A0008-1852P AG MARKET 10.83" | LC000 | CE | 9587 | 5713829492424 | 494 | 494 | 1219.2 | 812.8 | 609.6 | MM | 1086.8 | 1086.8 | 48 | 32 | 24 | 1CBS
99461044 | 10-40157-1A0008-1902P AG MARKET 13.53" | LC000 | CE | 17205 | 5713829492431 | 814 | 814 | 0 | 0 | 0 |  | 1790.8 | 1790.8 |  |  |  | 1CBS
99461045 | 10-40957-140008-1822P AG MARKET 9.46" | LC000 | CE | 6874 | 5713829492448 | 363 | 363 | 0 | 0 | 0 |  | 798.6 | 798.6 |  |  |  | 1CBS
99461050 | 10-60951-1A0008-1882P AG MARKET 9.48" | LC000 | CE | 11583 | 5713829492493 | 697 | 697 | 1219.2 | 812.8 | 609.6 | MM | 1533.4 | 1533.4 | 48 | 32 | 24 | 1CBS
99461182 | Kit,impeller125-100-370x2/338.7 B21 1st | HSKIT | SB | 4643 | 5713829495319 | 30.357 | 16.545 | 800 | 600 | 267 | MM | 66.7854 | 36.399 | 31.4961 | 23.622 | 10.5118 | 4SE
99461193 | Kit,impeller125-100-370x2/338.7 B21 2nd | HSKIT | SB | 4643 | 5713829495326 | 30.412 | 16.6 | 800 | 600 | 267 | MM | 66.9064 | 36.52 | 31.4961 | 23.622 | 10.5118 | 4SE
99461227 | Kit,impeller150-125-415x2/400.6 B21 1st | HSKIT | SB | 6977 | 5713829495715 | 33.357 | 19.545 | 800 | 600 | 305 | MM | 73.3854 | 42.999 | 31.4961 | 23.622 | 12.0079 | 4SE
99461229 | Kit,impeller150-125-415x2/400.6 B21 2nd | HSKIT | SB | 6977 | 5713829495739 | 33.412 | 19.6 | 800 | 600 | 343 | MM | 73.5064 | 43.12 | 31.4961 | 23.622 | 13.5039 | 4SE
99461233 | Kit,impeller200-150-475x2/452.3 B21 1st | HSKIT | SB | 10517 | 5713829495784 | 50.259 | 36.447 | 800 | 600 | 305 | MM | 110.5698 | 80.1834 | 31.4961 | 23.622 | 12.0079 | 4SE
99461234 | Kit,impeller200-150-475x2/452.3 B21 2nd | HSKIT | SB | 10517 | 5713829495791 | 50.799 | 36.987 | 800 | 600 | 343 | MM | 111.7578 | 81.3714 | 31.4961 | 23.622 | 13.5039 | 4SE
99461277 | Spare, Tank Anti Vacuum D600x1000 DN100 | SYCKT | SB | 10928 | 5713829496620 | 150.002 | 150 | 1350 | 600 | 1250 | MM | 330.0044 | 330 | 53.1496 | 23.622 | 49.2126 | 4SE
99461376 | Kit, Motor cover fr74-78 2+1 | GS2KT | SD | 4085 | 5713829498235 | 59.935 | 49.43 | 600 | 800 | 250 | MM | 131.857 | 108.746 | 23.622 | 31.4961 | 9.8425 | 4SE
99461380 | Kit, Cable gland set 36-1C | GS2KT | SD | 480 | 5713829498273 | 0.3 | 0.3 | 180 | 100 | 100 | MM | 0.66 | 0.66 | 7.0866 | 3.937 | 3.937 | 4SE
99461417 | Kit, Cable gland set 36-2C | GS2KT | SD | 621 | 5713829499041 | 0.52 | 0.52 | 340 | 290 | 70 | MM | 1.144 | 1.144 | 13.3858 | 11.4173 | 2.7559 | 4SE
99461419 | Kit, Cable gland set 46-1C | GS2KT | SD | 713 | 5713829499065 | 0.62 | 0.62 | 180 | 180 | 100 | MM | 1.364 | 1.364 | 7.0866 | 7.0866 | 3.937 | 4SE
99461420 | Kit, Cable gland set 46-3C | GS2KT | SD | 542 | 5713829499072 | 0.529 | 0.402 | 190 | 190 | 110 | MM | 1.1638 | 0.8844 | 7.4803 | 7.4803 | 4.3307 | 4SE
99461421 | Kit, Cable gland set 46-4C | GS2KT | SD | 320 | 5713829499089 | 0.62 | 0.62 | 180 | 180 | 100 | MM | 1.364 | 1.364 | 7.0866 | 7.0866 | 3.937 | 4SE
99461532 | 10-20709-630008-1412 BAR3CNSN01AA | LC000 | CE | 4302 | 5713829500822 | 104 | 104 | 812.8 | 609.6 | 660.4 | MM | 228.8 | 228.8 | 32 | 24 | 26 | 1CBS
99461554 | 10-40709-130001-2742P,6.20"BAC302840 F3 | LC000 | CE | 4997 | 5713829501041 | 234 | 234 | 812.8 | 609.6 | 660.4 | MM | 514.8 | 514.8 | 32 | 24 | 26 | 1CBS
99461562 | 11-30957-133NAX PNRNCNSN01AA | LF000 | CE | 8012 | 5713829501126 | 150 | 150 | 1701.8 | 1143 | 939.8 | MM | 330 | 330 | 67 | 45 | 37 | 1CBS
99461571 | 29-30148-X4040X PNR3CNSN01AA | SPLK0 | CF | 23098 | 5713829501317 | 274 | 274 | 2159 | 1270 | 1066.8 | MM | 602.8 | 602.8 | 85 | 50 | 42 | 1CBS
99461592 | 11-30707-133P0X PNRNCNSN04AA | LF000 | CE | 9114 | 5713829501461 | 103.669 | 103.669 | 1524 | 660.4 | 736.6 | MM | 228.0718 | 228.0718 | 60 | 26 | 29 | 1CBS
99461598 | 11-80155-158208-2932P BPRNC4S101AA | LF000 | CE | 44860 | 5713829501577 | 1715 | 1715 | 1701.8 | 1143 | 939.8 | MM | 3773 | 3773 | 67 | 45 | 37 | 1CBS
99461718 | Bulk, Spade terminal-feemale, 0,5-1 mm2 | GAMKT | SD | 236 | 5713829503182 | 0.221 | 0.2 | 128 | 160 | 10 | MM | 0.4862 | 0.44 | 5.0394 | 6.2992 | 0.3937 | 4SE
99461724 | Spare, Shrink tube D25.4-12.7 Yellow | GAMKT | SD | 205 | 5713829503496 | 0.112 | 0.014 | 180 | 180 | 90 | MM | 0.2464 | 0.0308 | 7.0866 | 7.0866 | 3.5433 | 4SE
99461726 | Spare, Shrink tube D12.7-6.4 | GAMKT | SD | 199 | 5713829503557 | 0.034 | 0.006 | 150 | 215 | 15 | MM | 0.0748 | 0.0132 | 5.9055 | 8.4646 | 0.59055 | 4SE
99461727 | Spare, Shrink tube D6.4-3.2 | GAMKT | SD | 193 | 5713829503564 | 0.221 | 0.2 | 128 | 160 | 10 | MM | 0.4862 | 0.44 | 5.0394 | 6.2992 | 0.3937 | 4SE
99461757 | Spare, Isol.switch Inom.motor 16A, DOL | HYKIT | SB | 291 | 5713829503977 | 0.94 | 0.94 | 190 | 190 | 160 | MM | 2.068 | 2.068 | 7.4803 | 7.4803 | 6.2992 | 4SE
99461776 | Spare, Sleeve BME R | MUCKT | SC | 17528 | 5713829504141 | 25.522 | 22.6 | 3000 | 200 | 300 | MM | 56.1484 | 49.72 | 118.1102 | 7.874 | 11.811 | 4SE
99461922 | Spare, Impeller 65-160/147 SS trim | NBKIT | SB | 3114 | 5713829507418 | 4 | 4 | 180 | 180 | 180 | MM | 8.8 | 8.8 | 7.0866 | 7.0866 | 7.0866 | 4SE
99461932 | Kit, Connector Plug, MAGNA1, 200W | M1AKT | SB | 129 | 5713829507234 | 0.1 | 0.1 | 180 | 90 | 60 | MM | 0.22 | 0.22 | 7.0866 | 3.5433 | 2.3622 | 4SE
99461944 | Spare,Impeller 40-160/65-50-160/164 CI | NBKIT | SB | 478 | 5713829507432 | 2.648 | 2.55 | 185 | 185 | 97 | MM | 5.8256 | 5.61 | 7.2835 | 7.2835 | 3.8189 | 4SE
99461951 | Spare, MMG90L 3X400D-2 2.2KW B14-24 | MO6KT | SC | 1148 | 5713829507616 | 26.436 | 26 | 370 | 247 | 360 | MM | 58.1592 | 57.2 | 14.5669 | 9.7244 | 14.1732 | 4SE
99461963 | Spare, MMG180L 3X400D-4 22.0KW B35-48 | MO6KT | SC | 6777 | 5713829507630 | 250.002 | 213 | 765 | 575 | 530 | MM | 550.0044 | 468.6 | 30.1181 | 22.6378 | 20.8661 | 4SE
99461964 | Spare, MMG160MA 3X400D-2 11.0KW B35-42 | MO6KT | SC | 3800 | 5713829507647 | 157.002 | 120 | 765 | 575 | 530 | MM | 345.4044 | 264 | 30.1181 | 22.6378 | 20.8661 | 4SE
99462060 | Spare, Control PLC JWC-AFPX-C14R | PTKIT | SA | 3340 | 5713829509016 | 1.098 | 1 | 185 | 185 | 97 | MM | 2.4156 | 2.2 | 7.2835 | 7.2835 | 3.8189 | 4SE
99462125 | 11-15955-133NA8 PNRNCNSN01AA | LF000 | CE | 6670 | 5713829509900 | 110 | 110 | 1524 | 660.4 | 736.6 | MM | 242 | 242 | 60 | 26 | 29 | 1CBS
99462189 | 10N6-12709-130008-1681P BPRNCNSNTCAA | LC000 | CE | 3304 | 5713829510838 | 106 | 106 | 812.8 | 609.6 | 660.4 | MM | 233.2 | 233.2 | 32 | 24 | 26 | 1CBS
99462368 | Kit, Chamber Stack CRN 90-5 | CRLKT | SC | 14347 | 5713829513723 | 17.892 | 17.091 | 794 | 196 | 311 | MM | 39.3624 | 37.6002 | 31.2598 | 7.7165 | 12.2441 | 4SE
99462371 | Kit, Cable guard SQ Model BB (L742) | SQKIT | SD | 143 | 5713829513754 | 0.45 | 0.25 | 1020 | 60 | 60 | MM | 0.99 | 0.55 | 40.1575 | 2.3622 | 2.3622 | 4SE
99462385 | Kit, Chamber Stack CRN 90-2-2 | CRLKT | SC | 6497 | 5713829513792 | 8.72 | 7.919 | 594 | 196 | 311 | MM | 19.184 | 17.4218 | 23.3858 | 7.7165 | 12.2441 | 4SE
99462438 | Kit, Impeller 96975144 Fr74 S.Z | GS3KT | SD | 23731 | 5713829514997 | 109 | 98 | 600 | 800 | 141 | MM | 239.8 | 215.6 | 23.622 | 31.4961 | 5.5512 | 4SE
99462509 | Spare,Impeller 150-250/275 D42 CI | NBKIT | SB | 2046 | 5713829516113 | 1 | 1 | 370 | 370 | 181 | MM | 2.2 | 2.2 | 14.5669 | 14.5669 | 7.126 | 4SE
99462550 | Kit, Chamber Stack CR 90-2 | CRLKT | SC | 4407 | 5713829516991 | 10 | 10 | 800 | 200 | 310 | MM | 22 | 22 | 31.4961 | 7.874 | 12.2047 | 4SE
99462556 | Spare,Impeller 50-125 / 80-65-125/113 CI | NBKIT | SB | 414 | 5713829517059 | 1.918 | 1.82 | 185 | 185 | 97 | MM | 4.2196 | 4.004 | 7.2835 | 7.2835 | 3.8189 | 4SE
99462660 | SEPARATOR,GBSR-060-X | TAS00 | AC | 6980 | 5713829519114 | 375 | 375 | 0 | 0 | 0 |  | 825 | 825 |  |  |  | 1CBS
99462662 | SEPARATOR,GBHR-030-X | TAS00 | AC | 3554 | 5713829519138 | 175 | 175 | 0 | 0 | 0 |  | 385 | 385 |  |  |  | 1CBS
99462664 | SEPARATOR,GBHR-040-X | TAS00 | AC | 4561 | 5713829519152 | 275 | 275 | 0 | 0 | 0 |  | 605 | 605 |  |  |  | 1CBS
99462709 | 10-30707-140008-1891P BPRNCNSN01AA | LC000 | CE | 8199 | 5713829519619 | 420.15 | 420.15 | 1219.2 | 812.8 | 609.6 | MM | 924.33 | 924.33 | 48 | 32 | 24 | 1CBS
99462724 | 10-25707-130008-1XX6P UPRNCNSN01AA | LC000 | CE | 5549 | 5713829519664 | 180.729 | 180.729 | 1219.2 | 812.8 | 609.6 | MM | 397.6038 | 397.6038 | 48 | 32 | 24 | 1CBS
99462873 | Spare, motor 83P16132 MMG200L 30.0KW | MO6KT | SC | 7435 | 5713829524163 | 249.002 | 249 | 0 | 0 | 0 |  | 547.8044 | 547.8 |  |  |  | 4SE
99462980 | Spare, motor 98698614 MG132SB 7,5kW | MO5KT | SC | 3631 | 5713829526310 | 53.602 | 52.5 | 490 | 295 | 350 | MM | 117.9244 | 115.5 | 19.2913 | 11.6142 | 13.7795 | 4SE
99462998 | Spare, Endshield DE B3 RAL9005 siemens | MOCKT | SC | 2448 | 5713829526693 | 12 | 11.5 | 0 | 0 | 0 |  | 26.4 | 25.3 |  |  |  | 4SE
99463024 | Fork insert 22 mm 731/40 | SUCKT | SD | 198 | 5713829527218 | 0.26 | 0.26 | 180 | 160 | 90 | MM | 0.572 | 0.572 | 7.0866 | 6.2992 | 3.5433 | 4SE
99463025 | Plug Adapter 7330/10 9x12/14 | SUCKT | SD | 235 | 5713829527225 | 0.22 | 0.22 | 180 | 160 | 90 | MM | 0.484 | 0.484 | 7.0866 | 6.2992 | 3.5433 | 4SE
99463087 | 10-30957-130008-1XX6P UPRNCNSN01AA | LC000 | CE | 6456 | 5713829528581 | 320 | 320 | 1219.2 | 812.8 | 609.6 | MM | 704 | 704 | 48 | 32 | 24 | 1CBS
99463133 | 10-15955-740008-1851P BPRNCNSN01AA | LC000 | CE | 5552 | 5713829529359 | 278.001 | 278.001 | 1219.2 | 812.8 | 609.6 | MM | 611.6022 | 611.6022 | 48 | 32 | 24 | 1CBS
99463650 | 10-30707-730008-1821P BPRNCNSN01AA | LC000 | CE | 4916 | 5713829537989 | 222.215 | 222.215 | 1219.2 | 812.8 | 609.6 | MM | 488.873 | 488.873 | 48 | 32 | 24 | 1CBS
99463671 | MLE132F 3U460-2 10HP 213TC /pkg CRE20 | MO7KT | SC | 7646 | 5713829538269 | 54.78 | 48.78 | 0 | 0 | 0 |  | 120.516 | 107.316 |  |  |  | 4SE
99463672 | 14-30957-130368-1732P BPR3C8S101AA | LCSCA | CE | 8578 | 5713829538276 | 300 | 300 | 1219.2 | 812.8 | 609.6 | MM | 660 | 660 | 48 | 32 | 24 | 1CBS
99463695 | 10-10707-030001-1681P AG MARKET 5.86" | LC000 | CE | 3578 | 5713829538436 | 119.725 | 119.725 | 30 | 20 | 18 | " | 263.395 | 263.395 |  |  |  | 1CBS
99463697 | 10-10707-030008-1741P AG MARKET 6.67" | LC000 | CE | 4434 | 5713829538450 | 131.725 | 131.725 | 30 | 20 | 18 | " | 289.795 | 289.795 |  |  |  | 1CBS
99463699 | 10-12709-030008-1681P AG MARKET 5.40" | LC000 | CE | 3780 | 5713829538474 | 126 | 126 | 30 | 20 | 18 | " | 277.2 | 277.2 |  |  |  | 1CBS
99463700 | 10-15705-030008-1741P AG MARKET 5.89" | LC000 | CE | 5087 | 5713829538481 | 138.335 | 138.335 | 30 | 20 | 18 | " | 304.337 | 304.337 |  |  |  | 1CBS
99463701 | 10-15705-030008-1781P AG MARKET 6.40" | LC000 | CE | 6225 | 5713829538498 | 138.335 | 138.335 | 30 | 20 | 18 | " | 304.337 | 304.337 |  |  |  | 1CBS
99463702 | 10-15705-030001-1821P AG MARKET 7.10" | LC000 | CE | 6616 | 5713829538504 | 191.994 | 191.994 | 30 | 20 | 18 | " | 422.3868 | 422.3868 |  |  |  | 1CBS
99463703 | 10-20709-030008-1741P AG MARKET 5.43" | LC000 | CE | 4775 | 5713829538511 | 141.855 | 141.855 | 30 | 20 | 18 | " | 312.081 | 312.081 |  |  |  | 1CBS
99463704 | 10-20709-030008-1781P AG MARKET 5.88" | LC000 | CE | 4703 | 5713829538528 | 141.855 | 141.855 | 30 | 20 | 18 | " | 312.081 | 312.081 |  |  |  | 1CBS
99463706 | 10-20709-030008-1821P AG MARKET 6.53" | LC000 | CE | 5002 | 5713829538542 | 195.514 | 195.514 | 30 | 20 | 18 | " | 430.1308 | 430.1308 |  |  |  | 1CBS
99463707 | 10-20709-040008-1851P AG MARKET 7.03" | LC000 | CE | 6100 | 5713829538559 | 258.983 | 258.983 | 812.8 | 609.6 | 660.4 | MM | 569.7626 | 569.7626 | 32 | 24 | 26 | 1CBS
99463708 | 10-25707-030008-1781P AG MARKET 5.60" | LC000 | CE | 5257 | 5713829538566 | 186.194 | 186.194 | 0 | 0 | 0 |  | 409.6268 | 409.6268 |  |  |  | 1CBS
99463709 | 10-25707-030008-1821P AG MARKET 6.19" | LC000 | CE | 5663 | 5713829538573 | 209.194 | 209.194 | 0 | 0 | 0 |  | 460.2268 | 460.2268 |  |  |  | 1CBS
99463710 | 10-25707-040008-1851P AG MARKET 6.69" | LC000 | CE | 6529 | 5713829538580 | 243.983 | 243.983 | 1219.2 | 812.8 | 609.6 | MM | 536.7626 | 536.7626 | 48 | 32 | 24 | 1CBS
99463711 | 10-25707-040008-1871P AG MARKET 7.10" | LC000 | CE | 6602 | 5713829538597 | 211.983 | 211.983 | 0 | 0 | 0 |  | 466.3626 | 466.3626 |  |  |  | 1CBS
99463712 | 10-30707-040008-1851P AG MARKET 6.20" | LC000 | CE | 6776 | 5713829538603 | 243.983 | 243.983 | 0 | 0 | 0 |  | 536.7626 | 536.7626 |  |  |  | 1CBS
99463723 | 10-30707-040008-1871P AG MARKET 6.57" | LC000 | CE | 6871 | 5713829538610 | 211.983 | 211.983 | 0 | 0 | 0 |  | 466.3626 | 466.3626 |  |  |  | 1CBS
99463724 | 10-30707-040008-1881P AG MARKET 6.87" | LC000 | CE | 8055 | 5713829538627 | 363.543 | 363.543 | 0 | 0 | 0 |  | 799.7946 | 799.7946 |  |  |  | 1CBS
99463725 | 10-30957-0A0008-1891P AG MARKET 7.82" | LC000 | CE | 9512 | 5713829538634 | 363.543 | 363.543 | 0 | 0 | 0 |  | 799.7946 | 799.7946 |  |  |  | 1CBS
99463727 | 10-40129-0A0008-1892P AG MARKET 11.75" | LC000 | CE | 12305 | 5713829538658 | 644.391 | 644.391 | 0 | 0 | 0 |  | 1417.6602 | 1417.6602 |  |  |  | 1CBS
99463728 | 10-4012A-0A0008-1852P AG MARKET 10.83" | LC000 | CE | 10423 | 5713829538665 | 150.361 | 150.361 | 0 | 0 | 0 |  | 330.7942 | 330.7942 |  |  |  | 1CBS
99463729 | 10-4012A-0A0008-1872P AG MARKET 11.57" | LC000 | CE | 11593 | 5713829538672 | 173.289 | 173.289 | 0 | 0 | 0 |  | 381.2358 | 381.2358 |  |  |  | 1CBS
99463730 | 10-40157-0A0008-1902P AG MARKET 13.53" | LC000 | CE | 18040 | 5713829538689 | 463.543 | 463.543 | 0 | 0 | 0 |  | 1019.7946 | 1019.7946 |  |  |  | 1CBS
99463731 | 10-40157-050001-1912P AG MARKET,14.26" | LC000 | CE | 20359 | 5713829538696 | 1071.192 | 1071.192 | 0 | 0 | 0 |  | 2356.6224 | 2356.6224 |  |  |  | 1CBS
99463732 | 10-40157-050008-1922P AG MARKET 15.00" | LC000 | CE | 24240 | 5713829538702 | 1089.192 | 1089.192 | 0 | 0 | 0 |  | 2396.2224 | 2396.2224 |  |  |  | 1CBS
99463733 | 10-40957-040008-1822P AG MARKET 9.46" | LC000 | CE | 7678 | 5713829538719 | 366.209 | 366.209 | 0 | 0 | 0 |  | 805.6598 | 805.6598 |  |  |  | 1CBS
99463739 | 10-60123-050031-1922P AG MARKET,11.88" | LC000 | CE | 24243 | 5713829538771 | 1131.607 | 1131.607 | 0 | 0 | 0 |  | 2489.5354 | 2489.5354 |  |  |  | 1CBS
99463740 | 10-60157-050001-1942P AG MARKET,13.07" | LC000 | CE | 34210 | 5713829538788 | 1153 | 1153 | 0 | 0 | 0 |  | 2536.6 | 2536.6 |  |  |  | 1CBS
99463741 | 10-60951-0A0008-1882P AG MARKET 9.48" | LC000 | CE | 12022 | 5713829538795 | 310.543 | 310.543 | 0 | 0 | 0 |  | 683.1946 | 683.1946 |  |  |  | 1CBS
99463938 | JP PS 13 03 137 1x115/230V 60Hz Cond. HU | JETB3 | DA | 525 | 5713829543089 | 25.6 | 22.3 | 468 | 348 | 250 | MM | 56.32 | 49.06 | 18.4252 | 13.7008 | 9.8425 | 0DBS
99463939 | JP PS 16 05 154 1x115/230V 60Hz Cond. HU | JETB3 | DA | 618 | 5713829543096 | 26.9 | 23.4 | 468 | 348 | 250 | MM | 59.18 | 51.48 | 18.4252 | 13.7008 | 9.8425 | 0DBS
99463940 | JP PS 16 07 177 1x115/230V 60Hz Cond. HU | JETB3 | DA | 741 | 5713829543102 | 30.9 | 27.4 | 468 | 348 | 250 | MM | 67.98 | 60.28 | 18.4252 | 13.7008 | 9.8425 | 0DBS
99463941 | JP PS 16 10 187 1x115/230V 60Hz Cond.HU | JETB3 | DA | 866 | 5713829543119 | 34.6 | 31.1 | 468 | 348 | 250 | MM | 76.12 | 68.42 | 18.4252 | 13.7008 | 9.8425 | 0DBS
99463947 | Spare, Winch 12AFI AISI 316.Z | GAMKT | SD | 2471 | 5713829543249 | 7.4 | 7.4 | 360 | 250 | 360 | MM | 16.28 | 16.28 | 14.1732 | 9.8425 | 14.1732 | 4SE
99463970 | DISCHARGE TUBE FOR MOTOR COOLING | APHKT | SD | 214 | 5713829543492 | 0.2 | 0.2 | 19 | 19 | 10 | CM | 0.44 | 0.44 | 7.4803 | 7.4803 | 3.937 | 4SE
99464008 | Spare, Winch 8AFI AISI 316.Z | GAMKT | SD | 3376 | 5713829544154 | 5.4 | 5.4 | 370 | 247 | 360 | MM | 11.88 | 11.88 | 14.5669 | 9.7244 | 14.1732 | 4SE
99464027 | Spare, Winch 6AFI AISI 316.Z | GAMKT | SD | 2582 | 5713829544406 | 3.7 | 3.7 | 246 | 246 | 200 | MM | 8.14 | 8.14 | 9.685 | 9.685 | 7.874 | 4SE
99464293 | Kit, Chamber Stack CRN 90-1-1 | CRLKT | SC | 2968 | 5713829549067 | 5.708 | 4.907 | 594 | 196 | 311 | MM | 12.5576 | 10.7954 | 23.3858 | 7.7165 | 12.2441 | 4SE
99464316 | Spare, Soft starter ATS22D88Q | SYCKT | SB | 6725 | 5713829549463 | 2.804 | 2 | 555 | 371 | 367 | MM | 6.1688 | 4.4 | 21.8504 | 14.6063 | 14.4488 | 4SE
99464373 | 14-60123-1A036A-2892P BPR1C8S101AA | LCSCA | CE | 24714 | 5713829550407 | 984 | 984 | 1524 | 660.4 | 736.6 | MM | 2164.8 | 2164.8 | 60 | 26 | 29 | 1CBS
99464464 | 11-50957-146P08-1012P BPRNC2S101AA | LF000 | CE | 16959 | 5713829551350 | 843 | 843 | 1524 | 660.4 | 736.6 | MM | 1854.6 | 1854.6 | 60 | 26 | 29 | 1CBS
99464468 | 10-20709-630008-1741P BPR3CNSN01AA | LC000 | CE | 3742 | 5713829551398 | 137.075 | 137.075 | 812.8 | 609.6 | 660.4 | MM | 301.565 | 301.565 | 32 | 24 | 26 | 1CBS
99464576 | Spare,Housing, KP, XV, Packing | PASE1 | SB | 2144 | 5713829553262 | 46.4 | 46.4 | 650 | 500 | 570 | MM | 102.08 | 102.08 | 25.5906 | 19.685 | 22.4409 | 4SE
99464683 | Spare motor 85907160 ML80BA-2 1,5HP | MO5KT | SC | 1069 | 5713829555341 | 10.32 | 10.32 | 350 | 240 | 240 | MM | 22.704 | 22.704 | 13.7795 | 9.4488 | 9.4488 | 4SE
99464807 | Spare, Soft starter ATS22C21Q | SYCKT | SB | 11888 | 5713829557659 | 5.804 | 5 | 555 | 371 | 367 | MM | 12.7688 | 11 | 21.8504 | 14.6063 | 14.4488 | 4SE
99464808 | Spare, Ele.meter ARCM PZ80L-E4/CKMT | SYCKT | SB | 835 | 5713829557666 | 0.598 | 0.5 | 185 | 185 | 97 | MM | 1.3156 | 1.1 | 7.2835 | 7.2835 | 3.8189 | 4SE
99464809 | Spare, MMG225MA 380D-4 45.0KW B35-60 | MO6KT | SC | 10507 | 5713829557673 | 419.302 | 350 | 1220 | 820 | 600 | MM | 922.4644 | 770 | 48.0315 | 32.2835 | 23.622 | 4SE
99464811 | Spare, Driven Fan in 96348626 | MOCKT | SC | 681 | 5713829557697 | 17.599 | 17 | 370 | 370 | 181 | MM | 38.7178 | 37.4 | 14.5669 | 14.5669 | 7.126 | 4SE
99464859 | Kit, Chamber Stack CRN 45-9-2 | CRLKT | SC | 19390 | 5713829558465 | 28.176 | 25.393 | 1214 | 334 | 327 | MM | 61.9872 | 55.8646 | 47.7953 | 13.1496 | 12.874 | 4SE
99464881 | Spare, Discharge pipe 5" | MUCKT | SC | 5498 | 5713829558946 | 11.304 | 10.5 | 555 | 371 | 367 | MM | 24.8688 | 23.1 | 21.8504 | 14.6063 | 14.4488 | 4SE
99465039 | 14-40157-1A036A-2912P BPR1C8S101AA | LCSCA | CE | 24945 | 5713829561762 | 1279 | 1279 | 1701.8 | 1143 | 939.8 | MM | 2813.8 | 2813.8 | 67 | 45 | 37 | 1CBS
99465259 | 22 SQF-220 1 1/2" NPT Cpl. | SQFSM | WF | 5813 | 5713829565142 | 11.031 | 10.821 | 1070 | 108 | 108 | MM | 24.2682 | 23.8062 | 42.126 | 4.252 | 4.252 | 3WU
99465586 | Spare, Coupling guard f. flange | CRKKT | SC | 204 | 5713829569560 | 0.08 | 0.08 | 180 | 90 | 60 | MM | 0.176 | 0.176 | 7.0866 | 3.5433 | 2.3622 | 4SE
99465590 | Spare, Impeller 80-160/170 BZ | NBKIT | SB | 2750 | 5713829569843 | 5.313 | 5.18 | 185 | 185 | 180 | MM | 11.6886 | 11.396 | 7.2835 | 7.2835 | 7.0866 | 4SE
99465605 | Spare, impeller 65-315/283, ISO D42, SS | NBKIT | SB | 6639 | 5713829569935 | 10 | 10 | 380 | 380 | 200 | MM | 22 | 22 | 14.9606 | 14.9606 | 7.874 | 4SE
99465606 | Spare, Impeller 32-125 /128 SS | NBKIT | SB | 1216 | 5713829569942 | 1.488 | 1.39 | 185 | 185 | 97 | MM | 3.2736 | 3.058 | 7.2835 | 7.2835 | 3.8189 | 4SE
99465607 | Spare, Impeller 50-160/80-65-160/159 SS | NBKIT | SB | 1946 | 5713829569959 | 2.898 | 2.8 | 185 | 185 | 97 | MM | 6.3756 | 6.16 | 7.2835 | 7.2835 | 3.8189 | 4SE
99465608 | Spare, Impeller 65-200/170, ISO D32, SS | NBKIT | SB | 3374 | 5713829569966 | 4.489 | 3.89 | 370 | 370 | 181 | MM | 9.8758 | 8.558 | 14.5669 | 14.5669 | 7.126 | 4SE
99465609 | Spare, Impeller 40-200 /196 SS | NBKIT | SB | 2066 | 5713829569973 | 3.759 | 3.16 | 370 | 370 | 181 | MM | 8.2698 | 6.952 | 14.5669 | 14.5669 | 7.126 | 4SE
99465610 | Spare, Impeller 32-200 /191 SS | NBKIT | SB | 2018 | 5713829569980 | 3.609 | 3.01 | 370 | 370 | 181 | MM | 7.9398 | 6.622 | 14.5669 | 14.5669 | 7.126 | 4SE
99465721 | Spare, Impeller 125-400/387 CI | NBKIT | SB | 2178 | 5713829571921 | 26.332 | 20.63 | 666 | 514 | 252 | MM | 57.9304 | 45.386 | 26.2205 | 20.2362 | 9.9213 | 4SE
99465722 | Spare, Impeller 40-200 /208 CI | NBKIT | SB | 463 | 5713829571938 | 3.799 | 3.2 | 370 | 370 | 181 | MM | 8.3578 | 7.04 | 14.5669 | 14.5669 | 7.126 | 4SE
99465733 | Spare, Impeller 50-250/246, ISO D32, CI | NBKIT | SB | 772 | 5713829571945 | 5.549 | 4.95 | 370 | 370 | 181 | MM | 12.2078 | 10.89 | 14.5669 | 14.5669 | 7.126 | 4SE
99465734 | Spare, Impeller 65-250/100-65-250/230 CI | NBKIT | SB | 891 | 5713829571952 | 6.799 | 6.2 | 370 | 370 | 181 | MM | 14.9578 | 13.64 | 14.5669 | 14.5669 | 7.126 | 4SE
99465792 | 10-25123-73001X-1782P BPRNCNSN01AA | LC000 | CE | 5143 | 5713829573703 | 313.2 | 313.2 | 1219.2 | 812.8 | 609.6 | MM | 689.04 | 689.04 | 48 | 32 | 24 | 1CBS
99465796 | Spare, Impeller 65-315/278 CI | NBKIT | SB | 1054 | 5713829572898 | 9.169 | 8.57 | 370 | 370 | 181 | MM | 20.1718 | 18.854 | 14.5669 | 14.5669 | 7.126 | 4SE
99465813 | Spare, MG180MB 3X400D-2 22KW B05-48 CN | MO6KT | SC | 8120 | 5713829573253 | 137.202 | 127.7 | 800 | 600 | 530 | MM | 301.8444 | 280.94 | 31.4961 | 23.622 | 20.8661 | 4SE
99465905 | Spare,Gasket,case,KP,1615,X006 | PASE1 | SB | 352 | 5713829574441 | 0.8 | 0.8 | 340 | 290 | 180 | MM | 1.76 | 1.76 | 13.3858 | 11.4173 | 7.0866 | 4SE
99465906 | Spare,Gasket,case,KP,16201,X006 | PASE1 | SB | 457 | 5713829574458 | 0.1 | 0.1 | 1 | 1 | 1 | MM | 0.22 | 0.22 | 0.03937 | 0.03937 | 0.03937 | 4SE
99465908 | Spare,Gasket,case,KPE,5016,X006 | PASE1 | SB | 140 | 5713829574472 | 0.1 | 0.1 | 1 | 1 | 1 | MM | 0.22 | 0.22 | 0.03937 | 0.03937 | 0.03937 | 4SE
99465909 | Spare,Gasket,case,KPE,8023,X006 | PASE1 | SB | 250 | 5713829574489 | 0.1 | 0.1 | 1 | 1 | 1 | MM | 0.22 | 0.22 | 0.03937 | 0.03937 | 0.03937 | 4SE
99465973 | 35N15- 6 1½NPT 4" 60 | SP07P | WG | 2124 | 5713829576407 | 7.967 | 6.817 | 800 | 120 | 110 | MM | 17.5274 | 14.9974 | 31.4961 | 4.7244 | 4.3307 | 3WU
99466043 | Spare, MG132SC 230/400-2 5.5KW B05-38 CN | MO6KT | SC | 2734 | 5713829577169 | 52.202 | 42.7 | 800 | 600 | 430 | MM | 114.8444 | 93.94 | 31.4961 | 23.622 | 16.9291 | 4SE
99466081 | Spare, Impeller 100-200/185 SS | NBKIT | SB | 3541 | 5713829577947 | 6.599 | 6 | 370 | 370 | 181 | MM | 14.5178 | 13.2 | 14.5669 | 14.5669 | 7.126 | 4SE
99466095 | Kit, Chamber Stack CRN 45-9-2 | CRLKT | SC | 18893 | 5713829578111 | 28.272 | 25.664 | 1214 | 334 | 327 | MM | 62.1984 | 56.4608 | 47.7953 | 13.1496 | 12.874 | 4SE
99466096 | Spare, Strap cpl. SP215-6 (L 1443.0mm) | SPKIT | SD | 322 | 5713829578128 | 1.693 | 1.404 | 1523 | 62 | 61 | MM | 3.7246 | 3.0888 | 59.9606 | 2.4409 | 2.4016 | 4SE
99466102 | Kit, Chamber Stack CRN 45-8-1 | CRLKT | SC | 16674 | 5713829578326 | 23.712 | 22.571 | 994 | 196 | 311 | MM | 52.1664 | 49.6562 | 39.1339 | 7.7165 | 12.2441 | 4SE
99466125 | Spare, Staybolt M16, L 456mm,cat special | CRMKT | SC | 191 | 5713829578364 | 1.323 | 0.522 | 594 | 196 | 311 | MM | 2.9106 | 1.1484 | 23.3858 | 7.7165 | 12.2441 | 4SE
99466346 | Spare, Valve casing Rp 5 N | SPKIT | SD | 3737 | 5713829582651 | 8.36 | 8.36 | 400 | 160 | 170 | MM | 18.392 | 18.392 | 15.748 | 6.2992 | 6.6929 | 4SE
99466361 | SP Kit, POLYDOS 412E-2000, 2Y | DBAKT | SF | 2985 | 5713829582927 | 3.5 | 3 | 555 | 370 | 371 | MM | 7.7 | 6.6 | 21.8504 | 14.5669 | 14.6063 | 4SE
99466721 | Kit, Hose 3/4BSP Nut STC/STL/STR | SYCKT | SB | 187 | 5713829587779 | 0.48 | 0.48 | 280 | 150 | 700 | MM | 1.056 | 1.056 | 11.0236 | 5.9055 | 27.5591 | 4SE
99466722 | Kit, Hose Set 3/4BSP Nut STC/STL | SYCKT | SB | 236 | 5713829587793 | 0.75 | 0.7 | 260 | 140 | 65 | MM | 1.65 | 1.54 | 10.2362 | 5.5118 | 2.5591 | 4SE
99466735 | Kit, Hose Set 3/4BSP Nut STC/STL/STR | SYCKT | SB | 262 | 5713829588035 | 0.8 | 0.6 | 312 | 282 | 60 | MM | 1.76 | 1.32 | 12.2835 | 11.1024 | 2.3622 | 4SE
99466736 | Kit, Hose Set 3/4BSP Nut SSL/SSR | SYCKT | SB | 115 | 5713829588042 | 0.29 | 0.2 | 260 | 140 | 65 | MM | 0.638 | 0.44 | 10.2362 | 5.5118 | 2.5591 | 4SE
99466738 | Kit, Hose Set 3/4BSP Nut STR | SYCKT | SB | 175 | 5713829588073 | 0.45 | 0.4 | 260 | 140 | 65 | MM | 0.99 | 0.88 | 10.2362 | 5.5118 | 2.5591 | 4SE
99466741 | Kit, Hose Set 3/4BSP Nut SSR | SYCKT | SB | 109 | 5713829588318 | 0.27 | 0.2 | 260 | 140 | 65 | MM | 0.594 | 0.44 | 10.2362 | 5.5118 | 2.5591 | 4SE
99466754 | Kit, Hose Set 3/4BSP Nut SSR2 CN | SYCKT | SB | 131 | 5713829588394 | 0.51 | 0.3 | 312 | 282 | 60 | MM | 1.122 | 0.66 | 12.2835 | 11.1024 | 2.3622 | 4SE
99466755 | Kit, Hose Set 3/4BSP Nut STP/STN | SYCKT | SB | 214 | 5713829588424 | 0.86 | 0.86 | 330 | 290 | 600 | MM | 1.892 | 1.892 | 12.9921 | 11.4173 | 23.622 | 4SE
99466756 | Kit, Hose Set 3/4BSP Nut SSP/SSN | SYCKT | SB | 131 | 5713829588431 | 0.52 | 0.3 | 312 | 282 | 60 | MM | 1.144 | 0.66 | 12.2835 | 11.1024 | 2.3622 | 4SE
99466882 | Spare, Impeller 80-250/260 BZ | NBKIT | SB | 4377 | 5713829590199 | 9.409 | 8.81 | 370 | 370 | 181 | MM | 20.6998 | 19.382 | 14.5669 | 14.5669 | 7.126 | 4SE
99466900 | Spare, MG80 230/400-2 .75KW B14-19 | MO5KT | SC | 879 | 5713829590397 | 8.036 | 7.6 | 370 | 247 | 360 | MM | 17.6792 | 16.72 | 14.5669 | 9.7244 | 14.1732 | 4SE
99466910 | Fl. shield DE 1LE150 3AB.D L RAL9005 | MOCKT | SC | 6620 | 5713829590595 | 60 | 58.5 | 0 | 0 | 0 |  | 132 | 128.7 |  |  |  | 4SE
99466943 | Spare,NDE Bearing shield | MOCKT | SC | 5767 | 5713829590847 | 59 | 57 | 0 | 0 | 0 |  | 129.8 | 125.4 |  |  |  | 4SE
99466997 | Spare, Motor cpl. Siemens 85 kW 5500 rpm | BMEKT | SC | 26575 | 5713829591882 | 407 | 407 | 1200 | 800 | 940 | MM | 895.4 | 895.4 | 47.2441 | 31.4961 | 37.0079 | 4SE
99467002 | Spare, Sleeve complete BM8"/4" | BMEKT | SC | 15192 | 5713829592155 | 71.462 | 68.1 | 3350 | 500 | 400 | MM | 157.2164 | 149.82 | 131.8898 | 19.685 | 15.748 | 4SE
99467013 | Spare, Sleeve complete BM8"/4" | BMEKT | SC | 15192 | 5713829592162 | 78.562 | 75.2 | 3350 | 500 | 400 | MM | 172.8364 | 165.44 | 131.8898 | 19.685 | 15.748 | 4SE
99467015 | Spare, Impeller 40-250/254 SS | NBKIT | SB | 4159 | 5713829592513 | 5.939 | 5.34 | 370 | 370 | 181 | MM | 13.0658 | 11.748 | 14.5669 | 14.5669 | 7.126 | 4SE
99467228 | TP 32-160/2-X-F-A-BQBE 480Y 60HZ | UPT32 | CA | 3102 | 5713829595866 | 23.9 | 20.4 | 0 | 0 | 0 |  | 52.58 | 44.88 |  |  |  | 1CBS
99467270 | Spare, Impeller 65-315/310 BZ | NBKIT | SB | 7376 | 5713829596191 | 12.619 | 12.02 | 370 | 370 | 181 | MM | 27.7618 | 26.444 | 14.5669 | 14.5669 | 7.126 | 4SE
99467324 | Kit, Booster module BM8" 25bar 4" | BMEKT | SC | 21502 | 5713829597204 | 167.062 | 167 | 3350 | 500 | 400 | MM | 367.5364 | 367.4 | 131.8898 | 19.685 | 15.748 | 4SE
99467329 | Kit, Booster module BM8" 25bar 4" | BMEKT | SC | 21502 | 5713829597259 | 183.062 | 183 | 3350 | 500 | 400 | MM | 402.7364 | 402.6 | 131.8898 | 19.685 | 15.748 | 4SE
99467352 | Spare, Press.tr. MBS3000 0-40BAR 4-20MA | SYCKT | SB | 298 | 5713829597556 | 0.37 | 0.37 | 180 | 180 | 180 | MM | 0.814 | 0.814 | 7.0866 | 7.0866 | 7.0866 | 4SE
99467380 | Spare, Pres.gauge 40BAR NG63 1/4" 1.4571 | SYCKT | SB | 149 | 5713829597983 | 0.299 | 0.201 | 185 | 185 | 97 | MM | 0.6578 | 0.4422 | 7.2835 | 7.2835 | 3.8189 | 4SE
99467386 | Spare,Impeller,KP,40127,X4.TRIM:302.0mm | PASE1 | SB | 2446 | 5713829598072 | 12.16 | 12.16 | 380 | 370 | 200 | MM | 26.752 | 26.752 | 14.9606 | 14.5669 | 7.874 | 4SE
99467387 | Spare, Impeller 80-315/328 SS | NBKIT | SB | 4756 | 5713829598089 | 1 | 1 | 370 | 370 | 181 | MM | 2.2 | 2.2 | 14.5669 | 14.5669 | 7.126 | 4SE
99467542 | 29-10153-3705X1 PNR1CNSN01AA | SPLK0 | CF | 30505 | 5713829600584 | 2180 | 2180 | 2794 | 1270 | 1066.8 | MM | 4796 | 4796 | 110 | 50 | 42 | 1CBS
99467741 | Kit, Shaft seal cartridge cpl4PF52.TUC | WLSKT | SD | 4823 | 5713829603103 | 0.195 | 0.195 | 160 | 50 | 30 | MM | 0.429 | 0.429 | 6.2992 | 1.9685 | 1.1811 | 4SE
99467742 | Spare, motor 99052246 160M 11kW | MOCKT | SC | 3916 | 5713829603110 | 107.8 | 107.8 | 590 | 770 | 540 | MM | 237.16 | 237.16 | 23.2283 | 30.315 | 21.2598 | 4SE
99467756 | Spare, motor 98539927 ML132EA 10 HP | MO5KT | SC | 4828 | 5713829603172 | 53.492 | 52.5 | 490 | 295 | 343 | MM | 117.6824 | 115.5 | 19.2913 | 11.6142 | 13.5039 | 4SE
99467761 | Spare, Current meter BE-72 50/5A | SYCKT | SB | 147 | 5713829603646 | 0.257 | 0.16 | 148 | 97 | 103 | MM | 0.5654 | 0.352 | 5.8268 | 3.8189 | 4.0551 | 4SE
99467787 | Spare, COMPACT NSX630NA 3P | SYCKT | SB | 3205 | 5713829603967 | 1 | 1 | 341 | 292 | 136 | MM | 2.2 | 2.2 | 13.4252 | 11.4961 | 5.3543 | 4SE
99467839 | Spare, Impeller 150-400/343, D42 BZ | NBKIT | SB | 18789 | 5713829605275 | 24.079 | 23.48 | 370 | 370 | 181 | MM | 52.9738 | 51.656 | 14.5669 | 14.5669 | 7.126 | 4SE
99467856 | Spare, Impeller 50-250 /236 CI | NBKIT | SB | 671 | 5713829605596 | 4.914 | 4.61 | 341 | 292 | 136 | MM | 10.8108 | 10.142 | 13.4252 | 11.4961 | 5.3543 | 4SE
99467873 | Spare, Impeller 150-500/521 BZ | NBKIT | SB | 21797 | 5713829606302 | 58.68 | 58.68 | 600 | 800 | 680 | MM | 129.096 | 129.096 | 23.622 | 31.4961 | 26.7717 | 4SE
99467960 | Spare, Impeller 80-315/320 SS trim | NBKIT | SB | 4756 | 5713829607620 | 11.489 | 10.89 | 370 | 370 | 181 | MM | 25.2758 | 23.958 | 14.5669 | 14.5669 | 7.126 | 4SE
99467994 | Spare, Impeller 80-250/211 SS trim | NBKIT | SB | 3939 | 5713829607699 | 6.314 | 6.01 | 341 | 292 | 136 | MM | 13.8908 | 13.222 | 13.4252 | 11.4961 | 5.3543 | 4SE
99468175 | 14-25957-13036A-2682P BPR1C8S101AA | LCSCA | CE | 7399 | 5713829610385 | 248 | 248 | 1270 | 558.8 | 736.6 | MM | 545.6 | 545.6 | 50 | 22 | 29 | 1CBS
99468204 | 10-20501-13000X-1501P BPRNCNSN01AA | LC000 | CE | 2710 | 5713829611184 | 65 | 65 | 812.8 | 609.6 | 660.4 | MM | 143 | 143 | 32 | 24 | 26 | 1CBS
99468474 | Kit, coupling | TPKIT | SB | 2107 | 5713829615779 | 10.516 | 10 | 185 | 185 | 180 | MM | 23.1352 | 22 | 7.2835 | 7.2835 | 7.0866 | 4SE
99468485 | Spare, Pump housing MG-Frame B/C | MMDKT | SA | 1314 | 5713829615915 | 13.499 | 12.9 | 370 | 370 | 181 | MM | 29.6978 | 28.38 | 14.5669 | 14.5669 | 7.126 | 4SE
99468513 | Spare, Impeller 65-160/152 FF BZ | FISER | SB | 1863 | 5713829616325 | 4.293 | 4.16 | 185 | 185 | 180 | MM | 9.4446 | 9.152 | 7.2835 | 7.2835 | 7.0866 | 4SE
99468665 | 14-60123-15036A-2932P BPR1C8S101AA | LCSCA | CE | 42364 | 5713829618275 | 1373 | 1373 | 1524 | 660.4 | 736.6 | MM | 3020.6 | 3020.6 | 60 | 26 | 29 | 1CBS
99468679 | KIT,LIQ END,L,30707,X4 BF,7.10" | PKIT0 | AC | 1485 | 5713829618459 | 65.001 | 65.001 | 0 | 0 | 0 |  | 143.0022 | 143.0022 |  |  |  | 1CBS
99468722 | 14-20953-13036A-2682P BGR1C8S101AA | LCSCA | CE | 10524 | 5713829618756 | 514 | 514 | 1219.2 | 812.8 | 609.6 | MM | 1130.8 | 1130.8 | 48 | 32 | 24 | 1CBS
99468764 | Spare,CPG sleeve,Martin,7JE,EPDM | PASE1 | SB | 464 | 5713829619418 | 0.28 | 0.28 | 1 | 1 | 1 | MM | 0.616 | 0.616 | 0.03937 | 0.03937 | 0.03937 | 4SE
99468820 | Spare, Pump shaft 6" 85stg L2080 | SPKIT | SD | 528 | 5713829620278 | 7.162 | 2.56 | 2100 | 200 | 200 | MM | 15.7564 | 5.632 | 82.6772 | 7.874 | 7.874 | 4SE
99468835 | Spare, Housing for thrust bearing | BMEKT | SC | 5643 | 5713829620469 | 6.34 | 6.34 | 370 | 250 | 180 | MM | 13.948 | 13.948 | 14.5669 | 9.8425 | 7.0866 | 4SE
99468854 | Impeller 100-315/306 CI | NBKIT | SB | 1213 | 5713829620711 | 11.5 | 11.5 | 370 | 370 | 180 | MM | 25.3 | 25.3 | 14.5669 | 14.5669 | 7.0866 | 4SE
99468863 | Spare,Impeller 150-315/283,D42 BZ | NBKIT | SB | 10395 | 5713829620957 | 22 | 22 | 550 | 370 | 370 | MM | 48.4 | 48.4 | 21.6535 | 14.5669 | 14.5669 | 4SE
99468913 | Spare, Impeller 50-200 /170 SS | NBKIT | SB | 2324 | 5713829621701 | 3.789 | 3.19 | 370 | 370 | 181 | MM | 8.3358 | 7.018 | 14.5669 | 14.5669 | 7.126 | 4SE
99468920 | Spare, Impeller 80-400.1/361 SS | NBKIT | SB | 12141 | 5713829621794 | 23.912 | 18.91 | 600 | 370 | 129 | MM | 52.6064 | 41.602 | 23.622 | 14.5669 | 5.0787 | 4SE
99468923 | Spare, Impeller 80-400.1/380 SS | NBKIT | SB | 12141 | 5713829621923 | 26.182 | 20.48 | 666 | 514 | 129 | MM | 57.6004 | 45.056 | 26.2205 | 20.2362 | 5.0787 | 4SE
99468926 | Spare, Impeller 80-200/181 SS | NBKIT | SB | 3162 | 5713829621954 | 6.219 | 5.62 | 370 | 370 | 181 | MM | 13.6818 | 12.364 | 14.5669 | 14.5669 | 7.126 | 4SE
99468929 | Spare, Impeller 125-400/360 SS | NBKIT | SB | 10406 | 5713829622012 | 22.139 | 21.54 | 370 | 370 | 181 | MM | 48.7058 | 47.388 | 14.5669 | 14.5669 | 7.126 | 4SE
99468930 | Spare, Impeller 150-250/282 D42 1.4408 | NBKIT | SB | 7738 | 5713829622029 | 16.22 | 16.22 | 360 | 360 | 180 | MM | 35.684 | 35.684 | 14.1732 | 14.1732 | 7.0866 | 4SE
99468932 | Spare, Impeller 50-160 /80-65-160/151 SS | NBKIT | SB | 1946 | 5713829622043 | 2.728 | 2.63 | 185 | 185 | 97 | MM | 6.0016 | 5.786 | 7.2835 | 7.2835 | 3.8189 | 4SE
99468945 | Spare, Staybolt M16 L452 SS304 special | MUCKT | SC | 134 | 5713829622074 | 1.101 | 0.3 | 594 | 196 | 311 | MM | 2.4222 | 0.66 | 23.3858 | 7.7165 | 12.2441 | 4SE
99468964 | Spare, Impeller 150-400/370, D42 BZ trim | NBKIT | SB | 18789 | 5713829622425 | 35.562 | 26.06 | 800 | 600 | 135 | MM | 78.2364 | 57.332 | 31.4961 | 23.622 | 5.315 | 4SE
99469057 | 29-60203-660501 PNR3CNSN01G8 | SPLK0 | CF | 23516 | 5713829623729 | 1200 | 1200 | 2794 | 1270 | 1066.8 | MM | 2640 | 2640 | 110 | 50 | 42 | 1CBS
99469447 | Spare Shaft seal BBVP for MTD | CRKKT | SC | 142 | 5713829630048 | 0.045 | 0.025 | 128 | 160 | 38 | MM | 0.099 | 0.055 | 5.0394 | 6.2992 | 1.4961 | 4SE
99469601 | Kit, Chamber Stack CR 32-2-2 | CRLKT | SC | 2827 | 5713829632349 | 6.375 | 5.574 | 594 | 196 | 311 | MM | 14.025 | 12.2628 | 23.3858 | 7.7165 | 12.2441 | 4SE
99469615 | Kit, Chamber Stack CRN 3-8 | CRSKT | SC | 1673 | 5713829632387 | 3.075 | 2.842 | 400 | 158 | 166 | MM | 6.765 | 6.2524 | 15.748 | 6.2205 | 6.5354 | 4SE
99469622 | Spare, Impeller 40-250 /224 SS | NBKIT | SB | 3119 | 5713829632813 | 5.109 | 4.51 | 370 | 370 | 181 | MM | 11.2398 | 9.922 | 14.5669 | 14.5669 | 7.126 | 4SE
99469645 | Kit, MGE160MH 3R430-2 11kW B35-42-J | MO1KT | SC | 6377 | 5713829632875 | 67.579 | 56.317 | 600 | 400 | 523 | MM | 148.6738 | 123.8974 | 23.622 | 15.748 | 20.5906 | 4SE
99469667 | 11-50123-7A6P08-2902P BPRNC2S101AA | LF000 | CE | 24911 | 5713829633360 | 1123.474 | 1123.474 | 1524 | 660.4 | 736.6 | MM | 2471.6428 | 2471.6428 | 60 | 26 | 29 | 1CBS
99469683 | TANK,GFXA 1000 264 GAL 125# | BET00 | AC | 5978 | 5713829633292 | 735 | 735 | 0 | 0 | 0 |  | 1617 | 1617 |  |  |  | 1CBS
99469684 | TANK,GFXA 1200 317 GAL 125# | BET00 | AC | 6355 | 5713829633605 | 745 | 745 | 0 | 0 | 0 |  | 1639 | 1639 |  |  |  | 1CBS
99469687 | TANK,GFXA 1400 370 GAL 125# | BET00 | AC | 6717 | 5713829633667 | 900 | 900 | 0 | 0 | 0 |  | 1980 | 1980 |  |  |  | 1CBS
99469688 | TANK,GFXA 1600 422 GAL 125# | BET00 | AC | 9634 | 5713829633674 | 1210 | 1210 | 0 | 0 | 0 |  | 2662 | 2662 |  |  |  | 1CBS
99469690 | TANK,GFXA 2000 528 GAL 125# | BET00 | AC | 10206 | 5713829633704 | 1305 | 1305 | 0 | 0 | 0 |  | 2871 | 2871 |  |  |  | 1CBS
99469691 | TANK,GFXA 2500 660 GAL 125# | BET00 | AC | 11149 | 5713829633728 | 1430 | 1430 | 0 | 0 | 0 |  | 3146 | 3146 |  |  |  | 1CBS
99469693 | TANK,GFXA 3000L 792 GAL 125# | BET00 | AC | 12663 | 5713829633759 | 1575 | 1575 | 0 | 0 | 0 |  | 3465 | 3465 |  |  |  | 1CBS
99469695 | TANK,GFXA 3000S 792 GAL 125# | BET00 | AC | 23700 | 5713829633797 | 2169 | 2169 | 0 | 0 | 0 |  | 4771.8 | 4771.8 |  |  |  | 1CBS
99469698 | TANK,GFXA 4000 1056 GAL 125# | BET00 | AC | 26329 | 5713829633841 | 2638 | 2638 | 0 | 0 | 0 |  | 5803.6 | 5803.6 |  |  |  | 1CBS
99469699 | TANK,GFXA 5000 1320 GAL 125# | BET00 | AC | 28383 | 5713829633865 | 3246 | 3246 | 0 | 0 | 0 |  | 7141.2 | 7141.2 |  |  |  | 1CBS
99469700 | TANK,GFXA 7500 1980 GAL 125# | BET00 | AC | 39551 | 5713829633872 | 4080 | 4080 | 0 | 0 | 0 |  | 8976 | 8976 |  |  |  | 1CBS
99469702 | TANK,GFXA 10000 2640 GAL 125# | BET00 | AC | 47727 | 5713829633896 | 4920 | 4920 | 0 | 0 | 0 |  | 10824 | 10824 |  |  |  | 1CBS
99469704 | TANK,GFXA 15000 3963 GAL 125# | BET00 | AC | 57975 | 5713829633919 | 6000 | 6000 | 0 | 0 | 0 |  | 13200 | 13200 |  |  |  | 1CBS
99469761 | TANK,GFXA-HP 400 106-GAL 250# | BET00 | AC | 3852 | 5713829634534 | 410 | 410 | 0 | 0 | 0 |  | 902 | 902 |  |  |  | 1CBS
99469792 | 14-20121-130368-1782P BPR3C8S101AA | LCSCA | CE | 8442 | 5713829634978 | 243 | 243 | 1219.2 | 812.8 | 609.6 | MM | 534.6 | 534.6 | 48 | 32 | 24 | 1CBS
99469847 | Spare,Impeller,CL-40101,TRIM:246.7mm | PASE1 | SB | 1537 | 5713829635548 | 8.5 | 8.5 | 340 | 340 | 470 | MM | 18.7 | 18.7 | 13.3858 | 13.3858 | 18.5039 | 4SE
99470296 | SEPARATOR,GBHR-080-X | TAS00 | AC | 13452 | 5713829643406 | 825 | 825 | 0 | 0 | 0 |  | 1815 | 1815 |  |  |  | 1CBS
99470297 | 29-40128-140001 PNRNCNSN01AA | SPLK0 | CF | 7001 | 5713829643413 | 360 | 360 | 2794 | 1270 | 1066.8 | MM | 792 | 792 | 110 | 50 | 42 | 1CBS
99470324 | 14-25957-130368-1742P BGR3C8S101AA | LCSCA | CE | 9301 | 5713829643741 | 272 | 272 | 1270 | 558.8 | 736.6 | MM | 598.4 | 598.4 | 50 | 22 | 29 | 1CBS
99470328 | 11-25957-133P08-1682P BPR3C4S101AA | LF000 | CE | 8904 | 5713829644502 | 269 | 269 | 1524 | 660.4 | 736.6 | MM | 591.8 | 591.8 | 60 | 26 | 29 | 1CBS
99470374 | TANK,GTXA 200 53-GAL 150# | BET00 | AC | 4423 | 5713829644182 | 220 | 220 | 0 | 0 | 0 |  | 484 | 484 |  |  |  | 1CBS
99470388 | TANK,GCBT-120-4F ASME CHILLED BUFFER | BET00 | AC | 5343 | 5713829644328 | 410 | 410 | 0 | 0 | 0 |  | 902 | 902 |  |  |  | 1CBS
99470393 | TANK,GCBT-200-3F ASME CHILLED BUFFER | BET00 | AC | 5814 | 5713829644373 | 555 | 555 | 0 | 0 | 0 |  | 1221 | 1221 |  |  |  | 1CBS
99470395 | TANK,GCBT-200-6F ASME CHILLED BUFFER | BET00 | AC | 6442 | 5713829644397 | 555 | 555 | 0 | 0 | 0 |  | 1221 | 1221 |  |  |  | 1CBS
99470398 | TANK,GCBT-300-3F ASME CHILLED BUFFER | BET00 | AC | 7697 | 5713829644427 | 690 | 690 | 0 | 0 | 0 |  | 1518 | 1518 |  |  |  | 1CBS
99470399 | TANK,GCBT-300-4F ASME CHILLED BUFFER | BET00 | AC | 8011 | 5713829644434 | 690 | 690 | 0 | 0 | 0 |  | 1518 | 1518 |  |  |  | 1CBS
99470400 | TANK,GCBT-300-6F ASME CHILLED BUFFER | BET00 | AC | 8327 | 5713829644441 | 690 | 690 | 0 | 0 | 0 |  | 1518 | 1518 |  |  |  | 1CBS
99470404 | TANK,GCBT-500-3F ASME CHILLED BUFFER | BET00 | AC | 10525 | 5713829644472 | 1150 | 1150 | 0 | 0 | 0 |  | 2530 | 2530 |  |  |  | 1CBS
99470405 | TANK,GCBT-500-4F ASME CHILLED BUFFER | BET00 | AC | 10839 | 5713829644489 | 1150 | 1150 | 0 | 0 | 0 |  | 2530 | 2530 |  |  |  | 1CBS
99470406 | TANK,GCBT-500-6F ASME CHILLED BUFFER | BET00 | AC | 11155 | 5713829644496 | 1150 | 1150 | 0 | 0 | 0 |  | 2530 | 2530 |  |  |  | 1CBS
99470483 | Spare,Screwed plug,M32X1.5 | PASE1 | SB | 42 | 5713829645721 | 0.2 | 0.2 | 1 | 1 | 1 | MM | 0.44 | 0.44 | 0.03937 | 0.03937 | 0.03937 | 4SE
99470722 | Bulk, Seal ring R, rotating, HM | MO1KT | SC | 396 | 5713829650152 | 0.24 | 0.24 | 170 | 120 | 40 | MM | 0.528 | 0.528 | 6.6929 | 4.7244 | 1.5748 | 4SE
99470726 | Kit, Non-return ball valve DN125/PN10 GG | GS3KT | SD | 2853 | 5713829650251 | 32 | 30.5 | 0 | 0 | 0 |  | 70.4 | 67.1 |  |  |  | 4SE
99470737 | Spare, Valve casing Rp 6, relieved N | SPKIT | SD | 2959 | 5713829650305 | 9 | 9 | 360 | 250 | 360 | MM | 19.8 | 19.8 | 14.1732 | 9.8425 | 14.1732 | 4SE
99470745 | Spare, Motor housing GG20 DPK 3.7kW | DW0KT | SD | 785 | 5713829650527 | 12.316 | 11.88 | 370 | 247 | 360 | MM | 27.0952 | 26.136 | 14.5669 | 9.7244 | 14.1732 | 4SE
99470751 | Spare, Motor housing GC200 DPK 5.5-7.5kW | DW0KT | SD | 1514 | 5713829650602 | 18.804 | 18 | 555 | 371 | 367 | MM | 41.3688 | 39.6 | 21.8504 | 14.6063 | 14.4488 | 4SE
99470767 | Spare, Potentiometer LA42DWQ10K | SYCKT | SB | 68 | 5713829650817 | 0.148 | 0.05 | 185 | 185 | 97 | MM | 0.3256 | 0.11 | 7.2835 | 7.2835 | 3.8189 | 4SE
99470772 | Bulk, Plug TSD.G3/8, drain 10pc | SICKT | SB | 187 | 5713829650862 | 0.183 | 0.05 | 185 | 185 | 180 | MM | 0.4026 | 0.11 | 7.2835 | 7.2835 | 7.0866 | 4SE
99470813 | 29-40121-140001-2822P BPRNC2S101AA | SPLK0 | CF | 13497 | 5713829651272 | 750 | 750 | 2794 | 1270 | 1066.8 | MM | 1650 | 1650 | 110 | 50 | 42 | 1CBS
99470818 | TANK,GFXA 700 185 GAL 200#,SS CONN | BET00 | AC | 3968 | 5713829651425 | 401 | 401 | 0 | 0 | 0 |  | 882.2 | 882.2 |  |  |  | 1CBS
99471121 | Spare,Seal assy,cart,CSS-IC,120mm,AES | PASE1 | SB | 21259 | 5713829655928 | 2 | 2 | 1 | 1 | 1 | MM | 4.4 | 4.4 | 0.03937 | 0.03937 | 0.03937 | 4SE
99471324 | Spare, Teco200L 3X400D-2 37.0KW IE3 | MO6KT | SC | 17324 | 5713829659247 | 369.302 | 300 | 1220 | 820 | 600 | MM | 812.4644 | 660 | 48.0315 | 32.2835 | 23.622 | 4SE
99471325 | Spare, MMG225MA 3X400D-2 45.0KW B05-55 | MO6KT | SC | 12863 | 5713829659254 | 425 | 355 | 1220 | 820 | 600 | MM | 935 | 781 | 48.0315 | 32.2835 | 23.622 | 4SE
99471330 | Spare,Rubber Flexomax spacer coupling | SISKT | SB | 646 | 5713829659735 | 0.102 | 0.004 | 185 | 185 | 97 | MM | 0.2244 | 0.0088 | 7.2835 | 7.2835 | 3.8189 | 4SE
99471372 | Spare, Impeller 125-315/315 BS trim | NBKIT | SB | 6388 | 5713829660700 | 13.769 | 13.17 | 370 | 370 | 181 | MM | 30.2918 | 28.974 | 14.5669 | 14.5669 | 7.126 | 4SE
99471392 | 150R150- 8 3NPT 6"3X440-480/60 | SP030 | WG | 22746 | 5713829661134 | 104.8 | 75 | 2190 | 290 | 365 | MM | 230.56 | 165 | 86.2205 | 11.4173 | 14.3701 | 3WU
99471399 | Spare, motor 81602312 3x230D/400Y 120W | MOCKT | SC | 742 | 5713829661004 | 4.215 | 4.215 | 360 | 360 | 180 | MM | 9.273 | 9.273 | 14.1732 | 14.1732 | 7.0866 | 4SE
99471452 | kit,tappet DMX226L , right | MDAKT | SF | 470 | 5713829661950 | 0.513 | 0.513 | 180 | 180 | 100 | MM | 1.1286 | 1.1286 | 7.0866 | 7.0866 | 3.937 | 4SE
99471470 | TANK,GCBT-850-6F ASME CHILLED BUFFER | BET00 | AC | 20420 | 5713829662179 | 1945 | 1945 | 0 | 0 | 0 |  | 4279 | 4279 |  |  |  | 1CBS
99471480 | TANK,GCBT-1040-6F ASME CHILLED BUFFER | BET00 | AC | 26075 | 5713829662278 | 2138 | 2138 | 0 | 0 | 0 |  | 4703.6 | 4703.6 |  |  |  | 1CBS
99471598 | TANK,GHBT-300-33 300 GAL 125# | BET00 | AC | 8722 | 5713829663756 | 779 | 779 | 0 | 0 | 0 |  | 1713.8 | 1713.8 |  |  |  | 1CBS
99471605 | 14-25707-13036A-1821P BPR1C8S101AA | LCSCA | CE | 8243 | 5713829663817 | 240 | 240 | 1219.2 | 812.8 | 609.6 | MM | 528 | 528 | 48 | 32 | 24 | 1CBS
99471907 | Kit, Chamber Stack CRN 5-4 | CRSKT | SC | 1610 | 5713829669062 | 2.1 | 2.043 | 400 | 160 | 160 | MM | 4.62 | 4.4946 | 15.748 | 6.2992 | 6.2992 | 4SE
99471923 | Spare, Impeller 40-160 /65-50-160/160 CI | NBKIT | SB | 478 | 5713829669413 | 2.48 | 2.48 | 180 | 100 | 100 | MM | 5.456 | 5.456 | 7.0866 | 3.937 | 3.937 | 4SE
99471928 | spare, Intermediate chamber cpl. MTR64 | CRLKT | SC | 654 | 5713829669499 | 2 | 2 | 340 | 290 | 130 | MM | 4.4 | 4.4 | 13.3858 | 11.4173 | 5.1181 | 4SE
99471931 | kit,flange DMX226M sz.3 | MDAKT | SF | 1159 | 5713829669550 | 2.911 | 2.805 | 185 | 185 | 97 | MM | 6.4042 | 6.171 | 7.2835 | 7.2835 | 3.8189 | 4SE
99471944 | Spare, Impeller 100-250/236 D32 CI | NBKIT | SB | 951 | 5713829669628 | 9.92 | 9.92 | 340 | 290 | 150 | MM | 21.824 | 21.824 | 13.3858 | 11.4173 | 5.9055 | 4SE
99471948 | Kit, Ferrite for MGE | MO1KT | SC | 184 | 5713829669697 | 0.25 | 0.25 | 170 | 120 | 40 | MM | 0.55 | 0.55 | 6.6929 | 4.7244 | 1.5748 | 4SE
99472040 | Spare, Frame BMET IEC 250 M2 CPL. | BMEKT | SC | 21815 | 5713829671362 | 94.712 | 49.711 | 3135 | 385 | 385 | MM | 208.3664 | 109.3642 | 123.4252 | 15.1575 | 15.1575 | 4SE
99472048 | Spare, Guard IEC 250 CPL. | BMEKT | SC | 3623 | 5713829671478 | 13.004 | 12.2 | 555 | 371 | 367 | MM | 28.6088 | 26.84 | 21.8504 | 14.6063 | 14.4488 | 4SE
99472054 | Kit, pump end MAGNA3 25-60 180 | M3AKT | SB | 1355 | 5713829671522 | 2.811 | 2.658 | 0 | 0 | 0 |  | 6.1842 | 5.8476 |  |  |  | 4SE
99472055 | Kit, pump end MAGNA3 25-80 180 | M3AKT | SB | 1355 | 5713829671539 | 2.811 | 2.658 | 0 | 0 | 0 |  | 6.1842 | 5.8476 |  |  |  | 4SE
99472056 | Kit, pump end MAGNA3 25-40 180 | M3AKT | SB | 1515 | 5713829671546 | 2.811 | 2.658 | 0 | 0 | 0 |  | 6.1842 | 5.8476 |  |  |  | 4SE
99472057 | Kit, pump end MAGNA3 32-120 F 220 | M3AKT | SB | 2113 | 5713829671553 | 5.812 | 5.138 | 0 | 0 | 0 |  | 12.7864 | 11.3036 |  |  |  | 4SE
99472058 | Kit, pump end MAGNA3 40-80 F 220 | M3AKT | SB | 2113 | 5713829671560 | 11.21 | 11.21 | 550 | 360 | 27 | MM | 24.662 | 24.662 | 21.6535 | 14.1732 | 1.063 | 4SE
99472059 | Kit, pump end MAGNA3 32-80 180 | M3AKT | SB | 1420 | 5713829671577 | 2.811 | 2.658 | 0 | 0 | 0 |  | 6.1842 | 5.8476 |  |  |  | 4SE
99472061 | Kit, pump end MAGNA3 40-120 F 250 | M3AKT | SB | 2655 | 5713829671591 | 5.8 | 5.146 | 0 | 0 | 0 |  | 12.76 | 11.3212 |  |  |  | 4SE
99472073 | Kit, pump end MAGNA3 50-60 F 240 | M3AKT | SB | 2736 | 5713829671713 | 5.499 | 5.139 | 0 | 0 | 0 |  | 12.0978 | 11.3058 |  |  |  | 4SE
99472074 | Kit, pump end MAGNA3 40-60 F 220 | M3AKT | SB | 2140 | 5713829671720 | 2.868 | 2.663 | 0 | 0 | 0 |  | 6.3096 | 5.8586 |  |  |  | 4SE
99472075 | Kit, pump end MAGNA3 50-120 F 280 | M3AKT | SB | 3359 | 5713829671737 | 5.784 | 5.144 | 0 | 0 | 0 |  | 12.7248 | 11.3168 |  |  |  | 4SE
99472076 | Kit, pump end MAGNA3 32-60 180 | M3AKT | SB | 1383 | 5713829671744 | 2.811 | 2.658 | 0 | 0 | 0 |  | 6.1842 | 5.8476 |  |  |  | 4SE
99472077 | Kit, pump end MAGNA3 65-120 F 340 | M3AKT | SB | 4957 | 5713829671751 | 6.618 | 6.031 | 0 | 0 | 0 |  | 14.5596 | 13.2682 |  |  |  | 4SE
99472078 | Kit, pump end MAGNA3 32-100 180 | M3AKT | SB | 1544 | 5713829671768 | 2.811 | 2.658 | 0 | 0 | 0 |  | 6.1842 | 5.8476 |  |  |  | 4SE
99472079 | Kit, pump end MAGNA3 65-150 F 340 | M3AKT | SB | 4805 | 5713829671775 | 12.5 | 12.5 | 350 | 270 | 270 | MM | 27.5 | 27.5 | 13.7795 | 10.6299 | 10.6299 | 4SE
99472080 | Kit, pump end MAGNA3 25-100 180 | M3AKT | SB | 1410 | 5713829671782 | 2.811 | 2.658 | 0 | 0 | 0 |  | 6.1842 | 5.8476 |  |  |  | 4SE
99472082 | Kit, pump end MAGNA3 D 32-60 180 | M3AKT | SB | 3094 | 5713829671805 | 2.811 | 2.658 | 0 | 0 | 0 |  | 6.1842 | 5.8476 |  |  |  | 4SE
99472083 | Kit, pump end MAGNA3 D 40-80 F 220 | M3AKT | SB | 3874 | 5713829671812 | 5.759 | 5.135 | 0 | 0 | 0 |  | 12.6698 | 11.297 |  |  |  | 4SE
99472084 | Kit, pump end MAGNA3 40-100 F 220 | M3AKT | SB | 2330 | 5713829671829 | 5.759 | 5.135 | 0 | 0 | 0 |  | 12.6698 | 11.297 |  |  |  | 4SE
99472085 | Kit, pump end MAGNA3 D 32-80 180 | M3AKT | SB | 2980 | 5713829671836 | 2.811 | 2.658 | 0 | 0 | 0 |  | 6.1842 | 5.8476 |  |  |  | 4SE
99472088 | Kit, pump end MAGNA3 D 40-120 F 250 | M3AKT | SB | 4957 | 5713829671867 | 4.9 | 4.9 | 350 | 270 | 270 | MM | 10.78 | 10.78 | 13.7795 | 10.6299 | 10.6299 | 4SE
99472089 | Kit, pump end MAGNA3 65-60 F 340 | M3AKT | SB | 3305 | 5713829671874 | 5.801 | 5.148 | 0 | 0 | 0 |  | 12.7622 | 11.3256 |  |  |  | 4SE
99472090 | Kit, pump end MAGNA3 D 32-120 F 220 | M3AKT | SB | 3911 | 5713829671881 | 5.812 | 5.138 | 0 | 0 | 0 |  | 12.7864 | 11.3036 |  |  |  | 4SE
99472091 | Kit, pump end MAGNA3 40-150 F 250 | M3AKT | SB | 3078 | 5713829671898 | 5.8 | 5.146 | 0 | 0 | 0 |  | 12.76 | 11.3212 |  |  |  | 4SE
99472094 | Kit, pump end MAGNA3 D 40-60 F 220 | M3AKT | SB | 3916 | 5713829671928 | 2.868 | 2.663 | 0 | 0 | 0 |  | 6.3096 | 5.8586 |  |  |  | 4SE
99472096 | Kit, pump end MAGNA3 D 65-120 F 340 | M3AKT | SB | 7779 | 5713829671942 | 6.618 | 6.031 | 0 | 0 | 0 |  | 14.5596 | 13.2682 |  |  |  | 4SE
99472097 | Kit, pump end MAGNA3 D 32-100 180 | M3AKT | SB | 2872 | 5713829671959 | 2.811 | 2.658 | 0 | 0 | 0 |  | 6.1842 | 5.8476 |  |  |  | 4SE
99472113 | Bulk, Spring pin D6x10 A2 DP EF SEG SL | WLCKT | SD | 81 | 5713829672314 | 0.18 | 0.18 | 240 | 260 | 40 | MM | 0.396 | 0.396 | 9.4488 | 10.2362 | 1.5748 | 4SE
99472114 | Bulk, Spring pin D8x22 A2 SESL 1,1-11kW | SEKIT | SD | 86 | 5713829672321 | 0.045 | 0.045 | 200 | 140 | 10 | MM | 0.099 | 0.099 | 7.874 | 5.5118 | 0.3937 | 4SE
99472124 | 10-25707-740018-1871P BGRNCNSN01AA | LC000 | CE | 7540 | 5713829672147 | 316 | 316 | 1219.2 | 812.8 | 609.6 | MM | 695.2 | 695.2 | 48 | 32 | 24 | 1CBS
99472133 | 14-30707-13036A-1622P BPR3C8S101AA | LCSCA | CE | 6266 | 5713829672468 | 192 | 192 | 1219.2 | 812.8 | 609.6 | MM | 422.4 | 422.4 | 48 | 32 | 24 | 1CBS
99472372 | kit,flange DMX226L sz.3+4 | MDAKT | SF | 609 | 5713829676190 | 3.63 | 3.63 | 350 | 260 | 100 | MM | 7.986 | 7.986 | 13.7795 | 10.2362 | 3.937 | 4SE
99472540 | Spare,Gasket,case,KP,20137 | PASE1 | SB | 93 | 5713829679184 | 0.03 | 0.03 | 1 | 1 | 1 | MM | 0.066 | 0.066 | 0.03937 | 0.03937 | 0.03937 | 4SE
99472542 | Spare,Gasket,case,KP,30959 | PASE1 | SB | 86 | 5713829679207 | 0.26 | 0.26 | 310 | 310 | 60 | MM | 0.572 | 0.572 | 12.2047 | 12.2047 | 2.3622 | 4SE
99472554 | Spare,Gasket,case,KP,30149 | PASE1 | SB | 103 | 5713829679221 | 0.03 | 0.03 | 1 | 1 | 1 | MM | 0.066 | 0.066 | 0.03937 | 0.03937 | 0.03937 | 4SE
99472555 | Spare,Gasket,case,KP,40129 | PASE1 | SB | 96 | 5713829679238 | 0.26 | 0.26 | 290 | 330 | 600 | MM | 0.572 | 0.572 | 11.4173 | 12.9921 | 23.622 | 4SE
99472556 | Spare,Gasket,case,KP,50129 | PASE1 | SB | 131 | 5713829679245 | 0.06 | 0.06 | 1 | 1 | 1 | MM | 0.132 | 0.132 | 0.03937 | 0.03937 | 0.03937 | 4SE
99472557 | Spare,Gasket,case,KP,5015A | PASE1 | SB | 144 | 5713829679252 | 0.05 | 0.05 | 340 | 290 | 60 | MM | 0.11 | 0.11 | 13.3858 | 11.4173 | 2.3622 | 4SE
99472558 | Spare,Gasket,case,KP,60125 | PASE1 | SB | 130 | 5713829679269 | 0.08 | 0.08 | 300 | 300 | 3 | MM | 0.176 | 0.176 | 11.811 | 11.811 | 0.11811 | 4SE
99472559 | Spare,Gasket,case,KP,60203 | PASE1 | SB | 179 | 5713829679276 | 0.33 | 0.33 | 300 | 300 | 60 | MM | 0.726 | 0.726 | 11.811 | 11.811 | 2.3622 | 4SE
99472560 | Spare,Gasket,case,KP,80125 | PASE1 | SB | 143 | 5713829679283 | 0.07 | 0.07 | 1 | 1 | 1 | MM | 0.154 | 0.154 | 0.03937 | 0.03937 | 0.03937 | 4SE
99472561 | Spare,Gasket,case,KP,80205 | PASE1 | SB | 230 | 5713829679290 | 0.36 | 0.36 | 300 | 300 | 60 | MM | 0.792 | 0.792 | 11.811 | 11.811 | 2.3622 | 4SE
99472562 | Spare,Gasket,case,KP,10129 | PASE1 | SB | 169 | 5713829679306 | 0.08 | 0.08 | 1 | 1 | 1 | MM | 0.176 | 0.176 | 0.03937 | 0.03937 | 0.03937 | 4SE
99472563 | Spare,Gasket,case,KP,10243 | PASE1 | SB | 245 | 5713829679313 | 0.395 | 0.395 | 300 | 300 | 60 | MM | 0.869 | 0.869 | 11.811 | 11.811 | 2.3622 | 4SE
99472788 | CRF5-4 K-B-A-E-HQQE Flex NEMA | DRYPF | WF | 4867 | 5713829683020 | 30.15 | 25.16 | 0 | 0 | 0 |  | 66.33 | 55.352 |  |  |  | 3WU
99472856 | Spare,Impeller,CL-30707,TRIM:144mm | PASE1 | SB | 810 | 5713829684027 | 5.9 | 5.9 | 710 | 80 | 80 | MM | 12.98 | 12.98 | 27.9528 | 3.1496 | 3.1496 | 4SE
99472857 | Spare,Impeller,CL-30127,TRIM:289.3mm | PASE1 | SB | 3061 | 5713829684034 | 11.9 | 11.9 | 370 | 370 | 180 | MM | 26.18 | 26.18 | 14.5669 | 14.5669 | 7.0866 | 4SE
99472858 | Spare,Impeller,CL-20709,TRIM:147.6mm | PASE1 | SB | 730 | 5713829684041 | 2.24 | 2.24 | 200 | 200 | 180 | MM | 4.928 | 4.928 | 7.874 | 7.874 | 7.0866 | 4SE
99472918 | Spare, Converter Freq. 5.5kw | SYCKT | SB | 3276 | 5713829685666 | 10.436 | 10 | 370 | 247 | 360 | MM | 22.9592 | 22 | 14.5669 | 9.7244 | 14.1732 | 4SE
99472973 | SP1A-13 1.5kW 3x440-480V 60Hz | SP01A | WH | 2598 | 5713829686540 | 19.4 | 17.6 | 0 | 0 | 0 |  | 42.68 | 38.72 |  |  |  | 3WU
99472980 | Bulk, O-Ring NBR 170x2 | CRKKT | SC | 130 | 5713829686755 | 0.04 | 0.04 | 220 | 220 | 10 | MM | 0.088 | 0.088 | 8.6614 | 8.6614 | 0.3937 | 4SE
99472981 | Bulk, Socket set screw M8x10 14.9 DIN916 | SICKT | SB | 44 | 5713829686762 | 0.36 | 0.36 | 180 | 180 | 180 | MM | 0.792 | 0.792 | 7.0866 | 7.0866 | 7.0866 | 4SE
99473008 | Spare, Buzzer Werma 80dB 230V 107.000.68 | SYCKT | SB | 704 | 5713829687066 | 0.128 | 0.03 | 185 | 185 | 97 | MM | 0.2816 | 0.066 | 7.2835 | 7.2835 | 3.8189 | 4SE
99473508 | Spare, Impeller 150-315/332, D48 BZ trim | NBKIT | SB | 13260 | 5713829692176 | 26.859 | 26.26 | 370 | 370 | 181 | MM | 59.0898 | 57.772 | 14.5669 | 14.5669 | 7.126 | 4SE
99473510 | KIT MGE132SF 3R430-2 7.5kW B5-38-J | MO1KT | SC | 4266 | 5713829692312 | 48 | 48 | 600 | 400 | 600 | MM | 105.6 | 105.6 | 23.622 | 15.748 | 23.622 | 4SE
99473511 | Spare, Tank AntiVacuum D800x1000mm DN80 | SYCKT | SB | 13191 | 5713829692329 | 150.002 | 150 | 800 | 800 | 1000 | MM | 330.0044 | 330 | 31.4961 | 31.4961 | 39.3701 | 4SE
99473512 | Spare, MG80C 230/400-2 50/60 Hz 1.28KW | MO6KT | SC | 1127 | 5713829692336 | 13.836 | 13.4 | 370 | 247 | 360 | MM | 30.4392 | 29.48 | 14.5669 | 9.7244 | 14.1732 | 4SE
99473536 | Spare, Impeller 40-160 /65-50-160/157 SS | NBKIT | SB | 1878 | 5713829692398 | 2.688 | 2.59 | 185 | 185 | 97 | MM | 5.9136 | 5.698 | 7.2835 | 7.2835 | 3.8189 | 4SE
99473642 | Spare, Impeller 150-250/226-220 SS | NBKIT | SB | 9241 | 5713829694798 | 12.749 | 12.15 | 370 | 370 | 181 | MM | 28.0478 | 26.73 | 14.5669 | 14.5669 | 7.126 | 4SE
99473651 | Spare, Motor stool MTR32 | CRKKT | SC | 1008 | 5713829695078 | 15.36 | 15.36 | 560 | 360 | 370 | MM | 33.792 | 33.792 | 22.0472 | 14.1732 | 14.5669 | 4SE
99473694 | kit, enclosure DDI222 | ASHKT | SF | 1493 | 5713829695726 | 1.28 | 0.993 | 370 | 247 | 180 | MM | 2.816 | 2.1846 | 14.5669 | 9.7244 | 7.0866 | 4SE
99473809 | 10-10707-130008-1651 AG MARKET 5.86",1PH | LC000 | CE | 3225 | 5713829697607 | 150 | 150 | 812.8 | 609.6 | 660.4 | MM | 330 | 330 | 32 | 24 | 26 | 1CBS
99473812 | 10-12709-130008-1651 AG MARKET 5.40",1PH | LC000 | CE | 3424 | 5713829697652 | 124.366 | 124.366 | 812.8 | 609.6 | 660.4 | MM | 273.6052 | 273.6052 | 32 | 24 | 26 | 1CBS
99473823 | 10-15705-130008-1711 AG MARKET 5.89",1PH | LC000 | CE | 4017 | 5713829697669 | 140 | 140 | 812.8 | 609.6 | 660.4 | MM | 308 | 308 | 32 | 24 | 26 | 1CBS
99473824 | 10-15705-130008-1XX1 AG MARKET 6.40",1PH | LC000 | CE | 4085 | 5713829697676 | 186 | 186 | 30 | 20 | 18 | " | 409.2 | 409.2 |  |  |  | 1CBS
99473825 | 10-20709-130008-1711 AG MARKET 5.43",1PH | LC000 | CE | 4075 | 5713829697683 | 135 | 135 | 30 | 20 | 18 | " | 297 | 297 |  |  |  | 1CBS
99473826 | 10-20709-130008-1XX1 AG MARKET 5.88",1PH | LC000 | CE | 4145 | 5713829697690 | 181 | 181 | 30 | 20 | 18 | " | 398.2 | 398.2 |  |  |  | 1CBS
99473828 | 10-25707-130008-1761 AG MARKET 5.60",1PH | LC000 | CE | 4366 | 5713829697713 | 201 | 201 | 30 | 20 | 18 | " | 442.2 | 442.2 |  |  |  | 1CBS
99473831 | 10-10707-030008-1651 AG MARKET 5.86",1PH | LC000 | CE | 3855 | 5713829697744 | 119.725 | 119.725 | 30 | 20 | 18 | " | 263.395 | 263.395 |  |  |  | 1CBS
99473832 | 10-12709-030008-1651 AG MARKET 5.40",1PH | LC000 | CE | 4056 | 5713829697751 | 151.054 | 151.054 | 812.8 | 609.6 | 660.4 | MM | 332.3188 | 332.3188 | 32 | 24 | 26 | 1CBS
99473833 | 10-15705-030008-1XX1 AG MARKET 5.89",1PH | LC000 | CE | 4499 | 5713829697768 | 138.335 | 138.335 | 30 | 20 | 18 | " | 304.337 | 304.337 |  |  |  | 1CBS
99473834 | 10-15705-030008-1XX1 AG MARKET 6.40",1PH | LC000 | CE | 5027 | 5713829697775 | 168.994 | 168.994 | 30 | 20 | 18 | " | 371.7868 | 371.7868 |  |  |  | 1CBS
99473835 | 10-20709-030008-1XX1 AG MARKET 5.43",1PH | LC000 | CE | 4721 | 5713829697782 | 141.855 | 141.855 | 30 | 20 | 18 | " | 312.081 | 312.081 |  |  |  | 1CBS
99473837 | 10-20709-030008-1XX1 AG MARKET 5.88",1PH | LC000 | CE | 5249 | 5713829697904 | 172.514 | 172.514 | 30 | 20 | 18 | " | 379.5308 | 379.5308 |  |  |  | 1CBS
99473838 | 10-25707-030008-1XX1 AG MARKET 5.60",1PH | LC000 | CE | 5645 | 5713829697911 | 186.194 | 186.194 | 0 | 0 | 0 |  | 409.6268 | 409.6268 |  |  |  | 1CBS
99473853 | 11-30957-633P08-1782P BPR3C4S101AA | LF000 | CE | 10510 | 5713829698109 | 366 | 366 | 1701.8 | 1143 | 939.8 | MM | 805.2 | 805.2 | 67 | 45 | 37 | 1CBS
99474039 | Spare, NDEshield B3GG6210 V-R BS Siemens | MOCKT | SC | 1014 | 5713829701120 | 8 | 7.44 | 0 | 0 | 0 |  | 17.6 | 16.368 |  |  |  | 4SE
99474287 | Spare, Impeller 50-160/ 80-65-160/157 CI | NBKIT | SB | 502 | 5713829705371 | 1 | 1 | 190 | 190 | 100 | MM | 2.2 | 2.2 | 7.4803 | 7.4803 | 3.937 | 4SE
99474347 | Spare, Pump head CRK F115, 4xD8.5 | CRKKT | SC | 254 | 5713829706552 | 4.433 | 4.3 | 185 | 185 | 180 | MM | 9.7526 | 9.46 | 7.2835 | 7.2835 | 7.0866 | 4SE
99474434 | Spare, Circuit breaker FAZ-B10/1N | SYCKT | SB | 366 | 5713829708457 | 0.307 | 0.21 | 192 | 192 | 148 | MM | 0.6754 | 0.462 | 7.5591 | 7.5591 | 5.8268 | 4SE
99474883 | 29-40122-X49008 PNRNCNSN01AA | SPLK0 | CF | 9926 | 5713829716131 | 460 | 460 | 2794 | 1270 | 1066.8 | MM | 1012 | 1012 | 110 | 50 | 42 | 1CBS
99474890 | 29-10121-150001-1903P BPRNC2S101AA | SPLK0 | CF | 34911 | 5713829716230 | 2527 | 2527 | 2159 | 1270 | 1066.8 | MM | 5559.4 | 5559.4 | 85 | 50 | 42 | 1CBS
99475111 | Nameplate, kit for NK pump (Alfa Laval) | NBKIT | SB | 1389 | 5713829719552 | 1 | 0.5 | 0 | 0 | 0 |  | 2.2 | 1.1 |  |  |  | 4SE
99475364 | Spare,Impeller 250-450 /401 CI | NBKIT | SB | 7209 | 5713829723481 | 44 | 44 | 600 | 800 | 670 | MM | 96.8 | 96.8 | 23.622 | 31.4961 | 26.378 | 4SE
99475453 | Kit, Chamber Stack CRN 3-10 | CRSKT | SC | 1524 | 5713829724129 | 46.02 | 45.216 | 555 | 371 | 367 | MM | 101.244 | 99.4752 | 21.8504 | 14.6063 | 14.4488 | 4SE
99475456 | Spare, motor 85903874 MG80B 1.1KW | MO5KT | SC | 1160 | 5713829724181 | 9.565 | 9.563 | 307 | 234 | 207 | MM | 21.043 | 21.0386 | 12.0866 | 9.2126 | 8.1496 | 4SE
99475487 | 10-20709-140008-2821P BXRNCNSN01AA | LC000 | CE | 8018 | 5713829724884 | 313.988 | 313.988 | 812.8 | 609.6 | 660.4 | MM | 690.7736 | 690.7736 | 32 | 24 | 26 | 1CBS
99475595 | 10-10707-130008-1711 AG MARKET 6.67"1PH | LC000 | CE | 3739 | 5713829726925 | 154 | 154 | 812.8 | 609.6 | 660.4 | MM | 338.8 | 338.8 | 32 | 24 | 26 | 1CBS
99475602 | 10-10707-130008-1XX1 AG MARKET 7.10"1PH | LC000 | CE | 3808 | 5713829727045 | 158 | 158 | 30 | 20 | 18 | " | 347.6 | 347.6 |  |  |  | 1CBS
99475632 | 10-10707-030008-1XX1 AG MARKET 6.67"1PH | LC000 | CE | 4219 | 5713829727700 | 131.725 | 131.725 | 30 | 20 | 18 | " | 289.795 | 289.795 |  |  |  | 1CBS
99475745 | MTRE5-4/4 A-WB-A-HUUV 1x200-240 60Hz | MTRE0 | IH | 4941 | 5713829729636 | 33.342 | 18.342 | 634 | 327 | 334 | MM | 73.3524 | 40.3524 | 24.9606 | 12.874 | 13.1496 | 2IN
99475747 | MTRE5-4/4 A-WB-A-HUUV 3x440-480 60Hz | MTRE0 | IH | 5190 | 5713829729667 | 35.032 | 20.032 | 634 | 327 | 334 | MM | 77.0704 | 44.0704 | 24.9606 | 12.874 | 13.1496 | 2IN
99475758 | Spare,Case,assy,KP,1213-5/6,PN16,J | PASE1 | SB | 24990 | 5713829729841 | 740 | 740 | 1220 | 930 | 1200 | MM | 1628 | 1628 | 48.0315 | 36.6142 | 47.2441 | 4SE
99475785 | Spare,Coupling,half hub,HL4X3.125"x6.25" | PASE1 | SB | 1227 | 5713829730250 | 26.5 | 26.5 | 360 | 360 | 250 | MM | 58.3 | 58.3 | 14.1732 | 14.1732 | 9.8425 | 4SE
99476031 | MTRE8-3/3 A-WB-A-HUUV 1x200-240 60Hz | MTRE0 | IH | 5054 | 5713829734944 | 39.486 | 24.486 | 634 | 327 | 334 | MM | 86.8692 | 53.8692 | 24.9606 | 12.874 | 13.1496 | 2IN
99476033 | MTRE8-3/3 A-WB-A-HUUV 3x440-480 60Hz | MTRE0 | IH | 5444 | 5713829734982 | 41.146 | 26.146 | 884 | 334 | 348 | MM | 90.5212 | 57.5212 | 34.8031 | 13.1496 | 13.7008 | 2IN
99476036 | MTRE8-4/4 A-WB-A-HUUV 3x440-480 60Hz | MTRE0 | IH | 6158 | 5713829735040 | 48.93 | 34.23 | 884 | 334 | 348 | MM | 107.646 | 75.306 | 34.8031 | 13.1496 | 13.7008 | 2IN
99476078 | Spare, Discharge pipe Rp6 N | SPKIT | SD | 3907 | 5713829738225 | 8.677 | 8.078 | 370 | 370 | 181 | MM | 19.0894 | 17.7716 | 14.5669 | 14.5669 | 7.126 | 4SE
99476363 | 10-40957-130001-2683P,9.30" BAC301331 | LC000 | CE | 6100 | 5713829739017 | 267 | 267 | 1219.2 | 812.8 | 609.6 | MM | 587.4 | 587.4 | 48 | 32 | 24 | 1CBS
99476543 | Spare, TURBINE D160mm | BMEKT | SC | 47361 | 5713829742000 | 46.902 | 37.4 | 800 | 600 | 570 | MM | 103.1844 | 82.28 | 31.4961 | 23.622 | 22.4409 | 4SE
99476544 | Spare, Sleeve BMT R | BMEKT | SC | 15014 | 5713829742017 | 17.602 | 16.4 | 1544 | 164 | 171 | MM | 38.7244 | 36.08 | 60.7874 | 6.4567 | 6.7323 | 4SE
99476545 | Spare, Impeller 100-400/360 D42 CI | NBKIT | SB | 2788 | 5713829742024 | 23.11 | 23.11 | 580 | 400 | 580 | MM | 50.842 | 50.842 | 22.8346 | 15.748 | 22.8346 | 4SE
99476557 | Spare , DMX 226L gear 25:1 | MDAKT | SF | 1066 | 5713829741997 | 0.036 | 0.036 | 150 | 900 | 100 | MM | 0.0792 | 0.0792 | 5.9055 | 35.4331 | 3.937 | 4SE
99476565 | Spare, Discharge bend | MUCKT | SC | 2822 | 5713829742161 | 0.398 | 0.3 | 185 | 185 | 97 | MM | 0.8756 | 0.66 | 7.2835 | 7.2835 | 3.8189 | 4SE
99476566 | Spare, Connecting pipe L2028 | BMEKT | SC | 7896 | 5713829742185 | 9.502 | 9.5 | 800 | 600 | 570 | MM | 20.9044 | 20.9 | 31.4961 | 23.622 | 22.4409 | 4SE
99476586 | Spare,Coupling 3"OD(76.1mm) Epdm | MUCKT | SC | 370 | 5713829742659 | 1.605 | 1.605 | 180 | 180 | 90 | MM | 3.531 | 3.531 | 7.0866 | 7.0866 | 3.5433 | 4SE
99476698 | Spare, Pressure switch MDR 5-11/K 7,0 | MISKT | SD | 1358 | 5713829744547 | 0.898 | 0.8 | 185 | 185 | 97 | MM | 1.9756 | 1.76 | 7.2835 | 7.2835 | 3.8189 | 4SE
99476702 | Spare,Shaft/rotor cpl R D25/54x180 Cu | MS0KT | SD | 910 | 5713829744585 | 5 | 5 | 750 | 170 | 170 | MM | 11 | 11 | 29.5276 | 6.6929 | 6.6929 | 4SE
99476819 | 29-40127-140001-1902P BPRNC2S101AA | SPLK0 | CF | 16349 | 5713829746718 | 1140.038 | 1140.038 | 2159 | 1270 | 1066.8 | MM | 2508.0836 | 2508.0836 | 85 | 50 | 42 | 1CBS
99476823 | 29-40127-140001-1852P BPRNC2S101AA | SPLK0 | CF | 13729 | 5713829746831 | 732 | 732 | 2159 | 1270 | 1066.8 | MM | 1610.4 | 1610.4 | 85 | 50 | 42 | 1CBS
99476827 | Kit Pressure Trans 1/4" 16bar 50ft &plug | CRKIT | SC | 1532 | 5713829746879 | 1.023 | 0.265 | 414 | 338 | 181 | MM | 2.2506 | 0.583 | 16.2992 | 13.3071 | 7.126 | 4SE
99476848 | 10N6-30707-130008-1821P BPRNCNSNTCAA | LC000 | CE | 5648 | 5713829747067 | 227.089 | 227.089 | 1219.2 | 812.8 | 609.6 | MM | 499.5958 | 499.5958 | 48 | 32 | 24 | 1CBS
99477010 | Kit, Chamber stack CRI 5-19 COMPACT | CRSKT | SC | 2209 | 5713829749368 | 6.3 | 6.3 | 600 | 200 | 310 | MM | 13.86 | 13.86 | 23.622 | 7.874 | 12.2047 | 4SE
99477083 | Kit, Chamber Stack CRN 32-10 | CRLKT | SC | 16602 | 5713829750449 | 22.215 | 21.074 | 994 | 196 | 311 | MM | 48.873 | 46.3628 | 39.1339 | 7.7165 | 12.2441 | 4SE
99477253 | Spare, motor 98682373 280S 75 kW | MO6KT | SC | 37719 | 5713829753143 | 510.002 | 510 | 989 | 1188 | 979 | MM | 1122.0044 | 1122 | 38.937 | 46.7717 | 38.5433 | 4SE
99477276 | Spare, Motor MMG100LA 230/400-4 2.2KW | MOCKT | SC | 1340 | 5713829753495 | 36.804 | 36 | 555 | 371 | 367 | MM | 80.9688 | 79.2 | 21.8504 | 14.6063 | 14.4488 | 4SE
99477310 | Kit,maint DMX221-75 PVC/E/C | MDAKT | SF | 593 | 5713829754225 | 0.62 | 0.62 | 150 | 100 | 100 | MM | 1.364 | 1.364 | 5.9055 | 3.937 | 3.937 | 4SE
99477466 | 11-15955-A46P07 PNR3CNSN01G8 | LF000 | CE | 12926 | 5713829756601 | 135 | 135 | 1524 | 660.4 | 736.6 | MM | 297 | 297 | 60 | 26 | 29 | 1CBS
99477469 | Kit, Check Valve Assembly CR3/5 316SS | BOKIT | SA | 1541 | 5713829756632 | 0 | 0 | 0 | 0 | 0 |  | 0 | 0 |  |  |  | 4SE
99477605 | Kit, Motor 99244311 FR66 | WLSKT | SD | 29650 | 5713829759046 | 600 | 490 | 0 | 0 | 0 |  | 1320 | 1078 |  |  |  | 4SE
99477801 | Spare, Wear ring D100x10 GG25, CED | NBKIT | SB | 506 | 5713829762916 | 0.181 | 0.17 | 215 | 215 | 20 | MM | 0.3982 | 0.374 | 8.4646 | 8.4646 | 0.7874 | 4SE
99477816 | Spare, Impeller 150-400/431, D48 BZ | NBKIT | SB | 18789 | 5713829762985 | 41.622 | 32.32 | 885 | 531 | 132 | MM | 91.5684 | 71.104 | 34.8425 | 20.9055 | 5.1969 | 4SE
99477836 | Spare, Pump head F130 mach. Lost Wax | CRKKT | SC | 1650 | 5713829763326 | 6.615 | 6.615 | 370 | 360 | 180 | MM | 14.553 | 14.553 | 14.5669 | 14.1732 | 7.0866 | 4SE
99478139 | Spare, Impeller 40-250/200, ISO D32, SS | NBKIT | SB | 5444 | 5713829768499 | 4.529 | 3.93 | 370 | 370 | 181 | MM | 9.9638 | 8.646 | 14.5669 | 14.5669 | 7.126 | 4SE
99478142 | Bulk, O-ring - PTFE 10x7mm, 5 pcs | VACKT | SF | 473 | 5713829768543 | 0.02 | 0.005 | 90 | 80 | 40 | MM | 0.044 | 0.011 | 3.5433 | 3.1496 | 1.5748 | 4SE
99478359 | Spare , gear 23:1 | MDAKT | SF | 727 | 5713829771581 | 0.563 | 0.512 | 148 | 96 | 102 | MM | 1.2386 | 1.1264 | 5.8268 | 3.7795 | 4.0157 | 4SE
99478362 | Spare , piston+slider DMH255 | MDAKT | SF | 1461 | 5713829771833 | 2.66 | 2.66 | 180 | 180 | 100 | MM | 5.852 | 5.852 | 7.0866 | 7.0866 | 3.937 | 4SE
99478374 | Spare, Impeller 50-200 /215 BZ | NBKIT | SB | 2582 | 5713829771659 | 5.289 | 4.69 | 370 | 370 | 181 | MM | 11.6358 | 10.318 | 14.5669 | 14.5669 | 7.126 | 4SE
99478383 | Spare, Non return valve WH-77X-16Z DN50 | SYCKT | SB | 549 | 5713829771925 | 1.599 | 1 | 370 | 370 | 181 | MM | 3.5178 | 2.2 | 14.5669 | 14.5669 | 7.126 | 4SE
99478386 | Spare, Fan cover RAL 9005 Siemens | MOCKT | SC | 610 | 5713829772007 | 1.35 | 1.05 | 0 | 0 | 0 |  | 2.97 | 2.31 |  |  |  | 4SE
99478394 | Spare, canopy RAL9005 Siemens | MOCKT | SC | 1123 | 5713829771864 | 0.8 | 0.5 | 0 | 0 | 0 |  | 1.76 | 1.1 |  |  |  | 4SE
99478546 | 11-40707-133P08-1682P BPRNC2S101AA | LF000 | CE | 8793 | 5713829775015 | 262 | 262 | 1524 | 660.4 | 736.6 | MM | 576.4 | 576.4 | 60 | 26 | 29 | 1CBS
99478642 | Spare,Half coupling HL4X94X200 | PASE1 | SB | 1301 | 5713829776043 | 34 | 34 | 340 | 340 | 470 | MM | 74.8 | 74.8 | 13.3858 | 13.3858 | 18.5039 | 4SE
99478799 | Kit, impeller DPK.80 3kW, 50Hz | DW0KT | SD | 403 | 5713829778788 | 2.249 | 2.035 | 185 | 185 | 97 | MM | 4.9478 | 4.477 | 7.2835 | 7.2835 | 3.8189 | 4SE
99478801 | Kit, shaft seal DPK/DWK 3kW | DW0KT | SD | 403 | 5713829778924 | 0.44 | 0.44 | 340 | 290 | 60 | MM | 0.968 | 0.968 | 13.3858 | 11.4173 | 2.3622 | 4SE
99478817 | Kit, O-ring 3kW | DW0KT | SD | 224 | 5713829779105 | 0.237 | 0.139 | 252 | 172 | 72 | MM | 0.5214 | 0.3058 | 9.9213 | 6.7717 | 2.8346 | 4SE
99479041 | 11-50957-146P08-1882P BPRNC4S101AA | LF000 | CE | 18073 | 5713829783188 | 832 | 832 | 1524 | 660.4 | 736.6 | MM | 1830.4 | 1830.4 | 60 | 26 | 29 | 1CBS
99479064 | 11-60951-1A6P08-2783P BPRNC2S101AA | LF000 | CE | 18159 | 5713829783218 | 850 | 850 | 1524 | 660.4 | 736.6 | MM | 1870 | 1870 | 60 | 26 | 29 | 1CBS
99479285 | Kit, Chamber Stack CRN 5-6 | CRSKT | SC | 1807 | 5713829786639 | 2.626 | 2.393 | 400 | 158 | 166 | MM | 5.7772 | 5.2646 | 15.748 | 6.2205 | 6.5354 | 4SE
99479404 | Spare, Impeller 80-200/202 CI | NBKIT | SB | 753 | 5713829788299 | 6.16 | 6.16 | 370 | 370 | 180 | MM | 13.552 | 13.552 | 14.5669 | 14.5669 | 7.0866 | 4SE
99479411 | Spare, Impeller 150-400/344, D48 CI | NBKIT | SB | 2957 | 5713829788602 | 19.859 | 19.26 | 370 | 370 | 181 | MM | 43.6898 | 42.372 | 14.5669 | 14.5669 | 7.126 | 4SE
99479454 | Spare,Gasket,case,KP,60123,DW | PASE1 | SB | 1124 | 5713829789197 | 0.5 | 0.5 | 310 | 310 | 180 | MM | 1.1 | 1.1 | 12.2047 | 12.2047 | 7.0866 | 4SE
99479456 | Spare, Impeller 150-400/364, D48 CI | NBKIT | SB | 2957 | 5713829789326 | 32.822 | 20.82 | 900 | 600 | 132 | MM | 72.2084 | 45.804 | 35.4331 | 23.622 | 5.1969 | 4SE
99479483 | Spare, Impeller 125-315/335 CI | NBKIT | SB | 1450 | 5713829789760 | 14.929 | 14.33 | 370 | 370 | 181 | MM | 32.8438 | 31.526 | 14.5669 | 14.5669 | 7.126 | 4SE
99479531 | Spare, NY132SA 380D-2 5,5KW B5-38 DIIBT4 | MO6KT | SC | 5612 | 5713829790926 | 105.002 | 105 | 465 | 275 | 350 | MM | 231.0044 | 231 | 18.3071 | 10.8268 | 13.7795 | 4SE
99479566 | Spare,Tank AntiVacuum 800x1000 Dis DN100 | SYSKT | SB | 15095 | 5713829791404 | 150.002 | 150 | 800 | 800 | 1000 | MM | 330.0044 | 330 | 31.4961 | 31.4961 | 39.3701 | 4SE
99479569 | Spare, Sleeve BME R | MUCKT | SC | 20164 | 5713829791442 | 6.022 | 1 | 2600 | 200 | 250 | MM | 13.2484 | 2.2 | 102.3622 | 7.874 | 9.8425 | 4SE
99479617 | Spare, Impeller 3-channel L 856 Fr 78 | GS3KT | SD | 26958 | 5713829791879 | 345.59 | 232 | 1200 | 1000 | 152 | MM | 760.298 | 510.4 | 47.2441 | 39.3701 | 5.9843 | 4SE
99479624 | Spare, MMG280MA 3X400D-2 90.0KW B03-65 | MOCKT | SC | 26304 | 5713829792104 | 648.812 | 545 | 1260 | 1075 | 1175 | MM | 1427.3864 | 1199 | 49.6063 | 42.3228 | 46.2598 | 4SE
99479870 | Spare, Impeller 125-250/235 CI | NBKIT | SB | 1093 | 5713829795952 | 9.86 | 9.86 | 370 | 370 | 190 | MM | 21.692 | 21.692 | 14.5669 | 14.5669 | 7.4803 | 4SE
99479960 | Spare,PT100,bearing,L:5m,spring:10mm | PASE1 | SB | 403 | 5713829797628 | 0.5 | 0.5 | 1 | 1 | 1 | MM | 1.1 | 1.1 | 0.03937 | 0.03937 | 0.03937 | 4SE
99479994 | Spare, Impeller 80-200/197 SS | NBKIT | SB | 3162 | 5713829798076 | 6.739 | 6.14 | 370 | 370 | 181 | MM | 14.8258 | 13.508 | 14.5669 | 14.5669 | 7.126 | 4SE
99480023 | Spare, Impeller 150-400/413, D48 CI | NBKIT | SB | 2957 | 5713829798465 | 34.202 | 24.9 | 885 | 531 | 132 | MM | 75.2444 | 54.78 | 34.8425 | 20.9055 | 5.1969 | 4SE
99480031 | Spare, Impeller 150-500/490 CI | NBKIT | SB | 3876 | 5713829798700 | 68.002 | 35 | 1200 | 1000 | 157 | MM | 149.6044 | 77 | 47.2441 | 39.3701 | 6.1811 | 4SE
99480041 | Spare, Impeller 65-160/150, ISO D32, CI | NBKIT | SB | 715 | 5713829798830 | 3.543 | 3.4 | 185 | 185 | 180 | MM | 7.7946 | 7.48 | 7.2835 | 7.2835 | 7.0866 | 4SE
99480061 | 10-50957-140008-2683P BPRNCNSN01AA | LC000 | CE | 7983 | 5713829799196 | 359 | 359 | 1219.2 | 812.8 | 609.6 | MM | 789.8 | 789.8 | 48 | 32 | 24 | 1CBS
99480109 | 14-50957-14036A-1783P BPR1C8S101AA | LCSCA | CE | 12302 | 5713829800175 | 536 | 536 | 1219.2 | 812.8 | 609.6 | MM | 1179.2 | 1179.2 | 48 | 32 | 24 | 1CBS
99480128 | 11-30707-133P0X-2503P BPRNC2S101AA | LF000 | CE | 7897 | 5713829800502 | 230 | 230 | 1524 | 660.4 | 736.6 | MM | 506 | 506 | 60 | 26 | 29 | 1CBS
99480150 | Bulk,Shaft/rotor cpl R D25/54x180 Cu | MS0KT | SD | 39229 | 5713829800892 | 520.078 | 510.576 | 800 | 600 | 660 | MM | 1144.1716 | 1123.2672 | 31.4961 | 23.622 | 25.9843 | 4SE
99480221 | 24-25957-13036A-25G2MS1 GSR1C8S101AA | LSECA | CE | 17236 | 5713829802193 | 276.85 | 276.85 | 1219.2 | 812.8 | 609.6 | MM | 609.07 | 609.07 | 48 | 32 | 24 | 1CBS
99480270 | Spare,Motor fan(ZSD51458250240000) | PASE1 | SB | 512 | 5713829802971 | 3 | 3 | 1 | 1 | 1 | MM | 6.6 | 6.6 | 0.03937 | 0.03937 | 0.03937 | 4SE
99480271 | Spare,Fan cover (ZSD50748250301000,X344) | PASE1 | SB | 897 | 5713829802988 | 4 | 4 | 1 | 1 | 1 | MM | 8.8 | 8.8 | 0.03937 | 0.03937 | 0.03937 | 4SE
99480282 | MLE132E 3U460-2 7.5HP 213TC/pkg CRE15 | MO7KT | SC | 5905 | 5713829803305 | 39.91 | 37.91 | 0 | 0 | 0 |  | 87.802 | 83.402 |  |  |  | 4SE
99480305 | Spare, Circuit breaker PLSM-B10/3 | HYKIT | SB | 260 | 5713829803497 | 0.457 | 0.36 | 148 | 97 | 103 | MM | 1.0054 | 0.792 | 5.8268 | 3.8189 | 4.0551 | 4SE
99480323 | Spare, Sleeve 10"/6" 80bar L2184mm | BMEKT | SC | 20725 | 5713829803749 | 136 | 136 | 2780 | 480 | 590 | MM | 299.2 | 299.2 | 109.4488 | 18.8976 | 23.2283 | 4SE
99480333 | Spare, Impeller 65-200/212 BZ | NBKIT | SB | 3749 | 5713829804104 | 5.924 | 5.62 | 341 | 292 | 136 | MM | 13.0328 | 12.364 | 13.4252 | 11.4961 | 5.3543 | 4SE
99480371 | Spare, motor 87372526 MG132SB 5.5kW | MO5KT | SC | 3214 | 5713829804760 | 57.602 | 56.5 | 490 | 295 | 343 | MM | 126.7244 | 124.3 | 19.2913 | 11.6142 | 13.5039 | 4SE
99480380 | Spare, pump house NBU50-250 | NBKIT | SB | 1502 | 5713829805187 | 22.6 | 21.8 | 0 | 0 | 0 |  | 49.72 | 47.96 |  |  |  | 4SE
99480406 | Spare, pump shaft NBU50-250 | NBKIT | SB | 1149 | 5713829805385 | 2.6 | 1.6 | 0 | 0 | 0 |  | 5.72 | 3.52 |  |  |  | 4SE
99480554 | Spare, Impeller CRZ5, (1.4401) | CRSKT | SC | 154 | 5713829807723 | 0.077 | 0.056 | 80 | 128 | 200 | MM | 0.1694 | 0.1232 | 3.1496 | 5.0394 | 7.874 | 4SE
99480558 | Spare, CP HMS K PLAST 2P 3X400V/2,2 KW | HYKIT | SB | 1092 | 5713829807839 | 5.9 | 5.9 | 370 | 250 | 370 | MM | 12.98 | 12.98 | 14.5669 | 9.8425 | 14.5669 | 4SE
99480585 | Spare, Pressure Switch 0,5-8bar | HYKIT | SB | 291 | 5713829808591 | 7.31 | 7.31 | 180 | 190 | 150 | MM | 16.082 | 16.082 | 7.0866 | 7.4803 | 5.9055 | 4SE
99480591 | Spare, Shaft seal type HUUE MG 60 import | NBKIT | SB | 18227 | 5713829808768 | 1.951 | 1.93 | 160 | 128 | 20 | MM | 4.2922 | 4.246 | 6.2992 | 5.0394 | 0.7874 | 4SE
99480610 | Kit, Valve DN8 PV/E/C 0,1bar CATERP. | MDAKT | SF | 269 | 5713829809093 | 0.062 | 0.035 | 0 | 0 | 0 |  | 0.1364 | 0.077 |  |  |  | 4SE
99480612 | Spare, Impeller 50-200 /214 CI | NBKIT | SB | 555 | 5713829809314 | 4.1 | 4.1 | 340 | 290 | 140 | MM | 9.02 | 9.02 | 13.3858 | 11.4173 | 5.5118 | 4SE
99480633 | Spare, motor 98822977 MG100LC 3kW B14-28 | MO5KT | SC | 1622 | 5713829809321 | 25.399 | 24.8 | 370 | 370 | 181 | MM | 55.8778 | 54.56 | 14.5669 | 14.5669 | 7.126 | 4SE
99480971 | Bulk, GASKET 210/160X3,0 DN150 | MISKT | SD | 168 | 5713829814608 | 0.4 | 0.4 | 340 | 290 | 60 | MM | 0.88 | 0.88 | 13.3858 | 11.4173 | 2.3622 | 4SE
99480972 | Bulk, GASKET 265/205X3,0 DN200 | MISKT | SD | 333 | 5713829814615 | 0.414 | 0.29 | 280 | 310 | 10 | MM | 0.9108 | 0.638 | 11.0236 | 12.2047 | 0.3937 | 4SE
99481022 | Bulk,Gasket IBC DN250 PN10 PTFE EN1514-1 | MISKT | SD | 351 | 5713829815315 | 0.429 | 0.2 | 370 | 370 | 66 | MM | 0.9438 | 0.44 | 14.5669 | 14.5669 | 2.5984 | 4SE
99481180 | Spare, Fan cover M1U05336 | MO6KT | SC | 111 | 5713829817319 | 2.098 | 2 | 185 | 185 | 97 | MM | 4.6156 | 4.4 | 7.2835 | 7.2835 | 3.8189 | 4SE
99481193 | Spare, MMG200LA 380D-4 30.0KW B35-55 | MO6KT | SC | 7811 | 5713829817333 | 334.302 | 265 | 1220 | 820 | 600 | MM | 735.4644 | 583 | 48.0315 | 32.2835 | 23.622 | 4SE
99481208 | Spare motor 85909520 ML100DA-2 3,0KW | MO5KT | SC | 1686 | 5713829817821 | 26.3 | 24.8 | 440 | 280 | 320 | MM | 57.86 | 54.56 | 17.3228 | 11.0236 | 12.5984 | 4SE
99481214 | Kit, Impeller 100-80-242/221.3 B22 TRIM | HSKIT | SB | 2944 | 5713829817784 | 14.57 | 14.243 | 341 | 292 | 136 | MM | 32.054 | 31.3346 | 13.4252 | 11.4961 | 5.3543 | 4SE
99481419 | 11-30957-X33P08-1822P BGR3C2S101AA | LF000 | CE | 13698 | 5713829820562 | 447 | 447 | 1701.8 | 1143 | 939.8 | MM | 983.4 | 983.4 | 67 | 45 | 37 | 1CBS
99481422 | 11-25957-X33P08-1742P BGR3C2S101AA | LF000 | CE | 11726 | 5713829820807 | 327 | 327 | 1524 | 660.4 | 736.6 | MM | 719.4 | 719.4 | 60 | 26 | 29 | 1CBS
99481466 | Bulk, Interm. chamber w neck ring CR90 | CRLKT | SC | 1017 | 5713829821156 | 7.5 | 7.5 | 370 | 250 | 360 | MM | 16.5 | 16.5 | 14.5669 | 9.8425 | 14.1732 | 4SE
99481467 | Bulk,Interm.chamber wneck ringCR90 | CRLKT | SC | 3557 | 5713829821163 | 24.645 | 22.18 | 1100 | 320 | 320 | MM | 54.219 | 48.796 | 43.3071 | 12.5984 | 12.5984 | 4SE
99481468 | Bulk, Interm. chamber w neck ring CRN90 | CRLKT | SC | 1338 | 5713829821170 | 7.225 | 7.225 | 360 | 250 | 360 | MM | 15.895 | 15.895 | 14.1732 | 9.8425 | 14.1732 | 4SE
99481471 | Bulk, Interm. chamber w neck ring CR64 | CRLKT | SC | 1086 | 5713829821217 | 7 | 7 | 600 | 200 | 310 | MM | 15.4 | 15.4 | 23.622 | 7.874 | 12.2047 | 4SE
99481484 | Bulk,Interm.chamber w neck ring CR64 | CRLKT | SC | 3376 | 5713829821248 | 22.455 | 19.99 | 310 | 200 | 1000 | MM | 49.401 | 43.978 | 12.2047 | 7.874 | 39.3701 | 4SE
99481485 | Bulk, Interm. chamber w neck ring CRN64 | CRLKT | SC | 1263 | 5713829821255 | 6.5 | 6.5 | 770 | 60 | 60 | MM | 14.3 | 14.3 | 30.315 | 2.3622 | 2.3622 | 4SE
99481486 | Bulk,Interm.chamber w neck ring CRN64 | CRLKT | SC | 3938 | 5713829821262 | 21.28 | 21.28 | 1000 | 200 | 310 | MM | 46.816 | 46.816 | 39.3701 | 7.874 | 12.2047 | 4SE
99481487 | Bulk, Interm. chamber w neck ring CRN32 | CRLKT | SC | 1028 | 5713829821279 | 4.47 | 4.47 | 400 | 150 | 160 | MM | 9.834 | 9.834 | 15.748 | 5.9055 | 6.2992 | 4SE
99481488 | Bulk,Interm.chamber w neck ring CRN32 | CRLKT | SC | 3068 | 5713829821286 | 15.28 | 15.28 | 800 | 200 | 310 | MM | 33.616 | 33.616 | 31.4961 | 7.874 | 12.2047 | 4SE
99481492 | Spare, Flow switch w/signal cable | UPAKT | SA | 174 | 5713829821439 | 0.4 | 0.4 | 190 | 190 | 100 | MM | 0.88 | 0.88 | 7.4803 | 7.4803 | 3.937 | 4SE
99481574 | MLE100B 3U460-4 3HP 182TC/pkg CRE32 | MO7KT | SC | 6323 | 5713829822283 | 28.1 | 24.1 | 0 | 0 | 0 |  | 61.82 | 53.02 |  |  |  | 4SE
99481648 | Spare,Motor fan,used for ELH 200-2 | PASE1 | SB | 143 | 5713829823686 | 1.5 | 1.5 | 1 | 1 | 1 | MM | 3.3 | 3.3 | 0.03937 | 0.03937 | 0.03937 | 4SE
99481950 | 14-80123-15036A-1932P BPR1C8S101AA | LCSCA | CE | 33075 | 5713829829084 | 1284 | 1284 | 1701.8 | 1143 | 939.8 | MM | 2824.8 | 2824.8 | 67 | 45 | 37 | 1CBS
99482020 | 11-25957-X33P0X-2782P BPR3C2S101AA | LF000 | CE | 12479 | 5713829830233 | 368 | 368 | 1524 | 660.4 | 736.6 | MM | 809.6 | 809.6 | 60 | 26 | 29 | 1CBS
99482393 | Spare, Impeller 125-200/219 D32 BZ | NBKIT | SB | 5945 | 5713829835962 | 11.409 | 10.81 | 370 | 370 | 181 | MM | 25.0998 | 23.782 | 14.5669 | 14.5669 | 7.126 | 4SE
99482397 | Spare, Impeller 100-250/256 SS | NBKIT | SB | 4079 | 5713829836044 | 9.709 | 9.11 | 370 | 370 | 181 | MM | 21.3598 | 20.042 | 14.5669 | 14.5669 | 7.126 | 4SE
99482406 | Spare, Cover for inlet 4CR(E)15 320mm | HYKIT | SB | 515 | 5713829836297 | 128.991 | 4.989 | 1610 | 1260 | 150 | MM | 283.7802 | 10.9758 | 63.3858 | 49.6063 | 5.9055 | 4SE
99482407 | Spare, Cover for outlet 4CR(E)15 320mm | HYKIT | SB | 590 | 5713829836402 | 129.861 | 5.859 | 1610 | 1260 | 150 | MM | 285.6942 | 12.8898 | 63.3858 | 49.6063 | 5.9055 | 4SE
99482411 | Spare,Coupling cpl.spacerTrumy 32x140x42 | NBKIT | SB | 2574 | 5713829836464 | 5.098 | 5 | 185 | 185 | 97 | MM | 11.2156 | 11 | 7.2835 | 7.2835 | 3.8189 | 4SE
99482424 | Spare,Coupling cpl.spacerTrumy 48x180x65 | NBKIT | SB | 2537 | 5713829836617 | 8.098 | 8 | 185 | 185 | 97 | MM | 17.8156 | 17.6 | 7.2835 | 7.2835 | 3.8189 | 4SE
99482426 | Spare,Coupling cpl.spacerTrumy 42x140x55 | NBKIT | SB | 2636 | 5713829836655 | 9.098 | 9 | 185 | 185 | 97 | MM | 20.0156 | 19.8 | 7.2835 | 7.2835 | 3.8189 | 4SE
99482430 | Spare,Coupling cpl.spacerTrumy 42x180x55 | NBKIT | SB | 2675 | 5713829836723 | 8.098 | 8 | 185 | 185 | 97 | MM | 17.8156 | 17.6 | 7.2835 | 7.2835 | 3.8189 | 4SE
99482465 | Kit, Booster module RE 1.4462 HP-ES | BMEKT | SC | 15825 | 5713829837812 | 87.048 | 81.606 | 3000 | 2000 | 500 | MM | 191.5056 | 179.5332 | 118.1102 | 78.7402 | 19.685 | 4SE
99482467 | Spare, Coupling socket R (HP-ES) | BMEKT | SC | 1355 | 5713829837836 | 0.597 | 0.5 | 148 | 97 | 103 | MM | 1.3134 | 1.1 | 5.8268 | 3.8189 | 4.0551 | 4SE
99482469 | Spare, Victaulic couplings 3" HP-70ES | BMEKT | SC | 600 | 5713829837850 | 2.399 | 2.095 | 341 | 292 | 136 | MM | 5.2778 | 4.609 | 13.4252 | 11.4961 | 5.3543 | 4SE
99482556 | 11-25707-133P08 PLRNC2S101AA | LF000 | CE | 5682 | 5713829839380 | 165 | 165 | 1219.2 | 812.8 | 609.6 | MM | 363 | 363 | 48 | 32 | 24 | 1CBS
99482616 | 17-20959-X30261-1871P BPR3C8S101FT | VLS00 | CE | 11670 | 5713829840386 | 702 | 702 | 1270 | 558.8 | 736.6 | MM | 1544.4 | 1544.4 | 50 | 22 | 29 | 1CBS
99482767 | Spare, Fan cover M1U05332 | MO6KT | SC | 145 | 5713829842687 | 2.804 | 2 | 555 | 371 | 367 | MM | 6.1688 | 4.4 | 21.8504 | 14.6063 | 14.4488 | 4SE
99482769 | Spare,SIEMENS200L 380D-2 30.0 V1-55 SSML | MO6KT | SC | 9661 | 5713829843004 | 291.002 | 254 | 820 | 630 | 530 | MM | 640.2044 | 558.8 | 32.2835 | 24.8031 | 20.8661 | 4SE
99482784 | Spare,SIEMENS200L 380D-2 37.0 V1-55 SSML | MO6KT | SC | 11332 | 5713829843080 | 301.002 | 264 | 820 | 630 | 530 | MM | 662.2044 | 580.8 | 32.2835 | 24.8031 | 20.8661 | 4SE
99482786 | Spare,SIEMENS225M 380D-2 45.0 V1-55 SSML | MO6KT | SC | 13540 | 5713829843226 | 413.302 | 344 | 1220 | 820 | 600 | MM | 909.2644 | 756.8 | 48.0315 | 32.2835 | 23.622 | 4SE
99482790 | Spare,SIEMENS250M 380D-2 55.0 V1-60 SSML | MO6KT | SC | 18390 | 5713829843264 | 503.302 | 434 | 1220 | 820 | 600 | MM | 1107.2644 | 954.8 | 48.0315 | 32.2835 | 23.622 | 4SE
99482837 | Spare,SIEMENS280S 380D-2 75.0 V1-65 SSML | MO6KT | SC | 25077 | 5713829843943 | 619.302 | 550 | 1220 | 820 | 600 | MM | 1362.4644 | 1210 | 48.0315 | 32.2835 | 23.622 | 4SE
99483623 | Spare, Current meter BE-72 150/5A | HYKIT | SB | 42 | 5713829851818 | 0.258 | 0.16 | 185 | 185 | 97 | MM | 0.5676 | 0.352 | 7.2835 | 7.2835 | 3.8189 | 4SE
99483624 | Spare,MPC COMPACT T1C160 TMD125/1250 FFC | HYKIT | SB | 349 | 5713829851825 | 0.998 | 0.9 | 185 | 185 | 97 | MM | 2.1956 | 1.98 | 7.2835 | 7.2835 | 3.8189 | 4SE
99483629 | Spare, Current meter BE-72A 10A | HYKIT | SB | 42 | 5713829856615 | 0.263 | 0.165 | 185 | 185 | 97 | MM | 0.5786 | 0.363 | 7.2835 | 7.2835 | 3.8189 | 4SE
99483631 | Spare, Soft starter 55kw PSTX105-600-70 | HYKIT | SB | 7374 | 5713829856646 | 10.098 | 10 | 185 | 185 | 97 | MM | 22.2156 | 22 | 7.2835 | 7.2835 | 3.8189 | 4SE
99484786 | Spare, Impeller 125-315/320 SS | NBKIT | SB | 6762 | 5713829863965 | 16.22 | 16.22 | 360 | 360 | 180 | MM | 35.684 | 35.684 | 14.1732 | 14.1732 | 7.0866 | 4SE
99484788 | Bulk, door stopper D30mm H25mm d7mm | DOCKT | SF | 106 | 5713829868120 | 0.109 | 0.092 | 75 | 85 | 35 | MM | 0.2398 | 0.2024 | 2.9528 | 3.3465 | 1.378 | 4SE
99485322 | Spare, Pump shaft 6" 12stg (L923) | SPKIT | SD | 435 | 5713829869783 | 1.616 | 1.418 | 1023 | 58 | 61 | MM | 3.5552 | 3.1196 | 40.2756 | 2.2835 | 2.4016 | 4SE
99485343 | Spare, Impeller 100-315/291, ISO D42, SS | NBKIT | SB | 7246 | 5713829869790 | 11.679 | 11.08 | 370 | 370 | 181 | MM | 25.6938 | 24.376 | 14.5669 | 14.5669 | 7.126 | 4SE
99485412 | Spare, Spacing bush 6,0mm Titan | CRTKT | SC | 96 | 5713829872110 | 0.01 | 0.01 | 130 | 80 | 20 | MM | 0.022 | 0.022 | 5.1181 | 3.1496 | 0.7874 | 4SE
99485434 | Spare, Spacing pipe 19,0mm Titan | CRTKT | SC | 119 | 5713829872141 | 0.065 | 0.054 | 80 | 128 | 10 | MM | 0.143 | 0.1188 | 3.1496 | 5.0394 | 0.3937 | 4SE
99485509 | 10N6-50957-14000X-2743 BXRNCNS134EI | LC000 | CE | 38143 | 5713829873711 | 401.255 | 401.255 | 1219.2 | 812.8 | 609.6 | MM | 882.761 | 882.761 | 48 | 32 | 24 | 1CBS
99485578 | Kit,Cable entry F52 | GS2KT | SD | 942 | 5713829874480 | 1.69 | 1.69 | 180 | 180 | 180 | MM | 3.718 | 3.718 | 7.0866 | 7.0866 | 7.0866 | 4SE
99485579 | Kit, Cable entry F52 Exd | GS2KT | SD | 1423 | 5713829874497 | 1.66 | 1.66 | 180 | 180 | 180 | MM | 3.652 | 3.652 | 7.0866 | 7.0866 | 7.0866 | 4SE
99485609 | Spare,Sealassy,58U/45 SiC-M,FPM-H316L,JC | PASE1 | SB | 3190 | 5713829875333 | 0.25 | 0.25 | 1 | 1 | 1 | MM | 0.55 | 0.55 | 0.03937 | 0.03937 | 0.03937 | 4SE
99485912 | Spare, Sleeve BME R | BMEKT | SC | 19101 | 5713829879744 | 78 | 78 | 330 | 2690 | 440 | MM | 171.6 | 171.6 | 12.9921 | 105.9055 | 17.3228 | 4SE
99485917 | Spare, MG71A 230/400-2 .37KW B14-14 Phs. | MO5KT | SC | 778 | 5713829879911 | 6.216 | 5.78 | 370 | 247 | 360 | MM | 13.6752 | 12.716 | 14.5669 | 9.7244 | 14.1732 | 4SE
99485920 | Spare, MG80A 230/400-2 .75KW B14-19 PTC | MO5KT | SC | 1067 | 5713829879959 | 8 | 8 | 350 | 250 | 250 | MM | 17.6 | 17.6 | 13.7795 | 9.8425 | 9.8425 | 4SE
99487321 | Spare,DE shield(A5E35513917,X344) | PASE1 | SB | 1634 | 5713829895300 | 50 | 50 | 1 | 1 | 1 | MM | 110 | 110 | 0.03937 | 0.03937 | 0.03937 | 4SE
99487322 | Spare,NDE shield(ZSD51298315100201,X344) | PASE1 | SB | 1797 | 5713829895317 | 50 | 50 | 1 | 1 | 1 | MM | 110 | 110 | 0.03937 | 0.03937 | 0.03937 | 4SE
99487363 | Bulk, O-ring 22.5x3 PTFE/Sil, 5 pcs | DOCKT | SF | 329 | 5713829895836 | 0.065 | 0.065 | 220 | 230 | 10 | MM | 0.143 | 0.143 | 8.6614 | 9.0551 | 0.3937 | 4SE
99487536 | Kit, Control Box MAGNA1 25-40, ABC | M1AKT | SB | 933 | 5713829898806 | 1.033 | 0.867 | 0 | 0 | 0 |  | 2.2726 | 1.9074 |  |  |  | 4SE
99487543 | Kit, Con. Box,MAGNA1 25-80 N 180,W/SW | M1AKT | SB | 1673 | 5713829898875 | 1 | 1 | 180 | 180 | 100 | MM | 2.2 | 2.2 | 7.0866 | 7.0866 | 3.937 | 4SE
99487578 | Kit, Control Box MAGNA1 40-60, ABC | M1AKT | SB | 1478 | 5713829899223 | 1.033 | 0.867 | 180 | 180 | 90 | MM | 2.2726 | 1.9074 | 7.0866 | 7.0866 | 3.5433 | 4SE
99487595 | Kit, Control Box MAGNA1D 32-100 F, ABC | M1AKT | SB | 2826 | 5713829899391 | 1 | 1 | 180 | 180 | 90 | MM | 2.2 | 2.2 | 7.0866 | 7.0866 | 3.5433 | 4SE
99487597 | Kit, Control Box MAGNA1 40-40 D1, ABC | M1AKT | SB | 2488 | 5713829899414 | 1.033 | 0.867 | 180 | 180 | 90 | MM | 2.2726 | 1.9074 | 7.0866 | 7.0866 | 3.5433 | 4SE
99487653 | Kit, Control Box MAGNA1 32-60 D1, ABC | M1AKT | SB | 2479 | 5713829899971 | 1.033 | 0.867 | 0 | 0 | 0 |  | 2.2726 | 1.9074 |  |  |  | 4SE
99487682 | Kit, Control Box MAGNA1 40-40 D2, ABC | M1AKT | SB | 2488 | 5713829900264 | 1.033 | 0.867 | 190 | 190 | 100 | MM | 2.2726 | 1.9074 | 7.4803 | 7.4803 | 3.937 | 4SE
99487696 | Kit, Control Box MAGNA1 32-60 D2, ABC | M1AKT | SB | 2479 | 5713829900400 | 1.033 | 0.867 | 0 | 0 | 0 |  | 2.2726 | 1.9074 |  |  |  | 4SE
99487783 | Bulk,PACO SLINGER .62 (300327,50) | PASE1 | SB | 403 | 5713829901575 | 0.4 | 0.4 | 150 | 100 | 50 | MM | 0.88 | 0.88 | 5.9055 | 3.937 | 1.9685 | 4SE
99487849 | Spare,NY132SA 3X380D-2 5,5KW DIIBT4 | MO6KT | SC | 6581 | 5713829902718 | 105.002 | 105 | 465 | 275 | 350 | MM | 231.0044 | 231 | 18.3071 | 10.8268 | 13.7795 | 4SE
99487901 | Kit. Booster module NE BM30-4 | BMEKT | SC | 6588 | 5713829903524 | 31.222 | 31.222 | 2000 | 250 | 250 | MM | 68.6884 | 68.6884 | 78.7402 | 9.8425 | 9.8425 | 4SE
99487914 | Spare, dosing pump DMI, 230V, 6l/h | ASHKT | SF | 1723 | 5713829903579 | 4 | 4 | 410 | 370 | 270 | MM | 8.8 | 8.8 | 16.1417 | 14.5669 | 10.6299 | 4SE
99488258 | Spare, Terminal box housing 5.44 RAL3001 | MO5KT | SC | 3180 | 5713829909212 | 0.502 | 0.5 | 0 | 0 | 0 |  | 1.1044 | 1.1 |  |  |  | 4SE
99488287 | Spare, Terminal box cover 5.84 RAL3001 | MO5KT | SC | 1461 | 5713829909922 | 0.502 | 0.5 | 0 | 0 | 0 |  | 1.1044 | 1.1 |  |  |  | 4SE
99488356 | Spare, Impeller 65-200/191 CI | NBKIT | SB | 622 | 5713829911437 | 4.504 | 4.2 | 341 | 292 | 136 | MM | 9.9088 | 9.24 | 13.4252 | 11.4961 | 5.3543 | 4SE
99488431 | 10-40959-7A0008-1931P BPRNCNSN01AA | LC000 | CE | 23417 | 5713829912472 | 736.44 | 736.44 | 1219.2 | 812.8 | 609.6 | MM | 1620.168 | 1620.168 | 48 | 32 | 24 | 1CBS
99488452 | 11-40957-133P08-1762 BARNC2S101AA | LF000 | CE | 13844 | 5713829912984 | 401.301 | 401.301 | 1524 | 660.4 | 736.6 | MM | 882.8622 | 882.8622 | 60 | 26 | 29 | 1CBS
99488499 | 10-10707-130008-6681P BPRNCNSN01AA | LC000 | CE | 7669 | 5713829913585 | 161.4 | 161.4 | 812.8 | 609.6 | 660.4 | MM | 355.08 | 355.08 | 32 | 24 | 26 | 1CBS
99488519 | Spare,Screw,GB/T70,M10X30,304SS | PASE1 | SB | 25 | 5713829913974 | 8.575 | 8.575 | 360 | 240 | 560 | MM | 18.865 | 18.865 | 14.1732 | 9.4488 | 22.0472 | 4SE
99488701 | Spare, Strap N 82stg L 3592,5 | SPKIT | SD | 279 | 5713829916883 | 3.987 | 0.761 | 3600 | 100 | 200 | MM | 8.7714 | 1.6742 | 141.7323 | 3.937 | 7.874 | 4SE
99488743 | Kit,RF.MKII.Impeller.99403465.ANSI | SEKIT | SD | 793 | 5713829917477 | 2.885 | 2.885 | 180 | 180 | 180 | MM | 6.347 | 6.347 | 7.0866 | 7.0866 | 7.0866 | 4SE
99488744 | Kit,RF.MKII.Impeller.99403468.ANSI | SEKIT | SD | 764 | 5713829917484 | 3.8 | 3.8 | 180 | 180 | 180 | MM | 8.36 | 8.36 | 7.0866 | 7.0866 | 7.0866 | 4SE
99488745 | Kit,RF.MKII.Impeller.99403471.ANSI | SEKIT | SD | 814 | 5713829917491 | 3.99 | 3.99 | 180 | 180 | 180 | MM | 8.778 | 8.778 | 7.0866 | 7.0866 | 7.0866 | 4SE
99488746 | Kit,RF.MKII.Impeller.99403474.ANSI | SEKIT | SD | 1457 | 5713829917507 | 7.951 | 7.352 | 370 | 370 | 181 | MM | 17.4922 | 16.1744 | 14.5669 | 14.5669 | 7.126 | 4SE
99488747 | Kit,RF.MKII.Impeller.99403477.ANSI | SEKIT | SD | 1020 | 5713829917514 | 10.135 | 10.002 | 185 | 185 | 180 | MM | 22.297 | 22.0044 | 7.2835 | 7.2835 | 7.0866 | 4SE
99488748 | Kit,RF.MKII.Impeller.99403480.ANSI | SEKIT | SD | 1085 | 5713829917521 | 10.985 | 10.852 | 185 | 185 | 180 | MM | 24.167 | 23.8744 | 7.2835 | 7.2835 | 7.0866 | 4SE
99488749 | Kit,RF.MKII.Impeller.99403501.ANSI | SEKIT | SD | 1638 | 5713829917538 | 11.4 | 11.4 | 200 | 200 | 200 | MM | 25.08 | 25.08 | 7.874 | 7.874 | 7.874 | 4SE
99488750 | Kit,RF.MKII.Impeller.99403504.ANSI | SEKIT | SD | 1135 | 5713829917545 | 11.335 | 11.202 | 185 | 185 | 180 | MM | 24.937 | 24.6444 | 7.2835 | 7.2835 | 7.0866 | 4SE
99488751 | Kit,RF.MKII.Impeller.99403486.ANSI | SEKIT | SD | 1171 | 5713829917552 | 12.8 | 12.8 | 300 | 320 | 290 | MM | 28.16 | 28.16 | 11.811 | 12.5984 | 11.4173 | 4SE
99488752 | Kit,RF.MKII.Impeller.99403489.ANSI | SEKIT | SD | 1177 | 5713829917569 | 15.5 | 15.5 | 310 | 300 | 290 | MM | 34.1 | 34.1 | 12.2047 | 11.811 | 11.4173 | 4SE
99488753 | Kit,RF.MKII.Impeller.99403492.ANSI | SEKIT | SD | 1062 | 5713829917576 | 13.633 | 13.5 | 185 | 185 | 180 | MM | 29.9926 | 29.7 | 7.2835 | 7.2835 | 7.0866 | 4SE
99488754 | Kit,RF.MKII.Impeller.99403495.ANSI | SEKIT | SD | 1262 | 5713829917583 | 13.63 | 13.63 | 370 | 250 | 360 | MM | 29.986 | 29.986 | 14.5669 | 9.8425 | 14.1732 | 4SE
99488755 | Kit,RF.MKII.Impeller.99403498.ANSI | SEKIT | SD | 1290 | 5713829917590 | 14.1 | 14.1 | 310 | 320 | 280 | MM | 31.02 | 31.02 | 12.2047 | 12.5984 | 11.0236 | 4SE
99488760 | Spare, Soft Connecter DN50/PN25 | HYKIT | SB | 171 | 5713829917682 | 5.133 | 5 | 185 | 185 | 180 | MM | 11.2926 | 11 | 7.2835 | 7.2835 | 7.0866 | 4SE
99488836 | Spare, MMG200LA 380D-2 30.0KW B35-55 | MO6KT | SC | 7286 | 5713829919174 | 282.002 | 245 | 820 | 630 | 530 | MM | 620.4044 | 539 | 32.2835 | 24.8031 | 20.8661 | 4SE
99488840 | Spare, MMG180M 380D-2 22.0KW B35-48 | MO6KT | SC | 5368 | 5713829919426 | 182.002 | 145 | 820 | 630 | 530 | MM | 400.4044 | 319 | 32.2835 | 24.8031 | 20.8661 | 4SE
99488860 | Spare, MMG132MB 3X400D-6 5,5KW B5-38 | MO6KT | SC | 2617 | 5713829919907 | 117.802 | 96 | 620 | 430 | 430 | MM | 259.1644 | 211.2 | 24.4094 | 16.9291 | 16.9291 | 4SE
99488877 | Spare, Impeller250-315/282 D48 SS mitre | TPKIT | SB | 9021 | 5713829920033 | 1 | 1 | 370 | 370 | 181 | MM | 2.2 | 2.2 | 14.5669 | 14.5669 | 7.126 | 4SE
99488883 | Spare, Impeller250-315/254 D48 SS mitre | TPKIT | SB | 9021 | 5713829920170 | 25.289 | 19.69 | 370 | 370 | 181 | MM | 55.6358 | 43.318 | 14.5669 | 14.5669 | 7.126 | 4SE
99488972 | Kit,Shaft Seal eMG D22 | SEKIT | SD | 1455 | 5713829922303 | 1.01 | 0.8 | 200 | 140 | 60 | MM | 2.222 | 1.76 | 7.874 | 5.5118 | 2.3622 | 4SE
99489003 | Kit,Shaft Seal eMG D32 | SEKIT | SD | 1779 | 5713829922310 | 1.32 | 1.12 | 210 | 200 | 80 | MM | 2.904 | 2.464 | 8.2677 | 7.874 | 3.1496 | 4SE
99489064 | 29-40159-140001-2902P BPRNC4S101AA | SPLK0 | CF | 20536 | 5713829923034 | 1565 | 1565 | 1701.8 | 1143 | 939.8 | MM | 3443 | 3443 | 67 | 45 | 37 | 1CBS
99489068 | 10-12501-10006X-1501P BPRNCNSN01AA | LC000 | CE | 2857 | 5713829923072 | 47 | 47 | 812.8 | 609.6 | 660.4 | MM | 103.4 | 103.4 | 32 | 24 | 26 | 1CBS
99489182 | Spare, Shaft seal Type A U3U3V GG N 12 | CHKKT | SC | 332 | 5713829925427 | 0.179 | 0.082 | 150 | 100 | 100 | MM | 0.3938 | 0.1804 | 5.9055 | 3.937 | 3.937 | 4SE
99489477 | Kit, Chamber Stack CRN 64-5 | CRLKT | SC | 12424 | 5713829930995 | 18.673 | 16.032 | 1142 | 334 | 341 | MM | 41.0806 | 35.2704 | 44.9606 | 13.1496 | 13.4252 | 4SE
99489499 | Kit, worm shaft A50 19:1 | MDAKT | SF | 880 | 5713829931466 | 0.57 | 0.52 | 148 | 96 | 102 | MM | 1.254 | 1.144 | 5.8268 | 3.7795 | 4.0157 | 4SE
99489580 | 11-30127-1A6P08 PNRNCNSNPCAA | LF000 | CE | 6412 | 5713829932722 | 210 | 210 | 1524 | 660.4 | 736.6 | MM | 462 | 462 | 60 | 26 | 29 | 1CBS
99489651 | 77N75-12 2NPT 4" 60 | SP14P | WG | 6756 | 5713829933644 | 14.399 | 12.969 | 1200 | 120 | 110 | MM | 31.6778 | 28.5318 | 47.2441 | 4.7244 | 4.3307 | 3WU
99490288 | SEPARATOR,GBHF-040-W | TAS00 | AC | 4301 | 5713829945142 | 225 | 225 | 0 | 0 | 0 |  | 495 | 495 |  |  |  | 1CBS
99490321 | CRE20-6 KN-GJ-A-E-HQQE 3x440-480 60 HZ | CRE20 | ID | 15744 | 5713829945722 | 145 | 106 | 1240 | 474 | 629 | MM | 319 | 233.2 | 48.8189 | 18.6614 | 24.7638 | 2IN
99490381 | Kit, Shaft Sleeve DWK.E 22-30kW | KJIKT | SD | 695 | 5713829946651 | 3 | 2 | 150 | 150 | 150 | MM | 6.6 | 4.4 | 5.9055 | 5.9055 | 5.9055 | 4SE
99490512 | KIT, Impeller 50Hz SL1.100.75.4 Cer.Z | SEKIT | SD | 5886 | 5713829948563 | 17.857 | 17.686 | 206 | 206 | 202 | MM | 39.2854 | 38.9092 | 8.1102 | 8.1102 | 7.9528 | 4SE
99490515 | kit, AR contr.unit 110-120V p.m. | MDAKT | SF | 1136 | 5713829948679 | 2.4 | 2.4 | 370 | 250 | 180 | MM | 5.28 | 5.28 | 14.5669 | 9.8425 | 7.0866 | 4SE
99490535 | TP 50-80/2-X-F-A-BQQE 480Y 60HZ | UPT50 | CA | 3903 | 5713829948969 | 28.2 | 24.7 | 0 | 0 | 0 |  | 62.04 | 54.34 |  |  |  | 1CBS
99490627 | Kit, Chamber Stack CRN 64-7 | CRLKT | SC | 15991 | 5713829950733 | 24.366 | 21.726 | 1142 | 334 | 341 | MM | 53.6052 | 47.7972 | 44.9606 | 13.1496 | 13.4252 | 4SE
99490650 | Kit, Chamber Stack CRN 45-13-2 | CRLKT | SC | 26095 | 5713829951075 | 37.387 | 34.944 | 1356 | 334 | 327 | MM | 82.2514 | 76.8768 | 53.3858 | 13.1496 | 12.874 | 4SE
99490664 | Spare, Impeller 50-200 /195 SS | NBKIT | SB | 2324 | 5713829951211 | 4.004 | 3.7 | 341 | 292 | 136 | MM | 8.8088 | 8.14 | 13.4252 | 11.4961 | 5.3543 | 4SE
99490689 | Spare, motor 87372531 MG132SB 7.5 kW | MO5KT | SC | 4239 | 5713829951570 | 53.602 | 52.5 | 490 | 295 | 343 | MM | 117.9244 | 115.5 | 19.2913 | 11.6142 | 13.5039 | 4SE
99490695 | Kit,head DLD DMH287/288 SS | MDAKT | SF | 2194 | 5713829951709 | 6.292 | 6.005 | 0 | 0 | 0 |  | 13.8424 | 13.211 |  |  |  | 4SE
99490708 | Spare, Impeller 65-315/304 SS trim | NBKIT | SB | 6639 | 5713829951983 | 10.919 | 10.32 | 370 | 370 | 181 | MM | 24.0218 | 22.704 | 14.5669 | 14.5669 | 7.126 | 4SE
99490709 | Spare, Impeller 80-250/224 SS trim | NBKIT | SB | 3939 | 5713829951990 | 6.774 | 6.47 | 341 | 292 | 136 | MM | 14.9028 | 14.234 | 13.4252 | 11.4961 | 5.3543 | 4SE
99490745 | Bulk, Retainer N, seal ring, upper | CRSKT | SC | 91 | 5713829952171 | 0.06 | 0.032 | 210 | 150 | 10 | MM | 0.132 | 0.0704 | 8.2677 | 5.9055 | 0.3937 | 4SE
99490747 | Bulk, Retainer N, seal ring, upper | CRSKT | SC | 86 | 5713830759806 | 0.18 | 0.18 | 150 | 90 | 100 | MM | 0.396 | 0.396 | 5.9055 | 3.5433 | 3.937 | 4SE
99490793 | KIT,MOTOR FOOT,X3 JM W/RISER | PAREP | SB | 147 | 5713829953086 | 12 | 12 | 0 | 0 | 0 |  | 26.4 | 26.4 |  |  |  | 4SE
99490914 | ALPHA1 26-99 F | ALPXL | DD | 702 | 5713829959064 | 4.018 | 3.664 | 218 | 160 | 220 | MM | 8.8396 | 8.0608 | 8.5827 | 6.2992 | 8.6614 | 0DBS
99490916 | ALPHA2 26-99 F | ALPXL | DD | 784 | 5713829959309 | 3.842 | 3.495 | 218 | 160 | 220 | MM | 8.4524 | 7.689 | 8.5827 | 6.2992 | 8.6614 | 0DBS
99490917 | ALPHA2 26-99 SU | ALPXL | DD | 820 | 5713829959316 | 5.2 | 2.9 | 216 | 162 | 217 | MM | 11.44 | 6.38 | 8.5039 | 6.378 | 8.5433 | 0DBS
99490972 | Spare, Valve casing N 6" NPT | SPKIT | SD | 171 | 5713829960473 | 8.044 | 7.445 | 370 | 370 | 181 | MM | 17.6968 | 16.379 | 14.5669 | 14.5669 | 7.126 | 4SE
99490977 | Spare,Wear ring,362mmX387mmX45mm,B35 | PASE1 | SB | 2874 | 5713829960565 | 5 | 5 | 1 | 1 | 1 | MM | 11 | 11 | 0.03937 | 0.03937 | 0.03937 | 4SE
99490988 | Spare, MMG200L 3X400D-4 30.0KW B35-55 | MO6KT | SC | 6833 | 5713829960930 | 333.302 | 264 | 1220 | 820 | 600 | MM | 733.2644 | 580.8 | 48.0315 | 32.2835 | 23.622 | 4SE
99490989 | Spare,NY YBX3 80M2 220/380 1.1KW DIIBT4 | MO6KT | SC | 2293 | 5713829960947 | 35 | 35 | 375 | 247 | 360 | MM | 77 | 77 | 14.7638 | 9.7244 | 14.1732 | 4SE
99490992 | Spare,NY YBX3 80 220/380 0.75KW DIIBT4 | MO6KT | SC | 2430 | 5713829960992 | 32 | 32 | 370 | 247 | 360 | MM | 70.4 | 70.4 | 14.5669 | 9.7244 | 14.1732 | 4SE
99491007 | Spare, Impeller 80-160/158 brass | TPKIT | SB | 1842 | 5713829961357 | 4.984 | 4.68 | 341 | 292 | 136 | MM | 10.9648 | 10.296 | 13.4252 | 11.4961 | 5.3543 | 4SE
99491023 | Kit, O-ring EPDM 100x2 / 104,5x2 | CMKIT | SC | 47 | 5713829961517 | 0.065 | 0.022 | 215 | 215 | 10 | MM | 0.143 | 0.0484 | 8.4646 | 8.4646 | 0.3937 | 4SE
99491025 | Spare, Impeller 80-250/224 SS trim | NBKIT | SB | 3939 | 5713829961531 | 6.774 | 6.47 | 341 | 292 | 136 | MM | 14.9028 | 14.234 | 13.4252 | 11.4961 | 5.3543 | 4SE
99491027 | Spare, Impeller 65-315/304 SS | NBKIT | SB | 6639 | 5713829961579 | 10.919 | 10.32 | 370 | 370 | 181 | MM | 24.0218 | 22.704 | 14.5669 | 14.5669 | 7.126 | 4SE
99491043 | Kit, Impeller fixing C, D, D32 | SEKIT | SD | 119 | 5713829961852 | 0.28 | 0.07 | 330 | 290 | 60 | MM | 0.616 | 0.154 | 12.9921 | 11.4173 | 2.3622 | 4SE
99491046 | Kit, Impeller fixing B, C, D22 | SEKIT | SD | 729 | 5713829961883 | 0.27 | 0.06 | 330 | 290 | 60 | MM | 0.594 | 0.132 | 12.9921 | 11.4173 | 2.3622 | 4SE
99491048 | Spare, Shaft W/Rot SESL B135/2.2kW2P | SEKIT | SD | 500 | 5713829962101 | 5.471 | 5.3 | 500 | 130 | 130 | MM | 12.0362 | 11.66 | 19.685 | 5.1181 | 5.1181 | 4SE
99491063 | Spare, Shaft W/Rot SESL B155/3kW2P | SEKIT | SD | 541 | 5713829962187 | 6.061 | 5.89 | 500 | 130 | 130 | MM | 13.3342 | 12.958 | 19.685 | 5.1181 | 5.1181 | 4SE
99491088 | Spare, Shaft W/Rot SESL C170/4kW2P | SEKIT | SD | 677 | 5713829963023 | 9.721 | 9.55 | 500 | 130 | 130 | MM | 21.3862 | 21.01 | 19.685 | 5.1181 | 5.1181 | 4SE
99491091 | Spare, Shaft W/Rot SESL C210/6-7,5 kW2P | SEKIT | SD | 1228 | 5713829963054 | 11.301 | 11.13 | 500 | 130 | 130 | MM | 24.8622 | 24.486 | 19.685 | 5.1181 | 5.1181 | 4SE
99491103 | Spare, Shaft W/Rot SESL D245/9.2-11kW2P | SEKIT | SD | 1674 | 5713829963085 | 19.1 | 19.1 | 660 | 170 | 170 | MM | 42.02 | 42.02 | 25.9843 | 6.6929 | 6.6929 | 4SE
99491106 | Spare, Shaft W/Rot SESL B135/1.3-1.5kW4P | SEKIT | SD | 628 | 5713829963214 | 6.821 | 6.65 | 500 | 130 | 130 | MM | 15.0062 | 14.63 | 19.685 | 5.1181 | 5.1181 | 4SE
99491107 | Spare, Shaft W/Rot SESL B155/2.2kW4P | SEKIT | SD | 649 | 5713829963221 | 8.061 | 7.89 | 500 | 130 | 130 | MM | 17.7342 | 17.358 | 19.685 | 5.1181 | 5.1181 | 4SE
99491109 | Spare, Shaft W/Rot SESL C155/3kW4P | SEKIT | SD | 849 | 5713829963245 | 9.641 | 9.47 | 500 | 130 | 130 | MM | 21.2102 | 20.834 | 19.685 | 5.1181 | 5.1181 | 4SE
99491110 | Spare, Shaft W/Rot SESL C170/4kW4P | SEKIT | SD | 977 | 5713829963252 | 13 | 13 | 650 | 170 | 170 | MM | 28.6 | 28.6 | 25.5906 | 6.6929 | 6.6929 | 4SE
99491112 | Spare, Shaft W/Rot SESL C210/5.5kW4P | SEKIT | SD | 970 | 5713829963290 | 14.741 | 14.57 | 500 | 130 | 130 | MM | 32.4302 | 32.054 | 19.685 | 5.1181 | 5.1181 | 4SE
99491123 | Spare, Shaft W/Rot SESL D210/7.5 kW4P | SEKIT | SD | 1191 | 5713829963405 | 19 | 19 | 650 | 170 | 170 | MM | 41.8 | 41.8 | 25.5906 | 6.6929 | 6.6929 | 4SE
99491129 | Kit,Shaft and Bearing D22 2.2kW2P | SEKIT | SD | 1961 | 5713829963603 | 7.05 | 7.05 | 341 | 292 | 136 | MM | 15.51 | 15.51 | 13.4252 | 11.4961 | 5.3543 | 4SE
99491130 | Kit,Shaft and Bearing D22 3kW2P | SEKIT | SD | 2018 | 5713829963610 | 7.64 | 7.64 | 170 | 170 | 650 | MM | 16.808 | 16.808 | 6.6929 | 6.6929 | 25.5906 | 4SE
99491131 | Kit,Shaft and Bearing D22 4kW2P | SEKIT | SD | 2602 | 5713829963627 | 11.5 | 11.5 | 650 | 170 | 170 | MM | 25.3 | 25.3 | 25.5906 | 6.6929 | 6.6929 | 4SE
99491132 | Kit,Shaft and Bearing D32 7.5kW2P | SEKIT | SD | 2961 | 5713829963634 | 13.501 | 13.495 | 160 | 170 | 650 | MM | 29.7022 | 29.689 | 6.2992 | 6.6929 | 25.5906 | 4SE
99491143 | Kit,Shaft and Bearing D32 11kW2P | SEKIT | SD | 3187 | 5713829963641 | 20.5 | 20.5 | 650 | 170 | 170 | MM | 45.1 | 45.1 | 25.5906 | 6.6929 | 6.6929 | 4SE
99491144 | Kit,Shaft and Bearing D22 1.1kW4P | SEKIT | SD | 1688 | 5713829963658 | 8 | 8 | 650 | 170 | 170 | MM | 17.6 | 17.6 | 25.5906 | 6.6929 | 6.6929 | 4SE
99491145 | Kit,Shaft and Bearing D22 1.5kW4P | SEKIT | SD | 2817 | 5713829963665 | 8.75 | 8.75 | 360 | 370 | 180 | MM | 19.25 | 19.25 | 14.1732 | 14.5669 | 7.0866 | 4SE
99491146 | Kit,Shaft and Bearing D22 2.2kW4P | SEKIT | SD | 1751 | 5713829963672 | 9.38 | 9.38 | 640 | 160 | 160 | MM | 20.636 | 20.636 | 25.1969 | 6.2992 | 6.2992 | 4SE
99491147 | Kit,Shaft and Bearing D32 3kW4P | SEKIT | SD | 3187 | 5713829963689 | 11.8 | 11.8 | 660 | 170 | 170 | MM | 25.96 | 25.96 | 25.9843 | 6.6929 | 6.6929 | 4SE
99491148 | Kit,Shaft and Bearing D32 4kW4P | SEKIT | SD | 3031 | 5713829963696 | 16.88 | 16.88 | 650 | 170 | 170 | MM | 37.136 | 37.136 | 25.5906 | 6.6929 | 6.6929 | 4SE
99491149 | Kit,Shaft and Bearing D32 5.5kW4P | SEKIT | SD | 3429 | 5713829963702 | 16.941 | 16.935 | 160 | 170 | 650 | MM | 37.2702 | 37.257 | 6.2992 | 6.6929 | 25.5906 | 4SE
99491150 | Kit,Shaft and Bearing D32 7.5kW4P | SEKIT | SD | 2503 | 5713829963719 | 20.903 | 20.897 | 170 | 170 | 650 | MM | 45.9866 | 45.9734 | 6.6929 | 6.6929 | 25.5906 | 4SE
99491240 | KIT,LIQ END,L,40157,XA H304 | PKIT0 | AC | 2619 | 5713829964914 | 259.164 | 259.164 | 0 | 0 | 0 |  | 570.1608 | 570.1608 |  |  |  | 1CBS
99491307 | Spare, Lower bearing sensor PT100 | KPLKT | SD | 235 | 5713829965676 | 0.344 | 0.3 | 181 | 91 | 59 | MM | 0.7568 | 0.66 | 7.126 | 3.5827 | 2.3228 | 4SE
99491324 | Spare,Half coupling,HL3X75X140,RAL9005 | PASE1 | SB | 787 | 5713829965973 | 11.1 | 11.1 | 340 | 340 | 470 | MM | 24.42 | 24.42 | 13.3858 | 13.3858 | 18.5039 | 4SE
99491326 | Spare,Shaft,KP,8015-3/4,XF,CW/CCW,H420 | PASE1 | SB | 2584 | 5713829965997 | 20 | 20 | 1450 | 200 | 240 | MM | 44 | 44 | 57.0866 | 7.874 | 9.4488 | 4SE
99491430 | Spare, motor 85905911 ML160BB 15kW | MO5KT | SC | 6345 | 5713829967939 | 112.586 | 99.8 | 765 | 575 | 154 | MM | 247.6892 | 219.56 | 30.1181 | 22.6378 | 6.063 | 4SE
99491492 | Spare, Impeller 40-200 /207 SS | NBKIT | SB | 2066 | 5713829969032 | 3.714 | 3.41 | 341 | 292 | 136 | MM | 8.1708 | 7.502 | 13.4252 | 11.4961 | 5.3543 | 4SE
99491513 | Spare, Impeller 125-250/266 SS | NBKIT | SB | 5177 | 5713829969049 | 12.994 | 12.69 | 341 | 292 | 136 | MM | 28.5868 | 27.918 | 13.4252 | 11.4961 | 5.3543 | 4SE
99491514 | Spare, Impeller 125-400/358 SS | NBKIT | SB | 10406 | 5713829969056 | 21.989 | 21.39 | 370 | 370 | 181 | MM | 48.3758 | 47.058 | 14.5669 | 14.5669 | 7.126 | 4SE
99491539 | Spare, CONNECTOR 0.75" 2CR 1.4404 | HYKIT | SB | 412 | 5713829969759 | 0.987 | 0.943 | 181 | 91 | 59 | MM | 2.1714 | 2.0746 | 7.126 | 3.5827 | 2.3228 | 4SE
99491542 | Spare, Sleeve BME R | BMEKT | SC | 16283 | 5713829969797 | 21.018 | 18.6 | 2000 | 200 | 300 | MM | 46.2396 | 40.92 | 78.7402 | 7.874 | 11.811 | 4SE
99491724 | Spare, Impeller 150-315/305, D42 SS | NBKIT | SB | 9356 | 5713829972384 | 21.499 | 20.9 | 370 | 370 | 181 | MM | 47.2978 | 45.98 | 14.5669 | 14.5669 | 7.126 | 4SE
99491726 | Spare,Impeller 50-160 / 80-65-160/153 SS | NBKIT | SB | 1946 | 5713829972520 | 2.974 | 2.67 | 341 | 292 | 136 | MM | 6.5428 | 5.874 | 13.4252 | 11.4961 | 5.3543 | 4SE
99491757 | Spare, Impeller 125-250/263, ISO D42, CI | NBKIT | SB | 1685 | 5713829973053 | 11.624 | 11.32 | 341 | 292 | 136 | MM | 25.5728 | 24.904 | 13.4252 | 11.4961 | 5.3543 | 4SE
99492376 | Spare, THERMOSTAT JWT6011F NO | HYKIT | SB | 35 | 5713829981072 | 0.458 | 0.36 | 185 | 185 | 97 | MM | 1.0076 | 0.792 | 7.2835 | 7.2835 | 3.8189 | 4SE
99492378 | Spare, Main switch contactor V3 63A | HYKIT | SB | 114 | 5713829981096 | 0.597 | 0.5 | 148 | 97 | 103 | MM | 1.3134 | 1.1 | 5.8268 | 3.8189 | 4.0551 | 4SE
99492380 | Spare, Impeller 100-400/400 D42 CI | NBKIT | SB | 2788 | 5713829981423 | 29.397 | 19.895 | 600 | 800 | 400 | MM | 64.6734 | 43.769 | 23.622 | 31.4961 | 15.748 | 4SE
99492382 | Spare, Impeller 100-250/243, ISO D42, CI | NBKIT | SB | 926 | 5713829981454 | 8.334 | 8.03 | 341 | 292 | 136 | MM | 18.3348 | 17.666 | 13.4252 | 11.4961 | 5.3543 | 4SE
99492412 | Spare, motor 85906375 MG112MC 4kW | MO5KT | SC | 3046 | 5713829981904 | 37.602 | 36.5 | 490 | 295 | 343 | MM | 82.7244 | 80.3 | 19.2913 | 11.6142 | 13.5039 | 4SE
99492421 | Spare,Sleeve,packing,H304 | PASE1 | SB | 3736 | 5713829981881 | 4 | 4 | 1 | 1 | 1 | MM | 8.8 | 8.8 | 0.03937 | 0.03937 | 0.03937 | 4SE
99492595 | Spare, Spacing bush 12,6mm Titan | CRTKT | SC | 100 | 5713829984240 | 0.01 | 0.01 | 130 | 80 | 10 | MM | 0.022 | 0.022 | 5.1181 | 3.1496 | 0.3937 | 4SE
99492601 | 10-12501-70006X-2381 BARNCNSN01AA | LC000 | CE | 2055 | 5713829984547 | 41 | 41 | 812.8 | 609.6 | 660.4 | MM | 90.2 | 90.2 | 32 | 24 | 26 | 1CBS
99492686 | SPARE,SLEEVE,L,X3 JM B | PAREP | SB | 164 | 5713829984936 | 0.99 | 0.99 | 125 | 88 | 94 | MM | 2.178 | 2.178 | 4.9213 | 3.4646 | 3.7008 | 4SE
99492801 | kit, exchange cell sensor | ALSKT | SF | 3245 | 5713829987043 | 11.54 | 11.54 | 1200 | 340 | 300 | MM | 25.388 | 25.388 | 47.2441 | 13.3858 | 11.811 | 4SE
99492899 | Kit,Impeller,HS125-100-280/230 | HSKIT | SB | 1935 | 5713829988460 | 21.5 | 20 | 0 | 0 | 0 |  | 47.3 | 44 |  |  |  | 4SE
99492915 | Kit,Impeller,HS200-150-483/406 | HSKIT | SB | 5181 | 5713829988675 | 83.78 | 83.78 | 0 | 0 | 0 |  | 184.316 | 184.316 |  |  |  | 4SE
99492973 | 10-20709-730008-1821P BPRNCNSN01AA | LC000 | CE | 4652 | 5713829989900 | 199 | 199 | 812.8 | 609.6 | 660.4 | MM | 437.8 | 437.8 | 32 | 24 | 26 | 1CBS
99492990 | Kit, Power cable 2RNCT 1.5Sqx4C+1Sqx2C | DW0KT | SD | 1017 | 5713829990180 | 6.748 | 6.444 | 341 | 292 | 136 | MM | 14.8456 | 14.1768 | 13.4252 | 11.4961 | 5.3543 | 4SE
99492994 | bulk, screws + washer,30 pcs | DOCKT | SF | 211 | 5713829990074 | 0.68 | 0.68 | 150 | 100 | 100 | MM | 1.496 | 1.496 | 5.9055 | 3.937 | 3.937 | 4SE
99493013 | Spare, NY YBX3 90L-2 2.2kW V18 CT4 IE3 | MO6KT | SC | 4085 | 5713829990357 | 55.002 | 55 | 375 | 180 | 200 | MM | 121.0044 | 121 | 14.7638 | 7.0866 | 7.874 | 4SE
99493020 | Spare, NY YBX3 132S2-2 5.5kW V1 CT4 KEY | MO6KT | SC | 7920 | 5713829990814 | 105.002 | 105 | 465 | 275 | 350 | MM | 231.0044 | 231 | 18.3071 | 10.8268 | 13.7795 | 4SE
99493038 | Kit, Ball Bearing 6205.2Z.C3.SYN.HYB | MOCKT | SC | 304 | 5713829991507 | 0.18 | 0.18 | 170 | 120 | 40 | MM | 0.396 | 0.396 | 6.6929 | 4.7244 | 1.5748 | 4SE
99493041 | Spare,Impeller 100-315/285,ISO D42,CI | NBKIT | SB | 1165 | 5713829991521 | 10.659 | 10.06 | 370 | 370 | 181 | MM | 23.4498 | 22.132 | 14.5669 | 14.5669 | 7.126 | 4SE
99493042 | Spare, Impeller 250-400 /361 SS trim | NBKIT | SB | 18558 | 5713829991538 | 55 | 55 | 500 | 500 | 650 | MM | 121 | 121 | 19.685 | 19.685 | 25.5906 | 4SE
99493074 | Spare,Impeller 125-250/263 D42 SS trim | NBKIT | SB | 6738 | 5713829991552 | 12.759 | 12.16 | 370 | 370 | 181 | MM | 28.0698 | 26.752 | 14.5669 | 14.5669 | 7.126 | 4SE
99493079 | Kit, Nut D48, 1.4301 cpl. | NBKIT | SB | 193 | 5713829991958 | 0.34 | 0.34 | 180 | 90 | 60 | MM | 0.748 | 0.748 | 7.0866 | 3.5433 | 2.3622 | 4SE
99493440 | Kit, Cable Ent.2x4x185+1x10x1.5Ex | GS3KT | SD | 2929 | 5713829997837 | 8.86 | 8.86 | 370 | 250 | 190 | MM | 19.492 | 19.492 | 14.5669 | 9.8425 | 7.4803 | 4SE
99493481 | Spare, motor 86906193 MGE160LB 15kW | MO7KT | SC | 20584 | 5713829999275 | 191.6 | 191.6 | 600 | 800 | 960 | MM | 421.52 | 421.52 | 23.622 | 31.4961 | 37.7953 | 4SE
99493484 | Kit, Chamber stack CRI10-20 | CRMKT | SC | 6869 | 5713829998926 | 17.111 | 16.124 | 994 | 196 | 311 | MM | 37.6442 | 35.4728 | 39.1339 | 7.7165 | 12.2441 | 4SE
99493504 | Spare, ball bearing 6215.Z.C3 | SUCKT | SD | 342 | 5713829999428 | 1.32 | 1.32 | 190 | 190 | 100 | MM | 2.904 | 2.904 | 7.4803 | 7.4803 | 3.937 | 4SE
99493528 | Spare, ball valve, uPVC/EPDM, DN40/D50 | HYKIT | SB | 120 | 5713830000007 | 1.097 | 1 | 148 | 97 | 103 | MM | 2.4134 | 2.2 | 5.8268 | 3.8189 | 4.0551 | 4SE
99493531 | Spare,Switch Controlset MS-ME E218-16-11 | HYKIT | SB | 63 | 5713830000052 | 0.197 | 0.1 | 148 | 97 | 103 | MM | 0.4334 | 0.22 | 5.8268 | 3.8189 | 4.0551 | 4SE
99493538 | Spare,Proportional valve EB-200PCUN16RPD | HYKIT | SB | 2187 | 5713830000212 | 25.093 | 25 | 289 | 150 | 71 | MM | 55.2046 | 55 | 11.378 | 5.9055 | 2.7953 | 4SE
99493558 | Spare, Impeller 32-200 /187 BZ trim | NBKIT | SB | 2213 | 5713830000489 | 3.624 | 3.32 | 341 | 292 | 136 | MM | 7.9728 | 7.304 | 13.4252 | 11.4961 | 5.3543 | 4SE
99493605 | 11-60123-1A6P08-1892P BPRNC2S101AA | LF000 | CE | 21568 | 5713830001370 | 1069 | 1069 | 1701.8 | 1143 | 939.8 | MM | 2351.8 | 2351.8 | 67 | 45 | 37 | 1CBS
99493636 | Hydro Multi-B/E 3CME10-3A 5HP 3x208V TF | MUCM1 | CG | 22763 | 5713830001783 | 354.678 | 253.678 | 0 | 0 | 0 |  | 780.2916 | 558.0916 |  |  |  | 1CBS
99493637 | Hydro Multi-B/E 2CME15-2A 5HP 3x208V TF | MUCM1 | CG | 22642 | 5713830001790 | 292.349 | 191.349 | 0 | 0 | 0 |  | 643.1678 | 420.9678 |  |  |  | 1CBS
99493638 | Hydro Multi-B/E 2CME15-3 7.5HP 3x208V TF | MUCM1 | CG | 23694 | 5713830002001 | 309.769 | 208.769 | 0 | 0 | 0 |  | 681.4918 | 459.2918 |  |  |  | 1CBS
99493639 | Hydro Multi-B/E 3CME10-3A 5HP 3x460V TF | MUCM1 | CG | 23465 | 5713830002018 | 366.528 | 265.528 | 0 | 0 | 0 |  | 806.3616 | 584.1616 |  |  |  | 1CBS
99493641 | Hydro Multi-B/E 2CME15-2A 5HP 3x460V TF | MUCM1 | CG | 23153 | 5713830002032 | 300.949 | 199.949 | 0 | 0 | 0 |  | 662.0878 | 439.8878 |  |  |  | 1CBS
99493642 | Hydro Multi-B/E 2CME15-3 7.5HP 3x460V TF | MUCM1 | CG | 25823 | 5713830002049 | 309.769 | 208.769 | 0 | 0 | 0 |  | 681.4918 | 459.2918 |  |  |  | 1CBS
99493663 | Hydro Multi-B/E 2CME25-1A 5HP 3x208V TF | MUCM1 | CG | 21555 | 5713830002056 | 312 | 211 | 0 | 0 | 0 |  | 686.4 | 464.2 |  |  |  | 1CBS
99493664 | Hydro Multi-B/E 2CME25-2 7.5HP 3x208V TF | MUCM1 | CG | 22750 | 5713830002063 | 330 | 229 | 0 | 0 | 0 |  | 726 | 503.8 |  |  |  | 1CBS
99493665 | Hydro Multi-B/E 3CME25-1A 5HP 3x208V TF | MUCM1 | CG | 29213 | 5713830002070 | 384 | 283 | 0 | 0 | 0 |  | 844.8 | 622.6 |  |  |  | 1CBS
99493666 | Hydro Multi-B/E 3CME25-2 7.5HP 3x208V TF | MUCM1 | CG | 31005 | 5713830002087 | 411 | 310 | 0 | 0 | 0 |  | 904.2 | 682 |  |  |  | 1CBS
99493667 | Hydro Multi-B/E 2CME25-1A 5HP 3x460V TF | MUCM1 | CG | 21969 | 5713830002094 | 320 | 219 | 0 | 0 | 0 |  | 704 | 481.8 |  |  |  | 1CBS
99493668 | Hydro Multi-B/E 2CME25-2 7.5HP 3x460V TF | MUCM1 | CG | 23164 | 5713830002100 | 329 | 228 | 0 | 0 | 0 |  | 723.8 | 501.6 |  |  |  | 1CBS
99493669 | Hydro Multi-B/E 3CME25-1A 5HP 3x460V TF | MUCM1 | CG | 29767 | 5713830002117 | 396 | 295 | 0 | 0 | 0 |  | 871.2 | 649 |  |  |  | 1CBS
99493671 | Hydro Multi-B/E 3CME25-2 7.5HP 3x460V TF | MUCM1 | CG | 31560 | 5713830002148 | 409 | 308 | 0 | 0 | 0 |  | 899.8 | 677.6 |  |  |  | 1CBS
99493900 | Spare,Imp.KPE6019x2,CW,TRIM:443.6mm | PASE1 | SB | 6398 | 5713830006023 | 35.3 | 35.3 | 650 | 650 | 610 | MM | 77.66 | 77.66 | 25.5906 | 25.5906 | 24.0157 | 4SE
99493901 | Spare,Imp.KPE,6019x2,CCW,TRIM:443.6mm | PASE1 | SB | 6398 | 5713830006047 | 35.3 | 35.3 | 650 | 650 | 610 | MM | 77.66 | 77.66 | 25.5906 | 25.5906 | 24.0157 | 4SE
99493979 | Spare Fan cover 7.40 plastic 1LE1 AH 250 | MOCKT | SC | 487 | 5713830007358 | 2.1 | 2.1 | 500 | 500 | 240 | MM | 4.62 | 4.62 | 19.685 | 19.685 | 9.4488 | 4SE
99493987 | Spare terminal board 5.10 GT520 | MOCKT | SC | 693 | 5713830007488 | 0.4 | 0.3 | 0 | 0 | 0 |  | 0.88 | 0.66 |  |  |  | 4SE
99494114 | 11-30707-133P08-2851P BPRNC2S101AA | LF000 | CE | 12030 | 5713830008683 | 443 | 443 | 1524 | 660.4 | 736.6 | MM | 974.6 | 974.6 | 60 | 26 | 29 | 1CBS
99494115 | 11-60123-1A6P08-2912P BPRNC2S101AA | LF000 | CE | 32928 | 5713830008690 | 1412 | 1412 | 1701.8 | 1143 | 939.8 | MM | 3106.4 | 3106.4 | 67 | 45 | 37 | 1CBS
99494117 | 11-80123-158208-2932P BPRNC4S101AA | LF000 | CE | 49810 | 5713830009116 | 1829 | 1829 | 1701.8 | 1143 | 939.8 | MM | 4023.8 | 4023.8 | 67 | 45 | 37 | 1CBS
99494373 | Spare, Impeller 50-200 /193 BZ | NBKIT | SB | 2582 | 5713830013144 | 4.444 | 4.14 | 341 | 292 | 136 | MM | 9.7768 | 9.108 | 13.4252 | 11.4961 | 5.3543 | 4SE
99494376 | Spare, Sleeve BME R | BMEKT | SC | 19308 | 5713830013311 | 91 | 91 | 350 | 3000 | 500 | MM | 200.2 | 200.2 | 13.7795 | 118.1102 | 19.685 | 4SE
99494386 | Spare, Base f.cabinet SIDE 8602.050 1VE | HYKIT | SB | 393 | 5713830013489 | 1.55 | 1.55 | 0 | 0 | 0 |  | 3.41 | 3.41 |  |  |  | 4SE
99494389 | Spare, Base f.cabinet FR/BA 8602.200 1VE | HYKIT | SB | 845 | 5713830013533 | 6.96 | 6.96 | 0 | 0 | 0 |  | 15.312 | 15.312 |  |  |  | 4SE
99494536 | Spare, Rack SRP.65-100.50 AISI 304 | GAMKT | SD | 22858 | 5713830016367 | 53.362 | 53.36 | 1000 | 850 | 1500 | MM | 117.3964 | 117.392 | 39.3701 | 33.4646 | 59.0551 | 4SE
99494642 | KIT Wear Ring (Suct) 12422-14620 450BHN | YZMBO | SD | 4732 | 5713830018613 | 3.031 | 3.031 | 16 | 16 | 8 | " | 6.6682 | 6.6682 |  |  |  | 4SE
99494696 | 11-25707-633P08 PNR3CNSN01AA | LF000 | CE | 3818 | 5713830019337 | 87.34 | 87.34 | 1270 | 558.8 | 736.6 | MM | 192.148 | 192.148 | 50 | 22 | 29 | 1CBS
99494798 | Spare,Impeller,KP60151,TRIM:305.6mm | PASE1 | SB | 4036 | 5713830020982 | 27.9 | 27.9 | 500 | 500 | 410 | MM | 61.38 | 61.38 | 19.685 | 19.685 | 16.1417 | 4SE
99494887 | Spare,Impeller,L,30957,XA,trim241.0mm | PASE1 | SB | 1428 | 5713830023150 | 6.3 | 6.3 | 500 | 500 | 320 | MM | 13.86 | 13.86 | 19.685 | 19.685 | 12.5984 | 4SE
99495226 | Spare,Shaft seal,M74(S)/115,G9,SSEH | PASE1 | SB | 6227 | 5713830026946 | 2.96 | 2.96 | 300 | 300 | 180 | MM | 6.512 | 6.512 | 11.811 | 11.811 | 7.0866 | 4SE
99495242 | Sapre,Imp,KP50159,H304,TRIM:365.3mm | PASE1 | SB | 4344 | 5713830027301 | 32 | 32 | 500 | 500 | 420 | MM | 70.4 | 70.4 | 19.685 | 19.685 | 16.5354 | 4SE
99495255 | Kit, Motor.Top.Cov.FR74-78.4-1.Ex | GS3KT | SD | 7936 | 5713830027356 | 52.015 | 41.5 | 60 | 80 | 15 | CM | 114.433 | 91.3 | 23.622 | 31.4961 | 5.9055 | 4SE
99495256 | Kit, Motor.Top.Cov.FR74-78.2-1.Ex | GS3KT | SD | 7990 | 5713830027363 | 59.945 | 49.43 | 60 | 80 | 15 | CM | 131.879 | 108.746 | 23.622 | 31.4961 | 5.9055 | 4SE
99495257 | Kit, Shaft w/rot FR78/315kW/8P/Ex | GS3KT | SD | 31176 | 5713830027370 | 844.842 | 806 | 230 | 160 | 150 | CM | 1858.6524 | 1773.2 | 90.5512 | 62.9921 | 59.0551 | 4SE
99495258 | Kit, Shaft w/rot FR78/400kW /8P/Ex | GS3KT | SD | 31176 | 5713830027387 | 965.972 | 927.13 | 230 | 160 | 150 | CM | 2125.1384 | 2039.686 | 90.5512 | 62.9921 | 59.0551 | 4SE
99495259 | Kit, Shaft w/rot FR78/500kW/8P/Ex | GS3KT | SD | 34139 | 5713830027394 | 1013.972 | 975.13 | 230 | 160 | 150 | CM | 2230.7384 | 2145.286 | 90.5512 | 62.9921 | 59.0551 | 4SE
99495260 | Kit, Shaft w/rot FR78/520kW/8P/Ex | GS3KT | SD | 36008 | 5713830027509 | 1062.802 | 1023.96 | 230 | 160 | 150 | CM | 2338.1644 | 2252.712 | 90.5512 | 62.9921 | 59.0551 | 4SE
99495261 | Kit, Shaft w/rot FR78/160kW/10P/Ex | GS3KT | SD | 28496 | 5713830027516 | 598.902 | 560.06 | 230 | 160 | 150 | CM | 1317.5844 | 1232.132 | 90.5512 | 62.9921 | 59.0551 | 4SE
99495262 | Kit, Shaft w/rot FR78/200kW/10P/Ex | GS3KT | SD | 30242 | 5713830027523 | 664.902 | 626.06 | 230 | 160 | 150 | CM | 1462.7844 | 1377.332 | 90.5512 | 62.9921 | 59.0551 | 4SE
99495263 | Kit, Shaft w/rot FR78/250kW/10P/Ex | GS3KT | SD | 30242 | 5713830027530 | 755.902 | 717.06 | 230 | 160 | 150 | CM | 1662.9844 | 1577.532 | 90.5512 | 62.9921 | 59.0551 | 4SE
99495264 | Kit, Shaft w/rot FR78/ 315kW/10P/Ex | GS3KT | SD | 31032 | 5713830027547 | 928.972 | 890.13 | 230 | 160 | 150 | CM | 2043.7384 | 1958.286 | 90.5512 | 62.9921 | 59.0551 | 4SE
99495265 | Kit, Shaft w/rot FR78/400kW/10P/Ex | GS3KT | SD | 31032 | 5713830027554 | 1065.802 | 1026.96 | 230 | 160 | 150 | CM | 2344.7644 | 2259.312 | 90.5512 | 62.9921 | 59.0551 | 4SE
99495266 | Kit, Shaft w/rot FR78/130kW/12P/Ex | GS3KT | SD | 30385 | 5713830027561 | 655.902 | 617.06 | 230 | 160 | 150 | CM | 1442.9844 | 1357.532 | 90.5512 | 62.9921 | 59.0551 | 4SE
99495267 | Kit, Shaft w/rot FR78160kW/12P/Ex | GS3KT | SD | 30497 | 5713830027578 | 744.902 | 706.06 | 230 | 160 | 150 | CM | 1638.7844 | 1553.332 | 90.5512 | 62.9921 | 59.0551 | 4SE
99495268 | Kit, Shaft w/rot FR78/200kW/12P/Ex | GS3KT | SD | 31032 | 5713830027585 | 942.972 | 904.13 | 230 | 160 | 150 | CM | 2074.5384 | 1989.086 | 90.5512 | 62.9921 | 59.0551 | 4SE
99495269 | Kit, Shaft w/rot FR78/250kW/12P/Ex | GS3KT | SD | 31032 | 5713830027592 | 1060.802 | 1021.96 | 230 | 160 | 150 | CM | 2333.7644 | 2248.312 | 90.5512 | 62.9921 | 59.0551 | 4SE
99495270 | Kit, Shaft w/rot FR78/110kW/14P/Ex | GS3KT | SD | 30242 | 5713830027608 | 664.902 | 626.06 | 230 | 160 | 150 | CM | 1462.7844 | 1377.332 | 90.5512 | 62.9921 | 59.0551 | 4SE
99495271 | Kit, Shaft w/rot FR78/130kW/14P/Ex | GS3KT | SD | 30242 | 5713830027615 | 756.902 | 718.06 | 230 | 160 | 150 | CM | 1665.1844 | 1579.732 | 90.5512 | 62.9921 | 59.0551 | 4SE
99495272 | Kit, Shaft w/rot FR78/160kW/14P/Ex | GS3KT | SD | 31032 | 5713830027622 | 929.972 | 891.13 | 230 | 160 | 150 | CM | 2045.9384 | 1960.486 | 90.5512 | 62.9921 | 59.0551 | 4SE
99495405 | Kit, Shaft W/Rot.FR74/250kW/4/ Ex | GS3KT | SD | 34074 | 5713830029954 | 369.242 | 330.4 | 230 | 160 | 150 | CM | 812.3324 | 726.88 | 90.5512 | 62.9921 | 59.0551 | 4SE
99495407 | Kit, Shaft W/Rot.FR74/200kW 6P Ex | GS3KT | SD | 20082 | 5713830029961 | 469.242 | 430.4 | 230 | 160 | 150 | CM | 1032.3324 | 946.88 | 90.5512 | 62.9921 | 59.0551 | 4SE
99495408 | Kit, Shaft W/Rot.FR74/250kW/6P/Ex | GS3KT | SD | 20228 | 5713830029978 | 519.242 | 480.4 | 230 | 160 | 150 | CM | 1142.3324 | 1056.88 | 90.5512 | 62.9921 | 59.0551 | 4SE
99495409 | Kit, Shaft W/Rot.FR74/160kW/8P/Ex | GS3KT | SD | 20228 | 5713830029985 | 465.242 | 426.4 | 230 | 160 | 150 | CM | 1023.5324 | 938.08 | 90.5512 | 62.9921 | 59.0551 | 4SE
99495410 | Kit, Shaft W/Rot.FR74/200kW/8P/Ex | GS3KT | SD | 20082 | 5713830029992 | 520.242 | 481.4 | 230 | 160 | 150 | CM | 1144.5324 | 1059.08 | 90.5512 | 62.9921 | 59.0551 | 4SE
99495411 | Kit, Shaft W/Rot.FR74/130kW/10P/Ex | GS3KT | SD | 20082 | 5713830030202 | 537.242 | 498.4 | 230 | 160 | 150 | CM | 1181.9324 | 1096.48 | 90.5512 | 62.9921 | 59.0551 | 4SE
99495412 | Kit, Shaft W/Rot.FR74/315kW/4P/Ex | GS3KT | SD | 20290 | 5713830030219 | 537.132 | 498.29 | 230 | 160 | 150 | CM | 1181.6904 | 1096.238 | 90.5512 | 62.9921 | 59.0551 | 4SE
99495413 | Kit, Shaft W/Rot.FR74/315kW/6P/Ex | GS3KT | SD | 21234 | 5713830030226 | 723.132 | 684.29 | 230 | 160 | 150 | CM | 1590.8904 | 1505.438 | 90.5512 | 62.9921 | 59.0551 | 4SE
99495414 | Kit, Shaft W/Rot.FR74/250kW/8P/Ex | GS3KT | SD | 21234 | 5713830030233 | 716.132 | 677.29 | 230 | 160 | 150 | CM | 1575.4904 | 1490.038 | 90.5512 | 62.9921 | 59.0551 | 4SE
99495415 | Kit, Shaft W/Rot.FR74/160kW/10P/Ex | GS3KT | SD | 21089 | 5713830030240 | 577.132 | 538.29 | 230 | 160 | 150 | CM | 1269.6904 | 1184.238 | 90.5512 | 62.9921 | 59.0551 | 4SE
99495416 | Kit, Shaft W/Rot.FR74/200kW/10P/Ex | GS3KT | SD | 19360 | 5713830030257 | 643.132 | 604.29 | 230 | 160 | 150 | CM | 1414.8904 | 1329.438 | 90.5512 | 62.9921 | 59.0551 | 4SE
99495417 | Kit, Shaft W/Rot.FR74/ 90kW/12P/Ex | GS3KT | SD | 21089 | 5713830030264 | 495.132 | 456.29 | 230 | 160 | 150 | CM | 1089.2904 | 1003.838 | 90.5512 | 62.9921 | 59.0551 | 4SE
99495418 | Kit, Shaft W/Rot.FR74/110kW/12P/Ex | GS3KT | SD | 21089 | 5713830030271 | 568.132 | 529.29 | 230 | 160 | 150 | CM | 1249.8904 | 1164.438 | 90.5512 | 62.9921 | 59.0551 | 4SE
99495425 | bulk, diaphr.sealing ,10 pcs | MDAKT | SF | 197 | 5713830030424 | 0.111 | 0.06 | 150 | 100 | 100 | MM | 0.2442 | 0.132 | 5.9055 | 3.937 | 3.937 | 4SE
99495484 | Kit, Impeller 96658184.Z | GS2KT | SD | 4391 | 5713830031377 | 21 | 21 | 0 | 0 | 0 |  | 46.2 | 46.2 |  |  |  | 4SE
99495511 | Spare, Impeller 125-200/196 SS | NBKIT | SB | 5350 | 5713830031810 | 8.669 | 8.07 | 370 | 370 | 181 | MM | 19.0718 | 17.754 | 14.5669 | 14.5669 | 7.126 | 4SE
99495513 | Spare, Impeller 125-400/382 SS | NBKIT | SB | 10406 | 5713830031834 | 32.522 | 23.22 | 885 | 531 | 130 | MM | 71.5484 | 51.084 | 34.8425 | 20.9055 | 5.1181 | 4SE
99495516 | Spare, Impeller 150-250/272 SS | NBKIT | SB | 9241 | 5713830031872 | 17.439 | 16.84 | 370 | 370 | 181 | MM | 38.3658 | 37.048 | 14.5669 | 14.5669 | 7.126 | 4SE
99495555 | 10-15951-130008-1502P BGR1CNSN01AA | LC000 | CE | 4082 | 5713830032572 | 114 | 114 | 812.8 | 609.6 | 660.4 | MM | 250.8 | 250.8 | 32 | 24 | 26 | 1CBS
99495573 | KIT, Spare Wear Ring Assy (Imp) 6315-3D | YZMBO | SD | 2159 | 5713830032671 | 6.124 | 6.124 | 10 | 10 | 10 | " | 13.4728 | 13.4728 |  |  |  | 4SE
99495577 | KIT, Spare Wear Ring Assy (Suct) 6315-3D | YZMBO | SD | 845 | 5713830032947 | 1.022 | 1.022 | 10 | 10 | 10 | " | 2.2484 | 2.2484 |  |  |  | 4SE
99495699 | Spare, Ring anti collision MMS8000 110kW | MMSKT | SD | 232 | 5713830034811 | 0.998 | 0.9 | 185 | 185 | 97 | MM | 2.1956 | 1.98 | 7.2835 | 7.2835 | 3.8189 | 4SE
99495719 | Nameplate, kit for HS 99186530 | HSKIT | SB | 338 | 5713830035269 | 0.008 | 0.008 | 0 | 0 | 0 |  | 0.0176 | 0.0176 |  |  |  | 4SE
99495793 | Spare, Selector switch 0-1 SW ZB5-AD2 | SICKT | SB | 103 | 5713830036389 | 0.115 | 0.018 | 148 | 97 | 103 | MM | 0.253 | 0.0396 | 5.8268 | 3.8189 | 4.0551 | 4SE
99495907 | Spare, diffuser for CHbasic3-55 | CHKIT | SC | 16 | 5713830038925 | 0.6 | 0.5 | 0 | 0 | 0 |  | 1.32 | 1.1 |  |  |  | 4SE
99495964 | 10-30707-13000X-1821P BPRNCNSN01AA | LC000 | CE | 5033 | 5713830039700 | 219 | 219 | 1219.2 | 812.8 | 609.6 | MM | 481.8 | 481.8 | 48 | 32 | 24 | 1CBS
99495973 | Spare, Impeller 100-250/252 SS | NBKIT | SB | 4079 | 5713830039915 | 9.244 | 8.94 | 341 | 292 | 136 | MM | 20.3368 | 19.668 | 13.4252 | 11.4961 | 5.3543 | 4SE
99495978 | Kit Shaft seal Cer/Car EPDM MMS10000 | SUSKT | SD | 3464 | 5713830040201 | 0.83 | 0.798 | 0 | 0 | 0 |  | 1.826 | 1.7556 |  |  |  | 4SE
99495982 | SEPARATOR,GBSF-030-X | TAS00 | AC | 2953 | 5713830040294 | 120 | 120 | 0 | 0 | 0 |  | 264 | 264 |  |  |  | 1CBS
99496018 | Cable Kit 25FT 6WIRE SHIELDED W/ PLUG | HYACC | AC | 703 | 5713830040713 | 0.484 | 0.48 | 0 | 0 | 0 |  | 1.0648 | 1.056 |  |  |  | 1CBS
99496020 | SEPARATOR,GBHR-060-X | TAS00 | AC | 8144 | 5713830040737 | 525 | 525 | 0 | 0 | 0 |  | 1155 | 1155 |  |  |  | 1CBS
99496135 | Spare,Seal assy,SGL,1.00",21S | PASE1 | SB | 301 | 5713830042182 | 0.08 | 0.08 | 1 | 1 | 1 | MM | 0.176 | 0.176 | 0.03937 | 0.03937 | 0.03937 | 4SE
99496138 | Spare,Seal head,SGL,3.00",21S | PASE1 | SB | 1473 | 5713830042229 | 0.38 | 0.38 | 1 | 1 | 1 | MM | 0.836 | 0.836 | 0.03937 | 0.03937 | 0.03937 | 4SE
99496141 | Spare,Seal assy,SGL,1.75",1 | PASE1 | SB | 1049 | 5713830042250 | 0.2 | 0.2 | 1 | 1 | 1 | MM | 0.44 | 0.44 | 0.03937 | 0.03937 | 0.03937 | 4SE
99496142 | Spare,Seal head,SGL,3.00",1 | PASE1 | SB | 2189 | 5713830042274 | 0.186 | 0.186 | 1 | 1 | 1 | MM | 0.4092 | 0.4092 | 0.03937 | 0.03937 | 0.03937 | 4SE
99496151 | Spare,Seal head,SGL,4.00",1 | PASE1 | SB | 2634 | 5713830042571 | 0.96 | 0.96 | 1 | 1 | 1 | MM | 2.112 | 2.112 | 0.03937 | 0.03937 | 0.03937 | 4SE
99496152 | Spare,Seal head,BAL,1.25",2B | PASE1 | SB | 1429 | 5713830042588 | 0.104 | 0.104 | 1 | 1 | 1 | MM | 0.2288 | 0.2288 | 0.03937 | 0.03937 | 0.03937 | 4SE
99496153 | Spare,Seal head,BAL,1.75",2B | PASE1 | SB | 1529 | 5713830042595 | 0.29 | 0.29 | 1 | 1 | 1 | MM | 0.638 | 0.638 | 0.03937 | 0.03937 | 0.03937 | 4SE
99496154 | Spare,Seal head,BAL,2.25",1B | PASE1 | SB | 2110 | 5713830042601 | 0.37 | 0.37 | 1 | 1 | 1 | MM | 0.814 | 0.814 | 0.03937 | 0.03937 | 0.03937 | 4SE
99496156 | Spare,Seal head,BAL,3.00",1B | PASE1 | SB | 4506 | 5713830042625 | 0.86 | 0.86 | 1 | 1 | 1 | MM | 1.892 | 1.892 | 0.03937 | 0.03937 | 0.03937 | 4SE
99496157 | Spare,Seal head,BAL,3.25",1B | PASE1 | SB | 4954 | 5713830042632 | 1.42 | 1.42 | 310 | 150 | 150 | MM | 3.124 | 3.124 | 12.2047 | 5.9055 | 5.9055 | 4SE
99496158 | Spare,Seal head,BAL,4.00",1B | PASE1 | SB | 5836 | 5713830042649 | 1.98 | 1.98 | 200 | 200 | 180 | MM | 4.356 | 4.356 | 7.874 | 7.874 | 7.0866 | 4SE
99496160 | Spare,Seal seat,3.00",CUP,SIC-EPDM | PASE1 | SB | 700 | 5713830042670 | 0.12 | 0.12 | 1 | 1 | 1 | MM | 0.264 | 0.264 | 0.03937 | 0.03937 | 0.03937 | 4SE
99496162 | Spare,Seal seat,2.25",SiC,EPDM,CUP | PASE1 | SB | 259 | 5713830042700 | 0.09 | 0.09 | 1 | 1 | 1 | MM | 0.198 | 0.198 | 0.03937 | 0.03937 | 0.03937 | 4SE
99496163 | Spare,Seal seat,2.75",SiC,EPDM,O-Ring | PASE1 | SB | 471 | 5713830042724 | 0.14 | 0.14 | 1 | 1 | 1 | MM | 0.308 | 0.308 | 0.03937 | 0.03937 | 0.03937 | 4SE
99496164 | Spare,Seal seat,3.25",SiC,EPDM,O-Ring | PASE1 | SB | 792 | 5713830042731 | 0.168 | 0.168 | 1 | 1 | 1 | MM | 0.3696 | 0.3696 | 0.03937 | 0.03937 | 0.03937 | 4SE
99496165 | Spare,Seal seat,4.00",SiC,EPDM,O-Ring | PASE1 | SB | 1266 | 5713830042748 | 0.48 | 0.48 | 180 | 180 | 100 | MM | 1.056 | 1.056 | 7.0866 | 7.0866 | 3.937 | 4SE
99496264 | Spare, MMG100L 3X400D-2 3.0KW B5-28 | MO6KT | SC | 1432 | 5713830044360 | 37.804 | 37 | 555 | 371 | 367 | MM | 83.1688 | 81.4 | 21.8504 | 14.6063 | 14.4488 | 4SE
99496272 | Spare, MMG80B 3X480V-2 1.1KW B14-19 IE3 | MO6KT | SC | 897 | 5713830044551 | 19.436 | 19 | 370 | 247 | 360 | MM | 42.7592 | 41.8 | 14.5669 | 9.7244 | 14.1732 | 4SE
99496305 | Spare, MMG200LB 3X400D-2 37.0KW B3-55 | MO6KT | SC | 7681 | 5713830044858 | 314.302 | 245 | 1220 | 820 | 600 | MM | 691.4644 | 539 | 48.0315 | 32.2835 | 23.622 | 4SE
99496317 | Spare, MMG180L 3X400D-4 22.0KW B5-48 | MO6KT | SC | 6662 | 5713830045091 | 246.002 | 209 | 765 | 575 | 530 | MM | 541.2044 | 459.8 | 30.1181 | 22.6378 | 20.8661 | 4SE
99496555 | Spare, Impeller 65-315/306, ISO D42, CI | NBKIT | SB | 1187 | 5713830047231 | 10.199 | 9.6 | 370 | 370 | 181 | MM | 22.4378 | 21.12 | 14.5669 | 14.5669 | 7.126 | 4SE
99496556 | Spare,Seal seat "BO",1.75" | PASE1 | SB | 331 | 5713830047248 | 0.52 | 0.52 | 1 | 1 | 1 | MM | 1.144 | 1.144 | 0.03937 | 0.03937 | 0.03937 | 4SE
99496560 | Spare,Seal seat "BO",2.75" | PASE1 | SB | 486 | 5713830047293 | 0.1 | 0.1 | 100 | 100 | 30 | MM | 0.22 | 0.22 | 3.937 | 3.937 | 1.1811 | 4SE
99496574 | Spare,Seal seat "BO",3.25" | PASE1 | SB | 735 | 5713830047446 | 0.3 | 0.3 | 180 | 180 | 100 | MM | 0.66 | 0.66 | 7.0866 | 7.0866 | 3.937 | 4SE
99496576 | Spare,Seal seat "BO",4.00" | PASE1 | SB | 946 | 5713830047477 | 0.32 | 0.32 | 180 | 180 | 100 | MM | 0.704 | 0.704 | 7.0866 | 7.0866 | 3.937 | 4SE
99496578 | Spare,Seal assy,MG1/38,G60 | PASE1 | SB | 450 | 5713830047491 | 0.32 | 0.32 | 1 | 1 | 1 | MM | 0.704 | 0.704 | 0.03937 | 0.03937 | 0.03937 | 4SE
99496580 | Spare,Seal assy,MG1/48,G60 | PASE1 | SB | 661 | 5713830047637 | 0.36 | 0.36 | 120 | 150 | 120 | MM | 0.792 | 0.792 | 4.7244 | 5.9055 | 4.7244 | 4SE
99496581 | Spare,Seal assy,MG1/60,G60 | PASE1 | SB | 638 | 5713830047644 | 0.6 | 0.6 | 130 | 160 | 120 | MM | 1.32 | 1.32 | 5.1181 | 6.2992 | 4.7244 | 4SE
99496584 | Spare,Seal assy,MG1/68,G60 | PASE1 | SB | 1049 | 5713830047682 | 0.6 | 0.6 | 150 | 120 | 120 | MM | 1.32 | 1.32 | 5.9055 | 4.7244 | 4.7244 | 4SE
99496586 | Spare,Seal assy,MG1/70,G60 | PASE1 | SB | 1052 | 5713830047712 | 0.84 | 0.84 | 160 | 130 | 130 | MM | 1.848 | 1.848 | 6.2992 | 5.1181 | 5.1181 | 4SE
99496587 | Spare,Seal assy,MG1/90,G60 | PASE1 | SB | 2024 | 5713830047729 | 0.96 | 0.96 | 180 | 200 | 200 | MM | 2.112 | 2.112 | 7.0866 | 7.874 | 7.874 | 4SE
99496591 | Spare,Shaft seal,M74(S)/135,G9,SSEH | PASE1 | SB | 7852 | 5713830047903 | 1.32 | 1.32 | 1 | 1 | 1 | MM | 2.904 | 2.904 | 0.03937 | 0.03937 | 0.03937 | 4SE
99496592 | Spare,Shaft seal M74(S)/155,G9,SSEH | PASE1 | SB | 7786 | 5713830047910 | 1.44 | 1.44 | 1 | 1 | 1 | MM | 3.168 | 3.168 | 0.03937 | 0.03937 | 0.03937 | 4SE
99496593 | Spare,Seal assy,SGL,1.25" | PASE1 | SB | 520 | 5713830047927 | 0.14 | 0.14 | 1 | 1 | 1 | MM | 0.308 | 0.308 | 0.03937 | 0.03937 | 0.03937 | 4SE
99496594 | Spare,Seal assy,SGL,1.25",1 | PASE1 | SB | 598 | 5713830047934 | 0.09 | 0.09 | 1 | 1 | 1 | MM | 0.198 | 0.198 | 0.03937 | 0.03937 | 0.03937 | 4SE
99496595 | Spare,Seal assy,SGL,2.25",1 | PASE1 | SB | 1049 | 5713830047941 | 0.36 | 0.36 | 1 | 1 | 1 | MM | 0.792 | 0.792 | 0.03937 | 0.03937 | 0.03937 | 4SE
99496597 | Spare,Seal assy,SGL,2.75",1 | PASE1 | SB | 2503 | 5713830047972 | 0.5 | 0.5 | 1 | 1 | 1 | MM | 1.1 | 1.1 | 0.03937 | 0.03937 | 0.03937 | 4SE
99496598 | Spare,Seal assy 58U/70 | PASE1 | SB | 1737 | 5713830047989 | 0.55 | 0.55 | 1 | 1 | 1 | MM | 1.21 | 1.21 | 0.03937 | 0.03937 | 0.03937 | 4SE
99496655 | Spare, Impeller 125-200/210 CI | NBKIT | SB | 948 | 5713830048962 | 8.464 | 8.16 | 341 | 292 | 136 | MM | 18.6208 | 17.952 | 13.4252 | 11.4961 | 5.3543 | 4SE
99496661 | Spare, Impeller mach 6-pole H533 Fr72.Z | GS3KT | SD | 41911 | 5713830049181 | 137.002 | 100 | 820 | 630 | 530 | MM | 301.4044 | 220 | 32.2835 | 24.8031 | 20.8661 | 4SE
99496700 | Spare, Shaft IFV 250 - TL Cpl. | NBKIT | SB | 6495 | 5713830049693 | 12 | 12 | 370 | 250 | 370 | MM | 26.4 | 26.4 | 14.5669 | 9.8425 | 14.5669 | 4SE
99496755 | 11-50123-1A6P08 PNR3CNSN01AA | LF000 | CE | 8546 | 5713830050279 | 323 | 323 | 1524 | 660.4 | 736.6 | MM | 710.6 | 710.6 | 60 | 26 | 29 | 1CBS
99496838 | 24-15959-13036A-25F2MS1 GSR1C8S101AA | LSECA | CE | 12643 | 5713830051924 | 241 | 241 | 1219.2 | 812.8 | 609.6 | MM | 530.2 | 530.2 | 48 | 32 | 24 | 1CBS
99496880 | SPARE,HOUSING,KP,X4 SEAL,SGL,C | PAREP | SB | 571 | 5713830052495 | 11.953 | 11.953 | 250 | 250 | 200 | MM | 26.2966 | 26.2966 | 9.8425 | 9.8425 | 7.874 | 4SE
99496998 | Kit,val.disch. 0.6 DN32 PVC/V/G | MDAKT | SF | 939 | 5713830054383 | 0.463 | 0.363 | 185 | 185 | 97 | MM | 1.0186 | 0.7986 | 7.2835 | 7.2835 | 3.8189 | 4SE
99497018 | Kit,val.disch. 0.6b. DN32 SS/V/SS | MDAKT | SF | 2385 | 5713830054666 | 2.466 | 2.366 | 185 | 185 | 97 | MM | 5.4252 | 5.2052 | 7.2835 | 7.2835 | 3.8189 | 4SE
99497113 | Spare MGE100LD 3R430-4 3kW B3-28-J CBAK | MO1KT | SC | 6855 | 5713830056189 | 37.817 | 26.52 | 600 | 400 | 523 | MM | 83.1974 | 58.344 | 23.622 | 15.748 | 20.5906 | 4SE
99497122 | Spare,Base support Elephantfoot Cat.XLCR | CRLKT | SC | 3386 | 5713830056561 | 34.304 | 33.5 | 555 | 371 | 367 | MM | 75.4688 | 73.7 | 21.8504 | 14.6063 | 14.4488 | 4SE
99497124 | Spare,Impeller,CL-30159, trim 355.1mm | PASE1 | SB | 2205 | 5713830056288 | 13.9 | 13.9 | 500 | 500 | 340 | MM | 30.58 | 30.58 | 19.685 | 19.685 | 13.3858 | 4SE
99497126 | Spare,Impeller,CL-30159, trim 349.3mm | PASE1 | SB | 2205 | 5713830056400 | 13.9 | 13.9 | 500 | 500 | 340 | MM | 30.58 | 30.58 | 19.685 | 19.685 | 13.3858 | 4SE
99497154 | Kit, Stator cpl. S fr50.Z | GS3KT | SD | 9460 | 5713830057056 | 82 | 67 | 0 | 0 | 0 |  | 180.4 | 147.4 |  |  |  | 4SE
99497156 | Kit, Flange cpl. ISO/DIN PN40 DN125 | CRLKT | SC | 622 | 5713830057070 | 7.04 | 7.04 | 340 | 290 | 60 | MM | 15.488 | 15.488 | 13.3858 | 11.4173 | 2.3622 | 4SE
99497184 | Spare, Impeller 125-400/415 CI | NBKIT | SB | 2178 | 5713830057506 | 28.422 | 22.72 | 666 | 514 | 129 | MM | 62.5284 | 49.984 | 26.2205 | 20.2362 | 5.0787 | 4SE
99497185 | Spare,Shaft MAGdrive CRN15/20-17 L 913,5 | CRMKT | SC | 643 | 5713830057520 | 1.56 | 1.56 | 1030 | 60 | 60 | MM | 3.432 | 3.432 | 40.5512 | 2.3622 | 2.3622 | 4SE
99497186 | 16-20959-730101-1682P BPR3CNF101AA | VL000 | CE | 4863 | 5713830057537 | 210 | 210 | 1219.2 | 812.8 | 609.6 | MM | 462 | 462 | 48 | 32 | 24 | 1CBS
99497189 | Spare, SEW Terminal box W4720 KTM4-AS-M4 | MO1KT | SC | 1108 | 5713830057568 | 1.598 | 1.5 | 185 | 185 | 97 | MM | 3.5156 | 3.3 | 7.2835 | 7.2835 | 3.8189 | 4SE
99497195 | Kit, Coupling Spacer D57.15/L180/D80 | NBKIT | SB | 10940 | 5713830057490 | 37.356 | 30.448 | 0 | 0 | 0 |  | 82.1832 | 66.9856 |  |  |  | 4SE
99497257 | 29-50128-140001-2892P BPRNC2S101AA | SPLK0 | CF | 22043 | 5713830058602 | 1432 | 1432 | 2794 | 1270 | 1066.8 | MM | 3150.4 | 3150.4 | 110 | 50 | 42 | 1CBS
99497426 | Spare,Seal assy,8B1/105,ZJG | PASE1 | SB | 6150 | 5713830060650 | 0.5 | 0.5 | 1 | 1 | 1 | MM | 1.1 | 1.1 | 0.03937 | 0.03937 | 0.03937 | 4SE
99497429 | Spare,Seal assy,8B1/100,ZJG | PASE1 | SB | 5527 | 5713830060681 | 0.4 | 0.4 | 1 | 1 | 1 | MM | 0.88 | 0.88 | 0.03937 | 0.03937 | 0.03937 | 4SE
99497430 | Spare,Seal assy,8B1/120,ZJG | PASE1 | SB | 8292 | 5713830060698 | 0.6 | 0.6 | 1 | 1 | 1 | MM | 1.32 | 1.32 | 0.03937 | 0.03937 | 0.03937 | 4SE
99497501 | kit, Nema 143TC f. DMH sz.3 | MDAKT | SF | 1503 | 5713830062234 | 4.36 | 4.254 | 185 | 185 | 97 | MM | 9.592 | 9.3588 | 7.2835 | 7.2835 | 3.8189 | 4SE
99497545 | Spare,Impeller,KP,2427-7/8,XB,TRIM:688mm | PASE1 | SB | 30132 | 5713830062937 | 220 | 220 | 800 | 800 | 710 | MM | 484 | 484 | 31.4961 | 31.4961 | 27.9528 | 4SE
99497566 | Spare,Cap,seal,KP | PASE1 | SB | 1098 | 5713830063200 | 5.25 | 5.25 | 340 | 340 | 270 | MM | 11.55 | 11.55 | 13.3858 | 13.3858 | 10.6299 | 4SE
99497804 | Spare, Impeller 32-160/151 BS | NBKIT | SB | 1759 | 5713830066867 | 2.308 | 2.21 | 185 | 185 | 97 | MM | 5.0776 | 4.862 | 7.2835 | 7.2835 | 3.8189 | 4SE
99497827 | Spare, Impeller 150-400/420, D48 BZ trim | NBKIT | SB | 18789 | 5713830067116 | 40.612 | 31.11 | 800 | 600 | 135 | MM | 89.3464 | 68.442 | 31.4961 | 23.622 | 5.315 | 4SE
99497856 | Spare, Impeller 150-200/210-166 BZ | NBKIT | SB | 4725 | 5713830067499 | 10.223 | 10.09 | 185 | 185 | 180 | MM | 22.4906 | 22.198 | 7.2835 | 7.2835 | 7.0866 | 4SE
99497940 | KIT,RETROFIT,KPVS,80153,CW,445TC | PAREP | SB | 7723 | 5713830069110 | 130.3 | 130.3 | 0 | 0 | 0 |  | 286.66 | 286.66 |  |  |  | 4SE
99498062 | Spare,MMG80A 230/400-2 0.75KW B14-19 IE3 | MO6KT | SC | 860 | 5713830070741 | 18.436 | 18 | 370 | 247 | 360 | MM | 40.5592 | 39.6 | 14.5669 | 9.7244 | 14.1732 | 4SE
99498106 | Spare, MMG160MB 3X400D-2 15KW B5-42 IE3 | MO6KT | SC | 3967 | 5713830071359 | 164.002 | 127 | 820 | 630 | 530 | MM | 360.8044 | 279.4 | 32.2835 | 24.8031 | 20.8661 | 4SE
99498130 | Spare, MMG132SA 3X400D-2 5.5KW B5-38 IE3 | MO6KT | SC | 2032 | 5713830071595 | 85.802 | 64 | 620 | 430 | 430 | MM | 188.7644 | 140.8 | 24.4094 | 16.9291 | 16.9291 | 4SE
99498136 | Spare,MMG112M 3X400D-2 4KW B5-28 IE3 PTO | MO6KT | SC | 1760 | 5713830071861 | 77.802 | 56 | 620 | 430 | 430 | MM | 171.1644 | 123.2 | 24.4094 | 16.9291 | 16.9291 | 4SE
99498142 | Spare, MMG160L 3X400D-4 15KW B5-42 IE3 | MO6KT | SC | 4015 | 5713830072066 | 184.002 | 147 | 820 | 630 | 530 | MM | 404.8044 | 323.4 | 32.2835 | 24.8031 | 20.8661 | 4SE
99498160 | Spare, MMG132M 3X400D-4 7.5KW B3-38 IE3 | MO6KT | SC | 3330 | 5713830072165 | 100.802 | 79 | 620 | 430 | 430 | MM | 221.7644 | 173.8 | 24.4094 | 16.9291 | 16.9291 | 4SE
99498167 | Spare,MMG160M 3X400D-4 11KW B3-42 IE3 PT | MO6KT | SC | 3826 | 5713830072332 | 175.002 | 138 | 820 | 630 | 530 | MM | 385.0044 | 303.6 | 32.2835 | 24.8031 | 20.8661 | 4SE
99498169 | Spare,MMG160L 3X400D-4 15KW B3-42 IE3 PT | MO6KT | SC | 5218 | 5713830072356 | 196.002 | 159 | 820 | 630 | 530 | MM | 431.2044 | 349.8 | 32.2835 | 24.8031 | 20.8661 | 4SE
99498172 | Spare,MMG180L 3X400D-4 22KW B3-48 IE3 PT | MO6KT | SC | 6524 | 5713830072721 | 239.002 | 202 | 820 | 630 | 530 | MM | 525.8044 | 444.4 | 32.2835 | 24.8031 | 20.8661 | 4SE
99498196 | Spare,MMG200L 3X400D-4 30KW B3-55 IE3 PT | MO6KT | SC | 6327 | 5713830072769 | 318.302 | 249 | 1220 | 820 | 600 | MM | 700.2644 | 547.8 | 48.0315 | 32.2835 | 23.622 | 4SE
99498200 | Spare, MMG180M 3X400D-4 18.5KW B3-48 IE3 | MO6KT | SC | 5593 | 5713830073025 | 222.002 | 185 | 1220 | 820 | 600 | MM | 488.4044 | 407 | 48.0315 | 32.2835 | 23.622 | 4SE
99498216 | Spare,MMG112M 3X400D-4 4KW B3-28 IE3 PTO | MO6KT | SC | 2375 | 5713830073230 | 77.802 | 56 | 620 | 430 | 430 | MM | 171.1644 | 123.2 | 24.4094 | 16.9291 | 16.9291 | 4SE
99498233 | Spare, MMG90L 230/400-2 2.2KW B14-24 | MO6KT | SC | 951 | 5713830073438 | 47.802 | 26 | 620 | 430 | 430 | MM | 105.1644 | 57.2 | 24.4094 | 16.9291 | 16.9291 | 4SE
99498237 | Spare,NY160M2 3X380D-2 15KW B35 DIIBT4 | MO6KT | SC | 7579 | 5713830073490 | 174.002 | 174 | 620 | 430 | 430 | MM | 382.8044 | 382.8 | 24.4094 | 16.9291 | 16.9291 | 4SE
99498242 | Spare, Impeller 50-160 /80-65-160/172 CI | NBKIT | SB | 502 | 5713830074015 | 3 | 3 | 180 | 180 | 100 | MM | 6.6 | 6.6 | 7.0866 | 7.0866 | 3.937 | 4SE
99498283 | Spare, Impeller 40-160/ 65-50-160/174 CI | NBKIT | SB | 478 | 5713830074640 | 2.848 | 2.75 | 185 | 185 | 97 | MM | 6.2656 | 6.05 | 7.2835 | 7.2835 | 3.8189 | 4SE
99498330 | C-statorstyr, service tool | SVVKT | SD | 10226 | 5713830075722 | 2.599 | 2 | 370 | 370 | 181 | MM | 5.7178 | 4.4 | 14.5669 | 14.5669 | 7.126 | 4SE
99498343 | B-statorstyr, service tool | SVVKT | SD | 10226 | 5713830075760 | 4.099 | 3.5 | 370 | 370 | 181 | MM | 9.0178 | 7.7 | 14.5669 | 14.5669 | 7.126 | 4SE
99498345 | D-statorstyr, service tool | SVVKT | SD | 10226 | 5713830075784 | 2.099 | 1.5 | 370 | 370 | 181 | MM | 4.6178 | 3.3 | 14.5669 | 14.5669 | 7.126 | 4SE
99498602 | Spare, EX Shaft W/Rotor D22 2.2kW2P | SEKIT | SD | 471 | 5713830079805 | 1 | 1 | 500 | 130 | 130 | MM | 2.2 | 2.2 | 19.685 | 5.1181 | 5.1181 | 4SE
99498607 | Spare, Volute SE/SL1.20 ANSI | SEKIT | SD | 877 | 5713830080009 | 27.904 | 20 | 500 | 130 | 130 | MM | 61.3888 | 44 | 19.685 | 5.1181 | 5.1181 | 4SE
99498608 | Spare, Volute SE/SL1.20 ANSI | SEKIT | SD | 899 | 5713830080016 | 28.704 | 20.8 | 500 | 130 | 130 | MM | 63.1488 | 45.76 | 19.685 | 5.1181 | 5.1181 | 4SE
99498609 | Spare, Volute SE/SL1.20 ANSI | SEKIT | SD | 891 | 5713830080023 | 27.704 | 19.8 | 500 | 130 | 130 | MM | 60.9488 | 43.56 | 19.685 | 5.1181 | 5.1181 | 4SE
99498610 | Spare, Volute SE/SL1.20 ANSI | SEKIT | SD | 907 | 5713830080030 | 28.504 | 20.6 | 500 | 130 | 130 | MM | 62.7088 | 45.32 | 19.685 | 5.1181 | 5.1181 | 4SE
99498611 | Spare, Volute SE/SL1.20 ANSI | SEKIT | SD | 977 | 5713830080047 | 31.304 | 23.4 | 500 | 130 | 130 | MM | 68.8688 | 51.48 | 19.685 | 5.1181 | 5.1181 | 4SE
99498612 | Spare, Volute SE/SL1.20 ANSI | SEKIT | SD | 1020 | 5713830080054 | 32.104 | 24.2 | 500 | 130 | 130 | MM | 70.6288 | 53.24 | 19.685 | 5.1181 | 5.1181 | 4SE
99498613 | Spare, EX Shaft W/ Rotor D22 3kW2P | SEKIT | SD | 564 | 5713830079812 | 1 | 1 | 500 | 130 | 130 | MM | 2.2 | 2.2 | 19.685 | 5.1181 | 5.1181 | 4SE
99498614 | Spare, EX Shaft W/ Rotor D22 4kW2P | SEKIT | SD | 735 | 5713830079829 | 10.345 | 10.345 | 600 | 200 | 310 | MM | 22.759 | 22.759 | 23.622 | 7.874 | 12.2047 | 4SE
99498615 | Spare, EX Shaft W/ Rotor D22 1.5kW4P | SEKIT | SD | 649 | 5713830079836 | 1 | 1 | 500 | 130 | 130 | MM | 2.2 | 2.2 | 19.685 | 5.1181 | 5.1181 | 4SE
99498616 | Spare, EX Shaft W/ Rotor D22 2.2kW4P | SEKIT | SD | 865 | 5713830079843 | 7.82 | 7.82 | 400 | 160 | 160 | MM | 17.204 | 17.204 | 15.748 | 6.2992 | 6.2992 | 4SE
99498617 | Spare, EX Shaft W/ Rotor D32 3kW4P | SEKIT | SD | 929 | 5713830079850 | 1 | 1 | 500 | 130 | 130 | MM | 2.2 | 2.2 | 19.685 | 5.1181 | 5.1181 | 4SE
99498618 | Spare, EX Shaft W/ Rotor D32 4kW4P | SEKIT | SD | 1034 | 5713830079867 | 16 | 16 | 650 | 170 | 170 | MM | 35.2 | 35.2 | 25.5906 | 6.6929 | 6.6929 | 4SE
99498619 | Spare, EX Shaft W/ Rotor D32 5.5kW4P | SEKIT | SD | 1034 | 5713830079874 | 1 | 1 | 500 | 130 | 130 | MM | 2.2 | 2.2 | 19.685 | 5.1181 | 5.1181 | 4SE
99498620 | Spare, EX Shaft W/ Rotor D32 7.5kW4P | SEKIT | SD | 1049 | 5713830079881 | 17 | 17 | 650 | 170 | 170 | MM | 37.4 | 37.4 | 25.5906 | 6.6929 | 6.6929 | 4SE
99498624 | Kit, Shaft Seal eMG D22 EN1.4517 | SEKIT | SD | 1325 | 5713830079928 | 2.225 | 1.994 | 335 | 292 | 66 | MM | 4.895 | 4.3868 | 13.189 | 11.4961 | 2.5984 | 4SE
99498625 | Kit, Shaft Seal eMG D22 FKM | SEKIT | SD | 1370 | 5713830079935 | 2.161 | 1.93 | 100 | 90 | 150 | MM | 4.7542 | 4.246 | 3.937 | 3.5433 | 5.9055 | 4SE
99498626 | Kit, Shaft Seal eMG D22 Tungsten | SEKIT | SD | 11373 | 5713830079942 | 1.221 | 0.99 | 335 | 292 | 66 | MM | 2.6862 | 2.178 | 13.189 | 11.4961 | 2.5984 | 4SE
99498627 | Kit, Shaft Seal eMG D22 Diamond | SEKIT | SD | 3867 | 5713830079959 | 1.221 | 0.99 | 335 | 292 | 66 | MM | 2.6862 | 2.178 | 13.189 | 11.4961 | 2.5984 | 4SE
99498628 | Kit, Shaft Seal eMG D32 EN1.4517 | SEKIT | SD | 1585 | 5713830079966 | 1.552 | 1.321 | 335 | 292 | 66 | MM | 3.4144 | 2.9062 | 13.189 | 11.4961 | 2.5984 | 4SE
99498629 | Kit, Shaft Seal eMG D32 FKM | SEKIT | SD | 1789 | 5713830079973 | 0.99 | 0.99 | 150 | 90 | 10 | MM | 2.178 | 2.178 | 5.9055 | 3.5433 | 0.3937 | 4SE
99498630 | Kit, Shaft Seal eMG D32 Tungsten | SEKIT | SD | 13648 | 5713830079980 | 1.976 | 1.745 | 335 | 292 | 66 | MM | 4.3472 | 3.839 | 13.189 | 11.4961 | 2.5984 | 4SE
99498631 | Kit, Shaft Seal eMG D32 Diamond | SEKIT | SD | 6369 | 5713830079997 | 1.976 | 1.745 | 335 | 292 | 66 | MM | 4.3472 | 3.839 | 13.189 | 11.4961 | 2.5984 | 4SE
99498633 | Spare, Volute SE/SL1.30 ANSI | SEKIT | SD | 1071 | 5713830080061 | 39.104 | 31.2 | 600 | 400 | 129 | MM | 86.0288 | 68.64 | 23.622 | 15.748 | 5.0787 | 4SE
99498634 | Spare, Volute SE/SL1.30 ANSI | SEKIT | SD | 1085 | 5713830080078 | 40.204 | 32.3 | 600 | 400 | 129 | MM | 88.4488 | 71.06 | 23.622 | 15.748 | 5.0787 | 4SE
99498635 | Spare, Volute SE/SL1.30 ANSI | SEKIT | SD | 1085 | 5713830080085 | 38.204 | 30.3 | 600 | 400 | 129 | MM | 84.0488 | 66.66 | 23.622 | 15.748 | 5.0787 | 4SE
99498636 | Spare, Volute SE/SL1.30 ANSI | SEKIT | SD | 1053 | 5713830080092 | 39.504 | 31.6 | 600 | 400 | 129 | MM | 86.9088 | 69.52 | 23.622 | 15.748 | 5.0787 | 4SE
99498637 | Spare, Volute SE/SL1.30 ANSI | SEKIT | SD | 1319 | 5713830080108 | 50.804 | 42.9 | 600 | 400 | 129 | MM | 111.7688 | 94.38 | 23.622 | 15.748 | 5.0787 | 4SE
99498638 | Spare, Volute SE/SL1.30 ANSI | SEKIT | SD | 1347 | 5713830080115 | 51.804 | 43.9 | 600 | 400 | 129 | MM | 113.9688 | 96.58 | 23.622 | 15.748 | 5.0787 | 4SE
99498639 | Spare, Volute SE/SL1.30 ANSI | SEKIT | SD | 1334 | 5713830080122 | 49.804 | 41.9 | 600 | 400 | 129 | MM | 109.5688 | 92.18 | 23.622 | 15.748 | 5.0787 | 4SE
99498640 | Spare, Volute SE/SL1.30 ANSI | SEKIT | SD | 1363 | 5713830080139 | 50.704 | 42.8 | 600 | 400 | 129 | MM | 111.5488 | 94.16 | 23.622 | 15.748 | 5.0787 | 4SE
99498641 | Spare, Volute SE/SL1.30 ANSI | SEKIT | SD | 1725 | 5713830080146 | 49.104 | 41.2 | 600 | 400 | 129 | MM | 108.0288 | 90.64 | 23.622 | 15.748 | 5.0787 | 4SE
99498642 | Spare, Volute SE/SL1.30 ANSI | SEKIT | SD | 1390 | 5713830080153 | 49.904 | 42 | 600 | 400 | 129 | MM | 109.7888 | 92.4 | 23.622 | 15.748 | 5.0787 | 4SE
99498643 | Spare, Volute SE/SL1.30 ANSI | SEKIT | SD | 1413 | 5713830080160 | 56.404 | 48.5 | 600 | 400 | 129 | MM | 124.0888 | 106.7 | 23.622 | 15.748 | 5.0787 | 4SE
99498644 | Spare, Volute SE/SL1.30 ANSI | SEKIT | SD | 1413 | 5713830080177 | 57.404 | 49.5 | 600 | 400 | 129 | MM | 126.2888 | 108.9 | 23.622 | 15.748 | 5.0787 | 4SE
99498645 | Spare, Volute SE/SL1.40 ANSI | SEKIT | SD | 1455 | 5713830080184 | 54.704 | 46.8 | 600 | 400 | 129 | MM | 120.3488 | 102.96 | 23.622 | 15.748 | 5.0787 | 4SE
99498646 | Spare, Volute SE/SL1.40 ANSI | SEKIT | SD | 1455 | 5713830080191 | 57.804 | 49.9 | 600 | 400 | 129 | MM | 127.1688 | 109.78 | 23.622 | 15.748 | 5.0787 | 4SE
99498647 | Spare, Volute SE/SL1.40 ANSI | SEKIT | SD | 1462 | 5713830080207 | 54.704 | 46.8 | 600 | 400 | 129 | MM | 120.3488 | 102.96 | 23.622 | 15.748 | 5.0787 | 4SE
99498648 | Spare, Volute SE/SL1.40 ANSI | SEKIT | SD | 1455 | 5713830080214 | 57.704 | 49.8 | 600 | 400 | 129 | MM | 126.9488 | 109.56 | 23.622 | 15.748 | 5.0787 | 4SE
99498649 | Spare, Volute SE/SL1.40 ANSI | SEKIT | SD | 1470 | 5713830080221 | 56.004 | 48.1 | 600 | 400 | 129 | MM | 123.2088 | 105.82 | 23.622 | 15.748 | 5.0787 | 4SE
99498650 | Spare, Volute SE/SL1.40 ANSI | SEKIT | SD | 1948 | 5713830080238 | 60.804 | 52.9 | 600 | 400 | 129 | MM | 133.7688 | 116.38 | 23.622 | 15.748 | 5.0787 | 4SE
99498653 | Spare,Backplate SGL seal,2H,IMP 7 | PASE1 | SB | 2289 | 5713830080313 | 4.9 | 4.9 | 1 | 1 | 1 | MM | 10.78 | 10.78 | 0.03937 | 0.03937 | 0.03937 | 4SE
99498703 | Bulk, O-ring 9707 FKM 15x1 | SPKIT | SD | 118 | 5713830081297 | 0.1 | 0.1 | 130 | 80 | 10 | MM | 0.22 | 0.22 | 5.1181 | 3.1496 | 0.3937 | 4SE
99498712 | Spare, GSM-MODUL 8E/2A HANDYMAT/N | HYKIT | SB | 4917 | 5713830081464 | 0.533 | 0.4 | 337 | 232 | 175 | MM | 1.1726 | 0.88 | 13.2677 | 9.1339 | 6.8898 | 4SE
99498756 | Kit, Chamber Stack CRN 1-9 | CRSKT | SC | 1508 | 5713830081983 | 2.9 | 2.9 | 400 | 170 | 170 | MM | 6.38 | 6.38 | 15.748 | 6.6929 | 6.6929 | 4SE
99498780 | TP 25-70/2-X-O-A-BQQE 460Y 60Hz | TP125 | CA | 1616 | 5713830082652 | 9.2 | 8.2 | 0 | 0 | 0 |  | 20.24 | 18.04 |  |  |  | 1CBS
99498813 | Kit, Shaft seal C/D EN 1.4517 | SEKIT | SD | 992 | 5713830083109 | 1.505 | 1.408 | 148 | 97 | 103 | MM | 3.311 | 3.0976 | 5.8268 | 3.8189 | 4.0551 | 4SE
99498844 | Spare,PressureTr.1900 R 25b 1/2G 4-20Pg9 | HYKIT | SB | 114 | 5713830083567 | 0.205 | 0.108 | 148 | 97 | 103 | MM | 0.451 | 0.2376 | 5.8268 | 3.8189 | 4.0551 | 4SE
99498915 | 14-50123-1A0368-1892P BGR3C8S101AA | LCSCA | CE | 17195 | 5713830084540 | 778 | 778 | 1524 | 660.4 | 736.6 | MM | 1711.6 | 1711.6 | 60 | 26 | 29 | 1CBS
99499029 | Spare,Coupling spacer Trumy D32/L140/D38 | NBKIT | SB | 2769 | 5713830086810 | 5.098 | 5 | 185 | 185 | 97 | MM | 11.2156 | 11 | 7.2835 | 7.2835 | 3.8189 | 4SE
99499055 | Spare,Coupling Trumy spacer D42/L140/D42 | NBKIT | SB | 2441 | 5713830087046 | 4.598 | 4.5 | 185 | 185 | 97 | MM | 10.1156 | 9.9 | 7.2835 | 7.2835 | 3.8189 | 4SE
99499062 | Spare,Coupling Trumy spacer D42/L140/D48 | NBKIT | SB | 2395 | 5713830087404 | 6.098 | 6 | 185 | 185 | 97 | MM | 13.4156 | 13.2 | 7.2835 | 7.2835 | 3.8189 | 4SE
99499084 | Spare,Coupling Trumy spacer D28/L100/D32 | NBKIT | SB | 2440 | 5713830087657 | 2.897 | 2.8 | 148 | 97 | 103 | MM | 6.3734 | 6.16 | 5.8268 | 3.8189 | 4.0551 | 4SE
99499152 | Spare, Air vent extension | CRKIT | SC | 485 | 5713830089002 | 0.643 | 0.546 | 148 | 97 | 103 | MM | 1.4146 | 1.2012 | 5.8268 | 3.8189 | 4.0551 | 4SE
99499376 | Spare motor MGE112MC 3R430-2 4kW | MO7KT | SC | 7485 | 5713830091722 | 29.75 | 29.75 | 0 | 0 | 0 |  | 65.45 | 65.45 |  |  |  | 4SE
99499385 | 10-30707-73000X-1682P BPRNCNSN01AA | LC000 | CE | 3808 | 5713830091821 | 144 | 144 | 1219.2 | 812.8 | 609.6 | MM | 316.8 | 316.8 | 48 | 32 | 24 | 1CBS
99499387 | 14-25707-13036A-1851P BPR1C8S101AA | LCSCA | CE | 9003 | 5713830091852 | 311 | 311 | 1219.2 | 812.8 | 609.6 | MM | 684.2 | 684.2 | 48 | 32 | 24 | 1CBS
99499587 | Spare,Impeller,KP,10129,X5,TRIM:255.8mm | PASE1 | SB | 4158 | 5713830095096 | 25.2 | 25.2 | 500 | 500 | 410 | MM | 55.44 | 55.44 | 19.685 | 19.685 | 16.1417 | 4SE
99499605 | Spare,Impeller,L40129,XA SS,TRIM:275.2mm | PASE1 | SB | 2000 | 5713830095270 | 13.8 | 13.8 | 500 | 500 | 410 | MM | 30.36 | 30.36 | 19.685 | 19.685 | 16.1417 | 4SE
99499612 | Spare,Impeller,L,10153,X6,TRIM:340.7mm | PASE1 | SB | 4469 | 5713830095447 | 31 | 31 | 500 | 500 | 410 | MM | 68.2 | 68.2 | 19.685 | 19.685 | 16.1417 | 4SE
99499677 | Kit, Shaft Seal HS 3.00" 1 BUBE 120°C | HSKIT | SB | 9925 | 5713830096864 | 7.515 | 7.211 | 341 | 292 | 136 | MM | 16.533 | 15.8642 | 13.4252 | 11.4961 | 5.3543 | 4SE
99499679 | Kit, Shaft Seal HS 3.25" 1 BUBE 120°C | HSKIT | SB | 12748 | 5713830096888 | 12.929 | 12.625 | 341 | 292 | 136 | MM | 28.4438 | 27.775 | 13.4252 | 11.4961 | 5.3543 | 4SE
99499787 | 14-25123-13036A-2822P BGR1C8S101AA | LCSCA | CE | 11430 | 5713830098295 | 409 | 409 | 1219.2 | 812.8 | 609.6 | MM | 899.8 | 899.8 | 48 | 32 | 24 | 1CBS
99499788 | 14-30127-1A036A-2852P BGR1C8S101AA | LCSCA | CE | 12923 | 5713830098301 | 492 | 492 | 1219.2 | 812.8 | 609.6 | MM | 1082.4 | 1082.4 | 48 | 32 | 24 | 1CBS
99500018 | Spare, Impeller 32-160 /161 BZ | NBKIT | SB | 2023 | 5713830102206 | 2.908 | 2.81 | 185 | 185 | 97 | MM | 6.3976 | 6.182 | 7.2835 | 7.2835 | 3.8189 | 4SE
99500026 | Spare, Sleeve BMS 17-5 (HP-ES) | BMEKT | SC | 12123 | 5713830102343 | 16.764 | 15.302 | 1500 | 200 | 300 | MM | 36.8808 | 33.6644 | 59.0551 | 7.874 | 11.811 | 4SE
99500065 | Bulk, Impeller reduced CRN90 | CRLKT | SC | 720 | 5713830102886 | 2.47 | 2.47 | 180 | 180 | 180 | MM | 5.434 | 5.434 | 7.0866 | 7.0866 | 7.0866 | 4SE
99500070 | Bulk,Impeller reduced CRN64 | CRLKT | SC | 623 | 5713830103111 | 2.325 | 2.325 | 180 | 180 | 180 | MM | 5.115 | 5.115 | 7.0866 | 7.0866 | 7.0866 | 4SE
99500073 | Bulk, Impeller reduced CR90 (2/3) | CRLKT | SC | 638 | 5713830103173 | 2.6 | 2.6 | 190 | 190 | 190 | MM | 5.72 | 5.72 | 7.4803 | 7.4803 | 7.4803 | 4SE
99500075 | Bulk,Impeller reducedCR64 | CRLKT | SC | 585 | 5713830103319 | 2.29 | 2.29 | 180 | 180 | 90 | MM | 5.038 | 5.038 | 7.0866 | 7.0866 | 3.5433 | 4SE
99500188 | 14-40957-13036A-1623P BPR1C8S101AA | LCSCA | CE | 10364 | 5713830105122 | 317 | 317 | 1219.2 | 812.8 | 609.6 | MM | 697.4 | 697.4 | 48 | 32 | 24 | 1CBS
99500428 | Spare, 83W15422 160M 3x400D-6 7.5 kW | MOCKT | SC | 4940 | 5713830109199 | 117.805 | 102 | 800 | 600 | 643 | MM | 259.171 | 224.4 | 31.4961 | 23.622 | 25.315 | 4SE
99500445 | Spare, Impeller 100-250/230 CI | NBKIT | SB | 965 | 5713830109632 | 7.764 | 7.46 | 341 | 292 | 136 | MM | 17.0808 | 16.412 | 13.4252 | 11.4961 | 5.3543 | 4SE
99500469 | Spare, Impeller 150-315/301, D48 CI | NBKIT | SB | 2043 | 5713830109960 | 19.539 | 18.94 | 370 | 370 | 181 | MM | 42.9858 | 41.668 | 14.5669 | 14.5669 | 7.126 | 4SE
99500472 | 150R75- 4 3NPT 4"3X440-480/60 | SP030 | WG | 15216 | 5713830110447 | 42.36 | 37.92 | 1600 | 185 | 175 | MM | 93.192 | 83.424 | 62.9921 | 7.2835 | 6.8898 | 3WU
99500614 | KIT,ROTATE,29-80153-3500X1 | PAREP | SB | 15403 | 5713830112199 | 247 | 247 | 0 | 0 | 0 |  | 543.4 | 543.4 |  |  |  | 4SE
99500662 | 14-25123-13036A-1683P BGR1C8S101AA | LCSCA | CE | 9885 | 5713830113172 | 296 | 296 | 1219.2 | 812.8 | 609.6 | MM | 651.2 | 651.2 | 48 | 32 | 24 | 1CBS
99500670 | 10-12501-10006X-1322 BARNCNSN01AA | LC000 | CE | 2405 | 5713830113264 | 53.31 | 53.31 | 812.8 | 609.6 | 660.4 | MM | 117.282 | 117.282 | 32 | 24 | 26 | 1CBS
99500702 | 11-30707-133P08-1881P BPRNC2S101AA | LF000 | CE | 12828 | 5713830113615 | 508 | 508 | 1524 | 660.4 | 736.6 | MM | 1117.6 | 1117.6 | 60 | 26 | 29 | 1CBS
99500723 | 10-15507-13000X-2601P BPRNCNSN01AA | LC000 | CE | 2976 | 5713830113714 | 93 | 93 | 812.8 | 609.6 | 660.4 | MM | 204.6 | 204.6 | 32 | 24 | 26 | 1CBS
99500729 | CRE5-14 KN-FGJ-A-E-HQQE 3x440-480 60HZ | CRE05 | IB | 9142 | 5713830113844 | 65.873 | 57.753 | 1240 | 400 | 574 | MM | 144.9206 | 127.0566 | 48.8189 | 15.748 | 22.5984 | 2IN
99500801 | Spare,Wear ring,249mmX264mmX46mm | PASE1 | SB | 4254 | 5713830115084 | 2.2 | 2.2 | 1 | 1 | 1 | MM | 4.84 | 4.84 | 0.03937 | 0.03937 | 0.03937 | 4SE
99500802 | Spare,Shaft,KPEV60191,CW,H330 | PASE1 | SB | 7958 | 5713830115091 | 32 | 32 | 1 | 1 | 1 | MM | 70.4 | 70.4 | 0.03937 | 0.03937 | 0.03937 | 4SE
99500803 | Spare,Housing,KP,X7 BRG,LWR,H304 | PASE1 | SB | 7305 | 5713830115305 | 22.4 | 22.4 | 1 | 1 | 1 | MM | 49.28 | 49.28 | 0.03937 | 0.03937 | 0.03937 | 4SE
99500940 | Spare, GRENZSTAND VEGASWING 51 24VDC | HYKIT | SB | 1925 | 5713830117088 | 0.34 | 0.34 | 340 | 230 | 180 | MM | 0.748 | 0.748 | 13.3858 | 9.0551 | 7.0866 | 4SE
99501031 | Spare, Impeller 40-200 /212 SS | NBKIT | SB | 2066 | 5713830119341 | 3.834 | 3.53 | 341 | 292 | 136 | MM | 8.4348 | 7.766 | 13.4252 | 11.4961 | 5.3543 | 4SE
99501053 | Spare, Impeller 50-250 /222 SS | NBKIT | SB | 3749 | 5713830119358 | 4.8 | 4.8 | 340 | 290 | 140 | MM | 10.56 | 10.56 | 13.3858 | 11.4173 | 5.5118 | 4SE
99501072 | Kit, Chamber Stack CRN 5-24 | CRSKT | SC | 4553 | 5713830120026 | 9.907 | 8.766 | 994 | 196 | 311 | MM | 21.7954 | 19.2852 | 39.1339 | 7.7165 | 12.2441 | 4SE
99501120 | Temp. sensor Pt100B -50-200C 2,0m G1/2 | PT100 | II | 171 | 5713830120484 | 0.172 | 0.122 | 150 | 215 | 100 | MM | 0.3784 | 0.2684 | 5.9055 | 8.4646 | 3.937 | 2IN
99501484 | Spare, Impeller 80-160/154 CI | NBKIT | SB | 543 | 5713830125519 | 3.993 | 3.86 | 185 | 185 | 180 | MM | 8.7846 | 8.492 | 7.2835 | 7.2835 | 7.0866 | 4SE
99501510 | Kit, Impeller 99501508 S fr62 | GS3KT | SD | 12118 | 5713830125922 | 48 | 48 | 500 | 500 | 660 | MM | 105.6 | 105.6 | 19.685 | 19.685 | 25.9843 | 4SE
99501601 | Spare,Pedestal,6P,C | PASE1 | SB | 1501 | 5713830127742 | 35.2 | 35.2 | 650 | 650 | 610 | MM | 77.44 | 77.44 | 25.5906 | 25.5906 | 24.0157 | 4SE
99501606 | MOTOR 4" 0.5HP 1x230V 60Hz 2W 304SS BULK | TESMO | WH | 975 | 5713830127698 | 9.55 | 9.55 | 0 | 0 | 0 |  | 21.01 | 21.01 |  |  |  | 3WU
99501608 | MOTOR 4" 0.75HP 1x230V 60Hz 2W 304SS BUL | TESMO | WH | 1178 | 5713830128220 | 10.5 | 10.5 | 0 | 0 | 0 |  | 23.1 | 23.1 |  |  |  | 3WU
99501609 | MOTOR 4" 1HP 1x230V 60Hz 2W 304SS BULK | TESMO | WH | 1263 | 5713830128244 | 13 | 13 | 0 | 0 | 0 |  | 28.6 | 28.6 |  |  |  | 3WU
99501610 | MOTOR 4" 1.5HP 1x230V 60Hz 2W 304SS BULK | TESMO | WH | 1639 | 5713830128251 | 14.8 | 14.8 | 0 | 0 | 0 |  | 32.56 | 32.56 |  |  |  | 3WU
99501611 | Kit, Impeller 96236611 S fr74 | GS3KT | SD | 16463 | 5713830128268 | 161 | 150 | 600 | 800 | 141 | MM | 354.2 | 330 | 23.622 | 31.4961 | 5.5512 | 4SE
99501628 | Kit, Chamber Stack CRN 10-04 | CRMKT | SC | 3231 | 5713830128435 | 5.161 | 4.928 | 400 | 158 | 166 | MM | 11.3542 | 10.8416 | 15.748 | 6.2205 | 6.5354 | 4SE
99501635 | 11-30707-633P0X-2682P BPR3C2S101AA | LF000 | CE | 8163 | 5713830128510 | 260 | 260 | 1524 | 660.4 | 736.6 | MM | 572 | 572 | 60 | 26 | 29 | 1CBS
99501709 | 10-15705-730008-1741P BPR3CNSN01AA | LC000 | CE | 3556 | 5713830129395 | 133.61 | 133.61 | 812.8 | 609.6 | 660.4 | MM | 293.942 | 293.942 | 32 | 24 | 26 | 1CBS
99501782 | 10-20501-13000X-2501P BPRNCNSN01AA | LC000 | CE | 2822 | 5713830130452 | 71 | 71 | 812.8 | 609.6 | 660.4 | MM | 156.2 | 156.2 | 32 | 24 | 26 | 1CBS
99501800 | CRE10-12 KN-GJ-A-E-HQQE 3x440-480 60 HZ | CRE10 | IB | 14364 | 5713830130643 | 136 | 97 | 1240 | 474 | 629 | MM | 299.2 | 213.4 | 48.8189 | 18.6614 | 24.7638 | 2IN
99501811 | 10-15951-730008-1781P BPRNCNSN01AA | LC000 | CE | 4605 | 5713830130582 | 206 | 206 | 812.8 | 609.6 | 660.4 | MM | 453.2 | 453.2 | 32 | 24 | 26 | 1CBS
99501939 | Spare,MG132SC 3X400D-2 5.5KW B05-38China | MO6KT | SC | 2655 | 5713830132494 | 64.502 | 42.7 | 555 | 371 | 367 | MM | 141.9044 | 93.94 | 21.8504 | 14.6063 | 14.4488 | 4SE
99501965 | Kit, Impeller SS304 HS200-150-483/483 | HSKIT | SB | 4605 | 5713830132777 | 57.292 | 43.479 | 0 | 0 | 0 |  | 126.0424 | 95.6538 |  |  |  | 4SE
99501988 | Spare,MG132SB 3X400D-2 7.5KW B05-38China | MO6KT | SC | 3915 | 5713830133132 | 74.302 | 52.5 | 459 | 260 | 419 | MM | 163.4644 | 115.5 | 18.0709 | 10.2362 | 16.4961 | 4SE
99502007 | Spare,MMG315S 3X400D-2 110.0KW B35-65 | MO6KT | SC | 31581 | 5713830133248 | 1023.002 | 927 | 1198 | 530 | 845 | MM | 2250.6044 | 2039.4 | 47.1654 | 20.8661 | 33.2677 | 4SE
99502010 | Spare,MMG132M 3X400D-4 7,5KW B5-38 | MO6KT | SC | 2700 | 5713830133408 | 81.804 | 81 | 555 | 371 | 367 | MM | 179.9688 | 178.2 | 21.8504 | 14.6063 | 14.4488 | 4SE
99502067 | Kit, Chamber Stack CRN 45-7-2 | CRLKT | SC | 14853 | 5713830134238 | 21.268 | 21.127 | 994 | 196 | 311 | MM | 46.7896 | 46.4794 | 39.1339 | 7.7165 | 12.2441 | 4SE
99502306 | 14-25707-13036A-1871P BGR1C8S101AA | LCSCA | CE | 11077 | 5713830137345 | 359 | 359 | 1219.2 | 812.8 | 609.6 | MM | 789.8 | 789.8 | 48 | 32 | 24 | 1CBS
99502489 | Bulk, packing gasket HK271 | VACKT | SF | 949 | 5713830141267 | 0.1 | 0.04 | 150 | 100 | 100 | MM | 0.22 | 0.088 | 5.9055 | 3.937 | 3.937 | 4SE
99502601 | Kit, DMH fl.Nema 56C+gear 23:1 | MDAKT | SF | 1757 | 5713830143353 | 1.539 | 1.427 | 185 | 185 | 97 | MM | 3.3858 | 3.1394 | 7.2835 | 7.2835 | 3.8189 | 4SE
99502754 | 10-20953-A4000X-1881P BPRNCNSN01G8 | LC000 | CE | 8285 | 5713830145807 | 414.367 | 414.367 | 1219.2 | 812.8 | 609.6 | MM | 911.6074 | 911.6074 | 48 | 32 | 24 | 1CBS
99502763 | 29-20951-12006X PNRNCNSN01AA | SPLK0 | CF | 5432 | 5713830145647 | 160 | 160 | 2794 | 1270 | 1066.8 | MM | 352 | 352 | 110 | 50 | 42 | 1CBS
99502801 | 29-60124-140001 PLRNC4S101AA | SPLK0 | CF | 15958 | 5713830146248 | 904 | 904 | 2794 | 1270 | 1066.8 | MM | 1988.8 | 1988.8 | 110 | 50 | 42 | 1CBS
99502988 | Spare,MG100LC 230/400-4 3.0KW B05-28 CN | MO6KT | SC | 1938 | 5713830149188 | 33.204 | 32.4 | 555 | 371 | 367 | MM | 73.0488 | 71.28 | 21.8504 | 14.6063 | 14.4488 | 4SE
99503035 | Kit, Chamber stack CRN 90-2 | CRLKT | SC | 4534 | 5713830150184 | 9.5 | 9.5 | 800 | 200 | 310 | MM | 20.9 | 20.9 | 31.4961 | 7.874 | 12.2047 | 4SE
99503042 | Spare,Impeller 100-200/166 BZ | NBKIT | SB | 3934 | 5713830150382 | 6.274 | 5.97 | 341 | 292 | 136 | MM | 13.8028 | 13.134 | 13.4252 | 11.4961 | 5.3543 | 4SE
99503064 | Spare,HB60L 3X415D-2 18.5KW B35-42 IE4 | MO6KT | SC | 6189 | 5713830150672 | 168.802 | 147 | 652 | 316 | 568 | MM | 371.3644 | 323.4 | 25.6693 | 12.4409 | 22.3622 | 4SE
99503153 | Spare,Impeller 40-160 / 65-50-160/172 SS | NBKIT | SB | 2503 | 5713830152355 | 3.04 | 3.04 | 180 | 180 | 100 | MM | 6.688 | 6.688 | 7.0866 | 7.0866 | 3.937 | 4SE
99503156 | Kit, Chamber stack CRN 1-12 | CRSKT | SC | 1497 | 5713830152393 | 4.097 | 3.864 | 400 | 158 | 166 | MM | 9.0134 | 8.5008 | 15.748 | 6.2205 | 6.5354 | 4SE
99503482 | Spare, Coupling guard cpl, SAE#3 197-380 | FISER | SB | 1200 | 5713830157886 | 17.004 | 14.604 | 555 | 371 | 367 | MM | 37.4088 | 32.1288 | 21.8504 | 14.6063 | 14.4488 | 4SE
99503542 | Spare,MG132SC 230/400-2 5.5KW B05-38 CN | MO6KT | SC | 2724 | 5713830158654 | 45.1 | 42.7 | 555 | 371 | 367 | MM | 99.22 | 93.94 | 21.8504 | 14.6063 | 14.4488 | 4SE
99503585 | Spare, Impeller 80-400/406 SS | NBKIT | SB | 13852 | 5713830159095 | 27.642 | 21.94 | 666 | 514 | 129 | MM | 60.8124 | 48.268 | 26.2205 | 20.2362 | 5.0787 | 4SE
99503673 | Spare, Impeller 125-176/174 D24 CI | NBKIT | SB | 1315 | 5713830161210 | 5.12 | 5.12 | 190 | 190 | 190 | MM | 11.264 | 11.264 | 7.4803 | 7.4803 | 7.4803 | 4SE
99503689 | Spare, Pump Shaft cpl. 6" R (320.5mm) | SPKIT | SD | 251 | 5713830161470 | 2.145 | 2.145 | 520 | 60 | 60 | MM | 4.719 | 4.719 | 20.4724 | 2.3622 | 2.3622 | 4SE
99503765 | KIT,ROTATE,29-50159-140071 B22 COATED | PAREP | SB | 8387 | 5713830162170 | 67.317 | 67.317 | 0 | 0 | 0 |  | 148.0974 | 148.0974 |  |  |  | 4SE
99503766 | Spare, PR Valve PVC FKM 1/2" | DOCKT | SF | 1258 | 5712609836311 | 0.687 | 0.234 | 0 | 0 | 0 |  | 1.5114 | 0.5148 |  |  |  | 4SE
99503767 | Spare, BP Valve PVC FKM 1/2" | DOCKT | SF | 1258 | 5712609836328 | 0.687 | 0.234 | 0 | 0 | 0 |  | 1.5114 | 0.5148 |  |  |  | 4SE
99503768 | Spare, G5/8 socket adap PVC 1/2" | DOCKT | SF | 354 | 5712609836335 | 0.687 | 0.234 | 0 | 0 | 0 |  | 1.5114 | 0.5148 |  |  |  | 4SE
99503769 | Spare, Rebld kit BP/PR Valve PVC FKM 1/2 | DOCKT | SF | 756 | 5712609836342 | 0.687 | 0.234 | 0 | 0 | 0 |  | 1.5114 | 0.5148 |  |  |  | 4SE
99503861 | CMBE TWIN 1-44 1x115V 60Hz Fusebox | CMBE3 | DA | 7483 | 5713830163696 | 103.4 | 54.4 | 612 | 526 | 516 | MM | 227.48 | 119.68 | 24.0945 | 20.7087 | 20.315 | 0DBS
99503873 | CMBE TWIN 3-51 1x115V 60Hz Fusebox | CMBE3 | DA | 8391 | 5713830163719 | 104.8 | 55.8 | 612 | 526 | 516 | MM | 230.56 | 122.76 | 24.0945 | 20.7087 | 20.315 | 0DBS
99503875 | CMBE TWIN 10-54 1x200-240V 60Hz Fusebox | CMBE3 | DA | 10731 | 5713830163740 | 131.075 | 121.075 | 584 | 406 | 737 | MM | 288.365 | 266.365 | 22.9921 | 15.9843 | 29.0157 | 0DBS
99503937 | Spare, Impeller 150-315.2/293 D42 CI | NBKIT | SB | 5167 | 5713830164709 | 20.549 | 19.95 | 370 | 370 | 181 | MM | 45.2078 | 43.89 | 14.5669 | 14.5669 | 7.126 | 4SE
99503964 | Spare, Shaft w/rotor LAUP D23 weigh | LUPKT | SB | 533 | 5713830164778 | 4 | 4 | 400 | 160 | 160 | MM | 8.8 | 8.8 | 15.748 | 6.2992 | 6.2992 | 4SE
99503979 | Spare,Motor fan,PACO 100-2 | PASE1 | SB | 71 | 5713830165416 | 0.09 | 0.09 | 1 | 1 | 1 | MM | 0.198 | 0.198 | 0.03937 | 0.03937 | 0.03937 | 4SE
99504031 | Bulk, Electronic unit f/thermik 5 pcs | UPKIT | SA | 209 | 5713830166734 | 0.238 | 0.14 | 185 | 185 | 97 | MM | 0.5236 | 0.308 | 7.2835 | 7.2835 | 3.8189 | 4SE
99504048 | Spare,Impeller SEV.80.60 balanced,D168mm | SEKIT | SD | 1653 | 5713830166963 | 4.399 | 3.8 | 370 | 370 | 181 | MM | 9.6778 | 8.36 | 14.5669 | 14.5669 | 7.126 | 4SE
99504162 | Spare, Level-control relay RM4-LG201MU7 | MISKT | SD | 891 | 5713830168943 | 0.97 | 0.97 | 330 | 230 | 180 | MM | 2.134 | 2.134 | 12.9921 | 9.0551 | 7.0866 | 4SE
99504168 | Spare, Sleeve cpl. BME 46/60 | MUSKT | SC | 18287 | 5713830169209 | 10.766 | 7.34 | 1800 | 150 | 200 | MM | 23.6852 | 16.148 | 70.8661 | 5.9055 | 7.874 | 4SE
99504200 | Spare,Impeller 50-125 / 80-65-125/139 BZ | NBKIT | SB | 1740 | 5713830169452 | 2.888 | 2.79 | 185 | 185 | 97 | MM | 6.3536 | 6.138 | 7.2835 | 7.2835 | 3.8189 | 4SE
99504283 | KIT,SEAL,KPVS,1015,1B,O28O151O28O15 | PAREP | SB | 7312 | 5713830170632 | 1.474 | 1.474 | 310 | 285 | 130 | MM | 3.2428 | 3.2428 | 12.2047 | 11.2205 | 5.1181 | 4SE
99504284 | KIT,BEARING,KPVS,GROUP6,X012 | PAREP | SB | 4728 | 5713830170649 | 73 | 73 | 24 | 18 | 20 | " | 160.6 | 160.6 |  |  |  | 4SE
99504316 | 10S15-9 1.5NPT 3x230 60HZ | SP02A | WH | 6427 | 5713830171189 | 14 | 12.974 | 0 | 0 | 0 |  | 30.8 | 28.5428 |  |  |  | 3WU
99504498 | Spare,Gasket,case,KPE/KPEV6019 | PASE1 | SB | 223 | 5713830173855 | 0.02 | 0.02 | 200 | 300 | 180 | MM | 0.044 | 0.044 | 7.874 | 11.811 | 7.0866 | 4SE
99504501 | Spare,Motor fan,PACO 160-4,6 | PASE1 | SB | 204 | 5713830174029 | 0.37 | 0.37 | 1 | 1 | 1 | MM | 0.814 | 0.814 | 0.03937 | 0.03937 | 0.03937 | 4SE
99504520 | Spare,Motor fan,PACO 225-4 | PASE1 | SB | 288 | 5713830174159 | 1.06 | 1.06 | 1 | 1 | 1 | MM | 2.332 | 2.332 | 0.03937 | 0.03937 | 0.03937 | 4SE
99504522 | Spare,Motor fan,PACO 250-2 | PASE1 | SB | 352 | 5713830174173 | 0.51 | 0.51 | 1 | 1 | 1 | MM | 1.122 | 1.122 | 0.03937 | 0.03937 | 0.03937 | 4SE
99504523 | Spare,Motor fan,PACO 250-4 | PASE1 | SB | 325 | 5713830174180 | 1.15 | 1.15 | 1 | 1 | 1 | MM | 2.53 | 2.53 | 0.03937 | 0.03937 | 0.03937 | 4SE
99504528 | Spare,Motor fan,PACO 280-4,6 | PASE1 | SB | 556 | 5713830174333 | 0.33 | 0.33 | 1 | 1 | 1 | MM | 0.726 | 0.726 | 0.03937 | 0.03937 | 0.03937 | 4SE
99504530 | Spare,Motor fan,PACO 315-4,6 | PASE1 | SB | 2041 | 5713830174357 | 21 | 9 | 600 | 600 | 360 | MM | 46.2 | 19.8 | 23.622 | 23.622 | 14.1732 | 4SE
99504569 | Spare,Fan cover, B3, PACO 160 | PASE1 | SB | 475 | 5713830175019 | 1.5 | 1.5 | 1 | 1 | 1 | MM | 3.3 | 3.3 | 0.03937 | 0.03937 | 0.03937 | 4SE
99504621 | Spare,MMG225M 3X400D-4 45.0KW B35-60 | MO6KT | SC | 8998 | 5713830175736 | 417.302 | 348 | 842 | 453 | 778 | MM | 918.0644 | 765.6 | 33.1496 | 17.8346 | 30.6299 | 4SE
99504703 | Spare,Fan cover W/canopy,V1,PACO 225-4,6 | PASE1 | SB | 650 | 5713830176894 | 4.7 | 4.7 | 1 | 1 | 1 | MM | 10.34 | 10.34 | 0.03937 | 0.03937 | 0.03937 | 4SE
99504751 | Kit, Chamber stack CRI 10-10 ACT LNPSH | CRMKT | SC | 3432 | 5713830177488 | 9.794 | 8.993 | 594 | 196 | 311 | MM | 21.5468 | 19.7846 | 23.3858 | 7.7165 | 12.2441 | 4SE
99504800 | Spare, Isolation Amplifier TUA2.2 4..20m | SYCKT | SB | 897 | 5713830178492 | 0.22 | 0.22 | 150 | 100 | 100 | MM | 0.484 | 0.484 | 5.9055 | 3.937 | 3.937 | 4SE
99504929 | 29-60197-260501 PNR3CNSN01AA | SPLK0 | CF | 21186 | 5713830180709 | 1175 | 1175 | 2794 | 1270 | 1066.8 | MM | 2585 | 2585 | 110 | 50 | 42 | 1CBS
99504959 | Spare,Terminal box, PACO 112-132 | PASE1 | SB | 230 | 5713830180891 | 4.2 | 4.2 | 1 | 1 | 1 | MM | 9.24 | 9.24 | 0.03937 | 0.03937 | 0.03937 | 4SE
99504961 | Spare,Terminal box, PACO 160-180 | PASE1 | SB | 361 | 5713830181027 | 5.3 | 5.3 | 1 | 1 | 1 | MM | 11.66 | 11.66 | 0.03937 | 0.03937 | 0.03937 | 4SE
99504962 | Spare,Terminal box, PACO 200-225 | PASE1 | SB | 622 | 5713830181034 | 6.5 | 6.5 | 1 | 1 | 1 | MM | 14.3 | 14.3 | 0.03937 | 0.03937 | 0.03937 | 4SE
99504964 | Spare,Terminal box, PACO 280 | PASE1 | SB | 1123 | 5713830181058 | 10.45 | 10.45 | 1 | 1 | 1 | MM | 22.99 | 22.99 | 0.03937 | 0.03937 | 0.03937 | 4SE
99504969 | Spare,Terminal board W/acc.PACO 112-132 | PASE1 | SB | 82 | 5713830181102 | 0.11 | 0.11 | 1 | 1 | 1 | MM | 0.242 | 0.242 | 0.03937 | 0.03937 | 0.03937 | 4SE
99504970 | Spare,Terminal board W/acc.PACO 160-180 | PASE1 | SB | 139 | 5713830181119 | 0.28 | 0.28 | 1 | 1 | 1 | MM | 0.616 | 0.616 | 0.03937 | 0.03937 | 0.03937 | 4SE
99504971 | Spare,Terminal board W/acc.PACO 200-225 | PASE1 | SB | 256 | 5713830181126 | 0.69 | 0.69 | 1 | 1 | 1 | MM | 1.518 | 1.518 | 0.03937 | 0.03937 | 0.03937 | 4SE
99504983 | Spare,Terminal board W/acc.PACO 280 | PASE1 | SB | 1061 | 5713830181140 | 0.77 | 0.77 | 1 | 1 | 1 | MM | 1.694 | 1.694 | 0.03937 | 0.03937 | 0.03937 | 4SE
99504984 | Spare,Terminal board W/acc.PACO 315 | PASE1 | SB | 1115 | 5713830181157 | 1.38 | 1.38 | 1 | 1 | 1 | MM | 3.036 | 3.036 | 0.03937 | 0.03937 | 0.03937 | 4SE
99505215 | CR95-3-1 A-G-A-E-HQQE 326TSC 60 HZ | CL095 | IC | 16257 | 5713830184806 | 236.054 | 119.386 | 1756 | 801 | 890 | MM | 519.3188 | 262.6492 | 69.1339 | 31.5354 | 35.0394 | 2IN
99505216 | CR95-3-1 A-G-A-V-HQQV 326TSC 60 HZ | CL095 | IC | 16409 | 5713830184820 | 236.054 | 119.386 | 1756 | 801 | 890 | MM | 519.3188 | 262.6492 | 69.1339 | 31.5354 | 35.0394 | 2IN
99505217 | CRN95-3-1 A-G-A-E-HQQE 326TSC 60 HZ | CN095 | IC | 25146 | 5713830184844 | 240.477 | 123.809 | 1756 | 801 | 890 | MM | 529.0494 | 272.3798 | 69.1339 | 31.5354 | 35.0394 | 2IN
99505218 | CRN95-3-1 A-G-A-V-HQQV 326TSC 60 HZ | CN095 | IC | 25296 | 5713830184868 | 240.477 | 123.809 | 1756 | 801 | 890 | MM | 529.0494 | 272.3798 | 69.1339 | 31.5354 | 35.0394 | 2IN
99505219 | CRN95-3-1 A-P-A-E-HQQE 326TSC 60 HZ | CN095 | IC | 26680 | 5713830184882 | 232.957 | 116.289 | 1756 | 801 | 890 | MM | 512.5054 | 255.8358 | 69.1339 | 31.5354 | 35.0394 | 2IN
99505220 | CRN95-3-1 A-P-A-V-HQQV 326TSC 60 HZ | CN095 | IC | 26831 | 5713830184905 | 232.957 | 116.289 | 1756 | 801 | 890 | MM | 512.5054 | 255.8358 | 69.1339 | 31.5354 | 35.0394 | 2IN
99505230 | CR95-4-2 A-G-A-E-HQQE 364TSC 60 HZ | CL095 | IC | 17558 | 5713830185216 | 241.97 | 125.302 | 1756 | 801 | 890 | MM | 532.334 | 275.6644 | 69.1339 | 31.5354 | 35.0394 | 2IN
99505231 | CR95-4-2 A-G-A-V-HQQV 364TSC 60 HZ | CL095 | IC | 17710 | 5713830185230 | 241.97 | 125.302 | 1756 | 801 | 890 | MM | 532.334 | 275.6644 | 69.1339 | 31.5354 | 35.0394 | 2IN
99505232 | CRN95-4-2 A-G-A-E-HQQE 364TSC 60 HZ | CN095 | IC | 27373 | 5713830185278 | 246.336 | 129.668 | 1756 | 801 | 890 | MM | 541.9392 | 285.2696 | 69.1339 | 31.5354 | 35.0394 | 2IN
99505233 | CRN95-4-2 A-G-A-V-HQQV 364TSC 60 HZ | CN095 | IC | 27523 | 5713830185292 | 246.336 | 129.668 | 1756 | 801 | 890 | MM | 541.9392 | 285.2696 | 69.1339 | 31.5354 | 35.0394 | 2IN
99505234 | CRN95-4-2 A-P-A-E-HQQE 364TSC 60 HZ | CN095 | IC | 28906 | 5713830185315 | 238.816 | 122.148 | 1756 | 801 | 890 | MM | 525.3952 | 268.7256 | 69.1339 | 31.5354 | 35.0394 | 2IN
99505235 | CRN95-4-2 A-P-A-V-HQQV 364TSC 60 HZ | CN095 | IC | 29057 | 5713830185339 | 238.816 | 122.148 | 1756 | 801 | 890 | MM | 525.3952 | 268.7256 | 69.1339 | 31.5354 | 35.0394 | 2IN
99505242 | CR95-5-2 A-G-A-E-HQQE 365TSC 60 HZ | CL095 | IC | 22120 | 5713830185476 | 253.026 | 136.358 | 1756 | 801 | 890 | MM | 556.6572 | 299.9876 | 69.1339 | 31.5354 | 35.0394 | 2IN
99505243 | CR95-5-2 A-G-A-V-HQQV 365TSC 60 HZ | CL095 | IC | 22270 | 5713830185490 | 253.026 | 136.358 | 1756 | 801 | 890 | MM | 556.6572 | 299.9876 | 69.1339 | 31.5354 | 35.0394 | 2IN
99505244 | CRN95-5-2 A-G-A-E-HQQE 365TSC 60 HZ | CN095 | IC | 29860 | 5713830185513 | 257.335 | 140.667 | 1756 | 801 | 890 | MM | 566.137 | 309.4674 | 69.1339 | 31.5354 | 35.0394 | 2IN
99505245 | CRN95-5-2 A-G-A-V-HQQV 365TSC 60 HZ | CN095 | IC | 30011 | 5713830185537 | 257.335 | 140.667 | 1756 | 801 | 890 | MM | 566.137 | 309.4674 | 69.1339 | 31.5354 | 35.0394 | 2IN
99505246 | CRN95-5-2 A-P-A-E-HQQE 365TSC 60 HZ | CN095 | IC | 31393 | 5713830185551 | 244.675 | 128.007 | 1756 | 801 | 890 | MM | 538.285 | 281.6154 | 69.1339 | 31.5354 | 35.0394 | 2IN
99505247 | CRN95-5-2 A-P-A-V-HQQV 365TSC 60 HZ | CN095 | IC | 31545 | 5713830185575 | 244.675 | 128.007 | 1756 | 801 | 890 | MM | 538.285 | 281.6154 | 69.1339 | 31.5354 | 35.0394 | 2IN
99505258 | CR125-3-1 A-G-A-E-HQQE 365TSC 60 HZ | CL125 | IC | 34284 | 5713830185780 | 291.336 | 174.668 | 1756 | 801 | 890 | MM | 640.9392 | 384.2696 | 69.1339 | 31.5354 | 35.0394 | 2IN
99505259 | CR125-3-1 A-G-A-V-HQQV 365TSC 60 HZ | CL125 | IC | 34439 | 5713830185803 | 291.336 | 174.668 | 1756 | 801 | 890 | MM | 640.9392 | 384.2696 | 69.1339 | 31.5354 | 35.0394 | 2IN
99505260 | CRN125-3-1 A-G-A-E-HQQE 365TSC 60 HZ | CN125 | IC | 38364 | 5713830185827 | 300.804 | 184.136 | 1756 | 801 | 890 | MM | 661.7688 | 405.0992 | 69.1339 | 31.5354 | 35.0394 | 2IN
99505261 | CRN125-3-1 A-G-A-V-HQQV 365TSC 60 HZ | CN125 | IC | 38520 | 5713830185841 | 300.804 | 184.136 | 1756 | 801 | 890 | MM | 661.7688 | 405.0992 | 69.1339 | 31.5354 | 35.0394 | 2IN
99505262 | CRN125-3-1 A-P-A-E-HQQE 365TSC 60 HZ | CN125 | IC | 39898 | 5713830185865 | 290.912 | 174.244 | 1756 | 801 | 890 | MM | 640.0064 | 383.3368 | 69.1339 | 31.5354 | 35.0394 | 2IN
99505263 | CRN125-3-1 A-P-A-V-HQQV 365TSC 60 HZ | CN125 | IC | 40054 | 5713830185889 | 290.912 | 174.244 | 1756 | 801 | 890 | MM | 640.0064 | 383.3368 | 69.1339 | 31.5354 | 35.0394 | 2IN
99505276 | CRN125-4-1 A-G-A-E-HQQE 405TSD 60 HZ | CN125 | IC | 46932 | 5713830186176 | 355.165 | 238.497 | 1756 | 801 | 890 | MM | 781.363 | 524.6934 | 69.1339 | 31.5354 | 35.0394 | 2IN
99505278 | CRN125-4-1 A-G-A-V-HQQV 405TSD 60 HZ | CN125 | IC | 47088 | 5713830186206 | 355.165 | 238.497 | 1756 | 801 | 890 | MM | 781.363 | 524.6934 | 69.1339 | 31.5354 | 35.0394 | 2IN
99505279 | CRN125-4-1 A-P-A-E-HQQE 405TSD 60 HZ | CN125 | IC | 48466 | 5713830186244 | 332.273 | 215.605 | 1756 | 801 | 890 | MM | 731.0006 | 474.331 | 69.1339 | 31.5354 | 35.0394 | 2IN
99505280 | CRN125-4-1 A-P-A-V-HQQV 405TSD 60 HZ | CN125 | IC | 48621 | 5713830186268 | 332.273 | 215.605 | 1756 | 801 | 890 | MM | 731.0006 | 474.331 | 69.1339 | 31.5354 | 35.0394 | 2IN
99505296 | CRN125-5-1 A-G-A-E-HQQE 444TSD 60 HZ | CN125 | IC | 51267 | 5713830186381 | 367.053 | 250.385 | 1756 | 801 | 890 | MM | 807.5166 | 550.847 | 69.1339 | 31.5354 | 35.0394 | 2IN
99505298 | CRN125-5-1 A-G-A-V-HQQV 444TSD 60 HZ | CN125 | IC | 51422 | 5713830186527 | 367.053 | 250.385 | 1756 | 801 | 890 | MM | 807.5166 | 550.847 | 69.1339 | 31.5354 | 35.0394 | 2IN
99505300 | CRN125-5-1 A-P-A-E-HQQE 444TSD 60 HZ | CN125 | IC | 52801 | 5713830186565 | 344.161 | 227.493 | 1756 | 801 | 890 | MM | 757.1542 | 500.4846 | 69.1339 | 31.5354 | 35.0394 | 2IN
99505302 | CRN125-5-1 A-P-A-V-HQQV 444TSD 60 HZ | CN125 | IC | 52956 | 5713830186602 | 344.161 | 227.493 | 1756 | 801 | 890 | MM | 757.1542 | 500.4846 | 69.1339 | 31.5354 | 35.0394 | 2IN
99505308 | CRN125-6-1 A-G-A-E-HQQE 445TSD 60 HZ | CN125 | IC | 57942 | 5713830186749 | 379.141 | 262.473 | 1756 | 801 | 890 | MM | 834.1102 | 577.4406 | 69.1339 | 31.5354 | 35.0394 | 2IN
99505309 | CRN125-6-1 A-G-A-V-HQQV 445TSD 60 HZ | CN125 | IC | 58097 | 5713830186763 | 379.141 | 262.473 | 1756 | 801 | 890 | MM | 834.1102 | 577.4406 | 69.1339 | 31.5354 | 35.0394 | 2IN
99505310 | CRN125-6-1 A-P-A-E-HQQE 445TSD 60 HZ | CN125 | IC | 59475 | 5713830186787 | 356.249 | 239.581 | 1756 | 801 | 890 | MM | 783.7478 | 527.0782 | 69.1339 | 31.5354 | 35.0394 | 2IN
99505311 | CRN125-6-1 A-P-A-V-HQQV 445TSD 60 HZ | CN125 | IC | 59631 | 5713830186800 | 356.249 | 239.581 | 1756 | 801 | 890 | MM | 783.7478 | 527.0782 | 69.1339 | 31.5354 | 35.0394 | 2IN
99505316 | CRN155-3-1 A-G-A-E-HQQE 405TSD 60 HZ | CN155 | IC | 45650 | 5713830186909 | 344.02 | 227.352 | 1756 | 801 | 890 | MM | 756.844 | 500.1744 | 69.1339 | 31.5354 | 35.0394 | 2IN
99505317 | CRN155-3-1 A-G-A-V-HQQV 405TSD 60 HZ | CN155 | IC | 45805 | 5713830186923 | 344.02 | 227.352 | 1756 | 801 | 890 | MM | 756.844 | 500.1744 | 69.1339 | 31.5354 | 35.0394 | 2IN
99505318 | CRN155-3-1 A-P-A-E-HQQE 405TSD 60 HZ | CN155 | IC | 47183 | 5713830186947 | 321.128 | 204.46 | 1756 | 801 | 890 | MM | 706.4816 | 449.812 | 69.1339 | 31.5354 | 35.0394 | 2IN
99505319 | CRN155-3-1 A-P-A-V-HQQV 405TSD 60 HZ | CN155 | IC | 47339 | 5713830186961 | 321.128 | 204.46 | 1756 | 801 | 890 | MM | 706.4816 | 449.812 | 69.1339 | 31.5354 | 35.0394 | 2IN
99505325 | CRN155-4-1 A-G-A-E-HQQE 444TSD 60 HZ | CN155 | IC | 56103 | 5713830187081 | 356.06 | 239.392 | 1756 | 801 | 890 | MM | 783.332 | 526.6624 | 69.1339 | 31.5354 | 35.0394 | 2IN
99505326 | CRN155-4-1 A-G-A-V-HQQV 444TSD 60 HZ | CN155 | IC | 56258 | 5713830187104 | 356.06 | 239.392 | 1756 | 801 | 890 | MM | 783.332 | 526.6624 | 69.1339 | 31.5354 | 35.0394 | 2IN
99505327 | CRN155-4-1 A-P-A-E-HQQE 444TSD 60 HZ | CN155 | IC | 57637 | 5713830187128 | 333.168 | 216.5 | 1756 | 801 | 890 | MM | 732.9696 | 476.3 | 69.1339 | 31.5354 | 35.0394 | 2IN
99505328 | CRN155-4-1 A-P-A-V-HQQV 444TSD 60 HZ | CN155 | IC | 57792 | 5713830187142 | 333.168 | 216.5 | 1756 | 801 | 890 | MM | 732.9696 | 476.3 | 69.1339 | 31.5354 | 35.0394 | 2IN
99505343 | CRN155-5-2 A-G-A-E-HQQE 445TSD 60 HZ | CN155 | IC | 66429 | 5713830187340 | 368.3 | 251.632 | 1756 | 801 | 890 | MM | 810.26 | 553.5904 | 69.1339 | 31.5354 | 35.0394 | 2IN
99505344 | CRN155-5-2 A-G-A-V-HQQV 445TSD 60 HZ | CN155 | IC | 66584 | 5713830187364 | 368.3 | 251.632 | 1756 | 801 | 890 | MM | 810.26 | 553.5904 | 69.1339 | 31.5354 | 35.0394 | 2IN
99505346 | CRN155-5-2 A-P-A-E-HQQE 445TSD 60 HZ | CN155 | IC | 67963 | 5713830187401 | 345.408 | 228.74 | 1756 | 801 | 890 | MM | 759.8976 | 503.228 | 69.1339 | 31.5354 | 35.0394 | 2IN
99505347 | CRN155-5-2 A-P-A-V-HQQV 445TSD 60 HZ | CN155 | IC | 68118 | 5713830187425 | 345.408 | 228.74 | 1756 | 801 | 890 | MM | 759.8976 | 503.228 | 69.1339 | 31.5354 | 35.0394 | 2IN
99505555 | 11-15705-133PA8-2781P BPRNC2S101AA | LF000 | CE | 9028 | 5713830191880 | 319 | 319 | 1219.2 | 812.8 | 609.6 | MM | 701.8 | 701.8 | 48 | 32 | 24 | 1CBS
99505585 | 11-25957-133P0X-1782P BPRNC2S101AA | LF000 | CE | 9919 | 5713830192566 | 351 | 351 | 1524 | 660.4 | 736.6 | MM | 772.2 | 772.2 | 60 | 26 | 29 | 1CBS
99505636 | 29-50150-140501 PNR1CNSN01AA | SPLK0 | CF | 9389 | 5713830193303 | 822.952 | 822.952 | 2794 | 1270 | 1066.8 | MM | 1810.4944 | 1810.4944 | 110 | 50 | 42 | 1CBS
99505665 | 11-25707-133P08-1871P BGRNC4S101AA | LF000 | CE | 13062 | 5713830193297 | 427 | 427 | 1219.2 | 812.8 | 609.6 | MM | 939.4 | 939.4 | 48 | 32 | 24 | 1CBS
99505935 | Spare,ML132EA 230/400-2 7.5KW B05-38 | MO6KT | SC | 3811 | 5713830198209 | 74.302 | 52.5 | 459 | 260 | 392 | MM | 163.4644 | 115.5 | 18.0709 | 10.2362 | 15.4331 | 4SE
99505956 | Spare,MG80C 230/400-2 1.1KW B14-19 China | MO6KT | SC | 1029 | 5713830198636 | 31.402 | 9.6 | 291 | 141 | 371 | MM | 69.0844 | 21.12 | 11.4567 | 5.5512 | 14.6063 | 4SE
99505995 | KIT MGE132SF 3R430-2 7.5kW B5-38-J | MO1KT | SC | 3371 | 5713830199398 | 48.857 | 42.582 | 600 | 400 | 585 | MM | 107.4854 | 93.6804 | 23.622 | 15.748 | 23.0315 | 4SE
99506020 | kit,Post-dilution,0.5m3 mag rotameter | ALSER | SF | 2219 | 5713830200308 | 0.851 | 0.753 | 185 | 185 | 97 | MM | 1.8722 | 1.6566 | 7.2835 | 7.2835 | 3.8189 | 4SE
99506022 | kit,Post-dilution,1m3 magnetic rotameter | ALSER | SF | 3355 | 5713830200322 | 10.357 | 10.053 | 341 | 292 | 136 | MM | 22.7854 | 22.1166 | 13.4252 | 11.4961 | 5.3543 | 4SE
99506034 | kit,Post-dilution,2.5m3 MAG rotameter | ALSER | SF | 2263 | 5713830200346 | 1.257 | 0.953 | 341 | 292 | 136 | MM | 2.7654 | 2.0966 | 13.4252 | 11.4961 | 5.3543 | 4SE
99506037 | kit, Post-dilution,4m3 MAG rotameter | ALSER | SF | 3826 | 5713830200377 | 2.552 | 1.953 | 370 | 370 | 181 | MM | 5.6144 | 4.2966 | 14.5669 | 14.5669 | 7.126 | 4SE
99506068 | kit, NIPPLE, LOW PRESSURE PX260 | MUCKT | SC | 3458 | 5713830201435 | 0.367 | 0.241 | 135 | 214 | 50 | MM | 0.8074 | 0.5302 | 5.315 | 8.4252 | 1.9685 | 4SE
99506097 | Spare,Bearing,sliding,KP,XK seal,SGL LWR | PASE1 | SB | 3433 | 5713830201831 | 2.95 | 2.95 | 1 | 1 | 1 | MM | 6.49 | 6.49 | 0.03937 | 0.03937 | 0.03937 | 4SE
99506110 | Spare,Impeller,L,40157,XA,TRIM:357.8mm | PASE1 | SB | 2454 | 5713830202166 | 15.3 | 15.3 | 500 | 500 | 340 | MM | 33.66 | 33.66 | 19.685 | 19.685 | 13.3858 | 4SE
99506118 | Spare,Digital meter SWP-C404-01-12-HHL-P | SYCKT | SB | 856 | 5713830202364 | 0.599 | 0.5 | 252 | 172 | 72 | MM | 1.3178 | 1.1 | 9.9213 | 6.7717 | 2.8346 | 4SE
99506133 | Kit, Chamber Stack CRN 64-5 | CRLKT | SC | 12944 | 5713830202487 | 15.32 | 14.519 | 794 | 196 | 311 | MM | 33.704 | 31.9418 | 31.2598 | 7.7165 | 12.2441 | 4SE
99506190 | Spare, Impeller 250-450 /433 CI | NBKIT | SB | 7209 | 5713830203828 | 37.6 | 37.6 | 600 | 800 | 660 | MM | 82.72 | 82.72 | 23.622 | 31.4961 | 25.9843 | 4SE
99506238 | 11-15951-633P08 PNR3CNSN01AA | LF000 | CE | 4073 | 5713830204474 | 110 | 110 | 1219.2 | 812.8 | 609.6 | MM | 242 | 242 | 48 | 32 | 24 | 1CBS
99506295 | 11-30707-133P08-2821P BPRNC2S101AA | LF000 | CE | 11000 | 5713830205044 | 455 | 455 | 1524 | 660.4 | 736.6 | MM | 1001 | 1001 | 60 | 26 | 29 | 1CBS
99506299 | 10-50157-750008-1932P BPRNCNSN01AA | LC000 | CE | 39520 | 5713830205082 | 933 | 933 | 1219.2 | 812.8 | 609.6 | MM | 2052.6 | 2052.6 | 48 | 32 | 24 | 1CBS
99506323 | KIT, BALL VALVE 2" NPT BRASS NL | BOKIT | SA | 209 | 5713830205358 | 2.663 | 2.451 | 197 | 189 | 210 | MM | 5.8586 | 5.3922 | 7.7559 | 7.4409 | 8.2677 | 4SE
99506529 | Spare, Impeller 125-250/231, ISO D42, CI | NBKIT | SB | 1685 | 5713830210895 | 10.069 | 9.77 | 370 | 247 | 180 | MM | 22.1518 | 21.494 | 14.5669 | 9.7244 | 7.0866 | 4SE
99506548 | Spare,Pedestal,3P,C | PASE1 | SB | 855 | 5713830211113 | 15.5 | 15.5 | 340 | 340 | 470 | MM | 34.1 | 34.1 | 13.3858 | 13.3858 | 18.5039 | 4SE
99506678 | Spare, Fusebox 2 1,10 U1 A2 | HYKIT | SB | 1157 | 5713830213360 | 4.887 | 2.988 | 337 | 232 | 175 | MM | 10.7514 | 6.5736 | 13.2677 | 9.1339 | 6.8898 | 4SE
99506682 | Spare, Motor stool F182TC, CAT | CRSKT | SC | 346 | 5713830213742 | 5.436 | 5 | 370 | 247 | 360 | MM | 11.9592 | 11 | 14.5669 | 9.7244 | 14.1732 | 4SE
99506684 | 29-80153-X552X1 PLR4C4S103CD | SPLK0 | CF | 24902 | 5713830213407 | 1400 | 1400 | 2794 | 1270 | 1066.8 | MM | 3080 | 3080 | 110 | 50 | 42 | 1CBS
99506709 | Spare, Thermistor LT3-SE00M Schneider | MISKT | SD | 1536 | 5713830214107 | 0.5 | 0.5 | 190 | 190 | 150 | MM | 1.1 | 1.1 | 7.4803 | 7.4803 | 5.9055 | 4SE
99506748 | 29-10122-150001-2923P BPRNC2S101AA | SPLK0 | CF | 43505 | 5713830214749 | 2910 | 2910 | 2159 | 1270 | 1066.8 | MM | 6402 | 6402 | 85 | 50 | 42 | 1CBS
99506777 | 11-30707-133PA8 PNRNCNSN01AA | LF000 | CE | 4407 | 5713830214947 | 102.71 | 102.71 | 1524 | 660.4 | 736.6 | MM | 225.962 | 225.962 | 60 | 26 | 29 | 1CBS
99506820 | 14-50123-1A036A-1902P BGR1C8S101AA | LCSCA | CE | 18174 | 5713830215296 | 966 | 966 | 1524 | 660.4 | 736.6 | MM | 2125.2 | 2125.2 | 60 | 26 | 29 | 1CBS
99507082 | Kit, Chamber Stack CR/CRI 3-11 | CRSKT | SC | 2123 | 5713830220535 | 4.24 | 4.24 | 600 | 200 | 310 | MM | 9.328 | 9.328 | 23.622 | 7.874 | 12.2047 | 4SE
99507213 | Spare,Seal seat,2.25",WC,Buna N,CUP | PASE1 | SB | 940 | 5713830222881 | 0.09 | 0.09 | 1 | 1 | 1 | MM | 0.198 | 0.198 | 0.03937 | 0.03937 | 0.03937 | 4SE
99507365 | Spare,Impeller 65-200/196,ISO D32 SStrim | NBKIT | SB | 3374 | 5713830224861 | 4.824 | 4.52 | 341 | 292 | 136 | MM | 10.6128 | 9.944 | 13.4252 | 11.4961 | 5.3543 | 4SE
99507493 | Kit, Cover /m.seal 80/100-200 D32 coat | NBKIT | SB | 9320 | 5713830226735 | 8.402 | 8.098 | 341 | 292 | 136 | MM | 18.4844 | 17.8156 | 13.4252 | 11.4961 | 5.3543 | 4SE
99507495 | Spare, Impeller 100-315/282 ISO D42, CI | NBKIT | SB | 1165 | 5713830226780 | 10.234 | 9.93 | 341 | 292 | 136 | MM | 22.5148 | 21.846 | 13.4252 | 11.4961 | 5.3543 | 4SE
99507496 | Spare, Impeller 125-250/249, ISO D42, CI | NBKIT | SB | 1685 | 5713830227022 | 10.3 | 10.3 | 370 | 370 | 190 | MM | 22.66 | 22.66 | 14.5669 | 14.5669 | 7.4803 | 4SE
99507523 | 29-30957-120061-2782P BPRNC4S101AA | SPLK0 | CF | 12154 | 5713830227824 | 403 | 403 | 1701.8 | 1143 | 939.8 | MM | 886.6 | 886.6 | 67 | 45 | 37 | 1CBS
99507643 | Spare,Imp.KPE6019x2,CCW,TRIM:432.7mm | PASE1 | SB | 5506 | 5713830229453 | 35.3 | 35.3 | 650 | 650 | 610 | MM | 77.66 | 77.66 | 25.5906 | 25.5906 | 24.0157 | 4SE
99507682 | SP3A-22 1¼NPT 4"3X380-415/50 1.5kW | SP03A | WH | 2909 | 5713830230343 | 18.9 | 17.47 | 1200 | 120 | 110 | MM | 41.58 | 38.434 | 47.2441 | 4.7244 | 4.3307 | 3WU
99507697 | Kit, EMC Cable 18x1,5mm2 35M fr72-78 | GS3KT | SD | 7006 | 5713830230800 | 40 | 33.6 | 370 | 247 | 360 | MM | 88 | 73.92 | 14.5669 | 9.7244 | 14.1732 | 4SE
99507842 | Kit, Shaft seal BBQP HS400-350-397 | SISKT | SB | 14837 | 5713830240410 | 13 | 13 | 360 | 240 | 360 | MM | 28.6 | 28.6 | 14.1732 | 9.4488 | 14.1732 | 4SE
99507862 | Spare,Cable guard SQ Model BB (L 823) | SPKIT | SD | 304 | 5713830240700 | 0.407 | 0.209 | 1023 | 58 | 61 | MM | 0.8954 | 0.4598 | 40.2756 | 2.2835 | 2.4016 | 4SE
99508136 | Kit, Transducer High Temp 10Bar | BOKIT | SA | 2690 | 5713830244913 | 1 | 0.5 | 0 | 0 | 0 |  | 2.2 | 1.1 |  |  |  | 4SE
99508137 | Kit, Transducer High Temp 16Bar | BOKIT | SA | 2690 | 5713830244920 | 1 | 0.5 | 0 | 0 | 0 |  | 2.2 | 1.1 |  |  |  | 4SE
99508593 | 10N6-40157-150008-1922P BPRNCNSNTCAA | LC000 | CE | 20711 | 5713830253182 | 1154 | 1154 | 1270 | 558.8 | 736.6 | MM | 2538.8 | 2538.8 | 50 | 22 | 29 | 1CBS
99508850 | Spare, AG Multi-E topholder MECR | HYKIT | SB | 276 | 5713830256978 | 0.15 | 0.15 | 240 | 190 | 10 | MM | 0.33 | 0.33 | 9.4488 | 7.4803 | 0.3937 | 4SE
99508854 | Spare, AG Multi-E topholder SMCR | HYKIT | SB | 273 | 5713830257012 | 0.798 | 0.7 | 185 | 185 | 97 | MM | 1.7556 | 1.54 | 7.2835 | 7.2835 | 3.8189 | 4SE
99508963 | Spare, Shaft seal B U2U2V GG N 60 China | SISKT | SB | 2408 | 5713830258675 | 0.478 | 0.45 | 215 | 150 | 60 | MM | 1.0516 | 0.99 | 8.4646 | 5.9055 | 2.3622 | 4SE
99508967 | KIT,Motor stool 200/24 IEC 132 CED BS | NBKIT | SB | 635 | 5713830259207 | 21.584 | 19.184 | 555 | 371 | 367 | MM | 47.4848 | 42.2048 | 21.8504 | 14.6063 | 14.4488 | 4SE
99508972 | Spare, Impeller 100-250/249 D42 CI | NBKIT | SB | 1530 | 5713830259276 | 11.023 | 10.719 | 341 | 292 | 136 | MM | 24.2506 | 23.5818 | 13.4252 | 11.4961 | 5.3543 | 4SE
99508983 | Kit, Shaft seal type H U3U3E GG XB032S0 | MUSKT | SC | 16350 | 5713830259283 | 1.048 | 0.95 | 185 | 185 | 97 | MM | 2.3056 | 2.09 | 7.2835 | 7.2835 | 3.8189 | 4SE
99508984 | Spare, Impeller 150-500/464 CI | NBKIT | SB | 3876 | 5713830259290 | 65.442 | 32.44 | 1200 | 1000 | 157 | MM | 143.9724 | 71.368 | 47.2441 | 39.3701 | 6.1811 | 4SE
99508986 | Spare, Impeller 150-200/216-176 SS | NBKIT | SB | 4252 | 5713830259412 | 9.543 | 9.41 | 185 | 185 | 180 | MM | 20.9946 | 20.702 | 7.2835 | 7.2835 | 7.0866 | 4SE
99509003 | Spare, Impeller 150-315/295, D48 CI | NBKIT | SB | 2043 | 5713830259740 | 19.039 | 18.44 | 370 | 370 | 181 | MM | 41.8858 | 40.568 | 14.5669 | 14.5669 | 7.126 | 4SE
99509004 | Spare, Impeller 125-315/329 CI | NBKIT | SB | 1450 | 5713830259757 | 14.38 | 14.38 | 370 | 370 | 190 | MM | 31.636 | 31.636 | 14.5669 | 14.5669 | 7.4803 | 4SE
99509006 | Spare, Impeller 32-200.1 /198 CI | NBKIT | SB | 419 | 5713830259788 | 2.614 | 2.41 | 335 | 292 | 66 | MM | 5.7508 | 5.302 | 13.189 | 11.4961 | 2.5984 | 4SE
99509007 | Spare, Impeller 50-250 /253 CI | NBKIT | SB | 671 | 5713830259795 | 5.374 | 5.07 | 341 | 292 | 136 | MM | 11.8228 | 11.154 | 13.4252 | 11.4961 | 5.3543 | 4SE
99509008 | Spare,SIEMENS AI/AO SM1234 6ES7 | MO6KT | SC | 1660 | 5713830259900 | 0.197 | 0.1 | 148 | 97 | 103 | MM | 0.4334 | 0.22 | 5.8268 | 3.8189 | 4.0551 | 4SE
99509010 | Spare, Impeller 100-250/232 CI | NBKIT | SB | 965 | 5713830259931 | 7.844 | 7.54 | 341 | 292 | 136 | MM | 17.2568 | 16.588 | 13.4252 | 11.4961 | 5.3543 | 4SE
99509422 | Kit, Chamber Stack CRN 5-5 | CRSKT | SC | 2133 | 5713830264881 | 2.648 | 2.415 | 400 | 158 | 166 | MM | 5.8256 | 5.313 | 15.748 | 6.2205 | 6.5354 | 4SE
99509446 | 29-50159-14000X PLRNC4S101AA | SPLK0 | CF | 26070 | 5713830265376 | 1458.343 | 1458.343 | 2159 | 1270 | 1066.8 | MM | 3208.3546 | 3208.3546 | 85 | 50 | 42 | 1CBS
99509521 | 10-15507-130001-2681P BPRNCNSN01AA | LC000 | CE | 3174 | 5713830266250 | 99.13 | 99.13 | 812.8 | 609.6 | 660.4 | MM | 218.086 | 218.086 | 32 | 24 | 26 | 1CBS
99509658 | 45N30- 7 2NPT 4"3X440-480/60 | SP09P | WG | 8633 | 5713830268568 | 25.32 | 23.9 | 1200 | 120 | 110 | MM | 55.704 | 52.58 | 47.2441 | 4.7244 | 4.3307 | 3WU
99509680 | Kit, Chamber Stack CRN 5-29 | CRSKT | SC | 3789 | 5713830268896 | 10.893 | 10.144 | 1044 | 164 | 171 | MM | 23.9646 | 22.3168 | 41.1024 | 6.4567 | 6.7323 | 4SE
99509689 | Kit, Chamber Stack CRN 3-4 | CRSKT | SC | 1750 | 5713830269251 | 1.586 | 1.353 | 400 | 158 | 166 | MM | 3.4892 | 2.9766 | 15.748 | 6.2205 | 6.5354 | 4SE
99509718 | Spare,MG160MB 230/400-2 11KW B05-42 Heat | MO1KT | SC | 5730 | 5713830269435 | 109.235 | 88 | 800 | 600 | 500 | MM | 240.317 | 193.6 | 31.4961 | 23.622 | 19.685 | 4SE
99509736 | Spare, MG100LC 3x460Y-2 3.0KW B14-28 | MO5KT | SC | 1644 | 5713830273395 | 46.602 | 24.8 | 620 | 430 | 430 | MM | 102.5244 | 54.56 | 24.4094 | 16.9291 | 16.9291 | 4SE
99509739 | Spare,Imp.KPE6019x2,CW,TRIM:432.7mm | PASE1 | SB | 5506 | 5713830273739 | 35.2 | 35.2 | 650 | 650 | 610 | MM | 77.44 | 77.44 | 25.5906 | 25.5906 | 24.0157 | 4SE
99509767 | Bulk, AUX contactor block GVAE11, 3pc | SYCKT | SB | 242 | 5713830274217 | 0.104 | 0.06 | 181 | 91 | 59 | MM | 0.2288 | 0.132 | 7.126 | 3.5827 | 2.3228 | 4SE
99509774 | Kit, Impeller 96924800 S fr50 | GS3KT | SD | 3689 | 5713830274354 | 50.395 | 24.063 | 550 | 380 | 380 | MM | 110.869 | 52.9386 | 21.6535 | 14.9606 | 14.9606 | 4SE
99509855 | Spare, Base frame FP 2CME3-CME5 1.4301 | BOKIT | SA | 718 | 5713830275672 | 7.32 | 4.92 | 555 | 371 | 367 | MM | 16.104 | 10.824 | 21.8504 | 14.6063 | 14.4488 | 4SE
99509858 | Spare, Supporting foot FP 41x41 650mm | BOKIT | SA | 549 | 5713830276419 | 4.6 | 2.2 | 555 | 371 | 367 | MM | 10.12 | 4.84 | 21.8504 | 14.6063 | 14.4488 | 4SE
99509878 | Spare,Impeller,CL-50707,TRIM:141mm | PASE1 | SB | 992 | 5713830276389 | 2.93 | 2.93 | 1 | 1 | 1 | MM | 6.446 | 6.446 | 0.03937 | 0.03937 | 0.03937 | 4SE
99509890 | KIT,SEAL,KPVS,GROUP3,1B,O28O151O28O15 | PAREP | SB | 4787 | 5713830276822 | 1.726 | 1.726 | 310 | 285 | 130 | MM | 3.7972 | 3.7972 | 12.2047 | 11.2205 | 5.1181 | 4SE
99509909 | Kit, PT100 Fr72 Lower Bearing | GS3KT | SD | 1696 | 5713830277164 | 0.16 | 0.16 | 250 | 170 | 70 | MM | 0.352 | 0.352 | 9.8425 | 6.6929 | 2.7559 | 4SE
99509915 | 14-4012A-1A036A-1882P BGR1C8S101AA | LCSCA | CE | 14788 | 5713830276884 | 683 | 683 | 1219.2 | 812.8 | 609.6 | MM | 1502.6 | 1502.6 | 48 | 32 | 24 | 1CBS
99509924 | 14-40129-1A036A-1902P BGR1C8S101AA | LCSCA | CE | 18353 | 5713830277072 | 783 | 783 | 1270 | 558.8 | 736.6 | MM | 1722.6 | 1722.6 | 50 | 22 | 29 | 1CBS
99509934 | Kit, PT100 Fr72 Upper Bearing | GS3KT | SD | 1696 | 5713830277249 | 0.399 | 0.1 | 370 | 247 | 180 | MM | 0.8778 | 0.22 | 14.5669 | 9.7244 | 7.0866 | 4SE
99510002 | 14-30127-1A036A-1872P BGR1C8S101AA | LCSCA | CE | 13080 | 5713830277959 | 535 | 535 | 1219.2 | 812.8 | 609.6 | MM | 1177 | 1177 | 48 | 32 | 24 | 1CBS
99510005 | 14-20121-13036A-1782P BGR1C8S101AA | LCSCA | CE | 9373 | 5713830277980 | 243 | 243 | 1219.2 | 812.8 | 609.6 | MM | 534.6 | 534.6 | 48 | 32 | 24 | 1CBS
99510008 | 14-60123-1A036A-1922P BGR1C8S101AA | LCSCA | CE | 22321 | 5713830278123 | 995 | 995 | 1524 | 660.4 | 736.6 | MM | 2189 | 2189 | 60 | 26 | 29 | 1CBS
99510389 | Kit, Chamber Stack CRN 90-5 | CRLKT | SC | 12988 | 5713830283134 | 20.619 | 18.154 | 1142 | 334 | 341 | MM | 45.3618 | 39.9388 | 44.9606 | 13.1496 | 13.4252 | 4SE
99510408 | Spare, MMG315LA 3X400D-4 160.0KW B3-80 | MO6KT | SC | 29113 | 5713830283370 | 1206.302 | 1137 | 1350 | 650 | 800 | MM | 2653.8644 | 2501.4 | 53.1496 | 25.5906 | 31.4961 | 4SE
99510463 | KIT, MGE132SE 2-FF265-JA | MO1KT | SC | 3221 | 5713830284407 | 40.5 | 40.5 | 600 | 400 | 540 | MM | 89.1 | 89.1 | 23.622 | 15.748 | 21.2598 | 4SE
99510584 | Spare,MMG315LA 3X400D-2 160KW B3-65 | MO6KT | SC | 42874 | 5713830286074 | 1312.804 | 1210 | 1315 | 625 | 815 | MM | 2888.1688 | 2662 | 51.7717 | 24.6063 | 32.0866 | 4SE
99510592 | Bulk, Nameplate SP 35x97, blank 50 pcs | SPKIT | SD | 320 | 5713830286685 | 0.68 | 0.68 | 210 | 150 | 20 | MM | 1.496 | 1.496 | 8.2677 | 5.9055 | 0.7874 | 4SE
99510651 | Spare, MG112MC 3X400D-2 4.0KW B05-28 CN | MO5KT | SC | 2272 | 5713830287224 | 40.2 | 37.8 | 555 | 371 | 367 | MM | 88.44 | 83.16 | 21.8504 | 14.6063 | 14.4488 | 4SE
99510817 | 10UN-30707-13000X-1682P BPRNCNSNTCAA | LC000 | CE | 4539 | 5713830289587 | 144 | 144 | 812.8 | 609.6 | 660.4 | MM | 316.8 | 316.8 | 32 | 24 | 26 | 1CBS
99510992 | Spare, ball bearing 6210.Z.C3 | SUCKT | SD | 159 | 5713830292273 | 0.535 | 0.535 | 150 | 90 | 100 | MM | 1.177 | 1.177 | 5.9055 | 3.5433 | 3.937 | 4SE
99511025 | Spare, ball bearing 6213.Z.C3 | SUCKT | SD | 400 | 5713830292716 | 1.14 | 1.14 | 180 | 180 | 90 | MM | 2.508 | 2.508 | 7.0866 | 7.0866 | 3.5433 | 4SE
99511054 | Spare,SIEMENS 132S 3x400D-2 5.50KW B3-38 | MOCKT | SC | 3732 | 5713830293195 | 52.9 | 52.9 | 1200 | 800 | 570 | MM | 116.38 | 116.38 | 47.2441 | 31.4961 | 22.4409 | 4SE
99511073 | Spare, SIEMENS160M3x400D-2 11.0KWB3-42 | MOCKT | SC | 3469 | 5713830293546 | 92.2 | 92.2 | 1200 | 800 | 750 | MM | 202.84 | 202.84 | 47.2441 | 31.4961 | 29.5276 | 4SE
99511196 | 11-30127-6A6P0X PNR3CNSN01AA | LF000 | CE | 7442 | 5713830295601 | 210 | 210 | 1524 | 660.4 | 736.6 | MM | 462 | 462 | 60 | 26 | 29 | 1CBS
99511303 | SL1.20.A30.55.A.EX.2.61R.C.Z | L605A | WA | 10806 | 5713830296790 | 151.4 | 131.6 | 0 | 0 | 0 |  | 333.08 | 289.52 |  |  |  | 3WU
99511351 | 16N-60957-14010X-1783P BPR4CNF1TCEI | VL000 | CE | 15485 | 5713830297414 | 608 | 608 | 1270 | 558.8 | 736.6 | MM | 1337.6 | 1337.6 | 50 | 22 | 29 | 1CBS
99511355 | 10-12709-130008-1442P BPRNCNSN01AA | LC000 | CE | 2750 | 5713830297452 | 65 | 65 | 812.8 | 609.6 | 660.4 | MM | 143 | 143 | 32 | 24 | 26 | 1CBS
99513265 | Spare,MMG315SC 3X400D-4 132KW V1-85 NDE | MO6KT | SC | 41092 | 5713830320013 | 1060.002 | 1010 | 828 | 1250 | 1562 | MM | 2332.0044 | 2222 | 32.5984 | 49.2126 | 61.4961 | 4SE
99513285 | Spare, Impeller 65-315/296, ISO D42, SS | NBKIT | SB | 6489 | 5713830320426 | 10.479 | 9.88 | 370 | 370 | 181 | MM | 23.0538 | 21.736 | 14.5669 | 14.5669 | 7.126 | 4SE
99513327 | Spare, Pump housing GTI 250c CED | TPKIT | SB | 28083 | 5713830321430 | 311.685 | 295.88 | 800 | 600 | 600 | MM | 685.707 | 650.936 | 31.4961 | 23.622 | 23.622 | 4SE
99513480 | Spare,Sleeve,inner,KP,1213,B20 | PASE1 | SB | 704 | 5713830323878 | 0.57 | 0.57 | 1 | 1 | 1 | MM | 1.254 | 1.254 | 0.03937 | 0.03937 | 0.03937 | 4SE
99513481 | Spare,Sleeve,inner,KP,12207,B20 | PASE1 | SB | 2469 | 5713830323885 | 2.51 | 2.51 | 1 | 1 | 1 | MM | 5.522 | 5.522 | 0.03937 | 0.03937 | 0.03937 | 4SE
99513503 | Spare,Sleeve,inner,KP,20181,B20 | PASE1 | SB | 2792 | 5713830324004 | 1.05 | 1.05 | 1 | 1 | 1 | MM | 2.31 | 2.31 | 0.03937 | 0.03937 | 0.03937 | 4SE
99513504 | Spare,Sleeve Nut,KP,20233,RH,B20 | PASE1 | SB | 3828 | 5713830324011 | 1.74 | 1.74 | 1 | 1 | 1 | MM | 3.828 | 3.828 | 0.03937 | 0.03937 | 0.03937 | 4SE
99513505 | Spare,Sleeve,inner,HS,60191,B20 | PASE1 | SB | 1466 | 5713830324028 | 1.24 | 1.24 | 1 | 1 | 1 | MM | 2.728 | 2.728 | 0.03937 | 0.03937 | 0.03937 | 4SE
99513507 | Spare,Sleeve,inner,KP,1015,B20 | PASE1 | SB | 2894 | 5713830324042 | 3.71 | 3.71 | 1 | 1 | 1 | MM | 8.162 | 8.162 | 0.03937 | 0.03937 | 0.03937 | 4SE
99513508 | Spare,Sleeve,inner,KP,1024,B20 | PASE1 | SB | 1598 | 5713830324059 | 1.53 | 1.53 | 1 | 1 | 1 | MM | 3.366 | 3.366 | 0.03937 | 0.03937 | 0.03937 | 4SE
99513509 | Spare,Sleeve,inner,KP,12205,B20 | PASE1 | SB | 1564 | 5713830324066 | 1.55 | 1.55 | 1 | 1 | 1 | MM | 3.41 | 3.41 | 0.03937 | 0.03937 | 0.03937 | 4SE
99513510 | Spare,Sleeve,inner,KP,1020,B20 | PASE1 | SB | 1909 | 5713830324073 | 2.15 | 2.15 | 1 | 1 | 1 | MM | 4.73 | 4.73 | 0.03937 | 0.03937 | 0.03937 | 4SE
99513511 | Spare,Sleeve,KP,80205,inner,B20 | PASE1 | SB | 882 | 5713830324080 | 0.99 | 0.99 | 1 | 1 | 1 | MM | 2.178 | 2.178 | 0.03937 | 0.03937 | 0.03937 | 4SE
99513512 | Spare,Sleeve,KP,1415,B20 | PASE1 | SB | 1032 | 5713830324097 | 0.99 | 0.99 | 1 | 1 | 1 | MM | 2.178 | 2.178 | 0.03937 | 0.03937 | 0.03937 | 4SE
99513518 | Kit, Chamber Stack CRN 1-17 | CRSKT | SC | 2295 | 5713830324226 | 6.933 | 4.533 | 555 | 371 | 367 | MM | 15.2526 | 9.9726 | 21.8504 | 14.6063 | 14.4488 | 4SE
99513523 | Spare,Sleeve,KP,1617,inner,B20 | PASE1 | SB | 2302 | 5713830324301 | 2.28 | 2.28 | 1 | 1 | 1 | MM | 5.016 | 5.016 | 0.03937 | 0.03937 | 0.03937 | 4SE
99513562 | Spare, Impeller 65-315/282, ISO D42, CI | NBKIT | SB | 1145 | 5713830324875 | 9.229 | 8.63 | 370 | 370 | 181 | MM | 20.3038 | 18.986 | 14.5669 | 14.5669 | 7.126 | 4SE
99513593 | Spare, Impeller 150-400/399, D48 CI | NBKIT | SB | 2890 | 5713830325339 | 26.09 | 23.69 | 555 | 371 | 367 | MM | 57.398 | 52.118 | 21.8504 | 14.6063 | 14.4488 | 4SE
99513643 | spare parts for mount. servo,DMH | MDAKT | SF | 1023 | 5713830326152 | 0.62 | 0.62 | 150 | 100 | 100 | MM | 1.364 | 1.364 | 5.9055 | 3.937 | 3.937 | 4SE
99513727 | 11-50123-1A6P18-1872P BPRNC4S101AA | LF000 | CE | 18002 | 5713830327067 | 818 | 818 | 1524 | 660.4 | 736.6 | MM | 1799.6 | 1799.6 | 60 | 26 | 29 | 1CBS
99513774 | Spare,Imp,L,50957,SS,TRIM:229mm | PASE1 | SB | 1716 | 5713830327463 | 9.38 | 9.38 | 340 | 340 | 470 | MM | 20.636 | 20.636 | 13.3858 | 13.3858 | 18.5039 | 4SE
99514011 | Spare, Impeller 125-315/290 SS trim | NBKIT | SB | 6611 | 5713830331927 | 13.229 | 12.63 | 370 | 370 | 181 | MM | 29.1038 | 27.786 | 14.5669 | 14.5669 | 7.126 | 4SE
99514096 | Spare,MMG200LA 3X400D-2 30.0KW B35-55 | MO6KT | SC | 7349 | 5713830333105 | 312 | 312 | 1200 | 800 | 600 | MM | 686.4 | 686.4 | 47.2441 | 31.4961 | 23.622 | 4SE
99514152 | Spare,MMG280SA 380D-2 75.0KW B35-65 | MO6KT | SC | 15285 | 5713830334140 | 577.002 | 540 | 140 | 546 | 681 | MM | 1269.4044 | 1188 | 5.5118 | 21.4961 | 26.811 | 4SE
99514188 | 10-12501-10006X-1411 BARNCNSN01FT | LC000 | CE | 2665 | 5713830334799 | 50 | 50 | 812.8 | 609.6 | 660.4 | MM | 110 | 110 | 32 | 24 | 26 | 1CBS
99514196 | Spare,SIEMENS 315L 3x400D-2 160KW B3-65 | MO6KT | SC | 46809 | 5713830334812 | 1091.804 | 980 | 1217 | 616 | 830 | MM | 2401.9688 | 2156 | 47.9134 | 24.252 | 32.6772 | 4SE
99514199 | Spare, Sun wheel PG160, Z 18 | GAMKT | SD | 1745 | 5713830334881 | 0.251 | 0.23 | 128 | 160 | 20 | MM | 0.5522 | 0.506 | 5.0394 | 6.2992 | 0.7874 | 4SE
99514253 | 29-30957-XE0561 PLR3C4S101AA | SPLK0 | CF | 25929 | 5713830335680 | 445 | 445 | 1701.8 | 1143 | 939.8 | MM | 979 | 979 | 67 | 45 | 37 | 1CBS
99514274 | 11-40129-1A6P08-11S7P BPRNC2S101AA | LF000 | CE | 18907 | 5713830335789 | 850 | 850 | 1524 | 660.4 | 736.6 | MM | 1870 | 1870 | 60 | 26 | 29 | 1CBS
99514275 | 11-30957-133P08-17M7P BPRNC2S101AA | LF000 | CE | 10180 | 5713830335796 | 342 | 342 | 1701.8 | 1143 | 939.8 | MM | 752.4 | 752.4 | 67 | 45 | 37 | 1CBS
99514308 | 29-60197-A60501 PNR1CNSN01AA | SPLK0 | CF | 20948 | 5713830336298 | 1284.046 | 1284.046 | 2794 | 1270 | 1066.8 | MM | 2824.9012 | 2824.9012 | 110 | 50 | 42 | 1CBS
99514314 | KIT,STAND,KPV,X5/X6/X7,J | PAREP | SB | 1505 | 5713830336410 | 47.147 | 47.147 | 0 | 0 | 0 |  | 103.7234 | 103.7234 |  |  |  | 4SE
99514442 | Kit, Impeller 98273445 S Fr54.Z | GS3KT | SD | 3296 | 5713830338247 | 24 | 24 | 0 | 0 | 0 |  | 52.8 | 52.8 |  |  |  | 4SE
99514544 | Spare, ball valve,uPVC/EPDM, D40,220V | DOCKT | SF | 3119 | 5713830339992 | 6.098 | 6 | 185 | 185 | 97 | MM | 13.4156 | 13.2 | 7.2835 | 7.2835 | 3.8189 | 4SE
99514547 | Spare, ball valve, uPVC/EPDM, DN32/D40 | DOCKT | SF | 174 | 5713830340332 | 1.098 | 1 | 185 | 185 | 97 | MM | 2.4156 | 2.2 | 7.2835 | 7.2835 | 3.8189 | 4SE
99514603 | Bulk, Coupling rubber Atex H103 | NBKIT | SB | 503 | 5713830341193 | 24.044 | 24 | 181 | 91 | 59 | MM | 52.8968 | 52.8 | 7.126 | 3.5827 | 2.3228 | 4SE
99514605 | Spare, Pump head CRK F130 | CRKKT | SC | 268 | 5713830341230 | 5.715 | 5.715 | 370 | 370 | 180 | MM | 12.573 | 12.573 | 14.5669 | 14.5669 | 7.0866 | 4SE
99514645 | Spare, Impeller 50-200 /200 BS | NBKIT | SB | 2145 | 5713830341995 | 3.5 | 3.5 | 340 | 290 | 140 | MM | 7.7 | 7.7 | 13.3858 | 11.4173 | 5.5118 | 4SE
99514681 | Kit, Cable cpl. 4 x 70mm2 35M.Z | GS3KT | SD | 14877 | 5713830342756 | 40 | 33.6 | 0 | 0 | 0 |  | 88 | 73.92 |  |  |  | 4SE
99514685 | diaphragm f. MFV 10pcs | MDAKT | SF | 451 | 5713830342510 | 0.15 | 0.15 | 150 | 100 | 100 | MM | 0.33 | 0.33 | 5.9055 | 3.937 | 3.937 | 4SE
99514695 | Kit, cable gland set 80-2 | GS2KT | SD | 899 | 5713830342947 | 5.91 | 5.703 | 0 | 0 | 0 |  | 13.002 | 12.5466 |  |  |  | 4SE
99514696 | Kit, Bearing Flange | CRLKT | SC | 203 | 5713830342954 | 100.448 | 100.142 | 150 | 215 | 23 | MM | 220.9856 | 220.3124 | 5.9055 | 8.4646 | 0.90551 | 4SE
99514730 | Sensor accelerometer/temp 1443-ACC-AT-S | YZMBO | SD | 2667 | 5713830343555 | 0.375 | 0.375 | 0 | 0 | 0 |  | 0.825 | 0.825 |  |  |  | 4SE
99514779 | KIT,PIPE PLUG KPV | PAREP | SB | 186 | 5713830344279 | 2.105 | 2.105 | 125 | 88 | 94 | MM | 4.631 | 4.631 | 4.9213 | 3.4646 | 3.7008 | 4SE
99514791 | 11-50123-1A6P08-2882P BPRNC2S101AA | LF000 | CE | 20098 | 5713830344330 | 921 | 921 | 1524 | 660.4 | 736.6 | MM | 2026.2 | 2026.2 | 60 | 26 | 29 | 1CBS
99515053 | Spare, SIEMENS 071M 230/400-2 0,37KW | MOCKT | SC | 1111 | 5713830347881 | 7.01 | 7.01 | 360 | 240 | 190 | MM | 15.422 | 15.422 | 14.1732 | 9.4488 | 7.4803 | 4SE
99515064 | Spare,Nanyang180M 3X380D-2 22.0KW V1-48 | MO6KT | SC | 10680 | 5713830348376 | 270.002 | 270 | 718 | 380 | 465 | MM | 594.0044 | 594 | 28.2677 | 14.9606 | 18.3071 | 4SE
99515066 | Spare,NY160L YBXN 3X380D-2 18.5KW V1-42 | MO6KT | SC | 7347 | 5713830348413 | 193.002 | 193 | 750 | 350 | 350 | MM | 424.6044 | 424.6 | 29.5276 | 13.7795 | 13.7795 | 4SE
99515083 | Spare,Nanyang160MA 3X380D-2 11.0KW V1-42 | MO6KT | SC | 7459 | 5713830348635 | 175.002 | 175 | 608 | 316 | 412 | MM | 385.0044 | 385 | 23.937 | 12.4409 | 16.2205 | 4SE
99515104 | Spare,MG80A 230/400-2 .75KW B14-19 China | MO6KT | SC | 784 | 5713830349281 | 7.899 | 7.6 | 370 | 247 | 180 | MM | 17.3778 | 16.72 | 14.5669 | 9.7244 | 7.0866 | 4SE
99515110 | Spare,MMG180LC 400D-4 22,0KW B3-48 | MO6KT | SC | 4988 | 5713830349700 | 242.002 | 205 | 710 | 382 | 496 | MM | 532.4044 | 451 | 27.9528 | 15.0394 | 19.5276 | 4SE
99515123 | Spare,MMG200LC 400D-4 30,0KW B3-55 | MO6KT | SC | 6470 | 5713830349762 | 347.302 | 278 | 770 | 420 | 584 | MM | 764.0644 | 611.6 | 30.315 | 16.5354 | 22.9921 | 4SE
99515325 | 10-15507-13000X-2561P BPRNCNSN01FT | LC000 | CE | 2898 | 5713830352588 | 67.486 | 67.486 | 812.8 | 609.6 | 660.4 | MM | 148.4692 | 148.4692 | 32 | 24 | 26 | 1CBS
99515528 | Spare, Shaft seal HS450-400-480 | SICKT | SB | 4780 | 5713830356050 | 2.2 | 2 | 0 | 0 | 0 |  | 4.84 | 4.4 |  |  |  | 4SE
99515610 | Spare, SIEMENS 160M 3X380D-2 11.0KW | MOCKT | SC | 5745 | 5713830357330 | 86.4 | 84 | 555 | 371 | 367 | MM | 190.08 | 184.8 | 21.8504 | 14.6063 | 14.4488 | 4SE
99515636 | Spare, Impeller 125-250/234, ISO D42, CI | NBKIT | SB | 1646 | 5713830357903 | 10.209 | 9.91 | 370 | 247 | 180 | MM | 22.4598 | 21.802 | 14.5669 | 9.7244 | 7.0866 | 4SE
99515698 | Spare, Valve seat N/NBR | SPKIT | SD | 186 | 5713830359013 | 0.2 | 0.2 | 160 | 130 | 20 | MM | 0.44 | 0.44 | 6.2992 | 5.1181 | 0.7874 | 4SE
99515800 | 29-80126-1500A1 PNRNCNSN34BB | SPLK0 | CF | 20824 | 5713830360385 | 1125 | 1125 | 2794 | 1270 | 1066.8 | MM | 2475 | 2475 | 110 | 50 | 42 | 1CBS
99515927 | Kit, Impeller 150-125-415x2 B21 | HSKIT | SB | 7871 | 5713830361894 | 72.35 | 72.35 | 778 | 588 | 543 | MM | 159.17 | 159.17 | 30.6299 | 23.1496 | 21.378 | 4SE
99515928 | Kit, Impeller 200-150-475x2 B21 | HSKIT | SB | 21822 | 5713830362006 | 126.252 | 126.252 | 778 | 588 | 543 | MM | 277.7544 | 277.7544 | 30.6299 | 23.1496 | 21.378 | 4SE
99515930 | Kit, Impeller 125-100-370x2 H304 | HSKIT | SB | 6121 | 5713830362020 | 54.05 | 54.05 | 778 | 588 | 543 | MM | 118.91 | 118.91 | 30.6299 | 23.1496 | 21.378 | 4SE
99515931 | Kit, Impeller 150-125-415x2 H304 | HSKIT | SB | 6075 | 5713830362037 | 53.02 | 53.02 | 778 | 588 | 543 | MM | 116.644 | 116.644 | 30.6299 | 23.1496 | 21.378 | 4SE
99515933 | Kit, Impeller 250-200-575x2 H304 | HSKIT | SB | 12690 | 5713830362051 | 120.425 | 120.425 | 778 | 588 | 543 | MM | 264.935 | 264.935 | 30.6299 | 23.1496 | 21.378 | 4SE
99516020 | Spare,Imp.L60123,XA,TRIM:295.9mm | PASE1 | SB | 2950 | 5713830363355 | 15.2 | 15.2 | 500 | 500 | 420 | MM | 33.44 | 33.44 | 19.685 | 19.685 | 16.5354 | 4SE
99516125 | Spare,MMG200LB 3X400D-2 37.0KW B5-55 | MO6KT | SC | 8053 | 5713830364901 | 293 | 256 | 777 | 420 | 520 | MM | 644.6 | 563.2 | 30.5906 | 16.5354 | 20.4724 | 4SE
99516129 | Kit, Bearing 125-100-370x2 | HSKIT | SB | 732 | 5713830364949 | 11.28 | 11.28 | 185 | 185 | 180 | MM | 24.816 | 24.816 | 7.2835 | 7.2835 | 7.0866 | 4SE
99516131 | Kit, Bearing 150-125-415x2 | HSKIT | SB | 732 | 5713830364987 | 11.28 | 11.28 | 185 | 185 | 180 | MM | 24.816 | 24.816 | 7.2835 | 7.2835 | 7.0866 | 4SE
99516143 | Kit, Bearing 250-200-575x2 | HSKIT | SB | 2190 | 5713830365007 | 18.18 | 18.18 | 185 | 185 | 180 | MM | 39.996 | 39.996 | 7.2835 | 7.2835 | 7.0866 | 4SE
99516144 | Kit, Gasket 125-100-370x2 | HSKIT | SB | 308 | 5713830365014 | 1.369 | 0.564 | 594 | 196 | 311 | MM | 3.0118 | 1.2408 | 23.3858 | 7.7165 | 12.2441 | 4SE
99516145 | Kit, Gasket 150-125-415x2 | HSKIT | SB | 316 | 5713830365021 | 1.369 | 0.564 | 594 | 196 | 311 | MM | 3.0118 | 1.2408 | 23.3858 | 7.7165 | 12.2441 | 4SE
99516148 | Kit, Shaft 125-100-370x2 CW | HSKIT | SB | 1517 | 5713830365052 | 21.747 | 20.545 | 1544 | 164 | 171 | MM | 47.8434 | 45.199 | 60.7874 | 6.4567 | 6.7323 | 4SE
99516153 | Kit, Shaft 150-125-415x2 CCW | HSKIT | SB | 1403 | 5713830365106 | 24.747 | 23.545 | 1544 | 164 | 171 | MM | 54.4434 | 51.799 | 60.7874 | 6.4567 | 6.7323 | 4SE
99516156 | kit, Hardware 125-100-370x2 | HSKIT | SB | 573 | 5713830365137 | 3.905 | 3.772 | 185 | 185 | 180 | MM | 8.591 | 8.2984 | 7.2835 | 7.2835 | 7.0866 | 4SE
99516160 | kit, Sleeve LS125-100-370x2 | HSKIT | SB | 2258 | 5713830365175 | 16.201 | 15.602 | 370 | 370 | 181 | MM | 35.6422 | 34.3244 | 14.5669 | 14.5669 | 7.126 | 4SE
99516161 | kit, Sleeve LS150-125-415x2 | HSKIT | SB | 2829 | 5713830365182 | 19.201 | 18.602 | 370 | 370 | 181 | MM | 42.2422 | 40.9244 | 14.5669 | 14.5669 | 7.126 | 4SE
99516162 | kit, Sleeve LS200-150-475x2 | HSKIT | SB | 4057 | 5713830365199 | 14.093 | 13.494 | 370 | 370 | 181 | MM | 31.0046 | 29.6868 | 14.5669 | 14.5669 | 7.126 | 4SE
99516170 | Spare,MMG160MB 200/400-2 15.0KW B5-42 | MO6KT | SC | 4218 | 5713830365410 | 139.4 | 137 | 555 | 371 | 367 | MM | 306.68 | 301.4 | 21.8504 | 14.6063 | 14.4488 | 4SE
99516306 | 29N6-50150-1404XX-1922P BXR4C4S199AA | SPLK0 | CF | 41457 | 5713830367650 | 965 | 965 | 2794 | 1270 | 1066.8 | MM | 2123 | 2123 | 110 | 50 | 42 | 1CBS
99516391 | 10N6-40707-140008-1901P BXRNCNSNTCAA | LC000 | CE | 13421 | 5713830369050 | 90 | 90 | 812.8 | 609.6 | 660.4 | MM | 198 | 198 | 32 | 24 | 26 | 1CBS
99516467 | 29-60121-1400X1 PNRNC5SN04BB | SPLK0 | CF | 21767 | 5713830370179 | 904 | 904 | 2794 | 1270 | 1066.8 | MM | 1988.8 | 1988.8 | 110 | 50 | 42 | 1CBS
99516494 | 10UN-30957-13000X-1782P BPRNCNSNTCAA | LC000 | CE | 5356 | 5713830370605 | 258 | 258 | 812.8 | 609.6 | 660.4 | MM | 567.6 | 567.6 | 32 | 24 | 26 | 1CBS
99516525 | Spare parts kit for 7517024618 | YAKIT | SD | 8141 | 5713830370902 | 16.59 | 16.59 | 0 | 0 | 0 |  | 36.498 | 36.498 |  |  |  | 4SE
99516526 | 24-30707-14036A-25I1MS1 GMR1C8S101AA | LSECA | CE | 21654 | 5713830370919 | 401 | 401 | 1219.2 | 812.8 | 609.6 | MM | 882.2 | 882.2 | 48 | 32 | 24 | 1CBS
99516546 | Kit, Sensorsor TP/BS KPL | KJIKT | SD | 2109 | 5713830371107 | 0.3 | 0.3 | 190 | 180 | 80 | MM | 0.66 | 0.66 | 7.4803 | 7.0866 | 3.1496 | 4SE
99516573 | Spare,Motor blower assembly | PASE1 | SB | 1565 | 5713830371343 | 2 | 2 | 1 | 1 | 1 | MM | 4.4 | 4.4 | 0.03937 | 0.03937 | 0.03937 | 4SE
99516692 | Spare, Impeller 100-200/176 CI | NBKIT | SB | 766 | 5713830372999 | 5.413 | 5.28 | 185 | 185 | 180 | MM | 11.9086 | 11.616 | 7.2835 | 7.2835 | 7.0866 | 4SE
99516781 | Spare,MMG160MB 3X400D-2 15.0KW B35-42 | MO6KT | SC | 3774 | 5713830374498 | 167.002 | 130 | 608 | 316 | 412 | MM | 367.4044 | 286 | 23.937 | 12.4409 | 16.2205 | 4SE
99516792 | Spare, Terminal box cover | MO4KT | SC | 657 | 5713830374665 | 2.4 | 2.4 | 370 | 250 | 370 | MM | 5.28 | 5.28 | 14.5669 | 9.8425 | 14.5669 | 4SE
99516814 | Spare,Gasket for terminal box cover | MO4KT | SC | 275 | 5713830374917 | 1 | 1 | 1000 | 1000 | 1000 | MM | 2.2 | 2.2 | 39.3701 | 39.3701 | 39.3701 | 4SE
99516826 | Kit. Repair tools R35 M10 | SVVKT | SD | 108 | 5713830375198 | 2.136 | 2 | 185 | 185 | 97 | MM | 4.6992 | 4.4 | 7.2835 | 7.2835 | 3.8189 | 4SE
99516828 | Kit. Repair tools R40 M12 | SVVKT | SD | 124 | 5713830375235 | 2.136 | 2 | 185 | 185 | 97 | MM | 4.6992 | 4.4 | 7.2835 | 7.2835 | 3.8189 | 4SE
99516829 | Kit. Repair tools R45 M12 | SVVKT | SD | 101 | 5713830375242 | 2.136 | 2 | 185 | 185 | 97 | MM | 4.6992 | 4.4 | 7.2835 | 7.2835 | 3.8189 | 4SE
99516831 | Kit. Repair tools R55 M12 | SVVKT | SD | 188 | 5713830375273 | 2.136 | 2 | 185 | 185 | 97 | MM | 4.6992 | 4.4 | 7.2835 | 7.2835 | 3.8189 | 4SE
99516897 | SpareTube DPK/DWK.75-2.2/DPK.V.2P1.5-2.2 | WLCKT | SD | 130 | 5713830376287 | 1.455 | 1.357 | 185 | 185 | 97 | MM | 3.201 | 2.9854 | 7.2835 | 7.2835 | 3.8189 | 4SE
99516898 | Spare,Tube DPK/DWK/DPK.V.2P 3.7kW | WLCKT | SD | 130 | 5713830376294 | 1.524 | 1.426 | 185 | 185 | 97 | MM | 3.3528 | 3.1372 | 7.2835 | 7.2835 | 3.8189 | 4SE
99516899 | Spare,Tube DPK.V 4P 2.2kW | WLCKT | SD | 168 | 5713830376409 | 1.58 | 1.482 | 185 | 185 | 97 | MM | 3.476 | 3.2604 | 7.2835 | 7.2835 | 3.8189 | 4SE
99516900 | Spare,Tube DWK/DPK.V.4P 7.5kW | WLCKT | SD | 142 | 5713830376416 | 1.695 | 1.491 | 335 | 292 | 66 | MM | 3.729 | 3.2802 | 13.189 | 11.4961 | 2.5984 | 4SE
99516901 | Spare,Tube DPK7.5/DWK5,5/DPK.V.2P 7.5 | WLCKT | SD | 142 | 5713830376423 | 1.716 | 1.515 | 335 | 292 | 66 | MM | 3.7752 | 3.333 | 13.189 | 11.4961 | 2.5984 | 4SE
99516902 | Spare,Tube DPK5.5/DPK.V. 2P5.5&4P3.7-5.5 | WLCKT | SD | 168 | 5713830376430 | 1.751 | 1.574 | 335 | 292 | 66 | MM | 3.8522 | 3.4628 | 13.189 | 11.4961 | 2.5984 | 4SE
99516913 | Spare,Tube DPK/DWK11kW | WLCKT | SD | 159 | 5713830376447 | 1.756 | 1.552 | 335 | 292 | 66 | MM | 3.8632 | 3.4144 | 13.189 | 11.4961 | 2.5984 | 4SE
99517111 | 11-15959-A33P08-1891P BPRNC2S101AA | LF000 | CE | 14539 | 5713830379684 | 548 | 548 | 1524 | 660.4 | 736.6 | MM | 1205.6 | 1205.6 | 60 | 26 | 29 | 1CBS
99517558 | Kit, Cover set SD | MDSKT | SF | 143 | 5713830385852 | 0.91 | 0.91 | 220 | 220 | 40 | MM | 2.002 | 2.002 | 8.6614 | 8.6614 | 1.5748 | 4SE
99517702 | Bulk, Neck ring . N | CRLKT | SC | 356 | 5713830388747 | 1.19 | 1.19 | 180 | 180 | 90 | MM | 2.618 | 2.618 | 7.0866 | 7.0866 | 3.5433 | 4SE
99517706 | Bulk, screw SD, Torx Plus, 3.5x16, 24 pc | DOCKT | SF | 57 | 5713830388679 | 0.35 | 0.312 | 180 | 90 | 60 | MM | 0.77 | 0.6864 | 7.0866 | 3.5433 | 2.3622 | 4SE
99517709 | Bulk, o-ring SD-XL, EPDM 88x2, 30pcs | DOCKT | SF | 268 | 5713830388822 | 0.13 | 0.03 | 220 | 170 | 140 | MM | 0.286 | 0.066 | 8.6614 | 6.6929 | 5.5118 | 4SE
99517714 | 29-30147-340531-1902P BPR1C2S101AA | SPLK0 | CF | 26291 | 5713830388761 | 857 | 857 | 0 | 0 | 0 |  | 1885.4 | 1885.4 |  |  |  | 1CBS
99517734 | Spare,Impeller 40-160 / 65-50-160/136 CI | NBKIT | SB | 462 | 5713830389218 | 2.128 | 2.03 | 185 | 185 | 97 | MM | 4.6816 | 4.466 | 7.2835 | 7.2835 | 3.8189 | 4SE
99517742 | Spare, Impeller 50-200 /206 BZ | NBKIT | SB | 2524 | 5713830389324 | 4.759 | 4.497 | 370 | 247 | 180 | MM | 10.4698 | 9.8934 | 14.5669 | 9.7244 | 7.0866 | 4SE
99517744 | Bulk, O-ring SD-DN20 FKM, 20 pcs | DOCKT | SF | 136 | 5713830389188 | 0.06 | 0.04 | 180 | 90 | 60 | MM | 0.132 | 0.088 | 7.0866 | 3.5433 | 2.3622 | 4SE
99517827 | Kit, Suction Transducer Multi-E | BOKIT | SA | 977 | 5713830390597 | 1.45 | 0.788 | 0 | 0 | 0 |  | 3.19 | 1.7336 |  |  |  | 4SE
99517840 | KIT,BRACKET B/M,NCU,35,4012-6012 | PAREP | SB | 3754 | 5713830390689 | 78.544 | 78.544 | 0 | 0 | 0 |  | 172.7968 | 172.7968 |  |  |  | 4SE
99517874 | SEPARATOR,GBHF-080-X | TAS00 | AC | 11839 | 5713830391150 | 675 | 675 | 0 | 0 | 0 |  | 1485 | 1485 |  |  |  | 1CBS
99517877 | SEPARATOR,GBHF-120-X | TAS00 | AC | 32177 | 5713830391181 | 1675 | 1675 | 0 | 0 | 0 |  | 3685 | 3685 |  |  |  | 1CBS
99517954 | 62R20- 5 2NPT 4"3X230/60 | SP11P | WG | 10008 | 5713830392652 | 23.583 | 21.883 | 1600 | 120 | 110 | MM | 51.8826 | 48.1426 | 62.9921 | 4.7244 | 4.3307 | 3WU
99517971 | Bulk, O-ring SD-DN20 PTFE/FKM, 20 pcs | DOCKT | SF | 445 | 5713830393116 | 0.095 | 0.095 | 60 | 90 | 180 | MM | 0.209 | 0.209 | 2.3622 | 3.5433 | 7.0866 | 4SE
99517983 | Bulk, O-ring SD-DN20 EPDM, 20 pcs | DOCKT | SF | 63 | 5713830393154 | 0.04 | 0.02 | 60 | 90 | 180 | MM | 0.088 | 0.044 | 2.3622 | 3.5433 | 7.0866 | 4SE
99518052 | Kit, Terminal board D6xM4x12 MG71-80/CM | CMKIT | SC | 74 | 5713830394663 | 0.166 | 0.069 | 148 | 97 | 103 | MM | 0.3652 | 0.1518 | 5.8268 | 3.8189 | 4.0551 | 4SE
99518097 | Spare, AG Fuseboxholder HME MECR | HYKIT | SB | 518 | 5713830395332 | 2.432 | 1.8 | 472 | 337 | 177 | MM | 5.3504 | 3.96 | 18.5827 | 13.2677 | 6.9685 | 4SE
99518136 | Spare, MG100LC 230/400-2 3.0KW B14-28 CN | MO5KT | SC | 1668 | 5713830395868 | 46.602 | 24.8 | 620 | 430 | 586 | MM | 102.5244 | 54.56 | 24.4094 | 16.9291 | 23.0709 | 4SE
99518154 | Spare, MG160MB 400/690-2 11KW B05-42 | MO5KT | SC | 5903 | 5713830396261 | 93 | 90.6 | 555 | 371 | 367 | MM | 204.6 | 199.32 | 21.8504 | 14.6063 | 14.4488 | 4SE
99518166 | Spare, Impeller 65-160/167 CI | NBKIT | SB | 532 | 5713830396629 | 3.57 | 3.57 | 180 | 180 | 180 | MM | 7.854 | 7.854 | 7.0866 | 7.0866 | 7.0866 | 4SE
99518193 | Spare, Impeller 80-160/160, ISO D32, CI | NBKIT | SB | 571 | 5713830396858 | 4.153 | 4.02 | 185 | 185 | 180 | MM | 9.1366 | 8.844 | 7.2835 | 7.2835 | 7.0866 | 4SE
99518261 | Spare,Tube DPK.V 4P 1.5kW | WLCKT | SD | 109 | 5713830398098 | 1.58 | 1.482 | 185 | 185 | 97 | MM | 3.476 | 3.2604 | 7.2835 | 7.2835 | 3.8189 | 4SE
99518561 | SPARE, SHAFT SEAL HJ977GN/55-00 DQQF | TPKIT | SB | 9437 | 5713830402474 | 0.528 | 0.5 | 215 | 150 | 55 | MM | 1.1616 | 1.1 | 8.4646 | 5.9055 | 2.1654 | 4SE
99518600 | Spare, Impeller 125-315/325 BZ | NBKIT | SB | 7345 | 5713830402795 | 17.329 | 16.73 | 370 | 370 | 181 | MM | 38.1238 | 36.806 | 14.5669 | 14.5669 | 7.126 | 4SE
99518626 | Spare, Impeller 80-160/152-134 CI | NBKIT | SB | 531 | 5713830403112 | 3.843 | 3.71 | 185 | 185 | 180 | MM | 8.4546 | 8.162 | 7.2835 | 7.2835 | 7.0866 | 4SE
99518630 | Spare,Decompression Valve DN50/PN25 500X | HYKIT | SB | 1886 | 5713830403198 | 47.002 | 10 | 820 | 630 | 265 | MM | 103.4044 | 22 | 32.2835 | 24.8031 | 10.4331 | 4SE
99518812 | 14-25123-130368-1812P BPR3C8S101AA | LCSCA | CE | 10481 | 5713830406397 | 363 | 363 | 1219.2 | 812.8 | 609.6 | MM | 798.6 | 798.6 | 48 | 32 | 24 | 1CBS
99518846 | 14-30127-1A036A-1842P BPR1C8S101AA | LCSCA | CE | 11571 | 5713830406557 | 433 | 433 | 1219.2 | 812.8 | 609.6 | MM | 952.6 | 952.6 | 48 | 32 | 24 | 1CBS
99518888 | 11-30707-633P0X PNR3CNSN01AA | LF000 | CE | 4261 | 5713830407134 | 105 | 105 | 1524 | 660.4 | 736.6 | MM | 231 | 231 | 60 | 26 | 29 | 1CBS
99518928 | 14-50123-1A036A-1912P BPR1C8S101FT | LCSCA | CE | 17964 | 5713830407592 | 950 | 950 | 1524 | 660.4 | 736.6 | MM | 2090 | 2090 | 60 | 26 | 29 | 1CBS
99518963 | 14-25957-23036A-2742P BGR3C8S101AA | LCSCA | CE | 10303 | 5713830407929 | 285 | 285 | 1270 | 558.8 | 736.6 | MM | 627 | 627 | 50 | 22 | 29 | 1CBS
99519067 | DDE 200-4 AR-SS/V/SS-F-32A3A3BG | DDE02 | IJ | 8191 | 5713830409299 | 8.036 | 7.536 | 480 | 216 | 320 | MM | 17.6792 | 16.5792 | 18.8976 | 8.5039 | 12.5984 | 2IN
99519168 | Spare, Touch Screen TP900 6AV2124-0JC01 | HYKIT | SB | 5265 | 5713830410769 | 2.104 | 1.9 | 335 | 292 | 66 | MM | 4.6288 | 4.18 | 13.189 | 11.4961 | 2.5984 | 4SE
99519171 | Spare, Ele.meter ARCM PZ80L-E4/KCT | HYKIT | SB | 545 | 5713830410813 | 0.598 | 0.5 | 185 | 185 | 97 | MM | 1.3156 | 1.1 | 7.2835 | 7.2835 | 3.8189 | 4SE
99519187 | Kit, Shaft NK D24 mech. seal | NBKIT | SB | 600 | 5713830410882 | 2.26 | 2.26 | 520 | 6 | 6 | MM | 4.972 | 4.972 | 20.4724 | 0.23622 | 0.23622 | 4SE
99519207 | Spare, Upper part for terminal box | MO4KT | SC | 995 | 5713830411186 | 3.38 | 3.38 | 190 | 190 | 190 | MM | 7.436 | 7.436 | 7.4803 | 7.4803 | 7.4803 | 4SE
99519236 | Spare,Gasket for terminal box cover | MO4KT | SC | 275 | 5713830411704 | 0.16 | 0.16 | 270 | 250 | 50 | MM | 0.352 | 0.352 | 10.6299 | 9.8425 | 1.9685 | 4SE
99519241 | SPARE, MMG250M 3X400D-4 55.0KW B35-65 | MOCKT | SC | 14008 | 5713830411780 | 530.302 | 461 | 1165 | 765 | 600 | MM | 1166.6644 | 1014.2 | 45.8661 | 30.1181 | 23.622 | 4SE
99519242 | Spare,MMG160MA 380D-2 11.0KW B35-42 | MO6KT | SC | 3564 | 5713830411797 | 134.002 | 97 | 612 | 314 | 400 | MM | 294.8044 | 213.4 | 24.0945 | 12.3622 | 15.748 | 4SE
99519291 | Spare,SIEMENS 250M 3X400D-2 55KW B3-60 | MO6KT | SC | 19050 | 5713830412732 | 454.302 | 385 | 887 | 497 | 660 | MM | 999.4644 | 847 | 34.9213 | 19.5669 | 25.9843 | 4SE
99519374 | Kit, Impeller 98991286 S fr54 | GS3KT | SD | 20060 | 5713830413777 | 28 | 28 | 0 | 0 | 0 |  | 61.6 | 61.6 |  |  |  | 4SE
99519545 | 10-25957-A40008-1911P BPRNCNSN01AA | LC000 | CE | 9843 | 5713830416808 | 573 | 573 | 1219.2 | 812.8 | 609.6 | MM | 1260.6 | 1260.6 | 48 | 32 | 24 | 1CBS
99519553 | 14-30127-1A0368-1872P BGR3C8S101AA | LCSCA | CE | 13135 | 5713830416730 | 535 | 535 | 1219.2 | 812.8 | 609.6 | MM | 1177 | 1177 | 48 | 32 | 24 | 1CBS
99519703 | Kit, head DME 375-SS/T/SS-NPT 1 1/4 | MDSKT | SF | 7079 | 5713830419007 | 6.6 | 6.6 | 340 | 290 | 140 | MM | 14.52 | 14.52 | 13.3858 | 11.4173 | 5.5118 | 4SE
99519808 | kit,O-ring KSN4.100.600.4500.8.M.D.N.5 | KJIKT | SD | 4908 | 5713830420423 | 2 | 1 | 400 | 400 | 300 | MM | 4.4 | 2.2 | 15.748 | 15.748 | 11.811 | 4SE
99519838 | Kit, Plug IEC FXM CR95-155 | XCRKT | SC | 1380 | 5713830420959 | 0.461 | 0.399 | 250 | 225 | 15 | MM | 1.0142 | 0.8778 | 9.8425 | 8.8583 | 0.59055 | 4SE
99519839 | Kit, Plug IEC FFKM CR95-155 | XCRKT | SC | 712 | 5713830420966 | 0.461 | 0.399 | 250 | 225 | 15 | MM | 1.0142 | 0.8778 | 9.8425 | 8.8583 | 0.59055 | 4SE
99519840 | Kit, Plug NEMA FXM CR95-155 | XCRKT | SC | 1435 | 5713830420973 | 0.481 | 0.419 | 250 | 225 | 15 | MM | 1.0582 | 0.9218 | 9.8425 | 8.8583 | 0.59055 | 4SE
99519842 | Kit, O-ring CR95 FXM D22 | XCRKT | SC | 4300 | 5713830420997 | 0.275 | 0.06 | 185 | 185 | 97 | MM | 0.605 | 0.132 | 7.2835 | 7.2835 | 3.8189 | 4SE
99519843 | Kit, O-ring CR95 FFKM/FXM D22 | XCRKT | SC | 4425 | 5713830421000 | 0.272 | 0.057 | 185 | 185 | 97 | MM | 0.5984 | 0.1254 | 7.2835 | 7.2835 | 3.8189 | 4SE
99519844 | Kit, O-ring CR125-155 FXM D22 | XCRKT | SC | 5240 | 5713830421017 | 0.259 | 0.044 | 185 | 185 | 97 | MM | 0.5698 | 0.0968 | 7.2835 | 7.2835 | 3.8189 | 4SE
99519845 | Kit, O-ring CR125-155 FFKM/FXM D22 | XCRKT | SC | 5368 | 5713830421024 | 0.256 | 0.041 | 185 | 185 | 97 | MM | 0.5632 | 0.0902 | 7.2835 | 7.2835 | 3.8189 | 4SE
99519846 | Kit, wear part CR/N95 Car-free D22 1-4 | XCRKT | SC | 547 | 5713830421031 | 0.786 | 0.547 | 335 | 292 | 66 | MM | 1.7292 | 1.2034 | 13.189 | 11.4961 | 2.5984 | 4SE
99519848 | Kit, wear part CR/N125 Car-free D28 1-4 | XCRKT | SC | 617 | 5713830421055 | 0.652 | 0.413 | 335 | 292 | 66 | MM | 1.4344 | 0.9086 | 13.189 | 11.4961 | 2.5984 | 4SE
99519850 | Kit, wear part CR/N155 Car-free D28 1-4 | XCRKT | SC | 745 | 5713830421079 | 0.672 | 0.433 | 335 | 292 | 66 | MM | 1.4784 | 0.9526 | 13.189 | 11.4961 | 2.5984 | 4SE
99519855 | Kit, wear part CR/N95 Car-free D22 5-8 | XCRKT | SC | 776 | 5713830421123 | 1.433 | 1.094 | 345 | 290 | 135 | MM | 3.1526 | 2.4068 | 13.5827 | 11.4173 | 5.315 | 4SE
99519857 | Kit, wear part CR/N125 Car-free D28 5-8 | XCRKT | SC | 1060 | 5713830421147 | 1.165 | 0.826 | 345 | 290 | 135 | MM | 2.563 | 1.8172 | 13.5827 | 11.4173 | 5.315 | 4SE
99519859 | Kit, wear part CR/N155 Car-free D28 5-8 | XCRKT | SC | 1299 | 5713830421161 | 1.205 | 0.866 | 345 | 290 | 135 | MM | 2.651 | 1.9052 | 13.5827 | 11.4173 | 5.315 | 4SE
99519870 | Kit, Flange EN DN125 PN16 EN 1.4408 | XCRKT | SC | 2038 | 5713830421277 | 6.026 | 5.797 | 370 | 370 | 66 | MM | 13.2572 | 12.7534 | 14.5669 | 14.5669 | 2.5984 | 4SE
99519871 | Kit, Flange EN DN125 PN25/40 EN1.4408 | XCRKT | SC | 2018 | 5713830421284 | 7.026 | 6.797 | 370 | 370 | 66 | MM | 15.4572 | 14.9534 | 14.5669 | 14.5669 | 2.5984 | 4SE
99519872 | Kit, Flange JIS 125A 20K EN 1.4408 | XCRKT | SC | 1517 | 5713830421291 | 5.426 | 5.197 | 370 | 370 | 66 | MM | 11.9372 | 11.4334 | 14.5669 | 14.5669 | 2.5984 | 4SE
99519873 | Kit, Flange JIS 125A 30K EN 1.4408 | XCRKT | SC | 965 | 5713830421307 | 6.126 | 5.897 | 370 | 370 | 66 | MM | 13.4772 | 12.9734 | 14.5669 | 14.5669 | 2.5984 | 4SE
99519874 | Kit, Flange B16.5 NPS5 Cl.150 EN 1.4408 | XCRKT | SC | 1950 | 5713830421314 | 6.129 | 5.897 | 370 | 370 | 66 | MM | 13.4838 | 12.9734 | 14.5669 | 14.5669 | 2.5984 | 4SE
99519875 | Kit, Flange B16.5 NPS5 Cl.300 EN 1.4408 | XCRKT | SC | 1809 | 5713830421321 | 7.626 | 7.397 | 370 | 370 | 66 | MM | 16.7772 | 16.2734 | 14.5669 | 14.5669 | 2.5984 | 4SE
99519876 | Kit, Flange EN DN125 PN16 EN 1563 CED | XCRKT | SC | 710 | 5713830421338 | 5.426 | 5.197 | 370 | 370 | 66 | MM | 11.9372 | 11.4334 | 14.5669 | 14.5669 | 2.5984 | 4SE
99519877 | Kit, Flange EN DN125 PN25/40 EN 1563 CED | XCRKT | SC | 502 | 5713830421345 | 6.426 | 6.197 | 370 | 370 | 66 | MM | 14.1372 | 13.6334 | 14.5669 | 14.5669 | 2.5984 | 4SE
99519878 | Kit, Flange B16.5 NPS5 Cl.150 EN1563 CED | XCRKT | SC | 538 | 5713830421352 | 5.526 | 5.297 | 370 | 370 | 66 | MM | 12.1572 | 11.6534 | 14.5669 | 14.5669 | 2.5984 | 4SE
99519879 | Kit, Flange B16.5 NPS5 Cl.300 EN1563 CED | XCRKT | SC | 454 | 5713830421369 | 6.426 | 6.197 | 370 | 370 | 66 | MM | 14.1372 | 13.6334 | 14.5669 | 14.5669 | 2.5984 | 4SE
99519880 | Kit, Flange JIS 125A 20K EN 1563 CED | XCRKT | SC | 466 | 5713830421376 | 5.626 | 5.397 | 370 | 370 | 66 | MM | 12.3772 | 11.8734 | 14.5669 | 14.5669 | 2.5984 | 4SE
99519881 | Kit, Flange JIS 125A 30K EN 1563 CED | XCRKT | SC | 562 | 5713830421383 | 6.426 | 6.197 | 370 | 370 | 66 | MM | 14.1372 | 13.6334 | 14.5669 | 14.5669 | 2.5984 | 4SE
99519883 | Spare, Chamber bush C-free D22 CRN95 | XCRKT | SC | 974 | 5713830421406 | 2.558 | 2.224 | 345 | 290 | 135 | MM | 5.6276 | 4.8928 | 13.5827 | 11.4173 | 5.315 | 4SE
99519885 | Spare, Chamber disc.bush C-freeD22 CRN95 | XCRKT | SC | 919 | 5713830421420 | 2.479 | 2.145 | 345 | 290 | 135 | MM | 5.4538 | 4.719 | 13.5827 | 11.4173 | 5.315 | 4SE
99519888 | Spare, Chamber bush C-free D28 CRN125 | XCRKT | SC | 1253 | 5713830421451 | 4.281 | 4.281 | 345 | 290 | 135 | MM | 9.4182 | 9.4182 | 13.5827 | 11.4173 | 5.315 | 4SE
99519889 | Spare, Chamber disc.bush C-freeD28CRN125 | XCRKT | SC | 1187 | 5713830421468 | 4.17 | 4.17 | 345 | 290 | 135 | MM | 9.174 | 9.174 | 13.5827 | 11.4173 | 5.315 | 4SE
99519892 | Spare, Chamber bush C-free D28 CRN155 | XCRKT | SC | 1511 | 5713830421499 | 4.293 | 4.293 | 345 | 290 | 135 | MM | 9.4446 | 9.4446 | 13.5827 | 11.4173 | 5.315 | 4SE
99519893 | Spare, Chamber disc.bush C-freeD28CRN155 | XCRKT | SC | 1404 | 5713830421604 | 4.177 | 4.177 | 345 | 290 | 135 | MM | 9.1894 | 9.1894 | 13.5827 | 11.4173 | 5.315 | 4SE
99519955 | Spare, Impeller 65-160/151 CI | NBKIT | SB | 532 | 5713830422601 | 3.488 | 3.39 | 185 | 185 | 97 | MM | 7.6736 | 7.458 | 7.2835 | 7.2835 | 3.8189 | 4SE
99519985 | SPARE, MMG280S 3X400D-4 75.0KW B35-75 | MOCKT | SC | 15153 | 5713830423127 | 622.302 | 553 | 1165 | 765 | 600 | MM | 1369.0644 | 1216.6 | 45.8661 | 30.1181 | 23.622 | 4SE
99519990 | Kit, Chamber Stack CRN 3-2/1 | CRSKT | SC | 862 | 5713830423400 | 1.921 | 1.158 | 185 | 185 | 180 | MM | 4.2262 | 2.5476 | 7.2835 | 7.2835 | 7.0866 | 4SE
99519998 | Spare,Impeller 40-160 / 65-50-160/136 SS | NBKIT | SB | 1811 | 5713830423523 | 2.278 | 2.18 | 185 | 185 | 97 | MM | 5.0116 | 4.796 | 7.2835 | 7.2835 | 3.8189 | 4SE
99520134 | 10-15959-130008-1682P BPR3CNSN01AA | LC000 | CE | 3542 | 5713830425398 | 198 | 198 | 1219.2 | 812.8 | 609.6 | MM | 435.6 | 435.6 | 48 | 32 | 24 | 1CBS
99520135 | 10-30957-1A0008-1822P BPR3CNSN01AA | LC000 | CE | 6915 | 5713830425602 | 335 | 335 | 1219.2 | 812.8 | 609.6 | MM | 737 | 737 | 48 | 32 | 24 | 1CBS
99520147 | 10-40959-AA0008-1921P BPRNCNSN01AA | LC000 | CE | 19691 | 5713830425473 | 896 | 896 | 1219.2 | 812.8 | 609.6 | MM | 1971.2 | 1971.2 | 48 | 32 | 24 | 1CBS
99520210 | Spare,Wear ring,5.50"x 6.00"x0.94" | PASE1 | SB | 370 | 5713830426630 | 0.59 | 0.59 | 50 | 200 | 200 | MM | 1.298 | 1.298 | 1.9685 | 7.874 | 7.874 | 4SE
99520316 | Spare,Upper bearing hous. MMS12000N IP68 | MMSKT | SD | 10867 | 5713830428153 | 25 | 24.5 | 500 | 800 | 450 | MM | 55 | 53.9 | 19.685 | 31.4961 | 17.7165 | 4SE
99520441 | Spare, neck ring, pump housing | TPKIT | SB | 124 | 5713830430842 | 0.02 | 0.009 | 130 | 80 | 20 | MM | 0.044 | 0.0198 | 5.1181 | 3.1496 | 0.7874 | 4SE
99520454 | Spare, MMG160MA 440V-2 11.0KW B5-42 | MO6KT | SC | 4196 | 5713830430873 | 154.002 | 117 | 820 | 630 | 530 | MM | 338.8044 | 257.4 | 32.2835 | 24.8031 | 20.8661 | 4SE
99520580 | Spare,Rotor 215L STG530-50A 1LE1.03-1EB4 | MOCKT | SC | 6519 | 5713830433157 | 5.23 | 4.21 | 230 | 120 | 30 | MM | 11.506 | 9.262 | 9.0551 | 4.7244 | 1.1811 | 4SE
99520665 | 29-30147-140101 PNRNCNSN01AA | SPLK0 | CF | 11214 | 5713830434314 | 385 | 385 | 2159 | 1270 | 1066.8 | MM | 847 | 847 | 85 | 50 | 42 | 1CBS
99520870 | KIT, MGE112MC CDAK | MO1KT | SC | 2676 | 5713830437506 | 32.458 | 21.198 | 600 | 400 | 523 | MM | 71.4076 | 46.6356 | 23.622 | 15.748 | 20.5906 | 4SE
99520879 | Kit Lid Conduit UPMXL cpl. (48pcs) | UPKIT | SA | 713 | 5713830437186 | 1.5 | 1.5 | 250 | 250 | 200 | MM | 3.3 | 3.3 | 9.8425 | 9.8425 | 7.874 | 4SE
99520893 | KIT, MGE132SF 2-FF265-JA CDAL | MO1KT | SC | 5192 | 5713830437568 | 47.877 | 46.517 | 600 | 400 | 523 | MM | 105.3294 | 102.3374 | 23.622 | 15.748 | 20.5906 | 4SE
99520960 | Kit, Hydraulic, JP 5-48 230/60Hz | JPKIT | SA | 272 | 5713830438893 | 0.48 | 0.48 | 190 | 190 | 190 | MM | 1.056 | 1.056 | 7.4803 | 7.4803 | 7.4803 | 4SE
99520961 | Kit, Hydraulic, JP 5-48, 50Hz | JPKIT | SA | 272 | 5713830439104 | 0.525 | 0.525 | 180 | 180 | 180 | MM | 1.155 | 1.155 | 7.0866 | 7.0866 | 7.0866 | 4SE
99520998 | Kit, Shaft seal JP | JPKIT | SA | 100 | 5713830439623 | 0.15 | 0.15 | 180 | 180 | 90 | MM | 0.33 | 0.33 | 7.0866 | 7.0866 | 3.5433 | 4SE
99521000 | Kit, Fitting Handle JP | JPKIT | SA | 60 | 5713830439661 | 0.19 | 0.19 | 180 | 180 | 90 | MM | 0.418 | 0.418 | 7.0866 | 7.0866 | 3.5433 | 4SE
99521002 | Kit, Motor Shell JP 3-42, 4-47 | JPKIT | SA | 138 | 5713830439807 | 0.515 | 0.515 | 360 | 250 | 170 | MM | 1.133 | 1.133 | 14.1732 | 9.8425 | 6.6929 | 4SE
99521025 | Kit, Motor Shell JP 4-54, 5-48 | JPKIT | SA | 97 | 5713830439852 | 0.58 | 0.58 | 370 | 240 | 180 | MM | 1.276 | 1.276 | 14.5669 | 9.4488 | 7.0866 | 4SE
99521027 | Kit, P.housing G1 JP 3-42, 4-47/54, 5-48 | JPKIT | SA | 438 | 5713830440018 | 2.015 | 2.015 | 370 | 240 | 190 | MM | 4.433 | 4.433 | 14.5669 | 9.4488 | 7.4803 | 4SE
99521028 | Kit, P.housing NPT JP 3-42,4-47/54, 5-48 | JPKIT | SA | 409 | 5713830440025 | 1.597 | 1.387 | 360 | 240 | 170 | MM | 3.5134 | 3.0514 | 14.1732 | 9.4488 | 6.6929 | 4SE
99521030 | Bulk, Plug JP 3-42, 4-47/54, 5-48 | JPKIT | SA | 61 | 5713830440056 | 0.06 | 0.06 | 180 | 90 | 60 | MM | 0.132 | 0.132 | 7.0866 | 3.5433 | 2.3622 | 4SE
99521046 | Spare, Capacitor 12,5uF JP 3-42, 4-47/54 | JPKIT | SA | 36 | 5713830440216 | 0.165 | 0.165 | 150 | 90 | 100 | MM | 0.363 | 0.363 | 5.9055 | 3.5433 | 3.937 | 4SE
99521052 | Spare, Capacitor 16uF JP 4-54, 50Hz | JPKIT | SA | 39 | 5713830440315 | 0.18 | 0.18 | 150 | 100 | 100 | MM | 0.396 | 0.396 | 5.9055 | 3.937 | 3.937 | 4SE
99521063 | Spare, Capacitor 10uF JP 3-42 60Hz | JPKIT | SA | 30 | 5713830440322 | 0.16 | 0.16 | 180 | 90 | 60 | MM | 0.352 | 0.352 | 7.0866 | 3.5433 | 2.3622 | 4SE
99521065 | Spare, Capacitor 25uF JP 5-48 50/60Hz | JPKIT | SA | 44 | 5713830440346 | 0.205 | 0.205 | 150 | 90 | 100 | MM | 0.451 | 0.451 | 5.9055 | 3.5433 | 3.937 | 4SE
99521067 | Kit, 5-way valve JP PT | JPKIT | SA | 128 | 5713830440360 | 0.29 | 0.29 | 180 | 90 | 60 | MM | 0.638 | 0.638 | 7.0866 | 3.5433 | 2.3622 | 4SE
99521069 | Spare, Impeller 80-250/270 | NBKIT | SB | 1211 | 5713830440384 | 8.65 | 7.84 | 0 | 0 | 0 |  | 19.03 | 17.248 |  |  |  | 4SE
99521114 | Spare, Manometer JP PT | JPKIT | SA | 90 | 5713830441008 | 0.12 | 0.12 | 180 | 80 | 60 | MM | 0.264 | 0.264 | 7.0866 | 3.1496 | 2.3622 | 4SE
99521115 | Spare, Tank JP PT-H, 20L | JPKIT | SA | 317 | 5713830441015 | 4.9 | 4.9 | 280 | 460 | 310 | MM | 10.78 | 10.78 | 11.0236 | 18.1102 | 12.2047 | 4SE
99521116 | Spare, Tank JP PT-V, 20L | JPKIT | SA | 450 | 5713830441022 | 4.06 | 4.06 | 280 | 280 | 390 | MM | 8.932 | 8.932 | 11.0236 | 11.0236 | 15.3543 | 4SE
99521117 | Spare, Flexible hose JP PT-H | JPKIT | SA | 164 | 5713830441039 | 0.425 | 0.425 | 250 | 170 | 70 | MM | 0.935 | 0.935 | 9.8425 | 6.6929 | 2.7559 | 4SE
99521118 | Spare, Pressure switch JP PT - NO Plug | JPKIT | SA | 131 | 5713830441046 | 0.67 | 0.67 | 180 | 180 | 90 | MM | 1.474 | 1.474 | 7.0866 | 7.0866 | 3.5433 | 4SE
99521147 | 29-30147-140001-1902P BPRNC2S101AA | SPLK0 | CF | 18185 | 5713830441411 | 983.698 | 983.698 | 2159 | 1270 | 1066.8 | MM | 2164.1356 | 2164.1356 | 85 | 50 | 42 | 1CBS
99521185 | 11-10153-389308-1923P BPR1C2S101AA | LF000 | CE | 105439 | 5713830442166 | 3396 | 3396 | 0 | 0 | 0 |  | 7471.2 | 7471.2 |  |  |  | 1CBS
99521210 | 11-80155-158208-1962P BXRNC4S101AA | LF000 | CE | 133218 | 5713830442593 | 2040 | 2040 | 1701.8 | 1143 | 939.8 | MM | 4488 | 4488 | 67 | 45 | 37 | 1CBS
99521379 | 11-25707-133P08-1821P BPRNC2S101AA | LF000 | CE | 10097 | 5713830444528 | 327 | 327 | 1219.2 | 812.8 | 609.6 | MM | 719.4 | 719.4 | 48 | 32 | 24 | 1CBS
99521787 | Spare, Impeller 125-400/343 SS | NBKIT | SB | 10172 | 5713830450918 | 20.899 | 20.3 | 370 | 370 | 181 | MM | 45.9778 | 44.66 | 14.5669 | 14.5669 | 7.126 | 4SE
99521790 | Spare, Impeller 125-315/305 SS | NBKIT | SB | 6611 | 5713830450949 | 14.119 | 13.52 | 370 | 370 | 181 | MM | 31.0618 | 29.744 | 14.5669 | 14.5669 | 7.126 | 4SE
99521796 | Spare, Impeller 125-250/245 SS | NBKIT | SB | 5061 | 5713830451137 | 12.169 | 11.57 | 370 | 370 | 181 | MM | 26.7718 | 25.454 | 14.5669 | 14.5669 | 7.126 | 4SE
99521797 | Spare, Impeller 125-250/243 SS | NBKIT | SB | 5061 | 5713830451144 | 12.069 | 11.47 | 370 | 370 | 181 | MM | 26.5518 | 25.234 | 14.5669 | 14.5669 | 7.126 | 4SE
99521801 | Spare, Impeller 80-315/301, ISO D42, SS | NBKIT | SB | 6364 | 5713830451199 | 11.179 | 10.58 | 370 | 370 | 181 | MM | 24.5938 | 23.276 | 14.5669 | 14.5669 | 7.126 | 4SE
99521903 | 14-30127-2A036A-1872P BGR3C8S101AA | LCSCA | CE | 14192 | 5713830453490 | 535 | 535 | 1219.2 | 812.8 | 609.6 | MM | 1177 | 1177 | 48 | 32 | 24 | 1CBS
99521910 | 11-40959-1A6P08-1941P BGRNC4S101AA | LF000 | CE | 46921 | 5713830453681 | 1527 | 1527 | 2159 | 1270 | 1066.8 | MM | 3359.4 | 3359.4 | 85 | 50 | 42 | 1CBS
99521953 | 10-50123-1A0008-1872P BPRNCNSN01AA | LC000 | CE | 8777 | 5713830454053 | 575 | 575 | 1219.2 | 812.8 | 609.6 | MM | 1265 | 1265 | 48 | 32 | 24 | 1CBS
99521985 | 11-20953-133P08-1682P BPRNC4S101AA | LF000 | CE | 8068 | 5713830454534 | 280 | 280 | 1524 | 660.4 | 736.6 | MM | 616 | 616 | 60 | 26 | 29 | 1CBS
99522211 | Bulk,Pres.Transmitter 16bar/4-20mA 10pc | HYKIT | SB | 1212 | 5713830457597 | 2.013 | 1.88 | 192 | 192 | 148 | MM | 4.4286 | 4.136 | 7.5591 | 7.5591 | 5.8268 | 4SE
99522225 | Spare, Shaft cpl. SP11-37 4" diam 16mm R | SPKIT | SD | 795 | 5713830457894 | 7.428 | 4.706 | 3000 | 100 | 50 | MM | 16.3416 | 10.3532 | 118.1102 | 3.937 | 1.9685 | 4SE
99522231 | Spare, Impeller 65-200/187 BZ | NBKIT | SB | 3664 | 5713830458075 | 5.284 | 4.98 | 341 | 292 | 136 | MM | 11.6248 | 10.956 | 13.4252 | 11.4961 | 5.3543 | 4SE
99522468 | Spare, gear 10:1 + eccentric | MDAKT | SF | 825 | 5713830462966 | 0.56 | 0.56 | 170 | 130 | 60 | MM | 1.232 | 1.232 | 6.6929 | 5.1181 | 2.3622 | 4SE
99522534 | 11-20121-033P38-2782P BPR1C2S101AA | LF000 | CE | 11584 | 5713830463901 | 353 | 353 | 1219.2 | 812.8 | 609.6 | MM | 776.6 | 776.6 | 48 | 32 | 24 | 1CBS
99522590 | KIT,ROTATE,29-40150-1401XX | PAREP | SB | 7561 | 5713830464625 | 107.141 | 107.141 | 0 | 0 | 0 |  | 235.7102 | 235.7102 |  |  |  | 4SE
99522716 | Kit, Hydralics NS 4-23 230/60 Hz | NSKIT | SA | 150 | 5713830466476 | 0.223 | 0.19 | 0 | 0 | 0 |  | 0.4906 | 0.418 |  |  |  | 4SE
99522717 | Kit, Hydraulics NS 5-33 230/60 Hz | NSKIT | SA | 242 | 5713830466483 | 0.287 | 0.198 | 0 | 0 | 0 |  | 0.6314 | 0.4356 |  |  |  | 4SE
99522718 | Kit, Hydraulics NS 6-30 230/60 Hz | NSKIT | SA | 235 | 5713830466490 | 0.901 | 0.767 | 0 | 0 | 0 |  | 1.9822 | 1.6874 |  |  |  | 4SE
99522719 | Kit, Hydraulics NS 6-40 230/60 Hz | NSKIT | SA | 215 | 5713830466605 | 0.56 | 0.56 | 190 | 190 | 100 | MM | 1.232 | 1.232 | 7.4803 | 7.4803 | 3.937 | 4SE
99522769 | SL1.30.A40.55.EX.4.61R.C.Z | L6080 | WA | 18320 | 5713830467473 | 167.8 | 148.2 | 800 | 600 | 1080 | MM | 369.16 | 326.04 | 31.4961 | 23.622 | 42.5197 | 3WU
99522852 | SL1.30.A40.75.EX.4.61R.C.Z | L6080 | WA | 19619 | 5713830469095 | 178.5 | 158.9 | 800 | 600 | 1080 | MM | 392.7 | 349.58 | 31.4961 | 23.622 | 42.5197 | 3WU
99522856 | Kit, Impeller (11589Z) | GS3KT | SD | 9140 | 5713830469170 | 62.9 | 62.9 | 500 | 500 | 650 | MM | 138.38 | 138.38 | 19.685 | 19.685 | 25.5906 | 4SE
99522923 | Bulk, Hex head screw M12x25 8.8 DIN933 | CRMKT | SC | 86 | 5713830470428 | 0.16 | 0.16 | 220 | 150 | 30 | MM | 0.352 | 0.352 | 8.6614 | 5.9055 | 1.1811 | 4SE
99523018 | KIT,NAMEPLATE,91893520 | PAREP | SB | 58 | 5713830472774 | 1.5 | 1.5 | 125 | 88 | 94 | MM | 3.3 | 3.3 | 4.9213 | 3.4646 | 3.7008 | 4SE
99523022 | Kit, Connection parts fr.74-78 | GS3KT | SD | 6144 | 5713830473016 | 133.699 | 10.3 | 370 | 247 | 360 | MM | 294.1378 | 22.66 | 14.5669 | 9.7244 | 14.1732 | 4SE
99523036 | Spare,MG100LC 3x200-220D-2 3KW B14-28 | MO6KT | SC | 1735 | 5713830472927 | 28.8 | 26.4 | 555 | 371 | 367 | MM | 63.36 | 58.08 | 21.8504 | 14.6063 | 14.4488 | 4SE
99523039 | Spare,Impeller 80-160/175 SS trim | NBKIT | SB | 3224 | 5713830472989 | 5.024 | 4.72 | 341 | 292 | 136 | MM | 11.0528 | 10.384 | 13.4252 | 11.4961 | 5.3543 | 4SE
99523598 | Kit, valve chamber compl. 4m suction FKM | CMKIT | SC | 167 | 5713830482100 | 0.3 | 0.3 | 190 | 190 | 100 | MM | 0.66 | 0.66 | 7.4803 | 7.4803 | 3.937 | 4SE
99523634 | 10-20709-730008-2741P BPRNCNSN01AA | LC000 | CE | 4282 | 5713830482544 | 177 | 177 | 812.8 | 609.6 | 660.4 | MM | 389.4 | 389.4 | 32 | 24 | 26 | 1CBS
99523661 | 11-40957-633P08-1812P BPR3C4S101FT | LF000 | CE | 12811 | 5713830483008 | 495 | 495 | 1524 | 660.4 | 736.6 | MM | 1089 | 1089 | 60 | 26 | 29 | 1CBS
99523669 | 11-30127-6A6P08-1842P BPR3C4S101FT | LF000 | CE | 15196 | 5713830483169 | 675 | 675 | 1524 | 660.4 | 736.6 | MM | 1485 | 1485 | 60 | 26 | 29 | 1CBS
99523718 | 11-30957-X33P08-1822P BGR3C2S101AA | LF000 | CE | 12218 | 5713830483732 | 447 | 447 | 1701.8 | 1143 | 939.8 | MM | 983.4 | 983.4 | 67 | 45 | 37 | 1CBS
99523820 | Spare,Seal retainer Ring,8B1/120,H316L | PASE1 | SB | 1004 | 5713830485521 | 0.2 | 0.2 | 1 | 1 | 1 | MM | 0.44 | 0.44 | 0.03937 | 0.03937 | 0.03937 | 4SE
99524127 | Spare, Guidevane,upper Titan | CRTKT | SC | 196 | 5713830491386 | 0.895 | 0.895 | 360 | 250 | 360 | MM | 1.969 | 1.969 | 14.1732 | 9.8425 | 14.1732 | 4SE
99524137 | Spare,MMG112M 400/690-2 4KW B14-28 IP56 | MO6KT | SC | 1800 | 5713830491683 | 58.4 | 56 | 555 | 371 | 367 | MM | 128.48 | 123.2 | 21.8504 | 14.6063 | 14.4488 | 4SE
99524141 | KIT, MGE100LD 4-FF215-JA | MO1KT | SC | 2796 | 5713830491935 | 33.436 | 22.427 | 600 | 400 | 523 | MM | 73.5592 | 49.3394 | 23.622 | 15.748 | 20.5906 | 4SE
99524185 | CR95-4 A-G-A-E-HQQE 365TSC 60 HZ | CL095 | IC | 19354 | 5713830492314 | 247.11 | 130.442 | 1756 | 801 | 890 | MM | 543.642 | 286.9724 | 69.1339 | 31.5354 | 35.0394 | 2IN
99524186 | CR95-4 A-G-A-V-HQQV 365TSC 60 HZ | CL095 | IC | 19505 | 5713830492338 | 247.11 | 130.442 | 1756 | 801 | 890 | MM | 543.642 | 286.9724 | 69.1339 | 31.5354 | 35.0394 | 2IN
99524226 | CRN95-4 A-G-A-E-HQQE 365TSC 60 HZ | CN095 | IC | 28243 | 5713830492987 | 251.476 | 134.808 | 1756 | 801 | 890 | MM | 553.2472 | 296.5776 | 69.1339 | 31.5354 | 35.0394 | 2IN
99524227 | CRN95-4 A-G-A-V-HQQV 365TSC 60 HZ | CN095 | IC | 28394 | 5713830492994 | 251.476 | 134.808 | 1756 | 801 | 890 | MM | 553.2472 | 296.5776 | 69.1339 | 31.5354 | 35.0394 | 2IN
99524230 | CRN95-4 A-P-A-E-HQQE 365TSC 60 HZ | CN095 | IC | 29777 | 5713830493090 | 238.816 | 122.148 | 1756 | 801 | 890 | MM | 525.3952 | 268.7256 | 69.1339 | 31.5354 | 35.0394 | 2IN
99524231 | CRN95-4 A-P-A-V-HQQV 365TSC 60 HZ | CN095 | IC | 29928 | 5713830493113 | 238.816 | 122.148 | 1756 | 801 | 890 | MM | 525.3952 | 268.7256 | 69.1339 | 31.5354 | 35.0394 | 2IN
99524270 | 14-50123-1A036A-2823P BPR1C8S101FT | LCSCA | CE | 16308 | 5713830493298 | 709 | 709 | 1524 | 660.4 | 736.6 | MM | 1559.8 | 1559.8 | 60 | 26 | 29 | 1CBS
99524300 | Spare,cap seal,X4/XA,Cast Iron | PASE1 | SB | 382 | 5713830493748 | 4.48 | 4.48 | 1 | 1 | 1 | MM | 9.856 | 9.856 | 0.03937 | 0.03937 | 0.03937 | 4SE
99524302 | Spare,SCREW,GB/T70,M10X60,F | PASE1 | SB | 14 | 5713830493762 | 0.02 | 0.02 | 1 | 1 | 1 | MM | 0.044 | 0.044 | 0.03937 | 0.03937 | 0.03937 | 4SE
99524313 | Spare,COUPLING,1.625,42,12",Cast Iron | PASE1 | SB | 1273 | 5713830493779 | 14.05 | 14.05 | 1 | 1 | 1 | MM | 30.91 | 30.91 | 0.03937 | 0.03937 | 0.03937 | 4SE
99524371 | 11-25123-233P0X PNR3CNSN01AA | LF000 | CE | 5447 | 5713830494790 | 165 | 165 | 1701.8 | 1143 | 939.8 | MM | 363 | 363 | 67 | 45 | 37 | 1CBS
99524383 | 11-25957-133P0X-1682P BPRNC2S101AA | LF000 | CE | 8621 | 5713830494912 | 269 | 269 | 1524 | 660.4 | 736.6 | MM | 591.8 | 591.8 | 60 | 26 | 29 | 1CBS
99524924 | 11-20953-133P08-2682P BPRNC2S101AA | LF000 | CE | 7793 | 5713830502990 | 270 | 270 | 1524 | 660.4 | 736.6 | MM | 594 | 594 | 60 | 26 | 29 | 1CBS
99524992 | 230R100- 4BC 3NPT 6"3X440-480/60 | SP046 | WG | 14810 | 5713830503959 | 78.97 | 54.7 | 1690 | 290 | 365 | MM | 173.734 | 120.34 | 66.5354 | 11.4173 | 14.3701 | 3WU
99525140 | Spare, Siemens180L 3X380D-4 22KW V1-48 | MO6KT | SC | 4960 | 5713830506424 | 229.002 | 192 | 820 | 740 | 520 | MM | 503.8044 | 422.4 | 32.2835 | 29.1339 | 20.4724 | 4SE
99525163 | Spare, Motor 5500 LSRPM 200 L1 70kW | MO6KT | SC | 53662 | 5713830506462 | 138.002 | 138 | 520 | 380 | 420 | MM | 303.6044 | 303.6 | 20.4724 | 14.9606 | 16.5354 | 4SE
99525200 | Spare, Base T, PJE, mach. | CRSKT | SC | 3225 | 5713830507056 | 1.32 | 1.32 | 180 | 180 | 90 | MM | 2.904 | 2.904 | 7.0866 | 7.0866 | 3.5433 | 4SE
99525201 | Spare, Pumpcover T, mach. | CRSKT | SC | 2615 | 5713830507063 | 0.61 | 0.61 | 180 | 180 | 90 | MM | 1.342 | 1.342 | 7.0866 | 7.0866 | 3.5433 | 4SE
99525257 | Kit, Pipe outlet 1" GAS, SBA | SBAKT | SA | 42 | 5713830508305 | 0.28 | 0.28 | 150 | 100 | 100 | MM | 0.616 | 0.616 | 5.9055 | 3.937 | 3.937 | 4SE
99525310 | Spare, Impeller 80-400/400 CI | NBKIT | SB | 2748 | 5713830509302 | 25.382 | 19.68 | 666 | 514 | 129 | MM | 55.8404 | 43.296 | 26.2205 | 20.2362 | 5.0787 | 4SE
99525331 | Spare, Impeller 50-200 /194 SS | NBKIT | SB | 2242 | 5713830509593 | 3.969 | 3.67 | 370 | 247 | 180 | MM | 8.7318 | 8.074 | 14.5669 | 9.7244 | 7.0866 | 4SE
99525348 | Spare, Impeller 150-500/459 SS | NBKIT | SB | 19176 | 5713830509685 | 40.072 | 34.37 | 666 | 514 | 129 | MM | 88.1584 | 75.614 | 26.2205 | 20.2362 | 5.0787 | 4SE
99525467 | KIT,SEAL,KPVS,GROUP6,21S,BPICI | PAREP | SB | 814 | 5713830511442 | 3.5 | 3.5 | 310 | 285 | 130 | MM | 7.7 | 7.7 | 12.2047 | 11.2205 | 5.1181 | 4SE
99525487 | Valve Back Pressure 1/4" NPT SS/PTFE | YAKIT | SD | 745 | 5713830511732 | 2.5 | 2.5 | 0 | 0 | 0 |  | 5.5 | 5.5 |  |  |  | 4SE
99525501 | 10-12709-100068-2502P BPR5CNSN01AA | LC000 | CE | 3490 | 5713830511978 | 62 | 62 | 812.8 | 609.6 | 660.4 | MM | 136.4 | 136.4 | 32 | 24 | 26 | 1CBS
99525513 | 10-30957-130008-1682P BPRNCNSN01AA | LC000 | CE | 4126 | 5713830512074 | 189 | 189 | 1219.2 | 812.8 | 609.6 | MM | 415.8 | 415.8 | 48 | 32 | 24 | 1CBS
99526057 | 11-20709-133P08-2821P BPRNC2S101AA | LF000 | CE | 10449 | 5713830520512 | 435 | 435 | 1219.2 | 812.8 | 609.6 | MM | 957 | 957 | 48 | 32 | 24 | 1CBS
99526063 | 10-12501-70006X-1381 BARNCNSN01AA | LC000 | CE | 2082 | 5713830520482 | 49.262 | 49.262 | 812.8 | 609.6 | 660.4 | MM | 108.3764 | 108.3764 | 32 | 24 | 26 | 1CBS
99526317 | 10-15959-030038-2682P BPR1CNSN01AA | LC000 | CE | 5128 | 5713830525203 | 154 | 154 | 1219.2 | 812.8 | 609.6 | MM | 338.8 | 338.8 | 48 | 32 | 24 | 1CBS
99526356 | 11-15951-X33P08 PNR3CNSN01AA | LF000 | CE | 4379 | 5713830525838 | 120 | 120 | 1219.2 | 812.8 | 609.6 | MM | 264 | 264 | 48 | 32 | 24 | 1CBS
99526361 | 29-60123-140001-1902P BPRNC2S101AA | SPLK0 | CF | 24175 | 5713830526002 | 1616 | 1616 | 2159 | 1270 | 1066.8 | MM | 3555.2 | 3555.2 | 85 | 50 | 42 | 1CBS
99526417 | 29-20135-12006X-1782P BPRNC2S101AA | SPLK0 | CF | 11229 | 5713830526811 | 421 | 421 | 2159 | 1270 | 1066.8 | MM | 926.2 | 926.2 | 85 | 50 | 42 | 1CBS
99526609 | Spare, Cover for shaft seal IFV | TPKIT | SB | 1711 | 5713830529270 | 0.633 | 0.5 | 185 | 185 | 180 | MM | 1.3926 | 1.1 | 7.2835 | 7.2835 | 7.0866 | 4SE
99526614 | KIT, MGE132SF 2-FF265-JA | MO1KT | SC | 4355 | 5713830529409 | 48.569 | 37.307 | 600 | 400 | 523 | MM | 106.8518 | 82.0754 | 23.622 | 15.748 | 20.5906 | 4SE
99526618 | KIT, MGE112MC 2-FF215-JA | MO1KT | SC | 2061 | 5713830529485 | 32.841 | 22.579 | 600 | 400 | 523 | MM | 72.2502 | 49.6738 | 23.622 | 15.748 | 20.5906 | 4SE
99526627 | Spare, Impeller 100-250/260 D32 CI | NBKIT | SB | 1100 | 5713830529768 | 11.02 | 11.02 | 340 | 290 | 140 | MM | 24.244 | 24.244 | 13.3858 | 11.4173 | 5.5118 | 4SE
99526634 | KIT, MGE160MH 2-FF300-JA | MO1KT | SC | 5904 | 5713830529935 | 65.585 | 54.325 | 600 | 400 | 523 | MM | 144.287 | 119.515 | 23.622 | 15.748 | 20.5906 | 4SE
99526654 | KIT, MGE80B 2-FT100-IA | MO1KT | SC | 861 | 5713830530337 | 13.497 | 2.234 | 600 | 400 | 523 | MM | 29.6934 | 4.9148 | 23.622 | 15.748 | 20.5906 | 4SE
99526677 | KIT, MGE132SF 1-FF265-JA | MO1KT | SC | 4326 | 5713830530726 | 48.415 | 37.155 | 600 | 400 | 523 | MM | 106.513 | 81.741 | 23.622 | 15.748 | 20.5906 | 4SE
99526681 | KIT, MGE132SE 1-FF265-JA | MO1KT | SC | 2513 | 5713830530917 | 41.282 | 30.022 | 600 | 400 | 523 | MM | 90.8204 | 66.0484 | 23.622 | 15.748 | 20.5906 | 4SE
99526692 | KIT, MGE112MC 1-FT130-JA | MO1KT | SC | 2563 | 5713830531136 | 31.085 | 19.925 | 600 | 400 | 523 | MM | 68.387 | 43.835 | 23.622 | 15.748 | 20.5906 | 4SE
99526717 | Spare, MMG080B 230/400-2 1.1KW B14-19 | MO6KT | SC | 884 | 5713830531464 | 18.436 | 18 | 370 | 247 | 360 | MM | 40.5592 | 39.6 | 14.5669 | 9.7244 | 14.1732 | 4SE
99526768 | Spare, Impeller 150-250/278 D42 SS | NBKIT | SB | 6924 | 5713830532560 | 16.539 | 15.94 | 370 | 370 | 181 | MM | 36.3858 | 35.068 | 14.5669 | 14.5669 | 7.126 | 4SE
99526786 | Spare, Motor stool F130 D220 1.4408 | CRKKT | SC | 2915 | 5713830532676 | 16.47 | 16.47 | 360 | 270 | 250 | MM | 36.234 | 36.234 | 14.1732 | 10.6299 | 9.8425 | 4SE
99526806 | 29-30958-120061-1732P BPRNC2S101AA | SPLK0 | CF | 11480 | 5713830533017 | 516.346 | 516.346 | 2159 | 1270 | 1066.8 | MM | 1135.9612 | 1135.9612 | 85 | 50 | 42 | 1CBS
99526813 | Kit, seal rings, MMG160L, 95x120x10 | MO2KT | SC | 421 | 5713830533116 | 0.1 | 0.1 | 0 | 0 | 0 |  | 0.22 | 0.22 |  |  |  | 4SE
99526857 | 10-40707-030038-2622P BPR4CNSN01AA | LC000 | CE | 5867 | 5713830533642 | 162 | 162 | 1219.2 | 812.8 | 609.6 | MM | 356.4 | 356.4 | 48 | 32 | 24 | 1CBS
99526871 | 10-15705-130008-1562P BGRNCNSN01AA | LC000 | CE | 2987 | 5713830533727 | 100 | 100 | 812.8 | 609.6 | 660.4 | MM | 220 | 220 | 32 | 24 | 26 | 1CBS
99527189 | 230R200- 6 3NPT 6"3X440-480/60 | SP046 | WG | 19893 | 5713830539088 | 104.97 | 75.2 | 2190 | 290 | 365 | MM | 230.934 | 165.44 | 86.2205 | 11.4173 | 14.3701 | 3WU
99527205 | Kit, S Fr 74 Bearing kit upper.Z | GS3KT | SD | 6124 | 5713830539170 | 1.217 | 1 | 246 | 246 | 200 | MM | 2.6774 | 2.2 | 9.685 | 9.685 | 7.874 | 4SE
99527239 | Bulk, Strap 6"/8" 58stg (L5782mm) | SPKIT | SD | 906 | 5713830540008 | 16.238 | 10.996 | 6000 | 100 | 50 | MM | 35.7236 | 24.1912 | 236.2205 | 3.937 | 1.9685 | 4SE
99527241 | Bulk, Staybolt M16, Nut M16 A4 | SPKIT | SD | 214 | 5713830540022 | 0.447 | 0.34 | 180 | 180 | 90 | MM | 0.9834 | 0.748 | 7.0866 | 7.0866 | 3.5433 | 4SE
99527343 | Kit, Chamber Stack CRN 45-2 | CRLKT | SC | 5311 | 5713830541371 | 8.701 | 7.9 | 594 | 196 | 311 | MM | 19.1422 | 17.38 | 23.3858 | 7.7165 | 12.2441 | 4SE
99527351 | Spare, PUMP HOUSING DIN/JIS DN50 | TPKIT | SB | 445 | 5713830541593 | 22.399 | 21.8 | 370 | 370 | 181 | MM | 49.2778 | 47.96 | 14.5669 | 14.5669 | 7.126 | 4SE
99527395 | Bulk, Chamber LSR/NBR, SP17, 5 pcs | SPKIT | SD | 445 | 5713830542149 | 4.18 | 4.18 | 400 | 160 | 170 | MM | 9.196 | 9.196 | 15.748 | 6.2992 | 6.6929 | 4SE
99527396 | Bulk, Chamber N/LSR/NBR, SP17, 5 pcs | SPKIT | SD | 1260 | 5713830542156 | 4.16 | 4.16 | 400 | 160 | 160 | MM | 9.152 | 9.152 | 15.748 | 6.2992 | 6.2992 | 4SE
99527398 | Bulk, Chamber N/LSR/NBR, SP30, 5 pcs | SPKIT | SD | 1249 | 5713830542170 | 5.11 | 5.11 | 370 | 250 | 180 | MM | 11.242 | 11.242 | 14.5669 | 9.8425 | 7.0866 | 4SE
99527399 | Bulk, Chamber R/LSR/NBR, SP30, 5 pcs | SPKIT | SD | 2669 | 5713830542187 | 5.43 | 5.43 | 360 | 240 | 180 | MM | 11.946 | 11.946 | 14.1732 | 9.4488 | 7.0866 | 4SE
99527400 | Bulk, Chamber LSR/NBR, SP46, 5 pcs | SPKIT | SD | 1313 | 5713830542194 | 7.27 | 7.27 | 370 | 370 | 200 | MM | 15.994 | 15.994 | 14.5669 | 14.5669 | 7.874 | 4SE
99527401 | Bulk, Chamber N/LSR/NBR, SP46, 5 pcs | SPKIT | SD | 1621 | 5713830542309 | 7.5 | 7.5 | 180 | 370 | 370 | MM | 16.5 | 16.5 | 7.0866 | 14.5669 | 14.5669 | 4SE
99527402 | Bulk, Chamber R/LSR/NBR, SP46, 5 pcs | SPKIT | SD | 3223 | 5713830542316 | 7.72 | 7.72 | 380 | 380 | 180 | MM | 16.984 | 16.984 | 14.9606 | 14.9606 | 7.0866 | 4SE
99527403 | Bulk, Chamber LSR/NBR, SP60, 5 pcs | SPKIT | SD | 1177 | 5713830542323 | 7.48 | 7.48 | 370 | 370 | 200 | MM | 16.456 | 16.456 | 14.5669 | 14.5669 | 7.874 | 4SE
99527404 | Bulk, Chamber N/LSR/NBR, SP60, 5 pcs | SPKIT | SD | 1612 | 5713830542330 | 6.964 | 6.665 | 370 | 247 | 180 | MM | 15.3208 | 14.663 | 14.5669 | 9.7244 | 7.0866 | 4SE
99527405 | Bulk, Chamber R/LSR/NBR, SP60, 5 pcs | SPKIT | SD | 3044 | 5713830542347 | 6.96 | 6.96 | 250 | 360 | 360 | MM | 15.312 | 15.312 | 9.8425 | 14.1732 | 14.1732 | 4SE
99527498 | SEPARATOR,GBHF-060-X | TAS00 | AC | 6875 | 5713830543580 | 460 | 460 | 0 | 0 | 0 |  | 1012 | 1012 |  |  |  | 1CBS
99527534 | 29-80125-A50001-13S7P BPRNC2S101AA | SPLK0 | CF | 27868 | 5713830544051 | 1330 | 1330 | 2794 | 1270 | 1066.8 | MM | 2926 | 2926 | 110 | 50 | 42 | 1CBS
99527536 | CRE10-17 KN-GJ-A-E-HQQE 3x440-480 60 HZ | CRE10 | IB | 17493 | 5713830544099 | 168 | 117 | 1585 | 474 | 649 | MM | 369.6 | 257.4 | 62.4016 | 18.6614 | 25.5512 | 2IN
99527769 | Spare, Impeller 50-200 /178 SS | NBKIT | SB | 2242 | 5713830548653 | 3.448 | 3.35 | 185 | 185 | 97 | MM | 7.5856 | 7.37 | 7.2835 | 7.2835 | 3.8189 | 4SE
99527806 | Spare, Impeller 80-160/145 SS | NBKIT | SB | 3070 | 5713830549094 | 4.123 | 3.99 | 185 | 185 | 180 | MM | 9.0706 | 8.778 | 7.2835 | 7.2835 | 7.0866 | 4SE
99527827 | Spare, Impeller 40-250 /239 BZ | NBKIT | SB | 3388 | 5713830549551 | 5.897 | 5.58 | 370 | 247 | 180 | MM | 12.9734 | 12.276 | 14.5669 | 9.7244 | 7.0866 | 4SE
99527841 | Spare,MMG160MA 200/400-2 11.0KW B5-42 | MO6KT | SC | 5228 | 5713830550069 | 137.802 | 116 | 608 | 315 | 450 | MM | 303.1644 | 255.2 | 23.937 | 12.4016 | 17.7165 | 4SE
99527844 | Kit, Shaft cpl. NK D32 mech. Seal | NBKIT | SB | 515 | 5713830549919 | 5.68 | 5.68 | 650 | 170 | 170 | MM | 12.496 | 12.496 | 25.5906 | 6.6929 | 6.6929 | 4SE
99527859 | Spare,MMG160MB 200/400-2 15.0KW B5-42 | MO6KT | SC | 5794 | 5713830550328 | 174.002 | 137 | 652 | 315 | 450 | MM | 382.8044 | 301.4 | 25.6693 | 12.4016 | 17.7165 | 4SE
99527882 | Spare, ML71BA 3X500D-2 .75HP B14-14 | MO7KT | SC | 681 | 5713830550632 | 6.96 | 6.96 | 300 | 250 | 230 | MM | 15.312 | 15.312 | 11.811 | 9.8425 | 9.0551 | 4SE
99527897 | Spare,MMG160L 3X400D-4 15.0KW B5-42 | MO6KT | SC | 4514 | 5713830550700 | 184.002 | 174 | 652 | 320 | 412 | MM | 404.8044 | 382.8 | 25.6693 | 12.5984 | 16.2205 | 4SE
99527958 | Spare,MMG080B 230/400-2 1.1KW B5-19 | MO6KT | SC | 836 | 5713830551790 | 18.299 | 18 | 370 | 247 | 180 | MM | 40.2578 | 39.6 | 14.5669 | 9.7244 | 7.0866 | 4SE
99527960 | Spare, Pump housing DN150 PN16 CED BS | TPKIT | SB | 1906 | 5713830552315 | 206 | 206 | 1200 | 800 | 600 | MM | 453.2 | 453.2 | 47.2441 | 31.4961 | 23.622 | 4SE
99527994 | Kit. Booster module NE BM5A-33 | BMEKT | SC | 5167 | 5713830552384 | 42.222 | 11 | 2000 | 250 | 250 | MM | 92.8884 | 24.2 | 78.7402 | 9.8425 | 9.8425 | 4SE
99528009 | Spare, Pump shaft N 45stg (L1053mm) | SPKIT | SD | 402 | 5713830552780 | 1.409 | 1.12 | 1523 | 62 | 61 | MM | 3.0998 | 2.464 | 59.9606 | 2.4409 | 2.4016 | 4SE
99528018 | 29-50127-140001 PLRNC2S101AA | SPLK0 | CF | 18703 | 5713830553022 | 268 | 238 | 2794 | 1270 | 1066.8 | MM | 589.6 | 523.6 | 110 | 50 | 42 | 1CBS
99528055 | Spare, Motor starter manual GV2-ME21 | SYCKT | SB | 1337 | 5713830553619 | 0.272 | 0.272 | 555 | 371 | 367 | MM | 0.5984 | 0.5984 | 21.8504 | 14.6063 | 14.4488 | 4SE
99528076 | SEPARATOR,GBSF-060-X | TAS00 | AC | 5800 | 5713830553862 | 265 | 265 | 0 | 0 | 0 |  | 583 | 583 |  |  |  | 1CBS
99528120 | 16-60957-140101-2882P BPR1CNS101AA | VL000 | CE | 23929 | 5713830554609 | 866 | 866 | 1270 | 558.8 | 736.6 | MM | 1905.2 | 1905.2 | 50 | 22 | 29 | 1CBS
99528252 | Spare,Lantern ring,XV | PASE1 | SB | 890 | 5713830556511 | 1.19 | 1.19 | 1 | 1 | 1 | MM | 2.618 | 2.618 | 0.03937 | 0.03937 | 0.03937 | 4SE
99528298 | Kit, seal CM-L 1/3/5 | CMKIT | SC | 83 | 5713830557198 | 0.2 | 0.2 | 180 | 180 | 100 | MM | 0.44 | 0.44 | 7.0866 | 7.0866 | 3.937 | 4SE
99528299 | Kit, seal CM-L 10/15 | CMKIT | SC | 102 | 5713830557303 | 0.12 | 0.12 | 230 | 250 | 20 | MM | 0.264 | 0.264 | 9.0551 | 9.8425 | 0.7874 | 4SE
99528319 | Kit, Motor seal, CM w. UP40 | CMKIT | SC | 121 | 5713830557495 | 0.1 | 0.1 | 150 | 100 | 100 | MM | 0.22 | 0.22 | 5.9055 | 3.937 | 3.937 | 4SE
99528320 | Kit, Motor seal, CM w. UP80 | CMKIT | SC | 166 | 5713830557600 | 0.12 | 0.12 | 150 | 100 | 100 | MM | 0.264 | 0.264 | 5.9055 | 3.937 | 3.937 | 4SE
99528537 | Spare, Impeller 100-315/306 BZ | NBKIT | SB | 5576 | 5713830560884 | 13.959 | 13.36 | 370 | 370 | 181 | MM | 30.7098 | 29.392 | 14.5669 | 14.5669 | 7.126 | 4SE
99528543 | Bulk, Closed nut, CRK2/4, stainless stl | CRKKT | SC | 357 | 5713830561089 | 0.29 | 0.29 | 180 | 90 | 50 | MM | 0.638 | 0.638 | 7.0866 | 3.5433 | 1.9685 | 4SE
99528551 | Kit, Chamber Stack CRN 1s-13 | CRSKT | SC | 1921 | 5713830561294 | 4.7 | 4.7 | 600 | 200 | 310 | MM | 10.34 | 10.34 | 23.622 | 7.874 | 12.2047 | 4SE
99528564 | Spare, Impeller 150-200/216-176 SS | NBKIT | SB | 5469 | 5713830561423 | 9.939 | 9.34 | 370 | 370 | 181 | MM | 21.8658 | 20.548 | 14.5669 | 14.5669 | 7.126 | 4SE
99528569 | Spare, Capacitor Run 16uF 400V P0 | MOCKT | SC | 42 | 5713830561492 | 0.111 | 0.09 | 180 | 122 | 43 | MM | 0.2442 | 0.198 | 7.0866 | 4.8031 | 1.6929 | 4SE
99528572 | Spare,Shaft, MAGdrive CRN10-1/2 L213,5 | CRMKT | SC | 405 | 5713830561645 | 0.724 | 0.526 | 289 | 150 | 71 | MM | 1.5928 | 1.1572 | 11.378 | 5.9055 | 2.7953 | 4SE
99528622 | 10-15955-730008-1781P BPRNCNSN01AA | LC000 | CE | 4515 | 5713830563410 | 206 | 206 | 1219.2 | 812.8 | 609.6 | MM | 453.2 | 453.2 | 48 | 32 | 24 | 1CBS
99528670 | 29-30957-1200AX PNRNCNSN99BB | SPLK0 | CF | 22977 | 5713830564059 | 175 | 175 | 1701.8 | 1143 | 939.8 | MM | 385 | 385 | 67 | 45 | 37 | 1CBS
99528715 | KIT, NON-RETURN VALVE GNVP DN40 | BOKIT | SA | 245 | 5713830564394 | 0.54 | 0.54 | 120 | 120 | 70 | MM | 1.188 | 1.188 | 4.7244 | 4.7244 | 2.7559 | 4SE
99528808 | MTRE1S-21/21 A-WB-A-HUUV 3 X 200-240 60H | MTRE0 | IH | 6674 | 5713830565476 | 38.413 | 20.113 | 1120 | 340 | 340 | MM | 84.5086 | 44.2486 | 44.0945 | 13.3858 | 13.3858 | 2IN
99528811 | MTRE1S-23/23 A-WB-A-HUUV 3 X 200-240 60H | MTRE0 | IH | 7237 | 5713830565827 | 40.178 | 21.878 | 1120 | 340 | 340 | MM | 88.3916 | 48.1316 | 44.0945 | 13.3858 | 13.3858 | 2IN
99528812 | MTRE1-13/13 A-WB-A-HUUV 3 X 200-240 60Hz | MTRE0 | IH | 6646 | 5713830565841 | 34.632 | 19.932 | 884 | 334 | 348 | MM | 76.1904 | 43.8504 | 34.8031 | 13.1496 | 13.7008 | 2IN
99528823 | MTRE1-17/17 A-WB-A-HUUV 3 X 200-240 60Hz | MTRE0 | IH | 7292 | 5713830565865 | 40.042 | 21.742 | 884 | 334 | 348 | MM | 88.0924 | 47.8324 | 34.8031 | 13.1496 | 13.7008 | 2IN
99528824 | MTRE1-22/22 A-WB-A-HUUV 3 X 200-240 60Hz | MTRE0 | IH | 8405 | 5713830565889 | 62.246 | 33.646 | 1240 | 400 | 455 | MM | 136.9412 | 74.0212 | 48.8189 | 15.748 | 17.9134 | 2IN
99528825 | MTRE3-17/17 A-WB-A-HUUV 3 X 200-240 60Hz | MTRE0 | IH | 7971 | 5713830566008 | 51.832 | 33.532 | 1020 | 400 | 455 | MM | 114.0304 | 73.7704 | 40.1575 | 15.748 | 17.9134 | 2IN
99528826 | MTRE5-4/4 A-WB-A-HUUV 3 X 200-240 60Hz | MTRE0 | IH | 5190 | 5713830566022 | 35.022 | 20.022 | 634 | 327 | 334 | MM | 77.0484 | 44.0484 | 24.9606 | 12.874 | 13.1496 | 2IN
99528827 | MTRE5-8/8 A-WB-A-HUUV 3 X 200-240 60Hz | MTRE0 | IH | 6767 | 5713830566046 | 51.968 | 33.668 | 1020 | 400 | 455 | MM | 114.3296 | 74.0696 | 40.1575 | 15.748 | 17.9134 | 2IN
99528829 | MTRE5-20/20 A-WB-A-HUUV 3 X 200-240 60HZ | MTRE0 | IH | 10237 | 5713830566084 | 84.876 | 55.976 | 1240 | 400 | 455 | MM | 186.7272 | 123.1472 | 48.8189 | 15.748 | 17.9134 | 2IN
99528830 | MTRE10-2/2 A-WB-A-HUUV 3 X 200-240 60Hz | MTRE0 | IH | 6824 | 5713830566114 | 44.457 | 29.457 | 810 | 400 | 415 | MM | 97.8054 | 64.8054 | 31.8898 | 15.748 | 16.3386 | 2IN
99528832 | MTRE10-3/3 A-WB-A-HUUV 3 X 200-240 60Hz | MTRE0 | IH | 7541 | 5713830566152 | 69.717 | 40.817 | 1020 | 400 | 455 | MM | 153.3774 | 89.7974 | 40.1575 | 15.748 | 17.9134 | 2IN
99528834 | MTRE10-8/8 A-WB-A-HUUV 3 X 200-240 60Hz | MTRE0 | IH | 11480 | 5713830566206 | 90.968 | 62.068 | 1020 | 400 | 455 | MM | 200.1296 | 136.5496 | 40.1575 | 15.748 | 17.9134 | 2IN
99528836 | MTRE10-9/9 A-WB-A-HUUV 3 X 200-240 60Hz | MTRE0 | IH | 11795 | 5713830566244 | 91.038 | 62.138 | 1020 | 400 | 455 | MM | 200.2836 | 136.7036 | 40.1575 | 15.748 | 17.9134 | 2IN
99528837 | MTRE15-2/1 A-WB-A-HUUV 3 X 200-240 60Hz | MTRE0 | IH | 7076 | 5713830566268 | 45.487 | 30.487 | 810 | 400 | 415 | MM | 100.0714 | 67.0714 | 31.8898 | 15.748 | 16.3386 | 2IN
99528838 | MTRE15-3/3 A-WB-A-HUUV 3 X 200-240 60Hz | MTRE0 | IH | 11038 | 5713830566282 | 91.683 | 62.783 | 1020 | 400 | 455 | MM | 201.7026 | 138.1226 | 40.1575 | 15.748 | 17.9134 | 2IN
99528839 | MTRE15-4/4 A-WB-A-HUUV 3 X 200-240 60Hz | MTRE0 | IH | 11697 | 5713830566305 | 91.788 | 62.888 | 1020 | 400 | 455 | MM | 201.9336 | 138.3536 | 40.1575 | 15.748 | 17.9134 | 2IN
99528840 | MTRE20-2/1 A-WB-A-HUUV 3 X 200-240 60Hz | MTRE0 | IH | 6141 | 5713830566329 | 70.677 | 41.777 | 1020 | 400 | 455 | MM | 155.4894 | 91.9094 | 40.1575 | 15.748 | 17.9134 | 2IN
99528841 | MTRE20-3/3 A-WB-A-HUUV 3 X 200-240 60Hz | MTRE0 | IH | 9143 | 5713830566343 | 91.683 | 62.783 | 1020 | 400 | 455 | MM | 201.7026 | 138.1226 | 40.1575 | 15.748 | 17.9134 | 2IN
99528842 | MTRE32-2/2-1 A-G-A-HUUV 3 X 200-240 60Hz | MTRE0 | IH | 11988 | 5713830566367 | 108.373 | 79.473 | 1585 | 480 | 530 | MM | 238.4206 | 174.8406 | 62.4016 | 18.8976 | 20.8661 | 2IN
99528843 | MTRE45-2/1-1 A-G-A-HUUV 3 X 200-240 60Hz | MTRE0 | IH | 10535 | 5713830566381 | 121.06 | 89.16 | 1785 | 540 | 530 | MM | 266.332 | 196.152 | 70.2756 | 21.2598 | 20.8661 | 2IN
99528850 | MTRE8-3/3 A-WB-A-HUUV 3 X 200-240 60Hz | MTRE0 | IH | 5444 | 5713830566572 | 41.116 | 26.116 | 884 | 334 | 348 | MM | 90.4552 | 57.4552 | 34.8031 | 13.1496 | 13.7008 | 2IN
99528851 | MTRE8-4/4 A-WB-A-HUUV 3 X 200-240 60Hz | MTRE0 | IH | 6158 | 5713830566701 | 52.64 | 37.94 | 810 | 400 | 415 | MM | 115.808 | 83.468 | 31.8898 | 15.748 | 16.3386 | 2IN
99528852 | MTRE8-10/10 A-WB-A-HUUV 3 X 200-240 60Hz | MTRE0 | IH | 11053 | 5713830566725 | 88.944 | 60.044 | 1020 | 400 | 455 | MM | 195.6768 | 132.0968 | 40.1575 | 15.748 | 17.9134 | 2IN
99528938 | Spare,MG71B 200/346-2 .55KW B14-14 CN | MO6KT | SC | 581 | 5713830568316 | 6.899 | 6.3 | 370 | 370 | 181 | MM | 15.1778 | 13.86 | 14.5669 | 14.5669 | 7.126 | 4SE
99529119 | Spare,Imp,KP50159,X4,TRIM:379mm | PASE1 | SB | 4462 | 5713830571538 | 27.78 | 27.78 | 500 | 500 | 420 | MM | 61.116 | 61.116 | 19.685 | 19.685 | 16.5354 | 4SE
99529125 | Spare,MMG200LA 400/690-2 30.0KW B5-55 | MO6KT | SC | 6627 | 5713830571675 | 273.002 | 236 | 777 | 420 | 520 | MM | 600.6044 | 519.2 | 30.5906 | 16.5354 | 20.4724 | 4SE
99529132 | Spare, Impeller 40-315/282 SS | NBKIT | SB | 7564 | 5713830571927 | 11.089 | 10.49 | 370 | 370 | 181 | MM | 24.3958 | 23.078 | 14.5669 | 14.5669 | 7.126 | 4SE
99529151 | Spare,Impeller 65-250 /100-65-250/267 SS | NBKIT | SB | 5353 | 5713830572177 | 8.639 | 8.04 | 370 | 370 | 181 | MM | 19.0058 | 17.688 | 14.5669 | 14.5669 | 7.126 | 4SE
99529156 | MTRE3-9/9 A-WB-A-HUUV 3 X 200-240 60Hz | MTRE0 | IH | 5856 | 5713830572061 | 34.541 | 19.841 | 884 | 334 | 348 | MM | 75.9902 | 43.6502 | 34.8031 | 13.1496 | 13.7008 | 2IN
99529158 | MTRE3-12/12 A-WB-A-HUUV 3 X 200-240 60Hz | MTRE0 | IH | 6736 | 5713830572306 | 36.329 | 21.629 | 884 | 334 | 348 | MM | 79.9238 | 47.5838 | 34.8031 | 13.1496 | 13.7008 | 2IN
99529159 | MTRE5-6/6 A-WB-A-HUUV 3 X 200-240 60Hz | MTRE0 | IH | 5808 | 5713830572320 | 36.51 | 21.81 | 884 | 334 | 348 | MM | 80.322 | 47.982 | 34.8031 | 13.1496 | 13.7008 | 2IN
99529165 | Spare,Impeller 32-160.1/175 SS | NBKIT | SB | 2479 | 5713830572221 | 2.288 | 2.19 | 185 | 185 | 97 | MM | 5.0336 | 4.818 | 7.2835 | 7.2835 | 3.8189 | 4SE
99529188 | Spare, motor flange B5 CI Siemens | MOCKT | SC | 2018 | 5713830572856 | 13.2 | 12.7 | 0 | 0 | 0 |  | 29.04 | 27.94 |  |  |  | 4SE
99529283 | SPARE,HOUSING,KP,X5 SEAL,SGL,C | PAREP | SB | 612 | 5713830574294 | 31.9 | 31.9 | 0 | 0 | 0 |  | 70.18 | 70.18 |  |  |  | 4SE
99529552 | MTRE1-27/27 A-WB-A-HUUV 3 X 200-240 60Hz | MTRE0 | IH | 9119 | 5713830578438 | 62.359 | 33.759 | 1240 | 400 | 455 | MM | 137.1898 | 74.2698 | 48.8189 | 15.748 | 17.9134 | 2IN
99529571 | Spare,Imp,KPE5016x2,CW,TRIM:392.4mm | PASE1 | SB | 3213 | 5713830578315 | 18.37 | 18.37 | 650 | 650 | 610 | MM | 40.414 | 40.414 | 25.5906 | 25.5906 | 24.0157 | 4SE
99529573 | Spare,Imp,KPE5016x2,CCW,TRIM:392.4mm | PASE1 | SB | 3213 | 5713830578339 | 18.37 | 18.37 | 650 | 650 | 610 | MM | 40.414 | 40.414 | 25.5906 | 25.5906 | 24.0157 | 4SE
99529585 | MTRE5-24/24 A-WB-A-HUUV 3 X 200-240 60Hz | MTRE0 | IH | 10762 | 5713830578605 | 85.012 | 56.112 | 1585 | 480 | 530 | MM | 187.0264 | 123.4464 | 62.4016 | 18.8976 | 20.8661 | 2IN
99529625 | Spare, Cover plate SD-XS Std. | MDSKT | SF | 242 | 5713830579336 | 0.42 | 0.42 | 300 | 340 | 600 | MM | 0.924 | 0.924 | 11.811 | 13.3858 | 23.622 | 4SE
99529626 | Kit, Impeller EF30.50.09 CHES.Z | SEKIT | SD | 843 | 5713830579343 | 1.343 | 1.255 | 131 | 131 | 162 | MM | 2.9546 | 2.761 | 5.1575 | 5.1575 | 6.378 | 4SE
99529632 | Spare, Cover plate SD-XS dld. | MDSKT | SF | 327 | 5713830579527 | 0.2 | 0.2 | 0 | 0 | 0 |  | 0.44 | 0.44 |  |  |  | 4SE
99529644 | Spare, Cover plate SD-XM Std. | MDSKT | SF | 374 | 5713830579534 | 0.34 | 0.34 | 230 | 230 | 100 | MM | 0.748 | 0.748 | 9.0551 | 9.0551 | 3.937 | 4SE
99529650 | Spare, Cover plate SD-XM dld. | MDSKT | SF | 437 | 5713830579596 | 0.3 | 0.3 | 0 | 0 | 0 |  | 0.66 | 0.66 |  |  |  | 4SE
99529652 | Spare, Cover plate SD-XL Std. | MDSKT | SF | 437 | 5713830579626 | 0.45 | 0.45 | 230 | 230 | 6 | MM | 0.99 | 0.99 | 9.0551 | 9.0551 | 0.23622 | 4SE
99529653 | Spare, Cover plate SD-XL dld. | MDSKT | SF | 451 | 5713830579633 | 0.45 | 0.45 | 0 | 0 | 0 |  | 0.99 | 0.99 |  |  |  | 4SE
99529664 | 11-25123-633P0X PNR3CNSN01AA | LF000 | CE | 8203 | 5713830579718 | 165 | 165 | 1701.8 | 1143 | 939.8 | MM | 363 | 363 | 67 | 45 | 37 | 1CBS
99529695 | Spare,MMG250MA 3X400D-4 55.0KW B3-65 | MO6KT | SC | 17155 | 5713830580196 | 526.302 | 457 | 915 | 490 | 610 | MM | 1157.8644 | 1005.4 | 36.0236 | 19.2913 | 24.0157 | 4SE
99529837 | Kit, Chamber stack CR 32-14 | CRLKT | SC | 17579 | 5713830582039 | 33.041 | 30.423 | 1356 | 334 | 327 | MM | 72.6902 | 66.9306 | 53.3858 | 13.1496 | 12.874 | 4SE
99529838 | Spare, Impeller 65-200/195 BZ | NBKIT | SB | 3664 | 5713830582046 | 5.504 | 5.2 | 341 | 292 | 136 | MM | 12.1088 | 11.44 | 13.4252 | 11.4961 | 5.3543 | 4SE
99530462 | Spare,Imp,KP50127,H304,TRIM:295.1mm | PASE1 | SB | 3114 | 5713830594209 | 25 | 25 | 500 | 500 | 420 | MM | 55 | 55 | 19.685 | 19.685 | 16.5354 | 4SE
99531104 | Spare,Imp.L40959,XA,TRIM:202.9mm | PASE1 | SB | 1711 | 5713830605554 | 8.25 | 8.25 | 340 | 340 | 470 | MM | 18.15 | 18.15 | 13.3858 | 13.3858 | 18.5039 | 4SE
99531835 | Spare, ND-end shield | MO4KT | SC | 1902 | 5713830619810 | 11 | 11 | 540 | 370 | 360 | MM | 24.2 | 24.2 | 21.2598 | 14.5669 | 14.1732 | 4SE
99531838 | Spare, ND-end shield | MO4KT | SC | 3124 | 5713830619872 | 12 | 12 | 0 | 0 | 0 |  | 26.4 | 26.4 |  |  |  | 4SE
99532476 | Spare, Impeller 100-315/310, ISO D42 SS | NBKIT | SB | 7082 | 5713830631973 | 12.589 | 11.99 | 370 | 370 | 181 | MM | 27.6958 | 26.378 | 14.5669 | 14.5669 | 7.126 | 4SE
99532517 | Spare, Impeller 32-250/224, D24 SS | NBKIT | SB | 4923 | 5713830632895 | 5.514 | 5.21 | 341 | 292 | 136 | MM | 12.1308 | 11.462 | 13.4252 | 11.4961 | 5.3543 | 4SE
99532620 | MTRE3-23/23 A-WB-A-HUUV 3 X 200-240 60Hz | MTRE0 | IH | 9689 | 5713830635537 | 65.328 | 36.728 | 1240 | 400 | 455 | MM | 143.7216 | 80.8016 | 48.8189 | 15.748 | 17.9134 | 2IN
99532622 | MTRE3-26/26 A-WB-A-HUUV 3 X 200-240 60Hz | MTRE0 | IH | 9983 | 5713830635575 | 65.396 | 36.796 | 1240 | 400 | 455 | MM | 143.8712 | 80.9512 | 48.8189 | 15.748 | 17.9134 | 2IN
99532633 | MTRE5-12/12 A-WB-A-HUUV 3 X 200-240 60Hz | MTRE0 | IH | 8310 | 5713830635704 | 55.164 | 36.864 | 1020 | 400 | 455 | MM | 121.3608 | 81.1008 | 40.1575 | 15.748 | 17.9134 | 2IN
99532635 | MTRE5-16/16 A-WB-A-HUUV 3 X 200-240 60Hz | MTRE0 | IH | 8910 | 5713830635742 | 65.6 | 37 | 1240 | 400 | 455 | MM | 144.32 | 81.4 | 48.8189 | 15.748 | 17.9134 | 2IN
99532636 | MTRE10-5/5 A-WB-A-HUUV 3 X 200-240 60Hz | MTRE0 | IH | 9374 | 5713830635766 | 72.918 | 44.018 | 1020 | 400 | 455 | MM | 160.4196 | 96.8396 | 40.1575 | 15.748 | 17.9134 | 2IN
99532637 | MTRE10-6/6 A-WB-A-HUUV 3 X 200-240 60Hz | MTRE0 | IH | 9767 | 5713830635780 | 72.988 | 44.088 | 1020 | 400 | 455 | MM | 160.5736 | 96.9936 | 40.1575 | 15.748 | 17.9134 | 2IN
99532639 | MTRE15-2/2 A-WB-A-HUUV 3 X 200-240 60Hz | MTRE0 | IH | 9287 | 5713830635834 | 73.737 | 44.837 | 1020 | 400 | 455 | MM | 162.2214 | 98.6414 | 40.1575 | 15.748 | 17.9134 | 2IN
99532641 | MTRE20-2/2 A-WB-A-HUUV 3 X 200-240 60Hz | MTRE0 | IH | 7674 | 5713830635865 | 73.737 | 44.837 | 1020 | 400 | 455 | MM | 162.2214 | 98.6414 | 40.1575 | 15.748 | 17.9134 | 2IN
99532642 | MTRE32-2/1 A-G-A-HUUV 3 X 200-240 60Hz | MTRE0 | IH | 8802 | 5713830635889 | 95.033 | 66.133 | 1020 | 400 | 455 | MM | 209.0726 | 145.4926 | 40.1575 | 15.748 | 17.9134 | 2IN
99532643 | MTRE8-7/7 A-WB-A-HUUV 3 X 200-240 60Hz | MTRE0 | IH | 9187 | 5713830636015 | 59.402 | 41.102 | 1020 | 400 | 455 | MM | 130.6844 | 90.4244 | 40.1575 | 15.748 | 17.9134 | 2IN
99532660 | Spare, Impeller 150-400/357 D48 SS | NBKIT | SB | 16530 | 5713830636534 | 22.399 | 21.8 | 370 | 370 | 181 | MM | 49.2778 | 47.96 | 14.5669 | 14.5669 | 7.126 | 4SE
99532769 | Spare, Impeller 50-160 /80-65-160/165 SS | NBKIT | SB | 1877 | 5713830638392 | 3.075 | 2.94 | 185 | 185 | 180 | MM | 6.765 | 6.468 | 7.2835 | 7.2835 | 7.0866 | 4SE
99532771 | Spare, Impeller 50-160 /80-65-160/127 SS | NBKIT | SB | 1877 | 5713830638712 | 2.64 | 2.507 | 180 | 180 | 180 | MM | 5.808 | 5.5154 | 7.0866 | 7.0866 | 7.0866 | 4SE
99532858 | Spare STAT 7.5HP 4P 180 230/460V H-T | YZSCW | SD | 1526 | 5713830639894 | 15.112 | 15.112 | 0 | 0 | 0 |  | 33.2464 | 33.2464 |  |  |  | 4SE
99532887 | SL1.30.A40.55.EX.4.61R.C.Z | L6080 | WA | 10986 | 5713830640197 | 170.48 | 150.88 | 800 | 600 | 1180 | MM | 375.056 | 331.936 | 31.4961 | 23.622 | 46.4567 | 3WU
99533297 | MS6000T40 3x340-380/50 440/60 18.5kWwocp | MO8KT | SD | 4735 | 5713830647936 | 65 | 57.5 | 1054 | 221 | 229 | MM | 143 | 126.5 | 41.4961 | 8.7008 | 9.0157 | 4SE
99533617 | MS6000QFT60 3x400/50 460/60 5hp w/p | MS60X | WG | 3919 | 5713830652992 | 49.079 | 49.079 | 0 | 0 | 0 |  | 107.9738 | 107.9738 |  |  |  | 3WU
99533618 | MS6000QFT60 3x400/50 460/60 7.5hp w/p | MS60X | WG | 4332 | 5713830654002 | 53.393 | 53.393 | 0 | 0 | 0 |  | 117.4646 | 117.4646 |  |  |  | 3WU
99533619 | MS6000QFT60 3x400/50 460/60 10hp w/p | MS60X | WG | 4843 | 5713830654019 | 56.719 | 56.719 | 0 | 0 | 0 |  | 124.7818 | 124.7818 |  |  |  | 3WU
99533621 | MS6000QFT60 3x400/50 460/60 15hp w/p | MS60X | WG | 5562 | 5713830654033 | 65.706 | 65.706 | 0 | 0 | 0 |  | 144.5532 | 144.5532 |  |  |  | 3WU
99533633 | MS6000QFT60 3x400/50 460/60 20hp w/p | MS60X | WG | 6823 | 5713830654057 | 78.854 | 78.854 | 0 | 0 | 0 |  | 173.4788 | 173.4788 |  |  |  | 3WU
99533634 | MS6000QFT60 3x400/50 460/60 25hp w/p | MS60X | WG | 7922 | 5713830654064 | 87.605 | 87.605 | 0 | 0 | 0 |  | 192.731 | 192.731 |  |  |  | 3WU
99533635 | MS6000QFT60 3x400/50 460/60 30hp w/p | MS60X | WG | 9176 | 5713830654071 | 92.709 | 92.709 | 0 | 0 | 0 |  | 203.9598 | 203.9598 |  |  |  | 3WU
99533636 | MS6000QFT60 3x208-220-230/60 5hp w/p | MS60X | WG | 3919 | 5713830654088 | 49.146 | 42.327 | 0 | 0 | 0 |  | 108.1212 | 93.1194 |  |  |  | 3WU
99533637 | MS6000QFT60 3x208-220-230/60 7.5hp w/p | MS60X | WG | 4332 | 5713830654095 | 52.327 | 45.184 | 0 | 0 | 0 |  | 115.1194 | 99.4048 |  |  |  | 3WU
99533638 | MS6000QFT60 3x208-220-230/60 10hp w/p | MS60X | WG | 4843 | 5713830654101 | 39.539 | 32.384 | 0 | 0 | 0 |  | 86.9858 | 71.2448 |  |  |  | 3WU
99533640 | MS6000QFT60 3x208-220-230/60 15hp w/p | MS60X | WG | 5562 | 5713830654125 | 63.621 | 56.323 | 0 | 0 | 0 |  | 139.9662 | 123.9106 |  |  |  | 3WU
99533642 | MS6000QFT60 3x208-220-230/60 20hp w/p | MS60X | WG | 6823 | 5713830654149 | 76.55 | 67.614 | 0 | 0 | 0 |  | 168.41 | 148.7508 |  |  |  | 3WU
99533643 | MS6000QFT60 3x208-220-230/60 25hp w/p | MS60X | WG | 7922 | 5713830654156 | 83.254 | 73.659 | 0 | 0 | 0 |  | 183.1588 | 162.0498 |  |  |  | 3WU
99533644 | MS6000QFT60 3x208-220-230/60 30hp w/p | MS60X | WG | 9176 | 5713830654163 | 90.256 | 80.695 | 0 | 0 | 0 |  | 198.5632 | 177.529 |  |  |  | 3WU
99533820 | Spare,MMG180MC 400D-4 18.5KW B3-48 | MO6KT | SC | 4583 | 5713830658048 | 209.002 | 172 | 672 | 382 | 496 | MM | 459.8044 | 378.4 | 26.4567 | 15.0394 | 19.5276 | 4SE
99533822 | Kit, Chamber Stack CRN 64-8-1 | CRLKT | SC | 18136 | 5713830658062 | 28 | 25.535 | 1150 | 340 | 340 | MM | 61.6 | 56.177 | 45.2756 | 13.3858 | 13.3858 | 4SE
99534052 | 29-50127-145001 PLR3CNS101AA | SPLK0 | CF | 16065 | 5713830662014 | 777.324 | 777.324 | 2794 | 1270 | 1066.8 | MM | 1710.1128 | 1710.1128 | 110 | 50 | 42 | 1CBS
99534119 | 14-60123-1A036A-1902P BGR1C8S101AA | LCSCA | CE | 26358 | 5713830662861 | 873 | 873 | 1524 | 660.4 | 736.6 | MM | 1920.6 | 1920.6 | 60 | 26 | 29 | 1CBS
99534135 | 14-50123-1A036A-1892P BGR1C8S101AA | LCSCA | CE | 22237 | 5713830663073 | 778 | 778 | 1524 | 660.4 | 736.6 | MM | 1711.6 | 1711.6 | 60 | 26 | 29 | 1CBS
99534166 | 10N6-15507-13000X-2681P BPRNCNSNTCFT | LC000 | CE | 3929 | 5713830663325 | 103 | 103 | 812.8 | 609.6 | 660.4 | MM | 226.6 | 226.6 | 32 | 24 | 26 | 1CBS
99534979 | Bulk, Nameplate SP 35x72 CE | SPKIT | SD | 459 | 5713830672686 | 1.025 | 0.997 | 180 | 90 | 60 | MM | 2.255 | 2.1934 | 7.0866 | 3.5433 | 2.3622 | 4SE
99535016 | Spare, Base ovalflange 2 1/2"", cat. | CRMKT | SC | 735 | 5713830673089 | 12.66 | 0.595 | 370 | 240 | 140 | MM | 27.852 | 1.309 | 14.5669 | 9.4488 | 5.5118 | 4SE
99535131 | Spare, Sleeve complete | BMEKT | SC | 7306 | 5713830675045 | 70.302 | 61.5 | 5000 | 200 | 250 | MM | 154.6644 | 135.3 | 196.8504 | 7.874 | 9.8425 | 4SE
99535262 | Spare, Impeller 80-400/347 BZ | NBKIT | SB | 14599 | 5713830678251 | 20.109 | 19.51 | 370 | 370 | 181 | MM | 44.2398 | 42.922 | 14.5669 | 14.5669 | 7.126 | 4SE
99535295 | Spare, Impeller 125-250/200 CI | TPKIT | SB | 830 | 5713830678299 | 8.2 | 8.2 | 370 | 370 | 190 | MM | 18.04 | 18.04 | 14.5669 | 14.5669 | 7.4803 | 4SE
99535300 | Spare, Impeller 50-250/254, ISO D32, CI | NBKIT | SB | 766 | 5713830678565 | 5.769 | 5.17 | 370 | 370 | 181 | MM | 12.6918 | 11.374 | 14.5669 | 14.5669 | 7.126 | 4SE
99535420 | Spare, Shaft seal 2in MG9 CUP SC/C apex | YGKIT | SD | 366 | 5713830680490 | 0.201 | 0.201 | 0 | 0 | 0 |  | 0.4422 | 0.4422 |  |  |  | 4SE
99535511 | Spare,Round nut GB/T810,M42X1.5,H420 | PASE1 | SB | 132 | 5713830681718 | 0.073 | 0.073 | 1 | 1 | 1 | MM | 0.1606 | 0.1606 | 0.03937 | 0.03937 | 0.03937 | 4SE
99535542 | MTRE1S-27/27 A-WB-A-HUUV 3 X 200-240 60H | MTRE0 | IH | 7807 | 5713830682159 | 50.569 | 21.969 | 1120 | 340 | 340 | MM | 111.2518 | 48.3318 | 44.0945 | 13.3858 | 13.3858 | 2IN
99535810 | Spare,MG80 3x200-220D-2 .75KW B14-19 IE3 | MO5KT | SC | 756 | 5713830686980 | 8.199 | 7.6 | 370 | 370 | 181 | MM | 18.0378 | 16.72 | 14.5669 | 14.5669 | 7.126 | 4SE
99535828 | Spare, Impeller 80-160/175 BS | TPKIT | SB | 2362 | 5713830687239 | 5.463 | 5.33 | 185 | 185 | 180 | MM | 12.0186 | 11.726 | 7.2835 | 7.2835 | 7.0866 | 4SE
99535834 | Spare, Impeller 32-160 /172 BZ | NBKIT | SB | 2023 | 5713830687444 | 3.158 | 3.06 | 185 | 185 | 97 | MM | 6.9476 | 6.732 | 7.2835 | 7.2835 | 3.8189 | 4SE
99535918 | Spare, Impeller 50-160 /80-65-160/160 CI | NBKIT | SB | 490 | 5713830688977 | 2.8 | 2.702 | 180 | 180 | 100 | MM | 6.16 | 5.9444 | 7.0866 | 7.0866 | 3.937 | 4SE
99535923 | Spare, Impeller 40-160 /65-50-160/165 CI | NBKIT | SB | 462 | 5713830689066 | 2.658 | 2.56 | 185 | 185 | 97 | MM | 5.8476 | 5.632 | 7.2835 | 7.2835 | 3.8189 | 4SE
99535925 | Spare, Impeller 80-160/176 CI | NBKIT | SB | 531 | 5713830689097 | 4.46 | 4.327 | 190 | 190 | 190 | MM | 9.812 | 9.5194 | 7.4803 | 7.4803 | 7.4803 | 4SE
99535945 | Spare, Impeller 65-250/234 CI | NBKIT | SB | 1256 | 5713830689455 | 6.534 | 6.23 | 341 | 292 | 136 | MM | 14.3748 | 13.706 | 13.4252 | 11.4961 | 5.3543 | 4SE
99535951 | Spare,Impeller 200-400 /356 CI | NBKIT | SB | 6770 | 5713830689660 | 27.299 | 26.7 | 370 | 370 | 181 | MM | 60.0578 | 58.74 | 14.5669 | 14.5669 | 7.126 | 4SE
99535970 | Spare, Pump head MTH2/4 A CED Rp 6303 | CHKKT | SC | 291 | 5713830689806 | 5.06 | 4.756 | 340 | 290 | 160 | MM | 11.132 | 10.4632 | 13.3858 | 11.4173 | 6.2992 | 4SE
99535978 | Spare, MMG180L 3X400-4 22 KW B03 IE3 | MO6KT | SC | 6595 | 5713830689950 | 242.002 | 205 | 820 | 630 | 530 | MM | 532.4044 | 451 | 32.2835 | 24.8031 | 20.8661 | 4SE
99535981 | Spare, MMG200L 3X400-4 30 KW B03 IE3 | MO6KT | SC | 8592 | 5713830690109 | 354.302 | 285 | 1220 | 820 | 600 | MM | 779.4644 | 627 | 48.0315 | 32.2835 | 23.622 | 4SE
99536024 | 10-20953-140008-11P6P BPRNCNSN01FT | LC000 | CE | 6282 | 5713830690802 | 286 | 286 | 1219.2 | 812.8 | 609.6 | MM | 629.2 | 629.2 | 48 | 32 | 24 | 1CBS
99536121 | Spare, AUX contactor block GVAE20 | SYCKT | SB | 1139 | 5713830691946 | 0.02 | 0.02 | 555 | 371 | 367 | MM | 0.044 | 0.044 | 21.8504 | 14.6063 | 14.4488 | 4SE
99536567 | Spare, Ball Bearing 6313.2Z.C3.SYN | MISKT | SD | 295 | 5713830699065 | 2.26 | 2.163 | 180 | 180 | 100 | MM | 4.972 | 4.7586 | 7.0866 | 7.0866 | 3.937 | 4SE
99536906 | 10-40129-1A0008-1892P BPRNCNSN01AA | LC000 | CE | 11161 | 5713830705841 | 665 | 665 | 1219.2 | 812.8 | 609.6 | MM | 1463 | 1463 | 48 | 32 | 24 | 1CBS
99537357 | Kit, operator panel/DMX226L/ass. | MDAKT | SF | 289 | 5713830713990 | 0.125 | 0.074 | 170 | 130 | 60 | MM | 0.275 | 0.1628 | 6.6929 | 5.1181 | 2.3622 | 4SE
99537562 | Spare,MMG100LB 3X400D-4 3.0KW B5-28 | MO6KT | SC | 1689 | 5713830717479 | 38.4 | 36 | 555 | 371 | 367 | MM | 84.48 | 79.2 | 21.8504 | 14.6063 | 14.4488 | 4SE
99537590 | Spare, Impeller 80-250/263 CI | NBKIT | SB | 877 | 5713830717394 | 7.634 | 7.33 | 341 | 292 | 136 | MM | 16.7948 | 16.126 | 13.4252 | 11.4961 | 5.3543 | 4SE
99537606 | Spare,MG160MB 3X400D-2 11KW B05-42 CN | MO6KT | SC | 5046 | 5713830717615 | 109.802 | 88 | 581 | 314 | 364 | MM | 241.5644 | 193.6 | 22.874 | 12.3622 | 14.3307 | 4SE
99537612 | Spare, TTL-Cable for PC-TOOL LINK | SYCKT | SB | 195 | 5713830717714 | 0.32 | 0.32 | 190 | 190 | 100 | MM | 0.704 | 0.704 | 7.4803 | 7.4803 | 3.937 | 4SE
99537617 | Spare, Impeller 125-250/260 BZ | NBKIT | SB | 5623 | 5713830717592 | 13.678 | 13.58 | 185 | 185 | 97 | MM | 30.0916 | 29.876 | 7.2835 | 7.2835 | 3.8189 | 4SE
99537639 | Spare,MMG280S 3X400D-4 75.0KW B5-75 | MO6KT | SC | 16802 | 5713830717929 | 622 | 552.698 | 1200 | 800 | 950 | MM | 1368.4 | 1215.9356 | 47.2441 | 31.4961 | 37.4016 | 4SE
99537641 | Spare,MMG090S 230/400-2 1.5KW B5-24 | MO6KT | SC | 1023 | 5713830717943 | 23.436 | 23 | 370 | 247 | 360 | MM | 51.5592 | 50.6 | 14.5669 | 9.7244 | 14.1732 | 4SE
99537645 | Spare, Impeller 40-160 /65-50-160/162 BZ | NBKIT | SB | 2041 | 5713830718094 | 3.138 | 3.04 | 185 | 185 | 97 | MM | 6.9036 | 6.688 | 7.2835 | 7.2835 | 3.8189 | 4SE
99537653 | Spare, TERMINAL BOX CPL 6" B.M.S/D | BMEKT | SC | 1647 | 5713830717974 | 1.799 | 1.2 | 370 | 370 | 181 | MM | 3.9578 | 2.64 | 14.5669 | 14.5669 | 7.126 | 4SE
99537687 | Spare, Impeller 50-125 /80-65-125/119 CI | NBKIT | SB | 403 | 5713830718940 | 2.028 | 1.93 | 185 | 185 | 97 | MM | 4.4616 | 4.246 | 7.2835 | 7.2835 | 3.8189 | 4SE
99537693 | Spare, Impeller 32-160 /176 SS | NBKIT | SB | 1821 | 5713830719152 | 2.878 | 2.78 | 185 | 185 | 97 | MM | 6.3316 | 6.116 | 7.2835 | 7.2835 | 3.8189 | 4SE
99537705 | Spare, Suction cover, mach. fr. 78, Z | GS3KT | SD | 19071 | 5713830719053 | 251.002 | 155 | 1145 | 1145 | 600 | MM | 552.2044 | 341 | 45.0787 | 45.0787 | 23.622 | 4SE
99537710 | Spare, Seal housing HS X5 SGL J | HSKIT | SB | 1252 | 5713830719350 | 15.42 | 14.984 | 370 | 250 | 360 | MM | 33.924 | 32.9648 | 14.5669 | 9.8425 | 14.1732 | 4SE
99537716 | Spare, Impeller 40-200 /198 BZ | NBKIT | SB | 2243 | 5713830719466 | 3.934 | 3.63 | 341 | 292 | 136 | MM | 8.6548 | 7.986 | 13.4252 | 11.4961 | 5.3543 | 4SE
99537730 | Spare, Seal housing HS OX4 SGL guard J | HSKIT | SB | 924 | 5713830719602 | 8.72 | 8.284 | 370 | 250 | 180 | MM | 19.184 | 18.2248 | 14.5669 | 9.8425 | 7.0866 | 4SE
99537748 | Spare, Valve casing Rp 2 SP14A N | SPKIT | SD | 287 | 5713830719787 | 0.643 | 0.51 | 185 | 185 | 180 | MM | 1.4146 | 1.122 | 7.2835 | 7.2835 | 7.0866 | 4SE
99537757 | Spare,Bearing bracket foot,4H | PASE1 | SB | 470 | 5713830720134 | 3.9 | 3.9 | 1 | 1 | 1 | MM | 8.58 | 8.58 | 0.03937 | 0.03937 | 0.03937 | 4SE
99537765 | Spare, Pump head ma. CRK NEMA NPT thread | CRKKT | SC | 2315 | 5713830720028 | 7.21 | 4.81 | 555 | 371 | 367 | MM | 15.862 | 10.582 | 21.8504 | 14.6063 | 14.4488 | 4SE
99537771 | Spare, Half key 70x10x4,33 IEC | MUCKT | SC | 97 | 5713830720226 | 0.04 | 0.019 | 160 | 130 | 10 | MM | 0.088 | 0.0418 | 6.2992 | 5.1181 | 0.3937 | 4SE
99537802 | Kit,Booster module NE BM 30-13 | BMEKT | SC | 7486 | 5713830720882 | 43.877 | 41.155 | 2700 | 400 | 500 | MM | 96.5294 | 90.541 | 106.2992 | 15.748 | 19.685 | 4SE
99537815 | Spare, Pump housing NB 65-250 cpl. | NBKIT | SB | 1824 | 5713830720936 | 41.7 | 39.3 | 555 | 371 | 367 | MM | 91.74 | 86.46 | 21.8504 | 14.6063 | 14.4488 | 4SE
99537832 | Spare, Impeller 32-125 /138 SS | NBKIT | SB | 677 | 5713830721223 | 1.618 | 1.52 | 185 | 185 | 97 | MM | 3.5596 | 3.344 | 7.2835 | 7.2835 | 3.8189 | 4SE
99537869 | Kit, Chamber Stack CR 32-10-2 | CRLKT | SC | 13484 | 5713830721988 | 24.498 | 21.859 | 1142 | 334 | 341 | MM | 53.8956 | 48.0898 | 44.9606 | 13.1496 | 13.4252 | 4SE
99537951 | Spare, Control box 2,6-3,7A 380-400V 10m | APKIT | SD | 1878 | 5713830723715 | 5.8 | 3.4 | 555 | 370 | 371 | MM | 12.76 | 7.48 | 21.8504 | 14.5669 | 14.6063 | 4SE
99537966 | Spare, Impeller 200-450 /375 CI | NBKIT | SB | 6939 | 5713830723777 | 34.602 | 25.3 | 885 | 531 | 132 | MM | 76.1244 | 55.66 | 34.8425 | 20.9055 | 5.1969 | 4SE
99537972 | Spare, Impeller 32-160 /173 SS | NBKIT | SB | 1821 | 5713830723968 | 2.818 | 2.72 | 185 | 185 | 97 | MM | 6.1996 | 5.984 | 7.2835 | 7.2835 | 3.8189 | 4SE
99537991 | Spare, Impeller 65-160/173, ISO D32, BZ | NBKIT | SB | 3382 | 5713830724248 | 4.938 | 4.84 | 185 | 185 | 97 | MM | 10.8636 | 10.648 | 7.2835 | 7.2835 | 3.8189 | 4SE
99538014 | Spare,MGE160MD 3X400V-2 15kW B05-42 F3 | MO6KT | SC | 19152 | 5713830724736 | 170.002 | 133 | 581 | 314 | 468 | MM | 374.0044 | 292.6 | 22.874 | 12.3622 | 18.4252 | 4SE
99538136 | Kit, Shaft seal CR/N 32/45/64/90 HQUE | MUSKT | SC | 417 | 5713830725160 | 0.15 | 0.15 | 150 | 100 | 100 | MM | 0.33 | 0.33 | 5.9055 | 3.937 | 3.937 | 4SE
99538550 | Spare,MMG280S 3X400D-4 75.0KW B3-75 | MO6KT | SC | 16018 | 5713830732953 | 622.302 | 553 | 968 | 557 | 673 | MM | 1369.0644 | 1216.6 | 38.1102 | 21.9291 | 26.4961 | 4SE
99538624 | Spare,MG80C 3x200-220D-2 1.1KW B14-19 | MO6KT | SC | 1338 | 5713830734544 | 11.879 | 11.28 | 370 | 370 | 181 | MM | 26.1338 | 24.816 | 14.5669 | 14.5669 | 7.126 | 4SE
99539129 | Spare, Impeller 100-250/225 D32 CI | NBKIT | SB | 1094 | 5713830743652 | 10.232 | 9.633 | 370 | 370 | 181 | MM | 22.5104 | 21.1926 | 14.5669 | 14.5669 | 7.126 | 4SE
99539135 | Spare, Impeller 50-200 /194 BZ | NBKIT | SB | 2524 | 5713830743744 | 4.464 | 4.16 | 341 | 292 | 136 | MM | 9.8208 | 9.152 | 13.4252 | 11.4961 | 5.3543 | 4SE
99539137 | Spare, Impeller 40-250 /227 CI | NBKIT | SB | 648 | 5713830743782 | 4.859 | 4.26 | 370 | 370 | 181 | MM | 10.6898 | 9.372 | 14.5669 | 14.5669 | 7.126 | 4SE
99539171 | 16-20959-A31106-2682P UPR1CNSN01G8 | VL000 | CE | 8663 | 5713830744468 | 267 | 267 | 1219.2 | 812.8 | 609.6 | MM | 587.4 | 587.4 | 48 | 32 | 24 | 1CBS
99539355 | 11-60123-X58208-2932P BPR3C4S101AA | LF000 | CE | 94880 | 5713830746356 | 1918 | 1918 | 1701.8 | 1143 | 939.8 | MM | 4219.6 | 4219.6 | 67 | 45 | 37 | 1CBS
99539356 | 24-20953-13036A-25D2MS1 GSR1C8S101AA | LSECA | CE | 16981 | 5713830746363 | 204 | 204 | 1219.2 | 812.8 | 609.6 | MM | 448.8 | 448.8 | 48 | 32 | 24 | 1CBS
99539357 | 24-20121-13036A-25F2MS1 GSR1C8S101AA | LSECA | CE | 20330 | 5713830746370 | 252 | 252 | 1219.2 | 812.8 | 609.6 | MM | 554.4 | 554.4 | 48 | 32 | 24 | 1CBS
99539363 | 16-60957-140101-2782P BPR1CNSN01CC | VL000 | CE | 11301 | 5713830746530 | 463 | 463 | 1270 | 558.8 | 736.6 | MM | 1018.6 | 1018.6 | 50 | 22 | 29 | 1CBS
99539390 | Kit, bearing DPK 3.0kW | DW0KT | SD | 228 | 5713830747094 | 0.622 | 0.408 | 185 | 185 | 97 | MM | 1.3684 | 0.8976 | 7.2835 | 7.2835 | 3.8189 | 4SE
99539901 | Spare,MMG112M 3X400D-4 4.0KW B5-28 | MO6KT | SC | 1958 | 5713830757192 | 58.4 | 56 | 555 | 371 | 367 | MM | 128.48 | 123.2 | 21.8504 | 14.6063 | 14.4488 | 4SE
99539965 | Spare,MMG280M 3X400D-4 90.0KW B5-75 | MO6KT | SC | 19438 | 5713830757833 | 721.302 | 652 | 1019 | 557 | 671 | MM | 1586.8644 | 1434.4 | 40.1181 | 21.9291 | 26.4173 | 4SE
99539970 | Kit, Booster module BM4" | BMEKT | SC | 3943 | 5713830758526 | 50.196 | 18.974 | 2000 | 250 | 250 | MM | 110.4312 | 41.7428 | 78.7402 | 9.8425 | 9.8425 | 4SE
99540185 | ML90GB 3x230/460-2 2.0HP 56C | GNEM7 | AI | 1199 | 5713830762158 | 15.841 | 15.841 | 0 | 0 | 0 |  | 34.8502 | 34.8502 |  |  |  | 2IN
99540186 | ML90HA 3x230/460-2 3.0HP 182TC | GNEM7 | AI | 1532 | 5713830762165 | 21.418 | 21.418 | 0 | 0 | 0 |  | 47.1196 | 47.1196 |  |  |  | 2IN
99540321 | Bulk, Washers SD XL, SS, 24 pcs | DOCKT | SF | 46 | 5713830765289 | 0.28 | 0.18 | 300 | 200 | 160 | MM | 0.616 | 0.396 | 11.811 | 7.874 | 6.2992 | 4SE
99540600 | Spare Suct cvr 6312 w/o wr cl35 | YZDPT | SD | 5515 | 5713830770696 | 18.168 | 18.168 | 0 | 0 | 0 |  | 39.9696 | 39.9696 |  |  |  | 4SE
99540694 | Spare,MMG250MA 380D-4 55.0KW B35-65 | MO6KT | SC | 13800 | 5713830772393 | 526.302 | 457 | 800 | 600 | 640 | MM | 1157.8644 | 1005.4 | 31.4961 | 23.622 | 25.1969 | 4SE
99540698 | MGE112MC 3R430-1 4kW FT130/pkg CRNE3 | MO7KT | SC | 7975 | 5713830772980 | 31.63 | 27.63 | 0 | 0 | 0 |  | 69.586 | 60.786 |  |  |  | 4SE
99540774 | Spare, Impeller 50z SEV/SLV.80.13 | SEKIT | SD | 803 | 5713830773369 | 4.3 | 4.3 | 0 | 0 | 0 |  | 9.46 | 9.46 |  |  |  | 4SE
99541147 | Spare, Impeller 50-250 /229 BZ | NBKIT | SB | 4071 | 5713830780176 | 5.36 | 5.36 | 350 | 270 | 190 | MM | 11.792 | 11.792 | 13.7795 | 10.6299 | 7.4803 | 4SE
99541164 | Spare, Sensor 1xKTP-P01 PT-100ohm | KJIKT | SD | 286 | 5713830780527 | 2 | 1 | 150 | 150 | 150 | MM | 4.4 | 2.2 | 5.9055 | 5.9055 | 5.9055 | 4SE
99541165 | Spare, Upper bearing sensor PT100 | KPLKT | SD | 154 | 5713830780534 | 0.18 | 0.18 | 190 | 190 | 100 | MM | 0.396 | 0.396 | 7.4803 | 7.4803 | 3.937 | 4SE
99541259 | Spare , gear 50:1 + eccentric | MDAKT | SF | 750 | 5713830782262 | 0.6 | 0.549 | 150 | 100 | 100 | MM | 1.32 | 1.2078 | 5.9055 | 3.937 | 3.937 | 4SE
99541276 | Kit, SHAFT SEAL, SAQE 2pc, HS150-125-305 | HSKIT | SB | 4280 | 5713830782545 | 5.098 | 5 | 185 | 185 | 97 | MM | 11.2156 | 11 | 7.2835 | 7.2835 | 3.8189 | 4SE
99541282 | Kit, SHAFT SEAL, SAQE 2pc, HS200-150-483 | HSKIT | SB | 6961 | 5713830782637 | 5.098 | 5 | 185 | 185 | 97 | MM | 11.2156 | 11 | 7.2835 | 7.2835 | 3.8189 | 4SE
99541299 | Kit, SHAFT SEAL, SAQE 2pc, HS200-150-508 | HSKIT | SB | 26669 | 5713830782842 | 6.098 | 6 | 185 | 185 | 97 | MM | 13.4156 | 13.2 | 7.2835 | 7.2835 | 3.8189 | 4SE
99541314 | Spare, Base for earth lead | BOKIT | SA | 81 | 5713830783108 | 0.015 | 0.004 | 128 | 80 | 20 | MM | 0.033 | 0.0088 | 5.0394 | 3.1496 | 0.7874 | 4SE
99541349 | Kit, Impeller 98557641 S fr70.Z | GS3KT | SD | 6248 | 5713830783917 | 63.5 | 53 | 0 | 0 | 0 |  | 139.7 | 116.6 |  |  |  | 4SE
99541434 | Spare,ImpL,50123,XA,SS, Trim:261.6mm | PASE1 | SB | 2149 | 5713830785461 | 13.8 | 13.8 | 500 | 500 | 410 | MM | 30.36 | 30.36 | 19.685 | 19.685 | 16.1417 | 4SE
99541509 | Kit, Chamber Stack CRN 3-11 Reinforced | CRSKT | SC | 1892 | 5713830786895 | 3.4 | 3.153 | 400 | 170 | 170 | MM | 7.48 | 6.9366 | 15.748 | 6.6929 | 6.6929 | 4SE
99541594 | 14-25957-130368-1742P BPR3C8S101AA | LCSCA | CE | 10150 | 5713830788233 | 272 | 272 | 1270 | 558.8 | 736.6 | MM | 598.4 | 598.4 | 50 | 22 | 29 | 1CBS
99541633 | 29-30148-140101 PNRNCNSN01AA | SPLK0 | CF | 14114 | 5713830788486 | 385 | 385 | 2159 | 1270 | 1066.8 | MM | 847 | 847 | 85 | 50 | 42 | 1CBS
99541639 | 11-60157-158268 PNRNCNSN01AA | LF000 | CE | 28878 | 5713830788769 | 580 | 580 | 1701.8 | 1143 | 939.8 | MM | 1276 | 1276 | 67 | 45 | 37 | 1CBS
99541656 | 29-40122-140071-2872P BGRNC2S101AA | SPLK0 | CF | 22915 | 5713830788936 | 958 | 958 | 2794 | 1270 | 1066.8 | MM | 2107.6 | 2107.6 | 110 | 50 | 42 | 1CBS
99541859 | Spare, Impeller 80-250/269 SS | NBKIT | SB | 3851 | 5713830791974 | 8.699 | 8.1 | 370 | 370 | 181 | MM | 19.1378 | 17.82 | 14.5669 | 14.5669 | 7.126 | 4SE
99541917 | Spare, Pump housing IFV 200 Cpl. | NBKIT | SB | 39325 | 5713830793251 | 81.063 | 11.761 | 1220 | 820 | 600 | MM | 178.3386 | 25.8742 | 48.0315 | 32.2835 | 23.622 | 4SE
99541956 | Kit,Motor stool 125-160/24 IEC 132 BS | TPKIT | SB | 753 | 5713830793886 | 16.92 | 16.484 | 370 | 247 | 360 | MM | 37.224 | 36.2648 | 14.5669 | 9.7244 | 14.1732 | 4SE
99541997 | Spare,MG71A 220/380-2 .25KW B14-14 | MO6KT | SC | 812 | 5713830794395 | 6.096 | 5.66 | 370 | 247 | 360 | MM | 13.4112 | 12.452 | 14.5669 | 9.7244 | 14.1732 | 4SE
99542034 | Kit, Chamber Stack CRI 10-16 | CRMKT | SC | 4754 | 5713830795040 | 13.54 | 12.725 | 800 | 210 | 300 | MM | 29.788 | 27.995 | 31.4961 | 8.2677 | 11.811 | 4SE
99542066 | Kit, Shaft seal CR/N 1/3/5 HQUE | CRSKT | SC | 445 | 5713830795606 | 0.5 | 0.303 | 150 | 900 | 900 | MM | 1.1 | 0.6666 | 5.9055 | 35.4331 | 35.4331 | 4SE
99542100 | Spare, suc. and disc.man.2x1 1/2 dis.320 | HYKIT | SB | 313 | 5713830795927 | 2.244 | 2.04 | 335 | 292 | 66 | MM | 4.9368 | 4.488 | 13.189 | 11.4961 | 2.5984 | 4SE
99542310 | Spare,MG100LC 3x220-230D-2 3.0KW B14-28 | MO6KT | SC | 1685 | 5713830799079 | 27.2 | 24.8 | 555 | 371 | 367 | MM | 59.84 | 54.56 | 21.8504 | 14.6063 | 14.4488 | 4SE
99542423 | Spare, canopy L 30mm 1LE1..-1B siemens | MOCKT | SC | 471 | 5713830801871 | 2.1 | 1.9 | 0 | 0 | 0 |  | 4.62 | 4.18 |  |  |  | 4SE
99542424 | SEPARATOR,GBSR-100-X | TAS00 | AC | 16588 | 5713830802007 | 1000 | 1000 | 0 | 0 | 0 |  | 2200 | 2200 |  |  |  | 1CBS
99542511 | 14-30957-13036A-1742P BGR3C8S101AA | LCSCA | CE | 12150 | 5713830803479 | 287 | 287 | 1219.2 | 812.8 | 609.6 | MM | 631.4 | 631.4 | 48 | 32 | 24 | 1CBS
99542512 | 14-30957-13036A-1782P BGR3C8S101AA | LCSCA | CE | 12238 | 5713830803486 | 303 | 303 | 1219.2 | 812.8 | 609.6 | MM | 666.6 | 666.6 | 48 | 32 | 24 | 1CBS
99542565 | 11-60951-1A6P08-2882P BPRNC2S101AA | LF000 | CE | 25188 | 5713830804018 | 1001 | 1001 | 1524 | 660.4 | 736.6 | MM | 2202.2 | 2202.2 | 60 | 26 | 29 | 1CBS
99542655 | 29-40127-X40501 PNR3CNSN01AA | SPLK0 | CF | 14716 | 5713830805039 | 360 | 360 | 2159 | 1270 | 1066.8 | MM | 792 | 792 | 85 | 50 | 42 | 1CBS
99542714 | Spare,Imp,HS125-100-360,CW,TRIM:372mm | PASE1 | SB | 3258 | 5713830806067 | 19 | 19 | 500 | 500 | 420 | MM | 41.8 | 41.8 | 19.685 | 19.685 | 16.5354 | 4SE
99542716 | Spare,Imp,HS125-100-360,CCW,TRIM:372mm | PASE1 | SB | 3258 | 5713830806081 | 19 | 19 | 500 | 500 | 420 | MM | 41.8 | 41.8 | 19.685 | 19.685 | 16.5354 | 4SE
99543247 | Kit, Fan Cover Siemens 80M | MO4KT | SC | 502 | 5713830809303 | 0.48 | 0.48 | 180 | 180 | 180 | MM | 1.056 | 1.056 | 7.0866 | 7.0866 | 7.0866 | 4SE
99543250 | Kit, Chamber Stack CRN 3-36 | CRSKT | SC | 3635 | 5713830809334 | 11.147 | 8.431 | 400 | 158 | 166 | MM | 24.5234 | 18.5482 | 15.748 | 6.2205 | 6.5354 | 4SE
99543252 | Spare, Impeller 150-400/425, D48 CI | NBKIT | SB | 2890 | 5713830809358 | 35.262 | 25.96 | 885 | 531 | 132 | MM | 77.5764 | 57.112 | 34.8425 | 20.9055 | 5.1969 | 4SE
99543255 | 29-10122-150501 PNR3CNSN01AA | SPLK0 | CF | 37945 | 5713830809457 | 1400 | 1400 | 2159 | 1270 | 1066.8 | MM | 3080 | 3080 | 85 | 50 | 42 | 1CBS
99543268 | Spare,Control valve EB-200MSN16RPD | SYCKT | SB | 3748 | 5713830809709 | 27.4 | 25 | 555 | 371 | 361 | MM | 60.28 | 55 | 21.8504 | 14.6063 | 14.2126 | 4SE
99543393 | Spare,MG100LC 3X400D-2 3.0KW B05-28 CN | MO6KT | SC | 1764 | 5713830810781 | 28.4 | 26 | 555 | 371 | 361 | MM | 62.48 | 57.2 | 21.8504 | 14.6063 | 14.2126 | 4SE
99543495 | 14-30127-1A036A-1852P BGR3C8S101AA | LCSCA | CE | 15575 | 5713830812211 | 465 | 465 | 1219.2 | 812.8 | 609.6 | MM | 1023 | 1023 | 48 | 32 | 24 | 1CBS
99543499 | 14-20121-13036A-1782P BGR3C8S101AA | LCSCA | CE | 12679 | 5713830812259 | 243 | 243 | 1219.2 | 812.8 | 609.6 | MM | 534.6 | 534.6 | 48 | 32 | 24 | 1CBS
99543517 | 10-20501-73000X-2501P BPRNCNSN01FT | LC000 | CE | 3579 | 5713830812457 | 71 | 71 | 812.8 | 609.6 | 660.4 | MM | 156.2 | 156.2 | 32 | 24 | 26 | 1CBS
99543746 | Kit, Chamber Stack CR 32-3-2 | CRLKT | SC | 5490 | 5713830816851 | 8.478 | 7.502 | 594 | 196 | 311 | MM | 18.6516 | 16.5044 | 23.3858 | 7.7165 | 12.2441 | 4SE
99543775 | Kit, Chamber stack CR 32-14 | CRLKT | SC | 18241 | 5713830817353 | 34.236 | 31.618 | 1356 | 334 | 327 | MM | 75.3192 | 69.5596 | 53.3858 | 13.1496 | 12.874 | 4SE
99543807 | Spare, Impeller 125-200/196 BZ | NBKIT | SB | 5811 | 5713830817858 | 9.369 | 9.07 | 370 | 247 | 180 | MM | 20.6118 | 19.954 | 14.5669 | 9.7244 | 7.0866 | 4SE
99543812 | Kit, Power cable 7G4+4x1.5mm2 raw 15,3M | GAMKT | SD | 912 | 5713830818046 | 3.318 | 0.918 | 555 | 371 | 367 | MM | 7.2996 | 2.0196 | 21.8504 | 14.6063 | 14.4488 | 4SE
99543831 | Spare, MMG225S 3X400D-4 37.0KW B35-60 | MO6KT | SC | 9443 | 5713830818367 | 381.302 | 312 | 1220 | 820 | 600 | MM | 838.8644 | 686.4 | 48.0315 | 32.2835 | 23.622 | 4SE
99543880 | Spare,NY112M 3X380/660-2 4KW B5-28 IE3 | MO6KT | SC | 4483 | 5713830819289 | 89.002 | 89 | 580 | 325 | 400 | MM | 195.8044 | 195.8 | 22.8346 | 12.7953 | 15.748 | 4SE
99543923 | Spare,MG160MD 3x200-220D-2 15KW B05-42 | MO6KT | SC | 5968 | 5713830820032 | 136.802 | 99.8 | 581 | 314 | 364 | MM | 300.9644 | 219.56 | 22.874 | 12.3622 | 14.3307 | 4SE
99543975 | Bulk,Nut M16 A4 DIN934 Delta Seal | SPKIT | SD | 162 | 5713830820940 | 0.051 | 0.04 | 10 | 80 | 130 | MM | 0.1122 | 0.088 | 0.3937 | 3.1496 | 5.1181 | 4SE
99543982 | Spare, Impeller 100-200/204 BZ | NBKIT | SB | 3845 | 5713830821237 | 7.879 | 7.58 | 370 | 247 | 180 | MM | 17.3338 | 16.676 | 14.5669 | 9.7244 | 7.0866 | 4SE
99544042 | 11-20709-133P08-1781P BPRNC2S101AA | LF000 | CE | 10307 | 5713830822050 | 290 | 290 | 1219.2 | 812.8 | 609.6 | MM | 638 | 638 | 48 | 32 | 24 | 1CBS
99544266 | Bulk, Staybolt M12 SS (L313), 4 pcs | CRSKT | SC | 311 | 5713830825334 | 1.1 | 0.992 | 523 | 58 | 61 | MM | 2.42 | 2.1824 | 20.5906 | 2.2835 | 2.4016 | 4SE
99544379 | Spare, NB nameplate kit for 99480582 | NBKIT | SB | 340 | 5713830827420 | 0.008 | 0.008 | 0 | 0 | 0 |  | 0.0176 | 0.0176 |  |  |  | 4SE
99544380 | Spare, NB nameplate kit for 99480573 | NBKIT | SB | 340 | 5713830827444 | 0.008 | 0.008 | 0 | 0 | 0 |  | 0.0176 | 0.0176 |  |  |  | 4SE
99544474 | KIT,SHAFT,LFE8020,H420 | PAREP | SB | 1946 | 5713830828922 | 6.314 | 6.314 | 0 | 0 | 0 |  | 13.8908 | 13.8908 |  |  |  | 4SE
99544477 | KIT,SEAL ASSY,LFE8020,58U | PAREP | SB | 735 | 5713830829035 | 1.5 | 1.5 | 0 | 0 | 0 |  | 3.3 | 3.3 |  |  |  | 4SE
99544478 | Bulk, Impeller cpl. CR1/MTR1 3pcs | CRKKT | SC | 137 | 5713830829042 | 0.96 | 0.727 | 180 | 100 | 600 | MM | 2.112 | 1.5994 | 7.0866 | 3.937 | 23.622 | 4SE
99544481 | Bulk, Hex socket head cap screw M8x100 | CMKIT | SC | 49 | 5713830829097 | 0.28 | 0.033 | 180 | 90 | 60 | MM | 0.616 | 0.0726 | 7.0866 | 3.5433 | 2.3622 | 4SE
99544484 | KIT, Wear ring D100x10 and D122x10 BZ | NBKIT | SB | 886 | 5713830829240 | 0.709 | 0.478 | 185 | 185 | 180 | MM | 1.5598 | 1.0516 | 7.2835 | 7.2835 | 7.0866 | 4SE
99544489 | KIT,IMPELLER,LFE8020,H304 | PAREP | SB | 4050 | 5713830829424 | 12.629 | 12.629 | 0 | 0 | 0 |  | 27.7838 | 27.7838 |  |  |  | 4SE
99544491 | Spare, MG132SB 230/400-2 7.5KW B05-38 | MO6KT | SC | 3855 | 5713830829479 | 54.9 | 52.5 | 600 | 800 | 960 | MM | 120.78 | 115.5 | 23.622 | 31.4961 | 37.7953 | 4SE
99544504 | Spare, Impeller 65-200/209, ISO D32, BS | NBKIT | SB | 3115 | 5713830829585 | 4.629 | 4.33 | 370 | 247 | 180 | MM | 10.1838 | 9.526 | 14.5669 | 9.7244 | 7.0866 | 4SE
99544824 | Spare, Impeller 125-200/196-186 CI | NBKIT | SB | 914 | 5713830833896 | 7 | 7 | 370 | 250 | 190 | MM | 15.4 | 15.4 | 14.5669 | 9.8425 | 7.4803 | 4SE
99544827 | Spare,Fitting Connector 3/4" 2x1/4" 45° | HYKIT | SB | 248 | 5713830834053 | 0.5 | 0.5 | 30 | 50 | 50 | MM | 1.1 | 1.1 | 1.1811 | 1.9685 | 1.9685 | 4SE
99544844 | Spare,Fitting Connector 3/4" 3x1/4" 45° | HYKIT | SB | 245 | 5713830834145 | 0.31 | 0.31 | 150 | 90 | 100 | MM | 0.682 | 0.682 | 5.9055 | 3.5433 | 3.937 | 4SE
99544995 | Spare,Impeller trim 150-315.1/277 CI D42 | NBKIT | SB | 4012 | 5713830836613 | 19.319 | 18.72 | 370 | 370 | 181 | MM | 42.5018 | 41.184 | 14.5669 | 14.5669 | 7.126 | 4SE
99544999 | Kit,Impeller,HS200-150-508 /410 BZ | HSKIT | SB | 12971 | 5713830836682 | 79.949 | 74.962 | 600 | 400 | 129 | MM | 175.8878 | 164.9164 | 23.622 | 15.748 | 5.0787 | 4SE
99545001 | Kit, Chamber Stack CR 64-8-1 | CRLKT | SC | 16771 | 5713830836910 | 27.84 | 25.2 | 1142 | 334 | 341 | MM | 61.248 | 55.44 | 44.9606 | 13.1496 | 13.4252 | 4SE
99545047 | 11-30957-133P0X-2742P BPRNC2S101AA | LF000 | CE | 12555 | 5713830838549 | 361 | 361 | 1701.8 | 1143 | 939.8 | MM | 794.2 | 794.2 | 67 | 45 | 37 | 1CBS
99545048 | 11-20709-133P08-1871P BPRNC2S101AA | LF000 | CE | 12980 | 5713830838556 | 407 | 407 | 1219.2 | 812.8 | 609.6 | MM | 895.4 | 895.4 | 48 | 32 | 24 | 1CBS
99545049 | SEPARATOR,GBSR-100-W | TAS00 | AC | 16955 | 5713830838563 | 1000 | 1000 | 0 | 0 | 0 |  | 2200 | 2200 |  |  |  | 1CBS
99545062 | 10-15951-730008-1682P BPRNCNSN01AA | LC000 | CE | 3947 | 5713830839003 | 149 | 149 | 812.8 | 609.6 | 660.4 | MM | 327.8 | 327.8 | 32 | 24 | 26 | 1CBS
99545090 | 10-15507-73000X-1621P BPRNCNSN01FT | LC000 | CE | 2957 | 5713830839126 | 78 | 78 | 812.8 | 609.6 | 660.4 | MM | 171.6 | 171.6 | 32 | 24 | 26 | 1CBS
99545213 | Spare,Seal seat,4.00",B-C ,O-Ring | PASE1 | SB | 854 | 5713830840528 | 0.253 | 0.253 | 1 | 1 | 1 | MM | 0.5566 | 0.5566 | 0.03937 | 0.03937 | 0.03937 | 4SE
99545300 | Spare, Pump housing twin w/WR DN40 CEDBS | TPKIT | SB | 1921 | 5713830842331 | 76.82 | 39.518 | 400 | 570 | 450 | MM | 169.004 | 86.9396 | 15.748 | 22.4409 | 17.7165 | 4SE
99545330 | Spare,MMG160L 200/400-2 18.5KW B5-42 | MO6KT | SC | 6583 | 5713830842638 | 186 | 148.998 | 820 | 620 | 570 | MM | 409.2 | 327.7956 | 32.2835 | 24.4094 | 22.4409 | 4SE
99545423 | Kit, Chamber Stack CRN 90-3-2 | CRLKT | SC | 8544 | 5713830844540 | 12.343 | 11.057 | 594 | 196 | 311 | MM | 27.1546 | 24.3254 | 23.3858 | 7.7165 | 12.2441 | 4SE
99545554 | Spare, Impeller 250-500 /457 CI | NBKIT | SB | 10052 | 5713830846513 | 69.002 | 36 | 1200 | 1000 | 157 | MM | 151.8044 | 79.2 | 47.2441 | 39.3701 | 6.1811 | 4SE
99545562 | Spare, Impeller 80-160/149 CI | NBKIT | SB | 531 | 5713830846612 | 3.853 | 3.72 | 185 | 185 | 180 | MM | 8.4766 | 8.184 | 7.2835 | 7.2835 | 7.0866 | 4SE
99545568 | Spare,SHAFT SEAL ASSY SGL 1.75" 1 BBVP | HSKIT | SB | 785 | 5713830846735 | 0.32 | 0.32 | 150 | 100 | 100 | MM | 0.704 | 0.704 | 5.9055 | 3.937 | 3.937 | 4SE
99545765 | 17-60957-140261-1852P BGR1C8S101FT | VLS00 | CE | 12527 | 5713830848913 | 710 | 710 | 1524 | 660.4 | 736.6 | MM | 1562 | 1562 | 60 | 26 | 29 | 1CBS
99545947 | Kit, Stub shaft, D42/D28 (D24), IEC 160 | NBKIT | SB | 379 | 5713830851821 | 3.011 | 2.566 | 170 | 160 | 400 | MM | 6.6242 | 5.6452 | 6.6929 | 6.2992 | 15.748 | 4SE
99545955 | Kit, Stub shaft D55/D28 (D24) 1.4308 | NBKIT | SB | 734 | 5713830851968 | 1.18 | 1.038 | 180 | 180 | 180 | MM | 2.596 | 2.2836 | 7.0866 | 7.0866 | 7.0866 | 4SE
99546216 | Kit, Chamber Stack CR 45-6-2 | CRLKT | SC | 12325 | 5713830856291 | 18.61 | 17.634 | 794 | 196 | 311 | MM | 40.942 | 38.7948 | 31.2598 | 7.7165 | 12.2441 | 4SE
99546297 | Kit, Chamber Stack CRN 32-7-2 | CRLKT | SC | 11562 | 5713830857489 | 16.807 | 15.832 | 794 | 196 | 311 | MM | 36.9754 | 34.8304 | 31.2598 | 7.7165 | 12.2441 | 4SE
99546332 | Bulk,Hexagon socket head cap screw M8x95 | CMKIT | SC | 43 | 5713830858011 | 0.26 | 0.162 | 180 | 900 | 600 | MM | 0.572 | 0.3564 | 7.0866 | 35.4331 | 23.622 | 4SE
99546444 | Kit, Chamber Stack CRN 90-2-2 | CRLKT | SC | 5682 | 5713830859902 | 10.436 | 7.796 | 1142 | 334 | 341 | MM | 22.9592 | 17.1512 | 44.9606 | 13.1496 | 13.4252 | 4SE
99546445 | Kit, Mobil SHC PolyrexTM 102 EM | SUCKT | SD | 159 | 5713830859919 | 0.5 | 0.394 | 390 | 360 | 360 | MM | 1.1 | 0.8668 | 15.3543 | 14.1732 | 14.1732 | 4SE
99546477 | 29-30148-740001 PNRNCNSN01AA | SPLK0 | CF | 12833 | 5713830860311 | 385 | 385 | 2159 | 1270 | 1066.8 | MM | 847 | 847 | 85 | 50 | 42 | 1CBS
99546500 | 10-20709-A40008-2821P BPR3CNSN01AA | LC000 | CE | 2058 | 5713830860793 | 293 | 293 | 812.8 | 609.6 | 660.4 | MM | 644.6 | 644.6 | 32 | 24 | 26 | 1CBS
99546510 | Spare, Fan FKL6622.230 43m3/h | HYKIT | SB | 56 | 5713830860977 | 0.798 | 0.7 | 185 | 185 | 97 | MM | 1.7556 | 1.54 | 7.2835 | 7.2835 | 3.8189 | 4SE
99546519 | Kit, Chamber Stack CRN 15-6 | CRMKT | SC | 4378 | 5713830861080 | 8.089 | 7.274 | 594 | 196 | 311 | MM | 17.7958 | 16.0028 | 23.3858 | 7.7165 | 12.2441 | 4SE
99546534 | Spare, Socket CR-M4SFB | HYKIT | SB | 20 | 5713830861127 | 0.108 | 0.01 | 185 | 185 | 97 | MM | 0.2376 | 0.022 | 7.2835 | 7.2835 | 3.8189 | 4SE
99546556 | 11-30157-0A6P3X-2892P BPR1C4S101AA | LF000 | CE | 33573 | 5713830861356 | 1052 | 1052 | 1524 | 660.4 | 736.6 | MM | 2314.4 | 2314.4 | 60 | 26 | 29 | 1CBS
99547058 | Spare, Manifold D/S 3CR45 DN200 | SYCKT | SB | 2690 | 5713830870259 | 27.845 | 25 | 1550 | 320 | 320 | MM | 61.259 | 55 | 61.0236 | 12.5984 | 12.5984 | 4SE
99547099 | Spare, MMG100L 230/400D-2 3.0KW B5-28 | MO6KT | SC | 1439 | 5713830871515 | 39.4 | 37 | 555 | 371 | 367 | MM | 86.68 | 81.4 | 21.8504 | 14.6063 | 14.4488 | 4SE
99547102 | Spare, MMG132SA 3X400D-2 5.5KW B5-38 | MO6KT | SC | 2072 | 5713830871584 | 66.4 | 64 | 555 | 371 | 367 | MM | 146.08 | 140.8 | 21.8504 | 14.6063 | 14.4488 | 4SE
99547126 | SP125- 2AN Rp6 6"3X380-415/50 22kW | SP125 | WG | 23083 | 5713830871782 | 137.57 | 107.8 | 2190 | 290 | 365 | MM | 302.654 | 237.16 | 86.2205 | 11.4173 | 14.3701 | 3WU
99547130 | Spare, Impeller 32-160.1 /160 SS | NBKIT | SB | 1859 | 5713830871850 | 1.988 | 1.89 | 185 | 185 | 97 | MM | 4.3736 | 4.158 | 7.2835 | 7.2835 | 3.8189 | 4SE
99547459 | Spare, 3AC 0,55kW 230/400V 50/60Hz PTC | MO5KT | SC | 2410 | 5713830876947 | 10.96 | 10.96 | 410 | 380 | 260 | MM | 24.112 | 24.112 | 16.1417 | 14.9606 | 10.2362 | 4SE
99547517 | Spare,Seal ring D50 | TPKIT | SB | 120 | 5713830877708 | 0.2 | 0.1 | 160 | 130 | 10 | MM | 0.44 | 0.22 | 6.2992 | 5.1181 | 0.3937 | 4SE
99547548 | Spare, Cable Guard 4" SP11/14-27 | SPKIT | SD | 337 | 5713830878279 | 3.327 | 0.605 | 3000 | 200 | 200 | MM | 7.3194 | 1.331 | 118.1102 | 7.874 | 7.874 | 4SE
99547572 | Spare, MMG090L 230/400-4 1.5KW B5-24 OD | MO6KT | SC | 1553 | 5713830878798 | 31.4 | 29 | 555 | 371 | 367 | MM | 69.08 | 63.8 | 21.8504 | 14.6063 | 14.4488 | 4SE
99547585 | Spare, MMG100LA 230/400-4 2.2KW B5-28 OD | MO6KT | SC | 1915 | 5713830878927 | 38.4 | 36 | 555 | 371 | 367 | MM | 84.48 | 79.2 | 21.8504 | 14.6063 | 14.4488 | 4SE
99547785 | SEPARATOR,GBSF-030-W | TAS00 | AC | 3187 | 5713830881712 | 120 | 120 | 0 | 0 | 0 |  | 264 | 264 |  |  |  | 1CBS
99547794 | 11-30957-033N1X PLR1C4S101AA | LF000 | CE | 10627 | 5713830881675 | 230 | 230 | 1701.8 | 1143 | 939.8 | MM | 506 | 506 | 67 | 45 | 37 | 1CBS
99547830 | Spare, Upper Winding Housing MMS6R | MMSKT | SD | 2231 | 5713830882368 | 3.7 | 3.2 | 190 | 190 | 205 | MM | 8.14 | 7.04 | 7.4803 | 7.4803 | 8.0709 | 4SE
99547832 | Spare, Thrust bearing housing, mach. R | MMSKT | SD | 1276 | 5713830882382 | 2.6 | 2.4 | 190 | 190 | 205 | MM | 5.72 | 5.28 | 7.4803 | 7.4803 | 8.0709 | 4SE
99547899 | Bulk, O-ring FKM 22x2.75 | MUCKT | SC | 72 | 5713830883198 | 0.04 | 0.019 | 160 | 130 | 10 | MM | 0.088 | 0.0418 | 6.2992 | 5.1181 | 0.3937 | 4SE
99548025 | 29-20136-12006X-1782P BPRNC4S101AA | SPLK0 | CF | 13888 | 5713830884928 | 421 | 421 | 2159 | 1270 | 1066.8 | MM | 926.2 | 926.2 | 85 | 50 | 42 | 1CBS
99549958 | Kit, O-ring for SBA | SBAKT | SA | 92 | 5713830889268 | 0.08 | 0.08 | 180 | 90 | 60 | MM | 0.176 | 0.176 | 7.0866 | 3.5433 | 2.3622 | 4SE
99549991 | Spare, Pump shaft R 36stg (L864mm) | SPKIT | SD | 387 | 5713830889602 | 5.198 | 5 | 1023 | 58 | 61 | MM | 11.4356 | 11 | 40.2756 | 2.2835 | 2.4016 | 4SE
99549996 | Spare, Strap cpl. 39stg (L971) | SPKIT | SD | 114 | 5713830889664 | 0.44 | 0.242 | 1000 | 600 | 600 | MM | 0.968 | 0.5324 | 39.3701 | 23.622 | 23.622 | 4SE
99550001 | Spare, MMG200LB 400/690-2 37.0KW B5-55 | MO6KT | SC | 7544 | 5713830889848 | 325.302 | 256 | 777 | 420 | 520 | MM | 715.6644 | 563.2 | 30.5906 | 16.5354 | 20.4724 | 4SE
99550123 | Kit, Chamber Stack CR 32-4-2 | CRLKT | SC | 6405 | 5713830891674 | 10.415 | 9.439 | 594 | 196 | 311 | MM | 22.913 | 20.7658 | 23.3858 | 7.7165 | 12.2441 | 4SE
99550297 | 11-30957-133P08-1822P BGRNC2S101AA | LF000 | CE | 16001 | 5713830894514 | 447 | 447 | 1701.8 | 1143 | 939.8 | MM | 983.4 | 983.4 | 67 | 45 | 37 | 1CBS
99550512 | Spare,MG132SB 400/690-2 7.5KW B05-38 NDE | MO6KT | SC | 3932 | 5713830897690 | 54.9 | 52.5 | 555 | 371 | 367 | MM | 120.78 | 115.5 | 21.8504 | 14.6063 | 14.4488 | 4SE
99550524 | Spare,Sleeve,KP,X7,LKG RH | PASE1 | SB | 660 | 5713830897829 | 0.4 | 0.4 | 1 | 1 | 1 | MM | 0.88 | 0.88 | 0.03937 | 0.03937 | 0.03937 | 4SE
99550525 | Spare,Sleeve,KP,X7,LKG LH | PASE1 | SB | 660 | 5713830897836 | 0.4 | 0.4 | 1 | 1 | 1 | MM | 0.88 | 0.88 | 0.03937 | 0.03937 | 0.03937 | 4SE
99550527 | Kit, Chamber Stack CRN 150-3-2 | CRLKT | SC | 13846 | 5713830897850 | 38.303 | 38.302 | 1142 | 341 | 341 | MM | 84.2666 | 84.2644 | 44.9606 | 13.4252 | 13.4252 | 4SE
99550557 | Spare, Impeller 80-400/388 SS | NBKIT | SB | 13139 | 5713830898253 | 25.922 | 20.22 | 666 | 514 | 129 | MM | 57.0284 | 44.484 | 26.2205 | 20.2362 | 5.0787 | 4SE
99550677 | Spare, Impeller 125-200/215 SS | NBKIT | SB | 5230 | 5713830900147 | 9.669 | 9.07 | 370 | 370 | 181 | MM | 21.2718 | 19.954 | 14.5669 | 14.5669 | 7.126 | 4SE
99550678 | Spare, Impeller 50-315/342 SS | NBKIT | SB | 7001 | 5713830900154 | 13.589 | 12.99 | 370 | 370 | 181 | MM | 29.8958 | 28.578 | 14.5669 | 14.5669 | 7.126 | 4SE
99550681 | Kit, Chamber Stack CRN 3-27 | CRSKT | SC | 2704 | 5713830900192 | 9.019 | 8.218 | 794 | 196 | 311 | MM | 19.8418 | 18.0796 | 31.2598 | 7.7165 | 12.2441 | 4SE
99550687 | CRE15-2 KN-GJ-A-E-HQQE 3x440-480 60 HZ | CRE15 | ID | 11511 | 5713830900369 | 84 | 77 | 1240 | 474 | 629 | MM | 184.8 | 169.4 | 48.8189 | 18.6614 | 24.7638 | 2IN
99550738 | 14-25123-130368-1822P BGR3C8S101AA | LCSCA | CE | 13684 | 5713830901090 | 388 | 388 | 1219.2 | 812.8 | 609.6 | MM | 853.6 | 853.6 | 48 | 32 | 24 | 1CBS
99550805 | 11-40959-1A6P08-25P1P BXRNC4S101AA | LF000 | CE | 75847 | 5713830901892 | 1376 | 1376 | 2159 | 1270 | 1066.8 | MM | 3027.2 | 3027.2 | 85 | 50 | 42 | 1CBS
99551076 | Kit, O-ring SB pumps | SBAKT | SA | 92 | 5713830906378 | 0.07 | 0.036 | 180 | 190 | 60 | MM | 0.154 | 0.0792 | 7.0866 | 7.4803 | 2.3622 | 4SE
99551147 | Spare, Impeller 50-200 /187 BZ trim | NBKIT | SB | 2524 | 5713830907740 | 4.299 | 4 | 370 | 247 | 180 | MM | 9.4578 | 8.8 | 14.5669 | 9.7244 | 7.0866 | 4SE
99551150 | Kit, Guide Shoe DN50 | SEKIT | SD | 437 | 5713830907788 | 2.52 | 2.221 | 190 | 190 | 190 | MM | 5.544 | 4.8862 | 7.4803 | 7.4803 | 7.4803 | 4SE
99551174 | Spare, Ball Valve w Tail 1 1/4F x 1 1/4M | SYCKT | SB | 503 | 5713830908150 | 1.02 | 0.976 | 150 | 100 | 100 | MM | 2.244 | 2.1472 | 5.9055 | 3.937 | 3.937 | 4SE
99551215 | Spare,ML160BB 3x400D-2 15KW B35-42 | MO6KT | SC | 6006 | 5713830908815 | 136.802 | 99.8 | 581 | 314 | 474 | MM | 300.9644 | 219.56 | 22.874 | 12.3622 | 18.6614 | 4SE
99551255 | Spare, Impeller 32-160.1 /172 CI | NBKIT | SB | 448 | 5713830909157 | 2.088 | 1.99 | 185 | 185 | 97 | MM | 4.5936 | 4.378 | 7.2835 | 7.2835 | 3.8189 | 4SE
99552448 | Spare, Impeller 50-160/80-65-160/158 SS | NBKIT | SB | 1877 | 5713830922934 | 3.3 | 3.202 | 180 | 180 | 100 | MM | 7.26 | 7.0444 | 7.0866 | 7.0866 | 3.937 | 4SE
99552654 | Kit, Impeller 99552632 S fr78 | GS3KT | SD | 34401 | 5713830926390 | 210 | 188 | 0 | 0 | 0 |  | 462 | 413.6 |  |  |  | 4SE
99552702 | 29-10121-150511 PNR1CNSN01AA | SPLK0 | CF | 40191 | 5713830927250 | 1400 | 1400 | 2159 | 1270 | 1066.8 | MM | 3080 | 3080 | 85 | 50 | 42 | 1CBS
99552761 | 29-10205-AV0001-1992P MXRNC4S101AA | SPLK0 | CF | 224852 | 5713830928370 | 4160 | 4160 | 2794 | 1270 | 1066.8 | MM | 9152 | 9152 | 110 | 50 | 42 | 1CBS
99552762 | 29-60203-A67008-1992P MXRNC4S101BB | SPLK0 | CF | 190637 | 5713830928387 | 4160 | 4160 | 2794 | 1270 | 1066.8 | MM | 9152 | 9152 | 110 | 50 | 42 | 1CBS
99552792 | KIT,SEAL,KPVS,GRP 2,21S BBVP | PAREP | SB | 1377 | 5713830928684 | 0.807 | 0.807 | 125 | 88 | 94 | MM | 1.7754 | 1.7754 | 4.9213 | 3.4646 | 3.7008 | 4SE
99552805 | KIT,CPLG ASSY,KPVS,GRP 2,400TC | PAREP | SB | 1584 | 5713830928813 | 8.818 | 8.818 | 0 | 0 | 0 |  | 19.3996 | 19.3996 |  |  |  | 4SE
99552807 | KIT,BEARING,KPVS,GRP 2C,X012 | PAREP | SB | 1758 | 5713830928837 | 8.736 | 8.736 | 0 | 0 | 0 |  | 19.2192 | 19.2192 |  |  |  | 4SE
99552826 | KIT,IMPELLER,L,50957,X4 H304 | PAREP | SB | 1632 | 5713830929049 | 22 | 22 | 0 | 0 | 0 |  | 48.4 | 48.4 |  |  |  | 4SE
99552871 | Kit, Chamber Stack CRN 15-14 | CRMKT | SC | 6394 | 5713830929698 | 14.669 | 10.625 | 794 | 196 | 311 | MM | 32.2718 | 23.375 | 31.2598 | 7.7165 | 12.2441 | 4SE
99553042 | Kit,Flange EN DN125 PN25/40 EN 1563 CED | MO6KT | SC | 239 | 5713830935682 | 6.404 | 6.2 | 335 | 292 | 66 | MM | 14.0888 | 13.64 | 13.189 | 11.4961 | 2.5984 | 4SE
99553182 | KPL.24.25.8.T.60.13.L.46 | KPL01 | WC | 48765 | 5713830933411 | 623 | 540 | 1800 | 850 | 900 | MM | 1370.6 | 1188 | 70.8661 | 33.4646 | 35.4331 | 3WU
99553183 | KPL.24.25.8.T.60.15.L.46 | KPL01 | WC | 48765 | 5713830933428 | 623 | 540 | 1800 | 850 | 900 | MM | 1370.6 | 1188 | 70.8661 | 33.4646 | 35.4331 | 3WU
99553184 | KPL.24.25.8.T.60.17.L.46 | KPL01 | WC | 48765 | 5713830933435 | 623 | 540 | 1800 | 850 | 900 | MM | 1370.6 | 1188 | 70.8661 | 33.4646 | 35.4331 | 3WU
99553185 | KPL.24.25.8.T.60.19.L.46 | KPL01 | WC | 48765 | 5713830933442 | 623 | 540 | 1800 | 850 | 900 | MM | 1370.6 | 1188 | 70.8661 | 33.4646 | 35.4331 | 3WU
99553186 | KPL.24.25.8.T.60.21.L.46 | KPL01 | WC | 48765 | 5713830933459 | 623 | 540 | 1800 | 850 | 900 | MM | 1370.6 | 1188 | 70.8661 | 33.4646 | 35.4331 | 3WU
99553187 | KPL.60.500.14.T.60.9.L.46 | KPL01 | WC | 407521 | 5713830933466 | 7447 | 6680 | 4800 | 1900 | 2100 | MM | 16383.4 | 14696 | 188.9764 | 74.8031 | 82.6772 | 3WU
99553188 | KPL.60.500.14.T.60.11.L.46 | KPL01 | WC | 407521 | 5713830933473 | 7447 | 6680 | 4800 | 1900 | 2100 | MM | 16383.4 | 14696 | 188.9764 | 74.8031 | 82.6772 | 3WU
99553189 | KPL.60.500.14.T.60.13.L.46 | KPL01 | WC | 407521 | 5713830933480 | 7447 | 6680 | 4800 | 1900 | 2100 | MM | 16383.4 | 14696 | 188.9764 | 74.8031 | 82.6772 | 3WU
99553190 | KPL.60.600.14.T.60.13.L.46 | KPL01 | WC | 461433 | 5713830933497 | 7717 | 6950 | 4800 | 1900 | 2100 | MM | 16977.4 | 15290 | 188.9764 | 74.8031 | 82.6772 | 3WU
99553191 | KPL.60.600.14.T.60.15.L.46 | KPL01 | WC | 461433 | 5713830933503 | 7717 | 6950 | 4800 | 1900 | 2100 | MM | 16977.4 | 15290 | 188.9764 | 74.8031 | 82.6772 | 3WU
99553192 | KPL.60.600.14.T.60.17.L.46 | KPL01 | WC | 461433 | 5713830933510 | 7717 | 6950 | 4800 | 1900 | 2100 | MM | 16977.4 | 15290 | 188.9764 | 74.8031 | 82.6772 | 3WU
99553193 | KPL.60.665.14.T.60.15.L.46 | KPL01 | WC | 515347 | 5713830933527 | 8793 | 8010 | 4900 | 1900 | 2100 | MM | 19344.6 | 17622 | 192.9134 | 74.8031 | 82.6772 | 3WU
99553194 | KPL.60.665.14.T.60.17.L.46 | KPL01 | WC | 515347 | 5713830933534 | 8793 | 8010 | 4900 | 1900 | 2100 | MM | 19344.6 | 17622 | 192.9134 | 74.8031 | 82.6772 | 3WU
99553195 | KPL.60.665.14.T.60.19.L.46 | KPL01 | WC | 515347 | 5713830933541 | 8793 | 8010 | 4900 | 1900 | 2100 | MM | 19344.6 | 17622 | 192.9134 | 74.8031 | 82.6772 | 3WU
99553196 | KPL.60.730.14.T.60.19.L.46 | KPL01 | WC | 569259 | 5713830933558 | 8973 | 8190 | 4900 | 1900 | 2100 | MM | 19740.6 | 18018 | 192.9134 | 74.8031 | 82.6772 | 3WU
99553197 | KPL.64.400.16.T.60.9.L.46 | KPL01 | WC | 410045 | 5713830933565 | 7970 | 7130 | 4800 | 1900 | 2300 | MM | 17534 | 15686 | 188.9764 | 74.8031 | 90.5512 | 3WU
99553198 | KPL.64.400.16.T.60.11.L.46 | KPL01 | WC | 410045 | 5713830933572 | 7970 | 7130 | 4800 | 1900 | 2300 | MM | 17534 | 15686 | 188.9764 | 74.8031 | 90.5512 | 3WU
99553199 | KPL.64.470.16.T.60.9.L.46 | KPL01 | WC | 469193 | 5713830933589 | 8330 | 7490 | 4800 | 1900 | 2300 | MM | 18326 | 16478 | 188.9764 | 74.8031 | 90.5512 | 3WU
99553200 | KPL.64.470.16.T.60.11.L.46 | KPL01 | WC | 469193 | 5713830933596 | 8330 | 7490 | 4800 | 1900 | 2300 | MM | 18326 | 16478 | 188.9764 | 74.8031 | 90.5512 | 3WU
99553201 | KPL.64.470.16.T.60.13.L.46 | KPL01 | WC | 469193 | 5713830933602 | 8330 | 7490 | 4800 | 1900 | 2300 | MM | 18326 | 16478 | 188.9764 | 74.8031 | 90.5512 | 3WU
99553202 | KPL.64.540.16.T.60.9.L.46 | KPL01 | WC | 528343 | 5713830933619 | 9317 | 8460 | 4900 | 1900 | 2300 | MM | 20497.4 | 18612 | 192.9134 | 74.8031 | 90.5512 | 3WU
99553203 | KPL.64.540.16.T.60.11.L.46 | KPL01 | WC | 528343 | 5713830933626 | 9317 | 8460 | 4900 | 1900 | 2300 | MM | 20497.4 | 18612 | 192.9134 | 74.8031 | 90.5512 | 3WU
99553204 | KPL.64.540.16.T.60.13.L.46 | KPL01 | WC | 528343 | 5713830933633 | 9317 | 8460 | 4900 | 1900 | 2300 | MM | 20497.4 | 18612 | 192.9134 | 74.8031 | 90.5512 | 3WU
99553205 | KPL.64.540.16.T.60.15.L.46 | KPL01 | WC | 528343 | 5713830933640 | 9317 | 8460 | 4900 | 1900 | 2300 | MM | 20497.4 | 18612 | 192.9134 | 74.8031 | 90.5512 | 3WU
99553206 | KPL.64.600.16.T.60.11.L.46 | KPL01 | WC | 587492 | 5713830933657 | 9497 | 8640 | 4900 | 1900 | 2300 | MM | 20893.4 | 19008 | 192.9134 | 74.8031 | 90.5512 | 3WU
99553207 | KPL.64.600.16.T.60.13.L.46 | KPL01 | WC | 587492 | 5713830933664 | 9497 | 8640 | 4900 | 1900 | 2300 | MM | 20893.4 | 19008 | 192.9134 | 74.8031 | 90.5512 | 3WU
99553208 | KPL.64.600.16.T.60.15.L.46 | KPL01 | WC | 587492 | 5713830933671 | 9497 | 8640 | 4900 | 1900 | 2300 | MM | 20893.4 | 19008 | 192.9134 | 74.8031 | 90.5512 | 3WU
99553209 | KPL.64.600.16.T.60.17.L.46 | KPL01 | WC | 587492 | 5713830933688 | 9497 | 8640 | 4900 | 1900 | 2300 | MM | 20893.4 | 19008 | 192.9134 | 74.8031 | 90.5512 | 3WU
99553210 | KPL.64.665.16.T.60.13.L.46 | KPL01 | WC | 646642 | 5713830933695 | 10137 | 9280 | 4900 | 1900 | 2300 | MM | 22301.4 | 20416 | 192.9134 | 74.8031 | 90.5512 | 3WU
99553211 | KPL.64.665.16.T.60.15.L.46 | KPL01 | WC | 646642 | 5713830933701 | 10137 | 9280 | 4900 | 1900 | 2300 | MM | 22301.4 | 20416 | 192.9134 | 74.8031 | 90.5512 | 3WU
99553212 | KPL.64.665.16.T.60.17.L.46 | KPL01 | WC | 646642 | 5713830933718 | 10137 | 9280 | 4900 | 1900 | 2300 | MM | 22301.4 | 20416 | 192.9134 | 74.8031 | 90.5512 | 3WU
99553213 | KPL.64.665.16.T.60.19.L.46 | KPL01 | WC | 646642 | 5713830933725 | 10137 | 9280 | 4900 | 1900 | 2300 | MM | 22301.4 | 20416 | 192.9134 | 74.8031 | 90.5512 | 3WU
99553214 | KPL.64.665.16.T.60.21.L.46 | KPL01 | WC | 646642 | 5713830933732 | 10137 | 9280 | 4900 | 1900 | 2300 | MM | 22301.4 | 20416 | 192.9134 | 74.8031 | 90.5512 | 3WU
99553215 | KPL.72.665.18.T.60.9.L.46 | KPL01 | WC | 770849 | 5713830933749 | 10799 | 9860 | 5100 | 2000 | 2300 | MM | 23757.8 | 21692 | 200.7874 | 78.7402 | 90.5512 | 3WU
99553216 | KPL.72.665.18.T.60.11.L.46 | KPL01 | WC | 770849 | 5713830933756 | 10799 | 9860 | 5100 | 2000 | 2300 | MM | 23757.8 | 21692 | 200.7874 | 78.7402 | 90.5512 | 3WU
99553217 | KPL.72.665.18.T.60.13.L.46 | KPL01 | WC | 770849 | 5713830933763 | 10799 | 9860 | 5100 | 2000 | 2300 | MM | 23757.8 | 21692 | 200.7874 | 78.7402 | 90.5512 | 3WU
99553218 | KPL.72.730.18.T.60.11.L.46 | KPL01 | WC | 832074 | 5713830933770 | 11677 | 10720 | 5200 | 2000 | 2300 | MM | 25689.4 | 23584 | 204.7244 | 78.7402 | 90.5512 | 3WU
99553219 | KPL.72.730.18.T.60.13.L.46 | KPL01 | WC | 832074 | 5713830933787 | 11677 | 10720 | 5200 | 2000 | 2300 | MM | 25689.4 | 23584 | 204.7244 | 78.7402 | 90.5512 | 3WU
99553220 | KPL.72.730.18.T.60.15.L.46 | KPL01 | WC | 832074 | 5713830933794 | 11677 | 10720 | 5200 | 2000 | 2300 | MM | 25689.4 | 23584 | 204.7244 | 78.7402 | 90.5512 | 3WU
99553221 | KPL.72.800.18.T.60.13.L.46 | KPL01 | WC | 893297 | 5713830933800 | 12127 | 11170 | 5200 | 2000 | 2300 | MM | 26679.4 | 24574 | 204.7244 | 78.7402 | 90.5512 | 3WU
99553222 | KPL.72.800.18.T.60.15.L.46 | KPL01 | WC | 893297 | 5713830933817 | 12127 | 11170 | 5200 | 2000 | 2300 | MM | 26679.4 | 24574 | 204.7244 | 78.7402 | 90.5512 | 3WU
99553223 | KPL.72.800.18.T.60.17.L.46 | KPL01 | WC | 893297 | 5713830933824 | 12127 | 11170 | 5200 | 2000 | 2300 | MM | 26679.4 | 24574 | 204.7244 | 78.7402 | 90.5512 | 3WU
99553224 | KPL.72.930.18.T.60.15.L.46 | KPL01 | WC | 954521 | 5713830933831 | 12997 | 12040 | 5200 | 2000 | 2300 | MM | 28593.4 | 26488 | 204.7244 | 78.7402 | 90.5512 | 3WU
99553225 | KPL.72.930.18.T.60.17.L.46 | KPL01 | WC | 954521 | 5713830933848 | 12997 | 12040 | 5200 | 2000 | 2300 | MM | 28593.4 | 26488 | 204.7244 | 78.7402 | 90.5512 | 3WU
99553226 | KPL.72.930.18.T.60.19.L.46 | KPL01 | WC | 954521 | 5713830933855 | 12997 | 12040 | 5200 | 2000 | 2300 | MM | 28593.4 | 26488 | 204.7244 | 78.7402 | 90.5512 | 3WU
99553227 | KPL.72.1060.18.T.60.17.L.46 | KPL01 | WC | 1015745 | 5713830933862 | 13267 | 12310 | 5200 | 2000 | 2300 | MM | 29187.4 | 27082 | 204.7244 | 78.7402 | 90.5512 | 3WU
99553228 | KPL.72.1060.18.T.60.19.L.46 | KPL01 | WC | 1015745 | 5713830933879 | 13267 | 12310 | 5200 | 2000 | 2300 | MM | 29187.4 | 27082 | 204.7244 | 78.7402 | 90.5512 | 3WU
99553229 | KPL.24.20.8.T.60.9.E.46 | KPL01 | WC | 48765 | 5713830933886 | 603 | 520 | 1800 | 850 | 900 | MM | 1326.6 | 1144 | 70.8661 | 33.4646 | 35.4331 | 3WU
99553230 | KPL.24.20.8.T.60.11.E.46 | KPL01 | WC | 48765 | 5713830933893 | 603 | 520 | 1800 | 850 | 900 | MM | 1326.6 | 1144 | 70.8661 | 33.4646 | 35.4331 | 3WU
99553231 | KPL.24.20.8.T.60.13.E.46 | KPL01 | WC | 48765 | 5713830933909 | 603 | 520 | 1800 | 850 | 900 | MM | 1326.6 | 1144 | 70.8661 | 33.4646 | 35.4331 | 3WU
99553232 | KPL.24.20.8.T.60.15.E.46 | KPL01 | WC | 48765 | 5713830933916 | 603 | 520 | 1800 | 850 | 900 | MM | 1326.6 | 1144 | 70.8661 | 33.4646 | 35.4331 | 3WU
99553233 | KPL.24.20.8.T.60.17.E.46 | KPL01 | WC | 48765 | 5713830933923 | 603 | 520 | 1800 | 850 | 900 | MM | 1326.6 | 1144 | 70.8661 | 33.4646 | 35.4331 | 3WU
99553234 | KPL.24.25.8.T.60.15.E.46 | KPL01 | WC | 48765 | 5713830933930 | 623 | 540 | 1800 | 850 | 900 | MM | 1370.6 | 1188 | 70.8661 | 33.4646 | 35.4331 | 3WU
99553235 | KPL.24.25.8.T.60.17.E.46 | KPL01 | WC | 48765 | 5713830933947 | 623 | 540 | 1800 | 850 | 900 | MM | 1370.6 | 1188 | 70.8661 | 33.4646 | 35.4331 | 3WU
99553236 | KPL.24.25.8.T.60.19.E.46 | KPL01 | WC | 48765 | 5713830933954 | 623 | 540 | 1800 | 850 | 900 | MM | 1370.6 | 1188 | 70.8661 | 33.4646 | 35.4331 | 3WU
99553237 | KPL.24.25.8.T.60.21.E.46 | KPL01 | WC | 48765 | 5713830933961 | 623 | 540 | 1800 | 850 | 900 | MM | 1370.6 | 1188 | 70.8661 | 33.4646 | 35.4331 | 3WU
99553238 | KPL.24.25.8.T.60.23.E.46 | KPL01 | WC | 48765 | 5713830933978 | 623 | 540 | 1800 | 850 | 900 | MM | 1370.6 | 1188 | 70.8661 | 33.4646 | 35.4331 | 3WU
99553239 | KPL.28.25.10.T.60.13.E.46 | KPL01 | WC | 74477 | 5713830933985 | 967 | 810 | 2500 | 950 | 1100 | MM | 2127.4 | 1782 | 98.4252 | 37.4016 | 43.3071 | 3WU
99553240 | KPL.60.265.16.T.60.9.E.46 | KPL01 | WC | 357085 | 5713830933992 | 6659 | 5940 | 4500 | 1900 | 2100 | MM | 14649.8 | 13068 | 177.1654 | 74.8031 | 82.6772 | 3WU
99553241 | KPL.60.265.16.T.60.11.E.46 | KPL01 | WC | 357085 | 5713830934005 | 6659 | 5940 | 4500 | 1900 | 2100 | MM | 14649.8 | 13068 | 177.1654 | 74.8031 | 82.6772 | 3WU
99553242 | KPL.60.335.16.T.60.9.E.46 | KPL01 | WC | 411742 | 5713830934012 | 7177 | 6410 | 4800 | 1900 | 2100 | MM | 15789.4 | 14102 | 188.9764 | 74.8031 | 82.6772 | 3WU
99553243 | KPL.60.335.16.T.60.11.E.46 | KPL01 | WC | 411742 | 5713830934029 | 7177 | 6410 | 4800 | 1900 | 2100 | MM | 15789.4 | 14102 | 188.9764 | 74.8031 | 82.6772 | 3WU
99553244 | KPL.60.335.16.T.60.13.E.46 | KPL01 | WC | 411742 | 5713830934036 | 7177 | 6410 | 4800 | 1900 | 2100 | MM | 15789.4 | 14102 | 188.9764 | 74.8031 | 82.6772 | 3WU
99553245 | KPL.60.335.16.T.60.15.E.46 | KPL01 | WC | 411742 | 5713830934043 | 7177 | 6410 | 4800 | 1900 | 2100 | MM | 15789.4 | 14102 | 188.9764 | 74.8031 | 82.6772 | 3WU
99553246 | KPL.60.335.16.T.60.17.E.46 | KPL01 | WC | 411742 | 5713830934050 | 7177 | 6410 | 4800 | 1900 | 2100 | MM | 15789.4 | 14102 | 188.9764 | 74.8031 | 82.6772 | 3WU
99553247 | KPL.60.400.16.T.60.11.E.46 | KPL01 | WC | 466399 | 5713830934067 | 7627 | 6860 | 4800 | 1900 | 2100 | MM | 16779.4 | 15092 | 188.9764 | 74.8031 | 82.6772 | 3WU
99553248 | KPL.60.400.16.T.60.13.E.46 | KPL01 | WC | 466399 | 5713830934074 | 7627 | 6860 | 4800 | 1900 | 2100 | MM | 16779.4 | 15092 | 188.9764 | 74.8031 | 82.6772 | 3WU
99553249 | KPL.60.400.16.T.60.15.E.46 | KPL01 | WC | 466399 | 5713830934081 | 7627 | 6860 | 4800 | 1900 | 2100 | MM | 16779.4 | 15092 | 188.9764 | 74.8031 | 82.6772 | 3WU
99553250 | KPL.60.400.16.T.60.17.E.46 | KPL01 | WC | 466399 | 5713830934098 | 7627 | 6860 | 4800 | 1900 | 2100 | MM | 16779.4 | 15092 | 188.9764 | 74.8031 | 82.6772 | 3WU
99553251 | KPL.60.400.16.T.60.19.E.46 | KPL01 | WC | 466399 | 5713830934104 | 7627 | 6860 | 4800 | 1900 | 2100 | MM | 16779.4 | 15092 | 188.9764 | 74.8031 | 82.6772 | 3WU
99553252 | KPL.60.470.16.T.60.15.E.46 | KPL01 | WC | 521056 | 5713830934111 | 7987 | 7220 | 4800 | 1900 | 2100 | MM | 17571.4 | 15884 | 188.9764 | 74.8031 | 82.6772 | 3WU
99553253 | KPL.60.470.16.T.60.17.E.46 | KPL01 | WC | 521056 | 5713830934128 | 7987 | 7220 | 4800 | 1900 | 2100 | MM | 17571.4 | 15884 | 188.9764 | 74.8031 | 82.6772 | 3WU
99553254 | KPL.60.470.16.T.60.19.E.46 | KPL01 | WC | 521056 | 5713830934135 | 7987 | 7220 | 4800 | 1900 | 2100 | MM | 17571.4 | 15884 | 188.9764 | 74.8031 | 82.6772 | 3WU
99553255 | KPL.60.540.16.T.60.19.E.46 | KPL01 | WC | 575713 | 5713830934142 | 8973 | 8190 | 4900 | 1900 | 2100 | MM | 19740.6 | 18018 | 192.9134 | 74.8031 | 82.6772 | 3WU
99553256 | KPL.64.335.18.T.60.9.E.46 | KPL01 | WC | 447489 | 5713830934159 | 8507 | 7650 | 4900 | 1900 | 2300 | MM | 18715.4 | 16830 | 192.9134 | 74.8031 | 90.5512 | 3WU
99553257 | KPL.64.335.18.T.60.11.E.46 | KPL01 | WC | 447489 | 5713830934166 | 8507 | 7650 | 4900 | 1900 | 2300 | MM | 18715.4 | 16830 | 192.9134 | 74.8031 | 90.5512 | 3WU
99553258 | KPL.64.335.18.T.60.13.E.46 | KPL01 | WC | 447489 | 5713830934173 | 8507 | 7650 | 4900 | 1900 | 2300 | MM | 18715.4 | 16830 | 192.9134 | 74.8031 | 90.5512 | 3WU
99553259 | KPL.64.400.18.T.60.9.E.46 | KPL01 | WC | 500712 | 5713830934180 | 8867 | 8010 | 4900 | 1900 | 2300 | MM | 19507.4 | 17622 | 192.9134 | 74.8031 | 90.5512 | 3WU
99553260 | KPL.64.400.18.T.60.11.E.46 | KPL01 | WC | 500712 | 5713830934197 | 8867 | 8010 | 4900 | 1900 | 2300 | MM | 19507.4 | 17622 | 192.9134 | 74.8031 | 90.5512 | 3WU
99553261 | KPL.64.400.18.T.60.13.E.46 | KPL01 | WC | 500712 | 5713830934203 | 8867 | 8010 | 4900 | 1900 | 2300 | MM | 19507.4 | 17622 | 192.9134 | 74.8031 | 90.5512 | 3WU
99553262 | KPL.64.400.18.T.60.15.E.46 | KPL01 | WC | 500712 | 5713830934210 | 8867 | 8010 | 4900 | 1900 | 2300 | MM | 19507.4 | 17622 | 192.9134 | 74.8031 | 90.5512 | 3WU
99553263 | KPL.64.400.18.T.60.17.E.46 | KPL01 | WC | 500712 | 5713830934227 | 8867 | 8010 | 4900 | 1900 | 2300 | MM | 19507.4 | 17622 | 192.9134 | 74.8031 | 90.5512 | 3WU
99553264 | KPL.64.470.18.T.60.13.E.46 | KPL01 | WC | 553934 | 5713830934234 | 9227 | 8370 | 4900 | 1900 | 2300 | MM | 20299.4 | 18414 | 192.9134 | 74.8031 | 90.5512 | 3WU
99553265 | KPL.64.470.18.T.60.15.E.46 | KPL01 | WC | 553934 | 5713830934241 | 9227 | 8370 | 4900 | 1900 | 2300 | MM | 20299.4 | 18414 | 192.9134 | 74.8031 | 90.5512 | 3WU
99553266 | KPL.64.470.18.T.60.17.E.46 | KPL01 | WC | 553934 | 5713830934258 | 9227 | 8370 | 4900 | 1900 | 2300 | MM | 20299.4 | 18414 | 192.9134 | 74.8031 | 90.5512 | 3WU
99553267 | KPL.64.470.18.T.60.19.E.46 | KPL01 | WC | 553934 | 5713830934265 | 9227 | 8370 | 4900 | 1900 | 2300 | MM | 20299.4 | 18414 | 192.9134 | 74.8031 | 90.5512 | 3WU
99553268 | KPL.64.540.18.T.60.15.E.46 | KPL01 | WC | 607158 | 5713830934272 | 9497 | 8640 | 4900 | 1900 | 2300 | MM | 20893.4 | 19008 | 192.9134 | 74.8031 | 90.5512 | 3WU
99553269 | KPL.64.540.18.T.60.17.E.46 | KPL01 | WC | 607158 | 5713830934289 | 9497 | 8640 | 4900 | 1900 | 2300 | MM | 20893.4 | 19008 | 192.9134 | 74.8031 | 90.5512 | 3WU
99553270 | KPL.64.540.18.T.60.19.E.46 | KPL01 | WC | 607158 | 5713830934296 | 9497 | 8640 | 4900 | 1900 | 2300 | MM | 20893.4 | 19008 | 192.9134 | 74.8031 | 90.5512 | 3WU
99553271 | KPL.72.470.20.T.60.9.E.46 | KPL01 | WC | 531367 | 5713830934302 | 10619 | 9680 | 5100 | 2000 | 2300 | MM | 23361.8 | 21296 | 200.7874 | 78.7402 | 90.5512 | 3WU
99553272 | KPL.72.470.20.T.60.11.E.46 | KPL01 | WC | 531367 | 5713830934319 | 10619 | 9680 | 5100 | 2000 | 2300 | MM | 23361.8 | 21296 | 200.7874 | 78.7402 | 90.5512 | 3WU
99553273 | KPL.72.470.20.T.60.13.E.46 | KPL01 | WC | 531367 | 5713830934326 | 10619 | 9680 | 5100 | 2000 | 2300 | MM | 23361.8 | 21296 | 200.7874 | 78.7402 | 90.5512 | 3WU
99553274 | KPL.72.470.20.T.60.15.E.46 | KPL01 | WC | 531367 | 5713830934333 | 10619 | 9680 | 5100 | 2000 | 2300 | MM | 23361.8 | 21296 | 200.7874 | 78.7402 | 90.5512 | 3WU
99553275 | KPL.72.540.20.T.60.11.E.46 | KPL01 | WC | 612556 | 5713830934340 | 10979 | 10040 | 5100 | 2000 | 2300 | MM | 24153.8 | 22088 | 200.7874 | 78.7402 | 90.5512 | 3WU
99553276 | KPL.72.540.20.T.60.13.E.46 | KPL01 | WC | 612556 | 5713830934357 | 10979 | 10040 | 5100 | 2000 | 2300 | MM | 24153.8 | 22088 | 200.7874 | 78.7402 | 90.5512 | 3WU
99553277 | KPL.72.540.20.T.60.15.E.46 | KPL01 | WC | 612556 | 5713830934364 | 10979 | 10040 | 5100 | 2000 | 2300 | MM | 24153.8 | 22088 | 200.7874 | 78.7402 | 90.5512 | 3WU
99553278 | KPL.72.540.20.T.60.17.E.46 | KPL01 | WC | 612556 | 5713830934371 | 10979 | 10040 | 5100 | 2000 | 2300 | MM | 24153.8 | 22088 | 200.7874 | 78.7402 | 90.5512 | 3WU
99553279 | KPL.72.600.20.T.60.15.E.46 | KPL01 | WC | 693745 | 5713830934388 | 11159 | 10220 | 5100 | 2000 | 2300 | MM | 24549.8 | 22484 | 200.7874 | 78.7402 | 90.5512 | 3WU
99553280 | KPL.72.600.20.T.60.17.E.46 | KPL01 | WC | 693745 | 5713830934395 | 11159 | 10220 | 5100 | 2000 | 2300 | MM | 24549.8 | 22484 | 200.7874 | 78.7402 | 90.5512 | 3WU
99553281 | KPL.72.600.20.T.60.19.E.46 | KPL01 | WC | 693745 | 5713830934401 | 11159 | 10220 | 5100 | 2000 | 2300 | MM | 24549.8 | 22484 | 200.7874 | 78.7402 | 90.5512 | 3WU
99553282 | KPL.72.665.20.T.60.17.E.46 | KPL01 | WC | 774933 | 5713830934418 | 11339 | 10400 | 5100 | 2000 | 2300 | MM | 24945.8 | 22880 | 200.7874 | 78.7402 | 90.5512 | 3WU
99553283 | KPL.72.665.20.T.60.19.E.46 | KPL01 | WC | 774933 | 5713830934425 | 11339 | 10400 | 5100 | 2000 | 2300 | MM | 24945.8 | 22880 | 200.7874 | 78.7402 | 90.5512 | 3WU
99553284 | KPL.72.730.20.T.60.19.E.46 | KPL01 | WC | 856123 | 5713830934432 | 11519 | 10580 | 5100 | 2000 | 2300 | MM | 25341.8 | 23276 | 200.7874 | 78.7402 | 90.5512 | 3WU
99553377 | KPG.20.15.6.T.60.9.L.46 | KPL01 | WC | 51516 | 5713830935378 | 506 | 390 | 1600 | 1000 | 1200 | MM | 1113.2 | 858 | 62.9921 | 39.3701 | 47.2441 | 3WU
99553378 | KPG.20.15.6.T.60.11.L.46 | KPL01 | WC | 51516 | 5713830935385 | 506 | 390 | 1600 | 1000 | 1200 | MM | 1113.2 | 858 | 62.9921 | 39.3701 | 47.2441 | 3WU
99553379 | KPG.20.15.6.T.60.13.L.46 | KPL01 | WC | 51516 | 5713830935392 | 506 | 390 | 1600 | 1000 | 1200 | MM | 1113.2 | 858 | 62.9921 | 39.3701 | 47.2441 | 3WU
99553380 | KPG.20.15.6.T.60.15.L.46 | KPL01 | WC | 51516 | 5713830935408 | 506 | 390 | 1600 | 1000 | 1200 | MM | 1113.2 | 858 | 62.9921 | 39.3701 | 47.2441 | 3WU
99553381 | KPG.20.15.6.T.60.17.L.46 | KPL01 | WC | 51516 | 5713830935415 | 506 | 390 | 1600 | 1000 | 1200 | MM | 1113.2 | 858 | 62.9921 | 39.3701 | 47.2441 | 3WU
99553382 | KPG.20.15.6.T.60.19.L.46 | KPL01 | WC | 51516 | 5713830935422 | 506 | 390 | 1600 | 1000 | 1200 | MM | 1113.2 | 858 | 62.9921 | 39.3701 | 47.2441 | 3WU
99553383 | KPG.20.20.6.T.60.19.L.46 | KPL01 | WC | 53766 | 5713830935439 | 556 | 440 | 1600 | 1000 | 1200 | MM | 1223.2 | 968 | 62.9921 | 39.3701 | 47.2441 | 3WU
99553384 | KPG.20.20.6.T.60.21.L.46 | KPL01 | WC | 53766 | 5713830935446 | 556 | 440 | 1600 | 1000 | 1200 | MM | 1223.2 | 968 | 62.9921 | 39.3701 | 47.2441 | 3WU
99553385 | KPG.20.20.6.T.60.23.L.46 | KPL01 | WC | 53766 | 5713830935453 | 556 | 440 | 1600 | 1000 | 1200 | MM | 1223.2 | 968 | 62.9921 | 39.3701 | 47.2441 | 3WU
99553386 | KPG.24.20.8.T.60.9.E.46 | KPL01 | WC | 61873 | 5713830935460 | 708 | 570 | 1600 | 1100 | 1300 | MM | 1557.6 | 1254 | 62.9921 | 43.3071 | 51.1811 | 3WU
99553387 | KPG.24.20.8.T.60.11.E.46 | KPL01 | WC | 61873 | 5713830935477 | 708 | 570 | 1600 | 1100 | 1300 | MM | 1557.6 | 1254 | 62.9921 | 43.3071 | 51.1811 | 3WU
99553388 | KPG.24.20.8.T.60.13.E.46 | KPL01 | WC | 61873 | 5713830935484 | 708 | 570 | 1600 | 1100 | 1300 | MM | 1557.6 | 1254 | 62.9921 | 43.3071 | 51.1811 | 3WU
99553389 | KPG.24.20.8.T.60.15.E.46 | KPL01 | WC | 61873 | 5713830935491 | 708 | 570 | 1600 | 1100 | 1300 | MM | 1557.6 | 1254 | 62.9921 | 43.3071 | 51.1811 | 3WU
99553390 | KPG.24.20.8.T.60.17.E.46 | KPL01 | WC | 61873 | 5713830935507 | 708 | 570 | 1600 | 1100 | 1300 | MM | 1557.6 | 1254 | 62.9921 | 43.3071 | 51.1811 | 3WU
99553391 | KPG.24.25.8.T.60.15.E.46 | KPL01 | WC | 63183 | 5713830935514 | 728 | 590 | 1600 | 1100 | 1300 | MM | 1601.6 | 1298 | 62.9921 | 43.3071 | 51.1811 | 3WU
99553392 | KPG.24.25.8.T.60.17.E.46 | KPL01 | WC | 63183 | 5713830935521 | 728 | 590 | 1600 | 1100 | 1300 | MM | 1601.6 | 1298 | 62.9921 | 43.3071 | 51.1811 | 3WU
99553393 | KPG.24.25.8.T.60.19.E.46 | KPL01 | WC | 63183 | 5713830935538 | 728 | 590 | 1600 | 1100 | 1300 | MM | 1601.6 | 1298 | 62.9921 | 43.3071 | 51.1811 | 3WU
99553394 | KPG.24.25.8.T.60.21.E.46 | KPL01 | WC | 63183 | 5713830935545 | 728 | 590 | 1600 | 1100 | 1300 | MM | 1601.6 | 1298 | 62.9921 | 43.3071 | 51.1811 | 3WU
99553395 | KPG.24.25.8.T.60.23.E.46 | KPL01 | WC | 63183 | 5713830935552 | 728 | 590 | 1600 | 1100 | 1300 | MM | 1601.6 | 1298 | 62.9921 | 43.3071 | 51.1811 | 3WU
99553396 | KPG.28.25.10.T.60.9.E.46 | KPL01 | WC | 96543 | 5713830935569 | 1171 | 960 | 1800 | 1300 | 1500 | MM | 2576.2 | 2112 | 70.8661 | 51.1811 | 59.0551 | 3WU
99553397 | KPG.28.25.10.T.60.11.E.46 | KPL01 | WC | 96543 | 5713830935576 | 1171 | 960 | 1800 | 1300 | 1500 | MM | 2576.2 | 2112 | 70.8661 | 51.1811 | 59.0551 | 3WU
99553398 | KPG.28.25.10.T.60.13.E.46 | KPL01 | WC | 96543 | 5713830935583 | 1171 | 960 | 1800 | 1300 | 1500 | MM | 2576.2 | 2112 | 70.8661 | 51.1811 | 59.0551 | 3WU
99553399 | KPG.28.30.10.T.60.13.E.46 | KPL01 | WC | 103360 | 5713830935590 | 1181 | 970 | 1800 | 1300 | 1500 | MM | 2598.2 | 2134 | 70.8661 | 51.1811 | 59.0551 | 3WU
99553400 | KPG.28.30.10.T.60.15.E.46 | KPL01 | WC | 103360 | 5713830935705 | 1181 | 970 | 1800 | 1300 | 1500 | MM | 2598.2 | 2134 | 70.8661 | 51.1811 | 59.0551 | 3WU
99553401 | KPG.28.30.10.T.60.17.E.46 | KPL01 | WC | 103360 | 5713830935712 | 1181 | 970 | 1800 | 1300 | 1500 | MM | 2598.2 | 2134 | 70.8661 | 51.1811 | 59.0551 | 3WU
99553402 | KPG.28.40.10.T.60.17.E.46 | KPL01 | WC | 110177 | 5713830935729 | 1211 | 1000 | 1800 | 1300 | 1500 | MM | 2664.2 | 2200 | 70.8661 | 51.1811 | 59.0551 | 3WU
99553403 | KPG.28.40.10.T.60.19.E.46 | KPL01 | WC | 110177 | 5713830935736 | 1211 | 1000 | 1800 | 1300 | 1500 | MM | 2664.2 | 2200 | 70.8661 | 51.1811 | 59.0551 | 3WU
99553404 | KPG.28.40.10.T.60.21.E.46 | KPL01 | WC | 110177 | 5713830935743 | 1211 | 1000 | 1800 | 1300 | 1500 | MM | 2664.2 | 2200 | 70.8661 | 51.1811 | 59.0551 | 3WU
99553405 | KPG.28.50.10.T.60.21.E.46 | KPL01 | WC | 116993 | 5713830935750 | 1394 | 1160 | 2000 | 1300 | 1500 | MM | 3066.8 | 2552 | 78.7402 | 51.1811 | 59.0551 | 3WU
99553406 | KPG.28.50.10.T.60.23.E.46 | KPL01 | WC | 116993 | 5713830935767 | 1394 | 1160 | 2000 | 1300 | 1500 | MM | 3066.8 | 2552 | 78.7402 | 51.1811 | 59.0551 | 3WU
99553407 | KPG.32.40.10.T.60.9.E.46 | KPL01 | WC | 119008 | 5713830935774 | 1317 | 1070 | 2000 | 1400 | 1600 | MM | 2897.4 | 2354 | 78.7402 | 55.1181 | 62.9921 | 3WU
99553408 | KPG.32.40.10.T.60.11.E.46 | KPL01 | WC | 119008 | 5713830935781 | 1317 | 1070 | 2000 | 1400 | 1600 | MM | 2897.4 | 2354 | 78.7402 | 55.1181 | 62.9921 | 3WU
99553409 | KPG.32.50.10.T.60.9.E.46 | KPL01 | WC | 129092 | 5713830935798 | 1447 | 1200 | 2000 | 1400 | 1600 | MM | 3183.4 | 2640 | 78.7402 | 55.1181 | 62.9921 | 3WU
99553410 | KPG.32.50.10.T.60.11.E.46 | KPL01 | WC | 129092 | 5713830935804 | 1447 | 1200 | 2000 | 1400 | 1600 | MM | 3183.4 | 2640 | 78.7402 | 55.1181 | 62.9921 | 3WU
99553411 | KPG.32.50.10.T.60.13.E.46 | KPL01 | WC | 129092 | 5713830935811 | 1447 | 1200 | 2000 | 1400 | 1600 | MM | 3183.4 | 2640 | 78.7402 | 55.1181 | 62.9921 | 3WU
99553412 | KPG.32.50.10.T.60.15.E.46 | KPL01 | WC | 129092 | 5713830935828 | 1447 | 1200 | 2000 | 1400 | 1600 | MM | 3183.4 | 2640 | 78.7402 | 55.1181 | 62.9921 | 3WU
99553413 | KPG.32.60.10.T.60.11.E.46 | KPL01 | WC | 139177 | 5713830935835 | 1727 | 1480 | 2000 | 1400 | 1600 | MM | 3799.4 | 3256 | 78.7402 | 55.1181 | 62.9921 | 3WU
99553414 | KPG.32.60.10.T.60.13.E.46 | KPL01 | WC | 139177 | 5713830935842 | 1727 | 1480 | 2000 | 1400 | 1600 | MM | 3799.4 | 3256 | 78.7402 | 55.1181 | 62.9921 | 3WU
99553415 | KPG.32.60.10.T.60.15.E.46 | KPL01 | WC | 139177 | 5713830935859 | 1727 | 1480 | 2000 | 1400 | 1600 | MM | 3799.4 | 3256 | 78.7402 | 55.1181 | 62.9921 | 3WU
99553416 | KPG.32.60.10.T.60.17.E.46 | KPL01 | WC | 139177 | 5713830935866 | 1727 | 1480 | 2000 | 1400 | 1600 | MM | 3799.4 | 3256 | 78.7402 | 55.1181 | 62.9921 | 3WU
99553417 | KPG.32.60.10.T.60.19.E.46 | KPL01 | WC | 139177 | 5713830935873 | 1727 | 1480 | 2000 | 1400 | 1600 | MM | 3799.4 | 3256 | 78.7402 | 55.1181 | 62.9921 | 3WU
99553418 | KPG.32.75.10.T.60.15.E.46 | KPL01 | WC | 149263 | 5713830935880 | 1817 | 1570 | 2000 | 1400 | 1600 | MM | 3997.4 | 3454 | 78.7402 | 55.1181 | 62.9921 | 3WU
99553419 | KPG.32.75.10.T.60.17.E.46 | KPL01 | WC | 149263 | 5713830935897 | 1817 | 1570 | 2000 | 1400 | 1600 | MM | 3997.4 | 3454 | 78.7402 | 55.1181 | 62.9921 | 3WU
99553420 | KPG.32.75.10.T.60.19.E.46 | KPL01 | WC | 149263 | 5713830935903 | 1817 | 1570 | 2000 | 1400 | 1600 | MM | 3997.4 | 3454 | 78.7402 | 55.1181 | 62.9921 | 3WU
99553421 | KPG.36.75.10.T.60.9.E.46 | KPL01 | WC | 157763 | 5713830935910 | 2155 | 1860 | 2100 | 1500 | 1700 | MM | 4741 | 4092 | 82.6772 | 59.0551 | 66.9291 | 3WU
99553422 | KPG.36.100.10.T.60.9.E.46 | KPL01 | WC | 179254 | 5713830935927 | 2439 | 2130 | 2200 | 1500 | 1700 | MM | 5365.8 | 4686 | 86.6142 | 59.0551 | 66.9291 | 3WU
99553423 | KPG.36.100.10.T.60.11.E.46 | KPL01 | WC | 179254 | 5713830935934 | 2439 | 2130 | 2200 | 1500 | 1700 | MM | 5365.8 | 4686 | 86.6142 | 59.0551 | 66.9291 | 3WU
99553424 | KPG.36.100.10.T.60.13.E.46 | KPL01 | WC | 179254 | 5713830935941 | 2439 | 2130 | 2200 | 1500 | 1700 | MM | 5365.8 | 4686 | 86.6142 | 59.0551 | 66.9291 | 3WU
99553425 | KPG.36.100.10.T.60.15.E.46 | KPL01 | WC | 179254 | 5713830935958 | 2439 | 2130 | 2200 | 1500 | 1700 | MM | 5365.8 | 4686 | 86.6142 | 59.0551 | 66.9291 | 3WU
99553426 | KPG.36.100.10.T.60.17.E.46 | KPL01 | WC | 179254 | 5713830935965 | 2439 | 2130 | 2200 | 1500 | 1700 | MM | 5365.8 | 4686 | 86.6142 | 59.0551 | 66.9291 | 3WU
99553427 | KPG.36.120.10.T.60.13.E.46 | KPL01 | WC | 200746 | 5713830935972 | 2529 | 2220 | 2200 | 1500 | 1700 | MM | 5563.8 | 4884 | 86.6142 | 59.0551 | 66.9291 | 3WU
99553428 | KPG.36.120.10.T.60.15.E.46 | KPL01 | WC | 200746 | 5713830935989 | 2529 | 2220 | 2200 | 1500 | 1700 | MM | 5563.8 | 4884 | 86.6142 | 59.0551 | 66.9291 | 3WU
99553429 | KPG.36.120.10.T.60.17.E.46 | KPL01 | WC | 200746 | 5713830935996 | 2529 | 2220 | 2200 | 1500 | 1700 | MM | 5563.8 | 4884 | 86.6142 | 59.0551 | 66.9291 | 3WU
99553430 | KPG.36.120.10.T.60.19.E.46 | KPL01 | WC | 200746 | 5713830936009 | 2529 | 2220 | 2200 | 1500 | 1700 | MM | 5563.8 | 4884 | 86.6142 | 59.0551 | 66.9291 | 3WU
99553431 | KPG.36.150.10.T.60.17.E.46 | KPL01 | WC | 222238 | 5713830936016 | 2679 | 2370 | 2200 | 1500 | 1700 | MM | 5893.8 | 5214 | 86.6142 | 59.0551 | 66.9291 | 3WU
99553432 | KPG.36.150.10.T.60.19.E.46 | KPL01 | WC | 222238 | 5713830936023 | 2679 | 2370 | 2200 | 1500 | 1700 | MM | 5893.8 | 5214 | 86.6142 | 59.0551 | 66.9291 | 3WU
99553433 | KPG.40.100.12.T.60.9.E.46 | KPL01 | WC | 255389 | 5713830936030 | 3075 | 2630 | 2500 | 1700 | 1900 | MM | 6765 | 5786 | 98.4252 | 66.9291 | 74.8031 | 3WU
99553434 | KPG.40.100.12.T.60.11.E.46 | KPL01 | WC | 255389 | 5713830936047 | 3075 | 2630 | 2500 | 1700 | 1900 | MM | 6765 | 5786 | 98.4252 | 66.9291 | 74.8031 | 3WU
99553435 | KPG.40.100.12.T.60.13.E.46 | KPL01 | WC | 255389 | 5713830936054 | 3075 | 2630 | 2500 | 1700 | 1900 | MM | 6765 | 5786 | 98.4252 | 66.9291 | 74.8031 | 3WU
99553436 | KPG.40.100.12.T.60.15.E.46 | KPL01 | WC | 255389 | 5713830936061 | 3075 | 2630 | 2500 | 1700 | 1900 | MM | 6765 | 5786 | 98.4252 | 66.9291 | 74.8031 | 3WU
99553437 | KPG.40.120.12.T.60.11.E.46 | KPL01 | WC | 267271 | 5713830936078 | 3205 | 2760 | 2500 | 1700 | 1900 | MM | 7051 | 6072 | 98.4252 | 66.9291 | 74.8031 | 3WU
99553438 | KPG.40.120.12.T.60.13.E.46 | KPL01 | WC | 267271 | 5713830936085 | 3205 | 2760 | 2500 | 1700 | 1900 | MM | 7051 | 6072 | 98.4252 | 66.9291 | 74.8031 | 3WU
99553439 | KPG.40.120.12.T.60.15.E.46 | KPL01 | WC | 267271 | 5713830936092 | 3205 | 2760 | 2500 | 1700 | 1900 | MM | 7051 | 6072 | 98.4252 | 66.9291 | 74.8031 | 3WU
99553440 | KPG.40.120.12.T.60.17.E.46 | KPL01 | WC | 267271 | 5713830936108 | 3205 | 2760 | 2500 | 1700 | 1900 | MM | 7051 | 6072 | 98.4252 | 66.9291 | 74.8031 | 3WU
99553441 | KPG.40.120.12.T.60.19.E.46 | KPL01 | WC | 267271 | 5713830936115 | 3205 | 2760 | 2500 | 1700 | 1900 | MM | 7051 | 6072 | 98.4252 | 66.9291 | 74.8031 | 3WU
99553442 | KPG.40.175.12.T.60.15.E.46 | KPL01 | WC | 279153 | 5713830936122 | 3510 | 3030 | 2700 | 1700 | 1900 | MM | 7722 | 6666 | 106.2992 | 66.9291 | 74.8031 | 3WU
99553443 | KPG.40.175.12.T.60.17.E.46 | KPL01 | WC | 279153 | 5713830936139 | 3510 | 3030 | 2700 | 1700 | 1900 | MM | 7722 | 6666 | 106.2992 | 66.9291 | 74.8031 | 3WU
99553444 | KPG.40.175.12.T.60.19.E.46 | KPL01 | WC | 279153 | 5713830936146 | 3510 | 3030 | 2700 | 1700 | 1900 | MM | 7722 | 6666 | 106.2992 | 66.9291 | 74.8031 | 3WU
99553445 | KPG.40.175.12.T.60.21.E.46 | KPL01 | WC | 279153 | 5713830936153 | 3510 | 3030 | 2700 | 1700 | 1900 | MM | 7722 | 6666 | 106.2992 | 66.9291 | 74.8031 | 3WU
99553446 | KPG.40.175.12.T.60.23.E.46 | KPL01 | WC | 279153 | 5713830936160 | 3510 | 3030 | 2700 | 1700 | 1900 | MM | 7722 | 6666 | 106.2992 | 66.9291 | 74.8031 | 3WU
99553447 | KPG.48.175.14.T.60.9.E.46 | KPL01 | WC | 329760 | 5713830936177 | 4683 | 4060 | 2850 | 1900 | 2300 | MM | 10302.6 | 8932 | 112.2047 | 74.8031 | 90.5512 | 3WU
99553448 | KPG.48.175.14.T.60.11.E.46 | KPL01 | WC | 329760 | 5713830936184 | 4683 | 4060 | 2850 | 1900 | 2300 | MM | 10302.6 | 8932 | 112.2047 | 74.8031 | 90.5512 | 3WU
99553449 | KPG.48.175.14.T.60.13.E.46 | KPL01 | WC | 329760 | 5713830936191 | 4683 | 4060 | 2850 | 1900 | 2300 | MM | 10302.6 | 8932 | 112.2047 | 74.8031 | 90.5512 | 3WU
99553450 | KPG.48.175.14.T.60.15.E.46 | KPL01 | WC | 329760 | 5713830936207 | 4683 | 4060 | 2850 | 1900 | 2300 | MM | 10302.6 | 8932 | 112.2047 | 74.8031 | 90.5512 | 3WU
99553451 | KPG.48.215.14.T.60.9.E.46 | KPL01 | WC | 349547 | 5713830936214 | 5168 | 4490 | 3100 | 1900 | 2300 | MM | 11369.6 | 9878 | 122.0472 | 74.8031 | 90.5512 | 3WU
99553452 | KPG.48.215.14.T.60.11.E.46 | KPL01 | WC | 349547 | 5713830936221 | 5168 | 4490 | 3100 | 1900 | 2300 | MM | 11369.6 | 9878 | 122.0472 | 74.8031 | 90.5512 | 3WU
99553453 | KPG.48.215.14.T.60.13.E.46 | KPL01 | WC | 349547 | 5713830936238 | 5168 | 4490 | 3100 | 1900 | 2300 | MM | 11369.6 | 9878 | 122.0472 | 74.8031 | 90.5512 | 3WU
99553454 | KPG.48.215.14.T.60.15.E.46 | KPL01 | WC | 349547 | 5713830936245 | 5168 | 4490 | 3100 | 1900 | 2300 | MM | 11369.6 | 9878 | 122.0472 | 74.8031 | 90.5512 | 3WU
99553455 | KPG.48.215.14.T.60.17.E.46 | KPL01 | WC | 349547 | 5713830936252 | 5168 | 4490 | 3100 | 1900 | 2300 | MM | 11369.6 | 9878 | 122.0472 | 74.8031 | 90.5512 | 3WU
99553456 | KPG.48.215.14.T.60.19.E.46 | KPL01 | WC | 349547 | 5713830936269 | 5168 | 4490 | 3100 | 1900 | 2300 | MM | 11369.6 | 9878 | 122.0472 | 74.8031 | 90.5512 | 3WU
99553457 | KPG.48.265.14.T.60.13.E.46 | KPL01 | WC | 369335 | 5713830936276 | 5168 | 4490 | 3100 | 1900 | 2300 | MM | 11369.6 | 9878 | 122.0472 | 74.8031 | 90.5512 | 3WU
99553458 | KPG.48.265.14.T.60.15.E.46 | KPL01 | WC | 369335 | 5713830936283 | 5168 | 4490 | 3100 | 1900 | 2300 | MM | 11369.6 | 9878 | 122.0472 | 74.8031 | 90.5512 | 3WU
99553459 | KPG.48.265.14.T.60.17.E.46 | KPL01 | WC | 369335 | 5713830936290 | 5168 | 4490 | 3100 | 1900 | 2300 | MM | 11369.6 | 9878 | 122.0472 | 74.8031 | 90.5512 | 3WU
99553460 | KPG.48.265.14.T.60.19.E.46 | KPL01 | WC | 369335 | 5713830936306 | 5168 | 4490 | 3100 | 1900 | 2300 | MM | 11369.6 | 9878 | 122.0472 | 74.8031 | 90.5512 | 3WU
99553461 | KPG.48.265.14.T.60.21.E.46 | KPL01 | WC | 369335 | 5713830936313 | 5168 | 4490 | 3100 | 1900 | 2300 | MM | 11369.6 | 9878 | 122.0472 | 74.8031 | 90.5512 | 3WU
99553462 | KPG.48.335.14.T.60.19.E.46 | KPL01 | WC | 389122 | 5713830936320 | 5908 | 5230 | 3100 | 1900 | 2300 | MM | 12997.6 | 11506 | 122.0472 | 74.8031 | 90.5512 | 3WU
99553463 | KPG.48.335.14.T.60.21.E.46 | KPL01 | WC | 389122 | 5713830936337 | 5908 | 5230 | 3100 | 1900 | 2300 | MM | 12997.6 | 11506 | 122.0472 | 74.8031 | 90.5512 | 3WU
99553464 | KPG.56.175.16.T.60.9.E.46 | KPL01 | WC | 363642 | 5713830936344 | 6203 | 5470 | 3100 | 2100 | 2500 | MM | 13646.6 | 12034 | 122.0472 | 82.6772 | 98.4252 | 3WU
99553465 | KPG.56.175.16.T.60.11.E.46 | KPL01 | WC | 363642 | 5713830936351 | 6203 | 5470 | 3100 | 2100 | 2500 | MM | 13646.6 | 12034 | 122.0472 | 82.6772 | 98.4252 | 3WU
99553466 | KPG.56.215.16.T.60.9.E.46 | KPL01 | WC | 384974 | 5713830936368 | 6515 | 5770 | 3150 | 2100 | 2500 | MM | 14333 | 12694 | 124.0157 | 82.6772 | 98.4252 | 3WU
99553467 | KPG.56.215.16.T.60.11.E.46 | KPL01 | WC | 384974 | 5713830936375 | 6515 | 5770 | 3150 | 2100 | 2500 | MM | 14333 | 12694 | 124.0157 | 82.6772 | 98.4252 | 3WU
99553468 | KPG.56.215.16.T.60.13.E.46 | KPL01 | WC | 384974 | 5713830936382 | 6515 | 5770 | 3150 | 2100 | 2500 | MM | 14333 | 12694 | 124.0157 | 82.6772 | 98.4252 | 3WU
99553469 | KPG.56.215.16.T.60.15.E.46 | KPL01 | WC | 384974 | 5713830936399 | 6515 | 5770 | 3150 | 2100 | 2500 | MM | 14333 | 12694 | 124.0157 | 82.6772 | 98.4252 | 3WU
99553470 | KPG.56.265.16.T.60.13.E.46 | KPL01 | WC | 406307 | 5713830936405 | 6695 | 5950 | 3150 | 2100 | 2500 | MM | 14729 | 13090 | 124.0157 | 82.6772 | 98.4252 | 3WU
99553471 | KPG.56.265.16.T.60.15.E.46 | KPL01 | WC | 406307 | 5713830936412 | 6695 | 5950 | 3150 | 2100 | 2500 | MM | 14729 | 13090 | 124.0157 | 82.6772 | 98.4252 | 3WU
99553473 | KPG.56.265.16.T.60.17.E.46 | KPL01 | WC | 406307 | 5713830936443 | 6695 | 5950 | 3150 | 2100 | 2500 | MM | 14729 | 13090 | 124.0157 | 82.6772 | 98.4252 | 3WU
99553474 | KPG.56.265.16.T.60.19.E.46 | KPL01 | WC | 406307 | 5713830936450 | 6695 | 5950 | 3150 | 2100 | 2500 | MM | 14729 | 13090 | 124.0157 | 82.6772 | 98.4252 | 3WU
99553475 | KPG.56.265.16.T.60.21.E.46 | KPL01 | WC | 406307 | 5713830936467 | 6695 | 5950 | 3150 | 2100 | 2500 | MM | 14729 | 13090 | 124.0157 | 82.6772 | 98.4252 | 3WU
99553476 | KPG.56.335.16.T.60.17.E.46 | KPL01 | WC | 427639 | 5713830936474 | 6875 | 6130 | 3150 | 2100 | 2500 | MM | 15125 | 13486 | 124.0157 | 82.6772 | 98.4252 | 3WU
99553477 | KPG.56.335.16.T.60.19.E.46 | KPL01 | WC | 427639 | 5713830936481 | 6875 | 6130 | 3150 | 2100 | 2500 | MM | 15125 | 13486 | 124.0157 | 82.6772 | 98.4252 | 3WU
99553478 | KPG.56.335.16.T.60.21.E.46 | KPL01 | WC | 427639 | 5713830936498 | 6875 | 6130 | 3150 | 2100 | 2500 | MM | 15125 | 13486 | 124.0157 | 82.6772 | 98.4252 | 3WU
99553479 | KPG.56.335.16.T.60.23.E.46 | KPL01 | WC | 427639 | 5713830936504 | 6875 | 6130 | 3150 | 2100 | 2500 | MM | 15125 | 13486 | 124.0157 | 82.6772 | 98.4252 | 3WU
99553554 | Spare, Impeller 80-160/152 BZ | NBKIT | SB | 2688 | 5713830937488 | 4.738 | 4.64 | 185 | 185 | 97 | MM | 10.4236 | 10.208 | 7.2835 | 7.2835 | 3.8189 | 4SE
99553699 | Kit, valve DN4-PVC/V/C-type 4 | MDAKT | SF | 308 | 5713830940150 | 0.4 | 0.364 | 80 | 80 | 40 | MM | 0.88 | 0.8008 | 3.1496 | 3.1496 | 1.5748 | 4SE
99553774 | Spare,Key #607,WOODRUFF,3/16",SS | YZPBO | SD | 191 | 5713830941249 | 0.012 | 0.012 | 0 | 0 | 0 |  | 0.0264 | 0.0264 |  |  |  | 4SE
99553829 | 29-30147-X400X1 PNRNCNSN01AA | SPLK0 | CF | 16819 | 5713830942437 | 385 | 385 | 2159 | 1270 | 1066.8 | MM | 847 | 847 | 85 | 50 | 42 | 1CBS
99553858 | 11-50123-XA6P08-2902P BPR3C4S101AA | LF000 | CE | 35530 | 5713830942680 | 1253 | 1253 | 1524 | 660.4 | 736.6 | MM | 2756.6 | 2756.6 | 60 | 26 | 29 | 1CBS
99553905 | KIT,SHAFT,KPVS,GRP 2B,8015,1B,CW | PAREP | SB | 2032 | 5713830943502 | 10.524 | 10.524 | 36 | 12 | 12 | " | 23.1528 | 23.1528 |  |  |  | 4SE
99553921 | Spare, Impeller 40-250/245, ISO D32, SS | NBKIT | SB | 3991 | 5713830943649 | 5.394 | 5.09 | 341 | 292 | 136 | MM | 11.8668 | 11.198 | 13.4252 | 11.4961 | 5.3543 | 4SE
99553943 | Spare, Impeller 125-250/234 SS | NBKIT | SB | 5061 | 5713830943663 | 11.619 | 11.02 | 370 | 370 | 181 | MM | 25.5618 | 24.244 | 14.5669 | 14.5669 | 7.126 | 4SE
99553949 | Kit, repair BM RES SP46 1-6 stg FKM | SPKIT | SD | 949 | 5713830944103 | 0.954 | 0.75 | 310 | 285 | 60 | MM | 2.0988 | 1.65 | 12.2047 | 11.2205 | 2.3622 | 4SE
99553951 | Spare,MMG200LB 3X400D-2 37.0KW B35-55 | MO6KT | SC | 8315 | 5713830944134 | 329.302 | 260 | 777 | 420 | 520 | MM | 724.4644 | 572 | 30.5906 | 16.5354 | 20.4724 | 4SE
99553987 | Kit, Wear Part CR 1s/1/3-9st SIC Cleaned | CRSKT | SC | 722 | 5713830944523 | 0.535 | 0.53 | 260 | 140 | 65 | MM | 1.177 | 1.166 | 10.2362 | 5.5118 | 2.5591 | 4SE
99554013 | Spare,NY YBX3 90S-2 220/380 1.5KW DIIBT4 | MO4KT | SC | 2718 | 5713830944912 | 52.001 | 52 | 450 | 205 | 360 | MM | 114.4022 | 114.4 | 17.7165 | 8.0709 | 14.1732 | 4SE
99554039 | Spare,Impeller 100-250/205 D32 1.4408 SS | NBKIT | SB | 938 | 5713830945353 | 9.354 | 9.15 | 335 | 292 | 66 | MM | 20.5788 | 20.13 | 13.189 | 11.4961 | 2.5984 | 4SE
99554054 | Kit, Impeller D22 Red.CR/N95 2 to 12stag | XCRKT | SC | 825 | 5713830945643 | 0.76 | 0.515 | 180 | 180 | 100 | MM | 1.672 | 1.133 | 7.0866 | 7.0866 | 3.937 | 4SE
99554055 | Spare, Impeller 100-160/161 CI | NBKIT | SB | 729 | 5713830945667 | 4.423 | 4.29 | 185 | 185 | 180 | MM | 9.7306 | 9.438 | 7.2835 | 7.2835 | 7.0866 | 4SE
99554059 | Kit, Impeller D28 Reduced bea.CRN125 1st | XCRKT | SC | 4765 | 5713830945827 | 1.14 | 0.895 | 180 | 180 | 100 | MM | 2.508 | 1.969 | 7.0866 | 7.0866 | 3.937 | 4SE
99554060 | Kit, Impeller D28 Reduced bea.CRN155 2.5 | XCRKT | SC | 4093 | 5713830945834 | 1.273 | 1.028 | 190 | 180 | 100 | MM | 2.8006 | 2.2616 | 7.4803 | 7.0866 | 3.937 | 4SE
99554255 | Kit, head DME 375-PV/V/C-RP 1 1/4 | MDSKT | SF | 6375 | 5713830949399 | 2.43 | 2.16 | 340 | 290 | 130 | MM | 5.346 | 4.752 | 13.3858 | 11.4173 | 5.1181 | 4SE
99554341 | spare ,fan+cover f. mot.sz.90 | MDAKT | SF | 1353 | 5713830951255 | 0.536 | 0.25 | 0 | 0 | 0 |  | 1.1792 | 0.55 |  |  |  | 4SE
99554406 | Kit, Chamber Stack CRN 1-11 | CRSKT | SC | 1581 | 5713830951897 | 4.133 | 3.9 | 400 | 158 | 166 | MM | 9.0926 | 8.58 | 15.748 | 6.2205 | 6.5354 | 4SE
99554433 | Spare, EX Shaft W/Rotor SLV D32P2FRC | SEKIT | SD | 1249 | 5713830952337 | 11.301 | 11.13 | 500 | 130 | 130 | MM | 24.8622 | 24.486 | 19.685 | 5.1181 | 5.1181 | 4SE
99554439 | Spare, EX Shaft W/Rotor SLV D22P4FRB | SEKIT | SD | 815 | 5713830952429 | 6.371 | 6.2 | 500 | 130 | 130 | MM | 14.0162 | 13.64 | 19.685 | 5.1181 | 5.1181 | 4SE
99554443 | Kit, Chamber Stack CRN 1-30 | CRSKT | SC | 2942 | 5713830952474 | 10.326 | 9.525 | 794 | 196 | 311 | MM | 22.7172 | 20.955 | 31.2598 | 7.7165 | 12.2441 | 4SE
99554455 | Kit, Chamber Stack CRN 1-36 | CRSKT | SC | 4384 | 5713830952719 | 12.399 | 11.258 | 994 | 196 | 311 | MM | 27.2778 | 24.7676 | 39.1339 | 7.7165 | 12.2441 | 4SE
99554458 | Kit, Chamber Stack CR/CRI 1-3 | CRSKT | SC | 1144 | 5713830952764 | 1.58 | 1.347 | 400 | 170 | 170 | MM | 3.476 | 2.9634 | 15.748 | 6.6929 | 6.6929 | 4SE
99554500 | Spare,MMG160L 3X400D-2 18.5KW B5-42 | MO6KT | SC | 4775 | 5713830954027 | 181.002 | 144 | 652 | 316 | 412 | MM | 398.2044 | 316.8 | 25.6693 | 12.4409 | 16.2205 | 4SE
99554501 | Spare,Seal snap ring,DIA4.5",for 8-1 | PASE1 | SB | 779 | 5713830954034 | 0.481 | 0.481 | 1 | 1 | 1 | MM | 1.0582 | 1.0582 | 0.03937 | 0.03937 | 0.03937 | 4SE
99554502 | Spare,Columniform Pin,6X14H304 | PASE1 | SB | 19 | 5713830954041 | 0.003 | 0.003 | 1 | 1 | 1 | MM | 0.0066 | 0.0066 | 0.03937 | 0.03937 | 0.03937 | 4SE
99555104 | Kit, Flange N, DN40, electro-polished | CRMKT | SC | 600 | 5713830962145 | 1.12 | 1.022 | 180 | 180 | 100 | MM | 2.464 | 2.2484 | 7.0866 | 7.0866 | 3.937 | 4SE
99555109 | Spare, Impeller 80-200/192 BZ trim | NBKIT | SB | 3435 | 5713830962336 | 7.074 | 6.77 | 341 | 292 | 136 | MM | 15.5628 | 14.894 | 13.4252 | 11.4961 | 5.3543 | 4SE
99555146 | Spare,MMG100LB 230/400-4 3.0KW B5-28 | MO6KT | SC | 1527 | 5713830962916 | 38.4 | 36 | 555 | 371 | 367 | MM | 84.48 | 79.2 | 21.8504 | 14.6063 | 14.4488 | 4SE
99555152 | Spare,Impeller 150-315.2/331 1.4408 D42 | NBKIT | SB | 12210 | 5713830963524 | 26.059 | 25.46 | 370 | 370 | 181 | MM | 57.3298 | 56.012 | 14.5669 | 14.5669 | 7.126 | 4SE
99555290 | Spare,Impeller 65-200/215, ISO D32, CI | NBKIT | SB | 625 | 5713830964651 | 4.974 | 4.67 | 341 | 292 | 136 | MM | 10.9428 | 10.274 | 13.4252 | 11.4961 | 5.3543 | 4SE
99555308 | Spare,Pump shaft cpl. N 17stg (L,465) | BMEKT | SC | 199 | 5713830964903 | 0.633 | 0.525 | 523 | 58 | 61 | MM | 1.3926 | 1.155 | 20.5906 | 2.2835 | 2.4016 | 4SE
99555329 | Spare, Butterfly valve DN150 PN25 | SYCKT | SB | 4900 | 5713830965221 | 10.499 | 10.2 | 370 | 247 | 180 | MM | 23.0978 | 22.44 | 14.5669 | 9.7244 | 7.0866 | 4SE
99555701 | Spare, Impeller 100-160/175 D24 BZ | NBKIT | SB | 4326 | 5713830971369 | 5.773 | 5.64 | 185 | 185 | 180 | MM | 12.7006 | 12.408 | 7.2835 | 7.2835 | 7.0866 | 4SE
99555703 | Spare,Siemens180M 3X380D-4 18.5KW V1-48 | MO6KT | SC | 4811 | 5713830971383 | 207.002 | 170 | 680 | 363 | 447.5 | MM | 455.4044 | 374 | 26.7717 | 14.2913 | 17.6181 | 4SE
99555708 | Spare,MMG315LA 380D-4 160KW B35-80 | MO6KT | SC | 37872 | 5713830971536 | 1255.002 | 1200 | 1350 | 660 | 850 | MM | 2761.0044 | 2640 | 53.1496 | 25.9843 | 33.4646 | 4SE
99555962 | Kit, Thermodynamic flow complete | SVVKT | SD | 25136 | 5713830977354 | 2.732 | 2.5 | 450 | 400 | 110 | MM | 6.0104 | 5.5 | 17.7165 | 15.748 | 4.3307 | 4SE
99556223 | MGE132SF 3R430-2 7.5kW B5-38-J CBAL Pkg | MO7KT | SC | 12378 | 5713830981696 | 96.224 | 49.724 | 950 | 555 | 645 | MM | 211.6928 | 109.3928 | 37.4016 | 21.8504 | 25.3937 | 4SE
99556275 | 10-10707-600068-2502P BPR5CNSN01AA | LC000 | CE | 2530 | 5713830982440 | 116 | 116 | 812.8 | 609.6 | 660.4 | MM | 255.2 | 255.2 | 32 | 24 | 26 | 1CBS
99556309 | Spare,Impeller 150-400/368, D42 BZ trim | NBKIT | SB | 18366 | 5713830982792 | 28.27 | 25.87 | 555 | 371 | 367 | MM | 62.194 | 56.914 | 21.8504 | 14.6063 | 14.4488 | 4SE
99556310 | Spare,MG112MC 400D-2 4KW B14-28 (CRN-SF) | MO4KT | SC | 2609 | 5713830982907 | 38.9 | 36.5 | 555 | 371 | 367 | MM | 85.58 | 80.3 | 21.8504 | 14.6063 | 14.4488 | 4SE
99556311 | Spare,MG132SC 3x400D-2 5.5KW B05 CRN-SF | MO4KT | SC | 3432 | 5713830982914 | 45.1 | 42.7 | 555 | 371 | 367 | MM | 99.22 | 93.94 | 21.8504 | 14.6063 | 14.4488 | 4SE
99556328 | Spare,Impeller 150-250/270 D42 BZ trim | NBKIT | SB | 8479 | 5713830983133 | 19.05 | 16.65 | 555 | 371 | 367 | MM | 41.91 | 36.63 | 21.8504 | 14.6063 | 14.4488 | 4SE
99556338 | Spare,End Shield MMS8000R | MMSKT | SD | 3204 | 5713830983416 | 11.8 | 11.8 | 290 | 200 | 200 | MM | 25.96 | 25.96 | 11.4173 | 7.874 | 7.874 | 4SE
99556377 | Spare, Impeller 150-400/406, D48 CI | NBKIT | SB | 2890 | 5713830984208 | 61.292 | 24.29 | 820 | 630 | 265 | MM | 134.8424 | 53.438 | 32.2835 | 24.8031 | 10.4331 | 4SE
99556379 | Spare,Motor stool 250/24 IEC 132 CED WR | TPKIT | SB | 999 | 5713830984222 | 20.436 | 20 | 370 | 247 | 360 | MM | 44.9592 | 44 | 14.5669 | 9.7244 | 14.1732 | 4SE
99556553 | Spare,Volute,CL30127,ANSI150 | PASE1 | SB | 10325 | 5713830987483 | 65 | 65 | 700 | 600 | 440 | MM | 143 | 143 | 27.5591 | 23.622 | 17.3228 | 4SE
99556555 | Spare,Backplate SGL seal,3H,IMP 12" | PASE1 | SB | 6072 | 5713830987520 | 20.9 | 20.9 | 500 | 500 | 320 | MM | 45.98 | 45.98 | 19.685 | 19.685 | 12.5984 | 4SE
99556558 | Spare,Volute,CL,10171,ANSI 150,H316 | PASE1 | SB | 46429 | 5713830987575 | 34.5 | 34.5 | 1200 | 1000 | 610 | MM | 75.9 | 75.9 | 47.2441 | 39.3701 | 24.0157 | 4SE
99556559 | Spare,Backplate SGL seal,4H,IMP 17" | PASE1 | SB | 10811 | 5713830987582 | 58.9 | 58.9 | 750 | 750 | 420 | MM | 129.58 | 129.58 | 29.5276 | 29.5276 | 16.5354 | 4SE
99556561 | Spare,Key,GB/T1096,C18X70,316 | PASE1 | SB | 140 | 5713830987704 | 0.002 | 0.002 | 1 | 1 | 1 | MM | 0.0044 | 0.0044 | 0.03937 | 0.03937 | 0.03937 | 4SE
99556562 | Spare,Bolt,GB/T5783,M20X55,316SS | PASE1 | SB | 111 | 5713830987711 | 0.002 | 0.002 | 1 | 1 | 1 | MM | 0.0044 | 0.0044 | 0.03937 | 0.03937 | 0.03937 | 4SE
99556566 | Spare,Bearing cover,4H,inboard | PASE1 | SB | 354 | 5713830987766 | 3.19 | 3.19 | 1 | 1 | 1 | MM | 7.018 | 7.018 | 0.03937 | 0.03937 | 0.03937 | 4SE
99556583 | Spare,Volute,DBL,CL40101,ANSI150 | PASE1 | SB | 11901 | 5713830987896 | 67 | 67 | 700 | 600 | 440 | MM | 147.4 | 147.4 | 27.5591 | 23.622 | 17.3228 | 4SE
99556584 | Spare,Backplate SGL seal,3H,IMP 10" | PASE1 | SB | 3567 | 5713830988107 | 9.76 | 9.76 | 500 | 500 | 320 | MM | 21.472 | 21.472 | 19.685 | 19.685 | 12.5984 | 4SE
99556587 | Spare,Volute,CL60123,ANSI150 | PASE1 | SB | 23003 | 5713830988145 | 163 | 163 | 900 | 800 | 520 | MM | 358.6 | 358.6 | 35.4331 | 31.4961 | 20.4724 | 4SE
99556588 | Spare,Backplate SGL seal,4H,IMP 12" | PASE1 | SB | 4736 | 5713830988152 | 18.2 | 18.2 | 500 | 500 | 320 | MM | 40.04 | 40.04 | 19.685 | 19.685 | 12.5984 | 4SE
99556590 | Spare,Key,GB/T1096,C14X70,316SS | PASE1 | SB | 295 | 5713830988183 | 0.002 | 0.002 | 1 | 1 | 1 | MM | 0.0044 | 0.0044 | 0.03937 | 0.03937 | 0.03937 | 4SE
99556628 | Kit, Thermodyn. without Sens. Stabiliz. | SVVKT | SD | 23063 | 5713830988787 | 2.232 | 2.014 | 450 | 400 | 110 | MM | 4.9104 | 4.4308 | 17.7165 | 15.748 | 4.3307 | 4SE
99556629 | Spare, Extension cable 5m | SVVKT | SD | 650 | 5713830988794 | 0.598 | 0.574 | 185 | 185 | 97 | MM | 1.3156 | 1.2628 | 7.2835 | 7.2835 | 3.8189 | 4SE
99556630 | Spare,Thermodynamic sensor stabilisation | SVVKT | SD | 2180 | 5713830989005 | 0.598 | 0.574 | 185 | 185 | 97 | MM | 1.3156 | 1.2628 | 7.2835 | 7.2835 | 3.8189 | 4SE
99556643 | 11N6-30127-1A6PAX-2852P BPRNC2S1TCAA | LF000 | CE | 24343 | 5713830989074 | 670 | 670 | 1524 | 660.4 | 736.6 | MM | 1474 | 1474 | 60 | 26 | 29 | 1CBS
99556714 | Spare, TB cover 5.84, 1LE1 Ah 160 | MO1KT | SC | 346 | 5713830990285 | 0.5 | 0.4 | 190 | 190 | 190 | MM | 1.1 | 0.88 | 7.4803 | 7.4803 | 7.4803 | 4SE
99556808 | 11-40957-133P08-2782P BPRNC2S101AA | LF000 | CE | 13968 | 5713830991459 | 411 | 411 | 1524 | 660.4 | 736.6 | MM | 904.2 | 904.2 | 60 | 26 | 29 | 1CBS
99556812 | 10UN-30957-13000X-2772P BPR4CNSNTCAA | LC000 | CE | 7099 | 5713830991817 | 268 | 268 | 812.8 | 609.6 | 660.4 | MM | 589.6 | 589.6 | 32 | 24 | 26 | 1CBS
99556853 | 10-30957-73001X-1672P BPRNCNS101AA | LC000 | CE | 4796 | 5713830991824 | 200 | 200 | 1219.2 | 812.8 | 609.6 | MM | 440 | 440 | 48 | 32 | 24 | 1CBS
99556875 | Spare, ball bearing 6322.C3 | SUCKT | SD | 1276 | 5713830992265 | 10.06 | 9.963 | 340 | 290 | 140 | MM | 22.132 | 21.9186 | 13.3858 | 11.4173 | 5.5118 | 4SE
99557054 | Kit, Chamber stack CRN95-1-1 22/22 | XCRKT | SC | 2580 | 5713830994993 | 11.9 | 7.082 | 570 | 370 | 370 | MM | 26.18 | 15.5804 | 22.4409 | 14.5669 | 14.5669 | 4SE
99557064 | 25R15- 7 2NPT 4"3X220/60 | SP05A | WH | 6519 | 5713830995259 | 20.78 | 19.35 | 1200 | 120 | 110 | MM | 45.716 | 42.57 | 47.2441 | 4.7244 | 4.3307 | 3WU
99557069 | Kit, S Fr 66 Std Cable Inlet | GS2KT | SD | 811 | 5713830995501 | 8.782 | 8.478 | 341 | 292 | 136 | MM | 19.3204 | 18.6516 | 13.4252 | 11.4961 | 5.3543 | 4SE
99557494 | Spare, Fan 7.04 1LA7 Ah 112 Siemens | MO1KT | SC | 209 | 5713831000914 | 0.1 | 0.09 | 0 | 0 | 0 |  | 0.22 | 0.198 |  |  |  | 4SE
99557549 | 14-80123-15036A-1942P BPR1C8S101AA | LCSCA | CE | 41233 | 5713831001980 | 1294 | 1294 | 1701.8 | 1143 | 939.8 | MM | 2846.8 | 2846.8 | 67 | 45 | 37 | 1CBS
99557568 | 29N-50159-1400XX-2873P BPRNC4S1TCBB | SPLK0 | CF | 37264 | 5713831002420 | 1462 | 1462 | 2794 | 1270 | 1066.8 | MM | 3216.4 | 3216.4 | 110 | 50 | 42 | 1CBS
99557702 | OS8-4A VPM LH MS ROT ASSY KIT | YRFKT | SD | 39363 | 5713831004233 | 240.204 | 240.204 | 0 | 0 | 0 |  | 528.4488 | 528.4488 |  |  |  | 4SE
99557755 | Spare, Converter Freq. 15kw ATV610D15N4A | HYKIT | SB | 2782 | 5713831004806 | 12.599 | 12 | 370 | 370 | 181 | MM | 27.7178 | 26.4 | 14.5669 | 14.5669 | 7.126 | 4SE
99557764 | Spare, Impeller 125-315/280 BZ | NBKIT | SB | 7345 | 5713831004974 | 13.964 | 13.66 | 341 | 292 | 136 | MM | 30.7208 | 30.052 | 13.4252 | 11.4961 | 5.3543 | 4SE
99557767 | Spare, Impeller 50-200 /187 SS trim | NBKIT | SB | 2242 | 5713831005018 | 3.834 | 3.53 | 341 | 292 | 136 | MM | 8.4348 | 7.766 | 13.4252 | 11.4961 | 5.3543 | 4SE
99557774 | Spare,Control Cable 7x1,5mm2 fr58-70 10m | GS3KT | SD | 931 | 5713831005209 | 4.2 | 3.601 | 370 | 250 | 370 | MM | 9.24 | 7.9222 | 14.5669 | 9.8425 | 14.5669 | 4SE
99557778 | Kit, Cable glands set 65-1 | GS3KT | SD | 1602 | 5713831005261 | 4.42 | 4.322 | 250 | 250 | 200 | MM | 9.724 | 9.5084 | 9.8425 | 9.8425 | 7.874 | 4SE
99557785 | Kit, Chamber Stack CRN 1s-3 | CRSKT | SC | 1284 | 5713831005438 | 1.761 | 1.528 | 400 | 158 | 166 | MM | 3.8742 | 3.3616 | 15.748 | 6.2205 | 6.5354 | 4SE
99557792 | Kit, Chamber Stack CRN 1s-11 | CRSKT | SC | 1763 | 5713831005513 | 4.155 | 3.922 | 400 | 158 | 166 | MM | 9.141 | 8.6284 | 15.748 | 6.2205 | 6.5354 | 4SE
99557799 | Bulk, Impeller cpl. N, CR/N 90 | CRLKT | SC | 3219 | 5713831005599 | 8.8 | 6.4 | 370 | 250 | 360 | MM | 19.36 | 14.08 | 14.5669 | 9.8425 | 14.1732 | 4SE
99557874 | Kit, Chamber Stack CRN 1s-25 | CRSKT | SC | 2955 | 5713831006480 | 8.864 | 8.063 | 794 | 196 | 311 | MM | 19.5008 | 17.7386 | 31.2598 | 7.7165 | 12.2441 | 4SE
99557880 | Kit, Chamber Stack CRN 1s-30 | CRSKT | SC | 4544 | 5713831006787 | 10.386 | 9.585 | 794 | 196 | 311 | MM | 22.8492 | 21.087 | 31.2598 | 7.7165 | 12.2441 | 4SE
99557881 | Spare,MMG160MA 3X400D-2 11.0KW B05-42 | MO6KT | SC | 4203 | 5713831006794 | 151.802 | 130 | 608 | 317 | 424 | MM | 333.9644 | 286 | 23.937 | 12.4803 | 16.6929 | 4SE
99557907 | Kit, Chamber Stack CRN 1s-36 | CRSKT | SC | 4260 | 5713831006954 | 12.471 | 11.33 | 994 | 196 | 311 | MM | 27.4362 | 24.926 | 39.1339 | 7.7165 | 12.2441 | 4SE
99558096 | SEG.A15.30.EX.2.60M.Z | SEG60 | WB | 4839 | 5713831010586 | 49 | 46 | 600 | 400 | 430 | MM | 107.8 | 101.2 | 23.622 | 15.748 | 16.9291 | 3WU
99558217 | 14-15951-13036A-1592 BAR1C8S101AA | LCSCA | CE | 8974 | 5713831012696 | 130 | 130 | 1219.2 | 812.8 | 609.6 | MM | 286 | 286 | 48 | 32 | 24 | 1CBS
99558270 | 14-15951-23036A-2811P UPR3C8S101AA | LCSCA | CE | 12613 | 5713831014133 | 131 | 131 | 1219.2 | 812.8 | 609.6 | MM | 288.2 | 288.2 | 48 | 32 | 24 | 1CBS
99558288 | 14-50157-15036A-1922P BGR1C8S101AA | LCSCA | CE | 29969 | 5713831013969 | 1002 | 1002 | 1701.8 | 1143 | 939.8 | MM | 2204.4 | 2204.4 | 67 | 45 | 37 | 1CBS
99558295 | PUMP W/O MOTOR 6100 8X8 PACKING O/ISOL | YRFKT | SD | 117418 | 5713831014188 | 2275.665 | 2275.665 | 0 | 0 | 0 |  | 5006.463 | 5006.463 |  |  |  | 4SE
99558296 | 11-20953-133P08 PLRNC2S101AA | LF000 | CE | 6709 | 5713831014195 | 175 | 175 | 1524 | 660.4 | 736.6 | MM | 385 | 385 | 60 | 26 | 29 | 1CBS
99558634 | 14-25957-14036A-1891P BPR1C8S101AA | LCSCA | CE | 16541 | 5713831019985 | 485 | 485 | 1270 | 558.8 | 736.6 | MM | 1067 | 1067 | 50 | 22 | 29 | 1CBS
99558638 | 10N6-25707-140008-1871P BPRNCNSNTCAA | LC000 | CE | 6013 | 5713831020158 | 316 | 316 | 1219.2 | 812.8 | 609.6 | MM | 695.2 | 695.2 | 48 | 32 | 24 | 1CBS
99558695 | 14-25707-130368-1622P BGR3C8S101AA | LCSCA | CE | 9331 | 5713831021063 | 223 | 223 | 1219.2 | 812.8 | 609.6 | MM | 490.6 | 490.6 | 48 | 32 | 24 | 1CBS
99558933 | Kit, Chamber Stack CR 32-8 | CRLKT | SC | 12132 | 5713831025405 | 19.8 | 17.161 | 1040 | 160 | 170 | MM | 43.56 | 37.7542 | 40.9449 | 6.2992 | 6.6929 | 4SE
99559102 | Spare,MG71A 200/346-2 .37KW B14-14 CN | MO6KT | SC | 505 | 5713831028369 | 6.018 | 5.72 | 221 | 141 | 180 | MM | 13.2396 | 12.584 | 8.7008 | 5.5512 | 7.0866 | 4SE
99559183 | Spare, Terminal board Siemens | MO4KT | SC | 311 | 5713831029472 | 0.13 | 0.1 | 180 | 160 | 90 | MM | 0.286 | 0.22 | 7.0866 | 6.2992 | 3.5433 | 4SE
99559265 | Kit, Adapter flange cables 80 | GS3KT | SD | 2004 | 5713831031024 | 20 | 20 | 0 | 0 | 0 |  | 44 | 44 |  |  |  | 4SE
99559307 | Bulk, Non return valve Conlift | COKIT | SA | 93 | 5713831032007 | 0.13 | 0.09 | 150 | 148 | 98 | MM | 0.286 | 0.198 | 5.9055 | 5.8268 | 3.8583 | 4SE
99559308 | 14-10707-23036A-2736P UPR3C8S101AA | LCSCA | CE | 10816 | 5713831032014 | 52 | 52 | 1219.2 | 812.8 | 609.6 | MM | 114.4 | 114.4 | 48 | 32 | 24 | 1CBS
99559426 | 10-4012A-1A0008-1882P BPRNCNSN01AA | LC000 | CE | 10421 | 5713831033738 | 607 | 607 | 1219.2 | 812.8 | 609.6 | MM | 1335.4 | 1335.4 | 48 | 32 | 24 | 1CBS
99559461 | 10-30707-130008-2652P BPRNCNSN01AA | LC000 | CE | 6847 | 5713831034094 | 157 | 157 | 1219.2 | 812.8 | 609.6 | MM | 345.4 | 345.4 | 48 | 32 | 24 | 1CBS
99559484 | 10-15959-73000X-1622P BPRNCNSN01AA | LC000 | CE | 3929 | 5713831034377 | 168 | 168 | 1219.2 | 812.8 | 609.6 | MM | 369.6 | 369.6 | 48 | 32 | 24 | 1CBS
99559641 | Kit, Stub shaft, D55/D28 (D24), IEC 200 | NBKIT | SB | 753 | 5713831036746 | 4.402 | 4.098 | 341 | 292 | 136 | MM | 9.6844 | 9.0156 | 13.4252 | 11.4961 | 5.3543 | 4SE
99560017 | SEPARATOR,GBHR-030-W | TAS00 | AC | 3788 | 5713831043386 | 175 | 175 | 0 | 0 | 0 |  | 385 | 385 |  |  |  | 1CBS
99560021 | 14-40957-13036A-2852P BGR3C8S101AA | LCSCA | CE | 16872 | 5713831043522 | 485 | 485 | 1219.2 | 812.8 | 609.6 | MM | 1067 | 1067 | 48 | 32 | 24 | 1CBS
99560022 | 16-20955-130101-2682P BPR1CNS101AA | VL000 | CE | 4528 | 5713831043539 | 269 | 269 | 1219.2 | 812.8 | 609.6 | MM | 591.8 | 591.8 | 48 | 32 | 24 | 1CBS
99560112 | Spare, Filter PFA60000 | HYKIT | SB | 405 | 5713831046882 | 0.833 | 0.7 | 185 | 185 | 180 | MM | 1.8326 | 1.54 | 7.2835 | 7.2835 | 7.0866 | 4SE
99560184 | Spare, Impeller 40-200 /210 BS | NBKIT | SB | 1907 | 5713831047933 | 3.334 | 3.03 | 341 | 292 | 136 | MM | 7.3348 | 6.666 | 13.4252 | 11.4961 | 5.3543 | 4SE
99560190 | Spare, MMG180M 3X400D-4 18,5 KW B03 IE3 | MO6KT | SC | 6733 | 5713831048145 | 232.002 | 195 | 820 | 630 | 530 | MM | 510.4044 | 429 | 32.2835 | 24.8031 | 20.8661 | 4SE
99560278 | Kit,IMPELLER HS 300-200-489/439 B21 | HSKIT | SB | 13120 | 5713831049289 | 86.351 | 70.769 | 800 | 600 | 315 | MM | 189.9722 | 155.6918 | 31.4961 | 23.622 | 12.4016 | 4SE
99560432 | Spare, capacitor siemens | MOCKT | SC | 414 | 5713831052609 | 0.1 | 0.08 | 0 | 0 | 0 |  | 0.22 | 0.176 |  |  |  | 4SE
99560639 | KIT, GASKETS 2" ANSI 300LB RING | BOKIT | SA | 46 | 5713831056034 | 0.065 | 0.036 | 0 | 0 | 0 |  | 0.143 | 0.0792 |  |  |  | 4SE
99560753 | Kit, Shaft seal H Q6Q6EGG D22 BTB/Tandem | XCRKT | SC | 613 | 5713831057987 | 0.78 | 0.55 | 148 | 97 | 103 | MM | 1.716 | 1.21 | 5.8268 | 3.8189 | 4.0551 | 4SE
99560754 | Kit, Shaft seal H Q6Q6EGG D22 De-o.BTB/T | XCRKT | SC | 536 | 5713831057994 | 0.684 | 0.684 | 148 | 97 | 103 | MM | 1.5048 | 1.5048 | 5.8268 | 3.8189 | 4.0551 | 4SE
99560756 | Kit, Shaft seal H Q6Q6VGG D22 BTB/Tandem | XCRKT | SC | 636 | 5713831058014 | 0.58 | 0.58 | 150 | 90 | 100 | MM | 1.276 | 1.276 | 5.9055 | 3.5433 | 3.937 | 4SE
99560757 | Kit, Shaft seal H Q6Q6VGG D22 De-o.BTB/T | XCRKT | SC | 557 | 5713831058021 | 0.689 | 0.689 | 148 | 97 | 103 | MM | 1.5158 | 1.5158 | 5.8268 | 3.8189 | 4.0551 | 4SE
99560758 | Kit, Shaft seal H Q6Q6FGG D22 BTB/Tandem | XCRKT | SC | 1675 | 5713831058038 | 0.58 | 0.58 | 150 | 100 | 100 | MM | 1.276 | 1.276 | 5.9055 | 3.937 | 3.937 | 4SE
99560759 | Kit, Shaft seal H Q6Q6KGG D22 BTB/Tandem | XCRKT | SC | 3203 | 5713831058045 | 0.687 | 0.687 | 148 | 97 | 103 | MM | 1.5114 | 1.5114 | 5.8268 | 3.8189 | 4.0551 | 4SE
99560760 | Kit, Shaft seal H Q6Q6KGG D22 De-o.BTB/T | XCRKT | SC | 3253 | 5713831058052 | 0.687 | 0.687 | 148 | 97 | 103 | MM | 1.5114 | 1.5114 | 5.8268 | 3.8189 | 4.0551 | 4SE
99560761 | Kit, Shaft seal H Q6BEGG D22 BTB/Tandem | XCRKT | SC | 502 | 5713831058069 | 0.771 | 0.541 | 148 | 97 | 103 | MM | 1.6962 | 1.1902 | 5.8268 | 3.8189 | 4.0551 | 4SE
99560762 | Kit, Shaft seal H Q6BVGG D22 BTB/Tandem | XCRKT | SC | 523 | 5713831058076 | 0.776 | 0.546 | 148 | 97 | 103 | MM | 1.7072 | 1.2012 | 5.8268 | 3.8189 | 4.0551 | 4SE
99560763 | Kit, Shaft seal H Q6BFGG D22 BTB/Tandem | XCRKT | SC | 1406 | 5713831058083 | 0.779 | 0.549 | 148 | 97 | 103 | MM | 1.7138 | 1.2078 | 5.8268 | 3.8189 | 4.0551 | 4SE
99560765 | Kit, Shaft seal H Q6BKGG D22 BTB/Tandem | XCRKT | SC | 3185 | 5713831058106 | 0.678 | 0.678 | 148 | 97 | 103 | MM | 1.4916 | 1.4916 | 5.8268 | 3.8189 | 4.0551 | 4SE
99560766 | Kit, Shaft seal H U3BEGG D22 BTB/Tandem | XCRKT | SC | 655 | 5713831058113 | 0.8 | 0.57 | 148 | 97 | 103 | MM | 1.76 | 1.254 | 5.8268 | 3.8189 | 4.0551 | 4SE
99560767 | Kit, Shaft seal H U3BVGG D22 BTB/Tandem | XCRKT | SC | 678 | 5713831058120 | 0.805 | 0.575 | 148 | 97 | 103 | MM | 1.771 | 1.265 | 5.8268 | 3.8189 | 4.0551 | 4SE
99560768 | Kit, Shaft seal H U3BFGG D22 BTB/Tandem | XCRKT | SC | 1712 | 5713831058137 | 0.808 | 0.578 | 148 | 97 | 103 | MM | 1.7776 | 1.2716 | 5.8268 | 3.8189 | 4.0551 | 4SE
99560769 | Kit, Shaft seal H U3BKGG D22 BTB/Tandem | XCRKT | SC | 3239 | 5713831058144 | 0.707 | 0.707 | 148 | 97 | 103 | MM | 1.5554 | 1.5554 | 5.8268 | 3.8189 | 4.0551 | 4SE
99560770 | Kit, Shaft seal H U3Q6EGG D22 BTB/Tandem | XCRKT | SC | 675 | 5713831058151 | 0.809 | 0.579 | 148 | 97 | 103 | MM | 1.7798 | 1.2738 | 5.8268 | 3.8189 | 4.0551 | 4SE
99560771 | Kit, Shaft seal H U3Q6EGG D22 De-o.BTB/T | XCRKT | SC | 696 | 5713831058168 | 0.713 | 0.713 | 148 | 97 | 103 | MM | 1.5686 | 1.5686 | 5.8268 | 3.8189 | 4.0551 | 4SE
99560772 | Kit, Shaft seal H U3Q6VGG D22 BTB/Tandem | XCRKT | SC | 594 | 5713831058175 | 0.814 | 0.584 | 148 | 97 | 103 | MM | 1.7908 | 1.2848 | 5.8268 | 3.8189 | 4.0551 | 4SE
99560773 | Kit, Shaft seal H U3Q6VGG D22 De-o.BTB/T | XCRKT | SC | 719 | 5713831058182 | 0.718 | 0.718 | 148 | 97 | 103 | MM | 1.5796 | 1.5796 | 5.8268 | 3.8189 | 4.0551 | 4SE
99560774 | Kit, Shaft seal H U3Q6FGG D22 BTB/Tandem | XCRKT | SC | 1469 | 5713831058199 | 0.817 | 0.587 | 148 | 97 | 103 | MM | 1.7974 | 1.2914 | 5.8268 | 3.8189 | 4.0551 | 4SE
99560775 | Kit, Shaft seal H U3Q6KGG D22 BTB/Tandem | XCRKT | SC | 3256 | 5713831058205 | 0.716 | 0.716 | 148 | 97 | 103 | MM | 1.5752 | 1.5752 | 5.8268 | 3.8189 | 4.0551 | 4SE
99560776 | Kit, Shaft seal H U3Q6KGG D22 De-o.BTB/T | XCRKT | SC | 3306 | 5713831058212 | 0.716 | 0.716 | 148 | 97 | 103 | MM | 1.5752 | 1.5752 | 5.8268 | 3.8189 | 4.0551 | 4SE
99560777 | Kit, Shaft seal H U3U3EGG D22 BTB/Tandem | XCRKT | SC | 677 | 5713831058229 | 0.864 | 0.634 | 148 | 97 | 103 | MM | 1.9008 | 1.3948 | 5.8268 | 3.8189 | 4.0551 | 4SE
99560778 | Kit, Shaft seal H U3U3EGG D22 De-o.BTB/T | XCRKT | SC | 818 | 5713831058236 | 0.768 | 0.768 | 148 | 97 | 103 | MM | 1.6896 | 1.6896 | 5.8268 | 3.8189 | 4.0551 | 4SE
99560780 | Kit, Shaft seal H U3U3VGG D22 BTB/Tandem | XCRKT | SC | 822 | 5713831058250 | 0.869 | 0.639 | 148 | 97 | 103 | MM | 1.9118 | 1.4058 | 5.8268 | 3.8189 | 4.0551 | 4SE
99560781 | Kit, Shaft seal H U3U3VGG D22 De-o.BTB/T | XCRKT | SC | 712 | 5713831058274 | 0.773 | 0.773 | 148 | 97 | 103 | MM | 1.7006 | 1.7006 | 5.8268 | 3.8189 | 4.0551 | 4SE
99560782 | Kit, Shaft seal H U3U3KGG D22 BTB/Tandem | XCRKT | SC | 2851 | 5713831058281 | 0.771 | 0.771 | 148 | 97 | 103 | MM | 1.6962 | 1.6962 | 5.8268 | 3.8189 | 4.0551 | 4SE
99560783 | Kit, Shaft seal H U3U3KGG D22 De-o.BTB/T | XCRKT | SC | 3371 | 5713831058298 | 0.755 | 0.755 | 148 | 97 | 103 | MM | 1.661 | 1.661 | 5.8268 | 3.8189 | 4.0551 | 4SE
99560790 | Kit, O-ring CR125-155 EPDM D22BTB/Tandem | XCRKT | SC | 496 | 5713831058366 | 0.273 | 0.058 | 185 | 185 | 97 | MM | 0.6006 | 0.1276 | 7.2835 | 7.2835 | 3.8189 | 4SE
99560800 | Spare, Shaft CR95-2 D22/D22 BTB/Tand/ACT | XCRKT | SC | 467 | 5713831058465 | 2.054 | 1.785 | 773 | 58 | 61 | MM | 4.5188 | 3.927 | 30.4331 | 2.2835 | 2.4016 | 4SE
99560812 | Spare, Shaft CR/N125/155-2 D28/D22 B/T/A | XCRKT | SC | 2939 | 5713831058588 | 3.342 | 3.073 | 773 | 58 | 61 | MM | 7.3524 | 6.7606 | 30.4331 | 2.2835 | 2.4016 | 4SE
99560835 | Kit, Chamber Stack CRN 20-12 | CRMKT | SC | 5323 | 5713831058854 | 12.715 | 11.9 | 794 | 196 | 311 | MM | 27.973 | 26.18 | 31.2598 | 7.7165 | 12.2441 | 4SE
99561284 | KIT, MANIFOLD ASY CRE-PLUS CR(N)3/5 DIS | BOKIT | SA | 1396 | 5713831066071 | 1.5 | 1.2 | 327 | 206 | 102 | MM | 3.3 | 2.64 | 12.874 | 8.1102 | 4.0157 | 4SE
99561340 | CMBE 1-44 I-X-C-B-D-E 1x115V 60HzVITON | CMBE1 | DA | 2861 | 5713831066811 | 27.914 | 18.129 | 600 | 400 | 662 | MM | 61.4108 | 39.8838 | 23.622 | 15.748 | 26.063 | 0DBS
99561446 | Bulk, Hex head screw M12x30 A2-70 DIN933 | DW0KT | SD | 164 | 5713831068457 | 0.44 | 0.342 | 90 | 180 | 60 | MM | 0.968 | 0.7524 | 3.5433 | 7.0866 | 2.3622 | 4SE
99561610 | Kit, valve SD-S-PVDF/T/C-2-FDA | MDSKT | SF | 1973 | 5713831071341 | 0.114 | 0.066 | 0 | 0 | 0 |  | 0.2508 | 0.1452 |  |  |  | 4SE
99561611 | Kit, valve SD-M/L-PVDF/T/C-2-FDA | MDSKT | SF | 1974 | 5713831071358 | 0.387 | 0.066 | 0 | 0 | 0 |  | 0.8514 | 0.1452 |  |  |  | 4SE
99561612 | Kit, valve SD-S-SS/T/SS-2-FDA | MDSKT | SF | 2534 | 5713831071365 | 0.3 | 0.23 | 230 | 230 | 40 | MM | 0.66 | 0.506 | 9.0551 | 9.0551 | 1.5748 | 4SE
99561613 | Kit, valve SD-M/L-SS/T/SS-2-FDA | MDSKT | SF | 2549 | 5713831071372 | 0.306 | 0.092 | 340 | 290 | 60 | MM | 0.6732 | 0.2024 | 13.3858 | 11.4173 | 2.3622 | 4SE
99561971 | KIT,ROTATE,29-30147-240001 | PAREP | SB | 11839 | 5713831077831 | 132.748 | 132.748 | 0 | 0 | 0 |  | 292.0456 | 292.0456 |  |  |  | 4SE
99561997 | 29-50159-140101 PNRNCNSN01AA | SPLK0 | CF | 17940 | 5713831077992 | 700 | 700 | 2159 | 1270 | 1066.8 | MM | 1540 | 1540 | 85 | 50 | 42 | 1CBS
99562004 | 24-25123-1A036A-25H2MS1 GMR1C8S101AA | LSECA | CE | 20575 | 5713831078067 | 437 | 437 | 1219.2 | 812.8 | 609.6 | MM | 961.4 | 961.4 | 48 | 32 | 24 | 1CBS
99562034 | Spare, Priming valve pressure extraction | CRMKT | SC | 851 | 5713831078517 | 0.08 | 0.08 | 130 | 80 | 20 | MM | 0.176 | 0.176 | 5.1181 | 3.1496 | 0.7874 | 4SE
99562036 | Spare, Impeller 250-500 /457 SS | NBKIT | SB | 27932 | 5713831078531 | 52.5 | 36.695 | 600 | 800 | 700 | MM | 115.5 | 80.729 | 23.622 | 31.4961 | 27.5591 | 4SE
99562120 | Spare, Pump housing 50-160 w/o feet CED | NBKIT | SB | 976 | 5713831080138 | 17.6 | 15.2 | 555 | 371 | 367 | MM | 38.72 | 33.44 | 21.8504 | 14.6063 | 14.4488 | 4SE
99562197 | Spare,Imp.L40157,XA SS,TRIM:359.4mm | PASE1 | SB | 2454 | 5713831081814 | 15.3 | 15.3 | 500 | 500 | 420 | MM | 33.66 | 33.66 | 19.685 | 19.685 | 16.5354 | 4SE
99562201 | TP 25-70/2-X-O-A-BQQE 480Y 60Hz | TP125 | CA | 3381 | 5713831081876 | 9.2 | 8.2 | 0 | 0 | 0 |  | 20.24 | 18.04 |  |  |  | 1CBS
99562216 | Spare, Canopy f. plast.cov. -0E | MOCKT | SC | 745 | 5713831082309 | 0.9 | 0.8 | 0 | 0 | 0 |  | 1.98 | 1.76 |  |  |  | 4SE
99562217 | Spare, Canopy f. plast.cov. -1A | MOCKT | SC | 425 | 5713831082316 | 0.9 | 0.8 | 0 | 0 | 0 |  | 1.98 | 1.76 |  |  |  | 4SE
99562356 | Spare, Fan 1LA5 180ML Siemens | MOCKT | SC | 531 | 5713831084570 | 0.35 | 0.235 | 0 | 0 | 0 |  | 0.77 | 0.517 |  |  |  | 4SE
99562500 | 29-40159-1405A1 PNR1CNSN01SH | SPLK0 | CF | 21685 | 5713831086970 | 575 | 575 | 1701.8 | 1143 | 939.8 | MM | 1265 | 1265 | 67 | 45 | 37 | 1CBS
99562536 | 11-30127-2A6P0X PNR3CNSN01AA | LF000 | CE | 16037 | 5713831087540 | 210 | 210 | 1524 | 660.4 | 736.6 | MM | 462 | 462 | 60 | 26 | 29 | 1CBS
99562597 | Spare,Half coupling,HL2X24X60,C | PASE1 | SB | 517 | 5713831088806 | 4 | 4 | 1 | 1 | 1 | MM | 8.8 | 8.8 | 0.03937 | 0.03937 | 0.03937 | 4SE
99562602 | Spare, Impeller 32-250/244, D32 SS trim | NBKIT | SB | 6564 | 5713831088899 | 6.245 | 5.94 | 341 | 292 | 136 | MM | 13.739 | 13.068 | 13.4252 | 11.4961 | 5.3543 | 4SE
99562724 | Kit,Differential press. Trans. 0-4 bar | NBKIT | SB | 446 | 5713831090335 | 0.53 | 0.43 | 180 | 180 | 100 | MM | 1.166 | 0.946 | 7.0866 | 7.0866 | 3.937 | 4SE
99562725 | Kit,Differential press. Trans. 0-6 bar | NBKIT | SB | 671 | 5713831090342 | 0.36 | 0.36 | 180 | 180 | 100 | MM | 0.792 | 0.792 | 7.0866 | 7.0866 | 3.937 | 4SE
99562726 | Kit,Differential press. Trans. 0-10 bar | NBKIT | SB | 433 | 5713831090359 | 0.36 | 0.36 | 180 | 180 | 100 | MM | 0.792 | 0.792 | 7.0866 | 7.0866 | 3.937 | 4SE
99562727 | Spare, Bracket for sensor pressure | NBKIT | SB | 166 | 5713831090366 | 140.395 | 112.2 | 179 | 179 | 84 | MM | 308.869 | 246.84 | 7.0472 | 7.0472 | 3.3071 | 4SE
99562728 | Spare, cable J1.20-Y | NBKIT | SB | 466 | 5713831090373 | 80.395 | 52.2 | 179 | 179 | 84 | MM | 176.869 | 114.84 | 7.0472 | 7.0472 | 3.3071 | 4SE
99562954 | Service tool f/LC/LT | SVVKT | SD | 752 | 5713831094302 | 0.82 | 0.61 | 60 | 290 | 330 | MM | 1.804 | 1.342 | 2.3622 | 11.4173 | 12.9921 | 4SE
99562991 | Spare, Ext. antenna f/LS/LT FLEX w/cable | HYKIT | SB | 918 | 5713831094951 | 4.5 | 4.29 | 60 | 290 | 330 | MM | 9.9 | 9.438 | 2.3622 | 11.4173 | 12.9921 | 4SE
99563013 | 11N6-60157-158208 PLRNC2S199AA | LF000 | CE | 26970 | 5713831094982 | 845 | 845 | 1701.8 | 1143 | 939.8 | MM | 1859 | 1859 | 67 | 45 | 37 | 1CBS
99563234 | Spare, MG160MD 220-255/380-440-2 15KW | MO5KT | SC | 7095 | 5713831098119 | 121.035 | 116.329 | 600 | 800 | 300 | MM | 266.277 | 255.9238 | 23.622 | 31.4961 | 11.811 | 4SE
99563235 | Spare, MG160MB 220-255/380-440-2 11KW | MO5KT | SC | 6356 | 5713831098157 | 109.235 | 104.529 | 765 | 575 | 810 | MM | 240.317 | 229.9638 | 30.1181 | 22.6378 | 31.8898 | 4SE
99563238 | Spare, MG132SB 3x220-255D-2 7.5KW IE3 | MO5KT | SC | 4251 | 5713831098195 | 73.735 | 69.029 | 600 | 800 | 300 | MM | 162.217 | 151.8638 | 23.622 | 31.4961 | 11.811 | 4SE
99563325 | Kit, Chamber Stack CRI 10-04 | CRMKT | SC | 2243 | 5713831099932 | 4.947 | 4.714 | 400 | 158 | 166 | MM | 10.8834 | 10.3708 | 15.748 | 6.2205 | 6.5354 | 4SE
99563366 | Kit, Pump housing 65-125 press | NBKIT | SB | 1839 | 5713831100522 | 29.066 | 18.314 | 600 | 400 | 555 | MM | 63.9452 | 40.2908 | 23.622 | 15.748 | 21.8504 | 4SE
99563403 | Spare,MMG280MC 3X400D-4 110KW V1-80 NDE | MO6KT | SC | 34513 | 5713831100881 | 800.002 | 800 | 770 | 915 | 1165 | MM | 1760.0044 | 1760 | 30.315 | 36.0236 | 45.8661 | 4SE
99563407 | Spare,MMG355MB 3X400D-4 220KW V1-100 NDE | MO6KT | SC | 89537 | 5713831101079 | 1550.002 | 1550 | 1050 | 980 | 1645 | MM | 3410.0044 | 3410 | 41.3386 | 38.5827 | 64.7638 | 4SE
99563423 | Spare, measuring tube kpl. VGS 200kg/h | VACKT | SF | 6297 | 5713831101161 | 2.7 | 2 | 405 | 360 | 240 | MM | 5.94 | 4.4 | 15.9449 | 14.1732 | 9.4488 | 4SE
99563425 | Spare, measuring tube kpl. VGS 10kg/h | VACKT | SF | 3659 | 5713831101512 | 2.84 | 2.14 | 370 | 370 | 180 | MM | 6.248 | 4.708 | 14.5669 | 14.5669 | 7.0866 | 4SE
99563679 | Spare,Power cable PNCT 2.5Sqx4C+1Sqx4C | DW0KT | SD | 4016 | 5713831105879 | 38.715 | 38.411 | 1023 | 292 | 136 | MM | 85.173 | 84.5042 | 40.2756 | 11.4961 | 5.3543 | 4SE
99563693 | Spare, Shaft NKF D32 mech. seal cpl | FISER | SB | 902 | 5713831106135 | 5.69 | 4.941 | 170 | 170 | 650 | MM | 12.518 | 10.8702 | 6.6929 | 6.6929 | 25.5906 | 4SE
99563914 | Spare, MG80A 3x220-255D-2 .75KW IE3 | MO5KT | SC | 827 | 5713831110156 | 7.899 | 7.6 | 370 | 247 | 180 | MM | 17.3778 | 16.72 | 14.5669 | 9.7244 | 7.0866 | 4SE
99564000 | KIT,ROTATE,29-60152-150071 | PAREP | SB | 9631 | 5713831112105 | 48 | 48 | 0 | 0 | 0 |  | 105.6 | 105.6 |  |  |  | 4SE
99564045 | 10N6-50123-1A0008-2892P BXRNCNSN99AA | LC000 | CE | 17184 | 5713831112600 | 878 | 878 | 1219.2 | 812.8 | 609.6 | MM | 1931.6 | 1931.6 | 48 | 32 | 24 | 1CBS
99564075 | 10N6-60123-150008-2922P BXRNCNSN99AA | LC000 | CE | 30424 | 5713831112938 | 1272 | 1272 | 1524 | 660.4 | 736.6 | MM | 2798.4 | 2798.4 | 60 | 26 | 29 | 1CBS
99564108 | Spare, MG80C 3x220-255D-2 1.1KW IE3 | MO5KT | SC | 1027 | 5713831113614 | 9.899 | 9.6 | 370 | 247 | 180 | MM | 21.7778 | 21.12 | 14.5669 | 9.7244 | 7.0866 | 4SE
99564131 | Spare, MG100LC 3x220-255D-2 3.0kW IE3 | MO5KT | SC | 1897 | 5713831113850 | 28.8 | 26.4 | 555 | 371 | 367 | MM | 63.36 | 58.08 | 21.8504 | 14.6063 | 14.4488 | 4SE
99564136 | Spare, MG112MC 3x220-255D-2 4.0kW IE3 | MO5KT | SC | 2418 | 5713831114000 | 38.9 | 36.5 | 555 | 371 | 367 | MM | 85.58 | 80.3 | 21.8504 | 14.6063 | 14.4488 | 4SE
99564137 | Spare, motor 99508345 MG132SC 5.5kW IE3 | MO5KT | SC | 3104 | 5713831114017 | 45.1 | 42.7 | 555 | 371 | 367 | MM | 99.22 | 93.94 | 21.8504 | 14.6063 | 14.4488 | 4SE
99564230 | Spare,Cap,bearing,KPV,XK INBRD | PASE1 | SB | 398 | 5713831115656 | 4 | 4 | 1 | 1 | 1 | MM | 8.8 | 8.8 | 0.03937 | 0.03937 | 0.03937 | 4SE
99564246 | Spare,Lip seal,2.37"x3.25"x0.33"W | PASE1 | SB | 55 | 5713831115977 | 0.035 | 0.035 | 1 | 1 | 1 | MM | 0.077 | 0.077 | 0.03937 | 0.03937 | 0.03937 | 4SE
99564377 | Kit, Chamber stack CR155-1 28/22 | XCRKT | SC | 5466 | 5713831118398 | 17 | 12.182 | 540 | 370 | 380 | MM | 37.4 | 26.8004 | 21.2598 | 14.5669 | 14.9606 | 4SE
99564400 | 11-20709-X33P08 PNR3CNSN01AA | LF000 | CE | 6808 | 5713831119036 | 85 | 85 | 1219.2 | 812.8 | 609.6 | MM | 187 | 187 | 48 | 32 | 24 | 1CBS
99564417 | CRE10-6 KN-GJ-A-E-HQQE 3x440-480 60 HZ | CRE10 | IB | 10420 | 5713831119241 | 80 | 73 | 1240 | 474 | 629 | MM | 176 | 160.6 | 48.8189 | 18.6614 | 24.7638 | 2IN
99564555 | Spare, Jumper D.black cable AWG18 | MO1KT | SC | 46 | 5713831184713 | 0.1 | 0.002 | 185 | 185 | 97 | MM | 0.22 | 0.0044 | 7.2835 | 7.2835 | 3.8189 | 4SE
99564749 | Kit, Guide shoe mach for auto coupl DN65 | WLCKT | SD | 753 | 5713831123897 | 5.158 | 5.025 | 185 | 185 | 180 | MM | 11.3476 | 11.055 | 7.2835 | 7.2835 | 7.0866 | 4SE
99564768 | Spare,Power cable PNCT 1.5Sqx4C+1Sqx2C | DW0KT | SD | 2423 | 5713831124405 | 19.204 | 16.805 | 555 | 371 | 367 | MM | 42.2488 | 36.971 | 21.8504 | 14.6063 | 14.4488 | 4SE
99564800 | Spare, Rotation knob D50 | VACKT | SF | 195 | 5713831124924 | 0.1 | 0.08 | 150 | 100 | 100 | MM | 0.22 | 0.176 | 5.9055 | 3.937 | 3.937 | 4SE
99565037 | 11N6-25957-133PA8 PLRNC4S199AA | LF000 | CE | 7743 | 5713831129370 | 135 | 135 | 1524 | 660.4 | 736.6 | MM | 297 | 297 | 60 | 26 | 29 | 1CBS
99565041 | 10-30707-130008-2781P BPRNCNSN01AA | LC000 | CE | 5994 | 5713831129752 | 226 | 226 | 1219.2 | 812.8 | 609.6 | MM | 497.2 | 497.2 | 48 | 32 | 24 | 1CBS
99565074 | 10N-25123-13000X-2782P BPRNCNSNTCBB | LC000 | CE | 8736 | 5713831130000 | 290 | 290 | 812.8 | 609.6 | 660.4 | MM | 638 | 638 | 32 | 24 | 26 | 1CBS
99565156 | Spare, Impeller 65-160/150 BS trim | NBKIT | SB | 2875 | 5713831131403 | 3.778 | 3.68 | 185 | 185 | 97 | MM | 8.3116 | 8.096 | 7.2835 | 7.2835 | 3.8189 | 4SE
99565165 | Kit, Chamber Stack CR 3-2 | CRSKT | SC | 732 | 5713831131519 | 1.095 | 0.962 | 185 | 185 | 180 | MM | 2.409 | 2.1164 | 7.2835 | 7.2835 | 7.0866 | 4SE
99565256 | Spare, Turbine D185 | BMEKT | SC | 43037 | 5713831132974 | 17.402 | 7.9 | 1200 | 800 | 500 | MM | 38.2844 | 17.38 | 47.2441 | 31.4961 | 19.685 | 4SE
99565290 | Spare,Relay multifunction E1ZM10 | BOKIT | SA | 860 | 5713831133414 | 0.1 | 0.1 | 220 | 220 | 20 | MM | 0.22 | 0.22 | 8.6614 | 8.6614 | 0.7874 | 4SE
99565335 | Spare, Pump house 50-160w/o feet painted | NBKIT | SB | 15967 | 5713831134350 | 16.969 | 16.37 | 370 | 370 | 181 | MM | 37.3318 | 36.014 | 14.5669 | 14.5669 | 7.126 | 4SE
99565777 | Spare, Pump unit 3x400V for APLG81,82 | APHKT | SD | 9736 | 5713831142713 | 27.23 | 25.41 | 0 | 0 | 0 |  | 59.906 | 55.902 |  |  |  | 4SE
99565778 | Spare, Pump unit 1X230V for APLG81,82 | APHKT | SD | 9577 | 5713831142720 | 23.56 | 22.17 | 0 | 0 | 0 |  | 51.832 | 48.774 |  |  |  | 4SE
99565779 | Spare, Pump unit 3X400V for APLG81,82 | APHKT | SD | 10630 | 5713831142737 | 22.46 | 19.85 | 0 | 0 | 0 |  | 49.412 | 43.67 |  |  |  | 4SE
99565827 | 14-25123-13036A-1782P BGR1C8S101FT | LCSCA | CE | 12684 | 5713831143536 | 288 | 288 | 1219.2 | 812.8 | 609.6 | MM | 633.6 | 633.6 | 48 | 32 | 24 | 1CBS
99565955 | Spare,Imp.L15951,X3,H304,TRIM:216mm | PASE1 | SB | 1193 | 5713831145677 | 6.27 | 6.27 | 340 | 340 | 470 | MM | 13.794 | 13.794 | 13.3858 | 13.3858 | 18.5039 | 4SE
99566042 | Spare, ball bearing 6213.C4 insulated | SUCKT | SD | 1304 | 5713831147039 | 1.198 | 1.1 | 185 | 185 | 97 | MM | 2.6356 | 2.42 | 7.2835 | 7.2835 | 3.8189 | 4SE
99566063 | Kit,Terminal box complete for GMH3 flex | MO1KT | SC | 133 | 5713831147336 | 0.549 | 0.244 | 180 | 180 | 100 | MM | 1.2078 | 0.5368 | 7.0866 | 7.0866 | 3.937 | 4SE
99566296 | SLV.30.A30.150.EX.2.61R.C.Z | L6V80 | WA | 15211 | 5713831151562 | 200.78 | 181.18 | 800 | 600 | 1180 | MM | 441.716 | 398.596 | 31.4961 | 23.622 | 46.4567 | 3WU
99566319 | 11-20709-133P08-1851P BPR3C2S101AA | LF000 | CE | 13586 | 5713831152019 | 371 | 371 | 1219.2 | 812.8 | 609.6 | MM | 816.2 | 816.2 | 48 | 32 | 24 | 1CBS
99566399 | 14-30957-13036A-1742P BGR1C8S101AA | LCSCA | CE | 12360 | 5713831153238 | 287 | 287 | 1219.2 | 812.8 | 609.6 | MM | 631.4 | 631.4 | 48 | 32 | 24 | 1CBS
99566441 | Spare, Impeller 50-200 /193 SS | NBKIT | SB | 2242 | 5713831153610 | 4.086 | 3.65 | 370 | 247 | 360 | MM | 8.9892 | 8.03 | 14.5669 | 9.7244 | 14.1732 | 4SE
99566444 | Bulk, Gasket 31,4x44,5x1,9mm PTFE white | HYKIT | SB | 60 | 5713831153658 | 0.231 | 0.22 | 192 | 192 | 148 | MM | 0.5082 | 0.484 | 7.5591 | 7.5591 | 5.8268 | 4SE
99566555 | Spare,Seal housing HS X5 PKG C | HSKIT | SB | 1036 | 5713831155638 | 16.87 | 14.47 | 370 | 247 | 360 | MM | 37.114 | 31.834 | 14.5669 | 9.7244 | 14.1732 | 4SE
99566592 | Kit, Chamber Stack CR/CRI 3-5 | CRSKT | SC | 1652 | 5713831156468 | 1.81 | 1.577 | 400 | 158 | 166 | MM | 3.982 | 3.4694 | 15.748 | 6.2205 | 6.5354 | 4SE
99566635 | Spare,Spacer ring D16-D10,DN40/80/100 | SPKIT | SD | 101 | 5713831157366 | 0.205 | 0.205 | 250 | 170 | 80 | MM | 0.451 | 0.451 | 9.8425 | 6.6929 | 3.1496 | 4SE
99566642 | Kit, Chamber stack CR95-4 22/22 | XCRKT | SC | 6057 | 5713831157724 | 23.18 | 16.689 | 1150 | 340 | 340 | MM | 50.996 | 36.7158 | 45.2756 | 13.3858 | 13.3858 | 4SE
99566644 | PRIMING VALVE CPL.W/PRES EXT NPT EP1/1/5 | CRACC | AI | 251 | 5713831157410 | 0.1 | 0.1 | 0 | 0 | 0 |  | 0.22 | 0.22 | 0 | 0 | 0 | 2IN
99566645 | PRIMING VALVE CPL. W/PRESS NPT EP 1/1/5 | CRACC | AI | 370 | 5713831157427 | 0.1 | 0.1 | 0 | 0 | 0 |  | 0.22 | 0.22 | 0 | 0 | 0 | 2IN
99566646 | PRIMING VALVE CPL. W/PRES EXT NPT FKM | CRACC | AI | 253 | 5713831157434 | 0.1 | 0.1 | 0 | 0 | 0 |  | 0.22 | 0.22 | 0 | 0 | 0 | 2IN
99566647 | PRIMING VALVE CPL. W/PRES EXT NPT FKM | CRACC | AI | 372 | 5713831157441 | 0.1 | 0.1 | 0 | 0 | 0 |  | 0.22 | 0.22 | 0 | 0 | 0 | 2IN
99566661 | Drain plug cpl. 1/4" NPT EP 1/1/5 CRN/I | CRACC | AI | 584 | 5713831157922 | 0.141 | 0.141 | 0 | 0 | 0 |  | 0.3102 | 0.3102 |  |  |  | 2IN
99566662 | DRAIN PLUG CPL. 1/4" NPT FKM CRN/I | CRACC | AI | 589 | 5713831157939 | 0.151 | 0.151 | 0 | 0 | 0 |  | 0.3322 | 0.3322 | 0 | 0 | 0 | 2IN
99566673 | DRAIN PLUG CPL. 1/4" NPT EP 1/1/5 CR | CRACC | AI | 619 | 5713831157946 | 0.145 | 0.145 | 0 | 0 | 0 |  | 0.319 | 0.319 | 0 | 0 | 0 | 2IN
99566674 | DRAIN PLUG CPL. 1/4" NPT FKM CR | CRACC | AI | 621 | 5713831157953 | 0.155 | 0.155 | 0 | 0 | 0 |  | 0.341 | 0.341 | 0 | 0 | 0 | 2IN
99566929 | SLV.30.A40.150.EX.2.61H.C.Z | L6V80 | WA | 18156 | 5713831161844 | 217.28 | 197.68 | 800 | 600 | 1180 | MM | 478.016 | 434.896 | 31.4961 | 23.622 | 46.4567 | 3WU
99567186 | Spare, terminal box cover Siemens | MO4KT | SC | 505 | 5713831166252 | 0.9 | 0.8 | 0 | 0 | 0 |  | 1.98 | 1.76 |  |  |  | 4SE
99567263 | SEPARATOR,GBSR-030-X | TAS00 | AC | 3284 | 5713831167396 | 150 | 150 | 0 | 0 | 0 |  | 330 | 330 |  |  |  | 1CBS
99567521 | Bulk, Nut 3/4" Reflex 2pc | HYKIT | SB | 103 | 5713831171256 | 0.097 | 0.076 | 160 | 128 | 50 | MM | 0.2134 | 0.1672 | 6.2992 | 5.0394 | 1.9685 | 4SE
99567802 | Spare,NY YBX3 100L-2 380/660 3KW DIIBT4 | MO4KT | SC | 4230 | 5713831175964 | 71.002 | 71 | 485 | 230 | 390 | MM | 156.2044 | 156.2 | 19.0945 | 9.0551 | 15.3543 | 4SE
99568151 | Spare,Impeller,KP80153,X5,TRIM:378.9mm | PASE1 | SB | 4854 | 5713831181835 | 32 | 32 | 500 | 500 | 410 | MM | 70.4 | 70.4 | 19.685 | 19.685 | 16.1417 | 4SE
99568156 | Spare,Impeller,L,20709,X3,TRIM:150.7mm | PASE1 | SB | 644 | 5713831181910 | 2.34 | 2.34 | 340 | 340 | 420 | MM | 5.148 | 5.148 | 13.3858 | 13.3858 | 16.5354 | 4SE
99568217 | Spare,MMG160L 3X400D-2 18,5KW B5-42 | MO4KT | SC | 4828 | 5713831182719 | 148.4 | 146 | 555 | 371 | 367 | MM | 326.48 | 321.2 | 21.8504 | 14.6063 | 14.4488 | 4SE
99568646 | Spare,Level Tr. SITRANS LH100 0-10m c25m | SYCKT | SB | 1564 | 5713831189435 | 3.53 | 1.13 | 555 | 371 | 367 | MM | 7.766 | 2.486 | 21.8504 | 14.6063 | 14.4488 | 4SE
99568879 | Spare,PACO IE3,380V/50HZ,22KW,2P,IMV1 | PASE1 | SB | 4730 | 5713831193425 | 190 | 190 | 750 | 570 | 1180 | MM | 418 | 418 | 29.5276 | 22.4409 | 46.4567 | 4SE
99569044 | ACC, cable clamp C3-6523-A440 P56S23W26 | SEACC | AW | 2939 | 5713831195405 | 5 | 3 | 400 | 400 | 300 | MM | 11 | 6.6 | 15.748 | 15.748 | 11.811 | 3WU
99569091 | Spare,Impeller 50-160 /80-65-160/149 CI | NBKIT | SB | 490 | 5713831196419 | 2.794 | 2.49 | 341 | 292 | 136 | MM | 6.1468 | 5.478 | 13.4252 | 11.4961 | 5.3543 | 4SE
99569119 | Spare,Imp.KP,60151,XF,H304,TRIM:305.7mm | PASE1 | SB | 4081 | 5713831197072 | 33.2 | 33.2 | 500 | 500 | 420 | MM | 73.04 | 73.04 | 19.685 | 19.685 | 16.5354 | 4SE
99569120 | Spare,Shaft,KP,8012-5/6,XF,CW/CCW,H420 | PASE1 | SB | 2352 | 5713831197089 | 18 | 18 | 1450 | 200 | 240 | MM | 39.6 | 39.6 | 57.0866 | 7.874 | 9.4488 | 4SE
99569222 | Spare, Impeller 65-125/138 CI | NBKIT | SB | 397 | 5713831199168 | 2.418 | 2.32 | 185 | 185 | 97 | MM | 5.3196 | 5.104 | 7.2835 | 7.2835 | 3.8189 | 4SE
99569332 | ShaftSealKit forLS350-300-352C,2F2DSBAQE | SISKT | SB | 1255 | 5713831201366 | 4 | 4 | 0 | 0 | 0 |  | 8.8 | 8.8 |  |  |  | 4SE
99569473 | 11-15959-133P08-1742P BPR3C2S101AA | LF000 | CE | 11790 | 5713831203728 | 302 | 302 | 1524 | 660.4 | 736.6 | MM | 664.4 | 664.4 | 60 | 26 | 29 | 1CBS
99569511 | Spare, Impeller 250-400 /353 BS trim | NBKIT | SB | 17132 | 5713831204695 | 31.079 | 30.78 | 370 | 247 | 180 | MM | 68.3738 | 67.716 | 14.5669 | 9.7244 | 7.0866 | 4SE
99569512 | Spare, Impeller 100-160/161 BZ trim | NBKIT | SB | 4326 | 5713831204701 | 5.343 | 5.21 | 185 | 185 | 180 | MM | 11.7546 | 11.462 | 7.2835 | 7.2835 | 7.0866 | 4SE
99569557 | Spare, Strap cpl. SP7/9-40 N | SPKIT | SD | 270 | 5713831205210 | 2.487 | 0.437 | 2200 | 100 | 200 | MM | 5.4714 | 0.9614 | 86.6142 | 3.937 | 7.874 | 4SE
99569566 | Spare,Cover,7",X4 50707,CI,BP | PASE1 | SB | 686 | 5713831205081 | 7.6 | 7.6 | 340 | 340 | 270 | MM | 16.72 | 16.72 | 13.3858 | 13.3858 | 10.6299 | 4SE
99569584 | Spare,Imp.KP60151,XF,H304,TRIM:323.3mm | PASE1 | SB | 4081 | 5713831205531 | 33.2 | 33.2 | 500 | 500 | 420 | MM | 73.04 | 73.04 | 19.685 | 19.685 | 16.5354 | 4SE
99569631 | Spare, Adapter flange WG DN50 x 80 PN25 | HYKIT | SB | 313 | 5713831206491 | 3.097 | 2.999 | 185 | 185 | 97 | MM | 6.8134 | 6.5978 | 7.2835 | 7.2835 | 3.8189 | 4SE
99569919 | SEPARATOR,GBHR-025-W | TAS00 | AC | 3731 | 5713831211372 | 150 | 150 | 0 | 0 | 0 |  | 330 | 330 |  |  |  | 1CBS
99569938 | Spare,Tank MXB-24LX 16bar BSP1 black | HYKIT | SB | 453 | 5713831212157 | 4.7 | 2.3 | 555 | 371 | 367 | MM | 10.34 | 5.06 | 21.8504 | 14.6063 | 14.4488 | 4SE
99569946 | Spare,Wear ring,9.26"x10.00"x0.56" | PASE1 | SB | 480 | 5713831211815 | 0.93 | 0.93 | 1 | 1 | 1 | MM | 2.046 | 2.046 | 0.03937 | 0.03937 | 0.03937 | 4SE
99569947 | Spare,Wear ring,8.76"x 9.50"x1.00" | PASE1 | SB | 613 | 5713831211822 | 1.57 | 1.57 | 1 | 1 | 1 | MM | 3.454 | 3.454 | 0.03937 | 0.03937 | 0.03937 | 4SE
99569951 | Spare,Coupling guard,R125x460x270x370 | PASE1 | SB | 263 | 5713831211884 | 7.5 | 7.5 | 700 | 600 | 440 | MM | 16.5 | 16.5 | 27.5591 | 23.622 | 17.3228 | 4SE
99569987 | Spare,Half coupling HL3X60X140,C | PASE1 | SB | 869 | 5713831212614 | 14.6 | 14.6 | 1 | 1 | 1 | MM | 32.12 | 32.12 | 0.03937 | 0.03937 | 0.03937 | 4SE
99570217 | Spare, Impeller 65-315/282 BZ | NBKIT | SB | 7210 | 5713831216612 | 10.92 | 10.321 | 380 | 380 | 170 | MM | 24.024 | 22.7062 | 14.9606 | 14.9606 | 6.6929 | 4SE
99570262 | 10-10707-X30008-2741P BPR3CNSN01AA | LC000 | CE | 4913 | 5713831217343 | 154 | 154 | 812.8 | 609.6 | 660.4 | MM | 338.8 | 338.8 | 32 | 24 | 26 | 1CBS
99570303 | 14-50123-6A036A-1892P BPR3C8S101AA | LCSCA | CE | 22762 | 5713831217596 | 778 | 778 | 1524 | 660.4 | 736.6 | MM | 1711.6 | 1711.6 | 60 | 26 | 29 | 1CBS
99570333 | 10-40957-130008-2782P BPR1CNSN01AA | LC000 | CE | 6760 | 5713831218098 | 303 | 303 | 1219.2 | 812.8 | 609.6 | MM | 666.6 | 666.6 | 48 | 32 | 24 | 1CBS
99570479 | Spare,MMG160L 3X400D-2 18.5KW B3-42 | MO6KT | SC | 4601 | 5713831220718 | 213.302 | 144 | 652 | 316 | 412 | MM | 469.2644 | 316.8 | 25.6693 | 12.4409 | 16.2205 | 4SE
99570496 | Kit,maint DMH255 PV/T/T | MDAKT | SF | 2322 | 5713831221036 | 0.922 | 0.633 | 0 | 0 | 0 |  | 2.0284 | 1.3926 |  |  |  | 4SE
99570497 | Kit,maint DMH255-550 PV/T/T | MDAKT | SF | 2430 | 5713831221043 | 1.219 | 0.93 | 0 | 0 | 0 |  | 2.6818 | 2.046 |  |  |  | 4SE
99570533 | Kit,maint DMX221-115 PVC/E/T | MDAKT | SF | 849 | 5713831221449 | 1 | 0.949 | 180 | 180 | 100 | MM | 2.2 | 2.0878 | 7.0866 | 7.0866 | 3.937 | 4SE
99570534 | Kit,maint DMX221-75 PVC/E/T | MDAKT | SF | 679 | 5713831221456 | 0.595 | 0.544 | 0 | 0 | 0 |  | 1.309 | 1.1968 |  |  |  | 4SE
99570806 | 11-15705-133P08-1562P BPR3C2S101AA | LF000 | CE | 8637 | 5713831226062 | 196 | 196 | 1219.2 | 812.8 | 609.6 | MM | 431.2 | 431.2 | 48 | 32 | 24 | 1CBS
99570807 | 10-30157-1A0008-2892P BPRNCNSN01AA | LC000 | CE | 13790 | 5713831226079 | 825 | 825 | 1219.2 | 812.8 | 609.6 | MM | 1815 | 1815 | 48 | 32 | 24 | 1CBS
99570817 | 29-12205-3K0501 PNR1CNSN01AA | SPLK0 | CF | 88550 | 5713831225881 | 3050 | 3050 | 2794 | 1270 | 1066.8 | MM | 6710 | 6710 | 110 | 50 | 42 | 1CBS
99570824 | 14-40129-1A036A-1892P BGR3C8S101AA | LCSCA | CE | 22320 | 5713831226161 | 768 | 768 | 1270 | 558.8 | 736.6 | MM | 1689.6 | 1689.6 | 50 | 22 | 29 | 1CBS
99570825 | 14-50123-1A036A-1902P BGR3C8S101AA | LCSCA | CE | 26188 | 5713831226178 | 793 | 793 | 1524 | 660.4 | 736.6 | MM | 1744.6 | 1744.6 | 60 | 26 | 29 | 1CBS
99570859 | Spare, Shaft seal for NBU | MO4KT | SC | 233 | 5713831226598 | 0.5 | 0.5 | 0 | 0 | 0 |  | 1.1 | 1.1 |  |  |  | 4SE
99570862 | Spare,Seal assy,MG1/90,G60,MSVH,BG | PASE1 | SB | 2944 | 5713831226932 | 0.5 | 0.5 | 1 | 1 | 1 | MM | 1.1 | 1.1 | 0.03937 | 0.03937 | 0.03937 | 4SE
99570893 | Spare,Seal assy,MG1/38,G60,WWVH,BG | PASE1 | SB | 1462 | 5713831226949 | 0.12 | 0.12 | 1 | 1 | 1 | MM | 0.264 | 0.264 | 0.03937 | 0.03937 | 0.03937 | 4SE
99570902 | Spare, Motor for NBU | MO4KT | SC | 8683 | 5713831227670 | 116.4 | 116.4 | 0 | 0 | 0 |  | 256.08 | 256.08 |  |  |  | 4SE
99570942 | Kit, Impeller FR66 4P 65kW | GS3KT | SD | 9140 | 5713831228202 | 70 | 59.446 | 700 | 600 | 360 | MM | 154 | 130.7812 | 27.5591 | 23.622 | 14.1732 | 4SE
99570945 | Kit, Impeller FR66 4P 73kW | GS3KT | SD | 9509 | 5713831228240 | 66.143 | 55.589 | 60 | 80 | 15 | CM | 145.5146 | 122.2958 | 23.622 | 31.4961 | 5.9055 | 4SE
99570947 | Kit, Impeller FR70 4P 90kW | GS3KT | SD | 9509 | 5713831228271 | 68.343 | 57.789 | 60 | 80 | 15 | CM | 150.3546 | 127.1358 | 23.622 | 31.4961 | 5.9055 | 4SE
99570949 | Kit, Impeller FR66 8P 50kW | GS3KT | SD | 20346 | 5713831228295 | 97.243 | 86.689 | 60 | 80 | 15 | CM | 213.9346 | 190.7158 | 23.622 | 31.4961 | 5.9055 | 4SE
99570952 | Kit, Impeller FR66 8P 57kW | GS3KT | SD | 20346 | 5713831228622 | 91.043 | 80.489 | 60 | 80 | 15 | CM | 200.2946 | 177.0758 | 23.622 | 31.4961 | 5.9055 | 4SE
99570964 | Kit, Impeller FR70 8P 65kW | GS3KT | SD | 13870 | 5713831228646 | 97.943 | 87.389 | 60 | 80 | 15 | CM | 215.4746 | 192.2558 | 23.622 | 31.4961 | 5.9055 | 4SE
99570965 | Kit, Impeller FR70 8P 80kW | GS3KT | SD | 20346 | 5713831228653 | 95.843 | 85.289 | 60 | 80 | 15 | CM | 210.8546 | 187.6358 | 23.622 | 31.4961 | 5.9055 | 4SE
99570970 | Spare,MG112MC 3x220-230D-4 4.0KW B05-28 | MO6KT | SC | 2306 | 5713831228912 | 47.3 | 44.9 | 432 | 220 | 246 | MM | 104.06 | 98.78 | 17.0079 | 8.6614 | 9.685 | 4SE
99570987 | Spare, Impeller 65-160/148 CI | NBKIT | SB | 532 | 5713831228981 | 3.428 | 3.33 | 185 | 185 | 97 | MM | 7.5416 | 7.326 | 7.2835 | 7.2835 | 3.8189 | 4SE
99570991 | Spare, Impeller 32-250/243, D32 SS trim | NBKIT | SB | 4923 | 5713831229339 | 6.204 | 5.9 | 341 | 292 | 136 | MM | 13.6488 | 12.98 | 13.4252 | 11.4961 | 5.3543 | 4SE
99571070 | Spare, reactor OCC-164 -1300C | OXIKT | SF | 9158 | 5713831230502 | 28 | 24.7 | 1199 | 324 | 268 | MM | 61.6 | 54.34 | 47.2047 | 12.7559 | 10.5512 | 4SE
99571271 | 29-12205-AK0001 PNRNCNSN01AA | SPLK0 | CF | 95657 | 5713831233848 | 3050 | 3050 | 2794 | 1270 | 1066.8 | MM | 6710 | 6710 | 110 | 50 | 42 | 1CBS
99571448 | 29-20135-62056X PNR3CNSN01AA | SPLK0 | CF | 11615 | 5713831236238 | 210 | 210 | 2159 | 1270 | 1066.8 | MM | 462 | 462 | 85 | 50 | 42 | 1CBS
99571451 | 11-20709-133P08-2871P BPRNC2S101AA | LF000 | CE | 15250 | 5713831236269 | 551 | 551 | 1219.2 | 812.8 | 609.6 | MM | 1212.2 | 1212.2 | 48 | 32 | 24 | 1CBS
99571470 | Spare,Cap,bearing,KP80125,inboard,C | PASE1 | SB | 173 | 5713831236467 | 2 | 2 | 1 | 1 | 1 | MM | 4.4 | 4.4 | 0.03937 | 0.03937 | 0.03937 | 4SE
99571471 | Spare,Lock nut,M52X1.5,H420 | PASE1 | SB | 393 | 5713831236474 | 0.2 | 0.2 | 1 | 1 | 1 | MM | 0.44 | 0.44 | 0.03937 | 0.03937 | 0.03937 | 4SE
99571497 | Spare,Terminalbox cover,A5E37190869,X344 | PASE1 | SB | 507 | 5713831236832 | 1.5 | 1.5 | 1 | 1 | 1 | MM | 3.3 | 3.3 | 0.03937 | 0.03937 | 0.03937 | 4SE
99571499 | Spare,Terminal board,101492985 | PASE1 | SB | 559 | 5713831236856 | 1.5 | 1.5 | 1 | 1 | 1 | MM | 3.3 | 3.3 | 0.03937 | 0.03937 | 0.03937 | 4SE
99571585 | Spare,MMG160MB 3X400D-2 15.0KW B5-42 | MO6KT | SC | 4841 | 5713831238515 | 171.002 | 134 | 621 | 316 | 412 | MM | 376.2044 | 294.8 | 24.4488 | 12.4409 | 16.2205 | 4SE
99572148 | 10N-25957-13000X-1712 BARNCNSNTCEI | LC000 | CE | 8326 | 5713831249306 | 105 | 105 | 812.8 | 609.6 | 660.4 | MM | 231 | 231 | 32 | 24 | 26 | 1CBS
99572293 | SEPARATOR,GBSF-020-X | TAS00 | AC | 2837 | 5713831250951 | 120 | 120 | 0 | 0 | 0 |  | 264 | 264 |  |  |  | 1CBS
99572517 | Spare, Impeller 50-160/80-65-160/156 CI | NBKIT | SB | 490 | 5713831254898 | 2.718 | 2.62 | 185 | 185 | 97 | MM | 5.9796 | 5.764 | 7.2835 | 7.2835 | 3.8189 | 4SE
99572518 | Spare, Impeller 125-250/260, ISO D42, CI | NBKIT | SB | 1646 | 5713831254904 | 11.769 | 11.17 | 370 | 370 | 181 | MM | 25.8918 | 24.574 | 14.5669 | 14.5669 | 7.126 | 4SE
99572519 | Spare, Impeller 150-315/286, D48 CI | NBKIT | SB | 1997 | 5713831254911 | 18.299 | 17.7 | 370 | 370 | 181 | MM | 40.2578 | 38.94 | 14.5669 | 14.5669 | 7.126 | 4SE
99572528 | Spare, Impeller 250-350 /366 BS trim | NBKIT | SB | 16135 | 5713831255239 | 31.5 | 29.1 | 555 | 371 | 367 | MM | 69.3 | 64.02 | 21.8504 | 14.6063 | 14.4488 | 4SE
99572559 | Spare, Impeller 250-350 /346 BS trim | NBKIT | SB | 16135 | 5713831255710 | 30.21 | 27.81 | 555 | 371 | 367 | MM | 66.462 | 61.182 | 21.8504 | 14.6063 | 14.4488 | 4SE
99573159 | SPARE IMPELLER LMC4 RH NOWR CI TRMD | YZCHI | SD | 5210 | 5713831265597 | 30 | 30 | 0 | 0 | 0 |  | 66 | 66 |  |  |  | 4SE
99573425 | Spare, Wear ring D100x10 BZ | NBKIT | SB | 343 | 5713831269656 | 0.38 | 0.352 | 180 | 180 | 90 | MM | 0.836 | 0.7744 | 7.0866 | 7.0866 | 3.5433 | 4SE
99573429 | Spare, Impeller 80-250/238 BZ trim | NBKIT | SB | 4279 | 5713831269809 | 8.214 | 7.91 | 341 | 292 | 136 | MM | 18.0708 | 17.402 | 13.4252 | 11.4961 | 5.3543 | 4SE
99573443 | Spare, Impeller 65-160/152 BZ trim | NBKIT | SB | 3382 | 5713831269847 | 4.258 | 4.16 | 185 | 185 | 97 | MM | 9.3676 | 9.152 | 7.2835 | 7.2835 | 3.8189 | 4SE
99573744 | 10-20709-630008-2622P BPR3CNSN01AA | LC000 | CE | 3712 | 5713831274629 | 119 | 119 | 812.8 | 609.6 | 660.4 | MM | 261.8 | 261.8 | 32 | 24 | 26 | 1CBS
99573766 | 11N6-20121-133PAY PNRNCNSNTCEI | LF000 | CE | 13402 | 5713831274896 | 120 | 120 | 1219.2 | 812.8 | 609.6 | MM | 264 | 264 | 48 | 32 | 24 | 1CBS
99573767 | 11-40157-1A6P08-1902P BPRNC2S101AA | LF000 | CE | 36011 | 5713831274902 | 1040 | 1040 | 1701.8 | 1143 | 939.8 | MM | 2288 | 2288 | 67 | 45 | 37 | 1CBS
99574335 | SEPARATOR,GBSR-040-X | TAS00 | AC | 4162 | 5713831285410 | 250 | 250 | 0 | 0 | 0 |  | 550 | 550 |  |  |  | 1CBS
99574479 | Bulk, o-ring 40x1,5 NBR 25pcs | DOCKT | SF | 103 | 5713831288510 | 0.1 | 0.073 | 150 | 100 | 100 | MM | 0.22 | 0.1606 | 5.9055 | 3.937 | 3.937 | 4SE
99574638 | 10-60157-150008-1893P BPRNCNSN01AA | LC000 | CE | 25571 | 5713831291978 | 1275 | 1275 | 1219.2 | 812.8 | 609.6 | MM | 2805 | 2805 | 48 | 32 | 24 | 1CBS
99574639 | 10-60123-150008-1853P BPRNCNSN01AA | LC000 | CE | 20215 | 5713831291985 | 722 | 722 | 1219.2 | 812.8 | 609.6 | MM | 1588.4 | 1588.4 | 48 | 32 | 24 | 1CBS
99574734 | 14-30957-130368-1742P BGR3C8S101AA | LCSCA | CE | 12546 | 5713831292951 | 287 | 287 | 1219.2 | 812.8 | 609.6 | MM | 631.4 | 631.4 | 48 | 32 | 24 | 1CBS
99574807 | 14-30957-13036A-2782P BGR1C8S101AA | LCSCA | CE | 12990 | 5713831293880 | 335 | 335 | 1219.2 | 812.8 | 609.6 | MM | 737 | 737 | 48 | 32 | 24 | 1CBS
99574894 | Spare,Impeller 32-125.1/125 SS trim | NBKIT | SB | 1257 | 5713831295808 | 1.508 | 1.41 | 185 | 185 | 97 | MM | 3.3176 | 3.102 | 7.2835 | 7.2835 | 3.8189 | 4SE
99574935 | Spare, Impeller 50-250/254. ISO D32.BS | NBKIT | SB | 3460 | 5713831296515 | 5.305 | 5 | 341 | 292 | 136 | MM | 11.671 | 11 | 13.4252 | 11.4961 | 5.3543 | 4SE
99574978 | Kit, Chamber Stack CRN 20-08 | CRMKT | SC | 5222 | 5713831297123 | 9.552 | 8.751 | 794 | 196 | 311 | MM | 21.0144 | 19.2522 | 31.2598 | 7.7165 | 12.2441 | 4SE
99574982 | Spare,Pump housing twin w/wear ring DN40 | TPKIT | SB | 1555 | 5713831297314 | 42.9 | 40.5 | 555 | 371 | 367 | MM | 94.38 | 89.1 | 21.8504 | 14.6063 | 14.4488 | 4SE
99575016 | Spare, connection-body, safety valve 543 | VACKT | SF | 1224 | 5713831298052 | 0.3 | 0.22 | 135 | 170 | 60 | MM | 0.66 | 0.484 | 5.315 | 6.6929 | 2.3622 | 4SE
99575156 | Kit, Staybolt CRN95-1 M20 PN40 | XCRKT | SC | 191 | 5713831301202 | 0.99 | 0.878 | 523 | 58 | 61 | MM | 2.178 | 1.9316 | 20.5906 | 2.2835 | 2.4016 | 4SE
99575184 | Kit, Staybolt CRN95-2 M20 PN40 | XCRKT | SC | 240 | 5713831301493 | 1.332 | 1.089 | 773 | 58 | 61 | MM | 2.9304 | 2.3958 | 30.4331 | 2.2835 | 2.4016 | 4SE
99575187 | Kit, Staybolt CRN125/155-1 M24 PN40 | XCRKT | SC | 274 | 5713831301653 | 1.645 | 1.533 | 523 | 58 | 61 | MM | 3.619 | 3.3726 | 20.5906 | 2.2835 | 2.4016 | 4SE
99575745 | 29-60203-1600X1-1962P BXRNC4S101ED | SPLK0 | CF | 104236 | 5713831311058 | 2675 | 2675 | 2794 | 1270 | 1066.8 | MM | 5885 | 5885 | 110 | 50 | 42 | 1CBS
99575746 | 29-80125-1500X1-1922P BGRNC4S101AA | SPLK0 | CF | 41412 | 5713831311065 | 2203 | 2203 | 2794 | 1270 | 1066.8 | MM | 4846.6 | 4846.6 | 110 | 50 | 42 | 1CBS
99575878 | Spare,MGE160MB 3X400V-4 11kW B05-42 F3 | MO6KT | SC | 16577 | 5713831313274 | 151.9 | 114.898 | 600 | 800 | 830 | MM | 334.18 | 252.7756 | 23.622 | 31.4961 | 32.6772 | 4SE
99575882 | CR95-1-1 6-G-A-E-HQQE 254TC 60 HZ | CL095 | IC | 7050 | 5713831313595 | 224.506 | 107.838 | 1756 | 801 | 890 | MM | 493.9132 | 237.2436 | 69.1339 | 31.5354 | 35.0394 | 2IN
99575934 | CR95-1 6-G-A-E-HQQE 254TC 60 HZ | CL095 | IC | 7742 | 5713831314516 | 224.506 | 107.838 | 1756 | 801 | 890 | MM | 493.9132 | 237.2436 | 69.1339 | 31.5354 | 35.0394 | 2IN
99575936 | CR95-2-2 6-G-A-E-HQQE 284TC 60 HZ | CL095 | IC | 11627 | 5713831314639 | 229.826 | 113.158 | 1756 | 801 | 890 | MM | 505.6172 | 248.9476 | 69.1339 | 31.5354 | 35.0394 | 2IN
99575937 | CR95-2-1 6-G-A-E-HQQE 286TC 60 HZ | CL095 | IC | 12442 | 5713831314707 | 229.826 | 113.158 | 1756 | 801 | 890 | MM | 505.6172 | 248.9476 | 69.1339 | 31.5354 | 35.0394 | 2IN
99575938 | CR95-2 6-G-A-E-HQQE 286TC 60 HZ | CL095 | IC | 13480 | 5713831314721 | 229.826 | 113.158 | 1756 | 801 | 890 | MM | 505.6172 | 248.9476 | 69.1339 | 31.5354 | 35.0394 | 2IN
99575939 | CR95-3-2 6-G-A-E-HQQE 324TSC 60 HZ | CL095 | IC | 15441 | 5713831314745 | 240.132 | 123.464 | 1756 | 801 | 890 | MM | 528.2904 | 271.6208 | 69.1339 | 31.5354 | 35.0394 | 2IN
99575940 | CR95-3-1 6-G-A-E-HQQE 326TSC 60 HZ | CL095 | IC | 16257 | 5713831314769 | 240.132 | 123.464 | 1756 | 801 | 890 | MM | 528.2904 | 271.6208 | 69.1339 | 31.5354 | 35.0394 | 2IN
99575941 | CR95-3 6-G-A-E-HQQE 326TSC 60 HZ | CL095 | IC | 16728 | 5713831314783 | 240.132 | 123.464 | 1756 | 801 | 890 | MM | 528.2904 | 271.6208 | 69.1339 | 31.5354 | 35.0394 | 2IN
99575942 | CR95-4-2 6-G-A-E-HQQE 364TSC 60 HZ | CL095 | IC | 17558 | 5713831314905 | 246.09 | 129.422 | 1756 | 801 | 890 | MM | 541.398 | 284.7284 | 69.1339 | 31.5354 | 35.0394 | 2IN
99575953 | CR95-4-1 6-G-A-E-HQQE 364TSC 60 HZ | CL095 | IC | 18110 | 5713831314929 | 246.09 | 129.422 | 1756 | 801 | 890 | MM | 541.398 | 284.7284 | 69.1339 | 31.5354 | 35.0394 | 2IN
99575954 | CRN95-4 6-G-A-E-HQQE 365TSC 60 HZ | CN095 | IC | 28243 | 5713831314943 | 251.23 | 134.562 | 1756 | 801 | 890 | MM | 552.706 | 296.0364 | 69.1339 | 31.5354 | 35.0394 | 2IN
99575955 | CR95-1-1 X-G-A-V-HQQV 254TC 60 HZ | CL095 | IC | 7202 | 5713831314967 | 224.506 | 107.838 | 1756 | 801 | 890 | MM | 493.9132 | 237.2436 | 69.1339 | 31.5354 | 35.0394 | 2IN
99575956 | CR95-1 X-G-A-V-HQQV 254TC 60 HZ | CL095 | IC | 7893 | 5713831314981 | 224.506 | 107.838 | 1756 | 801 | 890 | MM | 493.9132 | 237.2436 | 69.1339 | 31.5354 | 35.0394 | 2IN
99575957 | CR95-2-2 X-G-A-V-HQQV 284TC 60 HZ | CL095 | IC | 11778 | 5713831315001 | 229.826 | 113.158 | 1756 | 801 | 890 | MM | 505.6172 | 248.9476 | 69.1339 | 31.5354 | 35.0394 | 2IN
99575959 | CR95-2-1 X-G-A-V-HQQV 286TC 60 HZ | CL095 | IC | 12593 | 5713831315032 | 229.826 | 113.158 | 1756 | 801 | 890 | MM | 505.6172 | 248.9476 | 69.1339 | 31.5354 | 35.0394 | 2IN
99575960 | CR95-2 X-G-A-V-HQQV 286TC 60 HZ | CL095 | IC | 13631 | 5713831315056 | 229.826 | 113.158 | 1756 | 801 | 890 | MM | 505.6172 | 248.9476 | 69.1339 | 31.5354 | 35.0394 | 2IN
99575961 | CR95-3-2 X-G-A-V-HQQV 324TSC 60 HZ | CL095 | IC | 15592 | 5713831315070 | 240.132 | 123.464 | 1756 | 801 | 890 | MM | 528.2904 | 271.6208 | 69.1339 | 31.5354 | 35.0394 | 2IN
99575962 | CR95-3-1 X-G-A-V-HQQV 326TSC 60 HZ | CL095 | IC | 16409 | 5713831315094 | 240.132 | 123.464 | 1756 | 801 | 890 | MM | 528.2904 | 271.6208 | 69.1339 | 31.5354 | 35.0394 | 2IN
99575964 | CR95-3 X-G-A-V-HQQV 326TSC 60 HZ | CL095 | IC | 16879 | 5713831315124 | 240.132 | 123.464 | 1756 | 801 | 890 | MM | 528.2904 | 271.6208 | 69.1339 | 31.5354 | 35.0394 | 2IN
99575965 | CR95-4-2 X-G-A-V-HQQV 364TSC 60 HZ | CL095 | IC | 17710 | 5713831315148 | 246.09 | 129.422 | 1756 | 801 | 890 | MM | 541.398 | 284.7284 | 69.1339 | 31.5354 | 35.0394 | 2IN
99575967 | CR95-4-1 X-G-A-V-HQQV 364TSC 60 HZ | CL095 | IC | 18261 | 5713831315186 | 246.09 | 129.422 | 1756 | 801 | 890 | MM | 541.398 | 284.7284 | 69.1339 | 31.5354 | 35.0394 | 2IN
99575968 | CRN95-4 X-G-A-V-HQQV 365TSC 60 HZ | CN095 | IC | 28394 | 5713831315308 | 251.23 | 134.562 | 1756 | 801 | 890 | MM | 552.706 | 296.0364 | 69.1339 | 31.5354 | 35.0394 | 2IN
99575970 | CRN95-1-1 6-G-A-E-HQQE 254TC 60 HZ | CN095 | IC | 11614 | 5713831315346 | 224.506 | 107.838 | 1756 | 801 | 890 | MM | 493.9132 | 237.2436 | 69.1339 | 31.5354 | 35.0394 | 2IN
99575971 | CRN95-1 6-G-A-E-HQQE 254TC 60 HZ | CN095 | IC | 13273 | 5713831315377 | 224.506 | 107.838 | 1756 | 801 | 890 | MM | 493.9132 | 237.2436 | 69.1339 | 31.5354 | 35.0394 | 2IN
99575972 | CRN95-2-2 6-G-A-E-HQQE 284TC 60 HZ | CN095 | IC | 18248 | 5713831315391 | 229.826 | 113.158 | 1756 | 801 | 890 | MM | 505.6172 | 248.9476 | 69.1339 | 31.5354 | 35.0394 | 2IN
99575973 | CRN95-2-1 6-G-A-E-HQQE 286TC 60 HZ | CN095 | IC | 18526 | 5713831315414 | 229.826 | 113.158 | 1756 | 801 | 890 | MM | 505.6172 | 248.9476 | 69.1339 | 31.5354 | 35.0394 | 2IN
99575974 | CRN95-2 6-G-A-E-HQQE 286TC 60 HZ | CN095 | IC | 19340 | 5713831315438 | 229.826 | 113.158 | 1756 | 801 | 890 | MM | 505.6172 | 248.9476 | 69.1339 | 31.5354 | 35.0394 | 2IN
99575975 | CRN95-3-2 6-G-A-E-HQQE 324TSC 60 HZ | CN095 | IC | 23142 | 5713831315452 | 240.132 | 123.464 | 1756 | 801 | 890 | MM | 528.2904 | 271.6208 | 69.1339 | 31.5354 | 35.0394 | 2IN
99575976 | CRN95-3-1 6-G-A-E-HQQE 326TSC 60 HZ | CN095 | IC | 25146 | 5713831315476 | 240.132 | 123.464 | 1756 | 801 | 890 | MM | 528.2904 | 271.6208 | 69.1339 | 31.5354 | 35.0394 | 2IN
99575977 | CRN95-3 6-G-A-E-HQQE 326TSC 60 HZ | CN095 | IC | 25497 | 5713831315490 | 240.132 | 123.464 | 1756 | 801 | 890 | MM | 528.2904 | 271.6208 | 69.1339 | 31.5354 | 35.0394 | 2IN
99575978 | CRN95-4-2 6-G-A-E-HQQE 364TSC 60 HZ | CN095 | IC | 27373 | 5713831315513 | 246.09 | 129.422 | 1756 | 801 | 890 | MM | 541.398 | 284.7284 | 69.1339 | 31.5354 | 35.0394 | 2IN
99575979 | CRN95-4-1 6-G-A-E-HQQE 364TSC 60 HZ | CN095 | IC | 28132 | 5713831315537 | 246.09 | 129.422 | 1756 | 801 | 890 | MM | 541.398 | 284.7284 | 69.1339 | 31.5354 | 35.0394 | 2IN
99575980 | CR95-4 6-G-A-E-HQQE 365TSC 60 HZ | CL095 | IC | 19354 | 5713831315551 | 251.23 | 134.562 | 1756 | 801 | 890 | MM | 552.706 | 296.0364 | 69.1339 | 31.5354 | 35.0394 | 2IN
99575981 | CRN95-1-1 X-G-A-V-HQQV 254TC 60 HZ | CN095 | IC | 11765 | 5713831315575 | 224.506 | 107.838 | 1756 | 801 | 890 | MM | 493.9132 | 237.2436 | 69.1339 | 31.5354 | 35.0394 | 2IN
99575983 | CRN95-1 X-G-A-V-HQQV 254TC 60 HZ | CN095 | IC | 13423 | 5713831315612 | 224.506 | 107.838 | 1756 | 801 | 890 | MM | 493.9132 | 237.2436 | 69.1339 | 31.5354 | 35.0394 | 2IN
99575984 | CRN95-2-2 X-G-A-V-HQQV 284TC 60 HZ | CN095 | IC | 18398 | 5713831315643 | 229.826 | 113.158 | 1756 | 801 | 890 | MM | 505.6172 | 248.9476 | 69.1339 | 31.5354 | 35.0394 | 2IN
99575985 | CRN95-2-1 X-G-A-V-HQQV 286TC 60 HZ | CN095 | IC | 18676 | 5713831315667 | 229.826 | 113.158 | 1756 | 801 | 890 | MM | 505.6172 | 248.9476 | 69.1339 | 31.5354 | 35.0394 | 2IN
99575986 | CRN95-2 X-G-A-V-HQQV 286TC 60 HZ | CN095 | IC | 19492 | 5713831315681 | 229.826 | 113.158 | 1756 | 801 | 890 | MM | 505.6172 | 248.9476 | 69.1339 | 31.5354 | 35.0394 | 2IN
99576026 | CRN95-3-2 X-G-A-V-HQQV 324TSC 60 HZ | CN095 | IC | 23292 | 5713831316305 | 240.132 | 123.464 | 1756 | 801 | 890 | MM | 528.2904 | 271.6208 | 69.1339 | 31.5354 | 35.0394 | 2IN
99576028 | CRN95-3-1 X-G-A-V-HQQV 326TSC 60 HZ | CN095 | IC | 25296 | 5713831316336 | 240.132 | 123.464 | 1756 | 801 | 890 | MM | 528.2904 | 271.6208 | 69.1339 | 31.5354 | 35.0394 | 2IN
99576029 | CRN95-3 X-G-A-V-HQQV 326TSC 60 HZ | CN095 | IC | 25647 | 5713831316350 | 240.132 | 123.464 | 1756 | 801 | 890 | MM | 528.2904 | 271.6208 | 69.1339 | 31.5354 | 35.0394 | 2IN
99576031 | CRN95-4-2 X-G-A-V-HQQV 364TSC 60 HZ | CN095 | IC | 27523 | 5713831316381 | 246.09 | 129.422 | 1756 | 801 | 890 | MM | 541.398 | 284.7284 | 69.1339 | 31.5354 | 35.0394 | 2IN
99576032 | CRN95-4-1 X-G-A-V-HQQV 364TSC 60 HZ | CN095 | IC | 28284 | 5713831316404 | 246.09 | 129.422 | 1756 | 801 | 890 | MM | 541.398 | 284.7284 | 69.1339 | 31.5354 | 35.0394 | 2IN
99576034 | CR95-4 X-G-A-V-HQQV 365TSC 60 HZ | CL095 | IC | 19505 | 5713831316442 | 251.23 | 134.562 | 1756 | 801 | 890 | MM | 552.706 | 296.0364 | 69.1339 | 31.5354 | 35.0394 | 2IN
99576169 | CR95-5-2 6-G-A-E-HQQE 365TSC 60 HZ | CL095 | IC | 22120 | 5713831319184 | 257.188 | 140.52 | 1756 | 801 | 890 | MM | 565.8136 | 309.144 | 69.1339 | 31.5354 | 35.0394 | 2IN
99576170 | CR95-5-2 X-G-A-V-HQQV 365TSC 60 HZ | CL095 | IC | 22270 | 5713831319313 | 257.188 | 140.52 | 1756 | 801 | 890 | MM | 565.8136 | 309.144 | 69.1339 | 31.5354 | 35.0394 | 2IN
99576171 | CRN95-5-2 6-G-A-E-HQQE 365TSC 60 HZ | CN095 | IC | 29860 | 5713831319337 | 257.188 | 140.52 | 1756 | 801 | 890 | MM | 565.8136 | 309.144 | 69.1339 | 31.5354 | 35.0394 | 2IN
99576172 | CRN95-5-2 X-G-A-V-HQQV 365TSC 60 HZ | CN095 | IC | 30011 | 5713831319351 | 257.188 | 140.52 | 1756 | 801 | 890 | MM | 565.8136 | 309.144 | 69.1339 | 31.5354 | 35.0394 | 2IN
99576400 | CR95-5-1 6-G-A-E-HQQE 365TSC 60 HZ | CL095 | IC | 22947 | 5713831322283 | 257.188 | 140.52 | 1756 | 801 | 890 | MM | 565.8136 | 309.144 | 69.1339 | 31.5354 | 35.0394 | 2IN
99576401 | CR95-5-1 X-G-A-V-HQQV 365TSC 60 HZ | CL095 | IC | 23099 | 5713831322306 | 257.188 | 140.52 | 1756 | 801 | 890 | MM | 565.8136 | 309.144 | 69.1339 | 31.5354 | 35.0394 | 2IN
99576402 | CRN95-5-1 6-G-A-E-HQQE 365TSC 60 HZ | CN095 | IC | 29860 | 5713831322320 | 257.188 | 140.52 | 1756 | 801 | 890 | MM | 565.8136 | 309.144 | 69.1339 | 31.5354 | 35.0394 | 2IN
99576413 | CRN95-5-1 X-G-A-V-HQQV 365TSC 60 HZ | CN095 | IC | 30011 | 5713831322344 | 257.188 | 140.52 | 1756 | 801 | 890 | MM | 565.8136 | 309.144 | 69.1339 | 31.5354 | 35.0394 | 2IN
99576578 | KIT,HW,LF,9.5" X3,STUDS,NUTS,WASHERS | PAREP | SB | 186 | 5713831325253 | 3.06 | 3.06 | 125 | 88 | 94 | MM | 6.732 | 6.732 | 4.9213 | 3.4646 | 3.7008 | 4SE
99576655 | 29-20135-12006X-2872P BPRNC4S101AA | SPLK0 | CF | 17999 | 5713831326243 | 808 | 808 | 2159 | 1270 | 1066.8 | MM | 1777.6 | 1777.6 | 85 | 50 | 42 | 1CBS
99576663 | 14-15959-13036A-2682P BGR1C8S101AA | LCSCA | CE | 10276 | 5713831326175 | 223 | 223 | 1219.2 | 812.8 | 609.6 | MM | 490.6 | 490.6 | 48 | 32 | 24 | 1CBS
99576685 | Spare,Impeller 50-315/342 CI | NBKIT | SB | 1726 | 5713831326700 | 12.669 | 12.07 | 370 | 370 | 181 | MM | 27.8718 | 26.554 | 14.5669 | 14.5669 | 7.126 | 4SE
99576697 | Spare,Impeller 32-250/219,D24 SS trim | NBKIT | SB | 4923 | 5713831327042 | 5.354 | 5.05 | 341 | 292 | 136 | MM | 11.7788 | 11.11 | 13.4252 | 11.4961 | 5.3543 | 4SE
99576698 | Spare, Impeller 250-350 /330 SS | NBKIT | SB | 17084 | 5713831327059 | 28.999 | 28.4 | 370 | 370 | 181 | MM | 63.7978 | 62.48 | 14.5669 | 14.5669 | 7.126 | 4SE
99576699 | Spare, Impeller 250-400 /329 SS | NBKIT | SB | 18141 | 5713831327066 | 29.499 | 28.9 | 370 | 370 | 181 | MM | 64.8978 | 63.58 | 14.5669 | 14.5669 | 7.126 | 4SE
99576716 | Spare, Impeller 40-200/172 SS | NBKIT | SB | 2692 | 5713831327387 | 2.949 | 2.65 | 370 | 247 | 180 | MM | 6.4878 | 5.83 | 14.5669 | 9.7244 | 7.0866 | 4SE
99576718 | Bulk, anchor plate | WLCKT | SD | 293 | 5713831327615 | 1.436 | 1 | 370 | 247 | 360 | MM | 3.1592 | 2.2 | 14.5669 | 9.7244 | 14.1732 | 4SE
99576720 | Bulk, Screw Anchor bolt M20X200 SS | WLCKT | SD | 502 | 5713831327639 | 5.436 | 5 | 370 | 247 | 360 | MM | 11.9592 | 11 | 14.5669 | 9.7244 | 14.1732 | 4SE
99576736 | Spare, MMG132S 3X400D-2 7.5KW B5-38 | MO6KT | SC | 2390 | 5713831327769 | 91.802 | 70 | 620 | 430 | 430 | MM | 201.9644 | 154 | 24.4094 | 16.9291 | 16.9291 | 4SE
99576738 | Spare,Motor Stool SS 324-365TSC,40-60HP | TPKIT | SB | 6153 | 5713831327790 | 20.036 | 19.6 | 370 | 247 | 360 | MM | 44.0792 | 43.12 | 14.5669 | 9.7244 | 14.1732 | 4SE
99576775 | Spare,Siemens200L 3X380D-4 30KW B3-55 | MO6KT | SC | 6817 | 5713831328223 | 324.302 | 255 | 1220 | 820 | 600 | MM | 713.4644 | 561 | 48.0315 | 32.2835 | 23.622 | 4SE
99576807 | Kit, Chamber Stack CRI 10-08 | CRMKT | SC | 4317 | 5713831328414 | 10.105 | 7.705 | 555 | 371 | 367 | MM | 22.231 | 16.951 | 21.8504 | 14.6063 | 14.4488 | 4SE
99576811 | Kit, Chamber Stack CR 45-3 | CRLKT | SC | 6248 | 5713831328469 | 11.453 | 9.053 | 555 | 371 | 367 | MM | 25.1966 | 19.9166 | 21.8504 | 14.6063 | 14.4488 | 4SE
99576908 | Spare,Impeller 150-315.2/312 1.4408 D48 | NBKIT | SB | 12413 | 5713831330141 | 24.159 | 23.56 | 370 | 370 | 181 | MM | 53.1498 | 51.832 | 14.5669 | 14.5669 | 7.126 | 4SE
99576911 | Spare,Impeller 125-250/224 CI | NBKIT | SB | 1070 | 5713831331506 | 10.029 | 9.43 | 370 | 370 | 181 | MM | 22.0638 | 20.746 | 14.5669 | 14.5669 | 7.126 | 4SE
99576943 | kit, AR electronic upper part cpl. | MDAKT | SF | 1025 | 5713831329923 | 1.02 | 0.964 | 270 | 260 | 200 | MM | 2.244 | 2.1208 | 10.6299 | 10.2362 | 7.874 | 4SE
99577550 | Spare, diffuser 500g/h, PVC, FKM | VACKT | SF | 396 | 5713831337775 | 0.42 | 0.35 | 180 | 180 | 100 | MM | 0.924 | 0.77 | 7.0866 | 7.0866 | 3.937 | 4SE
99577662 | Spare, Motor Fan JP 3-42 and 4-47 | JPKIT | SA | 30 | 5713831339403 | 0.14 | 0.033 | 180 | 180 | 90 | MM | 0.308 | 0.0726 | 7.0866 | 7.0866 | 3.5433 | 4SE
99577666 | Spare, Motor Fan JP 4-54, 5-48 | JPKIT | SA | 42 | 5713831339465 | 0.2 | 0.093 | 180 | 180 | 90 | MM | 0.44 | 0.2046 | 7.0866 | 7.0866 | 3.5433 | 4SE
99577668 | Kit, O-ring JP, NBR | JPKIT | SA | 39 | 5713831339489 | 0.05 | 0.006 | 180 | 90 | 60 | MM | 0.11 | 0.0132 | 7.0866 | 3.5433 | 2.3622 | 4SE
99578406 | Kit,Anti vacuum tank D1200x1400 DN150 | HYKIT | SB | 17133 | 5713831347194 | 400 | 300 | 0 | 0 | 0 |  | 880 | 660 |  |  |  | 4SE
99578677 | Spare,MMG160L 3X400D-2 18.5KW B5-42 | MO6KT | SC | 5383 | 5713831350101 | 192.002 | 155 | 670 | 316 | 412 | MM | 422.4044 | 341 | 26.378 | 12.4409 | 16.2205 | 4SE
99578683 | Spare,Impeller,KP20233/4,XB,TRIM:568.4mm | PASE1 | SB | 22351 | 5713831350002 | 168 | 168 | 800 | 800 | 620 | MM | 369.6 | 369.6 | 31.4961 | 31.4961 | 24.4094 | 4SE
99578689 | Spare,NDE motor flange | MO4KT | SC | 235 | 5713831350064 | 5 | 5 | 0 | 0 | 0 |  | 11 | 11 |  |  |  | 4SE
99578727 | Spare,MMG180M 3X400D-2 22,0KW B5-48 | MO6KT | SC | 5671 | 5713831350699 | 220.002 | 183 | 670 | 316 | 432 | MM | 484.0044 | 402.6 | 26.378 | 12.4409 | 17.0079 | 4SE
99578732 | Spare,Impeller 100-250/225 CI | NBKIT | SB | 931 | 5713831351481 | 6.695 | 6.695 | 340 | 290 | 140 | MM | 14.729 | 14.729 | 13.3858 | 11.4173 | 5.5118 | 4SE
99579112 | Spare,Impeller 150-250/256 D42 2p CI | NBKIT | SB | 2001 | 5713831355311 | 15.049 | 14.45 | 370 | 370 | 181 | MM | 33.1078 | 31.79 | 14.5669 | 14.5669 | 7.126 | 4SE
99579150 | Spare,PACO IE3,380V/50,18.5/4,V1,RAL9005 | PASE1 | SB | 4919 | 5713831355151 | 180 | 180 | 750 | 570 | 1180 | MM | 396 | 396 | 29.5276 | 22.4409 | 46.4567 | 4SE
99579200 | Spare,Impeller 32-160 /165 BZ trim | NBKIT | SB | 2023 | 5713831357407 | 2.998 | 2.9 | 185 | 185 | 97 | MM | 6.5956 | 6.38 | 7.2835 | 7.2835 | 3.8189 | 4SE
99579680 | Spare,Suction pipe, MTH 2/4 | CRKKT | SC | 815 | 5713831361718 | 0.295 | 0.197 | 185 | 185 | 97 | MM | 0.649 | 0.4334 | 7.2835 | 7.2835 | 3.8189 | 4SE
99579955 | MLE132E 3U460-1 7.5HP FT130/pkg Special | MO7KT | SC | 9144 | 5713831366669 | 34.6 | 30.6 | 0 | 0 | 0 |  | 76.12 | 67.32 |  |  |  | 4SE
99580012 | KIT,IMPELLER,L,15951,X4 H304 | PAREP | SB | 1248 | 5713831367260 | 3.06 | 3.06 | 0 | 0 | 0 |  | 6.732 | 6.732 |  |  |  | 4SE
99580227 | Spare,Shaft seal Type R U3U3V GG N 12 | SUSKT | SD | 233 | 5713831370789 | 0.08 | 0.08 | 210 | 150 | 300 | MM | 0.176 | 0.176 | 8.2677 | 5.9055 | 11.811 | 4SE
99580228 | Kit, Impeller 98375604 S fr66 | GS3KT | SD | 6778 | 5713831370796 | 47.5 | 37 | 0 | 0 | 0 |  | 104.5 | 81.4 |  |  |  | 4SE
99580608 | Kit, venting valve SD-XL, PVC/E/C | MDSKT | SF | 250 | 5713831377733 | 0.055 | 0.055 | 220 | 120 | 20 | MM | 0.121 | 0.121 | 8.6614 | 4.7244 | 0.7874 | 4SE
99580609 | Kit, venting valve SD-XL, PVC/V/C | MDSKT | SF | 250 | 5713831377740 | 0.8 | 0.78 | 220 | 220 | 20 | MM | 1.76 | 1.716 | 8.6614 | 8.6614 | 0.7874 | 4SE
99580610 | Kit, venting valve SD-XL, PVDF/E/C | MDSKT | SF | 286 | 5713831377757 | 0.05 | 0.05 | 230 | 230 | 20 | MM | 0.11 | 0.11 | 9.0551 | 9.0551 | 0.7874 | 4SE
99580611 | Kit, venting valve SD-XL, PVDF/V/C | MDSKT | SF | 286 | 5713831377764 | 0.46 | 0.44 | 230 | 220 | 10 | MM | 1.012 | 0.968 | 9.0551 | 8.6614 | 0.3937 | 4SE
99580668 | J6A Cable Holder | SEACC | AW | 141 | 5713831378785 | 19 | 19 | 0 | 0 | 0 |  | 41.8 | 41.8 |  |  |  | 3WU
99580796 | SEPARATOR,GASF-100-X | TAS00 | AC | 10898 | 5713831381037 | 1000 | 1000 | 0 | 0 | 0 |  | 2200 | 2200 |  |  |  | 1CBS
99580802 | SEPARATOR,GASF-040-X | TAS00 | AC | 3386 | 5713831381327 | 250 | 250 | 0 | 0 | 0 |  | 550 | 550 |  |  |  | 1CBS
99581302 | Kit, Shaft sleeve D135XD108XL60 | KPLKT | SD | 949 | 5713831389163 | 2.58 | 2.473 | 180 | 180 | 100 | MM | 5.676 | 5.4406 | 7.0866 | 7.0866 | 3.937 | 4SE
99581328 | Bulk, Cylinder screw | APHKT | SD | 437 | 5713831389729 | 0.19 | 0.169 | 160 | 130 | 20 | MM | 0.418 | 0.3718 | 6.2992 | 5.1181 | 0.7874 | 4SE
99581347 | Kit, O-ring 11.5x4.3 EPDM and nut | CRKKT | SC | 505 | 5713831390121 | 0.425 | 0.404 | 128 | 160 | 10 | MM | 0.935 | 0.8888 | 5.0394 | 6.2992 | 0.3937 | 4SE
99582058 | 17-20955-X3026X-3622P BPR4C8S101FT | VLS00 | CE | 11283 | 5713831401650 | 469 | 469 | 1219.2 | 812.8 | 609.6 | MM | 1031.8 | 1031.8 | 48 | 32 | 24 | 1CBS
99582135 | 11-30127-1A6P08-2822P BPRNC2S101AA | LF000 | CE | 20670 | 5713831402756 | 630 | 630 | 1524 | 660.4 | 736.6 | MM | 1386 | 1386 | 60 | 26 | 29 | 1CBS
99582186 | 11-20709-133P08 PLR3C2S101AA | LF000 | CE | 7609 | 5713831403517 | 145 | 145 | 1219.2 | 812.8 | 609.6 | MM | 319 | 319 | 48 | 32 | 24 | 1CBS
99582237 | Spare,Case,assy,KP,80205,H/V,PN16 | PASE1 | SB | 24587 | 5713831404071 | 786 | 786 | 1150 | 840 | 1220 | MM | 1729.2 | 1729.2 | 45.2756 | 33.0709 | 48.0315 | 4SE
99582238 | Bulk, O-ring 6.6x1.6 EPDM 65, 24 pcs | DOCKT | SF | 14 | 5713831404088 | 0.06 | 0.007 | 180 | 90 | 60 | MM | 0.132 | 0.0154 | 7.0866 | 3.5433 | 2.3622 | 4SE
99582282 | kit, Capillary tubes E-pumps | NBKIT | SB | 620 | 5713831405085 | 0.44 | 0.211 | 340 | 290 | 60 | MM | 0.968 | 0.4642 | 13.3858 | 11.4173 | 2.3622 | 4SE
99582293 | Spare, Impeller 32-125.1/124 CI | NBKIT | SB | 331 | 5713831405245 | 1.398 | 1.3 | 185 | 185 | 97 | MM | 3.0756 | 2.86 | 7.2835 | 7.2835 | 3.8189 | 4SE
99582384 | spare, motor cpl. 230V 50/60Hz 0,09kW | ALSER | SF | 1691 | 5713831406709 | 6.5 | 6.214 | 250 | 220 | 250 | MM | 14.3 | 13.6708 | 9.8425 | 8.6614 | 9.8425 | 4SE
99582410 | Spare,PACO IE3,380V/50HZ,90KW,6P,IMB3 | PASE1 | SB | 23721 | 5713831407126 | 1070 | 1070 | 1600 | 860 | 1120 | MM | 2354 | 2354 | 62.9921 | 33.8583 | 44.0945 | 4SE
99582429 | Spare, Pressure gauge 6bar NG63 G1/4B | HYKIT | SB | 125 | 5713831407713 | 0.375 | 0.375 | 150 | 100 | 100 | MM | 0.825 | 0.825 | 5.9055 | 3.937 | 3.937 | 4SE
99582882 | KIT,PACKING,KP,XV,1617,SLV BRG | PAREP | SB | 1375 | 5713831415732 | 30 | 30 | 0 | 0 | 0 |  | 66 | 66 |  |  |  | 4SE
99582890 | 14-40707-130368-1682P BPR3C8S101AA | LCSCA | CE | 9351 | 5713831415817 | 197 | 197 | 1219.2 | 812.8 | 609.6 | MM | 433.4 | 433.4 | 48 | 32 | 24 | 1CBS
99582896 | KIT,IMPELLER,KP,XV,1617,B21 | PAREP | SB | 21760 | 5713831415770 | 150 | 150 | 0 | 0 | 0 |  | 330 | 330 |  |  |  | 4SE
99582899 | KIT,SHAFT,KP,XV,1617,SLV BRG | PAREP | SB | 3656 | 5713831415909 | 225 | 225 | 0 | 0 | 0 |  | 495 | 495 |  |  |  | 4SE
99582900 | KIT,WEAR RING,KP,XV,1617,DBLWR,B | PAREP | SB | 4401 | 5713831415916 | 49 | 49 | 0 | 0 | 0 |  | 107.8 | 107.8 |  |  |  | 4SE
99582904 | KIT,BEARING,KP,XV,1617 | PAREP | SB | 2630 | 5713831415954 | 19 | 19 | 0 | 0 | 0 |  | 41.8 | 41.8 |  |  |  | 4SE
99582905 | KIT,SLEEVE,KP,XV,1617,B | PAREP | SB | 4650 | 5713831415961 | 13.1 | 13.1 | 0 | 0 | 0 |  | 28.82 | 28.82 |  |  |  | 4SE
99582931 | KIT,BRACKET B/M,NCVU,33,4.5"AK4701 | PAREP | SB | 1262 | 5713831416197 | 15 | 15 | 0 | 0 | 0 |  | 33 | 33 |  |  |  | 4SE
99582935 | 10-12501-10006X-1501 BARNCNSN01AA | LC000 | CE | 5173 | 5713831416210 | 50 | 50 | 812.8 | 609.6 | 660.4 | MM | 110 | 110 | 32 | 24 | 26 | 1CBS
99582947 | 11-40959-AA6P08-2941P BPRNC4S101CC | LF000 | CE | 61428 | 5713831416333 | 2379 | 2379 | 2159 | 1270 | 1066.8 | MM | 5233.8 | 5233.8 | 85 | 50 | 42 | 1CBS
99582957 | Spare Lock washer D5,1 | YZMBO | SD | 65 | 5713831416463 | 0.001 | 0.001 | 0 | 0 | 0 |  | 0.0022 | 0.0022 |  |  |  | 4SE
99582961 | KIT,PACKING GLAND,XVJ,WASHER,SNAPRING | PAREP | SB | 1341 | 5713831416616 | 4.251 | 4.251 | 125 | 88 | 94 | MM | 9.3522 | 9.3522 | 4.9213 | 3.4646 | 3.7008 | 4SE
99583118 | Spare, Voltmeter 0..500V sel. Switch | SYCKT | SB | 1200 | 5713831418641 | 0.287 | 0.19 | 148 | 97 | 103 | MM | 0.6314 | 0.418 | 5.8268 | 3.8189 | 4.0551 | 4SE
99583133 | Spare, MMG112M 3X400D-2 4.0KW B5-28 | MO6KT | SC | 1618 | 5713831419105 | 65.802 | 44 | 620 | 430 | 430 | MM | 144.7644 | 96.8 | 24.4094 | 16.9291 | 16.9291 | 4SE
99583176 | Spare,PACO,6.6KV/60(30-60)HZ,600KW/8P | PASE1 | SB | 182863 | 5713831419945 | 5900 | 5900 | 3200 | 2050 | 2600 | MM | 12980 | 12980 | 125.9843 | 80.7087 | 102.3622 | 4SE
99583226 | spare, motor cpl. 230/400V 50Hz 0,18kW | DOCKT | SF | 1748 | 5713831420804 | 2.62 | 2.62 | 400 | 370 | 250 | MM | 5.764 | 5.764 | 15.748 | 14.5669 | 9.8425 | 4SE
99583448 | 11-15955-X33P08-2851P BPRNC2S101BB | LF000 | CE | 15738 | 5713831424796 | 448 | 448 | 1524 | 660.4 | 736.6 | MM | 985.6 | 985.6 | 60 | 26 | 29 | 1CBS
99583525 | 10-25707-130008-17T6P UPRNCNSN01FT | LC000 | CE | 4773 | 5713831425816 | 165.729 | 165.729 | 1219.2 | 812.8 | 609.6 | MM | 364.6038 | 364.6038 | 48 | 32 | 24 | 1CBS
99583698 | Spare,Impeller 32-160 /158 SS trim | NBKIT | SB | 1821 | 5713831427865 | 2.518 | 2.42 | 185 | 185 | 97 | MM | 5.5396 | 5.324 | 7.2835 | 7.2835 | 3.8189 | 4SE
99583780 | Spare,Seal head,SGL1.75",21,SiC-FPM-H316 | PASE1 | SB | 1759 | 5713831429500 | 0.1 | 0.1 | 1 | 1 | 1 | MM | 0.22 | 0.22 | 0.03937 | 0.03937 | 0.03937 | 4SE
99584133 | Spare, Suction Cover | YAKIT | SD | 1977 | 5713831435082 | 3.579 | 3.579 | 0 | 0 | 0 |  | 7.8738 | 7.8738 |  |  |  | 4SE
99584277 | Spare, Impeller 100-160/171 D32 CI trim | NBKIT | SB | 667 | 5713831437611 | 5.363 | 5.23 | 185 | 185 | 180 | MM | 11.7986 | 11.506 | 7.2835 | 7.2835 | 7.0866 | 4SE
99584279 | Spare, Impeller 80-250/252 CI | NBKIT | SB | 877 | 5713831437635 | 7.264 | 6.96 | 341 | 292 | 136 | MM | 15.9808 | 15.312 | 13.4252 | 11.4961 | 5.3543 | 4SE
99584620 | 230N50- 1E 3NPT 4" 60 | SP046 | WG | 3692 | 5713831444428 | 9.16 | 6.6 | 1200 | 165 | 160 | MM | 20.152 | 14.52 | 47.2441 | 6.4961 | 6.2992 | 3WU
99585039 | 14-15951-13036A-2637P UPR1C8S101AA | LCSCA | CE | 17497 | 5713831453123 | 205 | 205 | 1219.2 | 812.8 | 609.6 | MM | 451 | 451 | 48 | 32 | 24 | 1CBS
99585050 | Kit Parts 10NCD | YDCKT | SD | 50586 | 5713831452225 | 4089.657 | 4089.657 | 0 | 0 | 0 |  | 8997.2454 | 8997.2454 |  |  |  | 4SE
99585136 | 29-60123-240501-1922P BGR3C4S101AA | SPLK0 | CF | 41822 | 5713831453178 | 1977 | 1977 | 2159 | 1270 | 1066.8 | MM | 4349.4 | 4349.4 | 85 | 50 | 42 | 1CBS
99585262 | Spare,Impeller,CLS-80131,TRIM:264.6mm | PASE1 | SB | 3031 | 5713831456131 | 18 | 18 | 500 | 500 | 410 | MM | 39.6 | 39.6 | 19.685 | 19.685 | 16.1417 | 4SE
99585311 | Spare,Impeller,CL-20709,TRIM:137.8mm | PASE1 | SB | 644 | 5713831456599 | 2.4 | 2.4 | 340 | 340 | 420 | MM | 5.28 | 5.28 | 13.3858 | 13.3858 | 16.5354 | 4SE
99585379 | Spare,Impeller 80-160/143 CI | NBKIT | SB | 531 | 5713831457817 | 3.59 | 3.457 | 180 | 180 | 180 | MM | 7.898 | 7.6054 | 7.0866 | 7.0866 | 7.0866 | 4SE
99585443 | Spare, Impeller 65-125/122 BS trim | NBKIT | SB | 1509 | 5713831458654 | 2.402 | 2.303 | 185 | 185 | 97 | MM | 5.2844 | 5.0666 | 7.2835 | 7.2835 | 3.8189 | 4SE
99585445 | Spare, Impeller 32-160 /173 BS trim | NBKIT | SB | 1720 | 5713831458678 | 2.629 | 2.53 | 185 | 185 | 97 | MM | 5.7838 | 5.566 | 7.2835 | 7.2835 | 3.8189 | 4SE
99586088 | 475N600- 7E 6NPT 8" 60 | SP095 | WG | 17482 | 5713831470427 | 88.32 | 57.1 | 2090 | 340 | 400 | MM | 194.304 | 125.62 | 82.2835 | 13.3858 | 15.748 | 3WU
99586111 | 16-20959-130101-1672P BPR1CNS101AA | VL000 | CE | 4660 | 5713831470908 | 259 | 259 | 1219.2 | 812.8 | 609.6 | MM | 569.8 | 569.8 | 48 | 32 | 24 | 1CBS
99586127 | Spare, Temp. Sensor HWR-D | ALPKT | SA | 232 | 5713831470823 | 0.25 | 0.1 | 127 | 91 | 115 | MM | 0.55 | 0.22 | 5 | 3.5827 | 4.5276 | 4SE
99586135 | 14-15959-130368-1682P BGR3C8S101AA | LCSCA | CE | 10032 | 5713831470946 | 209 | 209 | 1219.2 | 812.8 | 609.6 | MM | 459.8 | 459.8 | 48 | 32 | 24 | 1CBS
99586197 | Spare,Pump CPG for TD6-2700-095150-500 | PASE1 | SB | 4558 | 5713831471813 | 41 | 41 | 500 | 500 | 420 | MM | 90.2 | 90.2 | 19.685 | 19.685 | 16.5354 | 4SE
99586224 | Spare,Half key 90x12x4,12 IEC | MUCKT | SC | 98 | 5713831472247 | 0.055 | 0.034 | 160 | 128 | 12 | MM | 0.121 | 0.0748 | 6.2992 | 5.0394 | 0.47244 | 4SE
99586242 | Spare,MMG180M 3X400D-4 18,5 KW B35 IE3 | MO6KT | SC | 6077 | 5713831472636 | 232.002 | 195 | 672 | 354 | 447 | MM | 510.4044 | 429 | 26.4567 | 13.937 | 17.5984 | 4SE
99586325 | Kit, Chamber Stack CRN 90-3 | CRLKT | SC | 8119 | 5713831473787 | 12.074 | 11.273 | 370 | 247 | 180 | MM | 26.5628 | 24.8006 | 14.5669 | 9.7244 | 7.0866 | 4SE
99586341 | Kit, IEC size 71 B5 for DMX226L | MDAKT | SF | 2044 | 5713831474173 | 3.1 | 2.808 | 370 | 250 | 190 | MM | 6.82 | 6.1776 | 14.5669 | 9.8425 | 7.4803 | 4SE
99586527 | Spare, motor 1AC 0,18kW 230V 50Hz | MDAKT | SF | 679 | 5713831477402 | 9.4 | 9.114 | 410 | 380 | 260 | MM | 20.68 | 20.0508 | 16.1417 | 14.9606 | 10.2362 | 4SE
99586631 | PA cable for sensor 4, white plug, 2,5m | SVVKT | SD | 139 | 5713831479208 | 0.15 | 0.089 | 330 | 290 | 65 | MM | 0.33 | 0.1958 | 12.9921 | 11.4173 | 2.5591 | 4SE
99586632 | PA conn. cable for sensor 3/4 white plug | SVVKT | SD | 253 | 5713831479215 | 0.2 | 0.12 | 330 | 290 | 65 | MM | 0.44 | 0.264 | 12.9921 | 11.4173 | 2.5591 | 4SE
99586643 | PA cable for AI5/6 "AUX green 8pol, 2,5m | SVVKT | SD | 840 | 5713831479222 | 0.15 | 0.07 | 330 | 290 | 65 | MM | 0.33 | 0.154 | 12.9921 | 11.4173 | 2.5591 | 4SE
99586644 | PA cable for digital input 10 pol 2,5m | SVVKT | SD | 456 | 5713831479239 | 0.92 | 0.81 | 250 | 250 | 200 | MM | 2.024 | 1.782 | 9.8425 | 9.8425 | 7.874 | 4SE
99586662 | 10S05-9 1 1/4"NPT 4" 60Hz VT | SP02A | WH | 1680 | 5713831479741 | 4.082 | 3.674 | 0 | 0 | 0 |  | 8.9804 | 8.0828 |  |  |  | 3WU
99586675 | MGE132SF 3R430-1 7.5kW B14 IEC PGK | MO5KT | SC | 6306 | 5713831479789 | 57.5 | 51.3 | 0 | 0 | 0 |  | 126.5 | 112.86 |  |  |  | 4SE
99586739 | Kit, Chamber Stack CRN 1-17 | CRSKT | SC | 4179 | 5713831480914 | 6.186 | 5.385 | 594 | 196 | 311 | MM | 13.6092 | 11.847 | 23.3858 | 7.7165 | 12.2441 | 4SE
99586768 | Spare, NR VALVE RK86A DN32 PN40 EPDM | HYKIT | SB | 1040 | 5713831481201 | 1.04 | 0.947 | 190 | 190 | 150 | MM | 2.288 | 2.0834 | 7.4803 | 7.4803 | 5.9055 | 4SE
99586773 | MGE112MC R430-1 4.6kW B14 IEC PGK | MO5KT | SC | 2909 | 5713831481188 | 57.5 | 51.3 | 0 | 0 | 0 |  | 126.5 | 112.86 |  |  |  | 4SE
99586774 | MGE132SE 3R430-1 6.0kW B14 IEC PKG | MO5KT | SC | 5531 | 5713831481195 | 57.5 | 51.3 | 0 | 0 | 0 |  | 126.5 | 112.86 |  |  |  | 4SE
99586788 | Kit, Clappet Cover CED DN125-150 | TPKIT | SB | 1084 | 5713831481423 | 10.524 | 10.32 | 335 | 292 | 66 | MM | 23.1528 | 22.704 | 13.189 | 11.4961 | 2.5984 | 4SE
99586791 | Spare, Seal housing 193642 Fr.78, Z | GS3KT | SD | 18998 | 5713831481454 | 332.702 | 320 | 1200 | 800 | 500 | MM | 731.9444 | 704 | 47.2441 | 31.4961 | 19.685 | 4SE
99586793 | Spare, Oil plug M12X20L SOKET STS316L | KJIKT | SD | 342 | 5713831481478 | 1.1 | 1 | 1 | 1 | 1 | MM | 2.42 | 2.2 | 0.03937 | 0.03937 | 0.03937 | 4SE
99586820 | Spare,MMG160L 230/400-2 18.5KW B35-42 | MO6KT | SC | 4925 | 5713831482079 | 184.002 | 147 | 652 | 316 | 412 | MM | 404.8044 | 323.4 | 25.6693 | 12.4409 | 16.2205 | 4SE
99587122 | 10-40957-140008-2782P BPRNCNSN01FT | LC000 | CE | 9915 | 5713831488552 | 303 | 303 | 1219.2 | 812.8 | 609.6 | MM | 666.6 | 666.6 | 48 | 32 | 24 | 1CBS
99587127 | MMS6RST50 3x380-415/50 460/60 37kW 1x16 | MMS6X | WG | 15853 | 5713831488651 | 132 | 120 | 0 | 0 | 0 | M | 290.4 | 264 | 0 | 0 | 0 | 3WU
99587128 | Bulk, chamber cpl. LSR/NBR SP30, 5 pcs | SPKIT | SD | 575 | 5713831488668 | 5.2 | 4.901 | 360 | 250 | 180 | MM | 11.44 | 10.7822 | 14.1732 | 9.8425 | 7.0866 | 4SE
99587218 | 11N6-80155-1582AX-2903P BPRNC2SXTCEI | LF000 | CE | 65189 | 5713831490166 | 1688 | 1688 | 1701.8 | 1143 | 939.8 | MM | 3713.6 | 3713.6 | 67 | 45 | 37 | 1CBS
99587241 | Spare,IC416 Fan,SiemensIE3,380/50,18.5/2 | PASE1 | SB | 1775 | 5713831490739 | 5 | 5 | 1 | 1 | 1 | MM | 11 | 11 | 0.03937 | 0.03937 | 0.03937 | 4SE
99587253 | MGE112MC R430-1 4.6kW B14 IEC PGK | MO7KT | SC | 4592 | 5713831490609 | 29.5 | 27.14 | 0 | 0 | 0 |  | 64.9 | 59.708 |  |  |  | 4SE
99587255 | MGE132SE 3R430-1 6.0kW B14 IEC PGK | MO7KT | SC | 5531 | 5713831490623 | 34.6 | 30.6 | 0 | 0 | 0 |  | 76.12 | 67.32 |  |  |  | 4SE
99587256 | MGE132SF 3R430-1 7.5kW B14 IEC PGK | MO7KT | SC | 6306 | 5713831490630 | 54.5 | 51.3 | 0 | 0 | 0 |  | 119.9 | 112.86 |  |  |  | 4SE
99587627 | Spare, end shield RAL9005 | MO4KT | SC | 4136 | 5713831496793 | 12 | 11.5 | 0 | 0 | 0 |  | 26.4 | 25.3 |  |  |  | 4SE
99587907 | 14-20121-130368-1782P BGR4C8S101FT | LCSCA | CE | 12941 | 5713831500995 | 243 | 243 | 1219.2 | 812.8 | 609.6 | MM | 534.6 | 534.6 | 48 | 32 | 24 | 1CBS
99588212 | Kit, Impeller 96590120 S fr58 | GS3KT | SD | 4635 | 5713831506553 | 40 | 33 | 800 | 600 | 1000 | MM | 88 | 72.6 | 31.4961 | 23.622 | 39.3701 | 4SE
99588263 | Kit, Nozzle 500g/h, PVC, FKM | VACKT | SF | 360 | 5713831507123 | 0.1 | 0.084 | 150 | 100 | 100 | MM | 0.22 | 0.1848 | 5.9055 | 3.937 | 3.937 | 4SE
99588270 | Spare, Ball bearing 6309.2Z.C4.SYN.HYB | MOCKT | SC | 3606 | 5713831507260 | 0.966 | 0.966 | 180 | 180 | 90 | MM | 2.1252 | 2.1252 | 7.0866 | 7.0866 | 3.5433 | 4SE
99588297 | Kit, Impeller 99588556 S fr70.Z | GS3KT | SD | 32809 | 5713831507819 | 57.8 | 57.8 | 800 | 600 | 303 | MM | 127.16 | 127.16 | 31.4961 | 23.622 | 11.9291 | 4SE
99588350 | 4" SP and 3" SQ Wrench | SVVKT | SD | 75 | 5713831508465 | 0.6 | 0.6 | 319 | 6.35 | 119 | MM | 1.32 | 1.32 | 12.5591 | 0.25 | 4.685 | 4SE
99588460 | Bulk, Hex head screw M10x40 A2 DIN933 | BMEKT | SC | 62 | 5713831510260 | 0.043 | 0.032 | 128 | 80 | 15 | MM | 0.0946 | 0.0704 | 5.0394 | 3.1496 | 0.59055 | 4SE
99588461 | Spare, Sleeve cpl. BMS 30-26 HS | BMEKT | SC | 12256 | 5713831510284 | 48 | 42.758 | 380 | 3350 | 520 | MM | 105.6 | 94.0676 | 14.9606 | 131.8898 | 20.4724 | 4SE
99588476 | Spare, Impeller 80-250/262 CI | NBKIT | SB | 877 | 5713831510703 | 7.594 | 7.29 | 341 | 292 | 136 | MM | 16.7068 | 16.038 | 13.4252 | 11.4961 | 5.3543 | 4SE
99588512 | Kit, Chamber stack CRN95-2-2 22/22 | XCRKT | SC | 4590 | 5713831511519 | 15.1 | 10.282 | 560 | 370 | 370 | MM | 33.22 | 22.6204 | 22.0472 | 14.5669 | 14.5669 | 4SE
99588716 | Spare, Volute SE1.80.80.22 DIN | SEKIT | SD | 1711 | 5713831515241 | 36.361 | 28.457 | 600 | 400 | 129 | MM | 79.9942 | 62.6054 | 23.622 | 15.748 | 5.0787 | 4SE
99588718 | Spare, Volute SE1.80.80.30 DIN | SEKIT | SD | 2149 | 5713831515265 | 51.704 | 43.8 | 600 | 400 | 129 | MM | 113.7488 | 96.36 | 23.622 | 15.748 | 5.0787 | 4SE
99588722 | Spare, Volute SE1.80.80.55 DIN | SEKIT | SD | 1744 | 5713831515302 | 43.304 | 41.4 | 600 | 400 | 129 | MM | 95.2688 | 91.08 | 23.622 | 15.748 | 5.0787 | 4SE
99588735 | 10-30957-1A0008-2822P BPR3CNSN01AA | LC000 | CE | 7561 | 5713831515449 | 374 | 374 | 1219.2 | 812.8 | 609.6 | MM | 822.8 | 822.8 | 48 | 32 | 24 | 1CBS
99588806 | 10N6-25957-13000X-2682P BPRNCNSNTCEP | LC000 | CE | 6548 | 5713831517115 | 195 | 195 | 812.8 | 609.6 | 660.4 | MM | 429 | 429 | 32 | 24 | 26 | 1CBS
99588807 | 10-10707-130008-1681P BXRNCNSN01AA | LC000 | CE | 3681 | 5713831517122 | 103 | 103 | 812.8 | 609.6 | 660.4 | MM | 226.6 | 226.6 | 32 | 24 | 26 | 1CBS
99589089 | Spare, Impeller 100-160/175 D24 SS | NBKIT | SB | 3894 | 5713831521877 | 5.123 | 4.99 | 185 | 185 | 180 | MM | 11.2706 | 10.978 | 7.2835 | 7.2835 | 7.0866 | 4SE
99589233 | 14-15959-630368-2682P BPR3C8S101AA | LCSCA | CE | 8990 | 5713831524618 | 223 | 223 | 1219.2 | 812.8 | 609.6 | MM | 490.6 | 490.6 | 48 | 32 | 24 | 1CBS
99589245 | 10N-15959-13000X-2742P BPRNCNSNTCEP | LC000 | CE | 6540 | 5713831524588 | 212 | 212 | 812.8 | 609.6 | 660.4 | MM | 466.4 | 466.4 | 32 | 24 | 26 | 1CBS
99589267 | 10N6-40707-13000X-2742P BPRNCNSNTCEP | LC000 | CE | 7640 | 5713831525073 | 230 | 230 | 812.8 | 609.6 | 660.4 | MM | 506 | 506 | 32 | 24 | 26 | 1CBS
99589287 | 10-40707-130008-1672P BPRNCNSN01AA | LC000 | CE | 4497 | 5713831525196 | 178 | 178 | 30 | 20 | 22 | " | 391.6 | 391.6 |  |  |  | 1CBS
99589397 | spare , piston flange DMH 257 D90 | MDAKT | SF | 2067 | 5713831526896 | 11.031 | 10.744 | 260 | 250 | 190 | MM | 24.2682 | 23.6368 | 10.2362 | 9.8425 | 7.4803 | 4SE
99589727 | Spare, Fan cover 85Z84538 RAL 9005 | MOCKT | SC | 205 | 5713831532231 | 0.4 | 0.35 | 100 | 100 | 20 | MM | 0.88 | 0.77 | 3.937 | 3.937 | 0.7874 | 4SE
99589729 | 11-25957-633P08 PNR3CNSN01AA | LF000 | CE | 7540 | 5713831532255 | 135 | 135 | 1524 | 660.4 | 736.6 | MM | 297 | 297 | 60 | 26 | 29 | 1CBS
99589756 | SEPARATOR,GBSF-100-X | TAS00 | AC | 13320 | 5713831532583 | 730 | 730 | 38 | 38 | 75 | " | 1606 | 1606 |  |  |  | 1CBS
99589813 | 29-10121-X50501 PNR4CNSN01AA | SPLK0 | CF | 42787 | 5713831533474 | 1400 | 1400 | 2159 | 1270 | 1066.8 | MM | 3080 | 3080 | 85 | 50 | 42 | 1CBS
99589817 | 29-40127-140001-1872P BPRNC4S101AA | SPLK0 | CF | 15069 | 5713831533610 | 890 | 890 | 2159 | 1270 | 1066.8 | MM | 1958 | 1958 | 85 | 50 | 42 | 1CBS
99589869 | 475N300- 3E 6NPT 6" 60 | SP095 | WG | 12724 | 5713831534280 | 58.57 | 34.3 | 1690 | 290 | 365 | MM | 128.854 | 75.46 | 66.5354 | 11.4173 | 14.3701 | 3WU
99589882 | DME 940-4 AR-SS/T/SS-S-31A4A4B | ME940 | IJ | 16047 | 5713831534808 | 33.115 | 30 | 547 | 322 | 485 | MM | 72.853 | 66 | 21.5354 | 12.6772 | 19.0945 | 2IN
99589897 | Kit,valve 0.6 DN20 PVC/V/C | MDAKT | SF | 289 | 5713831534891 | 0.08 | 0.064 | 80 | 80 | 40 | MM | 0.176 | 0.1408 | 3.1496 | 3.1496 | 1.5748 | 4SE
99589905 | Spare, Lower pump housing AP35B 08 | APKIT | SD | 94 | 5713831534761 | 0.5 | 0.402 | 180 | 180 | 100 | MM | 1.1 | 0.8844 | 7.0866 | 7.0866 | 3.937 | 4SE
99590002 | Spare, Terminal board Siemens | MOCKT | SC | 222 | 5713831536918 | 0.37 | 0.32 | 180 | 150 | 80 | MM | 0.814 | 0.704 | 7.0866 | 5.9055 | 3.1496 | 4SE
99590017 | Spare, Bearing shield B3 6.20 1LE1 ah200 | MO6KT | SC | 2151 | 5713831537014 | 1.5 | 1.4 | 160 | 160 | 50 | MM | 3.3 | 3.08 | 6.2992 | 6.2992 | 1.9685 | 4SE
99590160 | Kit,2years NKG5032160 Alfa Laval | NBKIT | SB | 503 | 5713831539735 | 0.172 | 0.11 | 225 | 250 | 20 | MM | 0.3784 | 0.242 | 8.8583 | 9.8425 | 0.7874 | 4SE
99590161 | Kit,2years NKG6540315/8050315 Alfa Laval | NBKIT | SB | 727 | 5713831539742 | 0.233 | 0.171 | 225 | 250 | 20 | MM | 0.5126 | 0.3762 | 8.8583 | 9.8425 | 0.7874 | 4SE
99590163 | Kit,2years NKG10065315 Alfa Laval | NBKIT | SB | 915 | 5713831539780 | 0.314 | 0.242 | 225 | 250 | 20 | MM | 0.6908 | 0.5324 | 8.8583 | 9.8425 | 0.7874 | 4SE
99590165 | Kit,2years NKG150125400 Alfa Laval | NBKIT | SB | 5292 | 5713831539919 | 0.317 | 0.245 | 225 | 250 | 20 | MM | 0.6974 | 0.539 | 8.8583 | 9.8425 | 0.7874 | 4SE
99590168 | Kit,2years NKG12580250 Alfa Laval | NBKIT | SB | 4037 | 5713831539964 | 0.231 | 0.169 | 25 | 250 | 20 | MM | 0.5082 | 0.3718 | 0.98425 | 9.8425 | 0.7874 | 4SE
99590237 | SP215- 2AN 6NPT 8"3X460/60 55kW | SP215 | WG | 42475 | 5713831540717 | 355.8 | 294.5 | 2890 | 540 | 600 | MM | 782.76 | 647.9 | 113.7795 | 21.2598 | 23.622 | 3WU
99590331 | 25N05- 3E 1½NPT 4" 60 | SP05A | WH | 1598 | 5713831542261 | 4.92 | 3.77 | 800 | 120 | 110 | MM | 10.824 | 8.294 | 31.4961 | 4.7244 | 4.3307 | 3WU
99590440 | Spare, Circuit breaker FAZ-B16/3 278847 | SYCKT | SB | 382 | 5713831543701 | 0.457 | 0.36 | 148 | 97 | 103 | MM | 1.0054 | 0.792 | 5.8268 | 3.8189 | 4.0551 | 4SE
99590751 | Spare, Wiring harness Fr72 for 98980039 | WLCKT | SD | 1628 | 5713831547624 | 0.56 | 0.182 | 340 | 290 | 60 | MM | 1.232 | 0.4004 | 13.3858 | 11.4173 | 2.3622 | 4SE
99590986 | Spare, Control Card for CUE | CUEKT | SC | 1601 | 5713831550174 | 0.12 | 0.12 | 190 | 90 | 50 | MM | 0.264 | 0.264 | 7.4803 | 3.5433 | 1.9685 | 4SE
99591200 | 10-25957-130008-1682P BPR3CNSN01AA | LC000 | CE | 4398 | 5713831553007 | 174 | 174 | 1219.2 | 812.8 | 609.6 | MM | 382.8 | 382.8 | 48 | 32 | 24 | 1CBS
99591222 | KIT,SEAL,KPV,10203,DVE069 | PAREP | SB | 8388 | 5713831553120 | 11.187 | 11.187 | 12 | 12 | 4 | " | 24.6114 | 24.6114 |  |  |  | 4SE
99591241 | 14-25957-13036A-2742P BGR3C8S101AA | LCSCA | CE | 12261 | 5713831553212 | 285 | 285 | 1270 | 558.8 | 736.6 | MM | 627 | 627 | 50 | 22 | 29 | 1CBS
99591262 | Kit, Chamber Stack CR 15-04 | CRMKT | SC | 1790 | 5713831553410 | 4.59 | 4.357 | 400 | 158 | 166 | MM | 10.098 | 9.5854 | 15.748 | 6.2205 | 6.5354 | 4SE
99591335 | Kit, Chamber Stack CR 15-04 | CRMKT | SC | 1842 | 5713831554271 | 3.827 | 3.594 | 400 | 158 | 166 | MM | 8.4194 | 7.9068 | 15.748 | 6.2205 | 6.5354 | 4SE
99591358 | Kit, Chamber stack CRN125-6 28/28 THD | XCRKT | SC | 20166 | 5713831554653 | 48.29 | 41.799 | 1150 | 340 | 340 | MM | 106.238 | 91.9578 | 45.2756 | 13.3858 | 13.3858 | 4SE
99591380 | Spare, Impeller 40-160 /65-50-160/155 BZ | NBKIT | SB | 2041 | 5713831555063 | 2.978 | 2.88 | 185 | 185 | 97 | MM | 6.5516 | 6.336 | 7.2835 | 7.2835 | 3.8189 | 4SE
99591437 | Spare, LCP display for CUE | CUEKT | SC | 378 | 5713831556169 | 0.16 | 0.155 | 190 | 90 | 50 | MM | 0.352 | 0.341 | 7.4803 | 3.5433 | 1.9685 | 4SE
99591451 | Spare, Impeller 65-200/204 SS trim | NBKIT | SB | 3298 | 5713831556299 | 4.999 | 4.7 | 370 | 247 | 180 | MM | 10.9978 | 10.34 | 14.5669 | 9.7244 | 7.0866 | 4SE
99591474 | Spare, Impeller 32-200.1 /187 SS trim | NBKIT | SB | 1938 | 5713831556596 | 2.544 | 2.34 | 335 | 292 | 66 | MM | 5.5968 | 5.148 | 13.189 | 11.4961 | 2.5984 | 4SE
99591477 | Spare,Impeller 80-200/218 SS trim | NBKIT | SB | 3090 | 5713831556732 | 7.184 | 6.88 | 341 | 292 | 136 | MM | 15.8048 | 15.136 | 13.4252 | 11.4961 | 5.3543 | 4SE
99591495 | Spare, Impeller 400 CI CED trimmed 466 | NBKIT | SB | 34970 | 5713831556923 | 57.314 | 48.46 | 600 | 400 | 129 | MM | 126.0908 | 106.612 | 23.622 | 15.748 | 5.0787 | 4SE
99591791 | 10-10707-100068-2502P BPR5CNSN01AA | LC000 | CE | 2517 | 5713831563006 | 90 | 90 | 812.8 | 609.6 | 660.4 | MM | 198 | 198 | 32 | 24 | 26 | 1CBS
99591802 | 10-50157-150008-2932P BPRNCNSN01AA | LC000 | CE | 19189 | 5713831562597 | 1563 | 1563 | 1219.2 | 812.8 | 609.6 | MM | 3438.6 | 3438.6 | 48 | 32 | 24 | 1CBS
99591823 | CRE5-4 KN-FGJ-A-E-HQQE 3x440-480 60HZ | CRE05 | IB | 5800 | 5713831562948 | 39.592 | 34.602 | 810 | 400 | 534 | MM | 87.1024 | 76.1244 | 31.8898 | 15.748 | 21.0236 | 2IN
99591908 | Spare,Pump Head MTR F130-265, cat. Japan | CRKKT | SC | 321 | 5713831564164 | 5.639 | 5.04 | 370 | 370 | 181 | MM | 12.4058 | 11.088 | 14.5669 | 14.5669 | 7.126 | 4SE
99591945 | Spare, Impeller 50-160/80-65-160/137 SS | NBKIT | SB | 1877 | 5713831564867 | 2.468 | 2.37 | 185 | 185 | 97 | MM | 5.4296 | 5.214 | 7.2835 | 7.2835 | 3.8189 | 4SE
99591949 | Spare, Impeller 65-125/143 CI | NBKIT | SB | 397 | 5713831564966 | 2.508 | 2.41 | 185 | 185 | 97 | MM | 5.5176 | 5.302 | 7.2835 | 7.2835 | 3.8189 | 4SE
99591963 | Spare, Impeller 125-315/331 BZ trim | NBKIT | SB | 7345 | 5713831565147 | 17.769 | 17.17 | 370 | 370 | 181 | MM | 39.0918 | 37.774 | 14.5669 | 14.5669 | 7.126 | 4SE
99592172 | Spare, Air escape valve 1/4" | FISER | SB | 124 | 5713831569985 | 0.335 | 0.115 | 180 | 180 | 180 | MM | 0.737 | 0.253 | 7.0866 | 7.0866 | 7.0866 | 4SE
99592451 | CL40959-133230-2822P BGRNC2S101AA | LF000 | CE | 45744 | 5713831575078 | 1050 | 1050 | 48 | 20 | 28 | " | 2310 | 2310 |  |  |  | 1CBS
99592464 | CL20101-122230-2782P BGRNC2S101AA | LF000 | CE | 36518 | 5713831575207 | 600 | 600 | 44 | 20 | 23 | " | 1320 | 1320 |  |  |  | 1CBS
99592471 | 10-40129-1A0018-2852P BPRNCNSN01AA | LC000 | CE | 10368 | 5713831575276 | 549 | 549 | 1219.2 | 812.8 | 609.6 | MM | 1207.8 | 1207.8 | 48 | 32 | 24 | 1CBS
99592487 | Spare Mech seal 4in T21 dbl carb/cer | YDCKT | SD | 5689 | 5713831575634 | 2.105 | 2.105 | 6 | 6 | 8 | " | 4.631 | 4.631 |  |  |  | 4SE
99592488 | 10-30127-1A0018-2852P BPRNCNSN01AA | LC000 | CE | 9719 | 5713831575641 | 446 | 446 | 1219.2 | 812.8 | 609.6 | MM | 981.2 | 981.2 | 48 | 32 | 24 | 1CBS
99592498 | CME15-3 A-S-I-V-AQQV T-A-A-N | 3CMEI | IF | 7850 | 5713831575559 | 48.432 | 44.932 | 800 | 320 | 360 | MM | 106.5504 | 98.8504 | 31.4961 | 12.5984 | 14.1732 | 2IN
99592540 | 11-30707-133P08 PNR3CNSN01AA | LF000 | CE | 6827 | 5713831576150 | 105 | 105 | 1524 | 660.4 | 736.6 | MM | 231 | 231 | 60 | 26 | 29 | 1CBS
99592556 | Spare, Impeller 32-125 /140 CI | NBKIT | SB | 364 | 5713831576556 | 1.46 | 1.362 | 150 | 100 | 100 | MM | 3.212 | 2.9964 | 5.9055 | 3.937 | 3.937 | 4SE
99592557 | Spare, NON-RETURN VALVE 2" 250LB CI | HYKIT | SB | 467 | 5713831576563 | 2.298 | 2.2 | 185 | 185 | 97 | MM | 5.0556 | 4.84 | 7.2835 | 7.2835 | 3.8189 | 4SE
99592599 | KIT,Motor stool MMG160 | CRKIT | SC | 1709 | 5713831577102 | 25.664 | 25.228 | 370 | 247 | 360 | MM | 56.4608 | 55.5016 | 14.5669 | 9.7244 | 14.1732 | 4SE
99592714 | Spare, Impeller 80-160/167 SS trim | NBKIT | SB | 3224 | 5713831579137 | 4.68 | 4.547 | 190 | 190 | 190 | MM | 10.296 | 10.0034 | 7.4803 | 7.4803 | 7.4803 | 4SE
99592718 | Spare, Impeller 100-250/252, ISO D42, CI | NBKIT | SB | 906 | 5713831579199 | 8.684 | 8.38 | 341 | 292 | 136 | MM | 19.1048 | 18.436 | 13.4252 | 11.4961 | 5.3543 | 4SE
99592731 | Spare, MG100LC 3x400D-2 3.0KW B14-28 | MO5KT | SC | 3380 | 5713831579489 | 26.3 | 24.838 | 440 | 280 | 310 | MM | 57.86 | 54.6436 | 17.3228 | 11.0236 | 12.2047 | 4SE
99592738 | Spare, ML100DA 3x400D-2 3.0KW B14-28 | MO5KT | SC | 3380 | 5713831579540 | 26.2 | 24.738 | 440 | 280 | 310 | MM | 57.64 | 54.4236 | 17.3228 | 11.0236 | 12.2047 | 4SE
99592884 | spare, coupling B14 cpl. f. sz.71 | MDAKT | SF | 395 | 5713831582199 | 0.247 | 0.197 | 150 | 130 | 55 | MM | 0.5434 | 0.4334 | 5.9055 | 5.1181 | 2.1654 | 4SE
99593019 | Kit, J6A Cable Holder | SEACC | AW | 583 | 5713831584902 | 19 | 19 | 19 | 19 | 19 | " | 41.8 | 41.8 |  |  |  | 3WU
99593040 | KIT,CPLG ASSY,FALK 1080T10,1.75"x2.88" | PAREP | SB | 1341 | 5713831585091 | 8.419 | 8.419 | 360 | 240 | 350 | MM | 18.5218 | 18.5218 | 14.1732 | 9.4488 | 13.7795 | 4SE
99593041 | KIT,CPLG ASSY,FALK 1070T10,1.75"x2.38" | PAREP | SB | 1986 | 5713831585305 | 20 | 20 | 360 | 240 | 350 | MM | 44 | 44 | 14.1732 | 9.4488 | 13.7795 | 4SE
99593159 | Spare,MMG132S 3X400D-2 5.5KW B5-38 | MO6KT | SC | 1973 | 5713831586654 | 102.002 | 65 | 555 | 371 | 367 | MM | 224.4044 | 143 | 21.8504 | 14.6063 | 14.4488 | 4SE
99593259 | Spare,Impeller 50-315/332 SS trim | NBKIT | SB | 7001 | 5713831588306 | 13.009 | 12.41 | 370 | 370 | 181 | MM | 28.6198 | 27.302 | 14.5669 | 14.5669 | 7.126 | 4SE
99593275 | Spare,Impeller 65-250/100-65-250/259 SS | NBKIT | SB | 3962 | 5713831588542 | 8.034 | 7.73 | 341 | 292 | 136 | MM | 17.6748 | 17.006 | 13.4252 | 11.4961 | 5.3543 | 4SE
99593277 | Kit, Shaft NK D42 mech. seal cpl. | NBKIT | SB | 2067 | 5713831588566 | 9.68 | 9.68 | 1050 | 170 | 170 | MM | 21.296 | 21.296 | 41.3386 | 6.6929 | 6.6929 | 4SE
99593278 | Spare, Impeller 100-250/240 D32 BZ | NBKIT | SB | 4431 | 5713831588573 | 12.12 | 12.12 | 340 | 290 | 140 | MM | 26.664 | 26.664 | 13.3858 | 11.4173 | 5.5118 | 4SE
99593492 | KIT,ROLLPIN, 3/8"DIA x 2.25"LG F | PAREP | SB | 86 | 5713831592693 | 1 | 1 | 125 | 88 | 94 | MM | 2.2 | 2.2 | 4.9213 | 3.4646 | 3.7008 | 4SE
99593561 | KIT,WEAR RING,KP,60203,SGLWR | PAREP | SB | 6033 | 5713831593621 | 19 | 19 | 310 | 285 | 130 | MM | 41.8 | 41.8 | 12.2047 | 11.2205 | 5.1181 | 4SE
99593562 | KIT,SLEEVE,KP,16203,XV,H304 | PAREP | SB | 9933 | 5713831593638 | 13.1 | 13.1 | 360 | 240 | 350 | MM | 28.82 | 28.82 | 14.1732 | 9.4488 | 13.7795 | 4SE
99593583 | KIT,PACKING,KP,XV,1620 | PAREP | SB | 4548 | 5713831593645 | 30 | 30 | 310 | 285 | 130 | MM | 66 | 66 | 12.2047 | 11.2205 | 5.1181 | 4SE
99593593 | 29-10121-15XX01 PNRNCNSN01AA | SPLK0 | CF | 38982 | 5713831593829 | 1400 | 1400 | 2159 | 1270 | 1066.8 | MM | 3080 | 3080 | 85 | 50 | 42 | 1CBS
99593835 | Spare, Impeller 125-400/370 CI | NBKIT | SB | 2130 | 5713831597476 | 20.402 | 19.42 | 400 | 400 | 480 | MM | 44.8844 | 42.724 | 15.748 | 15.748 | 18.8976 | 4SE
99593836 | Spare, Impeller 100-315/292,D42,SS trim | NBKIT | SB | 9443 | 5713831597483 | 11.729 | 11.13 | 370 | 370 | 181 | MM | 25.8038 | 24.486 | 14.5669 | 14.5669 | 7.126 | 4SE
99593838 | Spare, Impeller 125-315/278 BZ trim | NBKIT | SB | 7345 | 5713831597803 | 13.834 | 13.53 | 341 | 292 | 136 | MM | 30.4348 | 29.766 | 13.4252 | 11.4961 | 5.3543 | 4SE
99593871 | Spare, Motor cpl.0.8kW 3x400V 50Hz | APKIT | SD | 506 | 5713831598060 | 6.754 | 6.45 | 460 | 210 | 210 | MM | 14.8588 | 14.19 | 18.1102 | 8.2677 | 8.2677 | 4SE
99593872 | Spare, Measuring cell D11 | MCOKT | SF | 2582 | 5713831598077 | 3.301 | 2.329 | 260 | 270 | 200 | MM | 7.2622 | 5.1238 | 10.2362 | 10.6299 | 7.874 | 4SE
99593874 | Spare,MG112MC 230/400-2 4.0KW B14-28 CN | MO6KT | SC | 2271 | 5713831598213 | 38.9 | 36.5 | 555 | 371 | 367 | MM | 85.58 | 80.3 | 21.8504 | 14.6063 | 14.4488 | 4SE
99594195 | 10-40957-140008-1822P BPR1CNSN01AA | LC000 | CE | 14380 | 5713831604402 | 363 | 363 | 1219.2 | 812.8 | 609.6 | MM | 798.6 | 798.6 | 48 | 32 | 24 | 1CBS
99594207 | Spare 30HP 6P 30/460V 320 50ft INV FM | YZSUB | SD | 62894 | 5713831604525 | 445.077 | 445.077 | 0 | 0 | 0 |  | 979.1694 | 979.1694 |  |  |  | 4SE
99594256 | 30-80125-X50001 PNRNCNSN01AA | SPLK0 | CF | 34547 | 5713831605010 | 1125 | 1125 | 2794 | 1270 | 1066.8 | MM | 2475 | 2475 | 110 | 50 | 42 | 1CBS
99594614 | Kit, Impeller 99592807 S fr74 | GS3KT | SD | 15953 | 5713831611967 | 161.1 | 150.1 | 600 | 800 | 500 | MM | 354.42 | 330.22 | 23.622 | 31.4961 | 19.685 | 4SE
99594684 | Kit, ZINC ANODE BERA2 for retrofitting | GSKIT | SD | 1548 | 5713831613190 | 0.9 | 0.771 | 180 | 180 | 180 | MM | 1.98 | 1.6962 | 7.0866 | 7.0866 | 7.0866 | 4SE
99594759 | 10-40707-030038-1682P BPR1CNSN01FT | LC000 | CE | 3588 | 5713831614807 | 163 | 163 | 1219.2 | 812.8 | 609.6 | MM | 358.6 | 358.6 | 48 | 32 | 24 | 1CBS
99594760 | 10-30127-1A0008-1822P BPRNCNSN01AA | LC000 | CE | 7957 | 5713831614814 | 370 | 370 | 1219.2 | 812.8 | 609.6 | MM | 814 | 814 | 48 | 32 | 24 | 1CBS
99594805 | KIT,STL BASE,LF2.0,6P,360 1 PC | PAREP | SB | 3165 | 5713831615095 | 151.023 | 151.023 | 0 | 0 | 0 |  | 332.2506 | 332.2506 |  |  |  | 4SE
99594885 | Kit, 164-700D/less 3bar/since 2004/cal | ALSKT | SF | 1768 | 5713831616610 | 0.498 | 0.332 | 355 | 260 | 100 | MM | 1.0956 | 0.7304 | 13.9764 | 10.2362 | 3.937 | 4SE
99594893 | CME15-3 A-S-A-E-AQQE T-A-A-N | 3CMEA | IF | 7144 | 5713831616856 | 53.423 | 49.923 | 800 | 320 | 360 | MM | 117.5306 | 109.8306 | 31.4961 | 12.5984 | 14.1732 | 2IN
99594895 | CME15-3 A-S-A-V-AQQV T-A-A-N | 3CMEA | IF | 7243 | 5713831616887 | 53.423 | 49.923 | 800 | 320 | 360 | MM | 117.5306 | 109.8306 | 31.4961 | 12.5984 | 14.1732 | 2IN
99594896 | CME15-3 A-S-G-E-AQQE T-A-A-N | 3CMEG | IF | 8322 | 5713831616900 | 48.432 | 44.932 | 800 | 320 | 360 | MM | 106.5504 | 98.8504 | 31.4961 | 12.5984 | 14.1732 | 2IN
99594898 | CME15-3 A-S-G-V-AQQV T-A-A-N | 3CMEG | IF | 8423 | 5713831616955 | 48.432 | 44.932 | 800 | 320 | 360 | MM | 106.5504 | 98.8504 | 31.4961 | 12.5984 | 14.1732 | 2IN
99594901 | CME15-3 A-S-I-E-AQQE T-A-A-N | 3CMEI | IF | 7750 | 5713831616993 | 48.432 | 44.932 | 800 | 320 | 360 | MM | 106.5504 | 98.8504 | 31.4961 | 12.5984 | 14.1732 | 2IN
99594904 | Kit, 164-120D/more 3bar/since 2004/cal | ALSKT | SF | 1987 | 5713831616764 | 0.8 | 0.615 | 330 | 290 | 70 | MM | 1.76 | 1.353 | 12.9921 | 11.4173 | 2.7559 | 4SE
99594928 | CME25-2 A-S-A-E-AQQE T-A-A-N | 3CMEA | IF | 7497 | 5713831617297 | 52.715 | 49.215 | 800 | 320 | 360 | MM | 115.973 | 108.273 | 31.4961 | 12.5984 | 14.1732 | 2IN
99594941 | CME25-2 A-S-A-V-AQQV T-A-A-N | 3CMEA | IF | 7598 | 5713831617662 | 52.715 | 49.215 | 800 | 320 | 360 | MM | 115.973 | 108.273 | 31.4961 | 12.5984 | 14.1732 | 2IN
99594956 | CME25-2 A-S-G-E-AQQE T-A-A-N | 3CMEG | IF | 9248 | 5713831617730 | 48.222 | 44.722 | 800 | 320 | 360 | MM | 106.0884 | 98.3884 | 31.4961 | 12.5984 | 14.1732 | 2IN
99594961 | CME25-2 A-S-G-V-AQQV T-A-A-N | 3CMEG | IF | 9349 | 5713831617792 | 48.222 | 44.722 | 800 | 320 | 360 | MM | 106.0884 | 98.3884 | 31.4961 | 12.5984 | 14.1732 | 2IN
99594974 | CME25-2 A-S-I-E-AQQE T-A-A-N | 3CMEI | IF | 8614 | 5713831617846 | 48.222 | 44.722 | 800 | 320 | 360 | MM | 106.0884 | 98.3884 | 31.4961 | 12.5984 | 14.1732 | 2IN
99594976 | CME25-2 A-S-I-V-AQQV T-A-A-N | 3CMEI | IF | 8712 | 5713831617884 | 48.222 | 44.722 | 800 | 320 | 360 | MM | 106.0884 | 98.3884 | 31.4961 | 12.5984 | 14.1732 | 2IN
99595020 | Kit, 164-1300C/less 3bar/since 2004 | ALSKT | SF | 4009 | 5713831618904 | 6.8 | 6.382 | 550 | 370 | 360 | MM | 14.96 | 14.0404 | 21.6535 | 14.5669 | 14.1732 | 4SE
99595117 | TP 40-270/2 A-F-A-BQBE-HW2 | UPT40 | CA | 4328 | 5713831620303 | 44 | 39 | 400 | 300 | 756 | MM | 96.8 | 85.8 | 15.748 | 11.811 | 29.7638 | 1CBS
99595370 | 10-80123-150018-1873P BPRNCNSN01AA | LC000 | CE | 22760 | 5713831625421 | 742 | 742 | 1219.2 | 812.8 | 609.6 | MM | 1632.4 | 1632.4 | 48 | 32 | 24 | 1CBS
99595463 | 30 SQF-160 1 1/2" NPT Cpl. | SQFSM | WF | 5813 | 5713831626749 | 7.336 | 6.613 | 1070 | 108 | 108 | MM | 16.1392 | 14.5486 | 42.126 | 4.252 | 4.252 | 3WU
99595654 | Spare,STOP RING BRG 6308 D49-D40XT2 S45C | MO4KT | SC | 194 | 5713831630326 | 0.01 | 0.01 | 49 | 49 | 40 | MM | 0.022 | 0.022 | 1.9291 | 1.9291 | 1.5748 | 4SE
99595668 | Kit, 164-4000/230/115V/since 2004 | ALSKT | SF | 3536 | 5713831630647 | 3.5 | 3.334 | 370 | 360 | 180 | MM | 7.7 | 7.3348 | 14.5669 | 14.1732 | 7.0866 | 4SE
99595923 | Kit, Pump housing cpl. DN50 L340 BZ | NBKIT | SB | 927 | 5713831635451 | 23 | 22.701 | 560 | 370 | 370 | MM | 50.6 | 49.9422 | 22.0472 | 14.5669 | 14.5669 | 4SE
99596000 | Spare, Impeller 50-125/80-65-125/105 SS | NBKIT | SB | 1531 | 5713831636892 | 0.2 | 0.2 | 180 | 180 | 100 | MM | 0.44 | 0.44 | 7.0866 | 7.0866 | 3.937 | 4SE
99596482 | SEPARATOR,GASF-050-X | TAS00 | AC | 4602 | 5713831647041 | 310 | 310 | 0 | 0 | 0 |  | 682 | 682 |  |  |  | 1CBS
99596550 | Spare,MG100LC 3x400D-2 3KW B14-28 HartP | MO6KT | SC | 2202 | 5713831647386 | 25.399 | 24.8 | 370 | 370 | 181 | MM | 55.8778 | 54.56 | 14.5669 | 14.5669 | 7.126 | 4SE
99596653 | Spare, Impeller 125-250/262 D42 2p BZ | NBKIT | SB | 7388 | 5713831649397 | 14.309 | 13.71 | 370 | 370 | 181 | MM | 31.4798 | 30.162 | 14.5669 | 14.5669 | 7.126 | 4SE
99596665 | Spare, Impeller 65-315/295, ISO D42, CI | NBKIT | SB | 1145 | 5713831649809 | 9.749 | 9.15 | 370 | 370 | 181 | MM | 21.4478 | 20.13 | 14.5669 | 14.5669 | 7.126 | 4SE
99596666 | Spare, Impeller 65-160/150 CI | NBKIT | SB | 532 | 5713831649816 | 3.468 | 3.37 | 185 | 185 | 97 | MM | 7.6296 | 7.414 | 7.2835 | 7.2835 | 3.8189 | 4SE
99596684 | Spare, Non-return valve DN2" PN10 | SYCKT | SB | 641 | 5713831650003 | 4.133 | 4 | 185 | 185 | 180 | MM | 9.0926 | 8.8 | 7.2835 | 7.2835 | 7.0866 | 4SE
99596727 | Spare, Non-return valve DN11/2" PN10 | SYCKT | SB | 646 | 5713831650430 | 2.293 | 2.16 | 185 | 185 | 180 | MM | 5.0446 | 4.752 | 7.2835 | 7.2835 | 7.0866 | 4SE
99596874 | 5 SQF-200 1 1/4" NPT Cpl. | SQFSM | WF | 5153 | 5713831652847 | 5.986 | 5.263 | 1070 | 108 | 108 | MM | 13.1692 | 11.5786 | 42.126 | 4.252 | 4.252 | 3WU
99596881 | 29-10153-X704XX-2982P MXR4C4S199BB | SPLK0 | CF | 158273 | 5713831653073 | 6000 | 6000 | 2794 | 1270 | 1066.8 | MM | 13200 | 13200 | 110 | 50 | 42 | 1CBS
99597131 | KIT,SEAL,KP,1015-X7,21S,028P1C1 | PAREP | SB | 5750 | 5713831656326 | 7.312 | 7.312 | 12 | 12 | 4 | " | 16.0864 | 16.0864 |  |  |  | 4SE
99597132 | KIT,SLEEVE,KP,1015-3/4 H316 | PAREP | SB | 3875 | 5713831656333 | 3.2 | 3.2 | 12 | 9 | 6 | " | 7.04 | 7.04 |  |  |  | 4SE
99597214 | 11-15955-233P08-1682P BPR3C2S101AA | LF000 | CE | 11517 | 5713831656784 | 244 | 244 | 1524 | 660.4 | 736.6 | MM | 536.8 | 536.8 | 60 | 26 | 29 | 1CBS
99597241 | 14-25957-13036A-1782P BGR3C8S101AA | LCSCA | CE | 12291 | 5713831657675 | 288 | 288 | 1270 | 558.8 | 736.6 | MM | 633.6 | 633.6 | 50 | 22 | 29 | 1CBS
99597253 | 11-15959-733P0X-1682P BPR3C2S101AA | LF000 | CE | 11009 | 5713831646983 | 244 | 244 | 1524 | 660.4 | 736.6 | MM | 536.8 | 536.8 | 60 | 26 | 29 | 1CBS
99597317 | Spare, Strap cpl. N 9stg L1473 | SPKIT | SD | 307 | 5713831659006 | 1.32 | 1.031 | 1520 | 70 | 70 | MM | 2.904 | 2.2682 | 59.8425 | 2.7559 | 2.7559 | 4SE
99597318 | Spare, Strap cpl. N 8stg L1345 | SPKIT | SD | 302 | 5713831659013 | 1.289 | 1 | 60 | 60 | 1520 | MM | 2.8358 | 2.2 | 2.3622 | 2.3622 | 59.8425 | 4SE
99597319 | Spare, Strap cpl. N 6stg L1089 | SPKIT | SD | 289 | 5713831659020 | 1.12 | 0.831 | 1520 | 70 | 70 | MM | 2.464 | 1.8282 | 59.8425 | 2.7559 | 2.7559 | 4SE
99597408 | 300R300- 8 4NPT 6" 60 | SP060 | WG | 15386 | 5713831660170 | 28.84 | 24.4 | 1600 | 185 | 175 | MM | 63.448 | 53.68 | 62.9921 | 7.2835 | 6.8898 | 3WU
99597495 | Spare,Wear ring,8.52"x9.00"x1.42" | PASE1 | SB | 871 | 5713831661368 | 1.52 | 1.52 | 340 | 290 | 60 | MM | 3.344 | 3.344 | 13.3858 | 11.4173 | 2.3622 | 4SE
99597813 | Kit, Terminal Box JP PS, 115-230V 60Hz | JPKIT | SA | 98 | 5713831666752 | 0.32 | 0.216 | 180 | 180 | 180 | MM | 0.704 | 0.4752 | 7.0866 | 7.0866 | 7.0866 | 4SE
99597985 | Bulk, Spacing pipe 42mm | SKKIT | SC | 137 | 5713831670087 | 0.188 | 0.16 | 162 | 132 | 12 | MM | 0.4136 | 0.352 | 6.378 | 5.1969 | 0.47244 | 4SE
99598166 | Spare, Impeller 32-160 /146 SS trim | NBKIT | SB | 1821 | 5713831673491 | 2.298 | 2.2 | 185 | 185 | 97 | MM | 5.0556 | 4.84 | 7.2835 | 7.2835 | 3.8189 | 4SE
99598499 | 29-60153-150001-1962P BPRNC4S101AA | SPLK0 | CF | 46282 | 5713831679943 | 2868 | 2868 | 2794 | 1270 | 1066.8 | MM | 6309.6 | 6309.6 | 110 | 50 | 42 | 1CBS
99598515 | 14-15959-13036A-1682P BPR1C8S101AA 8.7" | LCSCA | CE | 5047 | 5713831680208 | 209 | 209 | 1219.2 | 812.8 | 609.6 | MM | 459.8 | 459.8 | 48 | 32 | 24 | 1CBS
99598519 | 14-20953-13036A-1682P BPR1C8S101AA 8.8" | LCSCA | CE | 8665 | 5713831680246 | 214 | 214 | 1219.2 | 812.8 | 609.6 | MM | 470.8 | 470.8 | 48 | 32 | 24 | 1CBS
99598617 | 14-25957-13036A-1682P BPR1C8S101AA 7.87" | LCSCA | CE | 8999 | 5713831682431 | 234 | 234 | 1270 | 558.8 | 736.6 | MM | 514.8 | 514.8 | 50 | 22 | 29 | 1CBS
99598631 | KIT, WIRE ASSY MLE 5-7.5HP 3X460V +4W 1P | BOKIT | SA | 645 | 5713831682653 | 3.242 | 2.292 | 414 | 338 | 181 | MM | 7.1324 | 5.0424 | 16.2992 | 13.3071 | 7.126 | 4SE
99598635 | KIT, CR10 INSTALLATION HARDWARE | SYCKT | SB | 297 | 5713831682837 | 3.798 | 3.694 | 206 | 165 | 105 | MM | 8.3556 | 8.1268 | 8.1102 | 6.4961 | 4.1339 | 4SE
99598705 | Spare,Bypass valve cpl with 1,5 mm. hole | SPKIT | SD | 420 | 5713831683766 | 0.2 | 0.102 | 150 | 100 | 100 | MM | 0.44 | 0.2244 | 5.9055 | 3.937 | 3.937 | 4SE
99598872 | Spare,Fan 1LE,1LG4,LG6 siemens | MO4KT | SC | 363 | 5713831686644 | 1.14 | 1.054 | 370 | 370 | 180 | MM | 2.508 | 2.3188 | 14.5669 | 14.5669 | 7.0866 | 4SE
99599098 | Anode protection of SQ / SQF cpl. | SQACC | AS | 201 | 5713831690566 | 1.017 | 0.91 | 148 | 97 | 103 | MM | 2.2374 | 2.002 | 5.8268 | 3.8189 | 4.0551 | 3WU
99599169 | SEPARATOR,GBSR-050-W | TAS00 | AC | 6240 | 5713831691761 | 310 | 310 | 0 | 0 | 0 |  | 682 | 682 |  |  |  | 1CBS
99599172 | SEPARATOR,GBSR-060-W | TAS00 | AC | 7345 | 5713831691792 | 375 | 375 | 0 | 0 | 0 |  | 825 | 825 |  |  |  | 1CBS
99599207 | SEPARATOR,GBSF-040-W | TAS00 | AC | 4169 | 5713831692195 | 200 | 200 | 0 | 0 | 0 |  | 440 | 440 |  |  |  | 1CBS
99599306 | Spare, Shaft w. rotor SEV/1 2P Fr. C22EX | SEKIT | SD | 1248 | 5713831693888 | 9 | 8.829 | 660 | 170 | 170 | MM | 19.8 | 19.4238 | 25.9843 | 6.6929 | 6.6929 | 4SE
99599309 | Spare, Shaft w. rotor SEV 2P Fr. D EX | SEKIT | SD | 2004 | 5713831694038 | 15.571 | 15.4 | 500 | 130 | 130 | MM | 34.2562 | 33.88 | 19.685 | 5.1181 | 5.1181 | 4SE
99599319 | Spare, Shaft w. rotor SEV/1 4P FR.C EX | SEKIT | SD | 1492 | 5713831694199 | 12.771 | 12.6 | 500 | 130 | 130 | MM | 28.0962 | 27.72 | 19.685 | 5.1181 | 5.1181 | 4SE
99599322 | Spare, Shaft w. rotor SEV/1 2P FR.B | SEKIT | SD | 650 | 5713831694328 | 4.64 | 4.64 | 400 | 170 | 170 | MM | 10.208 | 10.208 | 15.748 | 6.6929 | 6.6929 | 4SE
99599335 | Spare, Shaft w. rotor SEV/1 2P FR.B | SEKIT | SD | 677 | 5713831694373 | 6.571 | 6.4 | 500 | 130 | 130 | MM | 14.4562 | 14.08 | 19.685 | 5.1181 | 5.1181 | 4SE
99599337 | Spare, Shaft w. rotor SEV/1 2P Fr. C22 | SEKIT | SD | 1075 | 5713831694403 | 9 | 8.829 | 660 | 170 | 170 | MM | 19.8 | 19.4238 | 25.9843 | 6.6929 | 6.6929 | 4SE
99599338 | Spare, Shaft w. rotor SEV 2P Fr.C | SEKIT | SD | 1338 | 5713831694427 | 10.771 | 10.6 | 650 | 170 | 170 | MM | 23.6962 | 23.32 | 25.5906 | 6.6929 | 6.6929 | 4SE
99599340 | Spare, Shaft w. rotor SEV 2P Fr.D | SEKIT | SD | 1984 | 5713831694465 | 15 | 14.829 | 650 | 170 | 170 | MM | 33 | 32.6238 | 25.5906 | 6.6929 | 6.6929 | 4SE
99599342 | Spare, Shaft w. rotor SEV/1 4P Fr.B | SEKIT | SD | 704 | 5713831694489 | 5.66 | 5.489 | 400 | 170 | 170 | MM | 12.452 | 12.0758 | 15.748 | 6.6929 | 6.6929 | 4SE
99599354 | Spare, Shaft w. rotor SEV/1 4P Fr.B | SEKIT | SD | 899 | 5713831694625 | 6.6 | 6.6 | 400 | 170 | 170 | MM | 14.52 | 14.52 | 15.748 | 6.6929 | 6.6929 | 4SE
99599358 | Spare, Shaftw/R SE1/V D32P4FR.C | SEKIT | SD | 1275 | 5713831694687 | 12.32 | 12.32 | 650 | 170 | 170 | MM | 27.104 | 27.104 | 25.5906 | 6.6929 | 6.6929 | 4SE
99599359 | Spare, Shaft w. rotor SEV/1 4P Fr.C | SEKIT | SD | 1529 | 5713831694694 | 13.771 | 13.6 | 500 | 130 | 130 | MM | 30.2962 | 29.92 | 19.685 | 5.1181 | 5.1181 | 4SE
99599360 | Spare, Shaft w. rotor SEV/1 4P Fr.D | SEKIT | SD | 2203 | 5713831694700 | 15 | 14.829 | 650 | 170 | 170 | MM | 33 | 32.6238 | 25.5906 | 6.6929 | 6.6929 | 4SE
99599367 | Spare, Impeller 125-315/327 CI | NBKIT | SB | 1399 | 5713831694793 | 14.449 | 13.85 | 370 | 370 | 181 | MM | 31.7878 | 30.47 | 14.5669 | 14.5669 | 7.126 | 4SE
99599371 | Spare, ball bearing 6213.Z.C3 insulated | SUCKT | SD | 441 | 5713831696384 | 1.04 | 1.04 | 190 | 190 | 100 | MM | 2.288 | 2.288 | 7.4803 | 7.4803 | 3.937 | 4SE
99599826 | 14-25957-13036A-1742P BPR1C8S101AA 8.9" | LCSCA | CE | 8986 | 5713831703358 | 272 | 272 | 1270 | 558.8 | 736.6 | MM | 598.4 | 598.4 | 50 | 22 | 29 | 1CBS
99599827 | 14-25957-13036A-1782P BPR1C8S101AA 9.6" | LCSCA | CE | 20369 | 5713831703365 | 272 | 272 | 1270 | 558.8 | 736.6 | MM | 598.4 | 598.4 | 50 | 22 | 29 | 1CBS
99599844 | KIT,ORING,SUCTION DIFFUSER,2"-5"KIT | PAREP | SB | 176 | 5713831704232 | 5 | 5 | 0 | 0 | 0 |  | 11 | 11 |  |  |  | 4SE
99599845 | KIT,ORING,SUCTION DIFFUSER,6"-10"KIT | PAREP | SB | 212 | 5713831704249 | 5 | 5 | 0 | 0 | 0 |  | 11 | 11 |  |  |  | 4SE
99599846 | KIT,ORING,SUCTION DIFFUSER,12"-14"KIT | PAREP | SB | 304 | 5713831704256 | 5 | 5 | 0 | 0 | 0 |  | 11 | 11 |  |  |  | 4SE
99599859 | 10-15705-100068-2352 BAR5CNSN01AA | LC000 | CE | 2739 | 5713831704423 | 78 | 78 | 812.8 | 609.6 | 660.4 | MM | 171.6 | 171.6 | 32 | 24 | 26 | 1CBS
99599928 | Kit,Shaft and Bearing SE D22 2.2kW2P | SEKIT | SD | 1514 | 5713831705574 | 16.2 | 15.887 | 650 | 180 | 170 | MM | 35.64 | 34.9514 | 25.5906 | 7.0866 | 6.6929 | 4SE
99600006 | Kit, Chamber Stack CR 45-5-2 | CRLKT | SC | 11226 | 5713831707271 | 16.401 | 15.26 | 994 | 196 | 311 | MM | 36.0822 | 33.572 | 39.1339 | 7.7165 | 12.2441 | 4SE
99600226 | MMS6ST50 3x460/60 50hp US + ring/shaft | MMS6X | WG | 9322 | 5713831712336 | 132 | 120 | 1.73 | 0.29 | 0.45 | M | 290.4 | 264 | 68.1102 | 11.4173 | 17.7165 | 3WU
99600328 | UP15-29SU/LC 9H 115V 60Hz | UPN15 | DF | 388 | 5713831714132 | 3.056 | 2.761 | 184 | 146 | 156 | MM | 6.7232 | 6.0742 | 7.2441 | 5.748 | 6.1417 | 0DBS
99600352 | KIT, WIRE ASSY MLE 0.5-2HP 1X230V +4W 1P | BOKIT | SA | 712 | 5713831714415 | 3.742 | 2.792 | 414 | 338 | 181 | MM | 8.2324 | 6.1424 | 16.2992 | 13.3071 | 7.126 | 4SE
99600402 | Spare,cable 35sqx8c EMC 15m | KJIKT | SD | 8965 | 5713831715139 | 30 | 25 | 400 | 400 | 300 | MM | 66 | 55 | 15.748 | 15.748 | 11.811 | 4SE
99600411 | Kit,Shaft and Bearing SE D22 3kW2P | SEKIT | SD | 1540 | 5713831714958 | 8.055 | 7.742 | 160 | 170 | 650 | MM | 17.721 | 17.0324 | 6.2992 | 6.6929 | 25.5906 | 4SE
99600412 | Kit,Shaft and Bearing SE D22 4kW2P | SEKIT | SD | 2024 | 5713831714965 | 10.5 | 10.187 | 650 | 160 | 170 | MM | 23.1 | 22.4114 | 25.5906 | 6.2992 | 6.6929 | 4SE
99600434 | Kit,Shaft and Bearing SE D32 7.5kW2P | SEKIT | SD | 2395 | 5713831714989 | 12.83 | 12.517 | 650 | 170 | 170 | MM | 28.226 | 27.5374 | 25.5906 | 6.6929 | 6.6929 | 4SE
99600435 | Kit,Shaft and Bearing SE D32 11kW2P | SEKIT | SD | 3139 | 5713831714996 | 17.19 | 16.877 | 650 | 170 | 170 | MM | 37.818 | 37.1294 | 25.5906 | 6.6929 | 6.6929 | 4SE
99600437 | Kit,Shaft and Bearing SE D22 1.1kW4P | SEKIT | SD | 1598 | 5713831715238 | 6.1 | 5.787 | 340 | 290 | 140 | MM | 13.42 | 12.7314 | 13.3858 | 11.4173 | 5.5118 | 4SE
99600438 | Kit,Shaft and Bearing SE D22 1.5kW4P | SEKIT | SD | 1598 | 5713831715245 | 7.1 | 6.787 | 400 | 170 | 170 | MM | 15.62 | 14.9314 | 15.748 | 6.6929 | 6.6929 | 4SE
99600439 | Kit,Shaft and Bearing SE D22 2.2kW4P | SEKIT | SD | 1643 | 5713831715252 | 8 | 8 | 340 | 290 | 140 | MM | 17.6 | 17.6 | 13.3858 | 11.4173 | 5.5118 | 4SE
99600440 | Kit,Shaft and Bearing SE D32 3kW4P | SEKIT | SD | 2458 | 5713831715269 | 12.68 | 12.68 | 650 | 170 | 170 | MM | 27.896 | 27.896 | 25.5906 | 6.6929 | 6.6929 | 4SE
99600441 | Kit,Shaft and Bearing SE D32 4kW4P | SEKIT | SD | 2540 | 5713831715276 | 14.9 | 14.587 | 650 | 190 | 190 | MM | 32.78 | 32.0914 | 25.5906 | 7.4803 | 7.4803 | 4SE
99600442 | Kit,Shaft and Bearing SE D32 5.5kW4P | SEKIT | SD | 2583 | 5713831715283 | 15.12 | 15.12 | 650 | 170 | 170 | MM | 33.264 | 33.264 | 25.5906 | 6.6929 | 6.6929 | 4SE
99600443 | Kit,Shaft and Bearing SE D32 7.5kW4P | SEKIT | SD | 3320 | 5713831715290 | 17.2 | 16.887 | 650 | 170 | 170 | MM | 37.84 | 37.1514 | 25.5906 | 6.6929 | 6.6929 | 4SE
99600455 | Kit, Hydr Cov MKII Sx1.50.65.22-30 50Hz | SEKIT | SD | 2117 | 5713831715634 | 45.361 | 25.309 | 600 | 800 | 300 | MM | 99.7942 | 55.6798 | 23.622 | 31.4961 | 11.811 | 4SE
99600458 | Kit, Hydr Cov MKII Sx1.50.80.22-30 50Hz | SEKIT | SD | 2802 | 5713831715696 | 46.086 | 26.034 | 600 | 800 | 300 | MM | 101.3892 | 57.2748 | 23.622 | 31.4961 | 11.811 | 4SE
99600459 | Kit, Hydr Cov MKII Sx1.50.65.22-30 50Hz | SEKIT | SD | 2142 | 5713831715702 | 45.848 | 25.796 | 600 | 800 | 300 | MM | 100.8656 | 56.7512 | 23.622 | 31.4961 | 11.811 | 4SE
99600460 | Kit, Hydr Cov MKII Sx1.50.80.22-30 50Hz | SEKIT | SD | 2161 | 5713831715719 | 46.573 | 26.521 | 600 | 800 | 300 | MM | 102.4606 | 58.3462 | 23.622 | 31.4961 | 11.811 | 4SE
99600461 | Kit, Hydr Cov MKII Sx1.50.65.40 50Hz | SEKIT | SD | 2044 | 5713831715726 | 49.702 | 29.65 | 600 | 800 | 300 | MM | 109.3444 | 65.23 | 23.622 | 31.4961 | 11.811 | 4SE
99600462 | Kit, Hydr Cov MKII Sx1.50.80.40 50Hz | SEKIT | SD | 2094 | 5713831715733 | 51.973 | 31.921 | 600 | 800 | 300 | MM | 114.3406 | 70.2262 | 23.622 | 31.4961 | 11.811 | 4SE
99600473 | Kit, Hydr Cov MKII Sx1.80.80.15 50Hz | SEKIT | SD | 2351 | 5713831715740 | 57.965 | 37.913 | 600 | 800 | 300 | MM | 127.523 | 83.4086 | 23.622 | 31.4961 | 11.811 | 4SE
99600477 | Kit, Hydr Cov MKII Sx1.80.100.15 50Hz | SEKIT | SD | 2395 | 5713831715924 | 59.328 | 39.276 | 600 | 800 | 300 | MM | 130.5216 | 86.4072 | 23.622 | 31.4961 | 11.811 | 4SE
99600480 | Kit, Hydr Cov MKII Sx1.80.80.15-22 50Hz | SEKIT | SD | 3320 | 5713831715979 | 60.145 | 40.093 | 600 | 800 | 300 | MM | 132.319 | 88.2046 | 23.622 | 31.4961 | 11.811 | 4SE
99600483 | Kit, Hydr Cov MKIISx1.80.100.15-22 50Hz | SEKIT | SD | 2463 | 5713831716044 | 61.508 | 41.456 | 600 | 800 | 300 | MM | 135.3176 | 91.2032 | 23.622 | 31.4961 | 11.811 | 4SE
99600484 | Kit, Hydr Cov MKII Sx1.80.80.30 50Hz | SEKIT | SD | 2879 | 5713831716051 | 77.328 | 57.276 | 600 | 800 | 300 | MM | 170.1216 | 126.0072 | 23.622 | 31.4961 | 11.811 | 4SE
99600488 | Kit, Hydr Cov MKII Sx1.80.100.30 50Hz | SEKIT | SD | 2881 | 5713831716099 | 78.328 | 58.276 | 600 | 800 | 300 | MM | 172.3216 | 128.2072 | 23.622 | 31.4961 | 11.811 | 4SE
99600490 | Kit, Hydr Cov MKII Sx1.80.80.30-40 50Hz | SEKIT | SD | 2934 | 5713831716310 | 79.244 | 59.192 | 600 | 800 | 300 | MM | 174.3368 | 130.2224 | 23.622 | 31.4961 | 11.811 | 4SE
99600547 | Kit, Hydr Cov MKII Sx1.80.100.30-40 50H | SEKIT | SD | 2970 | 5713831717140 | 80.244 | 60.192 | 600 | 800 | 300 | MM | 176.5368 | 132.4224 | 23.622 | 31.4961 | 11.811 | 4SE
99600582 | 300R200- 5 3NPT 6" 60 | SP060 | WG | 12306 | 5713831717607 | 19.8 | 17.2 | 0 | 0 | 0 |  | 43.56 | 37.84 |  |  |  | 3WU
99600583 | Kit, Hydr Cov MKII Sx1.80.80.55 50Hz | SEKIT | SD | 2999 | 5713831717614 | 78.553 | 58.501 | 600 | 800 | 300 | MM | 172.8166 | 128.7022 | 23.622 | 31.4961 | 11.811 | 4SE
99600585 | Kit, Hydr Cov MKII Sx1.80.100.55 50Hz | SEKIT | SD | 2968 | 5713831717638 | 79.553 | 59.501 | 600 | 800 | 300 | MM | 175.0166 | 130.9022 | 23.622 | 31.4961 | 11.811 | 4SE
99600586 | Kit, Hydr Cov MKII Sx1.80.80.75 50Hz | SEKIT | SD | 3148 | 5713831717645 | 89.193 | 69.141 | 600 | 800 | 300 | MM | 196.2246 | 152.1102 | 23.622 | 31.4961 | 11.811 | 4SE
99600587 | Kit, Hydr Cov MKII Sx1.80.100.75 50Hz | SEKIT | SD | 3193 | 5713831717652 | 111 | 90.948 | 600 | 800 | 540 | MM | 244.2 | 200.0856 | 23.622 | 31.4961 | 21.2598 | 4SE
99600590 | Kit, Hydr Cov MKII Sx1.100.100.40 50Hz | SEKIT | SD | 3079 | 5713831717690 | 82.289 | 62.237 | 600 | 800 | 300 | MM | 181.0358 | 136.9214 | 23.622 | 31.4961 | 11.811 | 4SE
99600613 | Kit, Hydr Cov MKII Sx1.100.150.40 50Hz | SEKIT | SD | 3062 | 5713831718017 | 85.874 | 65.822 | 600 | 800 | 300 | MM | 188.9228 | 144.8084 | 23.622 | 31.4961 | 11.811 | 4SE
99600616 | Kit, Hydr Cov MKII Sx1.100.100.55 50Hz | SEKIT | SD | 3279 | 5713831718062 | 85.727 | 65.675 | 600 | 800 | 300 | MM | 188.5994 | 144.485 | 23.622 | 31.4961 | 11.811 | 4SE
99600636 | Kit, Hydr Cov MKII Sx1.100.150.55 50Hz | SEKIT | SD | 3207 | 5713831718536 | 89.329 | 69.277 | 600 | 800 | 300 | MM | 196.5238 | 152.4094 | 23.622 | 31.4961 | 11.811 | 4SE
99600638 | Kit, Hydr Cov MKII Sx1.100.100.75 50Hz | SEKIT | SD | 3232 | 5713831719335 | 94.558 | 74.506 | 600 | 800 | 300 | MM | 208.0276 | 163.9132 | 23.622 | 31.4961 | 11.811 | 4SE
99600639 | Kit, Hydr Cov MKII Sx1.100.150.75 50Hz | SEKIT | SD | 3317 | 5713831719885 | 100.058 | 80.006 | 600 | 800 | 300 | MM | 220.1276 | 176.0132 | 23.622 | 31.4961 | 11.811 | 4SE
99600676 | Kit, Seal rings for MG180 | MO1KT | SC | 46 | 5713831720119 | 0.123 | 0.026 | 148 | 97 | 103 | MM | 0.2706 | 0.0572 | 5.8268 | 3.8189 | 4.0551 | 4SE
99600681 | Spare, Impeller50-160/80-65-160/131 CI | NBKIT | SB | 491 | 5713831720195 | 2.278 | 2.18 | 185 | 185 | 97 | MM | 5.0116 | 4.796 | 7.2835 | 7.2835 | 3.8189 | 4SE
99600693 | Spare, Impeller 100-160/162 D32 BZ trim | NBKIT | SB | 5036 | 5713831720232 | 6.033 | 5.9 | 185 | 185 | 180 | MM | 13.2726 | 12.98 | 7.2835 | 7.2835 | 7.0866 | 4SE
99600697 | Spare, Impeller 100-160/162 D32 BS trim | NBKIT | SB | 3168 | 5713831720409 | 6.033 | 5.9 | 185 | 185 | 180 | MM | 13.2726 | 12.98 | 7.2835 | 7.2835 | 7.0866 | 4SE
99600938 | Hydraulic Test Unit | SVVKT | SD | 130908 | 5713831724971 | 75.42 | 72.12 | 1500 | 1550 | 700 | MM | 165.924 | 158.664 | 59.0551 | 61.0236 | 27.5591 | 4SE
99600941 | Kit, BRG FRM ASSY #2BF YEO O/S, PACKED | YAKIT | SD | 18870 | 5713831725213 | 35.781 | 35.781 | 1200 | 1200 | 1200 | " | 78.7182 | 78.7182 |  |  |  | 4SE
99600970 | 14-30957-13036A-1822P BPR1C8S101AA 9.6" | LCSCA | CE | 9809 | 5713831725404 | 303 | 303 | 1219.2 | 812.8 | 609.6 | MM | 666.6 | 666.6 | 48 | 32 | 24 | 1CBS
99601003 | Kit, Chamber Stack CRN 90-3-2 | CRLKT | SC | 8118 | 5713831725848 | 13.663 | 11.263 | 555 | 371 | 367 | MM | 30.0586 | 24.7786 | 21.8504 | 14.6063 | 14.4488 | 4SE
99601011 | Kit, Chamber Stack CRN 32-9-2 | CRLKT | SC | 15174 | 5713831726234 | 20.639 | 19.469 | 994 | 196 | 311 | MM | 45.4058 | 42.8318 | 39.1339 | 7.7165 | 12.2441 | 4SE
99601014 | Kit,Packing seal for LFE10171-465HXX | PASE1 | SB | 1423 | 5713831726111 | 0.5 | 0.5 | 1 | 1 | 1 | MM | 1.1 | 1.1 | 0.03937 | 0.03937 | 0.03937 | 4SE
99601015 | Spare,Wear ring,5.50"x 6.00"x0.62" | PASE1 | SB | 307 | 5713831726128 | 0.46 | 0.46 | 200 | 200 | 50 | MM | 1.012 | 1.012 | 7.874 | 7.874 | 1.9685 | 4SE
99601065 | Kit, Hydr Cov MKII Sx1.80.100.30 50Hz | SEKIT | SD | 2980 | 5713831726883 | 79.244 | 59.192 | 600 | 800 | 300 | MM | 174.3368 | 130.2224 | 23.622 | 31.4961 | 11.811 | 4SE
99601067 | Kit, Hydr Cov MKII Sx1.80.100.30-40 50H | SEKIT | SD | 2923 | 5713831726937 | 80.244 | 60.192 | 600 | 800 | 300 | MM | 176.5368 | 132.4224 | 23.622 | 31.4961 | 11.811 | 4SE
99601068 | Kit, Hydr Cov MKII Sx1.80.100.30-40 50H | SEKIT | SD | 3049 | 5713831726944 | 78.553 | 58.501 | 600 | 800 | 300 | MM | 172.8166 | 128.7022 | 23.622 | 31.4961 | 11.811 | 4SE
99601070 | Kit, Hydr Cov MKII Sx1.80.100.55 50Hz | SEKIT | SD | 2968 | 5713831726975 | 79.553 | 59.501 | 600 | 800 | 300 | MM | 175.0166 | 130.9022 | 23.622 | 31.4961 | 11.811 | 4SE
99601071 | Kit, Hydr Cov MKII Sx1.80.80.75 50Hz | SEKIT | SD | 3200 | 5713831726999 | 89.193 | 69.141 | 600 | 800 | 300 | MM | 196.2246 | 152.1102 | 23.622 | 31.4961 | 11.811 | 4SE
99601073 | Kit, Hydr Cov MKII Sx1.80.100.75 50Hz | SEKIT | SD | 3193 | 5713831727125 | 90.011 | 69.959 | 600 | 800 | 300 | MM | 198.0242 | 153.9098 | 23.622 | 31.4961 | 11.811 | 4SE
99601074 | Kit, Hydr Cov MKII Sx1.100.100.40 50Hz | SEKIT | SD | 3025 | 5713831727149 | 82.289 | 62.237 | 600 | 800 | 300 | MM | 181.0358 | 136.9214 | 23.622 | 31.4961 | 11.811 | 4SE
99601076 | Kit, Hydr Cov MKII Sx1.100.150.40 50Hz | SEKIT | SD | 3008 | 5713831727170 | 85.874 | 65.822 | 600 | 800 | 300 | MM | 188.9228 | 144.8084 | 23.622 | 31.4961 | 11.811 | 4SE
99601077 | Kit, Hydr Cov MKII Sx1.100.100.55 50Hz | SEKIT | SD | 3279 | 5713831727187 | 85.727 | 65.675 | 600 | 800 | 300 | MM | 188.5994 | 144.485 | 23.622 | 31.4961 | 11.811 | 4SE
99601078 | Kit, Hydr Cov MKII Sx1.100.150.55 50Hz | SEKIT | SD | 3207 | 5713831727194 | 89.329 | 69.277 | 600 | 800 | 300 | MM | 196.5238 | 152.4094 | 23.622 | 31.4961 | 11.811 | 4SE
99601079 | Kit, Hydr Cov MKII Sx1.100.100.75 50Hz | SEKIT | SD | 3232 | 5713831727200 | 94.558 | 74.506 | 600 | 800 | 300 | MM | 208.0276 | 163.9132 | 23.622 | 31.4961 | 11.811 | 4SE
99601080 | Kit, Hydr Cov MKII Sx1.100.150.75 50Hz | SEKIT | SD | 3269 | 5713831727217 | 100.058 | 80.006 | 600 | 800 | 300 | MM | 220.1276 | 176.0132 | 23.622 | 31.4961 | 11.811 | 4SE
99601091 | Kit, Hydr Cov MKII Sx1.50.65.22-30 50Hz | SEKIT | SD | 2117 | 5713831727460 | 45.361 | 25.309 | 600 | 800 | 300 | MM | 99.7942 | 55.6798 | 23.622 | 31.4961 | 11.811 | 4SE
99601103 | Kit, Hydr Cov MKII Sx1.50.80.22-30 50Hz | SEKIT | SD | 2802 | 5713831727811 | 46.086 | 26.034 | 600 | 800 | 300 | MM | 101.3892 | 57.2748 | 23.622 | 31.4961 | 11.811 | 4SE
99601104 | Kit, Hydr Cov MKII Sx1.50.65.22-30 50Hz | SEKIT | SD | 2125 | 5713831727828 | 45.848 | 25.796 | 600 | 800 | 300 | MM | 100.8656 | 56.7512 | 23.622 | 31.4961 | 11.811 | 4SE
99601106 | Kit, Hydr Cov MKII Sx1.50.80.22-30 50Hz | SEKIT | SD | 2161 | 5713831727842 | 46.573 | 26.521 | 600 | 800 | 300 | MM | 102.4606 | 58.3462 | 23.622 | 31.4961 | 11.811 | 4SE
99601109 | Kit, Hydr Cov MKII Sx1.50.65.40 50Hz | SEKIT | SD | 2044 | 5713831727897 | 49.702 | 29.65 | 600 | 800 | 300 | MM | 109.3444 | 65.23 | 23.622 | 31.4961 | 11.811 | 4SE
99601110 | Kit, Hydr Cov MKII Sx1.50.80.40 50Hz | SEKIT | SD | 2094 | 5713831729006 | 51.973 | 31.921 | 600 | 800 | 300 | MM | 114.3406 | 70.2262 | 23.622 | 31.4961 | 11.811 | 4SE
99601112 | Kit, Hydr Cov MKII Sx1.80.80.15 50Hz | SEKIT | SD | 2351 | 5713831729020 | 57.965 | 37.913 | 600 | 800 | 300 | MM | 127.523 | 83.4086 | 23.622 | 31.4961 | 11.811 | 4SE
99601113 | Kit, Hydr Cov MKII Sx1.80.100.15 50Hz | SEKIT | SD | 2365 | 5713831729037 | 59.328 | 39.276 | 600 | 800 | 300 | MM | 130.5216 | 86.4072 | 23.622 | 31.4961 | 11.811 | 4SE
99601115 | Kit, Hydr Cov MKII Sx1.80.80.15-22 50Hz | SEKIT | SD | 3320 | 5713831729051 | 60.145 | 40.093 | 600 | 800 | 300 | MM | 132.319 | 88.2046 | 23.622 | 31.4961 | 11.811 | 4SE
99601117 | Kit, Hydr Cov MKIISx1.80.100.15-22 50Hz | SEKIT | SD | 2463 | 5713831729099 | 61.508 | 41.456 | 600 | 800 | 300 | MM | 135.3176 | 91.2032 | 23.622 | 31.4961 | 11.811 | 4SE
99601119 | Kit, Hydr Cov MKII Sx1.80.80.30 50Hz | SEKIT | SD | 2879 | 5713831729112 | 77.328 | 57.276 | 600 | 800 | 300 | MM | 170.1216 | 126.0072 | 23.622 | 31.4961 | 11.811 | 4SE
99601122 | Kit, Hydr Cov MKII Sx1.80.100.30 50Hz | SEKIT | SD | 2928 | 5713831729181 | 78.328 | 58.276 | 600 | 800 | 300 | MM | 172.3216 | 128.2072 | 23.622 | 31.4961 | 11.811 | 4SE
99601224 | Spare, Impeller 100-250/223 D32 CI | NBKIT | SB | 931 | 5713831731085 | 9.848 | 9.544 | 341 | 292 | 136 | MM | 21.6656 | 20.9968 | 13.4252 | 11.4961 | 5.3543 | 4SE
99601247 | Spare, Control Card w STO for CUE | CUEKT | SC | 2184 | 5713831731566 | 0.12 | 0.12 | 190 | 90 | 50 | MM | 0.264 | 0.264 | 7.4803 | 3.5433 | 1.9685 | 4SE
99601249 | Spare, LCP display for CUE, IP66 | CUEKT | SC | 488 | 5713831731597 | 0.17 | 0.165 | 190 | 90 | 50 | MM | 0.374 | 0.363 | 7.4803 | 3.5433 | 1.9685 | 4SE
99602288 | MGE90LD 3R430-2 2.2KW STD/pkg CRE10 | MO7KT | SC | 7277 | 5713831739296 | 17.42 | 15.42 | 0 | 0 | 0 |  | 38.324 | 33.924 |  |  |  | 4SE
99602329 | 10N6-30157-1A0008-1823P BPRNCNSNTCAA | LC000 | CE | 13900 | 5713831739784 | 592 | 592 | 1270 | 558.8 | 736.6 | MM | 1302.4 | 1302.4 | 50 | 22 | 29 | 1CBS
99602333 | 11-40129-1A6P08-2852P BPRNC2S101AA | LF000 | CE | 23886 | 5713831739647 | 773 | 773 | 1524 | 660.4 | 736.6 | MM | 1700.6 | 1700.6 | 60 | 26 | 29 | 1CBS
99602335 | 11-40129-1A6P08-2872P BPRNC2S101AA | LF000 | CE | 25550 | 5713831739685 | 876 | 876 | 1524 | 660.4 | 736.6 | MM | 1927.2 | 1927.2 | 60 | 26 | 29 | 1CBS
99602524 | Spare, Impeller 50Hz SEV/SLV.80.110.Z | SEKIT | SD | 3050 | 5713831744825 | 5.355 | 5.131 | 1382 | 302 | 302 | MM | 11.781 | 11.2882 | 54.4094 | 11.8898 | 11.8898 | 4SE
99603207 | 10-30127-1A000X-1822P BPRNCNSN01AA | LC000 | CE | 8683 | 5713831750772 | 370 | 370 | 1219.2 | 812.8 | 609.6 | MM | 814 | 814 | 48 | 32 | 24 | 1CBS
99603268 | KIT, TRANSDUCERS 16/25BAR W/ 10FT CABLES | BOKIT | SA | 1534 | 5713831751434 | 1.316 | 0.954 | 0 | 0 | 0 |  | 2.8952 | 2.0988 |  |  |  | 4SE
99603288 | Kit, Chamber stack CR95-2-2 22/22 | XCRKT | SC | 3288 | 5713831751885 | 14.769 | 9.951 | 370 | 370 | 540 | MM | 32.4918 | 21.8922 | 14.5669 | 14.5669 | 21.2598 | 4SE
99603290 | Kit, Chamber stack CR125-1 28/22 | XCRKT | SC | 5145 | 5713831751922 | 16.598 | 11.78 | 555 | 371 | 367 | MM | 36.5156 | 25.916 | 21.8504 | 14.6063 | 14.4488 | 4SE
99603292 | Kit, Chamber stack CR95-3-2 D22/D22 | XCRKT | SC | 5447 | 5713831751960 | 17.961 | 13.143 | 555 | 371 | 367 | MM | 39.5142 | 28.9146 | 21.8504 | 14.6063 | 14.4488 | 4SE
99603294 | Kit, Chamber stack CR125-3 28/22 | XCRKT | SC | 10018 | 5713831752103 | 26.682 | 20.191 | 700 | 340 | 340 | MM | 58.7004 | 44.4202 | 27.5591 | 13.3858 | 13.3858 | 4SE
99603295 | Kit, Chamber stack CR95-3 D22/D22 | XCRKT | SC | 5501 | 5713831752110 | 18.193 | 13.375 | 555 | 371 | 367 | MM | 40.0246 | 29.425 | 21.8504 | 14.6063 | 14.4488 | 4SE
99603297 | Kit, Chamber stack CRN95-2-1 22/22 | XCRKT | SC | 4590 | 5713831752134 | 15.2 | 10.382 | 550 | 370 | 370 | MM | 33.44 | 22.8404 | 21.6535 | 14.5669 | 14.5669 | 4SE
99603337 | Spare, Impeller 100-315/320 CI | NBKIT | SB | 1187 | 5713831752868 | 12.149 | 11.55 | 370 | 370 | 181 | MM | 26.7278 | 25.41 | 14.5669 | 14.5669 | 7.126 | 4SE
99603338 | Spare, Impeller 80-315/291 SS trim | NBKIT | SB | 4649 | 5713831752875 | 10.119 | 9.52 | 370 | 370 | 181 | MM | 22.2618 | 20.944 | 14.5669 | 14.5669 | 7.126 | 4SE
99603407 | Spare,Imp,KP10243,XV,H304,TRIM:496.5mm | PASE1 | SB | 17325 | 5713831753933 | 140 | 140 | 800 | 800 | 710 | MM | 308 | 308 | 31.4961 | 31.4961 | 27.9528 | 4SE
99603458 | Kit, Chamber Stack CRN 3-9 | CRSKT | SC | 1377 | 5713831756668 | 3.171 | 2.938 | 400 | 158 | 166 | MM | 6.9762 | 6.4636 | 15.748 | 6.2205 | 6.5354 | 4SE
99604282 | Spare, Impeller 150-315/318, D48 CI | NBKIT | SB | 1997 | 5713831767282 | 20.949 | 20.35 | 370 | 370 | 181 | MM | 46.0878 | 44.77 | 14.5669 | 14.5669 | 7.126 | 4SE
99604283 | Spare, Impeller 125-250/239,ISO D42, SS | NBKIT | SB | 6586 | 5713831767299 | 11.499 | 10.9 | 370 | 370 | 181 | MM | 25.2978 | 23.98 | 14.5669 | 14.5669 | 7.126 | 4SE
99604288 | Spare, Impeller 50-200/219 FF BZ | NBKIT | SB | 2773 | 5713831767497 | 4.6 | 4.296 | 340 | 290 | 140 | MM | 10.12 | 9.4512 | 13.3858 | 11.4173 | 5.5118 | 4SE
99604751 | KIT, VOL ASSY,LLC4,RH,CI/SS | YAKIT | SD | 17268 | 5713831775904 | 21.89 | 21.89 | 1200 | 1200 | 1200 | " | 48.158 | 48.158 |  |  |  | 4SE
99604761 | 16-20959-630101-2622P BPR3CNSN01AA | VL000 | CE | 4561 | 5713831776017 | 193 | 193 | 1219.2 | 812.8 | 609.6 | MM | 424.6 | 424.6 | 48 | 32 | 24 | 1CBS
99604769 | 14-40957-13036A-1822P BPR1C8S101AA 8.95" | LCSCA | CE | 10822 | 5713831776093 | 433 | 433 | 1219.2 | 812.8 | 609.6 | MM | 952.6 | 952.6 | 48 | 32 | 24 | 1CBS
99604824 | Spare,Wear ring,265mmX290mmX40mm | PASE1 | SB | 2060 | 5713831777083 | 4.2 | 4.2 | 1 | 1 | 1 | MM | 9.24 | 9.24 | 0.03937 | 0.03937 | 0.03937 | 4SE
99604832 | Spare, Impeller 65-125/135 BZ trim | NBKIT | SB | 1801 | 5713831777434 | 2.858 | 2.76 | 185 | 185 | 97 | MM | 6.2876 | 6.072 | 7.2835 | 7.2835 | 3.8189 | 4SE
99605283 | 29-20135-12006X-2852P UXRNC4S101AA | SPLK0 | CF | 16798 | 5713831784562 | 582 | 582 | 2159 | 1270 | 1066.8 | MM | 1280.4 | 1280.4 | 85 | 50 | 42 | 1CBS
99605296 | 10-20709-130008-2821P BPRNCNSN01AA | LC000 | CE | 4202 | 5713831784951 | 213 | 213 | 812.8 | 609.6 | 660.4 | MM | 468.6 | 468.6 | 32 | 24 | 26 | 1CBS
99605627 | Spare,Sleeve BM17 | BMEKT | SC | 4458 | 5713831787860 | 18.641 | 17.5 | 950 | 182 | 290 | MM | 41.0102 | 38.5 | 37.4016 | 7.1654 | 11.4173 | 4SE
99605645 | Spare, Impeller 100-250/269 D32 BS | NBKIT | SB | 4866 | 5713831789499 | 14 | 14 | 340 | 290 | 140 | MM | 30.8 | 30.8 | 13.3858 | 11.4173 | 5.5118 | 4SE
99606279 | Kit, front plate DMX226/2L G | MDAKT | SF | 471 | 5713831797142 | 0.52 | 0.419 | 240 | 160 | 120 | MM | 1.144 | 0.9218 | 9.4488 | 6.2992 | 4.7244 | 4SE
99606320 | 16-20959-130101-2782P BPR1CNS101AA | VL000 | CE | 5807 | 5713831797852 | 334 | 334 | 1219.2 | 812.8 | 609.6 | MM | 734.8 | 734.8 | 48 | 32 | 24 | 1CBS
99606383 | 11-25957-133P08-1782P BGRNC5S101AA | LF000 | CE | 15671 | 5713831798651 | 351 | 351 | 1524 | 660.4 | 736.6 | MM | 772.2 | 772.2 | 60 | 26 | 29 | 1CBS
99606418 | Spare, motor 85D01905 MG90SD 1.1kW | MO5KT | SC | 982 | 5713831799290 | 17.5 | 15.826 | 440 | 280 | 310 | MM | 38.5 | 34.8172 | 17.3228 | 11.0236 | 12.2047 | 4SE
99606419 | Spare, motor MG90SF 2.2kW | MO5KT | SC | 1312 | 5713831799504 | 19.36 | 17.748 | 440 | 280 | 320 | MM | 42.592 | 39.0456 | 17.3228 | 11.0236 | 12.5984 | 4SE
99606420 | Spare, motor 85D11906 MG90SD 1.5kW | MO5KT | SC | 1040 | 5713831799511 | 17 | 15.326 | 440 | 280 | 320 | MM | 37.4 | 33.7172 | 17.3228 | 11.0236 | 12.5984 | 4SE
99606421 | Spare, MG90SF 230/400-2 2.2KW B14-24 | MO5KT | SC | 1312 | 5713831799528 | 19.4 | 17.788 | 440 | 280 | 320 | MM | 42.68 | 39.1336 | 17.3228 | 11.0236 | 12.5984 | 4SE
99606422 | Spare, motor 85D01708 MG90SF 2.2kW | MO5KT | SC | 1165 | 5713831799535 | 19.423 | 17.811 | 434 | 278 | 310 | MM | 42.7306 | 39.1842 | 17.0866 | 10.9449 | 12.2047 | 4SE
99606433 | Spare, motor 85D01808 MG90SF 2.2kW | MO5KT | SC | 1165 | 5713831799542 | 18.16 | 18.16 | 430 | 280 | 310 | MM | 39.952 | 39.952 | 16.9291 | 11.0236 | 12.2047 | 4SE
99606436 | Spare, motor 85D11808 MG90LE 2.2kW | MO5KT | SC | 1165 | 5713831799580 | 21.416 | 19.804 | 434 | 278 | 310 | MM | 47.1152 | 43.5688 | 17.0866 | 10.9449 | 12.2047 | 4SE
99606437 | Spare, motor 85D11908 MG90LE 2.2kW | MO5KT | SC | 1319 | 5713831799597 | 20.25 | 18.638 | 440 | 280 | 310 | MM | 44.55 | 41.0036 | 17.3228 | 11.0236 | 12.2047 | 4SE
99606438 | Spare, motor 99605878 MG90LE 2.2kW | MO5KT | SC | 1312 | 5713831799603 | 22.215 | 20.603 | 430 | 280 | 310 | MM | 48.873 | 45.3266 | 16.9291 | 11.0236 | 12.2047 | 4SE
99606439 | Spare, motor 99605786 MG90LE 2.2kW | MO5KT | SC | 1760 | 5713831799610 | 21.804 | 20.192 | 434 | 278 | 310 | MM | 47.9688 | 44.4224 | 17.0866 | 10.9449 | 12.2047 | 4SE
99606440 | Spare, motor 99605982 ML90HA 3.0HP | MO5KT | SC | 1329 | 5713831799627 | 23.115 | 21.441 | 434 | 278 | 310 | MM | 50.853 | 47.1702 | 17.0866 | 10.9449 | 12.2047 | 4SE
99606441 | Spare, motor 99605981 ML90HA 3.0HP | MO5KT | SC | 1201 | 5713831799634 | 21.371 | 19.697 | 434 | 278 | 310 | MM | 47.0162 | 43.3334 | 17.0866 | 10.9449 | 12.2047 | 4SE
99606442 | Spare, motor 99540185 ML90GB 2.0HP | MO5KT | SC | 1023 | 5713831799641 | 17.5 | 15.826 | 440 | 280 | 320 | MM | 38.5 | 34.8172 | 17.3228 | 11.0236 | 12.5984 | 4SE
99606443 | Spare, motor 99605947 ML90HA 3.0HP | MO5KT | SC | 1769 | 5713831799658 | 23.053 | 21.441 | 434 | 278 | 310 | MM | 50.7166 | 47.1702 | 17.0866 | 10.9449 | 12.2047 | 4SE
99606444 | Spare, motor 99532735 MG90SD 1.5kW | MO5KT | SC | 1040 | 5713831799665 | 17.625 | 15.951 | 434 | 278 | 310 | MM | 38.775 | 35.0922 | 17.0866 | 10.9449 | 12.2047 | 4SE
99606445 | Spare, motor 85D01706 MG90SD 1.5kW | MO5KT | SC | 1077 | 5713831799672 | 17.666 | 15.992 | 434 | 278 | 310 | MM | 38.8652 | 35.1824 | 17.0866 | 10.9449 | 12.2047 | 4SE
99606446 | Spare, motor 85D01806 MG90SD 1.5kW | MO5KT | SC | 1077 | 5713831799689 | 17.668 | 15.994 | 434 | 278 | 310 | MM | 38.8696 | 35.1868 | 17.0866 | 10.9449 | 12.2047 | 4SE
99606447 | Spare, motor MG90SD 1.5kW | MO5KT | SC | 1040 | 5713831799696 | 16.29 | 14.616 | 310 | 280 | 440 | MM | 35.838 | 32.1552 | 12.2047 | 11.0236 | 17.3228 | 4SE
99606448 | Spare, motor 99605969 MG90SD 1.5kW | MO5KT | SC | 1040 | 5713831799702 | 18.464 | 16.79 | 434 | 278 | 310 | MM | 40.6208 | 36.938 | 17.0866 | 10.9449 | 12.2047 | 4SE
99606449 | Spare, motor 85D11806 MG90SD 1.5kW | MO5KT | SC | 1077 | 5713831799719 | 17.666 | 15.992 | 434 | 278 | 310 | MM | 38.8652 | 35.1824 | 17.0866 | 10.9449 | 12.2047 | 4SE
99606450 | Spare, motor 99605871 MG90SD 1.5kW | MO5KT | SC | 1488 | 5713831799726 | 18.096 | 16.484 | 434 | 278 | 310 | MM | 39.8112 | 36.2648 | 17.0866 | 10.9449 | 12.2047 | 4SE
99606451 | Spare, motor 99605811 ML90GA 1.5kW | MO5KT | SC | 1066 | 5713831799733 | 17.505 | 15.831 | 434 | 278 | 310 | MM | 38.511 | 34.8282 | 17.0866 | 10.9449 | 12.2047 | 4SE
99606452 | Spare, motor 99605900 MG90LE 2.2kW | MO5KT | SC | 1761 | 5713831799757 | 21.8 | 20.188 | 500 | 310 | 360 | MM | 47.96 | 44.4136 | 19.685 | 12.2047 | 14.1732 | 4SE
99606453 | Spare, motor 99605862 ML90GB 2.0HP | MO5KT | SC | 1088 | 5713831799764 | 17.633 | 15.959 | 434 | 278 | 310 | MM | 38.7926 | 35.1098 | 17.0866 | 10.9449 | 12.2047 | 4SE
99606455 | Spare, motor 99605884 ML90HA 3.0HP | MO5KT | SC | 1361 | 5713831799788 | 21.382 | 19.77 | 434 | 278 | 310 | MM | 47.0404 | 43.494 | 17.0866 | 10.9449 | 12.2047 | 4SE
99606456 | Spare, motor 99606003 MG90LE 2.2kW | MO5KT | SC | 1369 | 5713831799795 | 21.16 | 19.548 | 440 | 280 | 320 | MM | 46.552 | 43.0056 | 17.3228 | 11.0236 | 12.5984 | 4SE
99606457 | Spare, motor 99605925 MG90LE 2.2kW | MO5KT | SC | 1369 | 5713831799801 | 22.18 | 20.568 | 434 | 278 | 310 | MM | 48.796 | 45.2496 | 17.0866 | 10.9449 | 12.2047 | 4SE
99606458 | Spare, motor 99606096 ML90GB 2.0HP | MO5KT | SC | 1088 | 5713831799818 | 17.631 | 15.957 | 434 | 278 | 310 | MM | 38.7882 | 35.1054 | 17.0866 | 10.9449 | 12.2047 | 4SE
99606459 | Spare, motor 99605870 ML90HA 3.0HP | MO5KT | SC | 1259 | 5713831799825 | 21.382 | 19.77 | 434 | 278 | 310 | MM | 47.0404 | 43.494 | 17.0866 | 10.9449 | 12.2047 | 4SE
99606460 | Spare, motor 99605999 MG90LE 2.2kW | MO5KT | SC | 1817 | 5713831799832 | 21.413 | 19.801 | 434 | 278 | 310 | MM | 47.1086 | 43.5622 | 17.0866 | 10.9449 | 12.2047 | 4SE
99606462 | Spare, motor 99605924 MG90SD 1.5kW | MO5KT | SC | 949 | 5713831799856 | 18.43 | 16.756 | 434 | 278 | 310 | MM | 40.546 | 36.8632 | 17.0866 | 10.9449 | 12.2047 | 4SE
99606464 | Spare, motor 99606004 MG90SD 1.5kW | MO5KT | SC | 1330 | 5713831799870 | 17.632 | 15.958 | 434 | 278 | 310 | MM | 38.7904 | 35.1076 | 17.0866 | 10.9449 | 12.2047 | 4SE
99606465 | Spare, motor 99605948 ML90HA 3.0HP | MO5KT | SC | 1395 | 5713831799887 | 21.416 | 19.804 | 434 | 278 | 310 | MM | 47.1152 | 43.5688 | 17.0866 | 10.9449 | 12.2047 | 4SE
99606466 | Spare, motor 99605923 MG90SD 1.5kW | MO5KT | SC | 1489 | 5713831799894 | 17.958 | 16.346 | 434 | 278 | 310 | MM | 39.5076 | 35.9612 | 17.0866 | 10.9449 | 12.2047 | 4SE
99606467 | Spare, motor 99606097 ML90GB 2.0HP | MO5KT | SC | 1124 | 5713831799900 | 17.66 | 15.986 | 434 | 278 | 310 | MM | 38.852 | 35.1692 | 17.0866 | 10.9449 | 12.2047 | 4SE
99606468 | Spare, motor 99605805 MG90LE 2.2kW | MO5KT | SC | 1312 | 5713831799917 | 21.2 | 19.588 | 440 | 250 | 320 | MM | 46.64 | 43.0936 | 17.3228 | 9.8425 | 12.5984 | 4SE
99606469 | Spare, motor 99605960 MG90LE 2.2kW | MO5KT | SC | 1312 | 5713831799924 | 22.1 | 20.5 | 434 | 278 | 310 | MM | 48.62 | 45.1 | 17.0866 | 10.9449 | 12.2047 | 4SE
99606471 | Spare, MG90SE 3x200-220D-2 1.5KW B14-24 | MO5KT | SC | 1040 | 5713831799948 | 19.165 | 17.491 | 434 | 278 | 310 | MM | 42.163 | 38.4802 | 17.0866 | 10.9449 | 12.2047 | 4SE
99606472 | Spare, motor 99605833 MG90SD 1.5kW | MO5KT | SC | 1067 | 5713831799955 | 16.44 | 14.766 | 440 | 280 | 320 | MM | 36.168 | 32.4852 | 17.3228 | 11.0236 | 12.5984 | 4SE
99606473 | Spare, motor 99606002 MG90SD 1.5kW | MO5KT | SC | 949 | 5713831799962 | 18.454 | 16.78 | 434 | 278 | 310 | MM | 40.5988 | 36.916 | 17.0866 | 10.9449 | 12.2047 | 4SE
99606475 | Spare, motor 99605927 MG90LE 2.2kW | MO5KT | SC | 1799 | 5713831799986 | 21.612 | 20 | 434 | 278 | 310 | MM | 47.5464 | 44 | 17.0866 | 10.9449 | 12.2047 | 4SE
99606476 | Spare, motor 99606083 MG90SD 1.5kW | MO5KT | SC | 1040 | 5713831799993 | 17.642 | 15.968 | 434 | 278 | 310 | MM | 38.8124 | 35.1296 | 17.0866 | 10.9449 | 12.2047 | 4SE
99606477 | Spare, motor 99606086 MG90LE 2.2kW | MO5KT | SC | 1312 | 5713831800002 | 21.393 | 19.781 | 434 | 278 | 310 | MM | 47.0646 | 43.5182 | 17.0866 | 10.9449 | 12.2047 | 4SE
99606478 | Spare, motor 99606085 MG90LE 2.2kW | MO5KT | SC | 1312 | 5713831800019 | 21.393 | 19.781 | 434 | 278 | 310 | MM | 47.0646 | 43.5182 | 17.0866 | 10.9449 | 12.2047 | 4SE
99606479 | Spare, motor 99606005 MG90SE 1.5kW | MO5KT | SC | 1040 | 5713831800026 | 19.969 | 18.295 | 434 | 278 | 310 | MM | 43.9318 | 40.249 | 17.0866 | 10.9449 | 12.2047 | 4SE
99606480 | Spare, motor 99605929 MG90LE 2.2kW | MO5KT | SC | 1395 | 5713831800033 | 22 | 20.388 | 520 | 310 | 370 | MM | 48.4 | 44.8536 | 20.4724 | 12.2047 | 14.5669 | 4SE
99606481 | Spare, motor 99605800 MG90LE 2.2kW | MO5KT | SC | 1305 | 5713831800040 | 23.4 | 21.788 | 440 | 280 | 320 | MM | 51.48 | 47.9336 | 17.3228 | 11.0236 | 12.5984 | 4SE
99606482 | Spare, motor 99605998 MG90SD 1.5kW | MO5KT | SC | 1578 | 5713831800057 | 17.97 | 16.296 | 434 | 278 | 310 | MM | 39.534 | 35.8512 | 17.0866 | 10.9449 | 12.2047 | 4SE
99606484 | Spare, motor 99606084 MG90SD 1.5kW | MO5KT | SC | 1040 | 5713831800071 | 17.642 | 15.968 | 434 | 278 | 310 | MM | 38.8124 | 35.1296 | 17.0866 | 10.9449 | 12.2047 | 4SE
99606485 | Spare, motor 85U11906 MG90SD 1.5kW | MO5KT | SC | 614 | 5713831800088 | 16 | 14.326 | 440 | 280 | 320 | MM | 35.2 | 31.5172 | 17.3228 | 11.0236 | 12.5984 | 4SE
99606486 | Spare, motor 85U01906 MG90SD 1.5kW | MO5KT | SC | 959 | 5713831800095 | 17.642 | 15.968 | 320 | 280 | 440 | MM | 38.8124 | 35.1296 | 12.5984 | 11.0236 | 17.3228 | 4SE
99606487 | Spare, motor 85U81906 MG90SE 1.5kW | MO5KT | SC | 1166 | 5713831800101 | 18.2 | 16.526 | 440 | 280 | 320 | MM | 40.04 | 36.3572 | 17.3228 | 11.0236 | 12.5984 | 4SE
99606488 | Spare, motor 99605843 MG90SD 1.5kW | MO5KT | SC | 2099 | 5713831800118 | 17.66 | 15.986 | 434 | 278 | 310 | MM | 38.852 | 35.1692 | 17.0866 | 10.9449 | 12.2047 | 4SE
99606489 | Spare, motor 99605825 MG90SD 1.5kW | MO5KT | SC | 2099 | 5713831800125 | 17.629 | 15.955 | 434 | 278 | 310 | MM | 38.7838 | 35.101 | 17.0866 | 10.9449 | 12.2047 | 4SE
99606490 | Spare, motor 99606027 MG90SD 1.5kW | MO5KT | SC | 1105 | 5713831800132 | 18.3 | 16.626 | 434 | 278 | 310 | MM | 40.26 | 36.5772 | 17.0866 | 10.9449 | 12.2047 | 4SE
99606491 | Spare, motor 99606029 MG90SD 1.5kW | MO5KT | SC | 1105 | 5713831800149 | 18.3 | 16.626 | 434 | 278 | 310 | MM | 40.26 | 36.5772 | 17.0866 | 10.9449 | 12.2047 | 4SE
99606492 | Spare, motor 99606031 MG90SD 1.5kW | MO5KT | SC | 1726 | 5713831800156 | 17.882 | 16.27 | 434 | 278 | 310 | MM | 39.3404 | 35.794 | 17.0866 | 10.9449 | 12.2047 | 4SE
99606493 | Spare, motor 99605815 MG90SD 1.5kW | MO5KT | SC | 1726 | 5713831800163 | 17.984 | 16.372 | 434 | 278 | 310 | MM | 39.5648 | 36.0184 | 17.0866 | 10.9449 | 12.2047 | 4SE
99606494 | Spare, motor 85U11908 MG90LE 2.2kW | MO5KT | SC | 1470 | 5713831800170 | 21.382 | 19.785 | 310 | 280 | 430 | MM | 47.0404 | 43.527 | 12.2047 | 11.0236 | 16.9291 | 4SE
99606495 | Spare, motor 85U01908 MG90LE 2.2kW | MO5KT | SC | 1762 | 5713831800187 | 21.392 | 19.78 | 310 | 280 | 440 | MM | 47.0624 | 43.516 | 12.2047 | 11.0236 | 17.3228 | 4SE
99606496 | Spare, motor 85U81908 MG90LE 2.2kW | MO5KT | SC | 1470 | 5713831800194 | 21.444 | 19.77 | 440 | 280 | 320 | MM | 47.1768 | 43.494 | 17.3228 | 11.0236 | 12.5984 | 4SE
99606497 | Spare, motor 99605837 MG90LE 2.2kW | MO5KT | SC | 2077 | 5713831800200 | 21.415 | 19.803 | 434 | 278 | 310 | MM | 47.113 | 43.5666 | 17.0866 | 10.9449 | 12.2047 | 4SE
99606498 | Spare, motor 99605810 MG90LE 2.2kW | MO5KT | SC | 2077 | 5713831800217 | 21.415 | 19.803 | 434 | 278 | 310 | MM | 47.113 | 43.5666 | 17.0866 | 10.9449 | 12.2047 | 4SE
99606499 | Spare, motor 99606028 MG90LE 2.2kW | MO5KT | SC | 1582 | 5713831800224 | 22.056 | 20.444 | 434 | 278 | 310 | MM | 48.5232 | 44.9768 | 17.0866 | 10.9449 | 12.2047 | 4SE
99606500 | Spare, motor 99605818 MG90LE 2.2kW | MO5KT | SC | 2030 | 5713831800231 | 22.3 | 20.167 | 560 | 280 | 320 | MM | 49.06 | 44.3674 | 22.0472 | 11.0236 | 12.5984 | 4SE
99606501 | Spare, motor 99605801 MG90LE 2.2kW | MO5KT | SC | 2030 | 5713831800248 | 22 | 20.388 | 530 | 310 | 370 | MM | 48.4 | 44.8536 | 20.8661 | 12.2047 | 14.5669 | 4SE
99606502 | Spare, motor 85D11708 MG90LE 2.2kW | MO5KT | SC | 1165 | 5713831800255 | 21.412 | 19.8 | 434 | 278 | 310 | MM | 47.1064 | 43.56 | 17.0866 | 10.9449 | 12.2047 | 4SE
99606503 | Spare, motor 99606013 MG90LE 2.2kW | MO5KT | SC | 1872 | 5713831800262 | 21.413 | 19.801 | 430 | 280 | 310 | MM | 47.1086 | 43.5622 | 16.9291 | 11.0236 | 12.2047 | 4SE
99606505 | Spare, motor 99606012 MG90SD 1.5kW | MO5KT | SC | 1060 | 5713831800293 | 17.657 | 15.983 | 434 | 278 | 310 | MM | 38.8454 | 35.1626 | 17.0866 | 10.9449 | 12.2047 | 4SE
99606507 | Spare, motor 99605928 MG90LE 2.2kW | MO5KT | SC | 1312 | 5713831800316 | 20 | 19 | 440 | 290 | 310 | MM | 44 | 41.8 | 17.3228 | 11.4173 | 12.2047 | 4SE
99606508 | Spare, motor 99605785 ML90HA 3.0HP | MO5KT | SC | 1749 | 5713831800323 | 21.418 | 19.806 | 434 | 278 | 310 | MM | 47.1196 | 43.5732 | 17.0866 | 10.9449 | 12.2047 | 4SE
99606509 | Spare, motor 99583820 MG90SD 1.5kW | MO5KT | SC | 1166 | 5713831800330 | 18.436 | 16.762 | 430 | 280 | 310 | MM | 40.5592 | 36.8764 | 16.9291 | 11.0236 | 12.2047 | 4SE
99606510 | Spare, motor 99583819 MG90LE 2.2kW | MO5KT | SC | 1470 | 5713831800347 | 24 | 22.388 | 440 | 280 | 320 | MM | 52.8 | 49.2536 | 17.3228 | 11.0236 | 12.5984 | 4SE
99606511 | Spare, motor 99605763 MG90LE 2.2kW | MO5KT | SC | 1470 | 5713831800354 | 22.193 | 20.737 | 320 | 280 | 440 | MM | 48.8246 | 45.6214 | 12.5984 | 11.0236 | 17.3228 | 4SE
99606512 | Spare, motor 99605859 MG90SD 1.5kW | MO5KT | SC | 1166 | 5713831800361 | 17.643 | 15.969 | 434 | 278 | 310 | MM | 38.8146 | 35.1318 | 17.0866 | 10.9449 | 12.2047 | 4SE
99606513 | Spare, motor 99583836 MG90SD 1.5kW | MO5KT | SC | 846 | 5713831800378 | 17.947 | 16.273 | 434 | 278 | 310 | MM | 39.4834 | 35.8006 | 17.0866 | 10.9449 | 12.2047 | 4SE
99606514 | Spare, motor 99605970 MG90SD 1.5kW | MO5KT | SC | 1087 | 5713831800392 | 17.641 | 15.967 | 434 | 278 | 310 | MM | 38.8102 | 35.1274 | 17.0866 | 10.9449 | 12.2047 | 4SE
99606515 | Spare, motor 99606087 MG90LE 2.2kW | MO5KT | SC | 1175 | 5713831800408 | 21.393 | 19.781 | 434 | 278 | 310 | MM | 47.0646 | 43.5182 | 17.0866 | 10.9449 | 12.2047 | 4SE
99606516 | Spare, motor 99605804 MG90LE 2.2kW | MO5KT | SC | 1496 | 5713831800415 | 21.3 | 19.688 | 440 | 280 | 320 | MM | 46.86 | 43.3136 | 17.3228 | 11.0236 | 12.5984 | 4SE
99606517 | Spare, motor 99605840 MG90SD 1.5kW | MO5KT | SC | 1166 | 5713831800422 | 17.6 | 15.926 | 440 | 280 | 330 | MM | 38.72 | 35.0372 | 17.3228 | 11.0236 | 12.9921 | 4SE
99606518 | Spare, motor 99605808 MG90LE 2.2kW | MO5KT | SC | 1414 | 5713831800439 | 22.5 | 20.888 | 440 | 280 | 310 | MM | 49.5 | 45.9536 | 17.3228 | 11.0236 | 12.2047 | 4SE
99606519 | Spare, motor 99605789 MG90SD 1.5kW | MO5KT | SC | 1353 | 5713831800446 | 17.662 | 15.988 | 430 | 280 | 310 | MM | 38.8564 | 35.1736 | 16.9291 | 11.0236 | 12.2047 | 4SE
99606520 | Spare, motor 99605939 MG90SD 1.5kW | MO5KT | SC | 1166 | 5713831800453 | 18.435 | 16.761 | 434 | 278 | 310 | MM | 40.557 | 36.8742 | 17.0866 | 10.9449 | 12.2047 | 4SE
99606521 | Spare, motor 99606089 MG90SD 1.5kW | MO5KT | SC | 846 | 5713831800460 | 17.969 | 16.295 | 434 | 278 | 310 | MM | 39.5318 | 35.849 | 17.0866 | 10.9449 | 12.2047 | 4SE
99606522 | Spare, motor 99605942 MG90SD 1.5kW | MO5KT | SC | 1166 | 5713831800477 | 17.6 | 15.926 | 440 | 280 | 320 | MM | 38.72 | 35.0372 | 17.3228 | 11.0236 | 12.5984 | 4SE
99606523 | Spare, motor 99605943 MG90SD 1.5kW | MO5KT | SC | 1166 | 5713831800484 | 17.637 | 15.963 | 434 | 278 | 310 | MM | 38.8014 | 35.1186 | 17.0866 | 10.9449 | 12.2047 | 4SE
99606524 | Spare, motor 99605794 MG90SD 1.5kW | MO5KT | SC | 1353 | 5713831800491 | 17.36 | 15.686 | 440 | 280 | 320 | MM | 38.192 | 34.5092 | 17.3228 | 11.0236 | 12.5984 | 4SE
99606525 | Spare, motor 99606088 MG90SD 1.5kW | MO5KT | SC | 1353 | 5713831800507 | 18.461 | 16.787 | 434 | 278 | 310 | MM | 40.6142 | 36.9314 | 17.0866 | 10.9449 | 12.2047 | 4SE
99606526 | Spare, motor 99605879 MG90LE 2.2kW | MO5KT | SC | 1470 | 5713831800514 | 21.392 | 19.78 | 434 | 278 | 310 | MM | 47.0624 | 43.516 | 17.0866 | 10.9449 | 12.2047 | 4SE
99606527 | Spare, motor 99583835 MG90LE 2.2kW | MO5KT | SC | 1283 | 5713831800521 | 21.6 | 19.988 | 440 | 280 | 320 | MM | 47.52 | 43.9736 | 17.3228 | 11.0236 | 12.5984 | 4SE
99606528 | Spare, motor 99605941 MG90LE 2.2kW | MO5KT | SC | 1395 | 5713831800538 | 22.889 | 21.277 | 434 | 278 | 310 | MM | 50.3558 | 46.8094 | 17.0866 | 10.9449 | 12.2047 | 4SE
99606529 | Spare, motor 99605854 MG90LE 2.2kW | MO5KT | SC | 1470 | 5713831800545 | 21.395 | 19.783 | 434 | 278 | 310 | MM | 47.069 | 43.5226 | 17.0866 | 10.9449 | 12.2047 | 4SE
99606530 | Spare, motor 99605890 MG90LE 2.2kW | MO5KT | SC | 1283 | 5713831800552 | 21.72 | 20.108 | 434 | 278 | 310 | MM | 47.784 | 44.2376 | 17.0866 | 10.9449 | 12.2047 | 4SE
99606531 | Spare, motor 99605841 MG90LE 2.2kW | MO5KT | SC | 1470 | 5713831800569 | 21.395 | 19.783 | 430 | 280 | 310 | MM | 47.069 | 43.5226 | 16.9291 | 11.0236 | 12.2047 | 4SE
99606532 | Spare, motor 99605853 MG90LE 2.2kW | MO5KT | SC | 1656 | 5713831800576 | 21.1 | 19.488 | 440 | 280 | 320 | MM | 46.42 | 42.8736 | 17.3228 | 11.0236 | 12.5984 | 4SE
99606533 | Spare, motor 99605908 MG90LE 2.2kW | MO5KT | SC | 1470 | 5713831800583 | 21.747 | 20.135 | 434 | 278 | 310 | MM | 47.8434 | 44.297 | 17.0866 | 10.9449 | 12.2047 | 4SE
99606534 | Spare, motor 99606018 MG90SE 1.5kW | MO5KT | SC | 1520 | 5713831800590 | 19.196 | 17.522 | 434 | 278 | 310 | MM | 42.2312 | 38.5484 | 17.0866 | 10.9449 | 12.2047 | 4SE
99606535 | Spare, motor 99606019 MG90LE 2.2kW | MO5KT | SC | 1825 | 5713831800606 | 21.258 | 19.646 | 434 | 278 | 310 | MM | 46.7676 | 43.2212 | 17.0866 | 10.9449 | 12.2047 | 4SE
99606536 | Spare, motor 99605836 MG90SE 1.5kW | MO5KT | SC | 1427 | 5713831800613 | 19.18 | 17.506 | 440 | 300 | 320 | MM | 42.196 | 38.5132 | 17.3228 | 11.811 | 12.5984 | 4SE
99606537 | Spare, motor 99606030 MG90LE 2.2kW | MO5KT | SC | 1582 | 5713831800620 | 22.056 | 20.444 | 434 | 278 | 310 | MM | 48.5232 | 44.9768 | 17.0866 | 10.9449 | 12.2047 | 4SE
99606538 | Spare, motor 99605792 MG90LE 2.2kW | MO5KT | SC | 1656 | 5713831800637 | 65 | 63.388 | 440 | 300 | 320 | MM | 143 | 139.4536 | 17.3228 | 11.811 | 12.5984 | 4SE
99606539 | Spare, motor 99606009 MG90LE 2.2kW | MO5KT | SC | 1600 | 5713831800644 | 22 | 20.388 | 440 | 270 | 320 | MM | 48.4 | 44.8536 | 17.3228 | 10.6299 | 12.5984 | 4SE
99606540 | Spare, motor 99605776 MG90LE 2.2kW | MO5KT | SC | 1656 | 5713831800651 | 21.394 | 19.782 | 440 | 280 | 320 | MM | 47.0668 | 43.5204 | 17.3228 | 11.0236 | 12.5984 | 4SE
99606542 | Spare, motor 99605803 MG90LE 2.2kW | MO5KT | SC | 1452 | 5713831800675 | 21.2 | 19.588 | 440 | 380 | 320 | MM | 46.64 | 43.0936 | 17.3228 | 14.9606 | 12.5984 | 4SE
99606543 | Spare, motor 99605823 MG90LE 2.2kW | MO5KT | SC | 1415 | 5713831800682 | 21.214 | 19.602 | 434 | 278 | 310 | MM | 46.6708 | 43.1244 | 17.0866 | 10.9449 | 12.2047 | 4SE
99606544 | Spare, motor 85U01916 ML90GB 1.5kW | MO5KT | SC | 1166 | 5713831800699 | 17.6 | 15.926 | 440 | 280 | 320 | MM | 38.72 | 35.0372 | 17.3228 | 11.0236 | 12.5984 | 4SE
99606545 | Spare, motor 99540187 ML90CD 1.5kW | MO5KT | SC | 1333 | 5713831800705 | 19.128 | 17.454 | 434 | 278 | 310 | MM | 42.0816 | 38.3988 | 17.0866 | 10.9449 | 12.2047 | 4SE
99606546 | Spare, motor 99605881 ML90GB 1.5kW | MO5KT | SC | 1251 | 5713831800712 | 17.637 | 15.963 | 434 | 278 | 310 | MM | 38.8014 | 35.1186 | 17.0866 | 10.9449 | 12.2047 | 4SE
99606547 | Spare, motor 85U11916 ML90GB 1.5kW | MO5KT | SC | 1166 | 5713831800729 | 17.626 | 15.952 | 434 | 278 | 310 | MM | 38.7772 | 35.0944 | 17.0866 | 10.9449 | 12.2047 | 4SE
99606549 | Spare, motor 85U01918 ML90HA 2.2kW | MO5KT | SC | 1470 | 5713831800743 | 21.4 | 19.726 | 440 | 280 | 320 | MM | 47.08 | 43.3972 | 17.3228 | 11.0236 | 12.5984 | 4SE
99606550 | Spare, motor 99540188 ML90HA 2.2kW | MO5KT | SC | 1415 | 5713831800750 | 21.213 | 19.601 | 434 | 278 | 310 | MM | 46.6686 | 43.1222 | 17.0866 | 10.9449 | 12.2047 | 4SE
99606551 | Spare, motor 85U11918 ML90HA 2.2kW | MO5KT | SC | 1470 | 5713831800767 | 21.4 | 19.788 | 440 | 280 | 310 | MM | 47.08 | 43.5336 | 17.3228 | 11.0236 | 12.2047 | 4SE
99606552 | Spare, motor 99605795 ML90GB 1.5kW | MO5KT | SC | 1335 | 5713831800774 | 16.63 | 14.956 | 440 | 360 | 360 | MM | 36.586 | 32.9032 | 17.3228 | 14.1732 | 14.1732 | 4SE
99606554 | Spare, motor 99605860 MG90SD 1.5kW | MO5KT | SC | 1445 | 5713831800798 | 17.673 | 15.999 | 434 | 278 | 310 | MM | 38.8806 | 35.1978 | 17.0866 | 10.9449 | 12.2047 | 4SE
99606555 | Spare, motor 99605826 MG90SD 1.5kW | MO5KT | SC | 1335 | 5713831800804 | 17.662 | 15.988 | 434 | 278 | 310 | MM | 38.8564 | 35.1736 | 17.0866 | 10.9449 | 12.2047 | 4SE
99606556 | Spare, motor 99605861 MG90LE 2.2kW | MO5KT | SC | 1723 | 5713831800811 | 21 | 19.326 | 440 | 280 | 320 | MM | 46.2 | 42.5172 | 17.3228 | 11.0236 | 12.5984 | 4SE
99606557 | Spare, motor 99605914 MG90SD 1.5kW | MO5KT | SC | 2201 | 5713831800828 | 17.965 | 16.291 | 434 | 278 | 310 | MM | 39.523 | 35.8402 | 17.0866 | 10.9449 | 12.2047 | 4SE
99606558 | Spare, motor 99606021 MG90SD 1.5kW | MO5KT | SC | 1259 | 5713831800835 | 17.6 | 15.926 | 440 | 280 | 310 | MM | 38.72 | 35.0372 | 17.3228 | 11.0236 | 12.2047 | 4SE
99606559 | Spare, motor 99605902 MG90SE 1.5kW | MO5KT | SC | 1353 | 5713831800842 | 18.16 | 16.486 | 440 | 280 | 320 | MM | 39.952 | 36.2692 | 17.3228 | 11.0236 | 12.5984 | 4SE
99606560 | Spare, motor 99606026 MG90LE 2.2kW | MO5KT | SC | 1901 | 5713831800859 | 21.34 | 19.666 | 434 | 278 | 310 | MM | 46.948 | 43.2652 | 17.0866 | 10.9449 | 12.2047 | 4SE
99606561 | Spare, motor 99605903 MG90LE 2.2kW | MO5KT | SC | 2077 | 5713831800866 | 22.308 | 20.634 | 434 | 278 | 310 | MM | 49.0776 | 45.3948 | 17.0866 | 10.9449 | 12.2047 | 4SE
99606563 | Spare, motor 99540186 ML90HA 3.0HP | MO5KT | SC | 1937 | 5713831800880 | 23 | 21.388 | 440 | 280 | 300 | MM | 50.6 | 47.0536 | 17.3228 | 11.0236 | 11.811 | 4SE
99606564 | Spare, motor 99605869 MG90LE 2.2kW | MO5KT | SC | 2336 | 5713831800897 | 21.485 | 19.811 | 434 | 278 | 310 | MM | 47.267 | 43.5842 | 17.0866 | 10.9449 | 12.2047 | 4SE
99606565 | Spare, motor 99605967 MG90SD 1.1kW | MO5KT | SC | 982 | 5713831800903 | 18.373 | 16.699 | 430 | 280 | 310 | MM | 40.4206 | 36.7378 | 16.9291 | 11.0236 | 12.2047 | 4SE
99606566 | Spare, motor 99605968 MG90SD 1.5kW | MO5KT | SC | 1040 | 5713831800910 | 17.45 | 15.776 | 440 | 280 | 310 | MM | 38.39 | 34.7072 | 17.3228 | 11.0236 | 12.2047 | 4SE
99606567 | Spare, motor 99605877 MG90LE 2.2kW | MO5KT | SC | 1312 | 5713831800927 | 22.2 | 20.588 | 440 | 280 | 320 | MM | 48.84 | 45.2936 | 17.3228 | 11.0236 | 12.5984 | 4SE
99606568 | Spare, motor 99606081 MG90LE 2.2kW | MO5KT | SC | 1433 | 5713831800934 | 22.25 | 20.638 | 434 | 278 | 310 | MM | 48.95 | 45.4036 | 17.0866 | 10.9449 | 12.2047 | 4SE
99606569 | Spare, motor 99605888 MG90LE 2.2kW | MO5KT | SC | 1433 | 5713831800941 | 22.249 | 20.637 | 434 | 278 | 310 | MM | 48.9478 | 45.4014 | 17.0866 | 10.9449 | 12.2047 | 4SE
99606570 | Spare, motor 99540163 MG90LE 2.2kW | MO5KT | SC | 1563 | 5713831800958 | 22 | 20.326 | 440 | 280 | 320 | MM | 48.4 | 44.7172 | 17.3228 | 11.0236 | 12.5984 | 4SE
99606571 | Spare, motor 99583818 MG90LE 2.2kW | MO5KT | SC | 1514 | 5713831800965 | 22 | 20.326 | 440 | 280 | 320 | MM | 48.4 | 44.7172 | 17.3228 | 11.0236 | 12.5984 | 4SE
99606572 | Spare, motor 99605769 MG90LE 2.2kW | MO5KT | SC | 1312 | 5713831800972 | 21.412 | 19.738 | 434 | 278 | 310 | MM | 47.1064 | 43.4236 | 17.0866 | 10.9449 | 12.2047 | 4SE
99606573 | Spare, motor 85U03908 MG90LE 2.2kW | MO5KT | SC | 1470 | 5713831800989 | 21.503 | 19.891 | 434 | 278 | 310 | MM | 47.3066 | 43.7602 | 17.0866 | 10.9449 | 12.2047 | 4SE
99606574 | Spare, motor 99605751 MG90LE 2.2kW | MO5KT | SC | 1498 | 5713831800996 | 21.3 | 19.626 | 440 | 280 | 320 | MM | 46.86 | 43.1772 | 17.3228 | 11.0236 | 12.5984 | 4SE
99606575 | Spare, motor 85U13908 MG90LE 2.2kW | MO5KT | SC | 1470 | 5713831801009 | 21.6 | 19.984 | 440 | 280 | 320 | MM | 47.52 | 43.9648 | 17.3228 | 11.0236 | 12.5984 | 4SE
99606576 | Spare, motor 99605765 MG90LE 2.2kW | MO5KT | SC | 2030 | 5713831801016 | 21.421 | 19.747 | 434 | 278 | 310 | MM | 47.1262 | 43.4434 | 17.0866 | 10.9449 | 12.2047 | 4SE
99606577 | Spare, motor 99605793 MG90LE 2.2kW | MO5KT | SC | 1470 | 5713831801023 | 21.423 | 19.749 | 434 | 278 | 310 | MM | 47.1306 | 43.4478 | 17.0866 | 10.9449 | 12.2047 | 4SE
99606578 | Spare, motor 99605935 MG90LE 2.2kW | MO5KT | SC | 1557 | 5713831801030 | 21.4 | 19.726 | 440 | 280 | 310 | MM | 47.08 | 43.3972 | 17.3228 | 11.0236 | 12.2047 | 4SE
99606579 | Spare, motor 85U03906 MG90SD 1.5kW | MO5KT | SC | 1166 | 5713831801047 | 16.515 | 16.079 | 430 | 280 | 310 | MM | 36.333 | 35.3738 | 16.9291 | 11.0236 | 12.2047 | 4SE
99606583 | 11-30707-133P08-2622P BPRNC2S101AA | LF000 | CE | 10570 | 5713831801207 | 234 | 234 | 1524 | 660.4 | 736.6 | MM | 514.8 | 514.8 | 60 | 26 | 29 | 1CBS
99606613 | GUC Antenna LTE 3 meter cable for CIM 28 | COACC | AW | 147 | 5713831801580 | 4.999 | 4.999 | 0 | 0 | 0 |  | 10.9978 | 10.9978 |  |  |  | 3WU
99606614 | GUC Antenna mounting bracket | COACC | AW | 39 | 5713831801597 | 5 | 5 | 0 | 0 | 0 |  | 11 | 11 |  |  |  | 3WU
99606698 | Kit, Chamber Stack CR 20-10 | CRMKT | SC | 4226 | 5713831802884 | 12.28 | 11.479 | 800 | 200 | 310 | MM | 27.016 | 25.2538 | 31.4961 | 7.874 | 12.2047 | 4SE
99606702 | Spare, Cable 7G4+4x1.5mm 15m screen MD50 | GAMKT | SD | 2588 | 5713831802969 | 15.34 | 15.207 | 380 | 560 | 370 | MM | 33.748 | 33.4554 | 14.9606 | 22.0472 | 14.5669 | 4SE
99606714 | Spare, Cable 7G4+4x1.5mm2 15m-Cast-MD160 | GAMKT | SD | 2700 | 5713831802983 | 11.02 | 10.887 | 550 | 370 | 370 | MM | 24.244 | 23.9514 | 21.6535 | 14.5669 | 14.5669 | 4SE
99606716 | Spare, Impeller 125-250/248 BZ trim | NBKIT | SB | 5623 | 5713831803102 | 13.469 | 12.87 | 370 | 370 | 181 | MM | 29.6318 | 28.314 | 14.5669 | 14.5669 | 7.126 | 4SE
99606718 | Spare, Impeller 65-250/100-65-250/230 BZ | NBKIT | SB | 4402 | 5713831803133 | 8.159 | 7.56 | 370 | 370 | 181 | MM | 17.9498 | 16.632 | 14.5669 | 14.5669 | 7.126 | 4SE
99606720 | Spare, Impeller 80-200/216 BZ trim | NBKIT | SB | 3435 | 5713831803164 | 8.329 | 7.73 | 370 | 370 | 181 | MM | 18.3238 | 17.006 | 14.5669 | 14.5669 | 7.126 | 4SE
99606722 | Spare, Impeller 80-200/171 BZ trim | NBKIT | SB | 3435 | 5713831803195 | 6.203 | 6.07 | 185 | 185 | 180 | MM | 13.6466 | 13.354 | 7.2835 | 7.2835 | 7.0866 | 4SE
99606731 | Spare, Impeller 100-250/243 D42 CI | NBKIT | SB | 1140 | 5713831803805 | 10.747 | 10.443 | 341 | 292 | 136 | MM | 23.6434 | 22.9746 | 13.4252 | 11.4961 | 5.3543 | 4SE
99606755 | 35N20- 8 1½NPT 4" 60 | SP07P | WG | 2523 | 5713831803935 | 9.133 | 7.983 | 800 | 120 | 110 | MM | 20.0926 | 17.5626 | 31.4961 | 4.7244 | 4.3307 | 3WU
99606772 | Kit, Motor 500kW6P6000V50HzDOL KSE | KJIKT | SD | 627878 | 5713831804314 | 5000 | 4500 | 400 | 400 | 300 | MM | 11000 | 9900 | 15.748 | 15.748 | 11.811 | 4SE
99606789 | Kit, O-ring 500KSE500 6T60 | KJIKT | SD | 5344 | 5713831804543 | 3 | 2 | 400 | 400 | 300 | MM | 6.6 | 4.4 | 15.748 | 15.748 | 11.811 | 4SE
99606991 | KIT,COUPLING,KP1620 | PAREP | SB | 2790 | 5713831808510 | 21 | 21 | 0 | 0 | 0 |  | 46.2 | 46.2 |  |  |  | 4SE
99607134 | Spare, motor 99607093 MG90SE-2 1.5kW | MO5KT | SC | 1038 | 5713831810209 | 18.9 | 17.3 | 440 | 280 | 320 | MM | 41.58 | 38.06 | 17.3228 | 11.0236 | 12.5984 | 4SE
99607135 | Spare, motor 99607094 MG90LE-2 2.2kW | MO5KT | SC | 1514 | 5713831810216 | 21.136 | 20.344 | 434 | 278 | 310 | MM | 46.4992 | 44.7568 | 17.0866 | 10.9449 | 12.2047 | 4SE
99607205 | 10-20709-140008-1851P BPR1CNSN01AA | LC000 | CE | 5622 | 5713831811046 | 259 | 259 | 812.8 | 609.6 | 660.4 | MM | 569.8 | 569.8 | 32 | 24 | 26 | 1CBS
99607255 | 14-60123-1A036A-2853P BPR1C8S101AA | LCSCA | CE | 24127 | 5713831812005 | 797 | 797 | 1524 | 660.4 | 736.6 | MM | 1753.4 | 1753.4 | 60 | 26 | 29 | 1CBS
99607294 | Spare,Wear ring,6.13" x 6.88" x 1.31" | PASE1 | SB | 714 | 5713831812548 | 1.447 | 1.447 | 210 | 210 | 50 | MM | 3.1834 | 3.1834 | 8.2677 | 8.2677 | 1.9685 | 4SE
99607508 | Spare, Motor 98600414 3x200-220D-2 15KW | MO5KT | SC | 7701 | 5713831815211 | 121.035 | 121.033 | 600 | 800 | 950 | MM | 266.277 | 266.2726 | 23.622 | 31.4961 | 37.4016 | 4SE
99607515 | Spare, Pump housing IFV 125c | TPKIT | SB | 12152 | 5713831815303 | 21.265 | 11.763 | 800 | 600 | 300 | MM | 46.783 | 25.8786 | 31.4961 | 23.622 | 11.811 | 4SE
99607518 | Kit, Chamber Stack CR 90-4 | CRLKT | SC | 9026 | 5713831815358 | 16.884 | 14.419 | 1142 | 334 | 341 | MM | 37.1448 | 31.7218 | 44.9606 | 13.1496 | 13.4252 | 4SE
99607636 | 11-4012A-1A6P08 PNRNCNSN01AA | LF000 | CE | 8113 | 5713831808893 | 313 | 313 | 1524 | 660.4 | 736.6 | MM | 688.6 | 688.6 | 60 | 26 | 29 | 1CBS
99607661 | Spare motor 99607653 MG080C-2 1,1KW | MO5KT | SC | 840 | 5713831818441 | 10.6 | 9.5 | 0 | 0 | 0 |  | 23.32 | 20.9 |  |  |  | 4SE
99607738 | KIT,BEARING FRAME ASSY,6F STEEL | PAREP | SB | 4808 | 5713831819462 | 50 | 50 | 0 | 0 | 0 |  | 110 | 110 |  |  |  | 4SE
99607795 | Kit 180 Sub Gearmotor Rebuild | YSKIT | SD | 1637 | 5713831820895 | 1.355 | 1.355 | 220 | 220 | 150 | MM | 2.981 | 2.981 | 8.6614 | 8.6614 | 5.9055 | 4SE
99607857 | 11-15959-133P08-1682P BPR3C4S101AA | LF000 | CE | 10630 | 5713831821915 | 244 | 244 | 1524 | 660.4 | 736.6 | MM | 536.8 | 536.8 | 60 | 26 | 29 | 1CBS
99607882 | Spare, MMG132M 400D-4 7.50KW B05-42 | MO6KT | SC | 2387 | 5713831822189 | 79.4 | 77 | 555 | 371 | 367 | MM | 174.68 | 169.4 | 21.8504 | 14.6063 | 14.4488 | 4SE
99607893 | Spare, Impeller 65-160/164, ISO D32, CI | NBKIT | SB | 699 | 5713831822196 | 4.054 | 3.75 | 341 | 292 | 136 | MM | 8.9188 | 8.25 | 13.4252 | 11.4961 | 5.3543 | 4SE
99607895 | Spare, Impeller 50-315/303 BZ trim | NBKIT | SB | 7779 | 5713831823407 | 12.889 | 12.29 | 370 | 370 | 181 | MM | 28.3558 | 27.038 | 14.5669 | 14.5669 | 7.126 | 4SE
99607906 | Spare,Half coupling HL4X1.875"x3.00" | PASE1 | SB | 1542 | 5713831823520 | 14.48 | 14.48 | 500 | 500 | 410 | MM | 31.856 | 31.856 | 19.685 | 19.685 | 16.1417 | 4SE
99608016 | Spare, Impeller 150-315/298, D48 CI | NBKIT | SB | 1997 | 5713831827856 | 19.289 | 18.69 | 370 | 370 | 181 | MM | 42.4358 | 41.118 | 14.5669 | 14.5669 | 7.126 | 4SE
99608017 | Spare, Impeller 200-400 /380 CI | NBKIT | SB | 6770 | 5713831827863 | 30.082 | 29.1 | 400 | 400 | 480 | MM | 66.1804 | 64.02 | 15.748 | 15.748 | 18.8976 | 4SE
99608024 | Spare, Impeller 65-315/280, ISO D42, CI | NBKIT | SB | 1145 | 5713831828075 | 8.854 | 8.55 | 341 | 292 | 136 | MM | 19.4788 | 18.81 | 13.4252 | 11.4961 | 5.3543 | 4SE
99608025 | Spare, Impeller trim150-315.1/318CI D48 | NBKIT | SB | 3955 | 5713831828082 | 22.419 | 21.82 | 370 | 370 | 181 | MM | 49.3218 | 48.004 | 14.5669 | 14.5669 | 7.126 | 4SE
99608088 | Spare,Impeller,CL,80131,H316,Full size | PASE1 | SB | 3452 | 5713831829133 | 13.8 | 13.8 | 500 | 500 | 410 | MM | 30.36 | 30.36 | 19.685 | 19.685 | 16.1417 | 4SE
99608406 | SEPARATOR,GASF-040-W | TAS00 | AC | 3523 | 5713831833659 | 250 | 250 | 0 | 0 | 0 |  | 550 | 550 |  |  |  | 1CBS
99608495 | Kit, Chamber + bearing - HM/HM | CRLKT | SC | 1412 | 5713831835110 | 1.897 | 1.639 | 185 | 185 | 180 | MM | 4.1734 | 3.6058 | 7.2835 | 7.2835 | 7.0866 | 4SE
99608497 | Kit, Chamber N-ver. + bearing - HM/HM | CRLKT | SC | 1514 | 5713831835141 | 1.977 | 1.719 | 185 | 185 | 180 | MM | 4.3494 | 3.7818 | 7.2835 | 7.2835 | 7.0866 | 4SE
99608498 | Kit, Chamber + bearing - HM/HM | CRLKT | SC | 1528 | 5713831835158 | 2.225 | 1.967 | 185 | 185 | 180 | MM | 4.895 | 4.3274 | 7.2835 | 7.2835 | 7.0866 | 4SE
99608499 | Kit, Chamber N-ver. + bearing - HM/HM | CRLKT | SC | 1568 | 5713831835165 | 2.282 | 2.024 | 185 | 185 | 180 | MM | 5.0204 | 4.4528 | 7.2835 | 7.2835 | 7.0866 | 4SE
99608500 | Kit, Chamber + bearing - HM/HM | CRLKT | SC | 1567 | 5713831835172 | 2.788 | 2.53 | 185 | 185 | 180 | MM | 6.1336 | 5.566 | 7.2835 | 7.2835 | 7.0866 | 4SE
99608501 | Kit, Chamber N-ver. + bearing - HM/HM | CRLKT | SC | 1651 | 5713831835189 | 2.814 | 2.556 | 185 | 185 | 180 | MM | 6.1908 | 5.6232 | 7.2835 | 7.2835 | 7.0866 | 4SE
99608502 | Kit, Chamber + bearing - HM/HM | CRLKT | SC | 1688 | 5713831835196 | 3 | 2.742 | 340 | 290 | 130 | MM | 6.6 | 6.0324 | 13.3858 | 11.4173 | 5.1181 | 4SE
99608513 | Kit, Chamber N-ver. + bearing - HM/HM | CRLKT | SC | 1781 | 5713831835301 | 2.979 | 2.721 | 185 | 185 | 180 | MM | 6.5538 | 5.9862 | 7.2835 | 7.2835 | 7.0866 | 4SE
99608545 | Spare,Shaft,PED,8L,SGL BRG,w/sleeve,H420 | PASE1 | SB | 1529 | 5713831835745 | 12.6 | 12.6 | 800 | 200 | 240 | MM | 27.72 | 27.72 | 31.4961 | 7.874 | 9.4488 | 4SE
99608589 | Spare,Impeller,CL-10803,TRIM:176.2mm | PASE1 | SB | 749 | 5713831836360 | 2.55 | 2.55 | 1 | 1 | 1 | MM | 5.61 | 5.61 | 0.03937 | 0.03937 | 0.03937 | 4SE
99608604 | Spare, Cable 1m AQC AU/PT electrode | DOCKT | SF | 277 | 5713831836964 | 0.29 | 0.155 | 180 | 180 | 90 | MM | 0.638 | 0.341 | 7.0866 | 7.0866 | 3.5433 | 4SE
99608648 | Bulk, Nut M12, , Delta Seal, Silver 40pc | SUCKT | SD | 606 | 5713831837763 | 0.72 | 0.587 | 150 | 100 | 100 | MM | 1.584 | 1.2914 | 5.9055 | 3.937 | 3.937 | 4SE
99608681 | Kit, Chamber Stack CRN 10-7 | CRMKT | SC | 3214 | 5713831838388 | 8.104 | 7.668 | 370 | 247 | 360 | MM | 17.8288 | 16.8696 | 14.5669 | 9.7244 | 14.1732 | 4SE
99609027 | 29-80153-X57378-2982P MGR1C4S101BB | SPLK0 | CF | 108288 | 5713831844600 | 1850 | 1850 | 2794 | 1270 | 1066.8 | MM | 4070 | 4070 | 110 | 50 | 42 | 1CBS
99609056 | Spare, MG100LC 230/400-2 3.0KW B14-28 | MO5KT | SC | 1644 | 5713831844945 | 48.552 | 24.8 | 565 | 375 | 430 | MM | 106.8144 | 54.56 | 22.2441 | 14.7638 | 16.9291 | 4SE
99609096 | Spare, Manifold WG S/D 2CR3/5 R 2 | HYKIT | SB | 701 | 5713831847113 | 3.56 | 2.759 | 580 | 380 | 330 | MM | 7.832 | 6.0698 | 22.8346 | 14.9606 | 12.9921 | 4SE
99609098 | Spare, Impeller 100-400/410 CI | NBKIT | SB | 2690 | 5713831847137 | 35 | 25.498 | 800 | 600 | 650 | MM | 77 | 56.0956 | 31.4961 | 23.622 | 25.5906 | 4SE
99609100 | Spare, Impeller 100-400/405 BZ trim | NBKIT | SB | 9666 | 5713831847175 | 40 | 30.498 | 800 | 600 | 650 | MM | 88 | 67.0956 | 31.4961 | 23.622 | 25.5906 | 4SE
99609103 | Spare, Shaft D16 L340 Titan,Mfg.-0405 | CRTKT | SC | 388 | 5713831847328 | 0.254 | 0.146 | 523 | 58 | 61 | MM | 0.5588 | 0.3212 | 20.5906 | 2.2835 | 2.4016 | 4SE
99609125 | 85R200-17 3NPT 6" 60 | SP017 | WG | 15412 | 5713831847595 | 32.08 | 27.64 | 1600 | 185 | 175 | MM | 70.576 | 60.808 | 62.9921 | 7.2835 | 6.8898 | 3WU
99609134 | Spare,Impeller 150-250/230 D42 CI | NBKIT | SB | 2001 | 5713831847724 | 10.379 | 10.08 | 370 | 247 | 180 | MM | 22.8338 | 22.176 | 14.5669 | 9.7244 | 7.0866 | 4SE
99609168 | Spare, Pump house cpl DN50 B/G GG | NBKIT | SB | 912 | 5713831848370 | 14.859 | 14.26 | 370 | 370 | 181 | MM | 32.6898 | 31.372 | 14.5669 | 14.5669 | 7.126 | 4SE
99609227 | Kit, Lip seal 50/90/10 NBR | GAMKT | SD | 404 | 5713831849384 | 0.141 | 0.12 | 128 | 160 | 10 | MM | 0.3102 | 0.264 | 5.0394 | 6.2992 | 0.3937 | 4SE
99609694 | Kit Mtr sup assy 324-364TC 6260less cplg | YSKIT | SD | 9479 | 5713831857051 | 68.098 | 68.098 | 0 | 0 | 0 |  | 149.8156 | 149.8156 |  |  |  | 4SE
99609737 | Spare, Impeller 50-125/80-65-125/142 BZ | NBKIT | SB | 1701 | 5713831857679 | 2.948 | 2.85 | 185 | 185 | 97 | MM | 6.4856 | 6.27 | 7.2835 | 7.2835 | 3.8189 | 4SE
99610142 | kit, stroke adjust. knob DMX226 | MDAKT | SF | 276 | 5713831865278 | 0.1 | 0.071 | 180 | 100 | 100 | MM | 0.22 | 0.1562 | 7.0866 | 3.937 | 3.937 | 4SE
99610229 | 11-15705-133P08-1622P BPRNC2S101AA | LF000 | CE | 8429 | 5713831866497 | 219 | 219 | 1219.2 | 812.8 | 609.6 | MM | 481.8 | 481.8 | 48 | 32 | 24 | 1CBS
99610239 | 10-30707-140008-1871P BPRNCNSN01AA | LC000 | CE | 6369 | 5713831874829 | 316 | 316 | 1219.2 | 812.8 | 609.6 | MM | 695.2 | 695.2 | 48 | 32 | 24 | 1CBS
99610277 | Spare,Bearing Sleeve,65, LFEV10171,Steel | PASE1 | SB | 436 | 5713831867135 | 0.44 | 0.44 | 130 | 130 | 80 | MM | 0.968 | 0.968 | 5.1181 | 5.1181 | 3.1496 | 4SE
99610368 | Spare,PACKING,10mm SQ,L: 48.2"-5pcs | PASE1 | SB | 335 | 5713831868316 | 0.5 | 0.5 | 1 | 1 | 1 | MM | 1.1 | 1.1 | 0.03937 | 0.03937 | 0.03937 | 4SE
99610378 | Spare, Impeller 65-315/314 SS trim | NBKIT | SB | 6489 | 5713831868538 | 11.379 | 10.78 | 370 | 370 | 181 | MM | 25.0338 | 23.716 | 14.5669 | 14.5669 | 7.126 | 4SE
99610379 | Spare, Impeller 80-250/246 CI | NBKIT | SB | 877 | 5713831868545 | 7.054 | 6.75 | 341 | 292 | 136 | MM | 15.5188 | 14.85 | 13.4252 | 11.4961 | 5.3543 | 4SE
99610381 | Spare, Impeller 125-315/303 CI | NBKIT | SB | 1399 | 5713831868569 | 13.059 | 12.46 | 370 | 370 | 181 | MM | 28.7298 | 27.412 | 14.5669 | 14.5669 | 7.126 | 4SE
99610382 | Spare, Impeller 100-315/309, ISO D42, CI | NBKIT | SB | 1139 | 5713831868576 | 11.709 | 11.11 | 370 | 370 | 181 | MM | 25.7598 | 24.442 | 14.5669 | 14.5669 | 7.126 | 4SE
99610393 | Spare, Impeller 80-160/147-127 ISO D32 | NBKIT | SB | 2861 | 5713831868583 | 4.093 | 3.96 | 185 | 185 | 180 | MM | 9.0046 | 8.712 | 7.2835 | 7.2835 | 7.0866 | 4SE
99610462 | Kit, Control Box 32-100 115v MAGNA3 | M3AKT | SB | 2411 | 5713831870012 | 0.001 | 0.001 | 0 | 0 | 0 |  | 0.0022 | 0.0022 |  |  |  | 4SE
99610469 | kit, electronic unit AR 220-240V | MDAKT | SF | 2985 | 5713831869900 | 2.19 | 2.073 | 270 | 260 | 200 | MM | 4.818 | 4.5606 | 10.6299 | 10.2362 | 7.874 | 4SE
99610484 | Kit, Control Box 32-60 115v MAGNA3 | M3AKT | SB | 2411 | 5713831870067 | 0.001 | 0.001 | 0 | 0 | 0 |  | 0.0022 | 0.0022 |  |  |  | 4SE
99610519 | Spare,Handle lock F Thalassa NSYEBMPLAG | HYKIT | SB | 290 | 5713831870562 | 0.346 | 0.214 | 185 | 185 | 180 | MM | 0.7612 | 0.4708 | 7.2835 | 7.2835 | 7.0866 | 4SE
99610572 | Kit, Impeller 99610569 Fr70 | GS3KT | SD | 8800 | 5713831871514 | 58.5 | 48 | 500 | 500 | 644 | MM | 128.7 | 105.6 | 19.685 | 19.685 | 25.3543 | 4SE
99610718 | 10-40957-130008-2782P BGRNCNSN01AA | LC000 | CE | 7202 | 5713831874058 | 303 | 303 | 1219.2 | 812.8 | 609.6 | MM | 666.6 | 666.6 | 48 | 32 | 24 | 1CBS
99610721 | 17-20955-630261-1622P BPR3C8S101AA | VLS00 | CE | 7128 | 5713831874072 | 566 | 566 | 1219.2 | 812.8 | 609.6 | MM | 1245.2 | 1245.2 | 48 | 32 | 24 | 1CBS
99610759 | Spare, Motor 3AC 1,1 230/400V w.cert. | MDAKT | SF | 2997 | 5713831874751 | 16.106 | 15.506 | 405 | 360 | 240 | MM | 35.4332 | 34.1132 | 15.9449 | 14.1732 | 9.4488 | 4SE
99611259 | 230S500-16 3NPT 8" 60 | SP046 | WG | 10167 | 5713831882824 | 87.3 | 47.6 | 2490 | 340 | 400 | MM | 192.06 | 104.72 | 98.0315 | 13.3858 | 15.748 | 3WU
99611269 | 14-30707-13036A-1871P BPR1C8S101AA | LCSCA | CE | 12486 | 5713831883111 | 327 | 327 | 1219.2 | 812.8 | 609.6 | MM | 719.4 | 719.4 | 48 | 32 | 24 | 1CBS
99611278 | 29-60123-140001-1892P BPRNC4S101AA | SPLK0 | CF | 21715 | 5713831883067 | 1585 | 1585 | 2159 | 1270 | 1066.8 | MM | 3487 | 3487 | 85 | 50 | 42 | 1CBS
99611380 | Spare, MG132SC 230/400-2 5.5KW B05-38 | MO5KT | SC | 2604 | 5713831884477 | 45.1 | 42.7 | 434 | 282 | 310 | MM | 99.22 | 93.94 | 17.0866 | 11.1024 | 12.2047 | 4SE
99611381 | Spare, MG160MB 230/400-2 11KW B05-42 | MO5KT | SC | 5682 | 5713831884491 | 108.906 | 88 | 765 | 575 | 810 | MM | 239.5932 | 193.6 | 30.1181 | 22.6378 | 31.8898 | 4SE
99611382 | Spare, MG160MD 230/400-2 15KW B05-42 | MO5KT | SC | 6420 | 5713831884712 | 120.706 | 99.611 | 765 | 575 | 810 | MM | 265.5532 | 219.1442 | 30.1181 | 22.6378 | 31.8898 | 4SE
99611403 | Spare, MG160LB 230/400-2 18,5KW B05-42 | MO5KT | SC | 7317 | 5713831884736 | 133.406 | 112.5 | 765 | 575 | 810 | MM | 293.4932 | 247.5 | 30.1181 | 22.6378 | 31.8898 | 4SE
99611404 | Spare, MG180MB 230/400-2 22KW B05-48 | MO5KT | SC | 9059 | 5713831884743 | 148.606 | 127.7 | 765 | 575 | 810 | MM | 326.9332 | 280.94 | 30.1181 | 22.6378 | 31.8898 | 4SE
99611405 | Spare, MG160MB 3x380-440D-2 11KW B5-42 | MO5KT | SC | 6356 | 5713831884750 | 108.906 | 88 | 765 | 575 | 810 | MM | 239.5932 | 193.6 | 30.1181 | 22.6378 | 31.8898 | 4SE
99611406 | Spare, MG160MD 3x380-440D-2 15KW B05-42 | MO5KT | SC | 7095 | 5713831884767 | 120.706 | 99.8 | 765 | 575 | 810 | MM | 265.5532 | 219.56 | 30.1181 | 22.6378 | 31.8898 | 4SE
99611408 | Spare, MG160LB 3x380-440D-2 18,5KW B5-42 | MO5KT | SC | 7992 | 5713831884781 | 133.406 | 112.5 | 765 | 575 | 810 | MM | 293.4932 | 247.5 | 30.1181 | 22.6378 | 31.8898 | 4SE
99611409 | Spare, MG180MB 3x380-440D-2 22KW B5-48 | MO5KT | SC | 9781 | 5713831884798 | 148.606 | 127.7 | 765 | 575 | 810 | MM | 326.9332 | 280.94 | 30.1181 | 22.6378 | 31.8898 | 4SE
99611410 | Spare, MG160LB 3X400D-2 18,5KW B35-4 | MO5KT | SC | 7560 | 5713831884903 | 136.506 | 115.6 | 765 | 575 | 810 | MM | 300.3132 | 254.32 | 30.1181 | 22.6378 | 31.8898 | 4SE
99611412 | Spare, MG180MB 3X400D-2 22KW B35-48 | MO5KT | SC | 9302 | 5713831884927 | 152.806 | 131.9 | 765 | 575 | 810 | MM | 336.1732 | 290.18 | 30.1181 | 22.6378 | 31.8898 | 4SE
99611424 | Spare, MG160MD 230/400-2 15KW B05-42 | MO5KT | SC | 6658 | 5713831884941 | 120.706 | 99.8 | 765 | 575 | 810 | MM | 265.5532 | 219.56 | 30.1181 | 22.6378 | 31.8898 | 4SE
99611425 | Spare, MG132SB 400/690-2 7.5KW B05-3 | MO5KT | SC | 3642 | 5713831884958 | 54.9 | 52.5 | 555 | 371 | 367 | MM | 120.78 | 115.5 | 21.8504 | 14.6063 | 14.4488 | 4SE
99611426 | Spare, MG160MB 400/690-2 11KW B05-42 | MO5KT | SC | 5681 | 5713831884965 | 108.906 | 88 | 765 | 575 | 810 | MM | 239.5932 | 193.6 | 30.1181 | 22.6378 | 31.8898 | 4SE
99611427 | Spare, MG160MD 400/690-2 15KW B05-42 | MO5KT | SC | 6420 | 5713831884972 | 120.706 | 99.8 | 765 | 575 | 810 | MM | 265.5532 | 219.56 | 30.1181 | 22.6378 | 31.8898 | 4SE
99611429 | Spare, MG160LB 400/690-2 18,5KW B05-42 | MO5KT | SC | 7319 | 5713831885108 | 133.406 | 112.5 | 765 | 575 | 810 | MM | 293.4932 | 247.5 | 30.1181 | 22.6378 | 31.8898 | 4SE
99611430 | Spare, MG180MB 400/690-2 22KW B05-48 | MO5KT | SC | 9059 | 5713831885115 | 148.606 | 127.7 | 765 | 575 | 810 | MM | 326.9332 | 280.94 | 30.1181 | 22.6378 | 31.8898 | 4SE
99611432 | Spare, MG160MB 400/690-2 11KW B5-42 | MO5KT | SC | 5918 | 5713831885139 | 108.906 | 88 | 765 | 575 | 810 | MM | 239.5932 | 193.6 | 30.1181 | 22.6378 | 31.8898 | 4SE
99611465 | Kit, Chamber stack CRN95-1 22/22 | XCRKT | SC | 2580 | 5713831885542 | 12.5 | 7.682 | 550 | 390 | 390 | MM | 27.5 | 16.9004 | 21.6535 | 15.3543 | 15.3543 | 4SE
99611466 | Kit, Chamber Stack CR/CRI 5-18 | CRSKT | SC | 2191 | 5713831885559 | 7.553 | 6.752 | 794 | 196 | 311 | MM | 16.6166 | 14.8544 | 31.2598 | 7.7165 | 12.2441 | 4SE
99611467 | Spare,ML112CA 3x400D-2 4kW B14-28 ND+NDE | MO6KT | SC | 3655 | 5713831885566 | 36 | 36 | 520 | 320 | 380 | MM | 79.2 | 79.2 | 20.4724 | 12.5984 | 14.9606 | 4SE
99611469 | Spare,MG112MC 3x400D-2 4kW B14-28 CN Hyb | MO6KT | SC | 3655 | 5713831885580 | 38.9 | 36.5 | 555 | 371 | 367 | MM | 85.58 | 80.3 | 21.8504 | 14.6063 | 14.4488 | 4SE
99611472 | Spare,MG112MC 3x400D-2 4kW B14-28 DE+NDE | MO6KT | SC | 3577 | 5713831885726 | 39 | 36.6 | 520 | 320 | 360 | MM | 85.8 | 80.52 | 20.4724 | 12.5984 | 14.1732 | 4SE
99611489 | Kit,Flange N DN50 PN63 EN/JIS/ASME mach. | CRKIT | SC | 811 | 5713831885917 | 4.459 | 4.255 | 335 | 292 | 66 | MM | 9.8098 | 9.361 | 13.189 | 11.4961 | 2.5984 | 4SE
99611499 | Spare, Flange Coupling GC200 DC-34 042G0 | DW0KT | SD | 622 | 5713831886419 | 29.044 | 7.242 | 565 | 375 | 430 | MM | 63.8968 | 15.9324 | 22.2441 | 14.7638 | 16.9291 | 4SE
99611572 | Spare,MMG80B 3X400D-2 1.1KW B14-19 IE3 | MO6KT | SC | 1097 | 5713831887430 | 20.133 | 20 | 185 | 185 | 180 | MM | 44.2926 | 44 | 7.2835 | 7.2835 | 7.0866 | 4SE
99611585 | Spare, Impeller 125-315/272 CI | NBKIT | SB | 1399 | 5713831887485 | 11.389 | 10.79 | 370 | 370 | 181 | MM | 25.0558 | 23.738 | 14.5669 | 14.5669 | 7.126 | 4SE
99611589 | Bulk,Hex socket head cap screw M8x80 8.8 | MUSKT | SC | 14 | 5713831887645 | 0.2 | 0.157 | 60 | 90 | 180 | MM | 0.44 | 0.3454 | 2.3622 | 3.5433 | 7.0866 | 4SE
99611591 | Bulk,Hex socket head cap screw M8x70 8.8 | MOCKT | SC | 17 | 5713831887683 | 0.2 | 0.157 | 180 | 90 | 60 | MM | 0.44 | 0.3454 | 7.0866 | 3.5433 | 2.3622 | 4SE
99611603 | Spare, Impeller 150-400/430, D48 SS | NBKIT | SB | 22039 | 5713831887829 | 39.862 | 28.41 | 488 | 488 | 488 | MM | 87.6964 | 62.502 | 19.2126 | 19.2126 | 19.2126 | 4SE
99611777 | Kit, Impeller 99611747 S fr74 | GS3KT | SD | 47977 | 5713831890867 | 109 | 98 | 600 | 800 | 141 | MM | 239.8 | 215.6 | 23.622 | 31.4961 | 5.5512 | 4SE
99611786 | Kit, Impeller 99611773 S fr74 | GS3KT | SD | 47977 | 5713831891093 | 109 | 98 | 600 | 800 | 141 | MM | 239.8 | 215.6 | 23.622 | 31.4961 | 5.5512 | 4SE
99612344 | Spare, Control box1,8-2,6A380-400V10mCEE | APKIT | SD | 772 | 5713831897880 | 3.9 | 3.767 | 370 | 250 | 190 | MM | 8.58 | 8.2874 | 14.5669 | 9.8425 | 7.4803 | 4SE
99612387 | Spare, Motor 85908160 MG132SB 400/690-2 | MO5KT | SC | 3518 | 5713831898818 | 54.9 | 52.5 | 555 | 371 | 367 | MM | 120.78 | 115.5 | 21.8504 | 14.6063 | 14.4488 | 4SE
99612388 | Spare, MG112MC 3x200-220D-2 4.0KW B05-28 | MO5KT | SC | 2309 | 5713831898825 | 61.552 | 37.8 | 565 | 375 | 430 | MM | 135.4144 | 83.16 | 22.2441 | 14.7638 | 16.9291 | 4SE
99612389 | Spare. MG160MB 3X400D-2 11KW B05-42 | MO5KT | SC | 5602 | 5713831898832 | 108.906 | 88 | 765 | 575 | 810 | MM | 239.5932 | 193.6 | 30.1181 | 22.6378 | 31.8898 | 4SE
99612391 | Spare, MG132SB 3X400D-2 7.5KW B05-38 | MO5KT | SC | 4141 | 5713831898856 | 54.9 | 52.5 | 555 | 371 | 367 | MM | 120.78 | 115.5 | 21.8504 | 14.6063 | 14.4488 | 4SE
99612481 | Spare,Strainer | CRKKT | SC | 144 | 5713831900078 | 0.2 | 0.102 | 180 | 190 | 900 | MM | 0.44 | 0.2244 | 7.0866 | 7.4803 | 35.4331 | 4SE
99612634 | Spare,Nameplate for 67x33 EN | PASE1 | SB | 25 | 5713831903697 | 0.02 | 0.02 | 1 | 1 | 1 | MM | 0.044 | 0.044 | 0.03937 | 0.03937 | 0.03937 | 4SE
99612799 | LC 241 1x1-5 DOL 3x208/230/460 PO | APLCS | WD | 3392 | 5713831906667 | 12.904 | 11.77 | 610 | 510 | 305 | MM | 28.3888 | 25.894 | 24.0157 | 20.0787 | 12.0079 | 3WU
99612800 | LC 241 1x3-12 DOL 3x208/230/460 PO | APLCS | WD | 3528 | 5713831906674 | 12.089 | 10.955 | 610 | 510 | 305 | MM | 26.5958 | 24.101 | 24.0157 | 20.0787 | 12.0079 | 3WU
99612801 | LC 241 1x8-32 DOL 3x208/230/460 PO | APLCS | WD | 3698 | 5713831906681 | 12.187 | 11.053 | 610 | 510 | 305 | MM | 26.8114 | 24.3166 | 24.0157 | 20.0787 | 12.0079 | 3WU
99612802 | LC 241 1x1-5 DOL 3x230/460/575 PO | APLCS | WD | 3440 | 5713831906698 | 12.962 | 11.828 | 610 | 510 | 305 | MM | 28.5164 | 26.0216 | 24.0157 | 20.0787 | 12.0079 | 3WU
99612813 | LC 241 1x3-12 DOL 3x230/460/575 PO | APLCS | WD | 3576 | 5713831906704 | 12.147 | 11.013 | 610 | 510 | 305 | MM | 26.7234 | 24.2286 | 24.0157 | 20.0787 | 12.0079 | 3WU
99612814 | LC 241 1x8-32 DOL 3x230/460/575 PO | APLCS | WD | 3741 | 5713831906711 | 12.258 | 11.124 | 610 | 510 | 305 | MM | 26.9676 | 24.4728 | 24.0157 | 20.0787 | 12.0079 | 3WU
99612816 | LC 241 2x1-5 DOL 3x208/230/460 PO | APLCS | WD | 4253 | 5713831906728 | 14.878 | 13.744 | 610 | 510 | 305 | MM | 32.7316 | 30.2368 | 24.0157 | 20.0787 | 12.0079 | 3WU
99612817 | LC 241 2x3-12 DOL 3x208/230/460 PO | APLCS | WD | 4253 | 5713831906735 | 13.248 | 12.114 | 610 | 510 | 305 | MM | 29.1456 | 26.6508 | 24.0157 | 20.0787 | 12.0079 | 3WU
99612818 | LC 241 2x8-32 DOL 3x208/230/460 PO | APLCS | WD | 4550 | 5713831906742 | 13.333 | 12.199 | 610 | 510 | 305 | MM | 29.3326 | 26.8378 | 24.0157 | 20.0787 | 12.0079 | 3WU
99612819 | LC 241 2x1-5 DOL 3x230/460/575 PO | APLCS | WD | 4295 | 5713831906759 | 14.807 | 13.673 | 610 | 510 | 305 | MM | 32.5754 | 30.0806 | 24.0157 | 20.0787 | 12.0079 | 3WU
99612820 | LC 241 2x3-12 DOL 3x230/460/575 PO | APLCS | WD | 4363 | 5713831906766 | 14.718 | 13.584 | 610 | 510 | 305 | MM | 32.3796 | 29.8848 | 24.0157 | 20.0787 | 12.0079 | 3WU
99612821 | LC 241 2x8-32 DOL 3x230/460/575 PO | APLCS | WD | 4663 | 5713831906773 | 13.404 | 12.27 | 610 | 510 | 305 | MM | 29.4888 | 26.994 | 24.0157 | 20.0787 | 12.0079 | 3WU
99612826 | LC 241 1x3-16 DOL 30 150 1x208/230 PO | APLCS | WD | 3796 | 5713831906865 | 17.178 | 15.704 | 660 | 660 | 405 | MM | 37.7916 | 34.5488 | 25.9843 | 25.9843 | 15.9449 | 3WU
99612827 | LC 241 2x3-16 DOL 30 150 1x208/230 PO | APLCS | WD | 4917 | 5713831906889 | 21.223 | 19.749 | 660 | 660 | 405 | MM | 46.6906 | 43.4478 | 25.9843 | 25.9843 | 15.9449 | 3WU
99612832 | Spare, fan 7.04 2-pole AI 1LE Ah 160 | MOCKT | SC | 1152 | 5713831906957 | 0.52 | 0.45 | 100 | 100 | 30 | MM | 1.144 | 0.99 | 3.937 | 3.937 | 1.1811 | 4SE
99612876 | 11-30957-133P08-2822P BPRNC2S101FT | LF000 | CE | 14854 | 5713831907862 | 485 | 485 | 1701.8 | 1143 | 939.8 | MM | 1067 | 1067 | 67 | 45 | 37 | 1CBS
99612896 | 10-30957-1A0008-2891P BPRNCNSN01AA | LC000 | CE | 11401 | 5713831908289 | 628 | 628 | 1219.2 | 812.8 | 609.6 | MM | 1381.6 | 1381.6 | 48 | 32 | 24 | 1CBS
99612958 | Spare, Non return valve Rp2 FKM R | SPKIT | SD | 1098 | 5713831908890 | 1.635 | 1.502 | 185 | 185 | 180 | MM | 3.597 | 3.3044 | 7.2835 | 7.2835 | 7.0866 | 4SE
99612962 | Spare, Valve guide R SP125/160 | SPKIT | SD | 1311 | 5713831909163 | 0.98 | 0.381 | 180 | 180 | 180 | MM | 2.156 | 0.8382 | 7.0866 | 7.0866 | 7.0866 | 4SE
99612976 | Spare,Push button w.lamp Green XB5AW33M1 | HYKIT | SB | 90 | 5713831909347 | 0.098 | 0.001 | 148 | 97 | 103 | MM | 0.2156 | 0.0022 | 5.8268 | 3.8189 | 4.0551 | 4SE
99612986 | Bulk,Hex socket head cap scrwM8x140 | CMKIT | SC | 67 | 5713831909460 | 0.45 | 0.234 | 180 | 180 | 90 | MM | 0.99 | 0.5148 | 7.0866 | 7.0866 | 3.5433 | 4SE
99612994 | Spare, Impeller 40-250/224, ISO D32, CI | NBKIT | SB | 783 | 5713831909552 | 4.514 | 4.21 | 341 | 292 | 136 | MM | 9.9308 | 9.262 | 13.4252 | 11.4961 | 5.3543 | 4SE
99613235 | Spare,MG80C 3X400D-2 1.1KW B14-19 CN | MO6KT | SC | 913 | 5713831914143 | 10.199 | 9.6 | 370 | 370 | 181 | MM | 22.4378 | 21.12 | 14.5669 | 14.5669 | 7.126 | 4SE
99613805 | 29-20181-3V506X-25R4P BPRNC4S199AA | SPLK0 | CF | 227450 | 5713831924289 | 9500 | 9500 | 2794 | 1270 | 1066.8 | MM | 20900 | 20900 | 110 | 50 | 42 | 1CBS
99613884 | Spare,Cap seal,LFEV10171,B27 | PASE1 | SB | 11491 | 5713831925453 | 12.5 | 12.5 | 1 | 1 | 1 | MM | 27.5 | 27.5 | 0.03937 | 0.03937 | 0.03937 | 4SE
99613885 | Spare,Cap bearing,LFEV10171 | PASE1 | SB | 4126 | 5713831925460 | 7.3 | 7.3 | 340 | 340 | 270 | MM | 16.06 | 16.06 | 13.3858 | 13.3858 | 10.6299 | 4SE
99614517 | KIT,IMPELLER,L,80155,X6 H304 | PAREP | SB | 5184 | 5713831938910 | 55.97 | 55.97 | 0 | 0 | 0 |  | 123.134 | 123.134 |  |  |  | 4SE
99614520 | 11-20953-633P08-2443P BPR3C2S101AA | LF000 | CE | 7382 | 5713831938965 | 215 | 215 | 1524 | 660.4 | 736.6 | MM | 473 | 473 | 60 | 26 | 29 | 1CBS
99614611 | Spare,Impeller,KP,28321/2,XN.TRIM798.7mm | PASE1 | SB | 73345 | 5713831940227 | 345 | 345 | 1000 | 1000 | 710 | MM | 759 | 759 | 39.3701 | 39.3701 | 27.9528 | 4SE
99614612 | Spare,Wear ring,590mmX635mmX60mm | PASE1 | SB | 8552 | 5713831940234 | 22.71 | 22.71 | 750 | 750 | 220 | MM | 49.962 | 49.962 | 29.5276 | 29.5276 | 8.6614 | 4SE
99614613 | Kit, Chamber stack CR95-4-1 22/22 | XCRKT | SC | 6057 | 5713831940029 | 23.072 | 16.581 | 1142 | 334 | 341 | MM | 50.7584 | 36.4782 | 44.9606 | 13.1496 | 13.4252 | 4SE
99614616 | Kit, Sensor RPS | HYKIT | SB | 341 | 5713831940050 | 0.16 | 0.063 | 150 | 90 | 100 | MM | 0.352 | 0.1386 | 5.9055 | 3.5433 | 3.937 | 4SE
99614677 | Spare,Impeller trim 150-315.2/314 CI D42 | NBKIT | SB | 4012 | 5713831941125 | 22 | 21.401 | 550 | 370 | 370 | MM | 48.4 | 47.0822 | 21.6535 | 14.5669 | 14.5669 | 4SE
99614707 | Spare, Impeller 32-200 /216 BZ trim | NBKIT | SB | 2163 | 5713831941392 | 4.354 | 4.05 | 341 | 292 | 136 | MM | 9.5788 | 8.91 | 13.4252 | 11.4961 | 5.3543 | 4SE
99614784 | Kit, Inner drive M64 3row 4,0kW LACR | CRLKT | SC | 8051 | 5713831942641 | 2.02 | 2.02 | 190 | 190 | 190 | MM | 4.444 | 4.444 | 7.4803 | 7.4803 | 7.4803 | 4SE
99614795 | Spare, Impeller 150-200/218-196 SS | NBKIT | SB | 4102 | 5713831943006 | 9.929 | 9.63 | 370 | 247 | 180 | MM | 21.8438 | 21.186 | 14.5669 | 9.7244 | 7.0866 | 4SE
99614800 | Spare, Impeller 32-160.1 /139 CI | NBKIT | SB | 448 | 5713831943112 | 1.3 | 1.3 | 180 | 180 | 100 | MM | 2.86 | 2.86 | 7.0866 | 7.0866 | 3.937 | 4SE
99614818 | Spare,MMG225S 3X400D-4 37.0KW B3-60 | MO6KT | SC | 8263 | 5713831943440 | 331.002 | 294 | 817 | 453 | 550 | MM | 728.2044 | 646.8 | 32.1654 | 17.8346 | 21.6535 | 4SE
99615108 | 29-30147-140001-1902P BPRNC4S101AA | SPLK0 | CF | 17395 | 5713831947752 | 857 | 857 | 2159 | 1270 | 1066.8 | MM | 1885.4 | 1885.4 | 85 | 50 | 42 | 1CBS
99615206 | Spare, motor 99547842 MG80 .75KW B14-19 | MO5KT | SC | 769 | 5713831949633 | 8.429 | 7.6 | 307 | 234 | 207 | MM | 18.5438 | 16.72 | 12.0866 | 9.2126 | 8.1496 | 4SE
99615208 | Spare,Motor 995478560 3x380-440D-2 1.5KW | MO5KT | SC | 1263 | 5713831949657 | 19.339 | 17.7 | 434 | 282 | 310 | MM | 42.5458 | 38.94 | 17.0866 | 11.1024 | 12.2047 | 4SE
99615209 | Spare,Motor 99547858 3x380-440D-2 3.0KW | MO5KT | SC | 1644 | 5713831949664 | 48.552 | 24.8 | 565 | 375 | 430 | MM | 106.8144 | 54.56 | 22.2441 | 14.7638 | 16.9291 | 4SE
99615211 | Spare,Motor 99547859 MG112MC 4.0 kW | MO5KT | SC | 2434 | 5713831949688 | 60.252 | 36.5 | 765 | 575 | 810 | MM | 132.5544 | 80.3 | 30.1181 | 22.6378 | 31.8898 | 4SE
99615236 | Spare, Motor 99547860 3X380-440D-2 5.5KW | MO5KT | SC | 2604 | 5713831949831 | 45.1 | 42.7 | 555 | 371 | 367 | MM | 99.22 | 93.94 | 21.8504 | 14.6063 | 14.4488 | 4SE
99615238 | Spare, Motor 99547861 MG132SB 7.5KW | MO5KT | SC | 3642 | 5713831949855 | 54.9 | 52.8 | 555 | 371 | 367 | MM | 120.78 | 116.16 | 21.8504 | 14.6063 | 14.4488 | 4SE
99615250 | Spare, Impeller trim 150-315.1/334 CI | NBKIT | SB | 3955 | 5713831950240 | 23.899 | 23.3 | 370 | 370 | 181 | MM | 52.5778 | 51.26 | 14.5669 | 14.5669 | 7.126 | 4SE
99615251 | Spare, Impeller 50-250/196 SS trim | NBKIT | SB | 4885 | 5713831950257 | 3.818 | 3.72 | 185 | 185 | 97 | MM | 8.3996 | 8.184 | 7.2835 | 7.2835 | 3.8189 | 4SE
99615275 | Spare, motor 99547854 MG80C 1.1KW B14-19 | MO5KT | SC | 1083 | 5713831950790 | 10.429 | 9.6 | 307 | 234 | 207 | MM | 22.9438 | 21.12 | 12.0866 | 9.2126 | 8.1496 | 4SE
99615297 | Spare, Motor 99547857 2.2KW B14-24 | MO5KT | SC | 1484 | 5713831951322 | 22.439 | 20.8 | 434 | 282 | 310 | MM | 49.3658 | 45.76 | 17.0866 | 11.1024 | 12.2047 | 4SE
99615343 | Kit, Seal housing S fr66.Z | GS2KT | SD | 8310 | 5713831951766 | 116 | 105 | 1200 | 800 | 380 | MM | 255.2 | 231 | 47.2441 | 31.4961 | 14.9606 | 4SE
99615351 | Kit, Suction cover 99233451 S fr70 | GS2KT | SD | 6537 | 5713831951964 | 79 | 68.5 | 1200 | 800 | 250 | MM | 173.8 | 150.7 | 47.2441 | 31.4961 | 9.8425 | 4SE
99615398 | Spare,Motor fan,used for ELH160L-4,V1 | PASE1 | SB | 219 | 5713831952633 | 3 | 3 | 1 | 1 | 1 | MM | 6.6 | 6.6 | 0.03937 | 0.03937 | 0.03937 | 4SE
99615399 | Spare,Fan cover with canopy,ELH160L-4,V1 | PASE1 | SB | 531 | 5713831952640 | 5 | 5 | 1 | 1 | 1 | MM | 11 | 11 | 0.03937 | 0.03937 | 0.03937 | 4SE
99615401 | Spare,NDE shield,ELH160L-4,V1,RAL9005 | PASE1 | SB | 464 | 5713831952664 | 20 | 20 | 550 | 550 | 260 | MM | 44 | 44 | 21.6535 | 21.6535 | 10.2362 | 4SE
99615415 | Bulk, Shaft Seal BAQE GG N D38 5 PC | SUSKT | SD | 935 | 5713831953012 | 0.172 | 0.15 | 190 | 250 | 360 | MM | 0.3784 | 0.33 | 7.4803 | 9.8425 | 14.1732 | 4SE
99615421 | Kit, Flange 99233523 S fr70 | GS3KT | SD | 6050 | 5713831953234 | 76 | 65.5 | 600 | 800 | 350 | MM | 167.2 | 144.1 | 23.622 | 31.4961 | 13.7795 | 4SE
99615616 | KIT QL VOL ASSY 4083 CI/PLWR | YSKIT | SD | 7849 | 5713831956433 | 38.327 | 38.327 | 0 | 0 | 0 |  | 84.3194 | 84.3194 |  |  |  | 4SE
99615693 | KP10153-X705FN T | SPLK0 | CF | 131396 | 5713831957652 | 1984 | 1984 | 1170 | 1180 | 1220 | MM | 4364.8 | 4364.8 | 46.063 | 46.4567 | 48.0315 | 1CBS
99615724 | Kit, MGE132SF 3R430-2 7.5kW B35-38-J | MO1KT | SC | 5457 | 5713831958017 | 50.516 | 39.254 | 600 | 400 | 523 | MM | 111.1352 | 86.3588 | 23.622 | 15.748 | 20.5906 | 4SE
99615727 | Spare, Motor 99513974 MG180MB 22kW | MO5KT | SC | 9776 | 5713831958086 | 140.376 | 127.7 | 765 | 575 | 810 | MM | 308.8272 | 280.94 | 30.1181 | 22.6378 | 31.8898 | 4SE
99615730 | Kit, Chamber Stack CRN 3-6 | CRSKT | SC | 1182 | 5713831958260 | 2.33 | 2.026 | 341 | 292 | 136 | MM | 5.126 | 4.4572 | 13.4252 | 11.4961 | 5.3543 | 4SE
99615755 | Spare,MG90SC 3X400D/690Y-4 .75KW B14-19 | MO6KT | SC | 902 | 5713831958314 | 19.5 | 17.1 | 555 | 371 | 367 | MM | 42.9 | 37.62 | 21.8504 | 14.6063 | 14.4488 | 4SE
99615924 | Spare, Impeller 32-160 /160 CI | NBKIT | SB | 451 | 5713831961376 | 2.388 | 2.29 | 185 | 185 | 97 | MM | 5.2536 | 5.038 | 7.2835 | 7.2835 | 3.8189 | 4SE
99616048 | Kit, Impeller 99616044 S fr50.Z | GS3KT | SD | 3998 | 5713831963608 | 39 | 23.5 | 500 | 500 | 650 | MM | 85.8 | 51.7 | 19.685 | 19.685 | 25.5906 | 4SE
99616065 | 62N75-17 2NPT 4" 60 | SP11P | WG | 7881 | 5713831964001 | 18.669 | 16.959 | 1600 | 120 | 110 | MM | 41.0718 | 37.3098 | 62.9921 | 4.7244 | 4.3307 | 3WU
99616300 | Spare, Impeller 150-400/435, D48 BZ trim | NBKIT | SB | 18366 | 5713831968122 | 36.535 | 32.77 | 765 | 575 | 530 | MM | 80.377 | 72.094 | 30.1181 | 22.6378 | 20.8661 | 4SE
99616324 | Spare, Impeller 125-400/396 SS trim | NBKIT | SB | 13563 | 5713831968191 | 25.322 | 24.34 | 400 | 400 | 480 | MM | 55.7084 | 53.548 | 15.748 | 15.748 | 18.8976 | 4SE
99616325 | Spare, Impeller 100-315/302 SS trim | NBKIT | SB | 6690 | 5713831968214 | 12.159 | 11.56 | 370 | 370 | 181 | MM | 26.7498 | 25.432 | 14.5669 | 14.5669 | 7.126 | 4SE
99616327 | Spare, Impeller 32-160.1/139 SS trim | NBKIT | SB | 2479 | 5713831968245 | 1.608 | 1.51 | 185 | 185 | 97 | MM | 3.5376 | 3.322 | 7.2835 | 7.2835 | 3.8189 | 4SE
99616328 | Spare, Impeller 200-400 /372 CI | NBKIT | SB | 6770 | 5713831968252 | 29.282 | 28.3 | 400 | 400 | 480 | MM | 64.4204 | 62.26 | 15.748 | 15.748 | 18.8976 | 4SE
99616331 | Spare, Impeller 100-250/268, ISO D42, CI | NBKIT | SB | 906 | 5713831968429 | 9.334 | 9.03 | 318 | 282 | 130 | MM | 20.5348 | 19.866 | 12.5197 | 11.1024 | 5.1181 | 4SE
99616332 | Spare, Impeller 125-400/384 CI | NBKIT | SB | 2130 | 5713831968436 | 21.392 | 20.41 | 400 | 400 | 480 | MM | 47.0624 | 44.902 | 15.748 | 15.748 | 18.8976 | 4SE
99616343 | Spare, Impeller 40-200 /204 CI | NBKIT | SB | 459 | 5713831968443 | 4 | 3.696 | 340 | 300 | 130 | MM | 8.8 | 8.1312 | 13.3858 | 11.811 | 5.1181 | 4SE
99616383 | Spare, Impeller 125-315/294 CI | NBKIT | SB | 1399 | 5713831968894 | 12.569 | 11.97 | 370 | 370 | 181 | MM | 27.6518 | 26.334 | 14.5669 | 14.5669 | 7.126 | 4SE
99616601 | CUE 1x200-240V IP20 1,1kW | CUE21 | AI | 2494 | 5713831973065 | 6.8 | 6.6 | 419 | 330 | 468 | MM | 14.96 | 14.52 | 16.4961 | 12.9921 | 18.4252 | 2IN
99616602 | CUE 1x200-240V IP21 1,5kW | CUE21 | AI | 2642 | 5713831973072 | 23.2 | 23 | 460 | 442 | 680 | MM | 51.04 | 50.6 | 18.1102 | 17.4016 | 26.7717 | 2IN
99616613 | CUE 1x200-240V IP21 2,2kW | CUE21 | AI | 2849 | 5713831973089 | 23.2 | 23 | 460 | 442 | 680 | MM | 51.04 | 50.6 | 18.1102 | 17.4016 | 26.7717 | 2IN
99616614 | CUE 1x200-240V IP21 3,0kW | CUE21 | AI | 3046 | 5713831973096 | 23.2 | 23 | 460 | 442 | 680 | MM | 51.04 | 50.6 | 18.1102 | 17.4016 | 26.7717 | 2IN
99616615 | CUE 1x200-240V IP21 3,7kW | CUE21 | AI | 3542 | 5713831973201 | 23.2 | 23 | 460 | 442 | 680 | MM | 51.04 | 50.6 | 18.1102 | 17.4016 | 26.7717 | 2IN
99616616 | CUE 1x200-240V IP21 5,5kW | CUE21 | AI | 4094 | 5713831973218 | 23.2 | 23 | 460 | 442 | 680 | MM | 51.04 | 50.6 | 18.1102 | 17.4016 | 26.7717 | 2IN
99616617 | CUE 1x200-240V IP21 7,5kW | CUE21 | AI | 5098 | 5713831973225 | 27.2 | 27 | 460 | 442 | 850 | MM | 59.84 | 59.4 | 18.1102 | 17.4016 | 33.4646 | 2IN
99616625 | CUE 1x200-240V IP55 1,1kW DC | CUE22 | AI | 3395 | 5713831973300 | 14.2 | 14 | 400 | 442 | 620 | MM | 31.24 | 30.8 | 15.748 | 17.4016 | 24.4094 | 2IN
99616626 | CUE 1x200-240V IP55 1,5kW DC | CUE22 | AI | 3953 | 5713831973317 | 23.2 | 23 | 460 | 442 | 680 | MM | 51.04 | 50.6 | 18.1102 | 17.4016 | 26.7717 | 2IN
99616627 | CUE 1x200-240V IP55 2,2kW DC | CUE22 | AI | 4263 | 5713831973324 | 23.2 | 23 | 460 | 442 | 680 | MM | 51.04 | 50.6 | 18.1102 | 17.4016 | 26.7717 | 2IN
99616628 | CUE 1x200-240V IP55 3,0kW DC | CUE22 | AI | 4580 | 5713831973331 | 23.2 | 23 | 460 | 442 | 680 | MM | 51.04 | 50.6 | 18.1102 | 17.4016 | 26.7717 | 2IN
99616629 | CUE 1x200-240V IP55 3,7kW DC | CUE22 | AI | 5207 | 5713831973348 | 23.2 | 23 | 460 | 442 | 680 | MM | 51.04 | 50.6 | 18.1102 | 17.4016 | 26.7717 | 2IN
99616630 | CUE 1x200-240V IP55 5,5kW DC | CUE22 | AI | 5932 | 5713831973355 | 23.2 | 23 | 460 | 442 | 680 | MM | 51.04 | 50.6 | 18.1102 | 17.4016 | 26.7717 | 2IN
99616631 | CUE 1x200-240V IP55 7,5kW DC | CUE22 | AI | 6915 | 5713831973362 | 27.2 | 27 | 460 | 442 | 850 | MM | 59.84 | 59.4 | 18.1102 | 17.4016 | 33.4646 | 2IN
99616636 | CUE 3x200-240V IP20 0,75kW | CUEO5 | AI | 1337 | 5713831973416 | 5.1 | 4.9 | 419 | 290 | 468 | MM | 11.22 | 10.78 | 16.4961 | 11.4173 | 18.4252 | 2IN
99616637 | CUE 3x200-240V IP20 1,1kW | CUEO5 | AI | 1415 | 5713831973423 | 5.1 | 4.9 | 419 | 290 | 468 | MM | 11.22 | 10.78 | 16.4961 | 11.4173 | 18.4252 | 2IN
99616638 | CUE 3x200-240V IP20 1,5kW | CUEO5 | AI | 1464 | 5713831973430 | 5.1 | 4.9 | 419 | 290 | 468 | MM | 11.22 | 10.78 | 16.4961 | 11.4173 | 18.4252 | 2IN
99616639 | CUE 3x200-240V IP20 2,2kW | CUEO5 | AI | 1785 | 5713831973447 | 5.1 | 4.9 | 419 | 290 | 468 | MM | 11.22 | 10.78 | 16.4961 | 11.4173 | 18.4252 | 2IN
99616640 | CUE 3x200-240V IP20 3,0kW | CUEO5 | AI | 1987 | 5713831973454 | 6.8 | 6.6 | 419 | 330 | 468 | MM | 14.96 | 14.52 | 16.4961 | 12.9921 | 18.4252 | 2IN
99616641 | CUE 3x200-240V IP20 3,7kW | CUEO5 | AI | 2284 | 5713831973461 | 6.8 | 6.6 | 419 | 330 | 468 | MM | 14.96 | 14.52 | 16.4961 | 12.9921 | 18.4252 | 2IN
99616642 | CUE 3x200-240V IP20 5,5kW | CUEO5 | AI | 2882 | 5713831973478 | 12.2 | 12 | 448 | 365 | 599 | MM | 26.84 | 26.4 | 17.6378 | 14.3701 | 23.5827 | 2IN
99616643 | CUE 3x200-240V IP20 7,5kW | CUEO5 | AI | 3210 | 5713831973485 | 12.2 | 12 | 448 | 365 | 599 | MM | 26.84 | 26.4 | 17.6378 | 14.3701 | 23.5827 | 2IN
99616644 | CUE 3x200-240V IP20 11kW | CUEO5 | AI | 3499 | 5713831973492 | 12.2 | 12 | 448 | 365 | 599 | MM | 26.84 | 26.4 | 17.6378 | 14.3701 | 23.5827 | 2IN
99616645 | CUE 3x200-240V IP20 15kW | CUEO6 | AI | 4142 | 5713831973508 | 23.7 | 23.5 | 442 | 431 | 720 | MM | 52.14 | 51.7 | 17.4016 | 16.9685 | 28.3465 | 2IN
99616646 | CUE 3x200-240V IP20 18,5kW | CUEO6 | AI | 5049 | 5713831973515 | 23.7 | 23.5 | 442 | 431 | 720 | MM | 52.14 | 51.7 | 17.4016 | 16.9685 | 28.3465 | 2IN
99616647 | CUE 3x200-240V IP20 22kW | CUEO6 | AI | 5938 | 5713831973522 | 35.2 | 35 | 533 | 508 | 750 | MM | 77.44 | 77 | 20.9843 | 20 | 29.5276 | 2IN
99616648 | CUE 3x200-240V IP20 30kW | CUEO7 | AI | 8235 | 5713831973539 | 35.2 | 35 | 533 | 508 | 750 | MM | 77.44 | 77 | 20.9843 | 20 | 29.5276 | 2IN
99616649 | CUE 3x200-240V IP20 37kW | CUEO7 | AI | 10349 | 5713831973546 | 50.2 | 50 | 533 | 570 | 860 | MM | 110.44 | 110 | 20.9843 | 22.4409 | 33.8583 | 2IN
99616650 | CUE 3x200-240V IP20 45kW | CUEO7 | AI | 12537 | 5713831973553 | 50.2 | 50 | 533 | 570 | 860 | MM | 110.44 | 110 | 20.9843 | 22.4409 | 33.8583 | 2IN
99616696 | CUE 3x200-240V IP55 3,0kW DC | CUEO5 | AI | 3248 | 5713831974017 | 14.2 | 14 | 400 | 442 | 620 | MM | 31.24 | 30.8 | 15.748 | 17.4016 | 24.4094 | 2IN
99616697 | CUE 3x200-240V IP55 3,7kW DC | CUEO5 | AI | 3384 | 5713831974024 | 14.2 | 14 | 400 | 442 | 620 | MM | 31.24 | 30.8 | 15.748 | 17.4016 | 24.4094 | 2IN
99616698 | CUE 3x200-240V IP55 5,5kW DC | CUEO5 | AI | 4821 | 5713831974031 | 23.2 | 23 | 460 | 442 | 680 | MM | 51.04 | 50.6 | 18.1102 | 17.4016 | 26.7717 | 2IN
99616699 | CUE 3x200-240V IP55 7,5kW DC | CUEO5 | AI | 4973 | 5713831974048 | 23.2 | 23 | 460 | 442 | 680 | MM | 51.04 | 50.6 | 18.1102 | 17.4016 | 26.7717 | 2IN
99616700 | CUE 3x200-240V IP55 11kW DC | CUEO5 | AI | 5300 | 5713831974055 | 27.2 | 27 | 460 | 442 | 680 | MM | 59.84 | 59.4 | 18.1102 | 17.4016 | 26.7717 | 2IN
99616701 | CUE 3x200-240V IP55 15kW DC | CUEO6 | AI | 6452 | 5713831974062 | 27.2 | 27 | 460 | 442 | 850 | MM | 59.84 | 59.4 | 18.1102 | 17.4016 | 33.4646 | 2IN
99616702 | CUE 3x200-240V IP55 18,5kW DC | CUEO6 | AI | 8646 | 5713831974079 | 45.2 | 45 | 510 | 508 | 880 | MM | 99.44 | 99 | 20.0787 | 20 | 34.6457 | 2IN
99616703 | CUE 3x200-240V IP55 22kW DC | CUEO6 | AI | 9709 | 5713831974086 | 45.2 | 45 | 510 | 508 | 880 | MM | 99.44 | 99 | 20.0787 | 20 | 34.6457 | 2IN
99616704 | CUE 3x200-240V IP55 30kW DC | CUEO7 | AI | 12051 | 5713831974093 | 62.1 | 61.9 | 510 | 508 | 880 | MM | 136.62 | 136.18 | 20.0787 | 20 | 34.6457 | 2IN
99616705 | CUE 3x200-240V IP55 37kW DC | CUEO7 | AI | 15201 | 5713831974109 | 62.1 | 61.9 | 535 | 570 | 970 | MM | 136.62 | 136.18 | 21.063 | 22.4409 | 38.189 | 2IN
99616706 | CUE 3x200-240V IP55 45kW DC | CUEO7 | AI | 18372 | 5713831974116 | 62.1 | 61.9 | 535 | 570 | 970 | MM | 136.62 | 136.18 | 21.063 | 22.4409 | 38.189 | 2IN
99616707 | CUE 3x380-500V IP20 0,55kW | CUE51 | AI | 1309 | 5713831974123 | 5.1 | 4.9 | 419 | 290 | 468 | MM | 11.22 | 10.78 | 16.4961 | 11.4173 | 18.4252 | 2IN
99616708 | CUE 3x380-500V IP20 0,75kW | CUE51 | AI | 1333 | 5713831974130 | 5.1 | 4.9 | 419 | 290 | 468 | MM | 11.22 | 10.78 | 16.4961 | 11.4173 | 18.4252 | 2IN
99616709 | CUE 3x380-500V IP20 1,1kW | CUE51 | AI | 1352 | 5713831974147 | 5.1 | 4.9 | 419 | 290 | 468 | MM | 11.22 | 10.78 | 16.4961 | 11.4173 | 18.4252 | 2IN
99616710 | CUE 3x380-500V IP20 1,5kW | CUE51 | AI | 1399 | 5713831974154 | 5.1 | 4.9 | 419 | 290 | 468 | MM | 11.22 | 10.78 | 16.4961 | 11.4173 | 18.4252 | 2IN
99616711 | CUE 3x380-500V IP20 2,2kW | CUE51 | AI | 1489 | 5713831974161 | 5.1 | 4.9 | 419 | 290 | 468 | MM | 11.22 | 10.78 | 16.4961 | 11.4173 | 18.4252 | 2IN
99616712 | CUE 3x380-500V IP20 3,0kW | CUE51 | AI | 1554 | 5713831974178 | 5.1 | 4.9 | 419 | 290 | 468 | MM | 11.22 | 10.78 | 16.4961 | 11.4173 | 18.4252 | 2IN
99616713 | CUE 3x380-500V IP20 4,0kW | CUE51 | AI | 1705 | 5713831974185 | 4.95 | 4.75 | 419 | 290 | 468 | MM | 10.89 | 10.45 | 16.4961 | 11.4173 | 18.4252 | 2IN
99616714 | CUE 3x380-500V IP20 5,5kW | CUE51 | AI | 2041 | 5713831974192 | 6.8 | 6.6 | 419 | 330 | 468 | MM | 14.96 | 14.52 | 16.4961 | 12.9921 | 18.4252 | 2IN
99616715 | CUE 3x380-500V IP20 7,5kW | CUE51 | AI | 2359 | 5713831974208 | 6.8 | 6.6 | 419 | 330 | 468 | MM | 14.96 | 14.52 | 16.4961 | 12.9921 | 18.4252 | 2IN
99616716 | CUE 3x380-500V IP20 11kW | CUE51 | AI | 2696 | 5713831974215 | 12.2 | 12 | 448 | 365 | 599 | MM | 26.84 | 26.4 | 17.6378 | 14.3701 | 23.5827 | 2IN
99616717 | CUE 3x380-500V IP20 15kW | CUE52 | AI | 3090 | 5713831974222 | 12.2 | 12 | 448 | 365 | 599 | MM | 26.84 | 26.4 | 17.6378 | 14.3701 | 23.5827 | 2IN
99616718 | CUE 3x380-500V IP20 18,5kW | CUE52 | AI | 3771 | 5713831974239 | 12.2 | 12 | 448 | 365 | 599 | MM | 26.84 | 26.4 | 17.6378 | 14.3701 | 23.5827 | 2IN
99616719 | CUE 3x380-500V IP20 22kW | CUE52 | AI | 4647 | 5713831974246 | 21.2 | 21 | 442 | 431 | 720 | MM | 46.64 | 46.2 | 17.4016 | 16.9685 | 28.3465 | 2IN
99616720 | CUE 3x380-500V IP20 30kW | CUE53 | AI | 5673 | 5713831974253 | 23.7 | 23.5 | 442 | 431 | 720 | MM | 52.14 | 51.7 | 17.4016 | 16.9685 | 28.3465 | 2IN
99616721 | CUE 3x380-500V IP20 37kW | CUE53 | AI | 7073 | 5713831974260 | 23.7 | 23.5 | 442 | 431 | 720 | MM | 52.14 | 51.7 | 17.4016 | 16.9685 | 28.3465 | 2IN
99616722 | CUE 3x380-500V IP20 45kW | CUE53 | AI | 8693 | 5713831974277 | 35.2 | 35 | 533 | 508 | 750 | MM | 77.44 | 77 | 20.9843 | 20 | 29.5276 | 2IN
99616723 | CUE 3x380-500V IP20 55kW | CUE53 | AI | 10459 | 5713831974284 | 36.8 | 36.6 | 533 | 508 | 750 | MM | 80.96 | 80.52 | 20.9843 | 20 | 29.5276 | 2IN
99616724 | CUE 3x380-500V IP20 75kW | CUE53 | AI | 11893 | 5713831974291 | 50.2 | 50 | 533 | 570 | 860 | MM | 110.44 | 110 | 20.9843 | 22.4409 | 33.8583 | 2IN
99616725 | CUE 3x380-500V IP20 90kW | CUE53 | AI | 12860 | 5713831974307 | 50.2 | 50 | 533 | 570 | 860 | MM | 110.44 | 110 | 20.9843 | 22.4409 | 33.8583 | 2IN
99616726 | CUE 3x380-500V IP21 110kW | CUE53 | AI | 13575 | 5713831974314 | 62.2 | 62 | 620 | 580 | 1409 | MM | 136.84 | 136.4 | 24.4094 | 22.8346 | 55.4724 | 2IN
99616727 | CUE 3x380-500V IP21 132kW | CUE53 | AI | 16456 | 5713831974321 | 62.2 | 62 | 620 | 580 | 1409 | MM | 136.84 | 136.4 | 24.4094 | 22.8346 | 55.4724 | 2IN
99616728 | CUE 3x380-500V IP21 160kW | CUE53 | AI | 20088 | 5713831974338 | 62.2 | 62 | 620 | 580 | 1409 | MM | 136.84 | 136.4 | 24.4094 | 22.8346 | 55.4724 | 2IN
99616729 | CUE 3x380-500V IP21 200kW | CUE53 | AI | 24068 | 5713831974345 | 125.2 | 125 | 620 | 580 | 1789 | MM | 275.44 | 275 | 24.4094 | 22.8346 | 70.4331 | 2IN
99616730 | CUE 3x380-500V IP21 250kW | CUE53 | AI | 29976 | 5713831974352 | 125.2 | 125 | 620 | 580 | 1789 | MM | 275.44 | 275 | 24.4094 | 22.8346 | 70.4331 | 2IN
99616805 | CUE 3x380-500V IP55 5,5kW DC | CUE55 | AI | 4239 | 5713831975168 | 14.2 | 14 | 400 | 442 | 620 | MM | 31.24 | 30.8 | 15.748 | 17.4016 | 24.4094 | 2IN
99616806 | CUE 3x380-500V IP55 7,5kW DC | CUE55 | AI | 4569 | 5713831975175 | 14.2 | 14 | 400 | 442 | 620 | MM | 31.24 | 30.8 | 15.748 | 17.4016 | 24.4094 | 2IN
99616807 | CUE 3x380-500V IP55 11kW DC | CUE55 | AI | 5458 | 5713831975182 | 23.2 | 23 | 460 | 442 | 680 | MM | 51.04 | 50.6 | 18.1102 | 17.4016 | 26.7717 | 2IN
99616808 | CUE 3x380-500V IP55 15kW DC | CUE56 | AI | 5836 | 5713831975199 | 23.2 | 23 | 460 | 442 | 680 | MM | 51.04 | 50.6 | 18.1102 | 17.4016 | 26.7717 | 2IN
99616809 | CUE 3x380-500V IP55 18,5kW DC | CUE56 | AI | 6958 | 5713831975205 | 23.2 | 23 | 460 | 442 | 680 | MM | 51.04 | 50.6 | 18.1102 | 17.4016 | 26.7717 | 2IN
99616810 | CUE 3x380-500V IP55 22kW DC | CUE56 | AI | 7685 | 5713831975212 | 23.2 | 23 | 460 | 442 | 850 | MM | 51.04 | 50.6 | 18.1102 | 17.4016 | 33.4646 | 2IN
99616811 | CUE 3x380-500V IP55 30kW DC | CUE57 | AI | 9286 | 5713831975229 | 23.2 | 23 | 460 | 442 | 850 | MM | 51.04 | 50.6 | 18.1102 | 17.4016 | 33.4646 | 2IN
99616812 | CUE 3x380-500V IP55 37kW DC | CUE57 | AI | 11731 | 5713831975236 | 45.2 | 45 | 510 | 508 | 880 | MM | 99.44 | 99 | 20.0787 | 20 | 34.6457 | 2IN
99616813 | CUE 3x380-500V IP55 45kW DC | CUE57 | AI | 13468 | 5713831975243 | 45.2 | 45 | 510 | 508 | 880 | MM | 99.44 | 99 | 20.0787 | 20 | 34.6457 | 2IN
99616814 | CUE 3x380-500V IP55 55kW DC | CUE57 | AI | 15604 | 5713831975250 | 45.2 | 45 | 510 | 508 | 880 | MM | 99.44 | 99 | 20.0787 | 20 | 34.6457 | 2IN
99616815 | CUE 3x380-500V IP55 75kW DC | CUE57 | AI | 18533 | 5713831975267 | 64.2 | 64 | 535 | 570 | 970 | MM | 141.24 | 140.8 | 21.063 | 22.4409 | 38.189 | 2IN
99616816 | CUE 3x380-500V IP55 90kW DC | CUE57 | AI | 20238 | 5713831975274 | 64.2 | 64 | 535 | 570 | 970 | MM | 141.24 | 140.8 | 21.063 | 22.4409 | 38.189 | 2IN
99616817 | CUE 3x380-500V IP54 110kW DC | CUE57 | AI | 24195 | 5713831975281 | 166.2 | 166 | 620 | 580 | 1409 | MM | 365.64 | 365.2 | 24.4094 | 22.8346 | 55.4724 | 2IN
99616818 | CUE 3x380-500V IP54 132kW DC | CUE57 | AI | 26872 | 5713831975298 | 62.2 | 62 | 620 | 580 | 1409 | MM | 136.84 | 136.4 | 24.4094 | 22.8346 | 55.4724 | 2IN
99616819 | CUE 3x380-500V IP54 160kW DC | CUE57 | AI | 33211 | 5713831975304 | 166.2 | 166 | 620 | 580 | 1409 | MM | 365.64 | 365.2 | 24.4094 | 22.8346 | 55.4724 | 2IN
99616820 | CUE 3x380-500V IP54 200kW DC | CUE57 | AI | 39990 | 5713831975311 | 200.2 | 200 | 620 | 580 | 1789 | MM | 440.44 | 440 | 24.4094 | 22.8346 | 70.4331 | 2IN
99616821 | CUE 3x380-500V IP54 250kW DC | CUE57 | AI | 48748 | 5713831975328 | 200.2 | 200 | 620 | 580 | 1789 | MM | 440.44 | 440 | 24.4094 | 22.8346 | 70.4331 | 2IN
99616827 | CUE 3x525-600V IP20 0,75kW | CUEO5 | AI | 2271 | 5713831975380 | 6.8 | 6.6 | 419 | 330 | 468 | MM | 14.96 | 14.52 | 16.4961 | 12.9921 | 18.4252 | 2IN
99616828 | CUE 3x525-600V IP20 1,1kW | CUEO5 | AI | 2297 | 5713831975397 | 6.8 | 6.6 | 419 | 330 | 468 | MM | 14.96 | 14.52 | 16.4961 | 12.9921 | 18.4252 | 2IN
99616829 | CUE 3x525-600V IP20 1,5kW | CUEO5 | AI | 2325 | 5713831975403 | 6.8 | 6.6 | 419 | 330 | 468 | MM | 14.96 | 14.52 | 16.4961 | 12.9921 | 18.4252 | 2IN
99616830 | CUE 3x525-600V IP20 2,2kW | CUEO5 | AI | 2351 | 5713831975410 | 6.8 | 6.6 | 419 | 330 | 468 | MM | 14.96 | 14.52 | 16.4961 | 12.9921 | 18.4252 | 2IN
99616831 | CUE 3x525-600V IP20 3,0kW | CUEO5 | AI | 2431 | 5713831975427 | 6.8 | 6.6 | 419 | 330 | 468 | MM | 14.96 | 14.52 | 16.4961 | 12.9921 | 18.4252 | 2IN
99616832 | CUE 3x525-600V IP20 4,0kW | CUEO5 | AI | 2534 | 5713831975434 | 6.8 | 6.6 | 419 | 330 | 468 | MM | 14.96 | 14.52 | 16.4961 | 12.9921 | 18.4252 | 2IN
99616833 | CUE 3x525-600V IP20 5,5kW | CUEO5 | AI | 2834 | 5713831975441 | 6.8 | 6.6 | 419 | 330 | 468 | MM | 14.96 | 14.52 | 16.4961 | 12.9921 | 18.4252 | 2IN
99616834 | CUE 3x525-600V IP20 7,5kW | CUEO5 | AI | 3195 | 5713831975458 | 6.8 | 6.6 | 419 | 330 | 468 | MM | 14.96 | 14.52 | 16.4961 | 12.9921 | 18.4252 | 2IN
99616835 | CUE 3x525-600V IP20 11kW | CUEO5 | AI | 3662 | 5713831975465 | 12.2 | 12 | 448 | 365 | 599 | MM | 26.84 | 26.4 | 17.6378 | 14.3701 | 23.5827 | 2IN
99616836 | CUE 3x525-600V IP20 15kW | CUEO6 | AI | 4275 | 5713831975472 | 12.2 | 12 | 448 | 365 | 599 | MM | 26.84 | 26.4 | 17.6378 | 14.3701 | 23.5827 | 2IN
99616837 | CUE 3x525-600V IP20 18,5kW | CUEO6 | AI | 5259 | 5713831975489 | 12.2 | 12 | 448 | 365 | 599 | MM | 26.84 | 26.4 | 17.6378 | 14.3701 | 23.5827 | 2IN
99616838 | CUE 3x525-600V IP20 22kW | CUEO6 | AI | 6419 | 5713831975496 | 21.2 | 21 | 442 | 431 | 720 | MM | 46.64 | 46.2 | 17.4016 | 16.9685 | 28.3465 | 2IN
99616839 | CUE 3x525-600V IP20 30kW | CUEO7 | AI | 7819 | 5713831975502 | 23.7 | 23.5 | 442 | 431 | 720 | MM | 52.14 | 51.7 | 17.4016 | 16.9685 | 28.3465 | 2IN
99616840 | CUE 3x525-600V IP20 37kW | CUEO7 | AI | 9643 | 5713831975519 | 23.7 | 23.5 | 442 | 431 | 720 | MM | 52.14 | 51.7 | 17.4016 | 16.9685 | 28.3465 | 2IN
99616841 | CUE 3x525-600V IP20 45kW | CUEO7 | AI | 12017 | 5713831975526 | 35.2 | 35 | 533 | 508 | 750 | MM | 77.44 | 77 | 20.9843 | 20 | 29.5276 | 2IN
99616842 | CUE 3x525-600V IP20 55kW | CUEO7 | AI | 14554 | 5713831975533 | 36.8 | 36.6 | 533 | 508 | 750 | MM | 80.96 | 80.52 | 20.9843 | 20 | 29.5276 | 2IN
99616843 | CUE 3x525-600V IP20 75kW | CUEO7 | AI | 17520 | 5713831975540 | 50.2 | 50 | 533 | 570 | 860 | MM | 110.44 | 110 | 20.9843 | 22.4409 | 33.8583 | 2IN
99616844 | CUE 3x525-600V IP20 90kW | CUEO7 | AI | 20210 | 5713831975557 | 50.2 | 50 | 533 | 570 | 860 | MM | 110.44 | 110 | 20.9843 | 22.4409 | 33.8583 | 2IN
99616845 | CUE 3x525-600V IP55 0,75kW DC | CUEO5 | AI | 4524 | 5713831975564 | 14.2 | 14 | 400 | 442 | 620 | MM | 31.24 | 30.8 | 15.748 | 17.4016 | 24.4094 | 2IN
99616846 | CUE 3x525-600V IP55 1,1kW DC | CUEO5 | AI | 4568 | 5713831975571 | 14.2 | 14 | 400 | 442 | 620 | MM | 31.24 | 30.8 | 15.748 | 17.4016 | 24.4094 | 2IN
99616847 | CUE 3x525-600V IP55 1,5kW DC | CUEO5 | AI | 4614 | 5713831975588 | 14.2 | 14 | 400 | 442 | 620 | MM | 31.24 | 30.8 | 15.748 | 17.4016 | 24.4094 | 2IN
99616848 | CUE 3x525-600V IP55 2,2kW DC | CUEO5 | AI | 4703 | 5713831975595 | 14.2 | 14 | 400 | 442 | 620 | MM | 31.24 | 30.8 | 15.748 | 17.4016 | 24.4094 | 2IN
99616849 | CUE 3x525-600V IP55 3,0kW DC | CUEO5 | AI | 4887 | 5713831975601 | 14.2 | 14 | 400 | 442 | 620 | MM | 31.24 | 30.8 | 15.748 | 17.4016 | 24.4094 | 2IN
99616850 | CUE 3x525-600V IP55 4,0kW DC | CUEO5 | AI | 5091 | 5713831975618 | 14.2 | 14 | 400 | 442 | 620 | MM | 31.24 | 30.8 | 15.748 | 17.4016 | 24.4094 | 2IN
99616851 | CUE 3x525-600V IP55 5,5kW DC | CUEO5 | AI | 5540 | 5713831975625 | 14.2 | 14 | 400 | 442 | 620 | MM | 31.24 | 30.8 | 15.748 | 17.4016 | 24.4094 | 2IN
99616852 | CUE 3x525-600V IP55 7,5kW DC | CUEO5 | AI | 5976 | 5713831975632 | 14.2 | 14 | 400 | 442 | 620 | MM | 31.24 | 30.8 | 15.748 | 17.4016 | 24.4094 | 2IN
99616853 | CUE 3x525-600V IP55 11kW DC | CUEO5 | AI | 6902 | 5713831975649 | 23.2 | 23 | 460 | 442 | 680 | MM | 51.04 | 50.6 | 18.1102 | 17.4016 | 26.7717 | 2IN
99616854 | CUE 3x525-600V IP55 15kW DC | CUEO6 | AI | 7618 | 5713831975656 | 23.2 | 23 | 460 | 442 | 680 | MM | 51.04 | 50.6 | 18.1102 | 17.4016 | 26.7717 | 2IN
99616855 | CUE 3x525-600V IP55 18,5kW DC | CUEO6 | AI | 8812 | 5713831975663 | 23.2 | 23 | 460 | 442 | 680 | MM | 51.04 | 50.6 | 18.1102 | 17.4016 | 26.7717 | 2IN
99616856 | CUE 3x525-600V IP55 22kW DC | CUEO6 | AI | 9691 | 5713831975670 | 23.2 | 23 | 460 | 442 | 850 | MM | 51.04 | 50.6 | 18.1102 | 17.4016 | 33.4646 | 2IN
99616857 | CUE 3x525-600V IP55 30kW DC | CUEO7 | AI | 11832 | 5713831975687 | 23.2 | 23 | 460 | 442 | 850 | MM | 51.04 | 50.6 | 18.1102 | 17.4016 | 33.4646 | 2IN
99616858 | CUE 3x525-600V IP55 37kW DC | CUEO7 | AI | 14851 | 5713831975694 | 45.2 | 45 | 510 | 508 | 880 | MM | 99.44 | 99 | 20.0787 | 20 | 34.6457 | 2IN
99616859 | CUE 3x525-600V IP55 45kW DC | CUEO7 | AI | 17277 | 5713831975700 | 45.2 | 45 | 510 | 508 | 880 | MM | 99.44 | 99 | 20.0787 | 20 | 34.6457 | 2IN
99616860 | CUE 3x525-600V IP55 55kW DC | CUEO7 | AI | 20703 | 5713831975717 | 45.2 | 45 | 510 | 508 | 880 | MM | 99.44 | 99 | 20.0787 | 20 | 34.6457 | 2IN
99616861 | CUE 3x525-600V IP55 75kW DC | CUEO7 | AI | 24541 | 5713831975724 | 64.2 | 64 | 535 | 570 | 970 | MM | 141.24 | 140.8 | 21.063 | 22.4409 | 38.189 | 2IN
99616862 | CUE 3x525-600V IP55 90kW DC | CUEO7 | AI | 28893 | 5713831975731 | 64.2 | 64 | 535 | 570 | 970 | MM | 141.24 | 140.8 | 21.063 | 22.4409 | 38.189 | 2IN
99616873 | CUE 3x525-690V IP21 110kW | CUEO7 | AI | 20511 | 5713831975847 | 62.2 | 62 | 620 | 580 | 1409 | MM | 136.84 | 136.4 | 24.4094 | 22.8346 | 55.4724 | 2IN
99616874 | CUE 3x525-690V IP21 132kW | CUEO7 | AI | 24862 | 5713831975854 | 62.2 | 62 | 620 | 580 | 1409 | MM | 136.84 | 136.4 | 24.4094 | 22.8346 | 55.4724 | 2IN
99616875 | CUE 3x525-690V IP21 160kW | CUEO7 | AI | 30335 | 5713831975861 | 62.2 | 62 | 620 | 580 | 1409 | MM | 136.84 | 136.4 | 24.4094 | 22.8346 | 55.4724 | 2IN
99616876 | CUE 3x525-690V IP21 200kW | CUEO7 | AI | 36358 | 5713831975878 | 125.2 | 125 | 620 | 580 | 1789 | MM | 275.44 | 275 | 24.4094 | 22.8346 | 70.4331 | 2IN
99616877 | CUE 3x525-690V IP21 250kW | CUEO7 | AI | 46643 | 5713831975885 | 125.2 | 125 | 620 | 580 | 1789 | MM | 275.44 | 275 | 24.4094 | 22.8346 | 70.4331 | 2IN
99616904 | CUE 3x525-690V IP54 110kW | CUEO7 | AI | 24660 | 5713831976165 | 62.2 | 62 | 620 | 580 | 1409 | MM | 136.84 | 136.4 | 24.4094 | 22.8346 | 55.4724 | 2IN
99616905 | CUE 3x525-690V IP54 132kW | CUEO7 | AI | 28821 | 5713831976172 | 62.2 | 62 | 620 | 580 | 1409 | MM | 136.84 | 136.4 | 24.4094 | 22.8346 | 55.4724 | 2IN
99616906 | CUE 3x525-690V IP54 160kW | CUEO7 | AI | 33717 | 5713831976189 | 62.2 | 62 | 620 | 580 | 1409 | MM | 136.84 | 136.4 | 24.4094 | 22.8346 | 55.4724 | 2IN
99616907 | CUE 3x525-690V IP54 200kW | CUEO7 | AI | 39848 | 5713831976196 | 125.2 | 125 | 620 | 580 | 1789 | MM | 275.44 | 275 | 24.4094 | 22.8346 | 70.4331 | 2IN
99616908 | CUE 3x525-690V IP54 250kW | CUEO7 | AI | 53494 | 5713831976202 | 125.2 | 125 | 620 | 580 | 1789 | MM | 275.44 | 275 | 24.4094 | 22.8346 | 70.4331 | 2IN
99616992 | Spare motor 98976607 ML80CA-2 1,5HP | MO5KT | SC | 752 | 5713831977827 | 10.4 | 8.9 | 0 | 0 | 0 |  | 22.88 | 19.58 |  |  |  | 4SE
99617258 | 14-40707-23036A-1742P BGR3C8S101AA | LCSCA | CE | 9442 | 5713831981879 | 235 | 235 | 1219.2 | 812.8 | 609.6 | MM | 517 | 517 | 48 | 32 | 24 | 1CBS
99617527 | Kit, Volute casing (13825: 96067574) | GS3KT | SD | 10714 | 5713831986508 | 256 | 255 | 0 | 0 | 0 |  | 563.2 | 561 |  |  |  | 4SE
99617602 | 14-4012A-1A036A-1852P BPR1C8S101AA 10.23 | LCSCA | CE | 12211 | 5713831987727 | 568 | 568 | 1270 | 558.8 | 736.6 | MM | 1249.6 | 1249.6 | 50 | 22 | 29 | 1CBS
99617617 | 14-4012A-1A036A-1872P BPR1C8S101AA 11.13 | LCSCA | CE | 13010 | 5713831987819 | 638 | 638 | 1270 | 558.8 | 736.6 | MM | 1403.6 | 1403.6 | 50 | 22 | 29 | 1CBS
99617799 | 14-30957-13036A-1742P BGR4C8S101AA | LCSCA | CE | 12396 | 5713831990574 | 287 | 287 | 1219.2 | 812.8 | 609.6 | MM | 631.4 | 631.4 | 48 | 32 | 24 | 1CBS
99618114 | Kit, O-ring neoprene SMCR | CRSKT | SC | 1330 | 5713831996019 | 0.067 | 0.024 | 215 | 215 | 10 | MM | 0.1474 | 0.0528 | 8.4646 | 8.4646 | 0.3937 | 4SE
99618227 | SEPARATOR,GBHF-140-X | TAS00 | AC | 45259 | 5713831997597 | 2170 | 2170 | 0 | 0 | 0 |  | 4774 | 4774 |  |  |  | 1CBS
99618240 | SEPARATOR,GBSR-050-X | TAS00 | AC | 5873 | 5713831997856 | 310 | 310 | 0 | 0 | 0 |  | 682 | 682 |  |  |  | 1CBS
99618257 | 10N6-15959-130008-2622P BPRNCNSNTCAA | LC000 | CE | 4139 | 5713831997962 | 144 | 144 | 812.8 | 609.6 | 660.4 | MM | 316.8 | 316.8 | 32 | 24 | 26 | 1CBS
99618274 | 14-50123-1A036A-1882P BGR1C8S101AA | LCSCA | CE | 19505 | 5713831998150 | 693 | 693 | 1524 | 660.4 | 736.6 | MM | 1524.6 | 1524.6 | 60 | 26 | 29 | 1CBS
99618276 | 14-25123-130368-1822P BPR1C8S101AA | LCSCA | CE | 12068 | 5713831998174 | 388 | 388 | 1219.2 | 812.8 | 609.6 | MM | 853.6 | 853.6 | 48 | 32 | 24 | 1CBS
99618404 | Spare, Impeller 150-400/435, D48 CI | NBKIT | SB | 2890 | 5713832002061 | 30.645 | 26.88 | 765 | 765 | 530 | MM | 67.419 | 59.136 | 30.1181 | 30.1181 | 20.8661 | 4SE
99618407 | Spare, Impeller 32-125 /132 CI | NBKIT | SB | 323 | 5713832002214 | 1.438 | 1.34 | 185 | 185 | 97 | MM | 3.1636 | 2.948 | 7.2835 | 7.2835 | 3.8189 | 4SE
99618411 | Spare, Impeller 125-400/384 SS trim | NBKIT | SB | 10172 | 5713832002276 | 24.362 | 23.38 | 400 | 400 | 480 | MM | 53.5964 | 51.436 | 15.748 | 15.748 | 18.8976 | 4SE
99618425 | Spare, Impeller 150-315/280, D48 CI | NBKIT | SB | 1997 | 5713832002320 | 17 | 17 | 370 | 370 | 190 | MM | 37.4 | 37.4 | 14.5669 | 14.5669 | 7.4803 | 4SE
99618525 | Spare, Cable guard 6" 26 stages L1308 | SPKIT | SD | 255 | 5713832004416 | 0.806 | 0.517 | 1523 | 62 | 61 | MM | 1.7732 | 1.1374 | 59.9606 | 2.4409 | 2.4016 | 4SE
99618730 | 14-25957-13036A-1772P BGR3C8S101AA | LCSCA | CE | 10708 | 5713832008612 | 225 | 225 | 1270 | 558.8 | 736.6 | MM | 495 | 495 | 50 | 22 | 29 | 1CBS
99618731 | 14-30957-23036A-1822P BGR3C8S101AA | LCSCA | CE | 14563 | 5713832008629 | 405 | 405 | 1219.2 | 812.8 | 609.6 | MM | 891 | 891 | 48 | 32 | 24 | 1CBS
99618743 | KIT,LIQ END,VL,80951,XA H304 | PAREP | SB | 4966 | 5713832008544 | 470.001 | 469.026 | 0 | 0 | 0 |  | 1034.0022 | 1031.8572 |  |  |  | 4SE
99618755 | MGE112MC 3R430-2 4kW FF130/pkg CRE10 | MO7KT | SC | 7906 | 5713832008902 | 33.49 | 29.49 | 0 | 0 | 0 |  | 73.678 | 64.878 |  |  |  | 4SE
99618839 | Spare, Shaft seal BBQ2E GG N 60 | SUCKT | SD | 1574 | 5713832010301 | 0.412 | 0.35 | 150 | 215 | 25 | MM | 0.9064 | 0.77 | 5.9055 | 8.4646 | 0.98425 | 4SE
99618841 | Spare, Shaft seal BBQ2E GG N 48 | SUCKT | SD | 4234 | 5713832010332 | 0.292 | 0.23 | 150 | 215 | 25 | MM | 0.6424 | 0.506 | 5.9055 | 8.4646 | 0.98425 | 4SE
99618853 | Spare, Shaft seal BBQ2E GG N 38 | SUCKT | SD | 3960 | 5713832010363 | 0.212 | 0.15 | 150 | 215 | 25 | MM | 0.4664 | 0.33 | 5.9055 | 8.4646 | 0.98425 | 4SE
99618861 | Spare, Shaft seal BBQ2E GG N 28 | SUCKT | SD | 2152 | 5713832010479 | 0.157 | 0.095 | 150 | 215 | 25 | MM | 0.3454 | 0.209 | 5.9055 | 8.4646 | 0.98425 | 4SE
99618962 | Spare, Impeller 50-250/259, ISO D32,SS | NBKIT | SB | 3664 | 5713832012206 | 6.004 | 5.7 | 341 | 292 | 136 | MM | 13.2088 | 12.54 | 13.4252 | 11.4961 | 5.3543 | 4SE
99619018 | CUE 3x200-240V IP66 0,75kW DC | CUEO5 | AI | 3078 | 5713832013180 | 9.4 | 9.2 | 400 | 375 | 620 | MM | 20.68 | 20.24 | 15.748 | 14.7638 | 24.4094 | 2IN
99619019 | CUE 3x200-240V IP66 1,1kW DC | CUEO5 | AI | 3190 | 5713832013197 | 9.4 | 9.2 | 400 | 375 | 620 | MM | 20.68 | 20.24 | 15.748 | 14.7638 | 24.4094 | 2IN
99619020 | CUE 3x200-240V IP66 1,5kW DC | CUEO5 | AI | 3341 | 5713832013302 | 9.4 | 9.2 | 400 | 375 | 620 | MM | 20.68 | 20.24 | 15.748 | 14.7638 | 24.4094 | 2IN
99619021 | CUE 3x200-240V IP66 2,2kW DC | CUEO5 | AI | 3486 | 5713832013319 | 9.4 | 9.2 | 400 | 375 | 620 | MM | 20.68 | 20.24 | 15.748 | 14.7638 | 24.4094 | 2IN
99619022 | CUE 3x200-240V IP66 3,0kW DC | CUEO5 | AI | 3619 | 5713832013326 | 14.2 | 14 | 400 | 442 | 620 | MM | 31.24 | 30.8 | 15.748 | 17.4016 | 24.4094 | 2IN
99619023 | CUE 3x200-240V IP66 3,7kW DC | CUEO5 | AI | 3961 | 5713832013333 | 14.2 | 14 | 400 | 442 | 620 | MM | 31.24 | 30.8 | 15.748 | 17.4016 | 24.4094 | 2IN
99619024 | CUE 3x200-240V IP66 5,5kW DC | CUEO5 | AI | 5043 | 5713832013340 | 23.2 | 23 | 460 | 442 | 680 | MM | 51.04 | 50.6 | 18.1102 | 17.4016 | 26.7717 | 2IN
99619025 | CUE 3x200-240V IP66 7,5kW DC | CUEO5 | AI | 5383 | 5713832013357 | 23.2 | 23 | 460 | 442 | 680 | MM | 51.04 | 50.6 | 18.1102 | 17.4016 | 26.7717 | 2IN
99619026 | CUE 3x200-240V IP66 11kW DC | CUEO5 | AI | 6142 | 5713832013364 | 27.2 | 27 | 460 | 442 | 680 | MM | 59.84 | 59.4 | 18.1102 | 17.4016 | 26.7717 | 2IN
99619027 | CUE 3x200-240V IP66 15kW DC | CUEO6 | AI | 7338 | 5713832013371 | 27.2 | 27 | 460 | 442 | 850 | MM | 59.84 | 59.4 | 18.1102 | 17.4016 | 33.4646 | 2IN
99619028 | CUE 3x200-240V IP66 18,5kW DC | CUEO6 | AI | 9508 | 5713832013388 | 45.2 | 45 | 510 | 508 | 880 | MM | 99.44 | 99 | 20.0787 | 20 | 34.6457 | 2IN
99619029 | CUE 3x200-240V IP66 22kW DC | CUEO6 | AI | 10747 | 5713832013395 | 45.2 | 45 | 510 | 508 | 880 | MM | 99.44 | 99 | 20.0787 | 20 | 34.6457 | 2IN
99619031 | CUE 3x200-240V IP66 30kW DC | CUEO7 | AI | 13251 | 5713832013425 | 62.1 | 61.9 | 510 | 508 | 880 | MM | 136.62 | 136.18 | 20.0787 | 20 | 34.6457 | 2IN
99619032 | CUE 3x200-240V IP66 37kW DC | CUEO7 | AI | 16554 | 5713832013432 | 62.1 | 61.9 | 535 | 570 | 970 | MM | 136.62 | 136.18 | 21.063 | 22.4409 | 38.189 | 2IN
99619033 | CUE 3x200-240V IP66 45kW DC | CUEO7 | AI | 19916 | 5713832013449 | 62.1 | 61.9 | 535 | 570 | 970 | MM | 136.62 | 136.18 | 21.063 | 22.4409 | 38.189 | 2IN
99619034 | CUE 3x380-500V IP66 0,55kW DC | CUE55 | AI | 2997 | 5713832013456 | 9.4 | 9.2 | 400 | 375 | 620 | MM | 20.68 | 20.24 | 15.748 | 14.7638 | 24.4094 | 2IN
99619036 | CUE 3x380-500V IP66 0,75kW DC | CUE55 | AI | 3097 | 5713832013487 | 9.4 | 9.2 | 400 | 375 | 620 | MM | 20.68 | 20.24 | 15.748 | 14.7638 | 24.4094 | 2IN
99619037 | CUE 3x380-500V IP66 1,1kW DC | CUE55 | AI | 3256 | 5713832013494 | 9.4 | 9.2 | 400 | 375 | 620 | MM | 20.68 | 20.24 | 15.748 | 14.7638 | 24.4094 | 2IN
99619038 | CUE 3x380-500V IP66 1,5kW DC | CUE55 | AI | 3466 | 5713832013500 | 9.4 | 9.2 | 400 | 375 | 620 | MM | 20.68 | 20.24 | 15.748 | 14.7638 | 24.4094 | 2IN
99619039 | CUE 3x380-500V IP66 2,2kW DC | CUE55 | AI | 3598 | 5713832013517 | 9.4 | 9.2 | 400 | 375 | 620 | MM | 20.68 | 20.24 | 15.748 | 14.7638 | 24.4094 | 2IN
99619040 | CUE 3x380-500V IP66 3,0kW DC | CUE55 | AI | 3712 | 5713832013524 | 9.4 | 9.2 | 400 | 375 | 620 | MM | 20.68 | 20.24 | 15.748 | 14.7638 | 24.4094 | 2IN
99619041 | CUE 3x380-500V IP66 4,0kW DC | CUE55 | AI | 3897 | 5713832013531 | 9.4 | 9.2 | 400 | 375 | 620 | MM | 20.68 | 20.24 | 15.748 | 14.7638 | 24.4094 | 2IN
99619042 | CUE 3x380-500V IP66 5,5kW DC | CUE55 | AI | 4197 | 5713832013548 | 14.2 | 14 | 400 | 442 | 620 | MM | 31.24 | 30.8 | 15.748 | 17.4016 | 24.4094 | 2IN
99619043 | CUE 3x380-500V IP66 7,5kW DC | CUE55 | AI | 4492 | 5713832013555 | 14.2 | 14 | 400 | 442 | 620 | MM | 31.24 | 30.8 | 15.748 | 17.4016 | 24.4094 | 2IN
99619044 | CUE 3x380-500V IP66 11kW DC | CUE55 | AI | 5321 | 5713832013562 | 23.2 | 23 | 460 | 442 | 680 | MM | 51.04 | 50.6 | 18.1102 | 17.4016 | 26.7717 | 2IN
99619045 | CUE 3x380-500V IP66 15kW DC | CUE56 | AI | 5889 | 5713832013579 | 23.2 | 23 | 460 | 442 | 680 | MM | 51.04 | 50.6 | 18.1102 | 17.4016 | 26.7717 | 2IN
99619046 | CUE 3x380-500V IP66 18,5kW DC | CUE56 | AI | 6637 | 5713832013586 | 23.2 | 23 | 460 | 442 | 680 | MM | 51.04 | 50.6 | 18.1102 | 17.4016 | 26.7717 | 2IN
99619047 | CUE 3x380-500V IP66 22kW DC | CUE56 | AI | 7581 | 5713832013593 | 23.2 | 23 | 460 | 442 | 850 | MM | 51.04 | 50.6 | 18.1102 | 17.4016 | 33.4646 | 2IN
99619048 | CUE 3x380-500V IP66 30kW DC | CUE57 | AI | 8859 | 5713832013609 | 23.2 | 23 | 460 | 442 | 850 | MM | 51.04 | 50.6 | 18.1102 | 17.4016 | 33.4646 | 2IN
99619049 | CUE 3x380-500V IP66 37kW DC | CUE57 | AI | 11195 | 5713832013616 | 45.2 | 45 | 510 | 508 | 880 | MM | 99.44 | 99 | 20.0787 | 20 | 34.6457 | 2IN
99619050 | CUE 3x380-500V IP66 45kW DC | CUE57 | AI | 13274 | 5713832013623 | 45.2 | 45 | 510 | 508 | 880 | MM | 99.44 | 99 | 20.0787 | 20 | 34.6457 | 2IN
99619051 | CUE 3x380-500V IP66 55kW DC | CUE57 | AI | 15365 | 5713832013630 | 45.2 | 45 | 510 | 508 | 880 | MM | 99.44 | 99 | 20.0787 | 20 | 34.6457 | 2IN
99619054 | CUE 3x380-500V IP66 75kW DC | CUE57 | AI | 18748 | 5713832013661 | 64.2 | 64 | 535 | 570 | 970 | MM | 141.24 | 140.8 | 21.063 | 22.4409 | 38.189 | 2IN
99619055 | CUE 3x380-500V IP66 90kW DC | CUE57 | AI | 20538 | 5713832013678 | 64.2 | 64 | 535 | 570 | 970 | MM | 141.24 | 140.8 | 21.063 | 22.4409 | 38.189 | 2IN
99619351 | 11-80123-158208 PLRNC4S101AA | LF000 | CE | 12538 | 5713832018369 | 660 | 660 | 1701.8 | 1143 | 939.8 | MM | 1452 | 1452 | 67 | 45 | 37 | 1CBS
99619369 | Kit, Chamber Stack CR/CRI 1-7 | CRSKT | SC | 1155 | 5713832018482 | 2.412 | 2.179 | 400 | 158 | 166 | MM | 5.3064 | 4.7938 | 15.748 | 6.2205 | 6.5354 | 4SE
99619372 | Kit, Chamber Stack CRN 1s-33 | CRSKT | SC | 3998 | 5713832018635 | 15.634 | 14.493 | 994 | 196 | 311 | MM | 34.3948 | 31.8846 | 39.1339 | 7.7165 | 12.2441 | 4SE
99619399 | Kit, Chamber Stack CRN 3-11 | CRSKT | SC | 1577 | 5713832018819 | 3.814 | 3.581 | 400 | 158 | 166 | MM | 8.3908 | 7.8782 | 15.748 | 6.2205 | 6.5354 | 4SE
99619400 | Kit, Chamber Stack CRN 3-12 | CRSKT | SC | 1639 | 5713832018826 | 4.671 | 3.87 | 594 | 196 | 311 | MM | 10.2762 | 8.514 | 23.3858 | 7.7165 | 12.2441 | 4SE
99619414 | Kit, Chamber Stack CRN 3-13 | CRSKT | SC | 2069 | 5713832018895 | 4.96 | 4.159 | 594 | 196 | 311 | MM | 10.912 | 9.1498 | 23.3858 | 7.7165 | 12.2441 | 4SE
99619415 | Kit, Chamber Stack CRN 3-15 | CRSKT | SC | 1825 | 5713832019205 | 5.5 | 4.699 | 600 | 200 | 310 | MM | 12.1 | 10.3378 | 23.622 | 7.874 | 12.2047 | 4SE
99619419 | Kit, Chamber Stack CRN 3-19 | CRSKT | SC | 2562 | 5713832019267 | 6.687 | 5.886 | 594 | 196 | 311 | MM | 14.7114 | 12.9492 | 23.3858 | 7.7165 | 12.2441 | 4SE
99619421 | Kit, Chamber Stack CRN 3-27 | CRSKT | SC | 2714 | 5713832019298 | 9.057 | 8.256 | 794 | 196 | 311 | MM | 19.9254 | 18.1632 | 31.2598 | 7.7165 | 12.2441 | 4SE
99619443 | Kit, Chamber Stack CRN 3-31 | CRSKT | SC | 3293 | 5713832019427 | 10.615 | 9.474 | 994 | 196 | 311 | MM | 23.353 | 20.8428 | 39.1339 | 7.7165 | 12.2441 | 4SE
99619445 | Kit, Chamber Stack CRN 3-33 | CRSKT | SC | 3430 | 5713832019458 | 15.539 | 14.398 | 994 | 196 | 311 | MM | 34.1858 | 31.6756 | 39.1339 | 7.7165 | 12.2441 | 4SE
99619507 | Kit, Chamber Stack CR/CRI 3-7 | CRSKT | SC | 1154 | 5713832020454 | 2.404 | 2.171 | 400 | 158 | 166 | MM | 5.2888 | 4.7762 | 15.748 | 6.2205 | 6.5354 | 4SE
99619523 | Kit, Chamber Stack CR/CRI 1-8 | CRSKT | SC | 1393 | 5713832021048 | 2.63 | 2.397 | 400 | 158 | 166 | MM | 5.786 | 5.2734 | 15.748 | 6.2205 | 6.5354 | 4SE
99619530 | Kit, Chamber Stack CR/CRI 3-4 | CRSKT | SC | 1044 | 5713832021536 | 1.748 | 1.515 | 400 | 158 | 166 | MM | 3.8456 | 3.333 | 15.748 | 6.2205 | 6.5354 | 4SE
99619532 | Kit, Chamber Stack CR/CRI 3-8 | CRSKT | SC | 1203 | 5713832021550 | 3.19 | 2.389 | 594 | 196 | 311 | MM | 7.018 | 5.2558 | 23.3858 | 7.7165 | 12.2441 | 4SE
99619551 | Spare,ML160BB 230/400-2 15KW B05-42 | MO6KT | SC | 5795 | 5713832021918 | 121.602 | 99.8 | 581 | 314 | 364 | MM | 267.5244 | 219.56 | 22.874 | 12.3622 | 14.3307 | 4SE
99619568 | Spare,Sleeve,KP,X5 | PASE1 | SB | 2059 | 5713832022120 | 1.8 | 1.8 | 1 | 1 | 1 | MM | 3.96 | 3.96 | 0.03937 | 0.03937 | 0.03937 | 4SE
99619569 | Spare,Sleeve,KP,X5 LH,LKG | PASE1 | SB | 599 | 5713832022137 | 0.35 | 0.35 | 1 | 1 | 1 | MM | 0.77 | 0.77 | 0.03937 | 0.03937 | 0.03937 | 4SE
99619570 | Spare,Sleeve,KP,X5 RH,LKG | PASE1 | SB | 599 | 5713832022144 | 0.35 | 0.35 | 1 | 1 | 1 | MM | 0.77 | 0.77 | 0.03937 | 0.03937 | 0.03937 | 4SE
99619579 | Spare,Lock washer,GB/T858 35,F | PASE1 | SB | 9 | 5713832022250 | 0.009 | 0.009 | 1 | 1 | 1 | MM | 0.0198 | 0.0198 | 0.03937 | 0.03937 | 0.03937 | 4SE
99619585 | Kit, Chamber Stack CR/CRI 3-12 | CRSKT | SC | 1474 | 5713832022359 | 4.139 | 3.338 | 594 | 196 | 311 | MM | 9.1058 | 7.3436 | 23.3858 | 7.7165 | 12.2441 | 4SE
99619623 | Kit, Chamber Stack CR/CRI 3-19 | CRSKT | SC | 1853 | 5713832022878 | 6.3 | 5.499 | 800 | 200 | 300 | MM | 13.86 | 12.0978 | 31.4961 | 7.874 | 11.811 | 4SE
99619626 | Kit, Chamber Stack CR/CRI 3-21 | CRSKT | SC | 2011 | 5713832023141 | 6.183 | 5.382 | 794 | 196 | 311 | MM | 13.6026 | 11.8404 | 31.2598 | 7.7165 | 12.2441 | 4SE
99619643 | Spare, Impeller 80-160/149 BZ trim | NBKIT | SB | 2688 | 5713832023240 | 4.673 | 4.54 | 185 | 185 | 180 | MM | 10.2806 | 9.988 | 7.2835 | 7.2835 | 7.0866 | 4SE
99619651 | Kit, Chamber Stack CR/CRI 3-23 | CRSKT | SC | 2109 | 5713832023486 | 6.621 | 5.82 | 794 | 196 | 311 | MM | 14.5662 | 12.804 | 31.2598 | 7.7165 | 12.2441 | 4SE
99619655 | Kit, Chamber Stack CR/CRI 3-27 | CRSKT | SC | 2303 | 5713832023660 | 7.496 | 6.695 | 794 | 196 | 311 | MM | 16.4912 | 14.729 | 31.2598 | 7.7165 | 12.2441 | 4SE
99619660 | Kit, Chamber Stack CR/CRI 3-31 | CRSKT | SC | 2610 | 5713832023714 | 8.786 | 7.645 | 994 | 196 | 311 | MM | 19.3292 | 16.819 | 39.1339 | 7.7165 | 12.2441 | 4SE
99619662 | Kit, Chamber Stack CR/CRI 3-33 | CRSKT | SC | 2710 | 5713832023738 | 9.223 | 8.082 | 994 | 196 | 311 | MM | 20.2906 | 17.7804 | 39.1339 | 7.7165 | 12.2441 | 4SE
99619684 | Kit, Chamber Stack CRN 3-5 | CRSKT | SC | 1114 | 5713832023752 | 2.08 | 1.847 | 400 | 158 | 166 | MM | 4.576 | 4.0634 | 15.748 | 6.2205 | 6.5354 | 4SE
99619819 | Kit, Na2S2O3 SEL Testkit, +Dispenser Tip | ALSKT | SF | 800 | 5713832026227 | 0.12 | 0.12 | 148 | 96 | 102 | MM | 0.264 | 0.264 | 5.8268 | 3.7795 | 4.0157 | 4SE
99619995 | 29-16203-XVXX6E-7XX2P UXR4CXS103AA | SPLK0 | CF | 392723 | 5713832029242 | 13095 | 13095 | 2794 | 1270 | 1066.8 | MM | 28809 | 28809 | 110 | 50 | 42 | 1CBS
99619999 | KIT,SEAL,KP,XV,1620 | PAREP | SB | 5150 | 5713832029334 | 12 | 12 | 0 | 0 | 0 |  | 26.4 | 26.4 |  |  |  | 4SE
99620011 | 10-20709-130008-1741P BPR3CNSN01AA | LC000 | CE | 4471 | 5713832029488 | 135 | 135 | 812.8 | 609.6 | 660.4 | MM | 297 | 297 | 32 | 24 | 26 | 1CBS
99620044 | SPARE SEAL SC/SC 300CLC-2 SHORT T21 LWR | YGKIT | SD | 3059 | 5713832029907 | 1.116 | 1.116 | 0 | 0 | 0 |  | 2.4552 | 2.4552 |  |  |  | 4SE
99620061 | Kit, Cable Entry 1.5sqx15c 15m | KJIKT | SD | 3326 | 5713832032570 | 10 | 9 | 600 | 1000 | 300 | MM | 22 | 19.8 | 23.622 | 39.3701 | 11.811 | 4SE
99620083 | Kit, Chamber Stack CR/CRI 1-36 | CRSKT | SC | 2859 | 5713832032440 | 9.887 | 8.746 | 994 | 196 | 311 | MM | 21.7514 | 19.2412 | 39.1339 | 7.7165 | 12.2441 | 4SE
99620084 | Kit, Chamber Stack CR/CRI 1-33 | CRSKT | SC | 2711 | 5713832032457 | 9.231 | 8.09 | 994 | 196 | 311 | MM | 20.3082 | 17.798 | 39.1339 | 7.7165 | 12.2441 | 4SE
99620085 | Kit, Chamber Stack CR/CRI 1-10 | CRSKT | SC | 1366 | 5713832032464 | 3.712 | 2.911 | 594 | 196 | 311 | MM | 8.1664 | 6.4042 | 23.3858 | 7.7165 | 12.2441 | 4SE
99620086 | Kit, Chamber Stack CRN 3-31 | CRSKT | SC | 3293 | 5713832032471 | 10.674 | 9.533 | 994 | 196 | 311 | MM | 23.4828 | 20.9726 | 39.1339 | 7.7165 | 12.2441 | 4SE
99620093 | Kit, Cable Entry 35sqx4c 6600V 10m | KJIKT | SD | 5896 | 5713832032594 | 20 | 19 | 600 | 600 | 300 | MM | 44 | 41.8 | 23.622 | 23.622 | 11.811 | 4SE
99620161 | Kit, Chamber Stack CRN 3-33 | CRSKT | SC | 3430 | 5713832035366 | 11.249 | 10.108 | 994 | 196 | 311 | MM | 24.7478 | 22.2376 | 39.1339 | 7.7165 | 12.2441 | 4SE
99620174 | Kit, Chamber Stack CR/CRI 1-11 | CRSKT | SC | 1406 | 5713832035397 | 3.236 | 3.128 | 523 | 58 | 61 | MM | 7.1192 | 6.8816 | 20.5906 | 2.2835 | 2.4016 | 4SE
99620176 | Kit, Chamber Stack CR/CRI 1-19 | CRSKT | SC | 1855 | 5713832035533 | 5.68 | 4.879 | 794 | 196 | 311 | MM | 12.496 | 10.7338 | 31.2598 | 7.7165 | 12.2441 | 4SE
99620184 | Kit, Chamber Stack CR/CRI 1-27 | CRSKT | SC | 2327 | 5713832035649 | 7.504 | 6.703 | 794 | 196 | 311 | MM | 16.5088 | 14.7466 | 31.2598 | 7.7165 | 12.2441 | 4SE
99620187 | Kit, Chamber Stack CR/CRI 1-30 | CRSKT | SC | 2565 | 5713832035694 | 8.575 | 7.434 | 994 | 196 | 311 | MM | 18.865 | 16.3548 | 39.1339 | 7.7165 | 12.2441 | 4SE
99620191 | Bulk, Bearing rotating SIC CR/N32 | CRLKT | SC | 1190 | 5713832035793 | 1.6 | 1.354 | 180 | 180 | 100 | MM | 3.52 | 2.9788 | 7.0866 | 7.0866 | 3.937 | 4SE
99620205 | Spare, Pump head ma. CRK F100 Rp thread | CRKKT | SC | 1312 | 5713832036073 | 5.599 | 5.3 | 370 | 247 | 180 | MM | 12.3178 | 11.66 | 14.5669 | 9.7244 | 7.0866 | 4SE
99620209 | bulk , valve DN8 PV/V/C 0.8bar 25pcs | MDAKT | SF | 2012 | 5713832036479 | 1.05 | 1 | 150 | 130 | 55 | MM | 2.31 | 2.2 | 5.9055 | 5.1181 | 2.1654 | 4SE
99620337 | Spare,Impeller 40-200 /207 BZ | NBKIT | SB | 2243 | 5713832037865 | 4.164 | 3.86 | 341 | 292 | 136 | MM | 9.1608 | 8.492 | 13.4252 | 11.4961 | 5.3543 | 4SE
99620357 | Kit, adjustment knob, cap, washer | VACKT | SF | 223 | 5713832038312 | 0.105 | 0.08 | 150 | 90 | 100 | MM | 0.231 | 0.176 | 5.9055 | 3.5433 | 3.937 | 4SE
99620381 | Spare, Impeller 100-250/240 D32 1.4408 | NBKIT | SB | 4991 | 5713832038688 | 10.959 | 10.655 | 341 | 292 | 136 | MM | 24.1098 | 23.441 | 13.4252 | 11.4961 | 5.3543 | 4SE
99620384 | Spare,Impeller 100-315/295 SS | NBKIT | SB | 5018 | 5713832038718 | 12.58 | 11.981 | 370 | 370 | 180 | MM | 27.676 | 26.3582 | 14.5669 | 14.5669 | 7.0866 | 4SE
99620387 | Spare,Impeller 80-160/151-133 SS | NBKIT | SB | 3224 | 5713832038763 | 3.903 | 3.77 | 185 | 185 | 180 | MM | 8.5866 | 8.294 | 7.2835 | 7.2835 | 7.0866 | 4SE
99620620 | Spare Mech seal 3.75" T21 Dbl C/Cer | YZMBO | SD | 105 | 5713832043361 | 0.8 | 0.8 | 0 | 0 | 0 |  | 1.76 | 1.76 |  |  |  | 4SE
99620738 | Spare, Impeller 125-315/309 CI | NBKIT | SB | 1399 | 5713832046928 | 13.399 | 12.8 | 370 | 370 | 181 | MM | 29.4778 | 28.16 | 14.5669 | 14.5669 | 7.126 | 4SE
99620746 | Spare,Tubing,10mm OD/8mm ID,SS316L,L:1m | PASE1 | SB | 459 | 5713832046775 | 0.5 | 0.5 | 1 | 1 | 1 | MM | 1.1 | 1.1 | 0.03937 | 0.03937 | 0.03937 | 4SE
99620824 | Kit, Chamber stack CRN125-7 28/28 THD | XCRKT | SC | 22912 | 5713832048106 | 53.684 | 47.05 | 1214 | 334 | 327 | MM | 118.1048 | 103.51 | 47.7953 | 13.1496 | 12.874 | 4SE
99621004 | NKG 150-125-250/221AY1F2NVSBQQVXW4 | NKSBS | CE | 23866 | 5713832050710 | 160.489 | 150.989 | 800 | 600 | 797 | MM | 353.0758 | 332.1758 | 31.4961 | 23.622 | 31.378 | 1CBS
99621194 | 11-40129-6A6P08-2882P BPR3C2S101AA | LF000 | CE | 28011 | 5713832053872 | 911 | 911 | 1524 | 660.4 | 736.6 | MM | 2004.2 | 2004.2 | 60 | 26 | 29 | 1CBS
99621232 | KIT,SEAL,KP,XB,2025 | PAREP | SB | 4317 | 5713832054602 | 13 | 13 | 0 | 0 | 0 |  | 28.6 | 28.6 |  |  |  | 4SE
99621239 | Ship loose kit EC 16x18-25 | YAKIT | SD | 16440 | 5713832054558 | 28.443 | 28.443 | 0 | 0 | 0 |  | 62.5746 | 62.5746 |  |  |  | 4SE
99621244 | 11-50157-758208 PNRNCNSN01AA | LF000 | CE | 20775 | 5713832054626 | 500 | 500 | 2159 | 1270 | 1066.8 | MM | 1100 | 1100 | 85 | 50 | 42 | 1CBS
99621386 | 62N100-24 2NPT 4"3X440-480/60 | SP11P | WG | 19715 | 5713832056484 | 92.185 | 54.545 | 3190 | 290 | 365 | MM | 202.807 | 119.999 | 125.5906 | 11.4173 | 14.3701 | 3WU
99621467 | Spare,Half coupling HL3X60X140,BP | PASE1 | SB | 872 | 5713832057955 | 12.7 | 12.7 | 340 | 340 | 470 | MM | 27.94 | 27.94 | 13.3858 | 13.3858 | 18.5039 | 4SE
99621576 | Spare, MMG225M 3X400D-2 45.0KW B3-55 | MO6KT | SC | 9803 | 5713832059591 | 412.302 | 343 | 1220 | 820 | 600 | MM | 907.0644 | 754.6 | 48.0315 | 32.2835 | 23.622 | 4SE
99621602 | Spare , piston+slider DMH253 | MDAKT | SF | 587 | 5713832060122 | 0.564 | 0.513 | 150 | 100 | 100 | MM | 1.2408 | 1.1286 | 5.9055 | 3.937 | 3.937 | 4SE
99621773 | SLV.25.A25.40.EX.2.61R.C.Z | L6V65 | WA | 7540 | 5713832062966 | 110.58 | 99.18 | 600 | 400 | 1025 | MM | 243.276 | 218.196 | 23.622 | 15.748 | 40.3543 | 3WU
99621824 | 14-25957-13036A-1732P BGR1C8S101AA | LCSCA | CE | 9181 | 5713832064021 | 290 | 290 | 1270 | 558.8 | 736.6 | MM | 638 | 638 | 50 | 22 | 29 | 1CBS
99621863 | 11-40959-AA6P08 PNRNCNSN01AA | LF000 | CE | 11509 | 5713832064670 | 203 | 203 | 2159 | 1270 | 1066.8 | MM | 446.6 | 446.6 | 85 | 50 | 42 | 1CBS
99621912 | Spare, Impeller 80-250/218 CI | NBKIT | SB | 877 | 5713832065462 | 6.12 | 5.816 | 340 | 290 | 130 | MM | 13.464 | 12.7952 | 13.3858 | 11.4173 | 5.1181 | 4SE
99621943 | Spare,Pump housing DN65 L475 w/wear ring | TPKIT | SB | 1759 | 5713832065721 | 36.542 | 29.7 | 700 | 400 | 138 | MM | 80.3924 | 65.34 | 27.5591 | 15.748 | 5.4331 | 4SE
99621945 | Kit, shaft seal HS250-200-575x2 | HSKIT | SB | 6401 | 5713832065752 | 6 | 5.701 | 370 | 370 | 180 | MM | 13.2 | 12.5422 | 14.5669 | 14.5669 | 7.0866 | 4SE
99621950 | Spare, Impeller 125-250/253 CI | NBKIT | SB | 1070 | 5713832066018 | 10.7 | 10.7 | 370 | 370 | 180 | MM | 23.54 | 23.54 | 14.5669 | 14.5669 | 7.0866 | 4SE
99621961 | 150R100- 5 3NPT 6"3X208-230/60 | SP030 | WG | 14575 | 5713832066483 | 77.47 | 53.2 | 1690 | 290 | 365 | MM | 170.434 | 117.04 | 66.5354 | 11.4173 | 14.3701 | 3WU
99622568 | Spare,Impeller,CL-40157,trim:368.9mm | PASE1 | SB | 2454 | 5713832076789 | 16.36 | 16.36 | 500 | 500 | 420 | MM | 35.992 | 35.992 | 19.685 | 19.685 | 16.5354 | 4SE
99622573 | SP77- 9NS Rp5 BM 8" 50/60Hz | SP077 | WG | 12370 | 5713832076932 | 80.6 | 50.8 | 0 | 0 | 0 |  | 177.32 | 111.76 |  |  |  | 3WU
99622769 | Kit, Intermediate ring 96237596 | GS3KT | SD | 9694 | 5713832080397 | 64 | 64 | 0 | 0 | 0 |  | 140.8 | 140.8 |  |  |  | 4SE
99622932 | SEPARATOR,GBSR-025-X | TAS00 | AC | 3276 | 5713832083107 | 150 | 150 | 0 | 0 | 0 |  | 330 | 330 |  |  |  | 1CBS
99622952 | Spare, Motor 99513970 MG132SB 7.5KW | MO5KT | SC | 4251 | 5713832083848 | 62.002 | 52.5 | 600 | 800 | 700 | MM | 136.4044 | 115.5 | 23.622 | 31.4961 | 27.5591 | 4SE
99623117 | Bulk, Hex socket headvcap screw M8x20 | WSCKT | SA | 45 | 5713832086948 | 0.24 | 0.141 | 260 | 170 | 100 | MM | 0.528 | 0.3102 | 10.2362 | 6.6929 | 3.937 | 4SE
99623559 | SEPARATOR,GBSR-040-W | TAS00 | AC | 4396 | 5713832094110 | 250 | 250 | 0 | 0 | 0 |  | 550 | 550 |  |  |  | 1CBS
99623560 | 11-25707-133N08 PNRNCNSN01AA | LF000 | CE | 6126 | 5713832094127 | 105 | 105 | 1219.2 | 812.8 | 609.6 | MM | 231 | 231 | 48 | 32 | 24 | 1CBS
99623650 | Spare,Imp.CL15131,H304,TRIM:264.8mm | PASE1 | SB | 1468 | 5713832095223 | 9 | 9 | 500 | 500 | 410 | MM | 19.8 | 19.8 | 19.685 | 19.685 | 16.1417 | 4SE
99623652 | Spare, Impeller trim 150-315.2/285 CI | NBKIT | SB | 3955 | 5713832095278 | 19.789 | 19.19 | 362 | 362 | 164 | MM | 43.5358 | 42.218 | 14.252 | 14.252 | 6.4567 | 4SE
99623653 | Spare, Impeller 125-315/311 CI | NBKIT | SB | 1399 | 5713832095285 | 13.509 | 12.91 | 370 | 370 | 181 | MM | 29.7198 | 28.402 | 14.5669 | 14.5669 | 7.126 | 4SE
99623686 | Spare, Impeller 125-315/304 CI | NBKIT | SB | 1399 | 5713832096015 | 14.2 | 13.601 | 370 | 370 | 190 | MM | 31.24 | 29.9222 | 14.5669 | 14.5669 | 7.4803 | 4SE
99623687 | Spare, Impeller 65-160/164, ISO D32,SS | NBKIT | SB | 3044 | 5713832096022 | 4.173 | 4.04 | 185 | 185 | 180 | MM | 9.1806 | 8.888 | 7.2835 | 7.2835 | 7.0866 | 4SE
99623703 | Spare,Impeller 65-125/122 SS Trim | NBKIT | SB | 1599 | 5713832096091 | 2.268 | 2.17 | 185 | 185 | 97 | MM | 4.9896 | 4.774 | 7.2835 | 7.2835 | 3.8189 | 4SE
99623705 | Spare, Impeller 80-315/316, ISO D42, CI | NBKIT | SB | 1850 | 5713832096213 | 11.109 | 10.51 | 370 | 370 | 181 | MM | 24.4398 | 23.122 | 14.5669 | 14.5669 | 7.126 | 4SE
99623709 | Spare, Impeller 50-250/259, ISO D32, CI | NBKIT | SB | 766 | 5713832096275 | 5.614 | 5.31 | 341 | 292 | 136 | MM | 12.3508 | 11.682 | 13.4252 | 11.4961 | 5.3543 | 4SE
99623710 | Spare, Impeller 65-250/100-65-250/266 CI | NBKIT | SB | 872 | 5713832096305 | 7.744 | 7.44 | 341 | 292 | 136 | MM | 17.0368 | 16.368 | 13.4252 | 11.4961 | 5.3543 | 4SE
99623715 | Spare,MG160LB 400/690-2 18,5KW B5 CRN-SF | MO6KT | SC | 6911 | 5713832096381 | 149.502 | 112.5 | 625 | 314 | 364 | MM | 328.9044 | 247.5 | 24.6063 | 12.3622 | 14.3307 | 4SE
99623843 | KIT,SENSOR, B/M, 25 psi /1.6 bar | PAREP | SB | 1313 | 5713832098040 | 2 | 2 | 0 | 0 | 0 |  | 4.4 | 4.4 |  |  |  | 4SE
99623922 | Kit,Strainer R f. 8"/10" motor SP125/160 | SPKIT | SD | 759 | 5713832099368 | 0.905 | 0.306 | 370 | 370 | 181 | MM | 1.991 | 0.6732 | 14.5669 | 14.5669 | 7.126 | 4SE
99624040 | Spare, Impeller 65-250/100-65-250/266 CI | NBKIT | SB | 872 | 5713832101382 | 7.744 | 7.44 | 341 | 292 | 136 | MM | 17.0368 | 16.368 | 13.4252 | 11.4961 | 5.3543 | 4SE
99624054 | Spare, Impeller trim 150-315.1/269 CI | NBKIT | SB | 3955 | 5713832101566 | 18.719 | 18.12 | 370 | 370 | 181 | MM | 41.1818 | 39.864 | 14.5669 | 14.5669 | 7.126 | 4SE
99624260 | Spare, drain nipple D6,8 siemens | MOCKT | SC | 221 | 5713832104796 | 0.25 | 0.2 | 180 | 180 | 100 | MM | 0.55 | 0.44 | 7.0866 | 7.0866 | 3.937 | 4SE
99624396 | 11-20709-133P08-1502P BPRNC2S101AA | LF000 | CE | 8070 | 5713832107124 | 185 | 185 | 1219.2 | 812.8 | 609.6 | MM | 407 | 407 | 48 | 32 | 24 | 1CBS
99624450 | 14-20953-13036A-2742P BPR1C8S101AA 9.6" | LCSCA | CE | 8793 | 5713832107629 | 265 | 265 | 1219.2 | 812.8 | 609.6 | MM | 583 | 583 | 48 | 32 | 24 | 1CBS
99624492 | 14-40957-13036A-2852P BPR1C8S101AA 9.6" | LCSCA | CE | 11272 | 5713832108046 | 537 | 537 | 1219.2 | 812.8 | 609.6 | MM | 1181.4 | 1181.4 | 48 | 32 | 24 | 1CBS
99624518 | Spare, Impeller 80-250/211 SS trim | NBKIT | SB | 5134 | 5713832108435 | 6.314 | 6.01 | 341 | 292 | 136 | MM | 13.8908 | 13.222 | 13.4252 | 11.4961 | 5.3543 | 4SE
99624519 | Spare, Impeller 40-315/331 SS trim | NBKIT | SB | 10085 | 5713832108442 | 13.889 | 13.29 | 370 | 370 | 181 | MM | 30.5558 | 29.238 | 14.5669 | 14.5669 | 7.126 | 4SE
99624521 | Spare, Impeller 65-250/100-65-250/269 SS | NBKIT | SB | 5353 | 5713832108473 | 8.434 | 8.13 | 341 | 292 | 136 | MM | 18.5548 | 17.886 | 13.4252 | 11.4961 | 5.3543 | 4SE
99624538 | Spare, Impeller 150-250/252 D42 BZ trim | NBKIT | SB | 10185 | 5713832108695 | 15.399 | 14.8 | 370 | 370 | 181 | MM | 33.8778 | 32.56 | 14.5669 | 14.5669 | 7.126 | 4SE
99624539 | Spare, ML80AA 230/400-2 1.0HP B14-19 | MO6KT | SC | 813 | 5713832108800 | 8.036 | 7.6 | 370 | 247 | 360 | MM | 17.6792 | 16.72 | 14.5669 | 9.7244 | 14.1732 | 4SE
99624558 | Spare, Impeller 80-250 D32DIA232 CI | NBKIT | SB | 877 | 5713832109081 | 6.584 | 6.28 | 341 | 292 | 136 | MM | 14.4848 | 13.816 | 13.4252 | 11.4961 | 5.3543 | 4SE
99624559 | Spare, Impeller 125-200/208 CI | NBKIT | SB | 914 | 5713832109098 | 8.374 | 8.07 | 341 | 292 | 136 | MM | 18.4228 | 17.754 | 13.4252 | 11.4961 | 5.3543 | 4SE
99624977 | 29N6-60124-14000X-2922P BPRNC4S1TCAA | SPLK0 | CF | 45989 | 5713832116089 | 2077 | 2077 | 2159 | 1270 | 1066.8 | MM | 4569.4 | 4569.4 | 85 | 50 | 42 | 1CBS
99625194 | Spare, ball bearing 6319.C4 | SUCKT | SD | 1471 | 5713832119523 | 5.98 | 5.776 | 340 | 290 | 60 | MM | 13.156 | 12.7072 | 13.3858 | 11.4173 | 2.3622 | 4SE
99625195 | Spare, angular bearing 7319.BEP | SUCKT | SD | 2214 | 5713832119530 | 6.804 | 6.6 | 335 | 292 | 66 | MM | 14.9688 | 14.52 | 13.189 | 11.4961 | 2.5984 | 4SE
99625365 | Spare,MMG180M 3X400D-2 22.0KW B3-48 | MO6KT | SC | 5056 | 5713832121823 | 233.002 | 196 | 718 | 380 | 465 | MM | 512.6044 | 431.2 | 28.2677 | 14.9606 | 18.3071 | 4SE
99625390 | Spare, endshield 1.8 siemens 1LA8 315 | MOCKT | SC | 6149 | 5713832122615 | 86 | 85.7 | 1000 | 500 | 800 | MM | 189.2 | 188.54 | 39.3701 | 19.685 | 31.4961 | 4SE
99625447 | Spare, measuring tube kpl. VGS 10kg/h | VACKT | SF | 10499 | 5713832123520 | 5.66 | 5.02 | 560 | 370 | 370 | MM | 12.452 | 11.044 | 22.0472 | 14.5669 | 14.5669 | 4SE
99625727 | SEPARATOR,GBHF-050-X | TAS00 | AC | 6158 | 5713832127337 | 410 | 410 | 0 | 0 | 0 |  | 902 | 902 |  |  |  | 1CBS
99625773 | Spare, Impeller 100-400/380 D42 CI | NBKIT | SB | 2690 | 5713832128105 | 28.138 | 18.636 | 800 | 600 | 129 | MM | 61.9036 | 40.9992 | 31.4961 | 23.622 | 5.0787 | 4SE
99625774 | Spare, Impeller CR/N90 | CRLKT | SC | 523 | 5713832128112 | 0.73 | 0.632 | 190 | 190 | 110 | MM | 1.606 | 1.3904 | 7.4803 | 7.4803 | 4.3307 | 4SE
99625777 | Spare, Impeller 50-200 /202 SS trim | NBKIT | SB | 2242 | 5713832128143 | 4.154 | 3.85 | 341 | 292 | 136 | MM | 9.1388 | 8.47 | 13.4252 | 11.4961 | 5.3543 | 4SE
99625787 | SPARE, Pr-Tr. 0.5-4.5V 600PSI GSESCH0016 | FISER | SB | 663 | 5713832128273 | 0.16 | 0.16 | 140 | 90 | 10 | MM | 0.352 | 0.352 | 5.5118 | 3.5433 | 0.3937 | 4SE
99626130 | 10-4012A-1A0008-2892P BPR3CNSN01AA | LC000 | CE | 14380 | 5713832134946 | 868 | 868 | 1219.2 | 812.8 | 609.6 | MM | 1909.6 | 1909.6 | 48 | 32 | 24 | 1CBS
99626297 | Spare,Half coupling HL3X80X170,BP | PASE1 | SB | 761 | 5713832137640 | 21 | 21 | 340 | 340 | 480 | MM | 46.2 | 46.2 | 13.3858 | 13.3858 | 18.8976 | 4SE
99626343 | Spare,Pump sleeve D65x263,6 EN 1.4301 | BMEKT | SC | 210 | 5713832138319 | 2.681 | 0.281 | 555 | 371 | 367 | MM | 5.8982 | 0.6182 | 21.8504 | 14.6063 | 14.4488 | 4SE
99626347 | Spare, Impeller 40-160/65-50-160/147 BZ | NBKIT | SB | 2041 | 5713832138364 | 2.798 | 2.7 | 185 | 185 | 97 | MM | 6.1556 | 5.94 | 7.2835 | 7.2835 | 3.8189 | 4SE
99626505 | Kit, worm wheel/shaft A50 26,5:1 | MDAKT | SF | 1822 | 5713832140879 | 1.572 | 1.466 | 150 | 115 | 213 | MM | 3.4584 | 3.2252 | 5.9055 | 4.5276 | 8.3858 | 4SE
99626741 | 11-50157-258208-1052P BPR3C4S101AA | LF000 | CE | 45557 | 5713832145065 | 1370 | 1370 | 2159 | 1270 | 1066.8 | MM | 3014 | 3014 | 85 | 50 | 42 | 1CBS
99626792 | 11-15705-633P08 PNR3CNSN01AA | LF000 | CE | 5948 | 5713832145591 | 90 | 90 | 1219.2 | 812.8 | 609.6 | MM | 198 | 198 | 48 | 32 | 24 | 1CBS
99627006 | Spare, Impeller 50-250/234, ISO D32, CI | NBKIT | SB | 766 | 5713832148493 | 4.934 | 4.63 | 341 | 292 | 136 | MM | 10.8548 | 10.186 | 13.4252 | 11.4961 | 5.3543 | 4SE
99627122 | Spare, Impeller 100-160/175 SS | NBKIT | SB | 3894 | 5713832149858 | 5.273 | 5.14 | 185 | 185 | 180 | MM | 11.6006 | 11.308 | 7.2835 | 7.2835 | 7.0866 | 4SE
99627125 | Spare, Impeller 150-315/302, D48 CI | NBKIT | SB | 1997 | 5713832149896 | 19.619 | 19.02 | 370 | 370 | 181 | MM | 43.1618 | 41.844 | 14.5669 | 14.5669 | 7.126 | 4SE
99627175 | Kit, Chamber stack CRN95-5-1 22/22 | XCRKT | SC | 11156 | 5713832150595 | 26.587 | 20.096 | 1142 | 334 | 341 | MM | 58.4914 | 44.2112 | 44.9606 | 13.1496 | 13.4252 | 4SE
99627179 | Spare, Impeller 125-200/206 CI | NBKIT | SB | 914 | 5713832150984 | 8.569 | 7.97 | 370 | 370 | 181 | MM | 18.8518 | 17.534 | 14.5669 | 14.5669 | 7.126 | 4SE
99627180 | Spare, Impeller 80-160/174, ISO D32, CI | NBKIT | SB | 571 | 5713832150991 | 4.999 | 4.4 | 370 | 370 | 181 | MM | 10.9978 | 9.68 | 14.5669 | 14.5669 | 7.126 | 4SE
99627209 | Bulk,Cable 3g1.0 cpl. 10m SCH | APKIT | SD | 5240 | 5713832151363 | 62.643 | 35.291 | 220 | 220 | 50 | MM | 137.8146 | 77.6402 | 8.6614 | 8.6614 | 1.9685 | 4SE
99627210 | Bulk,Level switch cpl. 0,7m AP | APKIT | SD | 4256 | 5713832151370 | 13.641 | 12.5 | 950 | 182 | 290 | MM | 30.0102 | 27.5 | 37.4016 | 7.1654 | 11.4173 | 4SE
99627344 | 11-30957-133P1X-2782P BPRNC4S101AA | LF000 | CE | 14458 | 5713832153572 | 383 | 383 | 46 | 28 | 25 | " | 842.6 | 842.6 |  |  |  | 1CBS
99627586 | Kit, LC 231 LID service, 1 pump variant | PRCKT | SA | 880 | 5713832156924 | 0.65 | 0.395 | 330 | 290 | 60 | MM | 1.43 | 0.869 | 12.9921 | 11.4173 | 2.3622 | 4SE
99627587 | Kit, LC 231 LID service, 2 pump variant | PRCKT | SA | 893 | 5713832156931 | 0.65 | 0.396 | 330 | 290 | 60 | MM | 1.43 | 0.8712 | 12.9921 | 11.4173 | 2.3622 | 4SE
99627588 | Kit, LC 23x connector | PRCKT | SA | 167 | 5713832156948 | 0.03 | 0.019 | 130 | 80 | 30 | MM | 0.066 | 0.0418 | 5.1181 | 3.1496 | 1.1811 | 4SE
99627589 | Kit, LC 231 cable gland | PRCKT | SA | 194 | 5713832156955 | 0.15 | 0.15 | 210 | 150 | 40 | MM | 0.33 | 0.33 | 8.2677 | 5.9055 | 1.5748 | 4SE
99627700 | 14-4012A-1A036A-1892P BGR1C8S101AA | LCSCA | CE | 22566 | 5713832158065 | 768 | 768 | 1270 | 558.8 | 736.6 | MM | 1689.6 | 1689.6 | 50 | 22 | 29 | 1CBS
99627859 | Spare, Impeller 150-200/219 BZ trim | NBKIT | SB | 4557 | 5713832160471 | 11.796 | 11.17 | 370 | 370 | 181 | MM | 25.9512 | 24.574 | 14.5669 | 14.5669 | 7.126 | 4SE
99627861 | Spare, Union nut | BMEKT | SC | 997 | 5713832160709 | 2.38 | 2.282 | 330 | 290 | 70 | MM | 5.236 | 5.0204 | 12.9921 | 11.4173 | 2.7559 | 4SE
99628082 | Spare, Motor 85906296 ML80CA 255/440-2 | MO5KT | SC | 2161 | 5713832163885 | 9.5 | 9.201 | 340 | 240 | 230 | MM | 20.9 | 20.2422 | 13.3858 | 9.4488 | 9.0551 | 4SE
99628095 | Kit, Chamber Stack CRN 1-3 | CRSKT | SC | 990 | 5713832163922 | 1.443 | 1.196 | 400 | 158 | 166 | MM | 3.1746 | 2.6312 | 15.748 | 6.2205 | 6.5354 | 4SE
99628100 | Kit, Chamber Stack CRI 15-4 | CRMKT | SC | 3727 | 5713832163984 | 5.545 | 4.73 | 594 | 196 | 311 | MM | 12.199 | 10.406 | 23.3858 | 7.7165 | 12.2441 | 4SE
99628146 | Spare, MG100LC 220-255/380-440-2 3.0KW | MO5KT | SC | 1897 | 5713832164783 | 26.792 | 26 | 414 | 272 | 300 | MM | 58.9424 | 57.2 | 16.2992 | 10.7087 | 11.811 | 4SE
99628148 | Spare, MG112MC 220-255/380-440-2 4.0KW | MO5KT | SC | 2418 | 5713832164905 | 61.552 | 37.8 | 565 | 375 | 430 | MM | 135.4144 | 83.16 | 22.2441 | 14.7638 | 16.9291 | 4SE
99628151 | Spare, MG132SC 220-255/380-440-2 5.5KW | MO5KT | SC | 3104 | 5713832164936 | 45.1 | 42.7 | 434 | 282 | 310 | MM | 99.22 | 93.94 | 17.0866 | 11.1024 | 12.2047 | 4SE
99628160 | Spare, MG160MB 380-440/660-690-2 11KW | MO5KT | SC | 6356 | 5713832165124 | 108.906 | 88 | 600 | 800 | 129 | MM | 239.5932 | 193.6 | 23.622 | 31.4961 | 5.0787 | 4SE
99628175 | Spare, MG160MD 380-440/660-690-2 15KW | MO5KT | SC | 7095 | 5713832165186 | 112.476 | 99.8 | 600 | 800 | 129 | MM | 247.4472 | 219.56 | 23.622 | 31.4961 | 5.0787 | 4SE
99628176 | Spare, MG160LB 380-440/660-690-2 18,5KW | MO5KT | SC | 7992 | 5713832165193 | 134.302 | 112.5 | 800 | 600 | 129 | MM | 295.4644 | 247.5 | 31.4961 | 23.622 | 5.0787 | 4SE
99628178 | Spare, MG160MD 440-480D-2 15KW | MO5KT | SC | 6255 | 5713832165339 | 112.476 | 99.8 | 600 | 800 | 129 | MM | 247.4472 | 219.56 | 23.622 | 31.4961 | 5.0787 | 4SE
99628180 | Spare, MG180MB 440-480D-2 22KW | MO5KT | SC | 8894 | 5713832165353 | 140.376 | 127.7 | 756 | 575 | 810 | MM | 308.8272 | 280.94 | 29.7638 | 22.6378 | 31.8898 | 4SE
99628181 | 14-40707-14036A-1911P BGR1C8S101AA | LCSCA | CE | 26165 | 5713832165360 | 607 | 607 | 1219.2 | 812.8 | 609.6 | MM | 1335.4 | 1335.4 | 48 | 32 | 24 | 1CBS
99628197 | 14-60123-15036A-1932P BGR1C8S101AA | LCSCA | CE | 39587 | 5713832165445 | 1373 | 1373 | 1524 | 660.4 | 736.6 | MM | 3020.6 | 3020.6 | 60 | 26 | 29 | 1CBS
99628247 | 29-80125-25051X PNR3CNSN03AA | SPLK0 | CF | 32566 | 5713832166282 | 1125 | 1125 | 2794 | 1270 | 1066.8 | MM | 2475 | 2475 | 110 | 50 | 42 | 1CBS
99628350 | Spare, motor foot 160L Siemens painted | MOCKT | SC | 642 | 5713832168224 | 0.8 | 0.79 | 100 | 100 | 50 | MM | 1.76 | 1.738 | 3.937 | 3.937 | 1.9685 | 4SE
99628496 | Kit, Hydraulic, JP PS 18 05 154 | JPKIT | SA | 138 | 5713832170500 | 0.42 | 0.42 | 180 | 180 | 180 | MM | 0.924 | 0.924 | 7.0866 | 7.0866 | 7.0866 | 4SE
99628497 | Kit, Hydraulic, JP PS 18 07 177 | JPKIT | SA | 284 | 5713832170517 | 0.46 | 0.46 | 180 | 180 | 180 | MM | 1.012 | 1.012 | 7.0866 | 7.0866 | 7.0866 | 4SE
99628499 | Kit, Hydraulic, JP PS 22 10 157 | JPKIT | SA | 268 | 5713832170531 | 0.46 | 0.298 | 180 | 180 | 180 | MM | 1.012 | 0.6556 | 7.0866 | 7.0866 | 7.0866 | 4SE
99628500 | Kit, Shaft Seal JP PS 115-230 60Hz | JPKIT | SA | 157 | 5713832170548 | 0.14 | 0.14 | 180 | 180 | 100 | MM | 0.308 | 0.308 | 7.0866 | 7.0866 | 3.937 | 4SE
99628502 | Kit, Mo. Shell JP PS 13 03 137/18 05 154 | JPKIT | SA | 232 | 5713832170562 | 0.52 | 0.228 | 360 | 250 | 180 | MM | 1.144 | 0.5016 | 14.1732 | 9.8425 | 7.0866 | 4SE
99628513 | Kit, Mo. Shell JP PS 18 07 177/22 10 157 | JPKIT | SA | 218 | 5713832170579 | 0.62 | 0.328 | 370 | 250 | 190 | MM | 1.364 | 0.7216 | 14.5669 | 9.8425 | 7.4803 | 4SE
99628515 | Kit, p. housing JP PS 115-230/60 | JPKIT | SA | 570 | 5713832170593 | 1.4 | 1.136 | 370 | 250 | 190 | MM | 3.08 | 2.4992 | 14.5669 | 9.8425 | 7.4803 | 4SE
99628516 | Kit, Plug JP PS 115-230/60 | JPKIT | SA | 121 | 5713832170708 | 0.06 | 0.06 | 180 | 90 | 60 | MM | 0.132 | 0.132 | 7.0866 | 3.5433 | 2.3622 | 4SE
99628546 | Kit, O-ring JP PS 115-230/60 | JPKIT | SA | 142 | 5713832171101 | 0.06 | 0.06 | 180 | 90 | 60 | MM | 0.132 | 0.132 | 7.0866 | 3.5433 | 2.3622 | 4SE
99628551 | Spare, Capacitor JP PS 13 03 137 | JPKIT | SA | 177 | 5713832171163 | 0.24 | 0.21 | 150 | 900 | 100 | MM | 0.528 | 0.462 | 5.9055 | 35.4331 | 3.937 | 4SE
99628552 | Spare, Cap. JP PS 18 05 154/18 07 177 | JPKIT | SA | 88 | 5713832171170 | 0.178 | 0.051 | 148 | 97 | 103 | MM | 0.3916 | 0.1122 | 5.8268 | 3.8189 | 4.0551 | 4SE
99628554 | Spare, Capacitor JP PS 22 10 157 | JPKIT | SA | 248 | 5713832171309 | 0.239 | 0.112 | 148 | 97 | 103 | MM | 0.5258 | 0.2464 | 5.8268 | 3.8189 | 4.0551 | 4SE
99628558 | Spare, Mo. fan JP PS 13 03 137/18 05 154 | JPKIT | SA | 138 | 5713832171378 | 0.528 | 0.4 | 185 | 185 | 97 | MM | 1.1616 | 0.88 | 7.2835 | 7.2835 | 3.8189 | 4SE
99628559 | Spare, Mo. fan JP PS 18 07 177/22 10 157 | JPKIT | SA | 139 | 5713832171385 | 0.228 | 0.1 | 185 | 185 | 97 | MM | 0.5016 | 0.22 | 7.2835 | 7.2835 | 3.8189 | 4SE
99628611 | KIT MTR MTG PTS 6260/1Y 182-184TC | YAKIT | SD | 3277 | 5713832172429 | 7.724 | 7.724 | 0 | 0 | 0 |  | 16.9928 | 16.9928 |  |  |  | 4SE
99628624 | 10-12709-730008-1741P BPRNCNSN01AA | LC000 | CE | 4115 | 5713832172320 | 115 | 115 | 812.8 | 609.6 | 660.4 | MM | 253 | 253 | 32 | 24 | 26 | 1CBS
99628719 | Spare,Impeller 100-250/267, ISO D42 | NBKIT | SB | 906 | 5713832173778 | 9.294 | 8.99 | 341 | 292 | 136 | MM | 20.4468 | 19.778 | 13.4252 | 11.4961 | 5.3543 | 4SE
99628720 | Spare,Impeller 125-315/307 CI | NBKIT | SB | 1399 | 5713832173785 | 13.2 | 12.601 | 370 | 370 | 190 | MM | 29.04 | 27.7222 | 14.5669 | 14.5669 | 7.4803 | 4SE
99628721 | Spare, Impeller 80-200/203 CI | NBKIT | SB | 737 | 5713832173792 | 6.214 | 5.91 | 341 | 292 | 136 | MM | 13.6708 | 13.002 | 13.4252 | 11.4961 | 5.3543 | 4SE
99628725 | Spare,Impeller,CL-30707,TRIM:176mm | PASE1 | SB | 958 | 5713832173815 | 3.8 | 3.8 | 1 | 1 | 1 | MM | 8.36 | 8.36 | 0.03937 | 0.03937 | 0.03937 | 4SE
99628745 | Spare, Impeller 100-315/329, ISO D42 | NBKIT | SB | 7869 | 5713832174249 | 15.259 | 14.66 | 370 | 370 | 181 | MM | 33.5698 | 32.252 | 14.5669 | 14.5669 | 7.126 | 4SE
99628973 | Spare,TRUMY CPG,spacer 175 | PASE1 | SB | 1276 | 5713832177660 | 8 | 8 | 500 | 500 | 410 | MM | 17.6 | 17.6 | 19.685 | 19.685 | 16.1417 | 4SE
99628988 | Kit,nameplate for 98626048.Z | SE2KT | SD | 659 | 5713832177844 | 0.08 | 0.08 | 0 | 0 | 0 |  | 0.176 | 0.176 |  |  |  | 4SE
99629037 | Kit, Plug FXM/EPDM ACT CR95/125/155 | XCRKT | SC | 769 | 5713832178667 | 0.356 | 0.294 | 250 | 225 | 15 | MM | 0.7832 | 0.6468 | 9.8425 | 8.8583 | 0.59055 | 4SE
99629042 | Kit, O-ring CR125-155 FXM D22 ACT | XCRKT | SC | 8636 | 5713832178810 | 0.287 | 0.072 | 185 | 185 | 97 | MM | 0.6314 | 0.1584 | 7.2835 | 7.2835 | 3.8189 | 4SE
99629043 | Kit, O-ring CR95 FXM/EPDM D22 ACT | XCRKT | SC | 3955 | 5713832178827 | 0.22 | 0.005 | 180 | 180 | 100 | MM | 0.484 | 0.011 | 7.0866 | 7.0866 | 3.937 | 4SE
99629044 | Kit, O-ring CR125-155 FXM/EPDM D22 ACT | XCRKT | SC | 3389 | 5713832178834 | 0.282 | 0.067 | 185 | 185 | 97 | MM | 0.6204 | 0.1474 | 7.2835 | 7.2835 | 3.8189 | 4SE
99629047 | Kit, Air esc. pipe CR95/125/155 IEC/NEMA | XCRKT | SC | 713 | 5713832178865 | 0.44 | 0.341 | 260 | 180 | 80 | MM | 0.968 | 0.7502 | 10.2362 | 7.0866 | 3.1496 | 4SE
99629048 | Kit, Air esc. pipe CR95/125/155 IEC/NEMA | XCRKT | SC | 690 | 5713832178872 | 0.54 | 0.441 | 252 | 172 | 72 | MM | 1.188 | 0.9702 | 9.9213 | 6.7717 | 2.8346 | 4SE
99629049 | Kit, Air esc. pipe CR125/155 IEC/NEMA | XCRKT | SC | 536 | 5713832178889 | 0.56 | 0.461 | 252 | 172 | 72 | MM | 1.232 | 1.0142 | 9.9213 | 6.7717 | 2.8346 | 4SE
99629224 | Spare Susp pipe assy 2-1/2"X2'-2 3/8"ws | YSKIT | SD | 1427 | 5713832181636 | 10.658 | 10.658 | 0 | 0 | 0 |  | 23.4476 | 23.4476 |  |  |  | 4SE
99629232 | Spare, Impeller 125-250/261, ISO D42, CI | NBKIT | SB | 1646 | 5713832181940 | 11.819 | 11.22 | 370 | 370 | 181 | MM | 26.0018 | 24.684 | 14.5669 | 14.5669 | 7.126 | 4SE
99629258 | Bulk,Retainer f/seal ring upper Titan | CRMKT | SC | 244 | 5713832182121 | 0.091 | 0.07 | 128 | 160 | 20 | MM | 0.2002 | 0.154 | 5.0394 | 6.2992 | 0.7874 | 4SE
99629320 | 35N30-11 1½NPT 4" 60 | SP07P | WG | 3120 | 5713832183036 | 11.162 | 9.732 | 1200 | 120 | 110 | MM | 24.5564 | 21.4104 | 47.2441 | 4.7244 | 4.3307 | 3WU
99629514 | Spare,Wear ring,455X407X56 | PASE1 | SB | 5648 | 5713832186426 | 16 | 16 | 750 | 750 | 220 | MM | 35.2 | 35.2 | 29.5276 | 29.5276 | 8.6614 | 4SE
99629519 | Spare,Wear ring,13.02"x14.00"x2.00" | PASE1 | SB | 2102 | 5713832186471 | 4.43 | 4.43 | 370 | 370 | 60 | MM | 9.746 | 9.746 | 14.5669 | 14.5669 | 2.3622 | 4SE
99629638 | 10-25123-1A0008-2822P MPRNCNSN01AA | LC000 | CE | 7316 | 5713832188628 | 470 | 470 | 1219.2 | 812.8 | 609.6 | MM | 1034 | 1034 | 48 | 32 | 24 | 1CBS
99629667 | Torque Multiplier 4000N.m | SVVKT | SD | 13813 | 5713832188932 | 5.4 | 4.7 | 350 | 280 | 130 | MM | 11.88 | 10.34 | 13.7795 | 11.0236 | 5.1181 | 4SE
99629864 | Spare, Impeller 80-250/240 SS trim | NBKIT | SB | 3851 | 5713832191475 | 7.354 | 7.05 | 341 | 292 | 136 | MM | 16.1788 | 15.51 | 13.4252 | 11.4961 | 5.3543 | 4SE
99629914 | Spare, Bearing Flange FF300 | XCRKT | SC | 3458 | 5713832191697 | 22.235 | 20.998 | 1200 | 800 | 355 | MM | 48.917 | 46.1956 | 47.2441 | 31.4961 | 13.9764 | 4SE
99629916 | Spare, Bearing Flange FF350 | XCRKT | SC | 4281 | 5713832192113 | 26.27 | 26.27 | 800 | 600 | 209 | MM | 57.794 | 57.794 | 31.4961 | 23.622 | 8.2283 | 4SE
99629918 | Spare, Bearing Flange FF400 | XCRKT | SC | 4658 | 5713832192137 | 59.753 | 22.751 | 1200 | 800 | 355 | MM | 131.4566 | 50.0522 | 47.2441 | 31.4961 | 13.9764 | 4SE
99629933 | Spare, Air vent ACT | XCRKT | SC | 1812 | 5713832192281 | 0.76 | 0.76 | 190 | 190 | 100 | MM | 1.672 | 1.672 | 7.4803 | 7.4803 | 3.937 | 4SE
99630207 | Spare, Fan cover 1LA7, 1LE1 Ah 90 metal | MOCKT | SC | 642 | 5713832197552 | 0.35 | 0.3 | 100 | 200 | 200 | MM | 0.77 | 0.66 | 3.937 | 7.874 | 7.874 | 4SE
99630267 | KIT, MOTOR MQ3-35 60HZ 115V | MQKIT | SA | 571 | 5713832198498 | 5.204 | 4.801 | 370 | 247 | 180 | MM | 11.4488 | 10.5622 | 14.5669 | 9.7244 | 7.0866 | 4SE
99630409 | 16-25709-73011X-1741P BPR1CNS101AA | VL000 | CE | 7815 | 5713832200504 | 201 | 201 | 1270 | 558.8 | 736.6 | MM | 442.2 | 442.2 | 50 | 22 | 29 | 1CBS
99630555 | KIT, MOTOR MQ3-45 60HZ 115V | MQKIT | SA | 465 | 5713832202577 | 5.224 | 4.844 | 370 | 247 | 180 | MM | 11.4928 | 10.6568 | 14.5669 | 9.7244 | 7.0866 | 4SE
99630558 | Kit, Motor 230V 50Hz AISI304/416 MQ 3-35 | MQKIT | SA | 706 | 5713832202904 | 5.043 | 4.709 | 370 | 247 | 180 | MM | 11.0946 | 10.3598 | 14.5669 | 9.7244 | 7.0866 | 4SE
99630559 | Kit, Motor 230V 50Hz AISI304/416 MQ 3-45 | MQKIT | SA | 706 | 5713832202911 | 5.039 | 4.705 | 370 | 247 | 180 | MM | 11.0858 | 10.351 | 14.5669 | 9.7244 | 7.0866 | 4SE
99630617 | Spare,Half coupling HL3X1.75"X3.543",BP | PASE1 | SB | 740 | 5713832203710 | 18 | 18 | 340 | 340 | 420 | MM | 39.6 | 39.6 | 13.3858 | 13.3858 | 16.5354 | 4SE
99630618 | Spare,Cap,bearing,KP,X5 OUTBRD,BP | PASE1 | SB | 173 | 5713832203727 | 1.82 | 1.82 | 1 | 1 | 1 | MM | 4.004 | 4.004 | 0.03937 | 0.03937 | 0.03937 | 4SE
99630719 | Kit, Volute 99630713 S fr62.Z | GS3KT | SD | 8557 | 5713832205257 | 78.6 | 62 | 0 | 0 | 0 |  | 172.92 | 136.4 |  |  |  | 4SE
99630742 | Kit, Suction cover 99630737 fr62.Z | GS2KT | SD | 4673 | 5713832205530 | 36.5 | 26 | 0 | 0 | 0 |  | 80.3 | 57.2 |  |  |  | 4SE
99630955 | 10-20709-140008-1851P BPRNCNSN01AA | LC000 | CE | 5498 | 5713832208883 | 259 | 259 | 812.8 | 609.6 | 660.4 | MM | 569.8 | 569.8 | 32 | 24 | 26 | 1CBS
99631004 | 10-40707-140008-2901P BPR3CNSN01AA | LC000 | CE | 13286 | 5713832209514 | 663 | 663 | 1219.2 | 812.8 | 609.6 | MM | 1458.6 | 1458.6 | 48 | 32 | 24 | 1CBS
99631023 | 14-15959-130368-2672P WPR3C8S101AA | LCSCA | CE | 8813 | 5713832209606 | 239 | 239 | 1219.2 | 812.8 | 609.6 | MM | 525.8 | 525.8 | 48 | 32 | 24 | 1CBS
99631202 | Spare,Intermediate Hous. MMS8000R ModelB | MMSKT | SD | 1463 | 5713832212279 | 6 | 5.701 | 280 | 170 | 220 | MM | 13.2 | 12.5422 | 11.0236 | 6.6929 | 8.6614 | 4SE
99631217 | Spare, Impeller 250-350 /338 SS trim | NBKIT | SB | 17084 | 5713832212477 | 31.6 | 29.2 | 555 | 371 | 367 | MM | 69.52 | 64.24 | 21.8504 | 14.6063 | 14.4488 | 4SE
99631222 | Spare,NON-RETURN VALVE GNVP DN100 PN16 | HYKIT | SB | 807 | 5713832212538 | 1.42 | 1.42 | 190 | 160 | 150 | MM | 3.124 | 3.124 | 7.4803 | 6.2992 | 5.9055 | 4SE
99631237 | Kit, Chamber stack CRN125-3 28/22 | XCRKT | SC | 11874 | 5713832212590 | 29.682 | 23.191 | 1142 | 334 | 341 | MM | 65.3004 | 51.0202 | 44.9606 | 13.1496 | 13.4252 | 4SE
99631242 | Spare, Coupling cpl. D16/48 EN 1.4401 | CRMKT | SC | 13030 | 5713832212774 | 1.133 | 1 | 185 | 185 | 180 | MM | 2.4926 | 2.2 | 7.2835 | 7.2835 | 7.0866 | 4SE
99631244 | Spare, Motor 99628974 MG160LB 15KW | MO5KT | SC | 6692 | 5713832212811 | 153.306 | 132.4 | 765 | 575 | 810 | MM | 337.2732 | 291.28 | 30.1181 | 22.6378 | 31.8898 | 4SE
99631293 | Kit, Gasket MMS8000N FKM | MMSKT | SD | 330 | 5713832213726 | 0.42 | 0.42 | 200 | 180 | 190 | MM | 0.924 | 0.924 | 7.874 | 7.0866 | 7.4803 | 4SE
99631448 | 11-20709-733N18 PNRNCNSN01AA | LF000 | CE | 5760 | 5713832216192 | 85 | 85 | 1219.2 | 812.8 | 609.6 | MM | 187 | 187 | 48 | 32 | 24 | 1CBS
99631612 | Spare,Wear ring,11.07"x12.00"x2.34" | PASE1 | SB | 2068 | 5713832219711 | 5.6 | 5.6 | 310 | 310 | 60 | MM | 12.32 | 12.32 | 12.2047 | 12.2047 | 2.3622 | 4SE
99631689 | Kit, Impeller 99631685 S fr62.Z | GS3KT | SD | 13747 | 5713832220823 | 48.5 | 38 | 0 | 0 | 0 |  | 106.7 | 83.6 |  |  |  | 4SE
99631736 | SCALA1 3-45 1x230V 60Hz NEMA 6-15 CSA | SCAL1 | DA | 973 | 5713832221783 | 14 | 12 | 550 | 240 | 345 | MM | 30.8 | 26.4 | 21.6535 | 9.4488 | 13.5827 | 0DBS
99631739 | SCALA1 5-55 1x230V 60Hz NEMA 6-15 CSA | SCAL1 | DA | 1160 | 5713832222018 | 16 | 14 | 550 | 240 | 345 | MM | 35.2 | 30.8 | 21.6535 | 9.4488 | 13.5827 | 0DBS
99631742 | SCALA1 3-45 1x115V 60Hz NEMA 5-15 CSA | SCAL1 | DA | 973 | 5713832222049 | 14 | 12 | 550 | 240 | 345 | MM | 30.8 | 26.4 | 21.6535 | 9.4488 | 13.5827 | 0DBS
99631754 | SCALA1 5-55 1x115V 60Hz NEMA 5-15 CSA | SCAL1 | DA | 1160 | 5713832222070 | 16 | 14 | 550 | 240 | 345 | MM | 35.2 | 30.8 | 21.6535 | 9.4488 | 13.5827 | 0DBS
99631910 | 14-25957-13036A-1622P BPR1C8S101AA | LCSCA | CE | 8549 | 5713832224906 | 252 | 252 | 1270 | 558.8 | 736.6 | MM | 554.4 | 554.4 | 50 | 22 | 29 | 1CBS
99631952 | Hydro MPC-E 2 CRE3-6 UL D-A-A-HV | HMPC1 | CG | 21033 | 5713832225996 | 224.935 | 124.935 | 1457.96 | 1054.1 | 1651 | MM | 494.857 | 274.857 | 57.4 | 41.5 | 65 | 1CBS
99631989 | 10-12709-130008-2681P BXRNCNSN01AA | LC000 | CE | 5327 | 5713832224968 | 100 | 100 | 812.8 | 609.6 | 660.4 | MM | 220 | 220 | 32 | 24 | 26 | 1CBS
99632005 | KIT, CR3 TO 32 FRAME MOUNT HARDWARE | BOKIT | SA | 70 | 5713832226054 | 0.929 | 0.825 | 206 | 165 | 105 | MM | 2.0438 | 1.815 | 8.1102 | 6.4961 | 4.1339 | 4SE
99632006 | Spare,TRUMY coupling,D4-112-A38065-220 | PASE1 | SB | 2714 | 5713832226061 | 20 | 20 | 800 | 300 | 410 | MM | 44 | 44 | 31.4961 | 11.811 | 16.1417 | 4SE
99632007 | Spare,TRUMY coupling,spacer 175 | PASE1 | SB | 1326 | 5713832226078 | 15 | 15 | 500 | 500 | 420 | MM | 33 | 33 | 19.685 | 19.685 | 16.5354 | 4SE
99632009 | Spare,TRUMY coupling,spacer 175 | PASE1 | SB | 1012 | 5713832226092 | 15 | 15 | 550 | 200 | 230 | MM | 33 | 33 | 21.6535 | 7.874 | 9.0551 | 4SE
99632218 | Spare, Coupling DC 160 85H 174 | TPKIT | SB | 2520 | 5713832229550 | 10.436 | 10 | 370 | 247 | 360 | MM | 22.9592 | 22 | 14.5669 | 9.7244 | 14.1732 | 4SE
99632222 | Spare, Impeller 150-250/282 D42 BZ | NBKIT | SB | 8476 | 5713832229598 | 18.489 | 17.89 | 370 | 370 | 181 | MM | 40.6758 | 39.358 | 14.5669 | 14.5669 | 7.126 | 4SE
99632249 | Spare, Air escape valve 1/4 | BOKIT | SA | 256 | 5713832230051 | 0.04 | 0.04 | 160 | 140 | 10 | MM | 0.088 | 0.088 | 6.2992 | 5.5118 | 0.3937 | 4SE
99632299 | Bulk, Valve SD-XL-PV/T,E/C-2 CAT | MDSKT | SF | 283 | 5713832230976 | 0.06 | 0.06 | 220 | 220 | 20 | MM | 0.132 | 0.132 | 8.6614 | 8.6614 | 0.7874 | 4SE
99632319 | KIT,CL40959-133230 ENDPLATE | PAREP | SB | 558 | 5713832231607 | 5.4 | 5.4 | 0 | 0 | 0 |  | 11.88 | 11.88 |  |  |  | 4SE
99632353 | KIT,CL20101-122230 COUP/PLATE | PAREP | SB | 849 | 5713832231669 | 10 | 10 | 0 | 0 | 0 |  | 22 | 22 |  |  |  | 4SE
99632556 | Spare, Impeller 32-160.1/133 SS trim | NBKIT | SB | 2479 | 5713832234578 | 1.508 | 1.41 | 185 | 185 | 97 | MM | 3.3176 | 3.102 | 7.2835 | 7.2835 | 3.8189 | 4SE
99632678 | Kit,maint DMH255-550 PVC/V/C | MDAKT | SF | 2522 | 5713832236145 | 1.052 | 0.942 | 155 | 240 | 120 | MM | 2.3144 | 2.0724 | 6.1024 | 9.4488 | 4.7244 | 4SE
99632679 | Kit,maint DMH255-550 PVC/V/SS | MDAKT | SF | 2066 | 5713832236152 | 1.065 | 0.955 | 155 | 240 | 120 | MM | 2.343 | 2.101 | 6.1024 | 9.4488 | 4.7244 | 4SE
99632811 | Spare,Seal assy,H75(S)/85,G6 | PASE1 | SB | 2406 | 5713832238460 | 0.7 | 0.7 | 200 | 200 | 190 | MM | 1.54 | 1.54 | 7.874 | 7.874 | 7.4803 | 4SE
99632821 | Hydro MPC-E 2 CRE3-9 UL D-A-A-HV | HMPC1 | CG | 21322 | 5713832238699 | 229.095 | 129.095 | 1457.96 | 1054.1 | 1651 | MM | 504.009 | 284.009 | 57.4 | 41.5 | 65 | 1CBS
99632934 | BLADDER,REPLACEMENT-GNLA 500 | BET00 | AC | 2086 | 5713832240562 | 22 | 22 | 0 | 0 | 0 |  | 48.4 | 48.4 |  |  |  | 1CBS
99632975 | SPARE,EX FAN,MACH,7.75 DIA,1.504/1.502BO | MOCKT | SC | 2495 | 5713832241255 | 1 | 1 | 8 | 8 | 8 | " | 2.2 | 2.2 |  |  |  | 4SE
99632977 | SPARE,WOODRUFF KEY#1008#BLOW CRBN STL | MOCKT | SC | 106 | 5713832241279 | 0.5 | 0.5 | 2 | 2 | 2 | " | 1.1 | 1.1 |  |  |  | 4SE
99632979 | SPARE,SET SCREW W/NYLON PAT 3/8-16 X 1/2 | MOCKT | SC | 92 | 5713832241293 | 0.25 | 0.25 | 0.2 | 0.2 | 0.2 | " | 0.55 | 0.55 |  |  |  | 4SE
99632984 | 10N-25957-13000X-1772P BPRNCNSNTCEP | LC000 | CE | 7721 | 5713832241507 | 258 | 258 | 812.8 | 609.6 | 660.4 | MM | 567.6 | 567.6 | 32 | 24 | 26 | 1CBS
99633006 | 14-4012A-1A036A-1852P BGR4C8S101AA | LCSCA | CE | 17283 | 5713832241804 | 568 | 568 | 1219.2 | 812.8 | 609.6 | MM | 1249.6 | 1249.6 | 48 | 32 | 24 | 1CBS
99633007 | 14-25957-130368-1742P BGR4C8S101AA | LCSCA | CE | 12051 | 5713832241811 | 272 | 272 | 1270 | 558.8 | 736.6 | MM | 598.4 | 598.4 | 50 | 22 | 29 | 1CBS
99633110 | Spare, SEAL HOUSING HS X2 SGL J | HSKIT | SB | 539 | 5713832243105 | 4.16 | 4.027 | 190 | 190 | 190 | MM | 9.152 | 8.8594 | 7.4803 | 7.4803 | 7.4803 | 4SE
99633137 | Spare, Impeller 100-200/183 SS trim | NBKIT | SB | 3461 | 5713832243174 | 6.234 | 5.93 | 341 | 292 | 136 | MM | 13.7148 | 13.046 | 13.4252 | 11.4961 | 5.3543 | 4SE
99633138 | Spare, Impeller 32-125.1/116 SS | NBKIT | SB | 1257 | 5713832243181 | 1.388 | 1.29 | 185 | 185 | 97 | MM | 3.0536 | 2.838 | 7.2835 | 7.2835 | 3.8189 | 4SE
99633258 | Kit, Chamber stack CRN95-3 22/22 | XCRKT | SC | 7094 | 5713832245208 | 18.5 | 13.682 | 560 | 370 | 370 | MM | 40.7 | 30.1004 | 22.0472 | 14.5669 | 14.5669 | 4SE
99633358 | Kit, Impeller 99633353 S fr58.Z | GS3KT | SD | 31640 | 5713832246885 | 45.5 | 35 | 500 | 500 | 644 | MM | 100.1 | 77 | 19.685 | 19.685 | 25.3543 | 4SE
99633443 | Hydro MPC-E 2 CRE3-12 UL D-A-A-HV | HMPC1 | CG | 21992 | 5713832248223 | 234.935 | 134.935 | 1457.96 | 1054.1 | 1651 | MM | 516.857 | 296.857 | 57.4 | 41.5 | 65 | 1CBS
99633444 | Hydro MPC-E 2 CRE5-4 UL D-A-A-HV | HMPC1 | CG | 21168 | 5713832248247 | 226.315 | 126.315 | 1457.96 | 1054.1 | 1651 | MM | 497.893 | 277.893 | 57.4 | 41.5 | 65 | 1CBS
99633445 | Hydro MPC-E 2 CRE5-6 UL D-A-A-HV | HMPC1 | CG | 21630 | 5713832248261 | 232.175 | 132.175 | 1457.96 | 1054.1 | 1651 | MM | 510.785 | 290.785 | 57.4 | 41.5 | 65 | 1CBS
99633446 | Hydro MPC-E 2 CRE5-9 UL D-A-A-HV | HMPC1 | CG | 22987 | 5713832248285 | 246.175 | 146.175 | 1457.96 | 1054.1 | 1651 | MM | 541.585 | 321.585 | 57.4 | 41.5 | 65 | 1CBS
99633447 | Hydro MPC-E 6 CRE5-4 UL D-A-A-HV | HMPC1 | CG | 45548 | 5713832250103 | 492.337 | 312.337 | 2590.8 | 1625.6 | 1651 | MM | 1083.1414 | 687.1414 | 102 | 64 | 65 | 1CBS
99633448 | Hydro MPC-E 2 CRE3-9 UK D-A-A-HV | HMPC1 | CG | 21688 | 5713832250127 | 228.915 | 128.915 | 1457.96 | 1054.1 | 1651 | MM | 503.613 | 283.613 | 57.4 | 41.5 | 65 | 1CBS
99633449 | Hydro MPC-E 2 CRE3-12 UK D-A-A-HVU | HMPC1 | CG | 22354 | 5713832250141 | 234.715 | 134.715 | 1457.96 | 1054.1 | 1651 | MM | 516.373 | 296.373 | 57.4 | 41.5 | 65 | 1CBS
99633450 | Hydro MPC-E 2 CRE5-4 UK D-A-A-HV | HMPC1 | CG | 21529 | 5713832250165 | 226.135 | 126.135 | 1457.96 | 1054.1 | 1651 | MM | 497.497 | 277.497 | 57.4 | 41.5 | 65 | 1CBS
99633451 | Hydro MPC-E 2 CRE5-6 UK D-A-A-HVU | HMPC1 | CG | 21992 | 5713832250189 | 231.955 | 131.955 | 1457.96 | 1054.1 | 1651 | MM | 510.301 | 290.301 | 57.4 | 41.5 | 65 | 1CBS
99633452 | Hydro MPC-E 2 CRE5-9 UK D-A-A-HV | HMPC1 | CG | 23348 | 5713832250301 | 253.555 | 153.555 | 1457.96 | 1054.1 | 1651 | MM | 557.821 | 337.821 | 57.4 | 41.5 | 65 | 1CBS
99633583 | Hydro MPC-E 6 CRE5-4 UK D-A-A-HV | HMPC1 | CG | 45548 | 5713832250325 | 491.797 | 311.797 | 2590.8 | 1625.6 | 1651 | MM | 1081.9534 | 685.9534 | 102 | 64 | 65 | 1CBS
99633584 | Hydro MPC-E 6 CRE5-6 UK D-A-A-HVU | HMPC1 | CG | 48054 | 5713832250349 | 509.257 | 329.257 | 2590.8 | 1625.6 | 1651 | MM | 1120.3654 | 724.3654 | 102 | 64 | 65 | 1CBS
99633585 | Hydro MPC-E 2 CRE3-6 UJ D-A-A-HV | HMPC1 | CG | 19594 | 5713832250363 | 223.935 | 123.935 | 1457.96 | 1054.1 | 1651 | MM | 492.657 | 272.657 | 57.4 | 41.5 | 65 | 1CBS
99633586 | Hydro MPC-E 2 CRE3-9 UJ D-A-A-HV | HMPC1 | CG | 20058 | 5713832250387 | 230.055 | 130.055 | 1457.96 | 1054.1 | 1651 | MM | 506.121 | 286.121 | 57.4 | 41.5 | 65 | 1CBS
99633587 | Hydro MPC-E 2 CRE3-11 UJ D-A-A-HV | HMPC1 | CG | 20368 | 5713832250608 | 231.435 | 131.435 | 1457.96 | 1054.1 | 1651 | MM | 509.157 | 289.157 | 57.4 | 41.5 | 65 | 1CBS
99633588 | Hydro MPC-E 2 CRE5-4 UJ D-A-A-HV | HMPC1 | CG | 19904 | 5713832250622 | 223.735 | 123.735 | 1457.96 | 1054.1 | 1651 | MM | 492.217 | 272.217 | 57.4 | 41.5 | 65 | 1CBS
99633589 | Hydro MPC-E 2 CRE5-5 UJ D-A-A-HV | HMPC1 | CG | 21131 | 5713832250646 | 228.335 | 128.335 | 1457.96 | 1054.1 | 1651 | MM | 502.337 | 282.337 | 57.4 | 41.5 | 65 | 1CBS
99633590 | Hydro MPC-E 6 CRE5-4 UJ D-A-A-HV | HMPC1 | CG | 43881 | 5713832250660 | 480.997 | 300.997 | 2590.8 | 1625.6 | 1651 | MM | 1058.1934 | 662.1934 | 102 | 64 | 65 | 1CBS
99633591 | Hydro MPC-E 6 CRE5-5 UJ D-A-A-HV | HMPC1 | CG | 46850 | 5713832250684 | 494.797 | 314.797 | 2590.8 | 1625.6 | 1651 | MM | 1088.5534 | 692.5534 | 102 | 64 | 65 | 1CBS
99633655 | 11-50157-158208-1922P BPR1C2S101KM | LF000 | CE | 48321 | 5713832251544 | 1563 | 1563 | 2159 | 1270 | 1066.8 | MM | 3438.6 | 3438.6 | 85 | 50 | 42 | 1CBS
99633656 | 11-60123-158208-1922P BPR1C2S101KM | LF000 | CE | 48140 | 5713832251551 | 1557 | 1557 | 1701.8 | 1143 | 939.8 | MM | 3425.4 | 3425.4 | 67 | 45 | 37 | 1CBS
99633668 | Spare,Sleeve complete BM30 | BMEKT | SC | 4775 | 5713832252008 | 27.122 | 26.92 | 1910 | 200 | 200 | MM | 59.6684 | 59.224 | 75.1969 | 7.874 | 7.874 | 4SE
99633676 | Spare,Impeller,CL-80131,TRIM:258.2mm | PASE1 | SB | 3345 | 5713832251841 | 13.8 | 13.8 | 500 | 500 | 410 | MM | 30.36 | 30.36 | 19.685 | 19.685 | 16.1417 | 4SE
99633681 | Service kit for 10W01122-005H | PASE1 | SB | 4426 | 5713832251926 | 50 | 50 | 650 | 500 | 570 | MM | 110 | 110 | 25.5906 | 19.685 | 22.4409 | 4SE
99633685 | Spare,Bearing frame assy,CL-4H,H420 | PASE1 | SB | 9772 | 5713832251971 | 95 | 95 | 1 | 1 | 1 | MM | 209 | 209 | 0.03937 | 0.03937 | 0.03937 | 4SE
99633710 | Spare,Impeller,CL-40157,trim:364.1mm | PASE1 | SB | 2760 | 5713832252367 | 15.07 | 15.07 | 500 | 500 | 410 | MM | 33.154 | 33.154 | 19.685 | 19.685 | 16.1417 | 4SE
99633715 | Spare,cable 16sqx8c 85m | KJIKT | SD | 12994 | 5713832252510 | 107 | 105 | 3400 | 1500 | 1500 | MM | 235.4 | 231 | 133.8583 | 59.0551 | 59.0551 | 4SE
99633719 | Spare,Independent fan for ELH100L1-4 | PASE1 | SB | 1146 | 5713832252572 | 2.6 | 2.6 | 1 | 1 | 1 | MM | 5.72 | 5.72 | 0.03937 | 0.03937 | 0.03937 | 4SE
99633720 | SpareIndependent fan for ELH132S2-2 | PASE1 | SB | 1451 | 5713832252589 | 4.2 | 4.2 | 1 | 1 | 1 | MM | 9.24 | 9.24 | 0.03937 | 0.03937 | 0.03937 | 4SE
99633744 | Spare,BEARING FRAME ASSY,CL-5H-1,H316 | PASE1 | SB | 11213 | 5713832252923 | 24.6 | 24.6 | 340 | 340 | 270 | MM | 54.12 | 54.12 | 13.3858 | 13.3858 | 10.6299 | 4SE
99633776 | Kit,maint DMH253 PVC/E/C | MDAKT | SF | 712 | 5713832253395 | 0.332 | 0.279 | 150 | 130 | 55 | MM | 0.7304 | 0.6138 | 5.9055 | 5.1181 | 2.1654 | 4SE
99633777 | Kit,maint DMH253 PVC/E/SS | MDAKT | SF | 623 | 5713832253500 | 0.316 | 0.263 | 150 | 130 | 55 | MM | 0.6952 | 0.5786 | 5.9055 | 5.1181 | 2.1654 | 4SE
99633781 | Kit,maint DMH253 PVC/V/C | MDAKT | SF | 727 | 5713832253548 | 0.34 | 0.287 | 150 | 100 | 100 | MM | 0.748 | 0.6314 | 5.9055 | 3.937 | 3.937 | 4SE
99633782 | Kit,maint DMH253 PV/T/T | MDAKT | SF | 838 | 5713832253555 | 0.332 | 0.279 | 150 | 130 | 55 | MM | 0.7304 | 0.6138 | 5.9055 | 5.1181 | 2.1654 | 4SE
99633829 | Spare,Sleeve,5H packing seal,PKG,H316 | PASE1 | SB | 2652 | 5713832254415 | 2 | 2 | 1 | 1 | 1 | MM | 4.4 | 4.4 | 0.03937 | 0.03937 | 0.03937 | 4SE
99633830 | Spare,PACKING,13mm SQ,L,60.6"-5pcs | PASE1 | SB | 544 | 5713832254422 | 1.2 | 1.2 | 1 | 1 | 1 | MM | 2.64 | 2.64 | 0.03937 | 0.03937 | 0.03937 | 4SE
99633860 | Spare,Seal seat "BO",4.00",SiC,Viton | PASE1 | SB | 1051 | 5713832254965 | 0.46 | 0.46 | 180 | 200 | 100 | MM | 1.012 | 1.012 | 7.0866 | 7.874 | 3.937 | 4SE
99633874 | Spare,Sleeve,inner,KP,1620,H316 | PASE1 | SB | 2611 | 5713832254996 | 2.28 | 2.28 | 1 | 1 | 1 | MM | 5.016 | 5.016 | 0.03937 | 0.03937 | 0.03937 | 4SE
99633996 | Spare Flange-Companion 1350 1-7/8"B | YAKIT | SD | 392 | 5713832257324 | 3.086 | 3.086 | 0 | 0 | 0 |  | 6.7892 | 6.7892 |  |  |  | 4SE
99634007 | Kit, Seal housing 99631856 S fr62 | GS2KT | SD | 4183 | 5713832257270 | 62 | 51 | 0 | 0 | 0 |  | 136.4 | 112.2 |  |  |  | 4SE
99634092 | 29-60123-740001-1922P BPRNC4S101DP | SPLK0 | CF | 37590 | 5713832402007 | 1977 | 1977 | 2159 | 1270 | 1066.8 | MM | 4349.4 | 4349.4 | 85 | 50 | 42 | 1CBS
99634101 | SEPARATOR,GBSF-050-X | TAS00 | AC | 5166 | 5713832258741 | 240 | 240 | 0 | 0 | 0 |  | 528 | 528 |  |  |  | 1CBS
99634113 | KIT, CHECK VALVE RK86A DN32+ PIPE NIPPLE | BOKIT | SA | 1130 | 5713832258765 | 2.479 | 2.316 | 0 | 0 | 0 |  | 5.4538 | 5.0952 |  |  |  | 4SE
99648557 | Spare,Backplate SGL seal,4H,IMP 13" | PASE1 | SB | 10715 | 5713832404827 | 48 | 48 | 600 | 600 | 360 | MM | 105.6 | 105.6 | 23.622 | 23.622 | 14.1732 | 4SE
99648562 | Kit,maint DMH254 PVC/V/C | MDAKT | SF | 910 | 5713832405121 | 1 | 0.896 | 180 | 100 | 100 | MM | 2.2 | 1.9712 | 7.0866 | 3.937 | 3.937 | 4SE
99648644 | Spare, Impeller 150-400/373, D42 CI | NBKIT | SB | 4587 | 5713832405930 | 24.2 | 23.218 | 1200 | 800 | 810 | MM | 53.24 | 51.0796 | 47.2441 | 31.4961 | 31.8898 | 4SE
99648647 | Spare, Impeller 32-200 /203 CI | NBKIT | SB | 439 | 5713832405961 | 3.2 | 2.896 | 340 | 290 | 160 | MM | 7.04 | 6.3712 | 13.3858 | 11.4173 | 6.2992 | 4SE
99648648 | Spare, Impeller 50-250 /242 CI | NBKIT | SB | 656 | 5713832405978 | 5.074 | 4.77 | 341 | 292 | 136 | MM | 11.1628 | 10.494 | 13.4252 | 11.4961 | 5.3543 | 4SE
99648723 | Spare,MG132SC 230/400-2 5.5KW B05-38 HP | MO6KT | SC | 3354 | 5713832407019 | 45.1 | 42.7 | 555 | 371 | 367 | MM | 99.22 | 93.94 | 21.8504 | 14.6063 | 14.4488 | 4SE
99648725 | Spare,MG80C230/400-2 1.1KW B14 PTC HartP | MO6KT | SC | 1670 | 5713832407033 | 10.036 | 9.6 | 370 | 247 | 360 | MM | 22.0792 | 21.12 | 14.5669 | 9.7244 | 14.1732 | 4SE
99648726 | Spare,MG112MC 3X400D-2 4kW B14-28 Hart P | MO6KT | SC | 2665 | 5713832407040 | 45.802 | 36.5 | 565 | 375 | 430 | MM | 100.7644 | 80.3 | 22.2441 | 14.7638 | 16.9291 | 4SE
99648728 | Spare,MG71A 230/400-2 .37 kW B14-14HartP | MO6KT | SC | 936 | 5713832407064 | 6.234 | 5.914 | 370 | 247 | 360 | MM | 13.7148 | 13.0108 | 14.5669 | 9.7244 | 14.1732 | 4SE
99648748 | Kit, Chamber Stack CRN 64-3-2 | CRLKT | SC | 8613 | 5713832407514 | 12.557 | 10.092 | 1142 | 334 | 341 | MM | 27.6254 | 22.2024 | 44.9606 | 13.1496 | 13.4252 | 4SE
99648886 | RSI 3x380-440V IP54 45kW 87A | SOLIN | WE | 10137 | 5713832409495 | 40.5 | 37.5 | 320 | 330 | 750 | MM | 89.1 | 82.5 | 12.5984 | 12.9921 | 29.5276 | 3WU
99648887 | RSI 3x380-440V IP54 55kW 105A | SOLIN | WE | 10543 | 5713832409501 | 40.5 | 37.5 | 320 | 330 | 750 | MM | 89.1 | 82.5 | 12.5984 | 12.9921 | 29.5276 | 3WU
99648888 | RSI 3x380-440V IP54 110kW 205A | SOLIN | WE | 13845 | 5713832409518 | 80.5 | 66 | 540 | 430 | 1140 | MM | 177.1 | 145.2 | 21.2598 | 16.9291 | 44.8819 | 3WU
99648889 | RSI 3x380-440V IP54 132kW 261A | SOLIN | WE | 20703 | 5713832409525 | 148.3 | 119.5 | 570 | 730 | 1300 | MM | 326.26 | 262.9 | 22.4409 | 28.7402 | 51.1811 | 3WU
99648890 | RSI 3x380-440V IP54 160kW 310A | SOLIN | WE | 22267 | 5713832409532 | 148.3 | 119.5 | 570 | 730 | 1300 | MM | 326.26 | 262.9 | 22.4409 | 28.7402 | 51.1811 | 3WU
99649017 | SEPARATOR,GBSF-025-W | TAS00 | AC | 3180 | 5713832411504 | 120 | 120 | 0 | 0 | 0 |  | 264 | 264 |  |  |  | 1CBS
99649018 | 11-4012A-1A6P08-1842P BGRNC4S101AA | LF000 | CE | 26001 | 5713832411511 | 778 | 778 | 1524 | 660.4 | 736.6 | MM | 1711.6 | 1711.6 | 60 | 26 | 29 | 1CBS
99649019 | SEPARATOR,GBSF-025-X | TAS00 | AC | 2946 | 5713832411528 | 120 | 120 | 0 | 0 | 0 |  | 264 | 264 |  |  |  | 1CBS
99649058 | Kit-Special PLS parts | YAKIT | SD | 403 | 5713832412037 | 4.938 | 4.938 | 0 | 0 | 0 |  | 10.8636 | 10.8636 |  |  |  | 4SE
99649068 | Hydro MPC-E 3 CRE3-6 UL D-A-A-HV | HMPC1 | CG | 26393 | 5713832412273 | 298.359 | 163.359 | 2032 | 1219.2 | 1651 | MM | 656.3898 | 359.3898 | 80 | 48 | 65 | 1CBS
99649069 | Hydro MPC-E 3 CRE3-9 UL D-A-A-HV | HMPC1 | CG | 26830 | 5713832412297 | 304.599 | 169.599 | 2032 | 1219.2 | 1651 | MM | 670.1178 | 373.1178 | 80 | 48 | 65 | 1CBS
99649070 | Hydro MPC-E 3 CRE3-12 UL D-A-A-HV | HMPC1 | CG | 27834 | 5713832422517 | 313.359 | 178.359 | 2032 | 1219.2 | 1651 | MM | 689.3898 | 392.3898 | 80 | 48 | 65 | 1CBS
99649071 | Hydro MPC-E 3 CRE5-4 UL D-A-A-HV | HMPC1 | CG | 27026 | 5713832422531 | 303.427 | 168.427 | 2032 | 1219.2 | 1651 | MM | 667.5394 | 370.5394 | 80 | 48 | 65 | 1CBS
99649072 | Hydro MPC-E 3 CRE5-6 UL D-A-A-HV | HMPC1 | CG | 27716 | 5713832422555 | 312.217 | 177.217 | 2032 | 1219.2 | 1651 | MM | 686.8774 | 389.8774 | 80 | 48 | 65 | 1CBS
99649134 | Spare,Wear ring,7.13" x 7.88" x 1.00" | PASE1 | SB | 750 | 5713832412914 | 1.46 | 1.46 | 340 | 290 | 60 | MM | 3.212 | 3.212 | 13.3858 | 11.4173 | 2.3622 | 4SE
99649165 | Spare, Impeller 150-400/349, D48 CI | NBKIT | SB | 2890 | 5713832413386 | 20.239 | 19.64 | 370 | 370 | 181 | MM | 44.5258 | 43.208 | 14.5669 | 14.5669 | 7.126 | 4SE
99649310 | Kit, shaft seal BBVP HS125-100-388 PN25 | HSKIT | SB | 1130 | 5713832415694 | 4.074 | 3.938 | 185 | 185 | 180 | MM | 8.9628 | 8.6636 | 7.2835 | 7.2835 | 7.0866 | 4SE
99649379 | Spare,Cable M2.00-X | CRSKT | SC | 213 | 5713832416769 | 0.25 | 0.25 | 180 | 180 | 90 | MM | 0.55 | 0.55 | 7.0866 | 7.0866 | 3.5433 | 4SE
99649386 | 25S30-11 1½NPT 4"3X380-415/60 | SP05A | WH | 4073 | 5713832416592 | 21.93 | 20.5 | 1200 | 120 | 110 | MM | 48.246 | 45.1 | 47.2441 | 4.7244 | 4.3307 | 3WU
99649424 | Spare, Impeller 150-400/407, D48 CI | NBKIT | SB | 2890 | 5713832417186 | 33.872 | 24.37 | 800 | 600 | 129 | MM | 74.5184 | 53.614 | 31.4961 | 23.622 | 5.0787 | 4SE
99649428 | Spare, Manifold MONO/PAC Ms w.valve | SYCKT | SB | 586 | 5713832417339 | 4.185 | 1.34 | 192 | 192 | 148 | MM | 9.207 | 2.948 | 7.5591 | 7.5591 | 5.8268 | 4SE
99649597 | PA cable for sensor 3, white plug, 2,5m | SVVKT | SD | 139 | 5713832420353 | 0.15 | 0.089 | 330 | 290 | 65 | MM | 0.33 | 0.1958 | 12.9921 | 11.4173 | 2.5591 | 4SE
99649600 | PA upgrade equipment from V2.0/1 to V3.0 | SVVKT | SD | 72673 | 5713832420391 | 9 | 6.6 | 470 | 340 | 200 | MM | 19.8 | 14.52 | 18.5039 | 13.3858 | 7.874 | 4SE
99649724 | Hydro MPC-E 3 CRE5-9 UL D-A-A-HV | HMPC1 | CG | 29750 | 5713832422586 | 333.217 | 198.217 | 2032 | 1219.2 | 1651 | MM | 733.0774 | 436.0774 | 80 | 48 | 65 | 1CBS
99649725 | Hydro MPC-E 4 CRE3-6 UL D-A-A-HV | HMPC1 | CG | 31736 | 5713832422708 | 343.901 | 208.901 | 2032 | 1219.2 | 1651 | MM | 756.5822 | 459.5822 | 80 | 48 | 65 | 1CBS
99649726 | Hydro MPC-E 4 CRE3-9 UL D-A-A-HV | HMPC1 | CG | 32319 | 5713832422722 | 352.221 | 217.221 | 2032 | 1219.2 | 1651 | MM | 774.8862 | 477.8862 | 80 | 48 | 65 | 1CBS
99649727 | Hydro MPC-E 4 CRE3-12 UL D-A-A-HV | HMPC1 | CG | 33654 | 5713832422746 | 363.901 | 228.901 | 2032 | 1219.2 | 1651 | MM | 800.5822 | 503.5822 | 80 | 48 | 65 | 1CBS
99649728 | Hydro MPC-E 4 CRE5-4 UL D-A-A-HV | HMPC1 | CG | 32812 | 5713832422760 | 348.061 | 213.061 | 2032 | 1219.2 | 1651 | MM | 765.7342 | 468.7342 | 80 | 48 | 65 | 1CBS
99649729 | Hydro MPC-E 4 CRE5-6 UL D-A-A-HV | HMPC1 | CG | 33737 | 5713832422784 | 359.781 | 224.781 | 2032 | 1219.2 | 1651 | MM | 791.5182 | 494.5182 | 80 | 48 | 65 | 1CBS
99649730 | Hydro MPC-E 4 CRE5-9 UL D-A-A-HV | HMPC1 | CG | 36449 | 5713832422906 | 387.781 | 252.781 | 2032 | 1219.2 | 1651 | MM | 853.1182 | 556.1182 | 80 | 48 | 65 | 1CBS
99649731 | Hydro MPC-E 5 CRE3-9 UL D-A-A-HV | HMPC1 | CG | 40839 | 5713832422920 | 420.395 | 260.395 | 2286 | 1625.6 | 1651 | MM | 924.869 | 572.869 | 90 | 64 | 65 | 1CBS
99649732 | Hydro MPC-E 5 CRE3-12 UL D-A-A-HV | HMPC1 | CG | 42325 | 5713832422944 | 434.995 | 274.995 | 2286 | 1625.6 | 1651 | MM | 956.989 | 604.989 | 90 | 64 | 65 | 1CBS
99649753 | Hydro MPC-E 5 CRE5-4 UL D-A-A-HV | HMPC1 | CG | 40150 | 5713832422968 | 415.225 | 255.225 | 2286 | 1625.6 | 1651 | MM | 913.495 | 561.495 | 90 | 64 | 65 | 1CBS
99649754 | Hydro MPC-E 5 CRE5-6 UL D-A-A-HV | HMPC1 | CG | 42238 | 5713832422982 | 429.875 | 269.875 | 2286 | 1625.6 | 1651 | MM | 945.725 | 593.725 | 90 | 64 | 65 | 1CBS
99649755 | Hydro MPC-E 6 CRE3-9 UL D-A-A-HV | HMPC1 | CG | 46037 | 5713832423002 | 482.149 | 302.149 | 2590.8 | 1625.6 | 1651 | MM | 1060.7278 | 664.7278 | 102 | 64 | 65 | 1CBS
99649756 | Hydro MPC-E 6 CRE3-12 UL D-A-A-HV | HMPC1 | CG | 47820 | 5713832423026 | 499.669 | 319.669 | 2590.8 | 1625.6 | 1651 | MM | 1099.2718 | 703.2718 | 102 | 64 | 65 | 1CBS
99649757 | Hydro MPC-E 6 CRE5-6 UL D-A-A-HV | HMPC1 | CG | 48054 | 5713832423040 | 509.917 | 329.917 | 2590.8 | 1625.6 | 1651 | MM | 1121.8174 | 725.8174 | 102 | 64 | 65 | 1CBS
99649758 | Hydro MPC-E 3 CRE3-9 UK D-A-A-HV | HMPC1 | CG | 26741 | 5713832423064 | 304.329 | 169.329 | 2032 | 1219.2 | 1651 | MM | 669.5238 | 372.5238 | 80 | 48 | 65 | 1CBS
99649759 | Hydro MPC-E 3 CRE3-12 UK D-A-A-HVU | HMPC1 | CG | 27743 | 5713832423088 | 313.029 | 178.029 | 2032 | 1219.2 | 1651 | MM | 688.6638 | 391.6638 | 80 | 48 | 65 | 1CBS
99649760 | Hydro MPC-E 3 CRE5-4 UK D-A-A-HV | HMPC1 | CG | 26939 | 5713832423309 | 303.157 | 168.157 | 2032 | 1219.2 | 1651 | MM | 666.9454 | 369.9454 | 80 | 48 | 65 | 1CBS
99649761 | Hydro MPC-E 3 CRE5-6 UK D-A-A-HVU | HMPC1 | CG | 27632 | 5713832423323 | 311.887 | 176.887 | 2032 | 1219.2 | 1651 | MM | 686.1514 | 389.1514 | 80 | 48 | 65 | 1CBS
99649762 | Hydro MPC-E 3 CRE5-9 UK D-A-A-HV | HMPC1 | CG | 29664 | 5713832423347 | 344.287 | 209.287 | 2032 | 1219.2 | 1651 | MM | 757.4314 | 460.4314 | 80 | 48 | 65 | 1CBS
99649771 | Spare Seal 2" T21 Single CAR/TC | YZMBO | SD | 2191 | 5713832423620 | 1.571 | 1.571 | 0 | 0 | 0 |  | 3.4562 | 3.4562 |  |  |  | 4SE
99649772 | Spare Seal 1-3/4" T21 Single C/CER | YZMBO | SD | 1468 | 5713832423637 | 1.683 | 1.683 | 0 | 0 | 0 |  | 3.7026 | 3.7026 |  |  |  | 4SE
99649773 | Hydro MPC-E 4 CRE3-9 UK D-A-A-HV | HMPC1 | CG | 32173 | 5713832423361 | 351.861 | 216.861 | 2032 | 1219.2 | 1651 | MM | 774.0942 | 477.0942 | 80 | 48 | 65 | 1CBS
99649774 | Hydro MPC-E 4 CRE3-12 UK D-A-A-HVU | HMPC1 | CG | 33511 | 5713832423385 | 363.461 | 228.461 | 2032 | 1219.2 | 1651 | MM | 799.6142 | 502.6142 | 80 | 48 | 65 | 1CBS
99649775 | Hydro MPC-E 4 CRE5-4 UK D-A-A-HV | HMPC1 | CG | 32673 | 5713832423408 | 347.701 | 212.701 | 2032 | 1219.2 | 1651 | MM | 764.9422 | 467.9422 | 80 | 48 | 65 | 1CBS
99649777 | Hydro MPC-E 4 CRE5-6 UK D-A-A-HVU | HMPC1 | CG | 33595 | 5713832423439 | 359.341 | 224.341 | 2032 | 1219.2 | 1651 | MM | 790.5502 | 493.5502 | 80 | 48 | 65 | 1CBS
99649778 | Hydro MPC-E 4 CRE5-9 UK D-A-A-HV | HMPC1 | CG | 36303 | 5713832423453 | 402.541 | 267.541 | 2032 | 1219.2 | 1651 | MM | 885.5902 | 588.5902 | 80 | 48 | 65 | 1CBS
99649779 | Hydro MPC-E 5 CRE3-9 UK D-A-A-HV | HMPC1 | CG | 39834 | 5713832423477 | 419.945 | 259.945 | 2286 | 1625.6 | 1651 | MM | 923.879 | 571.879 | 90 | 64 | 65 | 1CBS
99649780 | Hydro MPC-E 5 CRE3-12 UK D-A-A-HVU | HMPC1 | CG | 42325 | 5713832423491 | 434.445 | 274.445 | 2286 | 1625.6 | 1651 | MM | 955.779 | 603.779 | 90 | 64 | 65 | 1CBS
99649781 | Hydro MPC-E 5 CRE5-4 UK D-A-A-HV | HMPC1 | CG | 40150 | 5713832423514 | 414.775 | 254.775 | 2286 | 1625.6 | 1651 | MM | 912.505 | 560.505 | 90 | 64 | 65 | 1CBS
99649783 | Hydro MPC-E 5 CRE5-6 UK D-A-A-HVU | HMPC1 | CG | 42238 | 5713832423545 | 429.325 | 269.325 | 2286 | 1625.6 | 1651 | MM | 944.515 | 592.515 | 90 | 64 | 65 | 1CBS
99649784 | Hydro MPC-E 6 CRE3-9 UK D-A-A-HV | HMPC1 | CG | 46037 | 5713832423569 | 481.609 | 301.609 | 2590.8 | 1625.6 | 1651 | MM | 1059.5398 | 663.5398 | 102 | 64 | 65 | 1CBS
99649785 | Hydro MPC-E 6 CRE3-12 UK D-A-A-HVU | HMPC1 | CG | 47820 | 5713832423583 | 499.009 | 319.009 | 2590.8 | 1625.6 | 1651 | MM | 1097.8198 | 701.8198 | 102 | 64 | 65 | 1CBS
99649786 | Hydro MPC-E 3 CRE3-6 UJ D-A-A-HV | HMPC1 | CG | 23929 | 5713832423705 | 296.859 | 161.859 | 2032 | 1219.2 | 1651 | MM | 653.0898 | 356.0898 | 80 | 48 | 65 | 1CBS
99649787 | Hydro MPC-E 3 CRE3-9 UJ D-A-A-HV | HMPC1 | CG | 24623 | 5713832423729 | 306.039 | 171.039 | 2032 | 1219.2 | 1651 | MM | 673.2858 | 376.2858 | 80 | 48 | 65 | 1CBS
99649788 | Hydro MPC-E 3 CRE3-11 UJ D-A-A-HV | HMPC1 | CG | 26143 | 5713832423743 | 308.109 | 173.109 | 2032 | 1219.2 | 1651 | MM | 677.8398 | 380.8398 | 80 | 48 | 65 | 1CBS
99649789 | Hydro MPC-E 3 CRE5-4 UJ D-A-A-HV | HMPC1 | CG | 24818 | 5713832423767 | 299.557 | 164.557 | 2032 | 1219.2 | 1651 | MM | 659.0254 | 362.0254 | 80 | 48 | 65 | 1CBS
99649790 | Hydro MPC-E 3 CRE5-5 UJ D-A-A-HV | HMPC1 | CG | 27966 | 5713832423781 | 306.457 | 171.457 | 2032 | 1219.2 | 1651 | MM | 674.2054 | 377.2054 | 80 | 48 | 65 | 1CBS
99649791 | Hydro MPC-E 4 CRE3-6 UJ D-A-A-HV | HMPC1 | CG | 29068 | 5713832423804 | 339.501 | 204.501 | 2032 | 1219.2 | 1651 | MM | 746.9022 | 449.9022 | 80 | 48 | 65 | 1CBS
99649792 | Hydro MPC-E 4 CRE3-9 UJ D-A-A-HV | HMPC1 | CG | 29993 | 5713832423828 | 351.741 | 216.741 | 2032 | 1219.2 | 1651 | MM | 773.8302 | 476.8302 | 80 | 48 | 65 | 1CBS
99649793 | Hydro MPC-E 4 CRE3-11 UJ D-A-A-HV | HMPC1 | CG | 32213 | 5713832423842 | 354.501 | 219.501 | 2032 | 1219.2 | 1651 | MM | 779.9022 | 482.9022 | 80 | 48 | 65 | 1CBS
99649794 | Hydro MPC-E 4 CRE5-4 UJ D-A-A-HV | HMPC1 | CG | 30307 | 5713832423866 | 340.501 | 205.501 | 2032 | 1219.2 | 1651 | MM | 749.1022 | 452.1022 | 80 | 48 | 65 | 1CBS
99649795 | Hydro MPC-E 4 CRE5-5 UJ D-A-A-HV | HMPC1 | CG | 34479 | 5713832423880 | 349.701 | 214.701 | 2032 | 1219.2 | 1651 | MM | 769.3422 | 472.3422 | 80 | 48 | 65 | 1CBS
99649796 | Hydro MPC-E 5 CRE3-6 UJ D-A-A-HV | HMPC1 | CG | 37555 | 5713832423903 | 404.495 | 244.495 | 2286 | 1625.6 | 1651 | MM | 889.889 | 537.889 | 90 | 64 | 65 | 1CBS
99649797 | Hydro MPC-E 5 CRE3-9 UJ D-A-A-HV | HMPC1 | CG | 40796 | 5713832423927 | 419.795 | 259.795 | 2286 | 1625.6 | 1651 | MM | 923.549 | 571.549 | 90 | 64 | 65 | 1CBS
99649798 | Hydro MPC-E 5 CRE3-11 UJ D-A-A-HV | HMPC1 | CG | 41521 | 5713832423941 | 423.245 | 263.245 | 2286 | 1625.6 | 1651 | MM | 931.139 | 579.139 | 90 | 64 | 65 | 1CBS
99649799 | Hydro MPC-E 5 CRE5-4 UJ D-A-A-HV | HMPC1 | CG | 39267 | 5713832423965 | 405.775 | 245.775 | 2286 | 1625.6 | 1651 | MM | 892.705 | 540.705 | 90 | 64 | 65 | 1CBS
99649800 | Hydro MPC-E 5 CRE5-5 UJ D-A-A-HV | HMPC1 | CG | 41235 | 5713832423989 | 417.275 | 257.275 | 2286 | 1625.6 | 1651 | MM | 918.005 | 566.005 | 90 | 64 | 65 | 1CBS
99649801 | Hydro MPC-E 6 CRE3-6 UJ D-A-A-HV | HMPC1 | CG | 43756 | 5713832424009 | 463.069 | 283.069 | 2590.8 | 1625.6 | 1651 | MM | 1018.7518 | 622.7518 | 102 | 64 | 65 | 1CBS
99649802 | Hydro MPC-E 6 CRE3-9 UJ D-A-A-HV | HMPC1 | CG | 46323 | 5713832424023 | 481.429 | 301.429 | 2590.8 | 1625.6 | 1651 | MM | 1059.1438 | 663.1438 | 102 | 64 | 65 | 1CBS
99649803 | Hydro MPC-E 6 CRE3-11 UJ D-A-A-HV | HMPC1 | CG | 46854 | 5713832424047 | 485.569 | 305.569 | 2590.8 | 1625.6 | 1651 | MM | 1068.2518 | 672.2518 | 102 | 64 | 65 | 1CBS
99649832 | 14-30707-23036A-1871P BGR3C8S101AA | LCSCA | CE | 15216 | 5713832424511 | 327 | 327 | 1219.2 | 812.8 | 609.6 | MM | 719.4 | 719.4 | 48 | 32 | 24 | 1CBS
99649861 | 29-40127-340531-2872P BPR1C2S199BB | SPLK0 | CF | 26437 | 5713832424627 | 958 | 958 | 2159 | 1270 | 1066.8 | MM | 2107.6 | 2107.6 | 85 | 50 | 42 | 1CBS
99650108 | Kit, Fishfarm screws Duplex.Z | GS1KT | SD | 6247 | 5713832428922 | 0.1 | 0.084 | 185 | 185 | 97 | MM | 0.22 | 0.1848 | 7.2835 | 7.2835 | 3.8189 | 4SE
99650297 | 10-15951-X30008-2622P BPR3CNSN01AA | LC000 | CE | 4819 | 5713832432004 | 144 | 144 | 812.8 | 609.6 | 660.4 | MM | 316.8 | 316.8 | 32 | 24 | 26 | 1CBS
99650314 | 14-30707-13036A-1652 BAR1C8S101AA | LCSCA | CE | 9248 | 5713832432073 | 192 | 192 | 1219.2 | 812.8 | 609.6 | MM | 422.4 | 422.4 | 48 | 32 | 24 | 1CBS
99650485 | Spare,Light Pedestal,LF,6P,C,Black paint | PASE1 | SB | 1513 | 5713832434671 | 35.2 | 35.2 | 650 | 650 | 610 | MM | 77.44 | 77.44 | 25.5906 | 25.5906 | 24.0157 | 4SE
99650511 | Spare,Seal assy,MG1,70mm,G6,Q7Q7EGG,BG | PASE1 | SB | 6176 | 5713832435289 | 0.5 | 0.5 | 1 | 1 | 1 | MM | 1.1 | 1.1 | 0.03937 | 0.03937 | 0.03937 | 4SE
99650534 | Spare,Frame,1H,oil-lubed,outdoor | PASE1 | SB | 936 | 5713832435524 | 10.13 | 10.13 | 340 | 340 | 420 | MM | 22.286 | 22.286 | 13.3858 | 13.3858 | 16.5354 | 4SE
99650547 | Spare,Sleeve,4H,Packing,H304 | PASE1 | SB | 1518 | 5713832435692 | 0.7 | 0.7 | 1 | 1 | 1 | MM | 1.54 | 1.54 | 0.03937 | 0.03937 | 0.03937 | 4SE
99650548 | Spare,Impeller,CL,80131,H304, Full size | PASE1 | SB | 3031 | 5713832435906 | 13.3 | 13.3 | 500 | 500 | 410 | MM | 29.26 | 29.26 | 19.685 | 19.685 | 16.1417 | 4SE
99650549 | Spare,PACKING,13mm SQ,L,57.5"-5pcs | PASE1 | SB | 502 | 5713832435913 | 0.6 | 0.6 | 1 | 1 | 1 | MM | 1.32 | 1.32 | 0.03937 | 0.03937 | 0.03937 | 4SE
99650587 | Bulk, O-ring - perbunan 14.5x9.5x2.5mm | ALSKT | SF | 17 | 5713832436224 | 0.026 | 0.005 | 128 | 80 | 3 | MM | 0.0572 | 0.011 | 5.0394 | 3.1496 | 0.11811 | 4SE
99650626 | Spare, Impeller 65-250/252 D32 2p SS | NBKIT | SB | 5222 | 5713832436941 | 8.069 | 7.47 | 370 | 370 | 181 | MM | 17.7518 | 16.434 | 14.5669 | 14.5669 | 7.126 | 4SE
99650632 | Kit, Rotor asssembly fr70.Z | GS2KT | SD | 19997 | 5713832437252 | 205.7 | 205.7 | 0 | 0 | 0 |  | 452.54 | 452.54 |  |  |  | 4SE
99650656 | Kit, Chamber Stack CRN 45-7-1 | CRLKT | SC | 14633 | 5713832437504 | 22.081 | 19.616 | 1142 | 334 | 341 | MM | 48.5782 | 43.1552 | 44.9606 | 13.1496 | 13.4252 | 4SE
99650660 | Kit, Chamber Stack CRI 1-9 | CRSKT | SC | 1209 | 5713832437566 | 3.2 | 3.2 | 400 | 170 | 170 | MM | 7.04 | 7.04 | 15.748 | 6.6929 | 6.6929 | 4SE
99650727 | Kit, EMC Cable 18x1,5mm2 105M fr72-78 | GS3KT | SD | 20705 | 5713832438471 | 110.4 | 110 | 370 | 247 | 360 | MM | 242.88 | 242 | 14.5669 | 9.7244 | 14.1732 | 4SE
99651063 | Spare, Impeller 50-250 /233 SS trim | NBKIT | SB | 3664 | 5713832443444 | 5.1 | 4.801 | 370 | 250 | 180 | MM | 11.22 | 10.5622 | 14.5669 | 9.8425 | 7.0866 | 4SE
99651107 | Bulk, O-RING EPDM 71,0x4,0 2pcs | CRMKT | SC | 117 | 5713832443888 | 0.06 | 0.016 | 180 | 100 | 60 | MM | 0.132 | 0.0352 | 7.0866 | 3.937 | 2.3622 | 4SE
99651108 | Bulk, O-ring 44,45x3,53 EPDM EP 2 pcs | CRLKT | SC | 71 | 5713832443895 | 0.06 | 0.016 | 180 | 90 | 60 | MM | 0.132 | 0.0352 | 7.0866 | 3.5433 | 2.3622 | 4SE
99651126 | Spare,Bearing flange cpl. (MG160) | CRMKT | SC | 9495 | 5713832444083 | 78.299 | 78 | 370 | 247 | 180 | MM | 172.2578 | 171.6 | 14.5669 | 9.7244 | 7.0866 | 4SE
99651132 | Spare,Impeller 100-160/176 D32 CI CED | NBKIT | SB | 738 | 5713832444267 | 5.533 | 5.4 | 185 | 185 | 180 | MM | 12.1726 | 11.88 | 7.2835 | 7.2835 | 7.0866 | 4SE
99651133 | Spare, Impeller 100-160/172 D24 CI trim | NBKIT | SB | 738 | 5713832444274 | 5.02 | 5.02 | 180 | 180 | 180 | MM | 11.044 | 11.044 | 7.0866 | 7.0866 | 7.0866 | 4SE
99651139 | Spare, ball bearing 6207.2Z.C3.SYN | SUCKT | SD | 149 | 5713832444335 | 0.387 | 0.29 | 148 | 97 | 103 | MM | 0.8514 | 0.638 | 5.8268 | 3.8189 | 4.0551 | 4SE
99651502 | 14-60951-1A036A-2743P BPR1C8S101AA | LCSCA | CE | 18215 | 5713832451463 | 693 | 693 | 1270 | 558.8 | 736.6 | MM | 1524.6 | 1524.6 | 50 | 22 | 29 | 1CBS
99651505 | 14-50123-1A036A-1882P BGR3C8S101AA | LCSCA | CE | 19691 | 5713832451203 | 693 | 693 | 1524 | 660.4 | 736.6 | MM | 1524.6 | 1524.6 | 60 | 26 | 29 | 1CBS
99651511 | KIT,SEAL,KPVS,GRP 3,1 BBVP | PAREP | SB | 302 | 5713832451296 | 1.35 | 1.35 | 0 | 0 | 0 |  | 2.97 | 2.97 |  |  |  | 4SE
99651557 | Spare,MMG200LA 3X400D-2 30.0KW B3-55 | MO6KT | SC | 6577 | 5713832452101 | 294.302 | 225 | 777 | 420 | 520 | MM | 647.4644 | 495 | 30.5906 | 16.5354 | 20.4724 | 4SE
99651558 | Spare,Cover for motor MGE160 cpl. | NBKIT | SB | 200 | 5713832452118 | 0.7 | 0.402 | 360 | 240 | 190 | MM | 1.54 | 0.8844 | 14.1732 | 9.4488 | 7.4803 | 4SE
99651560 | Spare,MG132SC 3x200-220D-2 5.5KW B05-38 | MO6KT | SC | 2989 | 5713832452132 | 45.1 | 42.7 | 555 | 371 | 367 | MM | 99.22 | 93.94 | 21.8504 | 14.6063 | 14.4488 | 4SE
99651562 | Spare, Impeller 32-250/254, D32 SS | NBKIT | SB | 4923 | 5713832452156 | 6.614 | 6.31 | 341 | 292 | 136 | MM | 14.5508 | 13.882 | 13.4252 | 11.4961 | 5.3543 | 4SE
99651584 | Kit, Chamber Stack CRN 90-1 | CRLKT | SC | 2962 | 5713832452170 | 5.334 | 4.898 | 370 | 247 | 360 | MM | 11.7348 | 10.7756 | 14.5669 | 9.7244 | 14.1732 | 4SE
99651652 | Spare,Half coupling HL3X65X140,RAL9005 | PASE1 | SB | 784 | 5713832453467 | 12.3 | 12.3 | 340 | 340 | 400 | MM | 27.06 | 27.06 | 13.3858 | 13.3858 | 15.748 | 4SE
99651655 | Spare,Half coupling,HL3X2.375"X4,RAL9005 | PASE1 | SB | 845 | 5713832453498 | 8 | 8 | 340 | 340 | 480 | MM | 17.6 | 17.6 | 13.3858 | 13.3858 | 18.8976 | 4SE
99651687 | Spare, Motor stool MG180, MTS80 | CRKKT | SC | 592 | 5713832453863 | 2.999 | 2.4 | 370 | 370 | 181 | MM | 6.5978 | 5.28 | 14.5669 | 14.5669 | 7.126 | 4SE
99651692 | Spare, STATOR 230/400-2 D145x230 22kW | GS3KT | SD | 6020 | 5713832454112 | 66.354 | 57.5 | 600 | 430 | 400 | MM | 145.9788 | 126.5 | 23.622 | 16.9291 | 15.748 | 4SE
99651694 | Spare,PACO IE3,380V/50HZ,37KW,2P,IMB3 | PASE1 | SB | 6020 | 5713832453993 | 260 | 260 | 1000 | 570 | 770 | MM | 572 | 572 | 39.3701 | 22.4409 | 30.315 | 4SE
99651844 | kit, enclosure DMX 226L/2 cpl. | MDAKT | SF | 1811 | 5713832456802 | 6.5 | 5.894 | 540 | 380 | 360 | MM | 14.3 | 12.9668 | 21.2598 | 14.9606 | 14.1732 | 4SE
99652068 | Spare,Stator housing SEG, Frame A 6301 | SEKIT | SD | 752 | 5713832460601 | 17.7 | 15.3 | 550 | 370 | 370 | MM | 38.94 | 33.66 | 21.6535 | 14.5669 | 14.5669 | 4SE
99652106 | Spare,Impeller,L,40157,XA,TRIM:380.2mm | PASE1 | SB | 2864 | 5713832460953 | 14.1 | 14.1 | 500 | 500 | 410 | MM | 31.02 | 31.02 | 19.685 | 19.685 | 16.1417 | 4SE
99652131 | Spare,Imp.L50157,X5 SS,H304,TRIM:378.2mm | PASE1 | SB | 3258 | 5713832461295 | 22.6 | 22.6 | 500 | 500 | 420 | MM | 49.72 | 49.72 | 19.685 | 19.685 | 16.5354 | 4SE
99652132 | Spare,Wear ring,6.75"x 7.25"x1.00" | PASE1 | SB | 420 | 5713832461806 | 0.82 | 0.82 | 1 | 1 | 1 | MM | 1.804 | 1.804 | 0.03937 | 0.03937 | 0.03937 | 4SE
99652184 | Spare,Half coupling,HL3X2.125"x4.345",BP | PASE1 | SB | 845 | 5713832461837 | 8.9 | 8.9 | 340 | 340 | 470 | MM | 19.58 | 19.58 | 13.3858 | 13.3858 | 18.5039 | 4SE
99652744 | Spare, ball bearing 6214.C3 | SUCKT | SD | 220 | 5713832470105 | 1.097 | 1 | 148 | 97 | 103 | MM | 2.4134 | 2.2 | 5.8268 | 3.8189 | 4.0551 | 4SE
99652745 | Kit, Chamber Stack CRN 3-8 | CRSKT | SC | 1621 | 5713832470112 | 2.8 | 2.567 | 400 | 160 | 160 | MM | 6.16 | 5.6474 | 15.748 | 6.2992 | 6.2992 | 4SE
99653180 | 85R150-12 3NPT 6"3X440-480/60 | SP017 | WG | 20089 | 5713832477845 | 103.46 | 73.69 | 2190 | 290 | 365 | MM | 227.612 | 162.118 | 86.2205 | 11.4173 | 14.3701 | 3WU
99653398 | Spare, Impeller 65-160/172 SS | NBKIT | SB | 3044 | 5713832480548 | 3.913 | 3.78 | 185 | 185 | 180 | MM | 8.6086 | 8.316 | 7.2835 | 7.2835 | 7.0866 | 4SE
99653399 | Spare, Impeller 32-125 /127 CI | NBKIT | SB | 323 | 5713832480555 | 1.484 | 1.28 | 335 | 292 | 66 | MM | 3.2648 | 2.816 | 13.189 | 11.4961 | 2.5984 | 4SE
99653672 | KIT,SEAL,LCS,VLS,VSMS,XA,21,028F50102801 | PAREP | SB | 2009 | 5713832485246 | 0.969 | 0.969 | 125 | 88 | 94 | MM | 2.1318 | 2.1318 | 4.9213 | 3.4646 | 3.7008 | 4SE
99653674 | 10-40707-130008-2697P UPRNCNSN01FT | LC000 | CE | 4968 | 5713832485123 | 150 | 150 | 1219.2 | 812.8 | 609.6 | MM | 330 | 330 | 48 | 32 | 24 | 1CBS
99653707 | KIT,ROTATE,29-50150-14000X SANDBLAST | PAREP | SB | 6333 | 5713832485369 | 166 | 166 | 0 | 0 | 0 |  | 365.2 | 365.2 |  |  |  | 4SE
99653755 | Spare, Shaft/rotor cpl "R" D25/54x125 Cu | MS0KT | SD | 718 | 5713832486281 | 4.5 | 4.392 | 750 | 180 | 170 | MM | 9.9 | 9.6624 | 29.5276 | 7.0866 | 6.6929 | 4SE
99653756 | Spare,MMG071B 230/400-2 0.55KW B14-14 | MO6KT | SC | 604 | 5713832486298 | 13.304 | 13 | 341 | 292 | 136 | MM | 29.2688 | 28.6 | 13.4252 | 11.4961 | 5.3543 | 4SE
99653861 | Spare,Shaft cpl. D16 L250 Titan | CRMKT | SC | 466 | 5713832488025 | 0.378 | 0.146 | 293 | 16 | 20 | MM | 0.8316 | 0.3212 | 11.5354 | 0.62992 | 0.7874 | 4SE
99653888 | Kit, Chamber Stack CRN 45-5-2 | CRLKT | SC | 11441 | 5713832488506 | 15.804 | 14.663 | 994 | 196 | 311 | MM | 34.7688 | 32.2586 | 39.1339 | 7.7165 | 12.2441 | 4SE
99654002 | SPARE,SHAFT,KP,8015,X5,DEF19 | PAREP | SB | 2349 | 5713832490318 | 49.14 | 49.14 | 0 | 0 | 0 |  | 108.108 | 108.108 |  |  |  | 4SE
99654043 | SPARE,BEARING FRAME ASSY,82 STEEL | PKIT0 | AC | 1764 | 5713832490646 | 138 | 138 | 0 | 0 | 0 |  | 303.6 | 303.6 |  |  |  | 1CBS
99654065 | 10-40709-130001-2672P,5.50 BAC302878 | LC000 | CE | 3382 | 5713832491100 | 194 | 194 | 812.8 | 609.6 | 660.4 | MM | 426.8 | 426.8 | 32 | 24 | 26 | 1CBS
99654090 | 14-25707-13036A-1781P BGR1C8S101AA | LCSCA | CE | 11311 | 5713832491391 | 247 | 247 | 1219.2 | 812.8 | 609.6 | MM | 543.4 | 543.4 | 48 | 32 | 24 | 1CBS
99654137 | Spare, Impeller 150-315/316, D48 CI | NBKIT | SB | 1997 | 5713832492121 | 20.779 | 20.18 | 370 | 370 | 181 | MM | 45.7138 | 44.396 | 14.5669 | 14.5669 | 7.126 | 4SE
99654142 | Spare, Impeller 40-200 /148 CI | TPKIT | SB | 459 | 5713832492206 | 2.158 | 2.06 | 185 | 185 | 97 | MM | 4.7476 | 4.532 | 7.2835 | 7.2835 | 3.8189 | 4SE
99654147 | Spare, Impeller 32-160 /123 CI | TPKIT | SB | 451 | 5713832492299 | 1.798 | 1.7 | 185 | 185 | 97 | MM | 3.9556 | 3.74 | 7.2835 | 7.2835 | 3.8189 | 4SE
99654503 | 29N6-60154-15040X-2893P BPR4C4S1TCBB | SPLK0 | CF | 50941 | 5713832498246 | 2077 | 2077 | 2794 | 1270 | 1066.8 | MM | 4569.4 | 4569.4 | 110 | 50 | 42 | 1CBS
99654530 | 29-80153-1500X1 PNRNCNSN01AA | SPLK0 | CF | 30668 | 5713832499007 | 1250 | 1250 | 2794 | 1270 | 1066.8 | MM | 2750 | 2750 | 110 | 50 | 42 | 1CBS
99654588 | 29N6-60154-15040X-2893P BPR4C4S199BB | SPLK0 | CF | 50941 | 5713832499922 | 2077 | 2077 | 2794 | 1270 | 1066.8 | MM | 4569.4 | 4569.4 | 110 | 50 | 42 | 1CBS
99654645 | Spare, Impeller 150-400/427, D48 CI | NBKIT | SB | 2890 | 5713832500352 | 35.642 | 26.14 | 800 | 600 | 129 | MM | 78.4124 | 57.508 | 31.4961 | 23.622 | 5.0787 | 4SE
99654649 | Spare, Impeller 150-400/380, D48 SS | NBKIT | SB | 16530 | 5713832500420 | 24.762 | 23.78 | 400 | 400 | 480 | MM | 54.4764 | 52.316 | 15.748 | 15.748 | 18.8976 | 4SE
99654766 | Spare,Coupling,half hub,HL5,3.125"x6.5" | PASE1 | SB | 704 | 5713832502639 | 30 | 30 | 500 | 500 | 420 | MM | 66 | 66 | 19.685 | 19.685 | 16.5354 | 4SE
99654785 | Spare,Independent fan for ELH200L1-2 | PASE1 | SB | 2159 | 5713832502875 | 10.5 | 10.5 | 1 | 1 | 1 | MM | 23.1 | 23.1 | 0.03937 | 0.03937 | 0.03937 | 4SE
99654792 | SEG.A15.20.EX.2.1.603.Z | SEG60 | WB | 3215 | 5713832503261 | 49 | 46 | 399 | 291 | 509 | MM | 107.8 | 101.2 | 15.7087 | 11.4567 | 20.0394 | 3WU
99654826 | SEG.A15.20.R2.2.1.603.Z | SEG60 | WB | 2921 | 5713832503445 | 50 | 48 | 399 | 291 | 509 | MM | 110 | 105.6 | 15.7087 | 11.4567 | 20.0394 | 3WU
99654843 | SEG.A15.20.R2.EX.2.1.603.Z | SEG60 | WB | 2921 | 5713832503643 | 50 | 48 | 399 | 291 | 509 | MM | 110 | 105.6 | 15.7087 | 11.4567 | 20.0394 | 3WU
99654850 | SEG.A15.20.R1.2.1.603.Z | SEG60 | WB | 3215 | 5713832503889 | 50 | 48 | 399 | 291 | 509 | MM | 110 | 105.6 | 15.7087 | 11.4567 | 20.0394 | 3WU
99654854 | Spare,SHAFT SEAL SPACER H:19mm | CRKIT | SC | 31 | 5713832503933 | 0.046 | 0.025 | 150 | 215 | 20 | MM | 0.1012 | 0.055 | 5.9055 | 8.4646 | 0.7874 | 4SE
99654866 | SEG.A15.20.R1.EX.2.1.603.Z | SEG60 | WB | 3215 | 5713832504060 | 50 | 48 | 399 | 291 | 509 | MM | 110 | 105.6 | 15.7087 | 11.4567 | 20.0394 | 3WU
99654871 | SEG.A15.20.2.60M.Z | SEG60 | WB | 2921 | 5713832504350 | 49 | 46 | 399 | 291 | 509 | MM | 107.8 | 101.2 | 15.7087 | 11.4567 | 20.0394 | 3WU
99654923 | SEG.A15.20.EX.2.60M.Z | SEG60 | WB | 3215 | 5713832505579 | 49 | 46 | 399 | 291 | 509 | MM | 107.8 | 101.2 | 15.7087 | 11.4567 | 20.0394 | 3WU
99654925 | SEG.A15.20.R2.2.60M.Z | SEG60 | WB | 2921 | 5713832505593 | 49 | 46 | 399 | 291 | 509 | MM | 107.8 | 101.2 | 15.7087 | 11.4567 | 20.0394 | 3WU
99654926 | SEG.A15.20.R1.2.60M.Z | SEG60 | WB | 2921 | 5713832505906 | 49 | 46 | 399 | 291 | 509 | MM | 107.8 | 101.2 | 15.7087 | 11.4567 | 20.0394 | 3WU
99654928 | SEG.A15.20.R1.EX.2.60M.Z | SEG60 | WB | 3215 | 5713832505944 | 49 | 46 | 399 | 291 | 509 | MM | 107.8 | 101.2 | 15.7087 | 11.4567 | 20.0394 | 3WU
99654931 | SEG.A15.30.2.60M.Z | SEG60 | WB | 4627 | 5713832505975 | 49 | 46 | 600 | 400 | 430 | MM | 107.8 | 101.2 | 23.622 | 15.748 | 16.9291 | 3WU
99654968 | SEG.A15.40.2.60M.Z | SEG60 | WB | 4865 | 5713832506644 | 51 | 48 | 600 | 400 | 430 | MM | 112.2 | 105.6 | 23.622 | 15.748 | 16.9291 | 3WU
99654970 | 10N6-15705-130008-1781P BXRNCNSNTCFB | LC000 | CE | 5357 | 5713832506668 | 220 | 220 | 812.8 | 609.6 | 660.4 | MM | 484 | 484 | 32 | 24 | 26 | 1CBS
99654983 | SEG.A15.40.EX.2.60M.Z | SEG60 | WB | 5077 | 5713832506699 | 51 | 48 | 600 | 400 | 430 | MM | 112.2 | 105.6 | 23.622 | 15.748 | 16.9291 | 3WU
99654990 | SEG.A15.55.2.60M.Z | SEG60 | WB | 5038 | 5713832507085 | 75 | 70 | 600 | 400 | 430 | MM | 165 | 154 | 23.622 | 15.748 | 16.9291 | 3WU
99655013 | SEG.A15.55.EX.2.60M.Z | SEG60 | WB | 5250 | 5713832507610 | 75 | 70 | 600 | 400 | 430 | MM | 165 | 154 | 23.622 | 15.748 | 16.9291 | 3WU
99655015 | SEG.A20.30.2.60M.Z | SEG60 | WB | 4627 | 5713832507634 | 87 | 81 | 600 | 400 | 430 | MM | 191.4 | 178.2 | 23.622 | 15.748 | 16.9291 | 3WU
99655017 | SEG.A20.30.EX.2.60M.Z | SEG60 | WB | 4839 | 5713832507672 | 87 | 81 | 600 | 400 | 430 | MM | 191.4 | 178.2 | 23.622 | 15.748 | 16.9291 | 3WU
99655020 | SEG.A20.40.2.60M.Z | SEG60 | WB | 4865 | 5713832508013 | 87 | 81 | 600 | 400 | 430 | MM | 191.4 | 178.2 | 23.622 | 15.748 | 16.9291 | 3WU
99655035 | SEG.A20.40.EX.2.60M.Z | SEG60 | WB | 5077 | 5713832508099 | 87 | 81 | 600 | 400 | 430 | MM | 191.4 | 178.2 | 23.622 | 15.748 | 16.9291 | 3WU
99655039 | SEG.A20.55.2.60M.Z | SEG60 | WB | 5038 | 5713832508174 | 87 | 81 | 600 | 400 | 430 | MM | 191.4 | 178.2 | 23.622 | 15.748 | 16.9291 | 3WU
99655057 | SEG.A15.20.EX.2.60H.Z | SEG60 | WB | 3215 | 5713832508501 | 49 | 46 | 399 | 291 | 509 | MM | 107.8 | 101.2 | 15.7087 | 11.4567 | 20.0394 | 3WU
99655060 | SEG.A15.20.R2.2.60H.Z | SEG60 | WB | 2921 | 5713832508532 | 49 | 46 | 399 | 291 | 509 | MM | 107.8 | 101.2 | 15.7087 | 11.4567 | 20.0394 | 3WU
99655072 | SEG.A15.20.R1.2.60H.Z | SEG60 | WB | 2921 | 5713832508938 | 49 | 46 | 399 | 291 | 509 | MM | 107.8 | 101.2 | 15.7087 | 11.4567 | 20.0394 | 3WU
99655133 | 10-20953-630008-2682P BPR3CNSN01AA | LC000 | CE | 4394 | 5713832509713 | 175 | 175 | 1219.2 | 812.8 | 609.6 | MM | 385 | 385 | 48 | 32 | 24 | 1CBS
99655156 | SPARE,KIT,SLEEVE,L,X3 JP H416 | PKIT0 | AC | 1410 | 5713832510047 | 1.01 | 1.01 | 0 | 0 | 0 |  | 2.222 | 2.222 |  |  |  | 1CBS
99655193 | Spare,Control box 2,1A 400-415V 10m AP | CCOKT | SA | 1927 | 5713832510429 | 3.533 | 3.4 | 185 | 185 | 180 | MM | 7.7726 | 7.48 | 7.2835 | 7.2835 | 7.0866 | 4SE
99655201 | Spare, Intermediate ring fr.62 | GS3KT | SD | 1005 | 5713832510788 | 27 | 27 | 560 | 380 | 380 | MM | 59.4 | 59.4 | 22.0472 | 14.9606 | 14.9606 | 4SE
99655215 | Kit, Cable Connector Base Plate | KJIKT | SD | 1390 | 5713832510900 | 0.5 | 0.5 | 800 | 800 | 700 | MM | 1.1 | 1.1 | 31.4961 | 31.4961 | 27.5591 | 4SE
99655246 | SEG.A15.30.2.60H.Z | SEG60 | WB | 4627 | 5713832511211 | 49 | 46 | 600 | 400 | 430 | MM | 107.8 | 101.2 | 23.622 | 15.748 | 16.9291 | 3WU
99655262 | SEG.A15.55.EX.2.60H.Z | SEG60 | WB | 5250 | 5713832511426 | 51 | 48 | 600 | 400 | 430 | MM | 112.2 | 105.6 | 23.622 | 15.748 | 16.9291 | 3WU
99655266 | SEG.A20.30.EX.2.60H.Z | SEG60 | WB | 4839 | 5713832511440 | 87 | 81 | 600 | 400 | 430 | MM | 191.4 | 178.2 | 23.622 | 15.748 | 16.9291 | 3WU
99655271 | SEG.A20.40.2.60H.Z | SEG60 | WB | 4864 | 5713832511617 | 87 | 81 | 600 | 400 | 430 | MM | 191.4 | 178.2 | 23.622 | 15.748 | 16.9291 | 3WU
99655283 | SEG.A20.40.EX.2.60H.Z | SEG60 | WB | 5077 | 5713832511655 | 87 | 81 | 600 | 400 | 430 | MM | 191.4 | 178.2 | 23.622 | 15.748 | 16.9291 | 3WU
99655297 | SEG.A20.55.2.60H.Z | SEG60 | WB | 5038 | 5713832512058 | 87 | 81 | 600 | 400 | 430 | MM | 191.4 | 178.2 | 23.622 | 15.748 | 16.9291 | 3WU
99655335 | Spare, Impeller 80-160/173 D32 SS trim | NBKIT | SB | 3070 | 5713832512652 | 4.833 | 4.7 | 185 | 185 | 180 | MM | 10.6326 | 10.34 | 7.2835 | 7.2835 | 7.0866 | 4SE
99655514 | Kit, coupling VGA-113 automatic | VACKT | SF | 609 | 5713832515844 | 0.1 | 0.08 | 150 | 100 | 100 | MM | 0.22 | 0.176 | 5.9055 | 3.937 | 3.937 | 4SE
99656066 | SL1.20.A25.40.EX.2.61R.C.Z | L6050 | WA | 7786 | 5713832525270 | 110.98 | 99.48 | 600 | 400 | 1025 | MM | 244.156 | 218.856 | 23.622 | 15.748 | 40.3543 | 3WU
99656185 | SEPARATOR,GASF-030-X | TAS00 | AC | 2849 | 5713832526512 | 150 | 150 | 0 | 0 | 0 |  | 330 | 330 |  |  |  | 1CBS
99656217 | Kit, Chamber Stack CR 32-11 | CRLKT | SC | 15492 | 5713832526857 | 27.838 | 25.199 | 1142 | 334 | 341 | MM | 61.2436 | 55.4378 | 44.9606 | 13.1496 | 13.4252 | 4SE
99656299 | Spare, Impeller 32-160.1/129 SS trim | NBKIT | SB | 2479 | 5713832528417 | 1.448 | 1.35 | 185 | 185 | 97 | MM | 3.1856 | 2.97 | 7.2835 | 7.2835 | 3.8189 | 4SE
99656506 | SPARE,KIT,SLEEVE,L,X5 SEAL,SGL H303 | PKIT0 | AC | 282 | 5713832532339 | 1.8 | 1.8 | 0 | 0 | 0 |  | 3.96 | 3.96 |  |  |  | 1CBS
99656523 | SPARE,KIT,SLEEVE,L,X4 JM B | PKIT0 | AC | 221 | 5713832532186 | 1.01 | 1.01 | 0 | 0 | 0 |  | 2.222 | 2.222 |  |  |  | 1CBS
99656524 | SPARE,KIT,SLEEVE,L,XA PED B | PKIT0 | AC | 221 | 5713832532193 | 1 | 1 | 0 | 0 | 0 |  | 2.2 | 2.2 |  |  |  | 1CBS
99656589 | SLV.30.A30.30.EX.4.60J.C.Z | L6V80 | WA | 8260 | 5713832533497 | 116.315 | 104.915 | 600 | 400 | 1025 | MM | 255.893 | 230.813 | 23.622 | 15.748 | 40.3543 | 3WU
99656596 | 10N6-50123-1A0008-1902P BXRNCNSNTCFT | LC000 | CE | 17595 | 5713832534111 | 748 | 748 | 1219.2 | 812.8 | 609.6 | MM | 1645.6 | 1645.6 | 48 | 32 | 24 | 1CBS
99656807 | Spare,MMG132SB 3X400D-2 7.5KW B5-38 IE3 | MO6KT | SC | 2380 | 5713832537235 | 75.4 | 73 | 555 | 371 | 367 | MM | 165.88 | 160.6 | 21.8504 | 14.6063 | 14.4488 | 4SE
99657012 | SEPARATOR,GBSR-080-X | TAS00 | AC | 10726 | 5713832540648 | 700 | 700 | 0 | 0 | 0 |  | 1540 | 1540 |  |  |  | 1CBS
99657096 | Spare, Impeller 150-400/400, D48 CI | NBKIT | SB | 2890 | 5713832541751 | 24.752 | 23.77 | 400 | 400 | 480 | MM | 54.4544 | 52.294 | 15.748 | 15.748 | 18.8976 | 4SE
99657097 | Spare, Impeller 40-125/65-50-125/136CI | NBKIT | SB | 395 | 5713832541768 | 2.268 | 2.17 | 185 | 185 | 97 | MM | 4.9896 | 4.774 | 7.2835 | 7.2835 | 3.8189 | 4SE
99657101 | 85R15- 1 3NPT 4"3X220/60 | SP017 | WG | 6707 | 5713832542048 | 21.78 | 19.22 | 1200 | 165 | 160 | MM | 47.916 | 42.284 | 47.2441 | 6.4961 | 6.2992 | 3WU
99657123 | 385R200- 3A 4NPT 6"3X440-480/60 | SP077 | WG | 25833 | 5713832542093 | 117.87 | 88.1 | 2190 | 290 | 365 | MM | 259.314 | 193.82 | 86.2205 | 11.4173 | 14.3701 | 3WU
99657450 | Spare,Housing,KP,NX6,PKG/seal | PASE1 | SB | 1203 | 5713832547401 | 13.6 | 13.6 | 340 | 340 | 420 | MM | 29.92 | 29.92 | 13.3858 | 13.3858 | 16.5354 | 4SE
99657522 | SEPARATOR,GASF-080-X | TAS00 | AC | 7760 | 5713832548996 | 700 | 700 | 0 | 0 | 0 |  | 1540 | 1540 |  |  |  | 1CBS
99657887 | 11-50123-XA6P08 PNR3CNSN01AA | LF000 | CE | 18934 | 5713832552535 | 323 | 323 | 1524 | 660.4 | 736.6 | MM | 710.6 | 710.6 | 60 | 26 | 29 | 1CBS
99657962 | KIT,SEAL,KPV,12135/1415,AK SLV BRG | PAREP | SB | 5815 | 5713832553914 | 6.314 | 6.314 | 0 | 0 | 0 |  | 13.8908 | 13.8908 |  |  |  | 4SE
99657985 | SPARE,SEAL ASSY,SGL,1.75",1,OP1O581 | PAREP | SB | 5042 | 5713832553945 | 1 | 1 | 0 | 0 | 0 |  | 2.2 | 2.2 |  |  |  | 4SE
99658040 | Spare, BPV/PRV ECO-50I-PVC-P-EPDM | MDSKT | SF | 849 | 5712609991416 | 0.302 | 0.221 | 0 | 0 | 0 |  | 0.6644 | 0.4862 |  |  |  | 4SE
99658047 | 11-30957-133P08-1623P BPRNC2S101AA | LF000 | CE | 12459 | 5713832554706 | 339 | 339 | 1701.8 | 1143 | 939.8 | MM | 745.8 | 745.8 | 67 | 45 | 37 | 1CBS
99658160 | Kit, Chamber stack CRN95-2 22/22 | XCRKT | SC | 4590 | 5713832556311 | 13.5 | 8.682 | 550 | 370 | 380 | MM | 29.7 | 19.1004 | 21.6535 | 14.5669 | 14.9606 | 4SE
99658179 | Kit, Chamber stack CR95-1-1 22/22 | XCRKT | SC | 2139 | 5713832556540 | 11.6 | 6.782 | 550 | 370 | 370 | MM | 25.52 | 14.9204 | 21.6535 | 14.5669 | 14.5669 | 4SE
99658281 | Spare, fan cover 7.40 1LE1 Ah 132 Siemen | MOCKT | SC | 732 | 5713832558421 | 1.44 | 1.34 | 380 | 380 | 190 | MM | 3.168 | 2.948 | 14.9606 | 14.9606 | 7.4803 | 4SE
99658433 | Kit, Motor Foot JP PS 115-230/60 | JPKIT | SA | 98 | 5713832560899 | 0.28 | 0.152 | 180 | 200 | 100 | MM | 0.616 | 0.3344 | 7.0866 | 7.874 | 3.937 | 4SE
99658457 | KIT,CPLG ASSY,WOODS 9S,1.38"X1.88" | PAREP | SB | 492 | 5713832561452 | 19 | 19 | 0 | 0 | 0 |  | 41.8 | 41.8 |  |  |  | 4SE
99658504 | 11-50957-746P08-1822P BPR3C2S101AA | LF000 | CE | 21628 | 5713832562251 | 677 | 677 | 1524 | 660.4 | 736.6 | MM | 1489.4 | 1489.4 | 60 | 26 | 29 | 1CBS
99658507 | 29-10121-150001-2873P BPRNC4S101AA | SPLK0 | CF | 52411 | 5713832562503 | 2162 | 2162 | 2159 | 1270 | 1066.8 | MM | 4756.4 | 4756.4 | 85 | 50 | 42 | 1CBS
99658588 | Spare,Imp.L,10153,X6,SGL KEY,TRIM:323mm | PASE1 | SB | 5006 | 5713832562893 | 29.6 | 29.6 | 500 | 500 | 420 | MM | 65.12 | 65.12 | 19.685 | 19.685 | 16.5354 | 4SE
99658653 | Kit, Chamber Stack CRN 1-13 | CRSKT | SC | 2011 | 5713832564125 | 3.829 | 3.596 | 400 | 158 | 166 | MM | 8.4238 | 7.9112 | 15.748 | 6.2205 | 6.5354 | 4SE
99658688 | Spare, Impeller 65-250/100-65-250/244 CI | NBKIT | SB | 872 | 5713832564774 | 6.974 | 6.67 | 341 | 292 | 136 | MM | 15.3428 | 14.674 | 13.4252 | 11.4961 | 5.3543 | 4SE
99658704 | Spare, Impeller 80-160/176, ISO D32, SS | NBKIT | SB | 3070 | 5713832565030 | 5.06 | 4.927 | 190 | 190 | 190 | MM | 11.132 | 10.8394 | 7.4803 | 7.4803 | 7.4803 | 4SE
99658788 | Bulk,Hex socket cap screw M6x110 10.9 CM | CMKIT | SC | 84 | 5713832566488 | 0.281 | 0.26 | 160 | 128 | 8 | MM | 0.6182 | 0.572 | 6.2992 | 5.0394 | 0.31496 | 4SE
99658893 | Spare, IMP,VLS(25709),NiAl BZ,TRIM:163mm | PASE1 | SB | 992 | 5713832568055 | 3.6 | 3.6 | 1 | 1 | 1 | MM | 7.92 | 7.92 | 0.03937 | 0.03937 | 0.03937 | 4SE
99659032 | Hydro MPC E 2CME 3-3A 1x230V | HMPO1 | CG | 13520 | 5713832570614 | 132.051 | 79.551 | 0 | 0 | 0 |  | 290.5122 | 175.0122 |  |  |  | 1CBS
99659053 | Hydro MPC E 2CME 3-5A 1x230V | HMPO1 | CG | 16190 | 5713832570621 | 133.131 | 80.631 | 0 | 0 | 0 |  | 292.8882 | 177.3882 |  |  |  | 1CBS
99659054 | Hydro MPC E 3CME 3-3A 1x230V | HMPO1 | CG | 16536 | 5713832570638 | 210.719 | 109.719 | 0 | 0 | 0 |  | 463.5818 | 241.3818 |  |  |  | 1CBS
99659055 | Hydro MPC E 3CME 3-5A 1x230V | HMPO1 | CG | 19702 | 5713832570645 | 211.779 | 110.779 | 0 | 0 | 0 |  | 465.9138 | 243.7138 |  |  |  | 1CBS
99659056 | Hydro MPC E 2CME 5-3A 1x230V | HMPO1 | CG | 13774 | 5713832570652 | 131.955 | 79.455 | 0 | 0 | 0 |  | 290.301 | 174.801 |  |  |  | 1CBS
99659057 | Hydro MPC E 2CME 5-4A 1x230V | HMPO1 | CG | 14441 | 5713832570669 | 139.845 | 87.345 | 0 | 0 | 0 |  | 307.659 | 192.159 |  |  |  | 1CBS
99659058 | Hydro MPC E 3CME 5-3A 1x230V | HMPO1 | CG | 19438 | 5713832570676 | 210.655 | 109.655 | 0 | 0 | 0 |  | 463.441 | 241.241 |  |  |  | 1CBS
99659059 | Hydro MPC E 3CME 5-4A 1x230V | HMPO1 | CG | 20603 | 5713832570683 | 223.225 | 122.225 | 0 | 0 | 0 |  | 491.095 | 268.895 |  |  |  | 1CBS
99659060 | Hydro MPC E 2CME 10-1A 1x230V | HMPO1 | CG | 15779 | 5713832570690 | 160.353 | 107.853 | 0 | 0 | 0 |  | 352.7766 | 237.2766 |  |  |  | 1CBS
99659061 | Hydro MPC E 3CME 10-1A 1x230V | HMPO1 | CG | 19924 | 5713832570805 | 252.62 | 151.62 | 0 | 0 | 0 |  | 555.764 | 333.564 |  |  |  | 1CBS
99659062 | Hydro MPC E 2CME 5-4A 3x208V | HMPO1 | CG | 17215 | 5713832570812 | 146.359 | 93.859 | 0 | 0 | 0 |  | 321.9898 | 206.4898 |  |  |  | 1CBS
99659063 | Hydro MPC E 2CME 5-5A 3x208V | HMPO1 | CG | 17577 | 5713832570829 | 168.665 | 116.165 | 0 | 0 | 0 |  | 371.063 | 255.563 |  |  |  | 1CBS
99659064 | Hydro MPC E 3CME 5-4A 3x208V | HMPO1 | CG | 20947 | 5713832570836 | 233.133 | 132.133 | 0 | 0 | 0 |  | 512.8926 | 290.6926 |  |  |  | 1CBS
99659065 | Hydro MPC E 3CME 5-5A 3x208V | HMPO1 | CG | 21491 | 5713832570843 | 266.534 | 165.534 | 0 | 0 | 0 |  | 586.3748 | 364.1748 |  |  |  | 1CBS
99659066 | Hydro MPC E 2CME 10-2A 3x208V | HMPO1 | CG | 18249 | 5713832570850 | 248.213 | 147.213 | 0 | 0 | 0 |  | 546.0686 | 323.8686 |  |  |  | 1CBS
99659067 | Hydro MPC E 2CME 10-3A 3x208V | HMPO1 | CG | 20092 | 5713832570867 | 242.809 | 141.809 | 0 | 0 | 0 |  | 534.1798 | 311.9798 |  |  |  | 1CBS
99659068 | Hydro MPC E 3CME 10-2A 3x208V | HMPO1 | CG | 23190 | 5713832570874 | 312.648 | 211.648 | 0 | 0 | 0 |  | 687.8256 | 465.6256 |  |  |  | 1CBS
99659069 | Hydro MPC E 3CME 10-3A 3x208V | HMPO1 | CG | 26117 | 5713832570881 | 304.69 | 203.69 | 0 | 0 | 0 |  | 670.318 | 448.118 |  |  |  | 1CBS
99659071 | Hydro MPC E 2CME 15-1A 3x208V | HMPO1 | CG | 22184 | 5713832570904 | 264.809 | 163.809 | 0 | 0 | 0 |  | 582.5798 | 360.3798 |  |  |  | 1CBS
99659072 | Hydro MPC E 2CME 15-2A 3x208V | HMPO1 | CG | 24402 | 5713832570911 | 258.983 | 157.983 | 0 | 0 | 0 |  | 569.7626 | 347.5626 |  |  |  | 1CBS
99659073 | Hydro MPC E 2CME 15-3A 3x208V | HMPO1 | CG | 25702 | 5713832570928 | 289.811 | 188.811 | 0 | 0 | 0 |  | 637.5842 | 415.3842 |  |  |  | 1CBS
99659074 | Hydro MPC E 3CME 15-1A 3x208V | HMPO1 | CG | 28546 | 5713832570935 | 344.441 | 243.441 | 0 | 0 | 0 |  | 757.7702 | 535.5702 |  |  |  | 1CBS
99659075 | Hydro MPC E 3CME 15-2A 3x208V | HMPO1 | CG | 30724 | 5713832570942 | 335.71 | 234.71 | 0 | 0 | 0 |  | 738.562 | 516.362 |  |  |  | 1CBS
99659076 | Hydro MPC E 3CME 15-3A 3x208V | HMPO1 | CG | 33402 | 5713832570959 | 382.102 | 281.102 | 0 | 0 | 0 |  | 840.6244 | 618.4244 |  |  |  | 1CBS
99659077 | Hydro MPC E 2CME 5-4A 3x460V | HMPO1 | CG | 17161 | 5713832570966 | 143.435 | 90.935 | 0 | 0 | 0 |  | 315.557 | 200.057 |  |  |  | 1CBS
99659078 | Hydro MPC E 2CME 5-5A 3x460V | HMPO1 | CG | 17473 | 5713832570973 | 144.275 | 91.775 | 0 | 0 | 0 |  | 317.405 | 201.905 |  |  |  | 1CBS
99659079 | Hydro MPC E 3CME 5-4A 3x460V | HMPO1 | CG | 20821 | 5713832570980 | 227.624 | 126.624 | 0 | 0 | 0 |  | 500.7728 | 278.5728 |  |  |  | 1CBS
99659080 | Hydro MPC E 3CME 5-5A 3x460V | HMPO1 | CG | 19506 | 5713832570997 | 229.024 | 128.024 | 0 | 0 | 0 |  | 503.8528 | 281.6528 |  |  |  | 1CBS
99659081 | Hydro MPC E 2CME 10-2A 3x460V | HMPO1 | CG | 18084 | 5713832571000 | 218.63 | 119.543 | 0 | 0 | 0 |  | 480.986 | 262.9946 |  |  |  | 1CBS
99659082 | Hydro MPC E 2CME 10-3A 3x460V | HMPO1 | CG | 19842 | 5713832571017 | 267.751 | 166.751 | 0 | 0 | 0 |  | 589.0522 | 366.8522 |  |  |  | 1CBS
99659083 | Hydro MPC E 3CME 10-2A 3x460V | HMPO1 | CG | 23356 | 5713832571024 | 270.078 | 169.078 | 0 | 0 | 0 |  | 594.1716 | 371.9716 |  |  |  | 1CBS
99659084 | Hydro MPC E 3CME 10-3A 3x460V | HMPO1 | CG | 26117 | 5713832571031 | 341.15 | 240.15 | 0 | 0 | 0 |  | 750.53 | 528.33 |  |  |  | 1CBS
99659085 | Hydro MPC E 2CME 15-1A 3x460V | HMPO1 | CG | 22018 | 5713832571048 | 237.139 | 136.139 | 0 | 0 | 0 |  | 521.7058 | 299.5058 |  |  |  | 1CBS
99659086 | Hydro MPC E 2CME 15-2A 3x460V | HMPO1 | CG | 23356 | 5713832571055 | 265.365 | 164.365 | 0 | 0 | 0 |  | 583.803 | 361.603 |  |  |  | 1CBS
99659087 | Hydro MPC E 2CME 15-3A 3x460V | HMPO1 | CG | 25367 | 5713832571062 | 285.341 | 184.341 | 0 | 0 | 0 |  | 627.7502 | 405.5502 |  |  |  | 1CBS
99659088 | Hydro MPC E 3CME 15-1A 3x460V | HMPO1 | CG | 28715 | 5713832571079 | 301.871 | 200.871 | 0 | 0 | 0 |  | 664.1162 | 441.9162 |  |  |  | 1CBS
99659089 | Hydro MPC E 3CME 15-2A 3x460V | HMPO1 | CG | 30724 | 5713832571086 | 344.33 | 243.33 | 0 | 0 | 0 |  | 757.526 | 535.326 |  |  |  | 1CBS
99659090 | Hydro MPC E 3CME 15-3A 3x460V | HMPO1 | CG | 33476 | 5713832571093 | 374.794 | 273.794 | 0 | 0 | 0 |  | 824.5468 | 602.3468 |  |  |  | 1CBS
99659099 | 11-30127-1A6P0X PLRNC2S101AA | LF000 | CE | 16801 | 5713832571352 | 375 | 375 | 1524 | 660.4 | 736.6 | MM | 825 | 825 | 60 | 26 | 29 | 1CBS
99659148 | Spare parts kit for 1971165298 | YAKIT | SD | 139617 | 5713832571833 | 155.259 | 155.259 | 0 | 0 | 0 |  | 341.5698 | 341.5698 |  |  |  | 4SE
99659211 | Spare, Impeller 80-250/252 BZ trim | NBKIT | SB | 4279 | 5713832572687 | 8.784 | 8.48 | 341 | 292 | 136 | MM | 19.3248 | 18.656 | 13.4252 | 11.4961 | 5.3543 | 4SE
99659225 | Kit, Chamber Stack CR 64-6 LNPSH | CRLKT | SC | 11750 | 5713832573028 | 21.077 | 18.612 | 1142 | 334 | 341 | MM | 46.3694 | 40.9464 | 44.9606 | 13.1496 | 13.4252 | 4SE
99659474 | Spare, Impeller cpl. D89 Z7 | UPMKT | SA | 245 | 5713832575787 | 0.12 | 0.023 | 150 | 100 | 100 | MM | 0.264 | 0.0506 | 5.9055 | 3.937 | 3.937 | 4SE
99659511 | Spare, Impeller 125-315/313 BZ trim | NBKIT | SB | 7345 | 5713832576685 | 16.479 | 15.88 | 370 | 370 | 181 | MM | 36.2538 | 34.936 | 14.5669 | 14.5669 | 7.126 | 4SE
99659799 | 29-80125-150001-1922P BPRNC4S101AA | SPLK0 | CF | 29177 | 5713832582310 | 2203 | 2203 | 2794 | 1270 | 1066.8 | MM | 4846.6 | 4846.6 | 110 | 50 | 42 | 1CBS
99660004 | Spare, Impeller 125-315/326 BZ trim | NBKIT | SB | 7345 | 5713832585083 | 17.399 | 16.8 | 370 | 370 | 181 | MM | 38.2778 | 36.96 | 14.5669 | 14.5669 | 7.126 | 4SE
99660043 | Kit, moisturebag 1200-1800 | KPLKT | SD | 421 | 5713832585588 | 0.64 | 0.543 | 190 | 190 | 100 | MM | 1.408 | 1.1946 | 7.4803 | 7.4803 | 3.937 | 4SE
99660047 | Spare, Impeller 100-250/245 D32 1.4517 | NBKIT | SB | 5423 | 5713832585816 | 11.471 | 10.872 | 370 | 370 | 181 | MM | 25.2362 | 23.9184 | 14.5669 | 14.5669 | 7.126 | 4SE
99660285 | CUE 3x200-240V IP55 0,75kW DC | CUEO5 | AI | 2669 | 5713832589234 | 9.4 | 9.2 | 400 | 375 | 620 | MM | 20.68 | 20.24 | 15.748 | 14.7638 | 24.4094 | 2IN
99660287 | CUE 3x200-240V IP55 1,1kW DC | CUEO5 | AI | 2842 | 5713832589258 | 9.4 | 9.2 | 400 | 375 | 620 | MM | 20.68 | 20.24 | 15.748 | 14.7638 | 24.4094 | 2IN
99660289 | CUE 3x200-240V IP55 1,5kW DC | CUEO5 | AI | 3013 | 5713832589272 | 9.4 | 9.2 | 400 | 375 | 620 | MM | 20.68 | 20.24 | 15.748 | 14.7638 | 24.4094 | 2IN
99660290 | CUE 3x200-240V IP55 2,2kW DC | CUEO5 | AI | 3121 | 5713832589289 | 9.4 | 9.2 | 400 | 375 | 620 | MM | 20.68 | 20.24 | 15.748 | 14.7638 | 24.4094 | 2IN
99660291 | CUE 3x380-500V IP55 0,55kW DC | CUE55 | AI | 2822 | 5713832589296 | 9.4 | 9.2 | 400 | 375 | 620 | MM | 20.68 | 20.24 | 15.748 | 14.7638 | 24.4094 | 2IN
99660292 | CUE 3x380-500V IP55 0,75kW DC | CUE55 | AI | 2882 | 5713832589302 | 9.4 | 9.2 | 400 | 375 | 620 | MM | 20.68 | 20.24 | 15.748 | 14.7638 | 24.4094 | 2IN
99660293 | CUE 3x380-500V IP55 1,1kW DC | CUE55 | AI | 2937 | 5713832589319 | 9.4 | 9.2 | 400 | 375 | 620 | MM | 20.68 | 20.24 | 15.748 | 14.7638 | 24.4094 | 2IN
99660294 | CUE 3x380-500V IP55 1,5kW DC | CUE55 | AI | 3351 | 5713832589326 | 9.4 | 9.2 | 400 | 375 | 620 | MM | 20.68 | 20.24 | 15.748 | 14.7638 | 24.4094 | 2IN
99660295 | CUE 3x380-500V IP55 2,2kW DC | CUE55 | AI | 3459 | 5713832589333 | 9.4 | 9.2 | 400 | 375 | 620 | MM | 20.68 | 20.24 | 15.748 | 14.7638 | 24.4094 | 2IN
99660296 | CUE 3x380-500V IP55 3,0kW DC | CUE55 | AI | 3633 | 5713832589340 | 9.4 | 9.2 | 400 | 375 | 620 | MM | 20.68 | 20.24 | 15.748 | 14.7638 | 24.4094 | 2IN
99660297 | CUE 3x380-500V IP55 4,0kW DC | CUE55 | AI | 3938 | 5713832589357 | 9.4 | 9.2 | 400 | 375 | 620 | MM | 20.68 | 20.24 | 15.748 | 14.7638 | 24.4094 | 2IN
99660328 | 11-30127-XA6P08 PLR4C2S101AA | LF000 | CE | 17055 | 5713832590049 | 375 | 375 | 0 | 0 | 0 |  | 825 | 825 |  |  |  | 1CBS
99660332 | 11-50123-XA6P08 PLR4C2S101AA | LF000 | CE | 21273 | 5713832590070 | 503 | 503 | 1524 | 660.4 | 736.6 | MM | 1106.6 | 1106.6 | 60 | 26 | 29 | 1CBS
99660377 | MLE90D 3U460-2 3HP 182TC-I CRE32 EPLUS | MO7KT | SC | 5727 | 5713832590391 | 21.42 | 17.42 | 0 | 0 | 0 |  | 47.124 | 38.324 |  |  |  | 4SE
99660381 | TP100-160/2 RUUE 1x115/230V Cla.125 TEFC | UPT10 | CA | 9496 | 5713832591336 | 82.086 | 73.877 | 0 | 0 | 0 |  | 180.5892 | 162.5294 |  |  |  | 1CBS
99660492 | Kit, Chamber Stack CRN 45-1-1 | CRLKT | SC | 3202 | 5713832592111 | 5.495 | 4.661 | 594 | 201 | 311 | MM | 12.089 | 10.2542 | 23.3858 | 7.9134 | 12.2441 | 4SE
99663037 | Spare, Nozzle 6,1mm raw hole , BMST | BMEKT | SC | 630 | 5713832635702 | 0.455 | 0.411 | 181 | 91 | 59 | MM | 1.001 | 0.9042 | 7.126 | 3.5827 | 2.3228 | 4SE
99670084 | Kit, shaft eccentric DMX226M | MDAKT | SF | 798 | 5713832689309 | 0.5 | 0.448 | 150 | 100 | 100 | MM | 1.1 | 0.9856 | 5.9055 | 3.937 | 3.937 | 4SE
99670127 | Kit, Connectors and cable gland | MIXKT | SB | 162 | 5713832689873 | 0.14 | 0.066 | 150 | 100 | 100 | MM | 0.308 | 0.1452 | 5.9055 | 3.937 | 3.937 | 4SE
99670255 | Power supply, LC 24x | LCPRT | WD | 78 | 5713832692002 | 0.253 | 0.193 | 181 | 59 | 91 | MM | 0.5566 | 0.4246 | 7.126 | 2.3228 | 3.5827 | 3WU
99670380 | KIT,LIQ END,L,30127,XA B22 | PKIT0 | AC | 2408 | 5713832693849 | 137 | 137 | 0 | 0 | 0 |  | 301.4 | 301.4 |  |  |  | 1CBS
99670507 | Spare, Impeller 50-250/248, ISO D32 CI | NBKIT | SB | 766 | 5713832695621 | 5.32 | 4.721 | 370 | 370 | 180 | MM | 11.704 | 10.3862 | 14.5669 | 14.5669 | 7.0866 | 4SE
99670509 | Spare, Impeller 80-160/171 BZ trim | NBKIT | SB | 2688 | 5713832695652 | 5.343 | 5.21 | 185 | 185 | 180 | MM | 11.7546 | 11.462 | 7.2835 | 7.2835 | 7.0866 | 4SE
99670510 | Spare, Impeller 65-160/166 BZ trim | NBKIT | SB | 3382 | 5713832695669 | 4.658 | 4.56 | 185 | 185 | 97 | MM | 10.2476 | 10.032 | 7.2835 | 7.2835 | 3.8189 | 4SE
99670512 | Spare, Impeller 150-315/242, D42 BZ trim | NBKIT | SB | 10162 | 5713832695683 | 17.469 | 16.87 | 370 | 370 | 181 | MM | 38.4318 | 37.114 | 14.5669 | 14.5669 | 7.126 | 4SE
99670565 | Spare, ML80AA 3x200-220D-2 .75KW B14-19 | MO6KT | SC | 836 | 5713832696383 | 8.199 | 7.6 | 370 | 370 | 181 | MM | 18.0378 | 16.72 | 14.5669 | 14.5669 | 7.126 | 4SE
99670591 | Spare,Motor fan,for WEG,380V/60HZ | PASE1 | SB | 1071 | 5713832697427 | 1.06 | 1.06 | 1 | 1 | 1 | MM | 2.332 | 2.332 | 0.03937 | 0.03937 | 0.03937 | 4SE
99670624 | Spare, Impeller 65-200/202 CI | NBKIT | SB | 606 | 5713832697458 | 4.744 | 4.44 | 341 | 292 | 136 | MM | 10.4368 | 9.768 | 13.4252 | 11.4961 | 5.3543 | 4SE
99670626 | Spare, Stator housing B-135 IE3 EX paint | SEKIT | SD | 157 | 5713832697472 | 29.8 | 27.4 | 555 | 371 | 367 | MM | 65.56 | 60.28 | 21.8504 | 14.6063 | 14.4488 | 4SE
99670655 | Bulk,Hex socket head cap screw M6x10 8.8 | WLCKT | SD | 95 | 5713832698059 | 0.32 | 0.309 | 250 | 170 | 70 | MM | 0.704 | 0.6798 | 9.8425 | 6.6929 | 2.7559 | 4SE
99670927 | SEPARATOR,GBHR-100-W | TAS00 | AC | 20648 | 5713832702480 | 1275 | 1275 | 0 | 0 | 0 |  | 2805 | 2805 |  |  |  | 1CBS
99670931 | 16S15-10 3X460V G402 W/GRND | SP03A | WH | 2077 | 5713832702862 | 14.059 | 12.653 | 0 | 0 | 0 |  | 30.9298 | 27.8366 |  |  |  | 3WU
99670997 | 14-15959-13036A-1682P BGR1C8S101AA 8.7" | LCSCA | CE | 8602 | 5713832703418 | 209 | 209 | 1219.2 | 812.8 | 609.6 | MM | 459.8 | 459.8 | 48 | 32 | 24 | 1CBS
99671044 | 14-40957-13036A-1822P BGR1C8S101AA 8.95" | LCSCA | CE | 11262 | 5713832703982 | 433 | 433 | 1219.2 | 812.8 | 609.6 | MM | 952.6 | 952.6 | 48 | 32 | 24 | 1CBS
99671051 | 14-4012A-1A036A-1872P BGR1C8S101AA 11.13 | LCSCA | CE | 13815 | 5713832704057 | 638 | 638 | 1270 | 558.8 | 736.6 | MM | 1403.6 | 1403.6 | 50 | 22 | 29 | 1CBS
99671127 | 150N250-14E 3NPT 6"3X440-480/60 | SP030 | WG | 20221 | 5713832705313 | 126.64 | 91.36 | 2790 | 290 | 365 | MM | 278.608 | 200.992 | 109.8425 | 11.4173 | 14.3701 | 3WU
99671173 | Kit,Wear Parts SP215- 2 Stages | SPKIT | SD | 422 | 5713832705924 | 0.831 | 0.707 | 335 | 66 | 292 | MM | 1.8282 | 1.5554 | 13.189 | 2.5984 | 11.4961 | 4SE
99671182 | Spare, Impeller 80-250/255 FF BZ trim | NBKIT | SB | 3741 | 5713832706044 | 8 | 7.696 | 380 | 380 | 190 | MM | 17.6 | 16.9312 | 14.9606 | 14.9606 | 7.4803 | 4SE
99671325 | Spare,MG160MB 400/690-2 11KW B05-42 IP66 | MO6KT | SC | 6631 | 5713832708314 | 125 | 87.998 | 600 | 800 | 980 | MM | 275 | 193.5956 | 23.622 | 31.4961 | 38.5827 | 4SE
99671330 | Spare,MG160LB 400/690-2 18,5KW B05-42 | MO6KT | SC | 8123 | 5713832708390 | 149.502 | 112.5 | 625 | 314 | 364 | MM | 328.9044 | 247.5 | 24.6063 | 12.3622 | 14.3307 | 4SE
99671701 | 14-60951-1A036A-1872P BPR1C8S101AA | LCSCA | CE | 16830 | 5713832712953 | 729 | 729 | 1270 | 558.8 | 736.6 | MM | 1603.8 | 1603.8 | 50 | 22 | 29 | 1CBS
99671739 | 14-60951-1A036A-1852P BPR1C8S101AA | LCSCA | CE | 15966 | 5713832713813 | 658 | 658 | 1270 | 558.8 | 736.6 | MM | 1447.6 | 1447.6 | 50 | 22 | 29 | 1CBS
99671860 | 14-40957-13036A-2852P BGR1C8S101AA 9.6" | LCSCA | CE | 12813 | 5713832715435 | 564 | 564 | 1219.2 | 812.8 | 609.6 | MM | 1240.8 | 1240.8 | 48 | 32 | 24 | 1CBS
99671882 | 11-25707-133P08 PLRNC2S101AA | LF000 | CE | 8004 | 5713832715558 | 185 | 185 | 1270 | 558.8 | 736.6 | MM | 407 | 407 | 50 | 22 | 29 | 1CBS
99671983 | Spare,Chamber w. bearing cpl w.neck ring | CRKKT | SC | 98 | 5713832717118 | 0.563 | 0.258 | 180 | 180 | 100 | MM | 1.2386 | 0.5676 | 7.0866 | 7.0866 | 3.937 | 4SE
99671984 | Kit, Electronic Controller, 1ph IPP V2 | SE2KT | SD | 2503 | 5713832717132 | 4.5 | 4.5 | 340 | 290 | 140 | MM | 9.9 | 9.9 | 13.3858 | 11.4173 | 5.5118 | 4SE
99671990 | Kit, Electronic Controller, 3ph IPP V2 | SE2KT | SD | 2750 | 5713832717316 | 5 | 5 | 340 | 290 | 130 | MM | 11 | 11 | 13.3858 | 11.4173 | 5.1181 | 4SE
99672003 | Kit, Electronic Controller,1ph IPP Ex V2 | SE2KT | SD | 4697 | 5713832717347 | 5.566 | 5.226 | 341 | 292 | 136 | MM | 12.2452 | 11.4972 | 13.4252 | 11.4961 | 5.3543 | 4SE
99672005 | Kit, Electronic Controller,3ph IPP,Ex V2 | SE2KT | SD | 4697 | 5713832717361 | 5 | 5 | 340 | 290 | 140 | MM | 11 | 11 | 13.3858 | 11.4173 | 5.5118 | 4SE
99672006 | Spare, Impeller 100-250/269 D32 BZ | NBKIT | SB | 4431 | 5713832717378 | 14.804 | 14.5 | 341 | 292 | 136 | MM | 32.5688 | 31.9 | 13.4252 | 11.4961 | 5.3543 | 4SE
99672033 | Union set, thread G2xRp1 1/4 CI FZG | ACALP | AD | 15 | 5713832717767 | 0.791 | 0.783 | 135 | 75 | 35 | MM | 1.7402 | 1.7226 | 5.315 | 2.9528 | 1.378 | 0DBS
99672426 | 29-30958-120061-2901P BPRNC4S104AA | SPLK0 | CF | 21842 | 5713832723928 | 993 | 993 | 2159 | 1270 | 1066.8 | MM | 2184.6 | 2184.6 | 85 | 50 | 42 | 1CBS
99672627 | Spare, Coupling spacer D211 D24/L140/D55 | NBKIT | SB | 5055 | 5713832727070 | 11.589 | 11.29 | 370 | 247 | 180 | MM | 25.4958 | 24.838 | 14.5669 | 9.7244 | 7.0866 | 4SE
99672680 | Spare, Coupling spacer D133 D24/L140/D28 | NBKIT | SB | 4302 | 5713832728077 | 4.623 | 4.49 | 185 | 185 | 180 | MM | 10.1706 | 9.878 | 7.2835 | 7.2835 | 7.0866 | 4SE
99672682 | Spare, Coupling spacer D165 D32/L140/D38 | NBKIT | SB | 4627 | 5713832729517 | 5.589 | 5.29 | 370 | 247 | 180 | MM | 12.2958 | 11.638 | 14.5669 | 9.7244 | 7.0866 | 4SE
99672824 | Spare, Impeller 100-250/243,D42 SS | NBKIT | SB | 5441 | 5713832729470 | 8.924 | 8.62 | 341 | 292 | 136 | MM | 19.6328 | 18.964 | 13.4252 | 11.4961 | 5.3543 | 4SE
99672835 | Spare, Coupling spacer D165 D24/L100/D42 | NBKIT | SB | 4627 | 5713832729579 | 5.243 | 5.11 | 185 | 185 | 180 | MM | 11.5346 | 11.242 | 7.2835 | 7.2835 | 7.0866 | 4SE
99672840 | Spare, Coupling spacer D165 D24/L100/D38 | NBKIT | SB | 4627 | 5713832729722 | 5.2 | 5.067 | 360 | 240 | 180 | MM | 11.44 | 11.1474 | 14.1732 | 9.4488 | 7.0866 | 4SE
99672843 | Kit, Coupling guard D270x250 PCD100 | NBKIT | SB | 1206 | 5713832729760 | 6.112 | 3.708 | 555 | 370 | 371 | MM | 13.4464 | 8.1576 | 21.8504 | 14.5669 | 14.6063 | 4SE
99672855 | Kit, Chamber stack CRN155-2-2 28/22 | XCRKT | SC | 9588 | 5713832729876 | 21.913 | 17.095 | 555 | 371 | 367 | MM | 48.2086 | 37.609 | 21.8504 | 14.6063 | 14.4488 | 4SE
99673191 | 14-30157-6A0368-2892P BGR3C8S101AA | LCSCA | CE | 28090 | 5713832735747 | 851 | 851 | 1270 | 558.8 | 736.6 | MM | 1872.2 | 1872.2 | 50 | 22 | 29 | 1CBS
99673239 | 14-30157-2A036A-2892P BGR3C8S101AA | LCSCA | CE | 28950 | 5713832736140 | 851 | 851 | 1270 | 558.8 | 736.6 | MM | 1872.2 | 1872.2 | 50 | 22 | 29 | 1CBS
99673247 | KIT,Wear ring,485mmX455mmX60mm,BR | PAREP | SB | 4766 | 5713832736331 | 20 | 20 | 0 | 0 | 0 |  | 44 | 44 |  |  |  | 4SE
99673267 | 14-25957-13036X-2742P BPR1C8S101AA | LCSCA | CE | 10683 | 5713832736515 | 285 | 285 | 1270 | 558.8 | 736.6 | MM | 627 | 627 | 50 | 22 | 29 | 1CBS
99673273 | KIT,Seal,8B1/120,SiC-M-FPM-H316L,ZJG | PAREP | SB | 5115 | 5713832736423 | 3 | 3 | 0 | 0 | 0 |  | 6.6 | 6.6 |  |  |  | 4SE
99673368 | Spare, Booster module BM | BMEKT | SC | 5039 | 5713832737857 | 20.722 | 18 | 293 | 16 | 20 | MM | 45.5884 | 39.6 | 11.5354 | 0.62992 | 0.7874 | 4SE
99673437 | Spare,Intermediate chamber BME/T GRAF | SPKIT | SD | 689 | 5713832739073 | 0.935 | 0.815 | 180 | 180 | 100 | MM | 2.057 | 1.793 | 7.0866 | 7.0866 | 3.937 | 4SE
99673485 | MMS6ST40 3x460/60 60hp US + ring/shaft | MMS6X | WG | 12207 | 5713832739707 | 147 | 135 | 0 | 0 | 0 | M | 323.4 | 297 | 0 | 0 | 0 | 3WU
99673872 | SEPARATOR,G4SF-060-X | TAS00 | AC | 7898 | 5713832745999 | 470 | 470 | 0 | 0 | 0 |  | 1034 | 1034 |  |  |  | 1CBS
99673970 | Spare,MMG80A 230/400-2 0.75KW B14-19 | MO6KT | SC | 834 | 5713832747092 | 17.436 | 17 | 370 | 247 | 360 | MM | 38.3592 | 37.4 | 14.5669 | 9.7244 | 14.1732 | 4SE
99673985 | Spare, Impeller 80-250/216 FF BZ trim | NBKIT | SB | 3513 | 5713832747368 | 6.074 | 5.77 | 341 | 292 | 136 | MM | 13.3628 | 12.694 | 13.4252 | 11.4961 | 5.3543 | 4SE
99674067 | Kit, Impeller 99010050 fr66.Z | GS3KT | SD | 54081 | 5713832748730 | 77.5 | 67 | 600 | 800 | 141 | MM | 170.5 | 147.4 | 23.622 | 31.4961 | 5.5512 | 4SE
99674482 | 11-12709-133P08-1502P BPR3C4S101AA | LF000 | CE | 8726 | 5713832754670 | 165 | 165 | 1219.2 | 812.8 | 609.6 | MM | 363 | 363 | 48 | 32 | 24 | 1CBS
99674518 | 29-40127-140071-1852P BPRNC4S101AA | SPLK0 | CF | 20063 | 5713832754946 | 732 | 732 | 2159 | 1270 | 1066.8 | MM | 1610.4 | 1610.4 | 85 | 50 | 42 | 1CBS
99674593 | Spare, Impeller 65-160/172 CI | NBKIT | SB | 532 | 5713832755837 | 4.033 | 3.9 | 185 | 185 | 180 | MM | 8.8726 | 8.58 | 7.2835 | 7.2835 | 7.0866 | 4SE
99674594 | Kit, Chamber Stack CRN 5-19 | CRSKT | SC | 3098 | 5713832755844 | 7.049 | 6.248 | 594 | 196 | 311 | MM | 15.5078 | 13.7456 | 23.3858 | 7.7165 | 12.2441 | 4SE
99674607 | Kit, Chamber Stack CRN 5-24 | CRSKT | SC | 2960 | 5713832756155 | 9.617 | 8.476 | 994 | 196 | 311 | MM | 21.1574 | 18.6472 | 39.1339 | 7.7165 | 12.2441 | 4SE
99675107 | KIT,SEAL,L,15.0",XA | PAREP | SB | 2866 | 5713832763924 | 1 | 1 | 0 | 0 | 0 |  | 2.2 | 2.2 |  |  |  | 4SE
99675145 | Spare, Impeller 150-315/312,D42 SS | NBKIT | SB | 9146 | 5713832764457 | 22.119 | 21.52 | 370 | 370 | 181 | MM | 48.6618 | 47.344 | 14.5669 | 14.5669 | 7.126 | 4SE
99675146 | Spare, MMG225SC 400D-4 37,0KW B3-60 | MO4KT | SC | 8580 | 5713832764464 | 396.302 | 327 | 1220 | 820 | 660 | MM | 871.8644 | 719.4 | 48.0315 | 32.2835 | 25.9843 | 4SE
99675148 | Spare, Proportional valve EB-65PCUN16RPD | MUCKT | SC | 2549 | 5713832764488 | 10.098 | 10 | 185 | 185 | 97 | MM | 22.2156 | 22 | 7.2835 | 7.2835 | 3.8189 | 4SE
99675173 | Spare, ML132EA 3x400V-2 10 HP B05-38 Hyb | MO1KT | SC | 6651 | 5713832764648 | 73.741 | 52.5 | 600 | 800 | 820 | MM | 162.2302 | 115.5 | 23.622 | 31.4961 | 32.2835 | 4SE
99675213 | Spare, Impeller 80-250/248 BS trim | NBKIT | SB | 3637 | 5713832765485 | 7.974 | 7.67 | 341 | 292 | 136 | MM | 17.5428 | 16.874 | 13.4252 | 11.4961 | 5.3543 | 4SE
99675278 | Spare, measuring glass 10kg/h Cl2 | VACKT | SF | 1117 | 5713832766994 | 0.26 | 0.16 | 180 | 180 | 100 | MM | 0.572 | 0.352 | 7.0866 | 7.0866 | 3.937 | 4SE
99675411 | Kit, WIO sensor 10m fr50-70 for pump | GS3KT | SD | 2091 | 5713832769490 | 1.84 | 1.34 | 200 | 370 | 370 | MM | 4.048 | 2.948 | 7.874 | 14.5669 | 14.5669 | 4SE
99675632 | 11-25707-133P08-2821P BPR3C4S101AA | LF000 | CE | 13664 | 5713832772292 | 455 | 455 | 1219.2 | 812.8 | 609.6 | MM | 1001 | 1001 | 48 | 32 | 24 | 1CBS
99675643 | 11-25123-133P08-2822P BPR3C4S101AA | LF000 | CE | 15935 | 5713832772308 | 500 | 500 | 1701.8 | 1143 | 939.8 | MM | 1100 | 1100 | 67 | 45 | 37 | 1CBS
99687387 | Spare, Impeller 100-250/266 D32 CI | NBKIT | SB | 931 | 5713832902538 | 12.123 | 11.524 | 370 | 370 | 181 | MM | 26.6706 | 25.3528 | 14.5669 | 14.5669 | 7.126 | 4SE
99687399 | Spare, Impeller 150-315/337, D48 CI | NBKIT | SB | 1997 | 5713832902835 | 22.589 | 21.99 | 370 | 370 | 181 | MM | 49.6958 | 48.378 | 14.5669 | 14.5669 | 7.126 | 4SE
99687421 | Kit, Chamber stack CRN155-1 28/22 | XCRKT | SC | 5984 | 5713832903115 | 16.18 | 11.362 | 370 | 560 | 370 | MM | 35.596 | 24.9964 | 14.5669 | 22.0472 | 14.5669 | 4SE
99687432 | Spare,MMG225SC 400D-4 37,0KW B35-60 | MO6KT | SC | 8375 | 5713832903603 | 396.302 | 327 | 816 | 449 | 625 | MM | 871.8644 | 719.4 | 32.126 | 17.6772 | 24.6063 | 4SE
99687870 | SEPARATOR,GASF-025-X | TAS00 | AC | 2790 | 5713832909568 | 150 | 150 | 0 | 0 | 0 |  | 330 | 330 |  |  |  | 1CBS
99687912 | SEPARATOR,GBSR-080-W | TAS00 | AC | 11092 | 5713832910540 | 700 | 700 | 0 | 0 | 0 |  | 1540 | 1540 |  |  |  | 1CBS
99687967 | KIT,ROTATE,29-40127-140001 | PAREP | SB | 4829 | 5713832910885 | 117 | 117 | 0 | 0 | 0 |  | 257.4 | 257.4 |  |  |  | 4SE
99687990 | KIT,IMPELLER,L,60951,VL,VSM,80951,XA SSX | PAREP | SB | 2946 | 5713832911417 | 22.74 | 22.74 | 0 | 0 | 0 |  | 50.028 | 50.028 |  |  |  | 4SE
99688046 | Kit, Chamber Stack CR 90-6 | CRLKT | SC | 12786 | 5713832912605 | 23.369 | 20.904 | 1142 | 334 | 341 | MM | 51.4118 | 45.9888 | 44.9606 | 13.1496 | 13.4252 | 4SE
99688061 | 62N20- 5 2NPT 4" 60 | SP11P | WG | 2680 | 5713832912735 | 8.533 | 7.383 | 800 | 120 | 110 | MM | 18.7726 | 16.2426 | 31.4961 | 4.7244 | 4.3307 | 3WU
99688078 | Spare, Impeller 40-250 /219 CI | NBKIT | SB | 648 | 5713832912933 | 4.364 | 4.06 | 341 | 292 | 136 | MM | 9.6008 | 8.932 | 13.4252 | 11.4961 | 5.3543 | 4SE
99688081 | Spare, Impeller 65-200/196, ISO D32, CI | NBKIT | SB | 625 | 5713832913107 | 4.504 | 4.2 | 341 | 292 | 136 | MM | 9.9088 | 9.24 | 13.4252 | 11.4961 | 5.3543 | 4SE
99688114 | Kit, Chamber Stack CRN 45-5 | CRLKT | SC | 10780 | 5713832913596 | 15.156 | 14.355 | 794 | 196 | 311 | MM | 33.3432 | 31.581 | 31.2598 | 7.7165 | 12.2441 | 4SE
99688236 | LC 231 Demo Suitcase | LCPRT | WD | 1763 | 5713832915859 | 6 | 6 | 0 | 0 | 0 |  | 13.2 | 13.2 |  |  |  | 3WU
99688512 | Hydro MPC-E 2 CRE10-2 UL D-A-A-HV | HMPC1 | CG | 24128 | 5713832923410 | 291.533 | 191.533 | 1457.96 | 1054.1 | 1651 | MM | 641.3726 | 421.3726 | 57.4 | 41.5 | 65 | 1CBS
99688536 | Kit,pump housing DN50 L440 | TPKIT | SB | 1801 | 5713832920662 | 29 | 28.401 | 550 | 360 | 370 | MM | 63.8 | 62.4822 | 21.6535 | 14.1732 | 14.5669 | 4SE
99688591 | Bulk,Pan head thread screw M6x14 10pc | MOCKT | SC | 30 | 5713832921645 | 0.157 | 0.06 | 148 | 97 | 103 | MM | 0.3454 | 0.132 | 5.8268 | 3.8189 | 4.0551 | 4SE
99688605 | Bulk, O-RING, 2.62"ID, 3.00"OD 334 G | SICKT | SB | 147 | 5713832921928 | 0.12 | 0.12 | 150 | 100 | 100 | MM | 0.264 | 0.264 | 5.9055 | 3.937 | 3.937 | 4SE
99688606 | Bulk, O-RING, 6.25"ID, 6.75"OD 438 G | SICKT | SB | 428 | 5713832921935 | 0.5 | 0.401 | 330 | 290 | 60 | MM | 1.1 | 0.8822 | 12.9921 | 11.4173 | 2.3622 | 4SE
99688636 | Spare, Impeller 125-400/424 CI | NBKIT | SB | 2130 | 5713832922178 | 27.205 | 23.44 | 765 | 765 | 530 | MM | 59.851 | 51.568 | 30.1181 | 30.1181 | 20.8661 | 4SE
99688647 | Kit, measuring glass 100g Cl2/h, 103 | VACKT | SF | 609 | 5713832922260 | 0.07 | 0.02 | 100 | 20 | 150 | MM | 0.154 | 0.044 | 3.937 | 0.7874 | 5.9055 | 4SE
99688712 | Spare, Formed wire spring D135/D125 | CRLKT | SC | 538 | 5713832923397 | 0.1 | 0.057 | 230 | 230 | 20 | MM | 0.22 | 0.1254 | 9.0551 | 9.0551 | 0.7874 | 4SE
99688713 | Hydro MPC-E 2 CRE10-4 UL D-A-A-HV FT | HMPC1 | CG | 26086 | 5713832923434 | 317.533 | 217.533 | 1457.96 | 1054.1 | 1651 | MM | 698.5726 | 478.5726 | 57.4 | 41.5 | 65 | 1CBS
99688714 | Hydro MPC-E 2 CRE10-6 UL D-A-A-HV FT | HMPC1 | CG | 28672 | 5713832923458 | 345.533 | 245.533 | 1457.96 | 1054.1 | 1651 | MM | 760.1726 | 540.1726 | 57.4 | 41.5 | 65 | 1CBS
99688715 | Hydro MPC-E 2 CRE10-8 UL D-A-A-HV | HMPC1 | CG | 29153 | 5713832923472 | 369.533 | 269.533 | 1457.96 | 1054.1 | 1651 | MM | 812.9726 | 592.9726 | 57.4 | 41.5 | 65 | 1CBS
99688716 | Hydro MPC-E 2 CRE10-10 UL D-A-A-HV | HMPC1 | CG | 29957 | 5713832923496 | 373.533 | 273.533 | 1457.96 | 1054.1 | 1651 | MM | 821.7726 | 601.7726 | 57.4 | 41.5 | 65 | 1CBS
99688717 | Hydro MPC-E 2 CRE15-2 UL D-A-A-HV FT | HMPC1 | CG | 29387 | 5713832923618 | 383.811 | 254.811 | 1778 | 1524 | 1651 | MM | 844.3842 | 560.5842 | 70 | 60 | 65 | 1CBS
99688718 | Hydro MPC-E 2 CRE15-3 UL D-A-A-HV | HMPC1 | CG | 31172 | 5713832923632 | 405.811 | 276.811 | 1778 | 1524 | 1651 | MM | 892.7842 | 608.9842 | 70 | 60 | 65 | 1CBS
99688719 | Hydro MPC-E 2 CRE15-4 UL D-A-A-HV FT | HMPC1 | CG | 31496 | 5713832923656 | 409.811 | 280.811 | 1778 | 1524 | 1651 | MM | 901.5842 | 617.7842 | 70 | 60 | 65 | 1CBS
99688720 | Hydro MPC-E 2 CRE15-5 UL D-A-A-HV FT | HMPC1 | CG | 33242 | 5713832923670 | 441.311 | 312.311 | 1778 | 1524 | 1651 | MM | 970.8842 | 687.0842 | 70 | 60 | 65 | 1CBS
99688721 | Hydro MPC-E 2 CRE15-7 UL D-A-A-HV | HMPC1 | CG | 39241 | 5713832923694 | 482.011 | 353.011 | 1778 | 1524 | 1651 | MM | 1060.4242 | 776.6242 | 70 | 60 | 65 | 1CBS
99688722 | Hydro MPC-E 2 CRE20-1 UL D-A-A-HV | HMPC1 | CG | 27083 | 5713832923816 | 357.811 | 228.811 | 1778 | 1524 | 1651 | MM | 787.1842 | 503.3842 | 70 | 60 | 65 | 1CBS
99688743 | Hydro MPC-E 2 CRE20-2 UL D-A-A-HV FT | HMPC1 | CG | 29410 | 5713832923830 | 383.811 | 254.811 | 1778 | 1524 | 1651 | MM | 844.3842 | 560.5842 | 70 | 60 | 65 | 1CBS
99688744 | Hydro MPC-E 2 CRE20-3 UL D-A-A-HV | HMPC1 | CG | 31312 | 5713832923854 | 405.811 | 276.811 | 1778 | 1524 | 1651 | MM | 892.7842 | 608.9842 | 70 | 60 | 65 | 1CBS
99688745 | Hydro MPC-E 2 CRE20-4 UL D-A-A-HV FT | HMPC1 | CG | 32957 | 5713832923878 | 439.311 | 310.311 | 1778 | 1524 | 1651 | MM | 966.4842 | 682.6842 | 70 | 60 | 65 | 1CBS
99688746 | Hydro MPC-E 2 CRE20-5 UL D-A-A-HV | HMPC1 | CG | 38675 | 5713832923892 | 476.011 | 347.011 | 1778 | 1524 | 1651 | MM | 1047.2242 | 763.4242 | 70 | 60 | 65 | 1CBS
99688747 | Hydro MPC-E 2 CRE20-6 UL D-A-A-HV | HMPC1 | CG | 38953 | 5713832923915 | 478.011 | 349.011 | 1778 | 1524 | 1651 | MM | 1051.6242 | 767.8242 | 70 | 60 | 65 | 1CBS
99688748 | Hydro MPC-E 2 CRE32-1 UL D-A-A-HV | HMPC1 | CG | 33075 | 5713832923939 | 427.211 | 298.211 | 1778 | 1524 | 1651 | MM | 939.8642 | 656.0642 | 70 | 60 | 65 | 1CBS
99688749 | Hydro MPC-E 2 CRE32-2-1 UL D-A-A-HV FT | HMPC1 | CG | 35179 | 5713832923953 | 453.131 | 324.131 | 1778 | 1524 | 1651 | MM | 996.8882 | 713.0882 | 70 | 60 | 65 | 1CBS
99688750 | Hydro MPC-E 2 CRE32-3-2 UL D-A-A-HV FT | HMPC1 | CG | 37700 | 5713832923977 | 475.411 | 346.411 | 1778 | 1524 | 1651 | MM | 1045.9042 | 762.1042 | 70 | 60 | 65 | 1CBS
99688751 | Hydro MPC-E 2 CRE32-4-2 UL D-A-A-HV | HMPC1 | CG | 43456 | 5713832923991 | 535.111 | 406.111 | 1778 | 1524 | 1651 | MM | 1177.2442 | 893.4442 | 70 | 60 | 65 | 1CBS
99688752 | Hydro MPC-E 2 CRE45-1-1 UL D-A-A-HV | HMPC1 | CG | 34302 | 5713832924011 | 480.559 | 351.559 | 1778 | 1524 | 1651 | MM | 1057.2298 | 773.4298 | 70 | 60 | 65 | 1CBS
99688757 | Spare, Impeller 100-250/235 D42 CI | NBKIT | SB | 906 | 5713832924189 | 10 | 10 | 340 | 290 | 130 | MM | 22 | 22 | 13.3858 | 11.4173 | 5.1181 | 4SE
99688758 | Spare, Impeller 80-400/376 CI | NBKIT | SB | 2748 | 5713832924196 | 18.922 | 17.94 | 400 | 400 | 480 | MM | 41.6284 | 39.468 | 15.748 | 15.748 | 18.8976 | 4SE
99688763 | Hydro MPC-E 2 CRE45-1 UL D-A-A-HV | HMPC1 | CG | 35715 | 5713832924035 | 502.319 | 373.319 | 1778 | 1524 | 1651 | MM | 1105.1018 | 821.3018 | 70 | 60 | 65 | 1CBS
99688764 | Hydro MPC-E 2 CRE45-2 UL D-A-A-HV | HMPC1 | CG | 41708 | 5713832924059 | 557.539 | 428.539 | 1778 | 1524 | 1651 | MM | 1226.5858 | 942.7858 | 70 | 60 | 65 | 1CBS
99688767 | Hydro MPC-E 2 CRE64-1-1 UL D-A-A-HV | HMPC1 | CG | 37219 | 5713832924318 | 535.119 | 406.119 | 1778 | 1524 | 1651 | MM | 1177.2618 | 893.4618 | 70 | 60 | 65 | 1CBS
99688768 | Hydro MPC-E 2 CRE64-1 UL D-A-A-HV | HMPC1 | CG | 42291 | 5713832924332 | 582.939 | 453.939 | 1778 | 1524 | 1651 | MM | 1282.4658 | 998.6658 | 70 | 60 | 65 | 1CBS
99688772 | Hydro MPC-E 2 CRE95-1-1 UL D-A-I-HV | HMPC1 | CG | 44364 | 5713832924417 | 854.167 | 669.167 | 2286 | 2235.2 | 1651 | MM | 1879.1674 | 1472.1674 | 90 | 88 | 65 | 1CBS
99688788 | Hydro MPC-E 3 CRE10-2 UL D-A-A-HV | HMPC1 | CG | 31025 | 5713832927524 | 399.107 | 264.107 | 2032 | 1219.2 | 1651 | MM | 878.0354 | 581.0354 | 80 | 48 | 65 | 1CBS
99688789 | Hydro MPC-E 3 CRE10-4 UL D-A-A-HV FT | HMPC1 | CG | 33964 | 5713832927548 | 438.107 | 303.107 | 2032 | 1219.2 | 1651 | MM | 963.8354 | 666.8354 | 80 | 48 | 65 | 1CBS
99688790 | Hydro MPC-E 3 CRE10-6 UL D-A-A-HV FT | HMPC1 | CG | 37844 | 5713832927562 | 480.107 | 345.107 | 2032 | 1219.2 | 1651 | MM | 1056.2354 | 759.2354 | 80 | 48 | 65 | 1CBS
99688791 | Hydro MPC-E 3 CRE10-8 UL D-A-A-HV | HMPC1 | CG | 39180 | 5713832927586 | 516.107 | 381.107 | 2032 | 1219.2 | 1651 | MM | 1135.4354 | 838.4354 | 80 | 48 | 65 | 1CBS
99688792 | Hydro MPC-E 3 CRE10-10 UL D-A-A-HV | HMPC1 | CG | 40387 | 5713832927807 | 522.107 | 387.107 | 2032 | 1219.2 | 1651 | MM | 1148.6354 | 851.6354 | 80 | 48 | 65 | 1CBS
99688843 | Spare,Pump house GF100 PSI150 w/sensor | TPKIT | SB | 5243 | 5713832925261 | 24.893 | 24.893 | 555 | 371 | 367 | MM | 54.7646 | 54.7646 | 21.8504 | 14.6063 | 14.4488 | 4SE
99688948 | 11-50123-1A6P08-2902P BPRNC2S101AA | LF000 | CE | 35757 | 5713832927142 | 1253 | 1253 | 1524 | 660.4 | 736.6 | MM | 2756.6 | 2756.6 | 60 | 26 | 29 | 1CBS
99689008 | 29-80154-150501 PNR1CNSN01AA | SPLK0 | CF | 16191 | 5713832928019 | 1250 | 1250 | 2794 | 1270 | 1066.8 | MM | 2750 | 2750 | 110 | 50 | 42 | 1CBS
99689013 | Hydro MPC-E 3 CRE15-2 UL D-A-A-HV FT | HMPC1 | CG | 38361 | 5713832927821 | 484.835 | 349.835 | 2032 | 1219.2 | 1651 | MM | 1066.637 | 769.637 | 80 | 48 | 65 | 1CBS
99689014 | Hydro MPC-E 3 CRE15-3 UL D-A-A-HV | HMPC1 | CG | 41044 | 5713832927845 | 517.835 | 382.835 | 2032 | 1219.2 | 1651 | MM | 1139.237 | 842.237 | 80 | 48 | 65 | 1CBS
99689015 | Hydro MPC-E 3 CRE15-4 UL D-A-A-HV FT | HMPC1 | CG | 41527 | 5713832927869 | 523.835 | 388.835 | 2032 | 1219.2 | 1651 | MM | 1152.437 | 855.437 | 80 | 48 | 65 | 1CBS
99689016 | Hydro MPC-E 3 CRE15-5 UL D-A-A-HV FT | HMPC1 | CG | 44145 | 5713832927883 | 572.095 | 437.095 | 2032 | 1219.2 | 1651 | MM | 1258.609 | 961.609 | 80 | 48 | 65 | 1CBS
99689017 | Hydro MPC-E 3 CRE15-7 UL D-A-A-HV | HMPC1 | CG | 50943 | 5713832928101 | 634.195 | 499.195 | 2032 | 1219.2 | 1651 | MM | 1395.229 | 1098.229 | 80 | 48 | 65 | 1CBS
99689018 | Hydro MPC-E 3 CRE20-1 UL D-A-A-HV | HMPC1 | CG | 34908 | 5713832928125 | 445.835 | 310.835 | 2032 | 1219.2 | 1651 | MM | 980.837 | 683.837 | 80 | 48 | 65 | 1CBS
99689019 | Hydro MPC-E 3 CRE20-2 UL D-A-A-HV FT | HMPC1 | CG | 38396 | 5713832928149 | 484.835 | 349.835 | 2032 | 1219.2 | 1651 | MM | 1066.637 | 769.637 | 80 | 48 | 65 | 1CBS
99689020 | Hydro MPC-E 3 CRE20-3 UL D-A-A-HV | HMPC1 | CG | 41248 | 5713832928163 | 517.835 | 382.835 | 2032 | 1219.2 | 1651 | MM | 1139.237 | 842.237 | 80 | 48 | 65 | 1CBS
99689021 | Hydro MPC-E 3 CRE20-4 UL D-A-A-HV FT | HMPC1 | CG | 43718 | 5713832928187 | 569.095 | 434.095 | 2032 | 1219.2 | 1651 | MM | 1252.009 | 955.009 | 80 | 48 | 65 | 1CBS
99689022 | Hydro MPC-E 3 CRE20-5 UL D-A-A-HV | HMPC1 | CG | 53388 | 5713832928200 | 625.195 | 490.195 | 2032 | 1219.2 | 1651 | MM | 1375.429 | 1078.429 | 80 | 48 | 65 | 1CBS
99689033 | Hydro MPC-E 3 CRE20-6 UL D-A-A-HV | HMPC1 | CG | 53803 | 5713832928224 | 628.195 | 493.195 | 2032 | 1219.2 | 1651 | MM | 1382.029 | 1085.029 | 80 | 48 | 65 | 1CBS
99689034 | Hydro MPC-E 3 CRE32-1 UL D-A-A-HV | HMPC1 | CG | 43294 | 5713832928248 | 596.445 | 436.445 | 2286 | 1625.6 | 1651 | MM | 1312.179 | 960.179 | 90 | 64 | 65 | 1CBS
99689035 | Hydro MPC-E 3 CRE32-2-1 UL D-A-A-HV FT | HMPC1 | CG | 46432 | 5713832928262 | 635.325 | 475.325 | 2286 | 1625.6 | 1651 | MM | 1397.715 | 1045.715 | 90 | 64 | 65 | 1CBS
99689036 | Hydro MPC-E 3 CRE32-3-2 UL D-A-A-HV FT | HMPC1 | CG | 50212 | 5713832928286 | 668.745 | 508.745 | 2286 | 1625.6 | 1651 | MM | 1471.239 | 1119.239 | 90 | 64 | 65 | 1CBS
99689037 | Hydro MPC-E 3 CRE32-4-2 UL D-A-A-HV | HMPC1 | CG | 59814 | 5713832928408 | 759.345 | 599.345 | 2286 | 1625.6 | 1651 | MM | 1670.559 | 1318.559 | 90 | 64 | 65 | 1CBS
99689038 | Hydro MPC-E 3 CRE45-1-1 UL D-A-A-HV | HMPC1 | CG | 45543 | 5713832928422 | 651.417 | 491.417 | 2286 | 1625.6 | 1651 | MM | 1433.1174 | 1081.1174 | 90 | 64 | 65 | 1CBS
99689039 | Hydro MPC-E 3 CRE45-1 UL D-A-A-HV | HMPC1 | CG | 47667 | 5713832928446 | 684.057 | 524.057 | 2286 | 1625.6 | 1651 | MM | 1504.9254 | 1152.9254 | 90 | 64 | 65 | 1CBS
99689040 | Hydro MPC-E 3 CRE45-2 UL D-A-A-HV | HMPC1 | CG | 57592 | 5713832928460 | 767.937 | 607.937 | 2286 | 1625.6 | 1651 | MM | 1689.4614 | 1337.4614 | 90 | 64 | 65 | 1CBS
99689053 | Hydro MPC-E 3 CRE64-1-1 UL D-A-A-HV | HMPC1 | CG | 51528 | 5713832928521 | 822.057 | 607.057 | 2590.8 | 1930.4 | 1651 | MM | 1808.5254 | 1335.5254 | 102 | 76 | 65 | 1CBS
99689054 | Hydro MPC-E 3 CRE64-1 UL D-A-A-HV | HMPC1 | CG | 60069 | 5713832928545 | 884.937 | 669.937 | 2590.8 | 1930.4 | 1651 | MM | 1946.8614 | 1473.8614 | 102 | 76 | 65 | 1CBS
99689058 | Hydro MPC-E 3 CRE95-1-1 UL D-A-I-HV | HMPC1 | CG | 60881 | 5713832928729 | 1195.629 | 960.629 | 2590.8 | 2235.2 | 1651 | MM | 2630.3838 | 2113.3838 | 102 | 88 | 65 | 1CBS
99689093 | Hydro MPC-E 4 CRE10-2 UL D-A-A-HV | HMPC1 | CG | 37967 | 5713832928927 | 513.629 | 353.629 | 2286 | 1625.6 | 1651 | MM | 1129.9838 | 777.9838 | 90 | 64 | 65 | 1CBS
99689094 | Hydro MPC-E 4 CRE10-4 UL D-A-A-HV | HMPC1 | CG | 42561 | 5713832928941 | 565.629 | 405.629 | 2286 | 1625.6 | 1651 | MM | 1244.3838 | 892.3838 | 90 | 64 | 65 | 1CBS
99689095 | Hydro MPC-E 4 CRE10-6 UL D-A-A-HV | HMPC1 | CG | 47731 | 5713832928965 | 621.629 | 461.629 | 2286 | 1625.6 | 1651 | MM | 1367.5838 | 1015.5838 | 90 | 64 | 65 | 1CBS
99689096 | Hydro MPC-E 4 CRE10-8 UL D-A-A-HV | HMPC1 | CG | 51769 | 5713832928989 | 670.529 | 510.529 | 2286 | 1625.6 | 1651 | MM | 1475.1638 | 1123.1638 | 90 | 64 | 65 | 1CBS
99689097 | Hydro MPC-E 4 CRE10-10 UL D-A-A-HV | HMPC1 | CG | 51697 | 5713832929207 | 678.529 | 518.529 | 2286 | 1625.6 | 1651 | MM | 1492.7638 | 1140.7638 | 90 | 64 | 65 | 1CBS
99689098 | Hydro MPC-E 4 CRE15-2 UL D-A-A-HV | HMPC1 | CG | 48734 | 5713832929221 | 625.489 | 465.489 | 2286 | 1625.6 | 1651 | MM | 1376.0758 | 1024.0758 | 90 | 64 | 65 | 1CBS
99689099 | Hydro MPC-E 4 CRE15-3 UL D-A-A-HV | HMPC1 | CG | 50484 | 5713832929245 | 670.389 | 510.389 | 2286 | 1625.6 | 1651 | MM | 1474.8558 | 1122.8558 | 90 | 64 | 65 | 1CBS
99689100 | Hydro MPC-E 4 CRE15-4 UL D-A-A-HV | HMPC1 | CG | 52955 | 5713832929269 | 678.389 | 518.389 | 2286 | 1625.6 | 1651 | MM | 1492.4558 | 1140.4558 | 90 | 64 | 65 | 1CBS
99689101 | Hydro MPC-E 4 CRE15-5 UL D-A-A-HV | HMPC1 | CG | 56449 | 5713832929283 | 764.889 | 584.889 | 2590.8 | 1625.6 | 1651 | MM | 1682.7558 | 1286.7558 | 102 | 64 | 65 | 1CBS
99689102 | Hydro MPC-E 4 CRE15-7 UL D-A-A-HV | HMPC1 | CG | 65861 | 5713832929306 | 846.989 | 666.989 | 2590.8 | 1625.6 | 1651 | MM | 1863.3758 | 1467.3758 | 102 | 64 | 65 | 1CBS
99689103 | Hydro MPC-E 4 CRE20-1 UL D-A-A-HV | HMPC1 | CG | 43722 | 5713832929320 | 573.489 | 413.489 | 2286 | 1625.6 | 1651 | MM | 1261.6758 | 909.6758 | 90 | 64 | 65 | 1CBS
99689104 | Hydro MPC-E 4 CRE20-2 UL D-A-A-HV | HMPC1 | CG | 48000 | 5713832929344 | 625.489 | 465.489 | 2286 | 1625.6 | 1651 | MM | 1376.0758 | 1024.0758 | 90 | 64 | 65 | 1CBS
99689105 | Hydro MPC-E 4 CRE20-3 UL D-A-A-HV | HMPC1 | CG | 52212 | 5713832929368 | 670.389 | 510.389 | 2286 | 1625.6 | 1651 | MM | 1474.8558 | 1122.8558 | 90 | 64 | 65 | 1CBS
99689106 | Hydro MPC-E 4 CRE20-4 UL D-A-A-HV | HMPC1 | CG | 55879 | 5713832929382 | 760.889 | 580.889 | 2590.8 | 1625.6 | 1651 | MM | 1673.9558 | 1277.9558 | 102 | 64 | 65 | 1CBS
99689107 | Hydro MPC-E 4 CRE20-5 UL D-A-A-HV | HMPC1 | CG | 66124 | 5713832929504 | 834.989 | 654.989 | 2590.8 | 1625.6 | 1651 | MM | 1836.9758 | 1440.9758 | 102 | 64 | 65 | 1CBS
99689108 | Hydro MPC-E 4 CRE20-6 UL D-A-A-HV | HMPC1 | CG | 70307 | 5713832929528 | 838.989 | 658.989 | 2590.8 | 1625.6 | 1651 | MM | 1845.7758 | 1449.7758 | 102 | 64 | 65 | 1CBS
99689109 | Hydro MPC-E 4 CRE32-1 UL D-A-A-HV | HMPC1 | CG | 53298 | 5713832929542 | 741.789 | 561.789 | 2590.8 | 1625.6 | 1651 | MM | 1631.9358 | 1235.9358 | 102 | 64 | 65 | 1CBS
99689110 | Hydro MPC-E 4 CRE32-2-1 UL D-A-A-HV | HMPC1 | CG | 59442 | 5713832929566 | 794.529 | 614.529 | 2590.8 | 1625.6 | 1651 | MM | 1747.9638 | 1351.9638 | 102 | 64 | 65 | 1CBS
99689111 | Hydro MPC-E 4 CRE32-3-2 UL D-A-A-HV | HMPC1 | CG | 64485 | 5713832929580 | 839.089 | 659.089 | 2590.8 | 1625.6 | 1651 | MM | 1845.9958 | 1449.9958 | 102 | 64 | 65 | 1CBS
99689112 | Hydro MPC-E 4 CRE32-4-2 UL D-A-A-HV | HMPC1 | CG | 77329 | 5713832929603 | 959.189 | 779.189 | 2590.8 | 1625.6 | 1651 | MM | 2110.2158 | 1714.2158 | 102 | 64 | 65 | 1CBS
99689123 | Hydro MPC-E 4 CRE45-1-1 UL D-A-A-HV | HMPC1 | CG | 57966 | 5713832929627 | 885.085 | 670.085 | 2590.8 | 1930.4 | 1651 | MM | 1947.187 | 1474.187 | 102 | 76 | 65 | 1CBS
99689124 | Hydro MPC-E 4 CRE45-1 UL D-A-A-HV | HMPC1 | CG | 60798 | 5713832929641 | 928.605 | 713.605 | 2590.8 | 1930.4 | 1651 | MM | 2042.931 | 1569.931 | 102 | 76 | 65 | 1CBS
99689125 | Hydro MPC-E 4 CRE45-2 UL D-A-A-HV | HMPC1 | CG | 75595 | 5713832929665 | 1028.045 | 813.045 | 2590.8 | 1930.4 | 1651 | MM | 2261.699 | 1788.699 | 102 | 76 | 65 | 1CBS
99689128 | Hydro MPC-E 4 CRE64-1-1 UL D-A-A-HV | HMPC1 | CG | 66560 | 5713832929825 | 997.405 | 782.405 | 2590.8 | 1930.4 | 1651 | MM | 2194.291 | 1721.291 | 102 | 76 | 65 | 1CBS
99689129 | Hydro MPC-E 4 CRE64-1 UL D-A-A-HV | HMPC1 | CG | 81203 | 5713832929849 | 1082.045 | 867.045 | 2590.8 | 1930.4 | 1651 | MM | 2380.499 | 1907.499 | 102 | 76 | 65 | 1CBS
99689143 | Hydro MPC-E 4 CRE95-1-1 UL D-A-I-HV | HMPC1 | CG | 104147 | 5713832930029 | 1768.601 | 1492.601 | 3048 | 2336.8 | 1651 | MM | 3890.9222 | 3283.7222 | 120 | 92 | 65 | 1CBS
99689148 | Hydro MPC-E 5 CRE3-6 UL D-A-A-HV | HMPC1 | CG | 39254 | 5713832930128 | 409.995 | 249.995 | 2286 | 1625.6 | 1651 | MM | 901.989 | 549.989 | 90 | 64 | 65 | 1CBS
99689149 | Hydro MPC-E 5 CRE5-9 UL D-A-A-HV | HMPC1 | CG | 45022 | 5713832930142 | 464.875 | 304.875 | 2286 | 1625.6 | 1651 | MM | 1022.725 | 670.725 | 90 | 64 | 65 | 1CBS
99689186 | 14-60157-15036A-1942P BGR1C8S101AA | LCSCA | CE | 40762 | 5713832930616 | 1469 | 1469 | 1219.2 | 812.8 | 609.6 | MM | 3231.8 | 3231.8 | 48 | 32 | 24 | 1CBS
99689193 | Hydro MPC-E 5 CRE10-2 UL D-A-A-HV | HMPC1 | CG | 42539 | 5713832930197 | 588.173 | 428.173 | 2286 | 1625.6 | 1651 | MM | 1293.9806 | 941.9806 | 90 | 64 | 65 | 1CBS
99689194 | Hydro MPC-E 5 CRE10-4 UL D-A-A-HV | HMPC1 | CG | 49072 | 5713832930814 | 653.173 | 493.173 | 2286 | 1625.6 | 1651 | MM | 1436.9806 | 1084.9806 | 90 | 64 | 65 | 1CBS
99689195 | Hydro MPC-E 5 CRE10-6 UL D-A-A-HV | HMPC1 | CG | 54258 | 5713832930838 | 723.173 | 563.173 | 2286 | 1625.6 | 1651 | MM | 1590.9806 | 1238.9806 | 90 | 64 | 65 | 1CBS
99689196 | Hydro MPC-E 5 CRE10-8 UL D-A-A-HV | HMPC1 | CG | 56989 | 5713832930852 | 792.673 | 632.673 | 2286 | 1625.6 | 1651 | MM | 1743.8806 | 1391.8806 | 90 | 64 | 65 | 1CBS
99689197 | Hydro MPC-E 5 CRE10-10 UL D-A-A-HV | HMPC1 | CG | 63309 | 5713832930876 | 802.673 | 642.673 | 2286 | 1625.6 | 1651 | MM | 1765.8806 | 1413.8806 | 90 | 64 | 65 | 1CBS
99689198 | Hydro MPC-E 5 CRE15-2 UL D-A-A-HV | HMPC1 | CG | 56232 | 5713832930890 | 724.073 | 564.073 | 2286 | 1625.6 | 1651 | MM | 1592.9606 | 1240.9606 | 90 | 64 | 65 | 1CBS
99689199 | Hydro MPC-E 5 CRE15-3 UL D-A-A-HV | HMPC1 | CG | 62361 | 5713832930913 | 788.573 | 628.573 | 2286 | 1625.6 | 1651 | MM | 1734.8606 | 1382.8606 | 90 | 64 | 65 | 1CBS
99689200 | Hydro MPC-E 5 CRE15-4 UL D-A-A-HV | HMPC1 | CG | 65277 | 5713832930937 | 798.573 | 638.573 | 2286 | 1625.6 | 1651 | MM | 1756.8606 | 1404.8606 | 90 | 64 | 65 | 1CBS
99689201 | Hydro MPC-E 5 CRE20-1 UL D-A-A-HV | HMPC1 | CG | 52557 | 5713832930951 | 659.073 | 499.073 | 2286 | 1625.6 | 1651 | MM | 1449.9606 | 1097.9606 | 90 | 64 | 65 | 1CBS
99689202 | Hydro MPC-E 5 CRE20-2 UL D-A-A-HV | HMPC1 | CG | 57903 | 5713832930975 | 724.073 | 564.073 | 2286 | 1625.6 | 1651 | MM | 1592.9606 | 1240.9606 | 90 | 64 | 65 | 1CBS
99689203 | Hydro MPC-E 5 CRE20-3 UL D-A-A-HV | HMPC1 | CG | 65572 | 5713832930999 | 788.573 | 628.573 | 2286 | 1625.6 | 1651 | MM | 1734.8606 | 1382.8606 | 90 | 64 | 65 | 1CBS
99689204 | Hydro MPC-E 5 CRE15-5 UL D-A-A-HV | HMPC1 | CG | 71185 | 5713832931118 | 929.073 | 734.073 | 3048 | 1625.6 | 1651 | MM | 2043.9606 | 1614.9606 | 120 | 64 | 65 | 1CBS
99689205 | Hydro MPC-E 5 CRE15-7 UL D-A-A-HV | HMPC1 | CG | 79330 | 5713832931132 | 1032.873 | 837.873 | 3048 | 1625.6 | 1651 | MM | 2272.3206 | 1843.3206 | 120 | 64 | 65 | 1CBS
99689206 | Hydro MPC-E 5 CRE20-4 UL D-A-A-HV | HMPC1 | CG | 71871 | 5713832931156 | 924.073 | 729.073 | 3048 | 1625.6 | 1651 | MM | 2032.9606 | 1603.9606 | 120 | 64 | 65 | 1CBS
99689207 | Hydro MPC-E 5 CRE20-5 UL D-A-A-HV | HMPC1 | CG | 84750 | 5713832931170 | 1017.873 | 822.873 | 3048 | 1625.6 | 1651 | MM | 2239.3206 | 1810.3206 | 120 | 64 | 65 | 1CBS
99689208 | Hydro MPC-E 5 CRE20-6 UL D-A-A-HV | HMPC1 | CG | 85510 | 5713832931194 | 1022.873 | 827.873 | 3048 | 1625.6 | 1651 | MM | 2250.3206 | 1821.3206 | 120 | 64 | 65 | 1CBS
99689209 | Hydro MPC-E 5 CRE32-1 UL D-A-A-HV | HMPC1 | CG | 68268 | 5713832931217 | 994.323 | 738.323 | 3048 | 1930.4 | 1651 | MM | 2187.5106 | 1624.3106 | 120 | 76 | 65 | 1CBS
99689210 | Hydro MPC-E 5 CRE32-2-1 UL D-A-A-HV | HMPC1 | CG | 78278 | 5713832931231 | 1068.623 | 812.623 | 3048 | 1930.4 | 1651 | MM | 2350.9706 | 1787.7706 | 120 | 76 | 65 | 1CBS
99689211 | Hydro MPC-E 5 CRE32-3-2 UL D-A-A-HV | HMPC1 | CG | 92337 | 5713832931255 | 1124.323 | 868.323 | 3048 | 1930.4 | 1651 | MM | 2473.5106 | 1910.3106 | 120 | 76 | 65 | 1CBS
99689212 | Hydro MPC-E 5 CRE32-4-2 UL D-A-A-HV | HMPC1 | CG | 102364 | 5713832931279 | 1259.823 | 1003.823 | 3048 | 1930.4 | 1651 | MM | 2771.6106 | 2208.4106 | 120 | 76 | 65 | 1CBS
99689223 | Hydro MPC-E 5 CRE45-1-1 UL D-A-A-HV | HMPC1 | CG | 77590 | 5713832931293 | 1095.443 | 839.443 | 3048 | 1930.4 | 1651 | MM | 2409.9746 | 1846.7746 | 120 | 76 | 65 | 1CBS
99689224 | Hydro MPC-E 5 CRE45-1 UL D-A-A-HV | HMPC1 | CG | 85171 | 5713832931316 | 1149.843 | 893.843 | 3048 | 1930.4 | 1651 | MM | 2529.6546 | 1966.4546 | 120 | 76 | 65 | 1CBS
99689225 | Hydro MPC-E 5 CRE45-2 UL D-A-A-HV | HMPC1 | CG | 106730 | 5713832931330 | 1274.143 | 1018.143 | 3048 | 1930.4 | 1651 | MM | 2803.1146 | 2239.9146 | 120 | 76 | 65 | 1CBS
99689228 | Hydro MPC-E 5 CRE64-1-1 UL D-A-A-HV | HMPC1 | CG | 110408 | 5713832931392 | 1447.843 | 1191.843 | 3048 | 1930.4 | 1651 | MM | 3185.2546 | 2622.0546 | 120 | 76 | 65 | 1CBS
99689229 | Hydro MPC-E 5 CRE64-1 UL D-A-A-HV | HMPC1 | CG | 128984 | 5713832931415 | 1553.643 | 1297.643 | 3048 | 1930.4 | 1651 | MM | 3418.0146 | 2854.8146 | 120 | 76 | 65 | 1CBS
99689233 | Hydro MPC-E 5 CRE95-1-1 UL D-A-I-HV | HMPC1 | CG | 144984 | 5713832931491 | 2332.363 | 2056.363 | 3048 | 2336.8 | 1651 | MM | 5131.1986 | 4523.9986 | 120 | 92 | 65 | 1CBS
99689238 | Hydro MPC-E 6 CRE3-6 UL D-A-A-HV | HMPC1 | CG | 44269 | 5713832931590 | 469.669 | 289.669 | 2590.8 | 1625.6 | 1651 | MM | 1033.2718 | 637.2718 | 102 | 64 | 65 | 1CBS
99689239 | Hydro MPC-E 6 CRE5-9 UL D-A-A-HV | HMPC1 | CG | 51394 | 5713832931613 | 551.917 | 371.917 | 2590.8 | 1625.6 | 1651 | MM | 1214.2174 | 818.2174 | 102 | 64 | 65 | 1CBS
99689240 | Hydro MPC-E 6 CRE10-2 UL D-A-A-HV | HMPC1 | CG | 50504 | 5713832931637 | 700.357 | 520.357 | 2590.8 | 1625.6 | 1651 | MM | 1540.7854 | 1144.7854 | 102 | 64 | 65 | 1CBS
99689241 | Hydro MPC-E 6 CRE10-4 UL D-A-A-HV | HMPC1 | CG | 58228 | 5713832931651 | 778.357 | 598.357 | 2590.8 | 1625.6 | 1651 | MM | 1712.3854 | 1316.3854 | 102 | 64 | 65 | 1CBS
99689242 | Hydro MPC-E 6 CRE10-6 UL D-A-A-HV | HMPC1 | CG | 64652 | 5713832931675 | 862.357 | 682.357 | 2590.8 | 1625.6 | 1651 | MM | 1897.1854 | 1501.1854 | 102 | 64 | 65 | 1CBS
99689255 | 29N6-60153-A5040X PNR4CNSN01AA | SPLK0 | CF | 25335 | 5713832931088 | 973 | 973 | 2794 | 1270 | 1066.8 | MM | 2140.6 | 2140.6 | 110 | 50 | 42 | 1CBS
99689283 | Hydro MPC-E 6 CRE10-8 UL D-A-A-HV | HMPC1 | CG | 67250 | 5713832931699 | 947.557 | 767.557 | 2590.8 | 1625.6 | 1651 | MM | 2084.6254 | 1688.6254 | 102 | 64 | 65 | 1CBS
99689284 | Hydro MPC-E 6 CRE10-10 UL D-A-A-HV | HMPC1 | CG | 74834 | 5713832932115 | 959.557 | 779.557 | 2590.8 | 1625.6 | 1651 | MM | 2111.0254 | 1715.0254 | 102 | 64 | 65 | 1CBS
99689285 | Hydro MPC-E 6 CRE15-2 UL D-A-A-HV | HMPC1 | CG | 63667 | 5713832932139 | 841.757 | 661.757 | 2590.8 | 1625.6 | 1651 | MM | 1851.8654 | 1455.8654 | 102 | 64 | 65 | 1CBS
99689286 | Hydro MPC-E 6 CRE15-3 UL D-A-A-HV | HMPC1 | CG | 71547 | 5713832932153 | 920.957 | 740.957 | 2590.8 | 1625.6 | 1651 | MM | 2026.1054 | 1630.1054 | 102 | 64 | 65 | 1CBS
99689287 | Hydro MPC-E 6 CRE15-4 UL D-A-A-HV | HMPC1 | CG | 73913 | 5713832932177 | 932.957 | 752.957 | 2590.8 | 1625.6 | 1651 | MM | 2052.5054 | 1656.5054 | 102 | 64 | 65 | 1CBS
99689288 | Hydro MPC-E 6 CRE15-5 UL D-A-A-HV | HMPC1 | CG | 81776 | 5713832932191 | 1162.257 | 873.257 | 3454.4 | 1930.4 | 1651 | MM | 2556.9654 | 1921.1654 | 136 | 76 | 65 | 1CBS
99689289 | Hydro MPC-E 6 CRE15-7 UL D-A-A-HV | HMPC1 | CG | 91133 | 5713832932214 | 1287.657 | 998.657 | 3454.4 | 1930.4 | 1651 | MM | 2832.8454 | 2197.0454 | 136 | 76 | 65 | 1CBS
99689290 | Hydro MPC-E 6 CRE20-1 UL D-A-A-HV | HMPC1 | CG | 59257 | 5713832932238 | 763.757 | 583.757 | 2590.8 | 1625.6 | 1651 | MM | 1680.2654 | 1284.2654 | 102 | 64 | 65 | 1CBS
99689291 | Hydro MPC-E 6 CRE20-2 UL D-A-A-HV | HMPC1 | CG | 65673 | 5713832932252 | 841.757 | 661.757 | 2590.8 | 1625.6 | 1651 | MM | 1851.8654 | 1455.8654 | 102 | 64 | 65 | 1CBS
99689292 | Hydro MPC-E 6 CRE20-3 UL D-A-A-HV | HMPC1 | CG | 74267 | 5713832932276 | 920.957 | 740.957 | 2590.8 | 1625.6 | 1651 | MM | 2026.1054 | 1630.1054 | 102 | 64 | 65 | 1CBS
99689293 | Hydro MPC-E 6 CRE20-4 UL D-A-A-HV | HMPC1 | CG | 82577 | 5713832932290 | 1156.257 | 867.257 | 3454.4 | 1930.4 | 1651 | MM | 2543.7654 | 1907.9654 | 136 | 76 | 65 | 1CBS
99689294 | Hydro MPC-E 6 CRE20-5 UL D-A-A-HV | HMPC1 | CG | 97125 | 5713832932313 | 1269.657 | 980.657 | 3454.4 | 1930.4 | 1651 | MM | 2793.2454 | 2157.4454 | 136 | 76 | 65 | 1CBS
99689295 | Hydro MPC-E 6 CRE20-6 UL D-A-A-HV | HMPC1 | CG | 98037 | 5713832932337 | 1275.657 | 986.657 | 3454.4 | 1930.4 | 1651 | MM | 2806.4454 | 2170.6454 | 136 | 76 | 65 | 1CBS
99689296 | Hydro MPC-E 6 CRE32-1 UL D-A-A-HV | HMPC1 | CG | 78132 | 5713832932351 | 1154.357 | 865.357 | 3454.4 | 1930.4 | 1651 | MM | 2539.5854 | 1903.7854 | 136 | 76 | 65 | 1CBS
99689297 | Hydro MPC-E 6 CRE32-2-1 UL D-A-A-HV | HMPC1 | CG | 89663 | 5713832932375 | 1245.317 | 956.317 | 3454.4 | 1930.4 | 1651 | MM | 2739.6974 | 2103.8974 | 136 | 76 | 65 | 1CBS
99689298 | Hydro MPC-E 6 CRE32-3-2 UL D-A-A-HV | HMPC1 | CG | 106074 | 5713832932399 | 1312.157 | 1023.157 | 3454.4 | 1930.4 | 1651 | MM | 2886.7454 | 2250.9454 | 136 | 76 | 65 | 1CBS
99689299 | Hydro MPC-E 6 CRE32-4-2 UL D-A-A-HV | HMPC1 | CG | 117731 | 5713832932412 | 1474.757 | 1185.757 | 3454.4 | 1930.4 | 1651 | MM | 3244.4654 | 2608.6654 | 136 | 76 | 65 | 1CBS
99689300 | Hydro MPC-E 6 CRE45-1-1 UL D-A-A-HV | HMPC1 | CG | 118830 | 5713832932436 | 1482.801 | 1193.801 | 3454.4 | 1930.4 | 1651 | MM | 3262.1622 | 2626.3622 | 136 | 76 | 65 | 1CBS
99689301 | Hydro MPC-E 6 CRE45-1 UL D-A-A-HV | HMPC1 | CG | 125782 | 5713832932450 | 1548.081 | 1259.081 | 3454.4 | 1930.4 | 1651 | MM | 3405.7782 | 2769.9782 | 136 | 76 | 65 | 1CBS
99689302 | Hydro MPC-E 6 CRE45-2 UL D-A-A-HV | HMPC1 | CG | 151652 | 5713832932474 | 1697.241 | 1408.241 | 3454.4 | 1930.4 | 1651 | MM | 3733.9302 | 3098.1302 | 136 | 76 | 65 | 1CBS
99689305 | Hydro MPC-E 6 CRE64-1-1 UL D-A-A-HV | HMPC1 | CG | 146635 | 5713832932535 | 1842.881 | 1553.881 | 3454.4 | 1930.4 | 1651 | MM | 4054.3382 | 3418.5382 | 136 | 76 | 65 | 1CBS
99689306 | Hydro MPC-E 6 CRE64-1 UL D-A-A-HV | HMPC1 | CG | 168939 | 5713832932559 | 1969.841 | 1680.841 | 3454.4 | 1930.4 | 1651 | MM | 4333.6502 | 3697.8502 | 136 | 76 | 65 | 1CBS
99689310 | Hydro MPC-E 6 CRE95-1-1 UL D-A-I-HV | HMPC1 | CG | 182212 | 5713832932634 | 2852.625 | 2543.625 | 3454.4 | 2489.2 | 1651 | MM | 6275.775 | 5595.975 | 136 | 98 | 65 | 1CBS
99689315 | Hydro MPC-E 2 CRE3-6 UK D-A-A-HV | HMPC1 | CG | 21552 | 5713832932733 | 226.335 | 126.335 | 1457.96 | 1054.1 | 1651 | MM | 497.937 | 277.937 | 57.4 | 41.5 | 65 | 1CBS
99689316 | Hydro MPC-E 2 CRE10-2 UK D-A-A-HV | HMPC1 | CG | 24485 | 5713832932757 | 291.533 | 191.533 | 1457.96 | 1054.1 | 1651 | MM | 641.3726 | 421.3726 | 57.4 | 41.5 | 65 | 1CBS
99689317 | Hydro MPC-E 2 CRE10-4 UK D-A-A-HV FT | HMPC1 | CG | 26370 | 5713832932771 | 325.533 | 225.533 | 1457.96 | 1054.1 | 1651 | MM | 716.1726 | 496.1726 | 57.4 | 41.5 | 65 | 1CBS
99689318 | Hydro MPC-E 2 CRE10-6 UK D-A-A-HV FT | HMPC1 | CG | 27515 | 5713832932795 | 344.333 | 244.333 | 1457.96 | 1054.1 | 1651 | MM | 757.5326 | 537.5326 | 57.4 | 41.5 | 65 | 1CBS
99689319 | Hydro MPC-E 2 CRE10-8 UK D-A-A-HV | HMPC1 | CG | 28400 | 5713832934812 | 385.113 | 285.113 | 1457.96 | 1054.1 | 1651 | MM | 847.2486 | 627.2486 | 57.4 | 41.5 | 65 | 1CBS
99689320 | Hydro MPC-E 2 CRE10-10 UK D-A-A-HV | HMPC1 | CG | 29087 | 5713832934836 | 389.113 | 289.113 | 1457.96 | 1054.1 | 1651 | MM | 856.0486 | 636.0486 | 57.4 | 41.5 | 65 | 1CBS
99689321 | Hydro MPC-E 2 CRE15-2 UK D-A-A-HV FT | HMPC1 | CG | 29676 | 5713832934850 | 382.611 | 253.611 | 1778 | 1524 | 1651 | MM | 841.7442 | 557.9442 | 70 | 60 | 65 | 1CBS
99689322 | Hydro MPC-E 2 CRE15-3 UK D-A-A-HV | HMPC1 | CG | 31565 | 5713832934874 | 422.111 | 293.111 | 1778 | 1524 | 1651 | MM | 928.6442 | 644.8442 | 70 | 60 | 65 | 1CBS
99689340 | Spare, Discharge flange 4", bend cpl. | BMEKT | SC | 2579 | 5713832933181 | 2.3 | 1.701 | 180 | 180 | 180 | MM | 5.06 | 3.7422 | 7.0866 | 7.0866 | 7.0866 | 4SE
99689341 | Spare, Union nut | BMEKT | SC | 372 | 5713832933198 | 0.67 | 0.572 | 190 | 190 | 100 | MM | 1.474 | 1.2584 | 7.4803 | 7.4803 | 3.937 | 4SE
99689346 | Spare, Impeller 150-400/415, D48 CI | NBKIT | SB | 2890 | 5713832933464 | 28.835 | 25.07 | 765 | 575 | 530 | MM | 63.437 | 55.154 | 30.1181 | 22.6378 | 20.8661 | 4SE
99689349 | Spare, Impeller 150-400/397, D48 CI | NBKIT | SB | 2890 | 5713832933525 | 24.502 | 23.52 | 400 | 400 | 480 | MM | 53.9044 | 51.744 | 15.748 | 15.748 | 18.8976 | 4SE
99689350 | Spare, Impeller 100-400/398 D42 CI | NBKIT | SB | 2690 | 5713832933532 | 20.75 | 19.768 | 400 | 400 | 480 | MM | 45.65 | 43.4896 | 15.748 | 15.748 | 18.8976 | 4SE
99689351 | Spare, Impeller 150-250/278 D42 CI | NBKIT | SB | 2001 | 5713832933549 | 14.889 | 14.29 | 370 | 370 | 181 | MM | 32.7558 | 31.438 | 14.5669 | 14.5669 | 7.126 | 4SE
99689363 | Bulk,Hex socket headcap screw M6x95 10.9 | MUCKT | SC | 12 | 5713832933570 | 0.16 | 0.16 | 180 | 900 | 500 | MM | 0.352 | 0.352 | 7.0866 | 35.4331 | 19.685 | 4SE
99689433 | Hydro MPC-E 2 CRE15-4 UK D-A-A-HV FT | HMPC1 | CG | 31831 | 5713832934898 | 426.111 | 297.111 | 1778 | 1524 | 1651 | MM | 937.4442 | 653.6442 | 70 | 60 | 65 | 1CBS
99689434 | Hydro MPC-E 2 CRE20-1 UK D-A-A-HV | HMPC1 | CG | 27442 | 5713832935017 | 365.811 | 236.811 | 1778 | 1524 | 1651 | MM | 804.7842 | 520.9842 | 70 | 60 | 65 | 1CBS
99689435 | Hydro MPC-E 2 CRE20-2 UK D-A-A-HV FT | HMPC1 | CG | 29767 | 5713832935031 | 382.611 | 253.611 | 1778 | 1524 | 1651 | MM | 841.7442 | 557.9442 | 70 | 60 | 65 | 1CBS
99689436 | Hydro MPC-E 2 CRE20-3 UK D-A-A-HV | HMPC1 | CG | 31670 | 5713832935055 | 422.111 | 293.111 | 1778 | 1524 | 1651 | MM | 928.6442 | 644.8442 | 70 | 60 | 65 | 1CBS
99689437 | Hydro MPC-E 2 CRE32-1 UK D-A-A-HV | HMPC1 | CG | 33777 | 5713832935079 | 427.391 | 298.391 | 1778 | 1524 | 1651 | MM | 940.2602 | 656.4602 | 70 | 60 | 65 | 1CBS
99689438 | Hydro MPC-E 2 CRE32-2-1 UK D-A-A-HV FT | HMPC1 | CG | 35502 | 5713832935093 | 461.911 | 332.911 | 1778 | 1524 | 1651 | MM | 1016.2042 | 732.4042 | 70 | 60 | 65 | 1CBS
99689439 | Hydro MPC-E 2 CRE45-1-1 UK D-A-A-HV | HMPC1 | CG | 34664 | 5713832935116 | 489.339 | 360.339 | 1778 | 1524 | 1651 | MM | 1076.5458 | 792.7458 | 70 | 60 | 65 | 1CBS
99689440 | Hydro MPC-E 3 CRE3-6 UK D-A-A-HV | HMPC1 | CG | 26541 | 5713832935130 | 300.459 | 165.459 | 2032 | 1219.2 | 1651 | MM | 661.0098 | 364.0098 | 80 | 48 | 65 | 1CBS
99689441 | Hydro MPC-E 3 CRE10-2 UK D-A-A-HV | HMPC1 | CG | 30930 | 5713832935154 | 399.107 | 264.107 | 2032 | 1219.2 | 1651 | MM | 878.0354 | 581.0354 | 80 | 48 | 65 | 1CBS
99689442 | Hydro MPC-E 3 CRE10-4 UK D-A-A-HV FT | HMPC1 | CG | 33759 | 5713832935178 | 450.107 | 315.107 | 2032 | 1219.2 | 1651 | MM | 990.2354 | 693.2354 | 80 | 48 | 65 | 1CBS
99689443 | Hydro MPC-E 3 CRE10-6 UK D-A-A-HV FT | HMPC1 | CG | 37757 | 5713832935192 | 478.307 | 343.307 | 2032 | 1219.2 | 1651 | MM | 1052.2754 | 755.2754 | 80 | 48 | 65 | 1CBS
99689444 | Hydro MPC-E 3 CRE10-8 UK D-A-A-HV | HMPC1 | CG | 40145 | 5713832935413 | 540.547 | 405.547 | 2032 | 1219.2 | 1651 | MM | 1189.2034 | 892.2034 | 80 | 48 | 65 | 1CBS
99689445 | Hydro MPC-E 3 CRE10-10 UK D-A-A-HV | HMPC1 | CG | 41351 | 5713832935437 | 546.547 | 411.547 | 2032 | 1219.2 | 1651 | MM | 1202.4034 | 905.4034 | 80 | 48 | 65 | 1CBS
99689446 | Hydro MPC-E 3 CRE15-2 UK D-A-A-HV FT | HMPC1 | CG | 38168 | 5713832935451 | 483.035 | 348.035 | 2032 | 1219.2 | 1651 | MM | 1062.677 | 765.677 | 80 | 48 | 65 | 1CBS
99689447 | Hydro MPC-E 3 CRE15-3 UK D-A-A-HV | HMPC1 | CG | 41000 | 5713832935475 | 543.295 | 408.295 | 2032 | 1219.2 | 1651 | MM | 1195.249 | 898.249 | 80 | 48 | 65 | 1CBS
99689448 | Hydro MPC-E 3 CRE15-4 UK D-A-A-HV FT | HMPC1 | CG | 41403 | 5713832935499 | 549.295 | 414.295 | 2032 | 1219.2 | 1651 | MM | 1208.449 | 911.449 | 80 | 48 | 65 | 1CBS
99689449 | Hydro MPC-E 3 CRE20-1 UK D-A-A-HV | HMPC1 | CG | 34816 | 5713832935611 | 457.835 | 322.835 | 2032 | 1219.2 | 1651 | MM | 1007.237 | 710.237 | 80 | 48 | 65 | 1CBS
99689450 | Hydro MPC-E 3 CRE20-2 UK D-A-A-HV FT | HMPC1 | CG | 38304 | 5713832935635 | 483.035 | 348.035 | 2032 | 1219.2 | 1651 | MM | 1062.677 | 765.677 | 80 | 48 | 65 | 1CBS
99689451 | Hydro MPC-E 3 CRE20-3 UK D-A-A-HV | HMPC1 | CG | 41157 | 5713832935659 | 543.295 | 408.295 | 2032 | 1219.2 | 1651 | MM | 1195.249 | 898.249 | 80 | 48 | 65 | 1CBS
99689452 | Hydro MPC-E 3 CRE32-1 UK D-A-A-HV | HMPC1 | CG | 43996 | 5713832935673 | 596.715 | 436.715 | 2286 | 1625.6 | 1651 | MM | 1312.773 | 960.773 | 90 | 64 | 65 | 1CBS
99689473 | Hydro MPC-E 3 CRE32-2-1 UK D-A-A-HV FT | HMPC1 | CG | 46288 | 5713832935697 | 648.495 | 488.495 | 2286 | 1625.6 | 1651 | MM | 1426.689 | 1074.689 | 90 | 64 | 65 | 1CBS
99689474 | Hydro MPC-E 3 CRE45-1-1 UK D-A-A-HV | HMPC1 | CG | 45455 | 5713832935819 | 664.587 | 504.587 | 2286 | 1625.6 | 1651 | MM | 1462.0914 | 1110.0914 | 90 | 64 | 65 | 1CBS
99689475 | Hydro MPC-E 4 CRE3-6 UK D-A-A-HV | HMPC1 | CG | 31905 | 5713832935833 | 346.701 | 211.701 | 2032 | 1219.2 | 1651 | MM | 762.7422 | 465.7422 | 80 | 48 | 65 | 1CBS
99689476 | Hydro MPC-E 4 CRE10-2 UK D-A-A-HV | HMPC1 | CG | 37967 | 5713832935857 | 513.629 | 353.629 | 2286 | 1625.6 | 1651 | MM | 1129.9838 | 777.9838 | 90 | 64 | 65 | 1CBS
99689477 | Hydro MPC-E 4 CRE10-4 UK D-A-A-HV | HMPC1 | CG | 41973 | 5713832935871 | 581.629 | 421.629 | 2286 | 1625.6 | 1651 | MM | 1279.5838 | 927.5838 | 90 | 64 | 65 | 1CBS
99689478 | Hydro MPC-E 4 CRE10-6 UK D-A-A-HV | HMPC1 | CG | 46886 | 5713832935895 | 620.929 | 460.929 | 2286 | 1625.6 | 1651 | MM | 1366.0438 | 1014.0438 | 90 | 64 | 65 | 1CBS
99689479 | Hydro MPC-E 4 CRE10-8 UK D-A-A-HV | HMPC1 | CG | 51794 | 5713832936410 | 726.189 | 546.189 | 2590.8 | 1625.6 | 1651 | MM | 1597.6158 | 1201.6158 | 102 | 64 | 65 | 1CBS
99689480 | Hydro MPC-E 4 CRE10-10 UK D-A-A-HV | HMPC1 | CG | 54282 | 5713832936434 | 734.189 | 554.189 | 2590.8 | 1625.6 | 1651 | MM | 1615.2158 | 1219.2158 | 102 | 64 | 65 | 1CBS
99689481 | Hydro MPC-E 4 CRE15-2 UK D-A-A-HV | HMPC1 | CG | 47590 | 5713832936458 | 624.789 | 464.789 | 2286 | 1625.6 | 1651 | MM | 1374.5358 | 1022.5358 | 90 | 64 | 65 | 1CBS
99689482 | Hydro MPC-E 4 CRE15-3 UK D-A-A-HV | HMPC1 | CG | 51428 | 5713832936472 | 727.289 | 547.289 | 2590.8 | 1625.6 | 1651 | MM | 1600.0358 | 1204.0358 | 102 | 64 | 65 | 1CBS
99689489 | Spare,MMG315SA 380D-4 110KW B35-80 | MO6KT | SC | 27618 | 5713832936069 | 1156.807 | 1060 | 1600 | 960 | 1124 | MM | 2544.9754 | 2332 | 62.9921 | 37.7953 | 44.252 | 4SE
99689496 | Spare, MMG280MA 380D-4 90.0KW B35-75 | MO6KT | SC | 17766 | 5713832936205 | 750.807 | 654 | 1600 | 960 | 1124 | MM | 1651.7754 | 1438.8 | 62.9921 | 37.7953 | 44.252 | 4SE
99689498 | Spare,MMG225SA 380D-4 37.0KW B35-60 | MO6KT | SC | 8289 | 5713832936229 | 343.002 | 320 | 1220 | 820 | 600 | MM | 754.6044 | 704 | 48.0315 | 32.2835 | 23.622 | 4SE
99689499 | Spare,MMG280M 3X400D-4 90.0KW B35-75 | MO6KT | SC | 15882 | 5713832936236 | 756.807 | 660 | 1600 | 960 | 1124 | MM | 1664.9754 | 1452 | 62.9921 | 37.7953 | 44.252 | 4SE
99689501 | Spare,MMG160MB 3X400-2 15 KW V1 IE3 | MO6KT | SC | 5145 | 5713832936274 | 167.002 | 130 | 608 | 427 | 401 | MM | 367.4044 | 286 | 23.937 | 16.811 | 15.7874 | 4SE
99689503 | Hydro MPC-E 4 CRE15-4 UK D-A-A-HV | HMPC1 | CG | 52920 | 5713832936496 | 735.289 | 555.289 | 2590.8 | 1625.6 | 1651 | MM | 1617.6358 | 1221.6358 | 102 | 64 | 65 | 1CBS
99689504 | Hydro MPC-E 4 CRE20-1 UK D-A-A-HV | HMPC1 | CG | 43722 | 5713832936519 | 589.489 | 429.489 | 2286 | 1625.6 | 1651 | MM | 1296.8758 | 944.8758 | 90 | 64 | 65 | 1CBS
99689505 | Hydro MPC-E 4 CRE20-2 UK D-A-A-HV | HMPC1 | CG | 48631 | 5713832936533 | 624.789 | 464.789 | 2286 | 1625.6 | 1651 | MM | 1374.5358 | 1022.5358 | 90 | 64 | 65 | 1CBS
99689506 | Hydro MPC-E 4 CRE20-3 UK D-A-A-HV | HMPC1 | CG | 52949 | 5713832936557 | 727.289 | 547.289 | 2590.8 | 1625.6 | 1651 | MM | 1600.0358 | 1204.0358 | 102 | 64 | 65 | 1CBS
99689507 | Hydro MPC-E 4 CRE32-1 UK D-A-A-HV | HMPC1 | CG | 54225 | 5713832936571 | 743.849 | 563.849 | 2590.8 | 1625.6 | 1651 | MM | 1636.4678 | 1240.4678 | 102 | 64 | 65 | 1CBS
99689508 | Hydro MPC-E 4 CRE32-2-1 UK D-A-A-HV | HMPC1 | CG | 59740 | 5713832936595 | 812.889 | 632.889 | 2590.8 | 1625.6 | 1651 | MM | 1788.3558 | 1392.3558 | 102 | 64 | 65 | 1CBS
99689509 | Hydro MPC-E 4 CRE45-1-1 UK D-A-A-HV | HMPC1 | CG | 58331 | 5713832936618 | 903.445 | 688.445 | 2590.8 | 1930.4 | 1651 | MM | 1987.579 | 1514.579 | 102 | 76 | 65 | 1CBS
99689510 | Hydro MPC-E 5 CRE3-6 UK D-A-A-HV | HMPC1 | CG | 39823 | 5713832936632 | 413.495 | 253.495 | 2286 | 1625.6 | 1651 | MM | 909.689 | 557.689 | 90 | 64 | 65 | 1CBS
99689511 | Hydro MPC-E 5 CRE5-9 UK D-A-A-HV | HMPC1 | CG | 45022 | 5713832936656 | 483.325 | 323.325 | 2286 | 1625.6 | 1651 | MM | 1063.315 | 711.315 | 90 | 64 | 65 | 1CBS
99689512 | Hydro MPC-E 5 CRE10-2 UK D-A-A-HV | HMPC1 | CG | 42785 | 5713832936670 | 588.173 | 428.173 | 2286 | 1625.6 | 1651 | MM | 1293.9806 | 941.9806 | 90 | 64 | 65 | 1CBS
99689583 | Hydro MPC-E 5 CRE10-4 UK D-A-A-HV | HMPC1 | CG | 48307 | 5713832936694 | 673.173 | 513.173 | 2286 | 1625.6 | 1651 | MM | 1480.9806 | 1128.9806 | 90 | 64 | 65 | 1CBS
99689584 | Hydro MPC-E 5 CRE10-6 UK D-A-A-HV | HMPC1 | CG | 57449 | 5713832937714 | 730.673 | 570.673 | 2286 | 1625.6 | 1651 | MM | 1607.4806 | 1255.4806 | 90 | 64 | 65 | 1CBS
99689585 | Hydro MPC-E 5 CRE10-8 UK D-A-A-HV | HMPC1 | CG | 60779 | 5713832937738 | 868.113 | 673.113 | 3048 | 1625.6 | 1651 | MM | 1909.8486 | 1480.8486 | 120 | 64 | 65 | 1CBS
99689586 | Hydro MPC-E 5 CRE10-10 UK D-A-A-HV | HMPC1 | CG | 62910 | 5713832937752 | 878.113 | 683.113 | 3048 | 1625.6 | 1651 | MM | 1931.8486 | 1502.8486 | 120 | 64 | 65 | 1CBS
99689587 | Hydro MPC-E 5 CRE15-2 UK D-A-A-HV | HMPC1 | CG | 59794 | 5713832937776 | 731.573 | 571.573 | 2286 | 1625.6 | 1651 | MM | 1609.4606 | 1257.4606 | 90 | 64 | 65 | 1CBS
99689588 | Hydro MPC-E 5 CRE15-3 UK D-A-A-HV | HMPC1 | CG | 63065 | 5713832937790 | 882.073 | 687.073 | 3048 | 1625.6 | 1651 | MM | 1940.5606 | 1511.5606 | 120 | 64 | 65 | 1CBS
99689589 | Hydro MPC-E 5 CRE15-4 UK D-A-A-HV | HMPC1 | CG | 65000 | 5713832937912 | 892.073 | 697.073 | 3048 | 1625.6 | 1651 | MM | 1962.5606 | 1533.5606 | 120 | 64 | 65 | 1CBS
99689590 | Hydro MPC-E 5 CRE20-1 UK D-A-A-HV | HMPC1 | CG | 52557 | 5713832937936 | 679.073 | 519.073 | 2286 | 1625.6 | 1651 | MM | 1493.9606 | 1141.9606 | 90 | 64 | 65 | 1CBS
99689591 | Hydro MPC-E 5 CRE20-2 UK D-A-A-HV | HMPC1 | CG | 61466 | 5713832937950 | 731.573 | 571.573 | 2286 | 1625.6 | 1651 | MM | 1609.4606 | 1257.4606 | 90 | 64 | 65 | 1CBS
99689592 | Hydro MPC-E 5 CRE20-3 UK D-A-A-HV | HMPC1 | CG | 65643 | 5713832937974 | 882.073 | 687.073 | 3048 | 1625.6 | 1651 | MM | 1940.5606 | 1511.5606 | 120 | 64 | 65 | 1CBS
99689603 | Hydro MPC-E 5 CRE32-1 UK D-A-A-HV | HMPC1 | CG | 71458 | 5713832937998 | 1005.273 | 749.273 | 3048 | 1930.4 | 1651 | MM | 2211.6006 | 1648.4006 | 120 | 76 | 65 | 1CBS
99689604 | Hydro MPC-E 5 CRE32-2-1 UK D-A-A-HV | HMPC1 | CG | 77880 | 5713832938018 | 1091.573 | 835.573 | 3048 | 1930.4 | 1651 | MM | 2401.4606 | 1838.2606 | 120 | 76 | 65 | 1CBS
99689605 | Hydro MPC-E 5 CRE45-1-1 UK D-A-A-HV | HMPC1 | CG | 77192 | 5713832938032 | 1118.393 | 862.393 | 3048 | 1930.4 | 1651 | MM | 2460.4646 | 1897.2646 | 120 | 76 | 65 | 1CBS
99689606 | Hydro MPC-E 6 CRE5-9 UK D-A-A-HV | HMPC1 | CG | 51394 | 5713832938056 | 574.057 | 394.057 | 2590.8 | 1625.6 | 1651 | MM | 1262.9254 | 866.9254 | 102 | 64 | 65 | 1CBS
99689607 | Hydro MPC-E 6 CRE10-2 UK D-A-A-HV | HMPC1 | CG | 50684 | 5713832938070 | 700.357 | 520.357 | 2590.8 | 1625.6 | 1651 | MM | 1540.7854 | 1144.7854 | 102 | 64 | 65 | 1CBS
99689608 | Hydro MPC-E 6 CRE10-4 UK D-A-A-HV | HMPC1 | CG | 57309 | 5713832938094 | 802.357 | 622.357 | 2590.8 | 1625.6 | 1651 | MM | 1765.1854 | 1369.1854 | 102 | 64 | 65 | 1CBS
99689609 | Hydro MPC-E 6 CRE10-6 UK D-A-A-HV | HMPC1 | CG | 67669 | 5713832938711 | 873.157 | 693.157 | 2590.8 | 1625.6 | 1651 | MM | 1920.9454 | 1524.9454 | 102 | 64 | 65 | 1CBS
99689610 | Hydro MPC-E 6 CRE10-8 UK D-A-A-HV | HMPC1 | CG | 71597 | 5713832938735 | 1131.457 | 842.457 | 3454.4 | 1930.4 | 1651 | MM | 2489.2054 | 1853.4054 | 136 | 76 | 65 | 1CBS
99689611 | Hydro MPC-E 6 CRE10-10 UK D-A-A-HV | HMPC1 | CG | 74156 | 5713832938759 | 1143.457 | 854.457 | 3454.4 | 1930.4 | 1651 | MM | 2515.6054 | 1879.8054 | 136 | 76 | 65 | 1CBS
99689612 | Hydro MPC-E 6 CRE15-2 UK D-A-A-HV | HMPC1 | CG | 67334 | 5713832938773 | 852.557 | 672.557 | 2590.8 | 1625.6 | 1651 | MM | 1875.6254 | 1479.6254 | 102 | 64 | 65 | 1CBS
99689643 | Hydro MPC-E 6 CRE15-3 UK D-A-A-HV | HMPC1 | CG | 72191 | 5713832938797 | 1105.857 | 816.857 | 3454.4 | 1930.4 | 1651 | MM | 2432.8854 | 1797.0854 | 136 | 76 | 65 | 1CBS
99689644 | Hydro MPC-E 6 CRE15-4 UK D-A-A-HV | HMPC1 | CG | 74514 | 5713832938810 | 1117.857 | 828.857 | 3454.4 | 1930.4 | 1651 | MM | 2459.2854 | 1823.4854 | 136 | 76 | 65 | 1CBS
99689645 | Hydro MPC-E 6 CRE20-1 UK D-A-A-HV | HMPC1 | CG | 59257 | 5713832938834 | 787.757 | 607.757 | 2590.8 | 1625.6 | 1651 | MM | 1733.0654 | 1337.0654 | 102 | 64 | 65 | 1CBS
99689646 | Hydro MPC-E 6 CRE20-2 UK D-A-A-HV | HMPC1 | CG | 69340 | 5713832938858 | 852.557 | 672.557 | 2590.8 | 1625.6 | 1651 | MM | 1875.6254 | 1479.6254 | 102 | 64 | 65 | 1CBS
99689647 | Hydro MPC-E 6 CRE20-3 UK D-A-A-HV | HMPC1 | CG | 75286 | 5713832938872 | 1105.857 | 816.857 | 3454.4 | 1930.4 | 1651 | MM | 2432.8854 | 1797.0854 | 136 | 76 | 65 | 1CBS
99689648 | Hydro MPC-E 6 CRE32-1 UK D-A-A-HV | HMPC1 | CG | 81150 | 5713832938896 | 1169.297 | 880.297 | 3454.4 | 1930.4 | 1651 | MM | 2572.4534 | 1936.6534 | 136 | 76 | 65 | 1CBS
99689649 | Hydro MPC-E 6 CRE32-2-1 UK D-A-A-HV | HMPC1 | CG | 88984 | 5713832939213 | 1272.857 | 983.857 | 3454.4 | 1930.4 | 1651 | MM | 2800.2854 | 2164.4854 | 136 | 76 | 65 | 1CBS
99689650 | Hydro MPC-E 6 CRE45-1-1 UK D-A-A-HV | HMPC1 | CG | 118830 | 5713832939237 | 1510.341 | 1221.341 | 3454.4 | 1930.4 | 1651 | MM | 3322.7502 | 2686.9502 | 136 | 76 | 65 | 1CBS
99689651 | Hydro MPC-E 2 CRE10-2 UJ D-A-A-HV | HMPC1 | CG | 22859 | 5713832939251 | 292.333 | 192.333 | 1457.96 | 1054.1 | 1651 | MM | 643.1326 | 423.1326 | 57.4 | 41.5 | 65 | 1CBS
99689652 | Hydro MPC-E 2 CRE15-1 UJ D-A-A-HV | HMPC1 | CG | 25447 | 5713832939275 | 338.611 | 209.611 | 1778 | 1524 | 1651 | MM | 744.9442 | 461.1442 | 70 | 60 | 65 | 1CBS
99689693 | Hydro MPC-E 3 CRE10-2 UJ D-A-A-HV | HMPC1 | CG | 28819 | 5713832939299 | 400.307 | 265.307 | 2032 | 1219.2 | 1651 | MM | 880.6754 | 583.6754 | 80 | 48 | 65 | 1CBS
99689694 | Hydro MPC-E 3 CRE15-1 UJ D-A-A-HV | HMPC1 | CG | 32385 | 5713832939510 | 417.035 | 282.035 | 2032 | 1219.2 | 1651 | MM | 917.477 | 620.477 | 80 | 48 | 65 | 1CBS
99689695 | Hydro MPC-E 4 CRE10-2 UJ D-A-A-HV | HMPC1 | CG | 36275 | 5713832939534 | 512.829 | 352.829 | 2286 | 1625.6 | 1651 | MM | 1128.2238 | 776.2238 | 90 | 64 | 65 | 1CBS
99689696 | Hydro MPC-E 4 CRE15-1 UJ D-A-A-HV | HMPC1 | CG | 40592 | 5713832939558 | 532.689 | 372.689 | 2286 | 1625.6 | 1651 | MM | 1171.9158 | 819.9158 | 90 | 64 | 65 | 1CBS
99689697 | Hydro MPC-E 5 CRE10-2 UJ D-A-A-HV | HMPC1 | CG | 42626 | 5713832939572 | 587.173 | 427.173 | 2286 | 1625.6 | 1651 | MM | 1291.7806 | 939.7806 | 90 | 64 | 65 | 1CBS
99689698 | Hydro MPC-E 5 CRE15-1 UJ D-A-A-HV | HMPC1 | CG | 48758 | 5713832939596 | 608.073 | 448.073 | 2286 | 1625.6 | 1651 | MM | 1337.7606 | 985.7606 | 90 | 64 | 65 | 1CBS
99689699 | Hydro MPC-E 6 CRE10-2 UJ D-A-A-HV | HMPC1 | CG | 50607 | 5713832942619 | 699.157 | 519.157 | 2590.8 | 1625.6 | 1651 | MM | 1538.1454 | 1142.1454 | 102 | 64 | 65 | 1CBS
99689700 | Hydro MPC-E 6 CRE15-1 UJ D-A-A-HV | HMPC1 | CG | 54456 | 5713832942633 | 702.557 | 522.557 | 2590.8 | 1625.6 | 1651 | MM | 1545.6254 | 1149.6254 | 102 | 64 | 65 | 1CBS
99689958 | Spare, motor cable FR6" 4G4mm2 316SS 20m | SUCKT | SD | 1204 | 5713832942879 | 6 | 5.45 | 150 | 150 | 150 | MM | 13.2 | 11.99 | 5.9055 | 5.9055 | 5.9055 | 4SE
99690423 | Spare, Impeller 125-250/250, ISO D42, SS | NBKIT | SB | 6586 | 5713832949052 | 12.069 | 11.47 | 370 | 370 | 181 | MM | 26.5518 | 25.234 | 14.5669 | 14.5669 | 7.126 | 4SE
99690441 | Kit, Impeller HS200-150-508/502 B21 TRIM | HSKIT | SB | 13258 | 5713832949571 | 195.631 | 158.748 | 820 | 630 | 265 | MM | 430.3882 | 349.2456 | 32.2835 | 24.8031 | 10.4331 | 4SE
99690455 | Kit, Impeller HS150-125-381/348 B21 TRIM | HSKIT | SB | 8252 | 5713832949663 | 66.495 | 64.15 | 555 | 371 | 367 | MM | 146.289 | 141.13 | 21.8504 | 14.6063 | 14.4488 | 4SE
99692497 | 14-40957-130368-1782P BGR3C8S101AA | LCSCA | CE | 13712 | 5713832972241 | 562 | 562 | 1219.2 | 812.8 | 609.6 | MM | 1236.4 | 1236.4 | 48 | 32 | 24 | 1CBS
99692508 | Spare Lock nut impeller 350BHN | YZMBO | SD | 3422 | 5713832972487 | 1.683 | 1.683 | 0 | 0 | 0 |  | 3.7026 | 3.7026 |  |  |  | 4SE
99692510 | 10N6-60123-1A0008-2892P WXRNCNSN99AA | LC000 | CE | 21712 | 5713832972609 | 269 | 269 | 1524 | 660.4 | 736.6 | MM | 591.8 | 591.8 | 60 | 26 | 29 | 1CBS
99692514 | 16N6-40707-13010X-1622P BPR4CNSNTCAA | VL000 | CE | 5135 | 5713832972562 | 257 | 257 | 1219.2 | 812.8 | 609.6 | MM | 565.4 | 565.4 | 48 | 32 | 24 | 1CBS
99692875 | Spare, Motor stool 160/24 IEC 132 w/BS | TPKIT | SB | 740 | 5713832976782 | 16.334 | 15.735 | 370 | 370 | 181 | MM | 35.9348 | 34.617 | 14.5669 | 14.5669 | 7.126 | 4SE
99693594 | 10-10707-130008-1741P BPRNCNS101AA | LC000 | CE | 5177 | 5713832986583 | 157 | 157 | 812.8 | 609.6 | 660.4 | MM | 345.4 | 345.4 | 32 | 24 | 26 | 1CBS
99693706 | 11-40957-133P18-2822P BPRNC4S101AA | LF000 | CE | 16591 | 5713832988396 | 513 | 513 | 1524 | 660.4 | 736.6 | MM | 1128.6 | 1128.6 | 60 | 26 | 29 | 1CBS
99693751 | Bulk, Strap 449mm CRT8/16 | CRTKT | SC | 358 | 5713832989607 | 0.26 | 0.26 | 50 | 50 | 50 | MM | 0.572 | 0.572 | 1.9685 | 1.9685 | 1.9685 | 4SE
99693940 | Spare, Impeller 100-160/169 D32 1.4408 | NBKIT | SB | 3894 | 5713832992058 | 5.954 | 5.65 | 341 | 292 | 136 | MM | 13.0988 | 12.43 | 13.4252 | 11.4961 | 5.3543 | 4SE
99693953 | Spare,Impeller 80-160/174, ISO D32, SS | NBKIT | SB | 3070 | 5713832992096 | 5.1 | 4.796 | 340 | 290 | 140 | MM | 11.22 | 10.5512 | 13.3858 | 11.4173 | 5.5118 | 4SE
99693956 | Spare Impeller 80-200/208 SS trim | NBKIT | SB | 3090 | 5713832992232 | 6.834 | 6.53 | 341 | 292 | 136 | MM | 15.0348 | 14.366 | 13.4252 | 11.4961 | 5.3543 | 4SE
99693965 | Spare,Seal assy,H75(S)/90,G6 | PASE1 | SB | 2668 | 5713832992300 | 0.8 | 0.8 | 1 | 1 | 1 | MM | 1.76 | 1.76 | 0.03937 | 0.03937 | 0.03937 | 4SE
99693975 | Spare, Impeller 65-200/210, ISO D32, SS | NBKIT | SB | 3298 | 5713832992430 | 5.184 | 4.88 | 341 | 292 | 136 | MM | 11.4048 | 10.736 | 13.4252 | 11.4961 | 5.3543 | 4SE
99693976 | Spare, Impeller 80-250/235 SS | NBKIT | SB | 3851 | 5713832992454 | 7.174 | 6.87 | 341 | 292 | 136 | MM | 15.7828 | 15.114 | 13.4252 | 11.4961 | 5.3543 | 4SE
99694000 | Spare, Impeller 32-200.1/188 BS | NBKIT | SB | 1806 | 5713832992829 | 2.094 | 1.89 | 335 | 292 | 66 | MM | 4.6068 | 4.158 | 13.189 | 11.4961 | 2.5984 | 4SE
99694013 | Spare, Impeller 80-200/197 BS | NBKIT | SB | 2920 | 5713832992843 | 6.684 | 6.38 | 341 | 292 | 136 | MM | 14.7048 | 14.036 | 13.4252 | 11.4961 | 5.3543 | 4SE
99694014 | Spare, Impeller 65-200/217, ISO D32, BS | NBKIT | SB | 3115 | 5713832992867 | 4.794 | 4.49 | 341 | 292 | 136 | MM | 10.5468 | 9.878 | 13.4252 | 11.4961 | 5.3543 | 4SE
99694031 | Spare,Seal assy,21S/2.25" | PASE1 | SB | 730 | 5713832993291 | 0.15 | 0.15 | 1 | 1 | 1 | MM | 0.33 | 0.33 | 0.03937 | 0.03937 | 0.03937 | 4SE
99694032 | Spare,Seal assy,21S/1.75" | PASE1 | SB | 2604 | 5713832993307 | 0.15 | 0.15 | 1 | 1 | 1 | MM | 0.33 | 0.33 | 0.03937 | 0.03937 | 0.03937 | 4SE
99694056 | Spare,SHAFT,2H,SGL-SEAL | PASE1 | SB | 997 | 5713832993772 | 5.76 | 5.76 | 600 | 250 | 360 | MM | 12.672 | 12.672 | 23.622 | 9.8425 | 14.1732 | 4SE
99694057 | Spare,Shaft,2H,SGL-SEAL,H420 | PASE1 | SB | 1189 | 5713832993789 | 11.5 | 11.5 | 600 | 250 | 360 | MM | 25.3 | 25.3 | 23.622 | 9.8425 | 14.1732 | 4SE
99694150 | KIT,IMPELLER,KP,8020-5/6,XK,H316 | PAREP | SB | 7525 | 5713832995486 | 250 | 250 | 0 | 0 | 0 |  | 550 | 550 |  |  |  | 4SE
99694221 | Spare,Shield NDE NE 1LE150.2DB..D B3 L20 | MOCKT | SC | 3074 | 5713832996711 | 17.5 | 17.2 | 600 | 600 | 100 | MM | 38.5 | 37.84 | 23.622 | 23.622 | 3.937 | 4SE
99694254 | Kit, Chamber stack CRN125-5-2 28/28 THD | XCRKT | SC | 15917 | 5713832997169 | 41.745 | 35.254 | 1142 | 334 | 341 | MM | 91.839 | 77.5588 | 44.9606 | 13.1496 | 13.4252 | 4SE
99694377 | 10-40959-1A0008-1911P BPRNCNSN01AA | LC000 | CE | 12945 | 5713832998524 | 616 | 616 | 1219.2 | 812.8 | 609.6 | MM | 1355.2 | 1355.2 | 48 | 32 | 24 | 1CBS
99694452 | Spare,Gearmotor 5hp4p subm 380/3/50 30ft | YGKIT | SD | 27371 | 5713832999538 | 302 | 302 | 0 | 0 | 0 |  | 664.4 | 664.4 |  |  |  | 4SE
99694543 | Spare,MMG090L 230/400-4 1.5KW B5-24 | MO6KT | SC | 1116 | 5713833000523 | 31.4 | 29 | 555 | 371 | 367 | MM | 69.08 | 63.8 | 21.8504 | 14.6063 | 14.4488 | 4SE
99694702 | Spare,IMP,CL-40959,TRIM:224mm | PASE1 | SB | 1429 | 5713833002701 | 7.56 | 7.56 | 340 | 340 | 470 | MM | 16.632 | 16.632 | 13.3858 | 13.3858 | 18.5039 | 4SE
99694740 | Spare,Lock washer,GB/T858,64 F | PASE1 | SB | 17 | 5713833003104 | 0.023 | 0.023 | 1 | 1 | 1 | MM | 0.0506 | 0.0506 | 0.03937 | 0.03937 | 0.03937 | 4SE
99695136 | kit, DLD flange DMX221 size 6 | MDAKT | SF | 806 | 5713833008536 | 1.04 | 0.934 | 190 | 190 | 100 | MM | 2.288 | 2.0548 | 7.4803 | 7.4803 | 3.937 | 4SE
99695425 | Spare,TECO 160MB 3X400-2 15 KW B03 IE3 | MO6KT | SC | 9125 | 5713833012304 | 167.002 | 130 | 608 | 317 | 160 | MM | 367.4044 | 286 | 23.937 | 12.4803 | 6.2992 | 4SE
99695431 | Spare,Pump hous twin DN100CED w/wearring | NBKIT | SB | 7322 | 5713833012380 | 247.412 | 236.1 | 1240 | 400 | 400 | MM | 544.3064 | 519.42 | 48.8189 | 15.748 | 15.748 | 4SE
99695907 | Shaft repair kit Johnson Power size 58 | YAKIT | SD | 3289 | 5713833019020 | 3.368 | 3.368 | 0 | 0 | 0 |  | 7.4096 | 7.4096 |  |  |  | 4SE
99695926 | 11-30127-1A6P0X-1872P BPRNC2S101AA | LF000 | CE | 23460 | 5713833018917 | 705 | 705 | 1524 | 660.4 | 736.6 | MM | 1551 | 1551 | 60 | 26 | 29 | 1CBS
99695928 | 16-60957-140101-2872P BPR1CNS101AA | VL000 | CE | 12053 | 5713833018924 | 826 | 826 | 1270 | 558.8 | 736.6 | MM | 1817.2 | 1817.2 | 50 | 22 | 29 | 1CBS
99696149 | Spare,MMG225SC 3X400-4 37 KW B35 IE3 | MO6KT | SC | 11903 | 5713833021764 | 387.002 | 350 | 816 | 449 | 583 | MM | 851.4044 | 770 | 32.126 | 17.6772 | 22.9528 | 4SE
99696531 | KIT,STL BASE,KP,3095,324TS/326TS,FLK BLK | PAREP | SB | 3878 | 5713833027018 | 208.5 | 208.5 | 0 | 0 | 0 |  | 458.7 | 458.7 |  |  |  | 4SE
99697270 | Spare,Cable w/plug 2x0.5mm2 2.5m | HYKIT | SB | 66 | 5713833035235 | 0.33 | 0.232 | 180 | 180 | 90 | MM | 0.726 | 0.5104 | 7.0866 | 7.0866 | 3.5433 | 4SE
99697284 | Spare, Impeller 150-315/320, D48 BZ | NBKIT | SB | 12961 | 5713833035297 | 25.599 | 25 | 370 | 370 | 181 | MM | 56.3178 | 55 | 14.5669 | 14.5669 | 7.126 | 4SE
99697307 | Kit, Chamber Stack CRN 32-2 | CRLKT | SC | 3929 | 5713833035686 | 6.34 | 5.539 | 600 | 200 | 310 | MM | 13.948 | 12.1858 | 23.622 | 7.874 | 12.2047 | 4SE
99697331 | Spare, Pump sleeve D65x236,6 EN 1.4301 | SQFKT | SD | 100 | 5713833036218 | 0.633 | 0.4 | 400 | 158 | 166 | MM | 1.3926 | 0.88 | 15.748 | 6.2205 | 6.5354 | 4SE
99697557 | Spare,Impeller,L25957,SS,TRIM:216.5mm | PASE1 | SB | 1030 | 5713833039486 | 5.1 | 5.1 | 340 | 340 | 470 | MM | 11.22 | 11.22 | 13.3858 | 13.3858 | 18.5039 | 4SE
99697560 | Spare,Seal assy,MG1/90,G60,BG | PASE1 | SB | 2814 | 5713833039752 | 0.5 | 0.5 | 1 | 1 | 1 | MM | 1.1 | 1.1 | 0.03937 | 0.03937 | 0.03937 | 4SE
99697609 | Spare parts kit 9235-415SC-250CLC | YAKIT | SD | 5261 | 5713833040383 | 4.679 | 4.679 | 0 | 0 | 0 |  | 10.2938 | 10.2938 |  |  |  | 4SE
99697612 | Spare parts kit 9235-4072-180CLC | YAKIT | SD | 2378 | 5713833040710 | 1.598 | 1.598 | 0 | 0 | 0 |  | 3.5156 | 3.5156 |  |  |  | 4SE
99697642 | MGE112MC 3R430-2 4kW /pkg CRE20-3 | MO7KT | SC | 7620 | 5713833040994 | 34.13 | 27.63 | 0 | 0 | 0 |  | 75.086 | 60.786 |  |  |  | 4SE
99697717 | 10-30957-1A0008-2921P BPRNCNSN01AA | LC000 | CE | 34163 | 5713833041632 | 1013 | 1013 | 1219.2 | 812.8 | 609.6 | MM | 2228.6 | 2228.6 | 48 | 32 | 24 | 1CBS
99697749 | KIT VOL ASSY,LS8-HBB PTD | YZCHI | SD | 18247 | 5713833041953 | 153.077 | 153.077 | 0 | 0 | 0 |  | 336.7694 | 336.7694 |  |  |  | 4SE
99698062 | Spare,MMG090L 3X400D-2 2.2KW B5-24 | MO6KT | SC | 1031 | 5713833046972 | 30.4 | 28 | 376 | 181 | 244 | MM | 66.88 | 61.6 | 14.8031 | 7.126 | 9.6063 | 4SE
99698585 | 10-20709-130008-2781P UPRNCNSN01BB | LC000 | CE | 5336 | 5713833054755 | 206 | 206 | 812.8 | 609.6 | 660.4 | MM | 453.2 | 453.2 | 32 | 24 | 26 | 1CBS
99698592 | 11-10707-733P08-2681P BPRNC2S101AA | LF000 | CE | 9088 | 5713833054878 | 199 | 199 | 1219.2 | 812.8 | 609.6 | MM | 437.8 | 437.8 | 48 | 32 | 24 | 1CBS
99698616 | 11-30127-6A6P0X-1822P BPR3C2S101AA | LF000 | CE | 22787 | 5713833055066 | 592 | 592 | 1524 | 660.4 | 736.6 | MM | 1302.4 | 1302.4 | 60 | 26 | 29 | 1CBS
99698623 | 14-50157-15036A-2932P BGR3C8S101AA | LCSCA | CE | 45605 | 5713833054885 | 1794 | 1794 | 1701.8 | 1143 | 939.8 | MM | 3946.8 | 3946.8 | 67 | 45 | 37 | 1CBS
99698643 | 14-25957-13036A-2682P BGR3C8S101AA | LCSCA | CE | 12261 | 5713833055400 | 248 | 248 | 1270 | 558.8 | 736.6 | MM | 545.6 | 545.6 | 50 | 22 | 29 | 1CBS
99698651 | Kit, Hardware SHCS/LWSHR SC | YGKIT | SD | 503 | 5713833055905 | 0.408 | 0.408 | 180 | 180 | 90 | MM | 0.8976 | 0.8976 | 7.0866 | 7.0866 | 3.5433 | 4SE
99698702 | Spare, Impeller 80-315/296 BZ | NBKIT | SB | 5166 | 5713833056278 | 11.599 | 11 | 370 | 370 | 181 | MM | 25.5178 | 24.2 | 14.5669 | 14.5669 | 7.126 | 4SE
99698734 | Spare, Impeller 150-500/483 CI | NBKIT | SB | 3790 | 5713833056513 | 38.065 | 34.3 | 765 | 765 | 530 | MM | 83.743 | 75.46 | 30.1181 | 30.1181 | 20.8661 | 4SE
99698854 | Spare,Wear ring,325mmX350mmX40mm | PASE1 | SB | 2189 | 5713833058319 | 4.4 | 4.4 | 350 | 350 | 50 | MM | 9.68 | 9.68 | 13.7795 | 13.7795 | 1.9685 | 4SE
99698897 | Spare,Housing,KP,PKG/seal,Red Paint(R03) | PASE1 | SB | 1385 | 5713833058845 | 12.97 | 12.97 | 340 | 340 | 420 | MM | 28.534 | 28.534 | 13.3858 | 13.3858 | 16.5354 | 4SE
99698946 | Spare,Seal,M74-D/45-G9-Q2Q2EGF/Q2Q2EGF | PASE1 | SB | 1512 | 5713833059569 | 0.42 | 0.42 | 1 | 1 | 1 | MM | 0.924 | 0.924 | 0.03937 | 0.03937 | 0.03937 | 4SE
99698985 | Spare, Seal gland,4H | PASE1 | SB | 1043 | 5713833060299 | 1.7 | 1.7 | 1 | 1 | 1 | MM | 3.74 | 3.74 | 0.03937 | 0.03937 | 0.03937 | 4SE
99698987 | Spare,Shaft,4H,SGL-Seal | PASE1 | SB | 2976 | 5713833060329 | 22 | 22 | 750 | 200 | 230 | MM | 48.4 | 48.4 | 29.5276 | 7.874 | 9.0551 | 4SE
99699414 | Spare, Fastener cpl. for impeller F52 | WLCKT | SD | 206 | 5713833066079 | 0.66 | 0.562 | 180 | 180 | 100 | MM | 1.452 | 1.2364 | 7.0866 | 7.0866 | 3.937 | 4SE
99699458 | Spare, Electr. leak watch topchamber | APHKT | SD | 1594 | 5713833066765 | 0.498 | 0.4 | 185 | 185 | 97 | MM | 1.0956 | 0.88 | 7.2835 | 7.2835 | 3.8189 | 4SE
99699462 | Kit, Impeller AISI-304 HS200-150-508/410 | HSKIT | SB | 9702 | 5713833066901 | 93.812 | 80 | 800 | 250 | 600 | MM | 206.3864 | 176 | 31.4961 | 9.8425 | 23.622 | 4SE
99699475 | Spare, Motor housing GC200 DPK 11-15kW | DW0KT | SD | 1583 | 5713833066949 | 52.4 | 50 | 555 | 371 | 367 | MM | 115.28 | 110 | 21.8504 | 14.6063 | 14.4488 | 4SE
99699597 | Bulk, Motor cable MS4000, 2.5m 1p, 25pc | MO1KT | SC | 2562 | 5713833069209 | 12.5 | 11.5 | 560 | 370 | 370 | MM | 27.5 | 25.3 | 22.0472 | 14.5669 | 14.5669 | 4SE
99699615 | Spare, Bearing retainer cpl. | MS0KT | SD | 649 | 5713833069322 | 0.72 | 0.623 | 290 | 150 | 70 | MM | 1.584 | 1.3706 | 11.4173 | 5.9055 | 2.7559 | 4SE
99699657 | Kit, head DME 375-PP/V/C-RP 1 1/4 | MDSKT | SF | 4487 | 5713833070519 | 1.825 | 1.625 | 340 | 290 | 130 | MM | 4.015 | 3.575 | 13.3858 | 11.4173 | 5.1181 | 4SE
99699675 | Spare,Oil seal for ELH 280S-4 380/50 B3 | PASE1 | SB | 179 | 5713833070649 | 0.2 | 0.2 | 1 | 1 | 1 | MM | 0.44 | 0.44 | 0.03937 | 0.03937 | 0.03937 | 4SE
99699737 | spare, capacitor 5µF for 0,09kW 230V | MDAKT | SF | 201 | 5713833071714 | 0.105 | 0.054 | 135 | 170 | 60 | MM | 0.231 | 0.1188 | 5.315 | 6.6929 | 2.3622 | 4SE
99699739 | spare, capacitor 12,5µF for 0,18 kW 230V | MDAKT | SF | 247 | 5713833071738 | 0.125 | 0.074 | 135 | 170 | 60 | MM | 0.275 | 0.1628 | 5.315 | 6.6929 | 2.3622 | 4SE
99699741 | spare, capacitor 16µF for 0,37kW 230V | MDAKT | SF | 245 | 5713833071752 | 0.145 | 0.094 | 135 | 170 | 60 | MM | 0.319 | 0.2068 | 5.315 | 6.6929 | 2.3622 | 4SE
99699742 | spare, capacitor 25µF for 0,09kW 115V | MDAKT | SF | 259 | 5713833071769 | 0.155 | 0.104 | 135 | 170 | 60 | MM | 0.341 | 0.2288 | 5.315 | 6.6929 | 2.3622 | 4SE
99699753 | spare, capacitor 50µF for 0,18kW 115V | MDAKT | SF | 309 | 5713833071776 | 0.165 | 0.114 | 135 | 170 | 60 | MM | 0.363 | 0.2508 | 5.315 | 6.6929 | 2.3622 | 4SE
99699754 | spare, capacitor 80µF for 0,37kW 115V | MDAKT | SF | 366 | 5713833071783 | 0.185 | 0.134 | 135 | 170 | 60 | MM | 0.407 | 0.2948 | 5.315 | 6.6929 | 2.3622 | 4SE
99700144 | SEPARATOR,GBSR-020-W | TAS00 | AC | 3444 | 5713833075880 | 150 | 150 | 0 | 0 | 0 |  | 330 | 330 |  |  |  | 1CBS
99700492 | Spare, Impeller 65-160/156 BZ | NBKIT | SB | 3382 | 5713833080402 | 4.403 | 4.27 | 185 | 185 | 180 | MM | 9.6866 | 9.394 | 7.2835 | 7.2835 | 7.0866 | 4SE
99700507 | Spare, Impeller 40-160/65-50-160/174 SS | NBKIT | SB | 1811 | 5713833080457 | 3.048 | 2.95 | 185 | 185 | 97 | MM | 6.7056 | 6.49 | 7.2835 | 7.2835 | 3.8189 | 4SE
99700510 | Spare, Impeller 100-315/317 BZ | NBKIT | SB | 5576 | 5713833080709 | 14.569 | 13.97 | 370 | 370 | 181 | MM | 32.0518 | 30.734 | 14.5669 | 14.5669 | 7.126 | 4SE
99700554 | Spare,Cap,seal,KP60203,C | PASE1 | SB | 237 | 5713833081089 | 1.34 | 1.34 | 1 | 1 | 1 | MM | 2.948 | 2.948 | 0.03937 | 0.03937 | 0.03937 | 4SE
99700555 | Spare,Shaft,KP60203,H420 | PASE1 | SB | 2098 | 5713833081096 | 20.7 | 20.7 | 1450 | 200 | 240 | MM | 45.54 | 45.54 | 57.0866 | 7.874 | 9.4488 | 4SE
99700578 | Spare,Lip seal,GB/T13871,FB80X110X10,G | PASE1 | SB | 58 | 5713833081607 | 0.002 | 0.002 | 1 | 1 | 1 | MM | 0.0044 | 0.0044 | 0.03937 | 0.03937 | 0.03937 | 4SE
99700579 | Spare, Round nut,GB/T812,M64X2,F | PASE1 | SB | 63 | 5713833081614 | 0.002 | 0.002 | 1 | 1 | 1 | MM | 0.0044 | 0.0044 | 0.03937 | 0.03937 | 0.03937 | 4SE
99700581 | Spare,Bearing of sleeve | PASE1 | SB | 1892 | 5713833081638 | 0.01 | 0.01 | 1 | 1 | 1 | MM | 0.022 | 0.022 | 0.03937 | 0.03937 | 0.03937 | 4SE
99700603 | Spare,Shaft,4H,SGL-Seal | PASE1 | SB | 1331 | 5713833081652 | 20 | 20 | 750 | 200 | 230 | MM | 44 | 44 | 29.5276 | 7.874 | 9.0551 | 4SE
99700606 | Spare,Paper gasket 300X370X0.8,X006 | PASE1 | SB | 51 | 5713833081683 | 0.02 | 0.02 | 1 | 1 | 1 | MM | 0.044 | 0.044 | 0.03937 | 0.03937 | 0.03937 | 4SE
99700793 | Spare, rotor MMS8000R 55kW MODEL B | MMSKT | SD | 5458 | 5713833084028 | 54.702 | 48.5 | 150 | 200 | 350 | MM | 120.3444 | 106.7 | 5.9055 | 7.874 | 13.7795 | 4SE
99700801 | Spare,Siemens315M 3X380D-4 132KW B3-80 | MO6KT | SC | 25555 | 5713833084127 | 971.807 | 875 | 1600 | 960 | 1124 | MM | 2137.9754 | 1925 | 62.9921 | 37.7953 | 44.252 | 4SE
99701027 | Spare, slotted plug f. endshield Siemens | MOCKT | SC | 509 | 5713833086978 | 0.2 | 0.15 | 20 | 20 | 30 | MM | 0.44 | 0.33 | 0.7874 | 0.7874 | 1.1811 | 4SE
99701309 | Kit, Control box cpl. CDIG | MO2KT | SC | 3740 | 5713833091026 | 6.314 | 6.262 | 341 | 292 | 136 | MM | 13.8908 | 13.7764 | 13.4252 | 11.4961 | 5.3543 | 4SE
99701310 | Spare, Impeller 32-200 /197 BS | NBKIT | SB | 1839 | 5713833091033 | 3.004 | 2.7 | 341 | 292 | 136 | MM | 6.6088 | 5.94 | 13.4252 | 11.4961 | 5.3543 | 4SE
99701339 | Spare, Impeller 40-250/241, ISO D32, SS | NBKIT | SB | 3991 | 5713833091415 | 5.284 | 4.98 | 341 | 292 | 136 | MM | 11.6248 | 10.956 | 13.4252 | 11.4961 | 5.3543 | 4SE
99701356 | Spare,Siemens200LA 3X380D-2 30KW V1-55 | MO6KT | SC | 6302 | 5713833091545 | 319.302 | 250 | 777 | 420 | 520 | MM | 702.4644 | 550 | 30.5906 | 16.5354 | 20.4724 | 4SE
99701440 | Spare,MMG180LC 400D-4 22,0KW V1-48 | MO6KT | SC | 5106 | 5713833093044 | 242.002 | 205 | 710 | 354 | 464 | MM | 532.4044 | 451 | 27.9528 | 13.937 | 18.2677 | 4SE
99701461 | Spare,Siemens flange | MOCKT | SC | 4594 | 5713833093280 | 23 | 23 | 180 | 200 | 20 | MM | 50.6 | 50.6 | 7.0866 | 7.874 | 0.7874 | 4SE
99701956 | Spare,ND bearing cover inside | MOCKT | SC | 791 | 5713833099657 | 1.265 | 1.265 | 220 | 210 | 150 | MM | 2.783 | 2.783 | 8.6614 | 8.2677 | 5.9055 | 4SE
99702870 | Spare,MMG180MA 380D-4 18.5KW B35-48 | MO6KT | SC | 5113 | 5713833114411 | 154.4 | 152 | 555 | 371 | 367 | MM | 339.68 | 334.4 | 21.8504 | 14.6063 | 14.4488 | 4SE
99703013 | Spare, SHAFT SEAL ASSY SGL 2.25" 1 BBVP | HSKIT | SB | 1224 | 5713833116545 | 0.75 | 0.646 | 150 | 100 | 100 | MM | 1.65 | 1.4212 | 5.9055 | 3.937 | 3.937 | 4SE
99703020 | Spare,NY YBX3 112M-2 380/660 4KW V18 | MO6KT | SC | 5250 | 5713833116767 | 65.001 | 65 | 550 | 230 | 410 | MM | 143.0022 | 143 | 21.6535 | 9.0551 | 16.1417 | 4SE
99703022 | Spare,MMG200LA 3X400D-2 30.0KW B5-55 | MO6KT | SC | 6918 | 5713833116798 | 305.302 | 236 | 777 | 420 | 520 | MM | 671.6644 | 519.2 | 30.5906 | 16.5354 | 20.4724 | 4SE
99703036 | Spare,Tank Anti Vacuum D800x1000mm DN150 | HYKIT | SB | 10493 | 5713833117054 | 546.806 | 450 | 800 | 800 | 1000 | MM | 1202.9732 | 990 | 31.4961 | 31.4961 | 39.3701 | 4SE
99703042 | Spare, Wear ring,6.768"x 7.75"x1.00" | PASE1 | SB | 630 | 5713833117184 | 1.64 | 1.64 | 340 | 290 | 60 | MM | 3.608 | 3.608 | 13.3858 | 11.4173 | 2.3622 | 4SE
99703441 | Spare,SHAFT,6NC-S2,1045STL | YZMBO | SD | 4913 | 5713833123321 | 18.101 | 18.101 | 0 | 0 | 0 |  | 39.8222 | 39.8222 |  |  |  | 4SE
99703473 | KIT, ELBOW ASSY 6"X6" SRXLR W/3"HH | SEACC | AW | 8502 | 5713833123246 | 81.493 | 81.493 | 0 | 0 | 0 |  | 179.2846 | 179.2846 |  |  |  | 3WU
99703483 | Spare,Sleeve shaft 6NC 416SS 300-350BHN | YZMBO | SD | 2558 | 5713833123345 | 0.623 | 0.623 | 0 | 0 | 0 |  | 1.3706 | 1.3706 |  |  |  | 4SE
99703493 | 11-50123-1A6P08-1892P BXRNC4S101AA | LF000 | CE | 33382 | 5713833123437 | 989 | 989 | 1524 | 660.4 | 736.6 | MM | 2175.8 | 2175.8 | 60 | 26 | 29 | 1CBS
99703494 | 11-40129-1A6P08-1902P BGRNC4S101AA | LF000 | CE | 32341 | 5713833123444 | 965 | 965 | 1524 | 660.4 | 736.6 | MM | 2123 | 2123 | 60 | 26 | 29 | 1CBS
99703681 | 150N75- 3 3NPT 4"3X440-460/60 | SP030 | WG | 7647 | 5713833127145 | 49.9 | 43.5 | 0 | 0 | 0 |  | 109.78 | 95.7 |  |  |  | 3WU
99703688 | Kit, Impeller Fr.62.Z | GS3KT | SD | 2418 | 5713833127039 | 89.203 | 52.201 | 820 | 630 | 530 | MM | 196.2466 | 114.8422 | 32.2835 | 24.8031 | 20.8661 | 4SE
99703710 | 230N75- 2 3NPT 4"3X440-460/60 | SP046 | WG | 7967 | 5713833127565 | 49.4 | 43.1 | 0 | 0 | 0 |  | 108.68 | 94.82 |  |  |  | 3WU
99704447 | 10N6-40707-130008-2742P BPRNCNSNTCAA | LC000 | CE | 5620 | 5713833138110 | 230 | 230 | 812.8 | 609.6 | 660.4 | MM | 506 | 506 | 32 | 24 | 26 | 1CBS
99704480 | 10-20709-130008-1442P BPR4CNSN01AA | LC000 | CE | 3179 | 5713833138455 | 85 | 85 | 812.8 | 609.6 | 660.4 | MM | 187 | 187 | 32 | 24 | 26 | 1CBS
99704486 | 29-80125-150001-1912P BPRNC2S101AA | SPLK0 | CF | 30210 | 5713833138547 | 2085 | 2085 | 2794 | 1270 | 1066.8 | MM | 4587 | 4587 | 110 | 50 | 42 | 1CBS
99704504 | 16-25709-X0016X-2502P BPR3CNSN01SH | VL000 | CE | 4886 | 5713833138493 | 90 | 90 | 1270 | 558.8 | 736.6 | MM | 198 | 198 | 50 | 22 | 29 | 1CBS
99704517 | Spare,Impeller,KP,10129,X5,TRIM:283.7mm | PASE1 | SB | 5483 | 5713833138783 | 28 | 28 | 500 | 500 | 420 | MM | 61.6 | 61.6 | 19.685 | 19.685 | 16.5354 | 4SE
99704810 | Spare, Impeller 100-250/258 D42 1.4408 | NBKIT | SB | 5441 | 5713833142827 | 11.75 | 11.446 | 341 | 292 | 136 | MM | 25.85 | 25.1812 | 13.4252 | 11.4961 | 5.3543 | 4SE
99704812 | Spare, Impeller 80-160/157 CI | NBKIT | SB | 531 | 5713833142841 | 4.063 | 3.93 | 185 | 185 | 180 | MM | 8.9386 | 8.646 | 7.2835 | 7.2835 | 7.0866 | 4SE
99704914 | Spare Impeller 150-250/274 D42 CI | NBKIT | SB | 2001 | 5713833142865 | 14.549 | 13.95 | 370 | 370 | 181 | MM | 32.0078 | 30.69 | 14.5669 | 14.5669 | 7.126 | 4SE
99705083 | Spare,Wear ring,8.50"x 9.50"x1.19" | PASE1 | SB | 995 | 5713833146450 | 1.6 | 1.6 | 340 | 290 | 60 | MM | 3.52 | 3.52 | 13.3858 | 11.4173 | 2.3622 | 4SE
99705156 | spare, sealing set DMH 281 | MDAKT | SF | 261 | 5713833147327 | 0.025 | 0.025 | 90 | 80 | 40 | MM | 0.055 | 0.055 | 3.5433 | 3.1496 | 1.5748 | 4SE
99705157 | spare, sealing set DMH 283 | MDAKT | SF | 225 | 5713833147334 | 0.04 | 0.013 | 230 | 230 | 5 | MM | 0.088 | 0.0286 | 9.0551 | 9.0551 | 0.19685 | 4SE
99705327 | 16-20959-13010X-2682P BPR1CNS101AA | VL000 | CE | 4900 | 5713833149727 | 269 | 269 | 1219.2 | 812.8 | 609.6 | MM | 591.8 | 591.8 | 48 | 32 | 24 | 1CBS
99705960 | Spare,MG112MC 230/400-2 4.0KW B14-28 | MO6KT | SC | 2077 | 5713833156824 | 38.9 | 36.5 | 432 | 220 | 246 | MM | 85.58 | 80.3 | 17.0079 | 8.6614 | 9.685 | 4SE
99705977 | Spare, Impeller 80-200/190 SS | NBKIT | SB | 3090 | 5713833157234 | 6.204 | 5.9 | 341 | 292 | 136 | MM | 13.6488 | 12.98 | 13.4252 | 11.4961 | 5.3543 | 4SE
99705980 | Spare, Impeller 65-315/294 SS | NBKIT | SB | 6489 | 5713833157296 | 10.479 | 9.88 | 370 | 370 | 181 | MM | 23.0538 | 21.736 | 14.5669 | 14.5669 | 7.126 | 4SE
99706004 | Kit,Impeller SE1/SL1.80.75.4 50Hz ARC855 | SEKIT | SD | 2852 | 5713833157654 | 25.652 | 23.252 | 555 | 371 | 367 | MM | 56.4344 | 51.1544 | 21.8504 | 14.6063 | 14.4488 | 4SE
99706005 | Spare,Fan cover for Siemens | MOCKT | SC | 754 | 5713833157661 | 7 | 7 | 410 | 360 | 410 | MM | 15.4 | 15.4 | 16.1417 | 14.1732 | 16.1417 | 4SE
99706007 | Spare, Impeller 125-400/408 SS | NBKIT | SB | 10172 | 5713833157685 | 29.095 | 25.33 | 765 | 765 | 530 | MM | 64.009 | 55.726 | 30.1181 | 30.1181 | 20.8661 | 4SE
99706009 | Spare, Impeller 80-160/158 BZ | NBKIT | SB | 2688 | 5713833158125 | 5.157 | 5.024 | 185 | 185 | 180 | MM | 11.3454 | 11.0528 | 7.2835 | 7.2835 | 7.0866 | 4SE
99706011 | Spare, Impeller 100-400/415 D42 BZ | NBKIT | SB | 9666 | 5713833158149 | 29.265 | 25.5 | 765 | 765 | 530 | MM | 64.383 | 56.1 | 30.1181 | 30.1181 | 20.8661 | 4SE
99706328 | Spare,Wear ring,4.83"x 7.13"x0.81" | PASE1 | SB | 913 | 5713833161958 | 2.7 | 2.7 | 1 | 1 | 1 | MM | 5.94 | 5.94 | 0.03937 | 0.03937 | 0.03937 | 4SE
99706337 | Kit, Air vent valve code:3760206 R3/8" | GS3KT | SD | 906 | 5713833161859 | 0.48 | 0.081 | 190 | 190 | 190 | MM | 1.056 | 0.1782 | 7.4803 | 7.4803 | 7.4803 | 4SE
99706343 | Kit, Replacement cable for 98509102 | GS3KT | SD | 9012 | 5713833162030 | 60 | 58 | 0 | 0 | 0 |  | 132 | 127.6 |  |  |  | 4SE
99706554 | 29-50159-140001-1922P BGRNC2S101AA | SPLK0 | CF | 28522 | 5713833165628 | 1773 | 1773 | 2159 | 1270 | 1066.8 | MM | 3900.6 | 3900.6 | 85 | 50 | 42 | 1CBS
99706585 | 29-40127-140001-1743P BPRNC2S101AA | SPLK0 | CF | 15087 | 5713833165970 | 740 | 740 | 2159 | 1270 | 1066.8 | MM | 1628 | 1628 | 85 | 50 | 42 | 1CBS
99706625 | 77S15- 3 2NPT 4"1X230/60 | SP14P | WG | 3586 | 5713833166267 | 18.4 | 16.7 | 0 | 0 | 0 |  | 40.48 | 36.74 |  |  |  | 3WU
99706648 | Spare,ML80AA 230/400-2 1.0HP B14-19 IP44 | MO6KT | SC | 889 | 5713833166809 | 10 | 7.6 | 370 | 247 | 360 | MM | 22 | 16.72 | 14.5669 | 9.7244 | 14.1732 | 4SE
99706651 | Spare, Impeller 150-315/287, D48 CI | NBKIT | SB | 1997 | 5713833166830 | 18.379 | 17.78 | 370 | 370 | 181 | MM | 40.4338 | 39.116 | 14.5669 | 14.5669 | 7.126 | 4SE
99706652 | Spare, Impeller 32-160/162 SS | NBKIT | SB | 2460 | 5713833166847 | 2.77 | 2.672 | 180 | 180 | 90 | MM | 6.094 | 5.8784 | 7.0866 | 7.0866 | 3.5433 | 4SE
99706693 | Spare, Impeller 32-160.1 /156 SS | NBKIT | SB | 1859 | 5713833166854 | 1.908 | 1.81 | 185 | 185 | 97 | MM | 4.1976 | 3.982 | 7.2835 | 7.2835 | 3.8189 | 4SE
99707171 | 35S30-11 1-1/2NPT 4" 60 no CV | SP07P | WG | 2071 | 5713833174552 | 11.4 | 11.4 | 1200 | 120 | 110 | MM | 25.08 | 25.08 | 47.2441 | 4.7244 | 4.3307 | 3WU
99707172 | 35S50-19 1-1/2NPT 4" 60 no CV | SP07P | WG | 3128 | 5713833174569 | 16.4 | 14.4 | 1600 | 120 | 110 | MM | 36.08 | 31.68 | 62.9921 | 4.7244 | 4.3307 | 3WU
99707203 | Spl repair kit 9100 Submersible | YAKIT | SD | 1203 | 5713833174767 | 0.752 | 0.752 | 0 | 0 | 0 |  | 1.6544 | 1.6544 |  |  |  | 4SE
99707211 | KIT,MLE180AA 3X480V-2 30HP 286TS w/foot | PAREP | SB | 9988 | 5713833174972 | 82.419 | 82.419 | 0 | 0 | 0 |  | 181.3218 | 181.3218 |  |  |  | 4SE
99707259 | Bulk, Shaft Seal BAQE GG N D55 5 PC | NBKIT | SB | 2946 | 5713833175603 | 1.92 | 1.827 | 340 | 290 | 140 | MM | 4.224 | 4.0194 | 13.3858 | 11.4173 | 5.5118 | 4SE
99707260 | Spare, Pressure switch G1/4" 0-6bar | HYKIT | SB | 360 | 5713833175610 | 0.495 | 0.495 | 170 | 120 | 70 | MM | 1.089 | 1.089 | 6.6929 | 4.7244 | 2.7559 | 4SE
99707265 | Spare, suction part machined | CRMKT | SC | 531 | 5713833175689 | 1.04 | 1.04 | 190 | 180 | 100 | MM | 2.288 | 2.288 | 7.4803 | 7.0866 | 3.937 | 4SE
99707280 | Spare,Sleeve Titan | CRTKT | SC | 3584 | 5713833175832 | 4.911 | 3.77 | 644 | 170 | 170 | MM | 10.8042 | 8.294 | 25.3543 | 6.6929 | 6.6929 | 4SE
99707294 | Spare,MMG90S 230/400-2 1.5KW B14-24 | MO6KT | SC | 1122 | 5713833175894 | 22.299 | 22 | 370 | 247 | 180 | MM | 49.0578 | 48.4 | 14.5669 | 9.7244 | 7.0866 | 4SE
99707297 | Spare,Proportional valve cpl. DN65/DN100 | MUCKT | SC | 3614 | 5713833176044 | 22.098 | 22 | 185 | 185 | 97 | MM | 48.6156 | 48.4 | 7.2835 | 7.2835 | 3.8189 | 4SE
99707303 | Spare,Sleeve,CL,4H,PKG,H316 | PASE1 | SB | 899 | 5713833176112 | 0.8 | 0.8 | 1 | 1 | 1 | MM | 1.76 | 1.76 | 0.03937 | 0.03937 | 0.03937 | 4SE
99707306 | Spare,Shaft cpl. 10" N 17 stg. | SPKIT | SD | 3686 | 5713833176150 | 22.46 | 19.738 | 2875.8 | 32 | 32 | MM | 49.412 | 43.4236 | 113.2205 | 1.2598 | 1.2598 | 4SE
99707499 | Spare,Converter 37kw ATV610D37N4A | HYKIT | SB | 6319 | 5713833178932 | 63.802 | 26.8 | 226 | 613 | 271 | MM | 140.3644 | 58.96 | 8.8976 | 24.1339 | 10.6693 | 4SE
99707519 | Spare,Freq4kw ACS510-01-09A4-4 w.Display | HYKIT | SB | 1929 | 5713833179175 | 2.304 | 2 | 341 | 292 | 136 | MM | 5.0688 | 4.4 | 13.4252 | 11.4961 | 5.3543 | 4SE
99707871 | KIT,IMPELLER,L,15507,X3 BF,5.11" | PAREP | SB | 2189 | 5713833184629 | 4.4 | 4.4 | 0 | 0 | 0 |  | 9.68 | 9.68 |  |  |  | 4SE
99708009 | Spare, Interm. chamber w. bearing CRN64 | CRLKT | SC | 806 | 5713833186425 | 1.9 | 1.767 | 185 | 185 | 180 | MM | 4.18 | 3.8874 | 7.2835 | 7.2835 | 7.0866 | 4SE
99708010 | Spare, Impeller 65-200/194 CI | NBKIT | SB | 606 | 5713833186432 | 4.574 | 4.27 | 341 | 292 | 136 | MM | 10.0628 | 9.394 | 13.4252 | 11.4961 | 5.3543 | 4SE
99708011 | Spare,Impeller 50-160 / 80-65-160/173 BS | NBKIT | SB | 1797 | 5713833186449 | 3.148 | 3.05 | 185 | 185 | 97 | MM | 6.9256 | 6.71 | 7.2835 | 7.2835 | 3.8189 | 4SE
99708012 | Spare,Impeller 50-160/80-65-160/170 BS | NBKIT | SB | 1797 | 5713833186456 | 3.098 | 3 | 185 | 185 | 97 | MM | 6.8156 | 6.6 | 7.2835 | 7.2835 | 3.8189 | 4SE
99708053 | Spare, Impeller 150-315.2/320 1.4408 D48 | NBKIT | SB | 12413 | 5713833186463 | 24.889 | 24.29 | 370 | 370 | 181 | MM | 54.7558 | 53.438 | 14.5669 | 14.5669 | 7.126 | 4SE
99708644 | Spare, Aux. contact block 1NO 1NC | FISER | SB | 287 | 5713833196370 | 0.041 | 0.03 | 192 | 192 | 148 | MM | 0.0902 | 0.066 | 7.5591 | 7.5591 | 5.8268 | 4SE
99708651 | Spare, Impeller 125-200/210 D32 CI | NBKIT | SB | 914 | 5713833196578 | 9.684 | 9.38 | 341 | 292 | 136 | MM | 21.3048 | 20.636 | 13.4252 | 11.4961 | 5.3543 | 4SE
99708652 | Spare, Impeller 65-160/144 CI | NBKIT | SB | 532 | 5713833196585 | 3.363 | 3.23 | 185 | 185 | 180 | MM | 7.3986 | 7.106 | 7.2835 | 7.2835 | 7.0866 | 4SE
99708664 | Spare, Impeller 100-250/269 D32 1.4408 | NBKIT | SB | 3988 | 5713833196820 | 12.204 | 11.9 | 341 | 292 | 136 | MM | 26.8488 | 26.18 | 13.4252 | 11.4961 | 5.3543 | 4SE
99708669 | Spare,Cabinet PS1000x1800x400 Plinth100 | HYKIT | SB | 2606 | 5713833196875 | 122.4 | 120 | 555 | 371 | 367 | MM | 269.28 | 264 | 21.8504 | 14.6063 | 14.4488 | 4SE
99708687 | Spare,MMG280S 3X400D-2 75KW B5-6 | MO6KT | SC | 15866 | 5713833197155 | 625.302 | 556 | 970 | 547 | 675 | MM | 1375.6644 | 1223.2 | 38.189 | 21.5354 | 26.5748 | 4SE
99709463 | Kit, Stator Housing Cpl 7.5kW 2Pole | SE2KT | SD | 6203 | 5713833207953 | 56.296 | 56.185 | 400 | 400 | 480 | MM | 123.8512 | 123.607 | 15.748 | 15.748 | 18.8976 | 4SE
99709470 | Spare, Impeller 65-200/216 SS trim | NBKIT | SB | 4397 | 5713833208271 | 5.304 | 5 | 341 | 292 | 136 | MM | 11.6688 | 11 | 13.4252 | 11.4961 | 5.3543 | 4SE
99709471 | Spare, Impeller 65-125/120 SS trim | NBKIT | SB | 2132 | 5713833208288 | 2.2 | 2.102 | 190 | 190 | 100 | MM | 4.84 | 4.6244 | 7.4803 | 7.4803 | 3.937 | 4SE
99709619 | Spare, ND end shield NE 1LE150.2C B3 L20 | MOCKT | SC | 3387 | 5713833211073 | 17.26 | 16.9 | 500 | 500 | 100 | MM | 37.972 | 37.18 | 19.685 | 19.685 | 3.937 | 4SE
99709645 | Spare, flange shield 1LE150.2C B5 L20 | MOCKT | SC | 4735 | 5713833211295 | 37.5 | 37 | 550 | 550 | 100 | MM | 82.5 | 81.4 | 21.6535 | 21.6535 | 3.937 | 4SE
99709719 | Spare, reg. valve, VGS143, 20kg/h,Cl2 | VACKT | SF | 6279 | 5713833212582 | 2.8 | 2.6 | 260 | 250 | 190 | MM | 6.16 | 5.72 | 10.2362 | 9.8425 | 7.4803 | 4SE
99709777 | S1.30.A50.700.4.62H.D.351.G.Ex.D.611.Z | GEX62 | WC | 38817 | 5713833213701 | 830 | 720 | 0 | 0 | 0 |  | 1826 | 1584 |  |  |  | 3WU
99709983 | Spare, Impeller 65-250/100-65-250/223 BS | NBKIT | SB | 3741 | 5713833215910 | 6.174 | 5.87 | 341 | 292 | 136 | MM | 13.5828 | 12.914 | 13.4252 | 11.4961 | 5.3543 | 4SE
99709989 | Kit,Fastener for hydro 2CRI15-10 | HYKIT | SB | 417 | 5713833215972 | 3.532 | 1.132 | 555 | 371 | 367 | MM | 7.7704 | 2.4904 | 21.8504 | 14.6063 | 14.4488 | 4SE
99710022 | Kit, Hub Cover for AFG | GAMKT | SD | 567 | 5713833216535 | 0.232 | 0.134 | 185 | 185 | 97 | MM | 0.5104 | 0.2948 | 7.2835 | 7.2835 | 3.8189 | 4SE
99710043 | Spare,MG112MC 230/400-2 4.0KW B05-28 CN | MO6KT | SC | 2157 | 5713833216696 | 40.2 | 37.8 | 432 | 220 | 246 | MM | 88.44 | 83.16 | 17.0079 | 8.6614 | 9.685 | 4SE
99710055 | Spare,Half coupling HL2X38X80,BP | PASE1 | SB | 567 | 5713833216856 | 4.4 | 4.4 | 1 | 1 | 1 | MM | 9.68 | 9.68 | 0.03937 | 0.03937 | 0.03937 | 4SE
99710057 | Spare,Half coupling HL2X0.875"x2.25",BP | PASE1 | SB | 562 | 5713833216870 | 3.4 | 3.4 | 1 | 1 | 1 | MM | 7.48 | 7.48 | 0.03937 | 0.03937 | 0.03937 | 4SE
99710096 | Kit, Valves for SES 125-2000 | ALSKT | SF | 604 | 5713833217365 | 1.1 | 1.04 | 370 | 250 | 190 | MM | 2.42 | 2.288 | 14.5669 | 9.8425 | 7.4803 | 4SE
99710160 | Spare, Pressure reducing valve D06F DN15 | DOSKT | SF | 1327 | 5713833218812 | 1.3 | 1.128 | 360 | 260 | 100 | MM | 2.86 | 2.4816 | 14.1732 | 10.2362 | 3.937 | 4SE
99710176 | Kit, head DME 375-PP/E/C-RP 1 1/4 | MDSKT | SF | 3703 | 5713833218744 | 1.82 | 1.82 | 341 | 292 | 136 | MM | 4.004 | 4.004 | 13.4252 | 11.4961 | 5.3543 | 4SE
99710177 | Kit, Maintenance for KWM.1000 | KJIKT | SD | 5039 | 5713833218751 | 10 | 10 | 300 | 300 | 300 | MM | 22 | 22 | 11.811 | 11.811 | 11.811 | 4SE
99710178 | Kit, Maintenance for KWM.900 | KJIKT | SD | 3575 | 5713833218768 | 10 | 10 | 300 | 300 | 300 | MM | 22 | 22 | 11.811 | 11.811 | 11.811 | 4SE
99710263 | Spare, Float switch SES 125-2000 | ALSKT | SF | 836 | 5713833219796 | 0.4 | 0.3 | 600 | 170 | 100 | MM | 0.88 | 0.66 | 23.622 | 6.6929 | 3.937 | 4SE
99710310 | Spare,Degassing Column SES 125-500 >2011 | ALSKT | SF | 3384 | 5713833220679 | 5 | 3.5 | 1381 | 670 | 670 | MM | 11 | 7.7 | 54.3701 | 26.378 | 26.378 | 4SE
99710406 | Spare, Float switch SES | ALSKT | SF | 906 | 5713833222222 | 0.22 | 0.15 | 330 | 255 | 95 | MM | 0.484 | 0.33 | 12.9921 | 10.0394 | 3.7402 | 4SE
99710505 | 14-30157-1A036A-1902P BGR1C8S101AA | LCSCA | CE | 26089 | 5713833223847 | 740 | 740 | 1270 | 558.8 | 736.6 | MM | 1628 | 1628 | 50 | 22 | 29 | 1CBS
99710537 | KIT, 4P COND 3PH 600V 3/4"X8AWG +6W 30FT | BOKIT | SA | 7693 | 5713833224271 | 49.287 | 47.587 | 0 | 0 | 0 |  | 108.4314 | 104.6914 |  |  |  | 4SE
99710688 | Spare, Impeller 150-315/328, D48 CI | NBKIT | SB | 1997 | 5713833227036 | 21.799 | 21.2 | 370 | 370 | 181 | MM | 47.9578 | 46.64 | 14.5669 | 14.5669 | 7.126 | 4SE
99710729 | Bulk,O-Ring PTFE 170x2 (2 pcs) | CRKKT | SC | 89 | 5713833227517 | 0.014 | 0.003 | 60 | 290 | 330 | MM | 0.0308 | 0.0066 | 2.3622 | 11.4173 | 12.9921 | 4SE
99710825 | Spare, Degassing Column SES 1000 >2011 | ALSKT | SF | 2620 | 5713833229221 | 5.5 | 4 | 1381 | 670 | 670 | MM | 12.1 | 8.8 | 54.3701 | 26.378 | 26.378 | 4SE
99710894 | Spare, Degassing Column SES 2000 >2011 | ALSKT | SF | 2715 | 5713833231088 | 9.5 | 7 | 1381 | 670 | 670 | MM | 20.9 | 15.4 | 54.3701 | 26.378 | 26.378 | 4SE
99710914 | Spare,Degassing Column SES125-500 >01/21 | ALSKT | SF | 3381 | 5713833231835 | 24 | 22 | 1185 | 310 | 254 | MM | 52.8 | 48.4 | 46.6535 | 12.2047 | 10 | 4SE
99710946 | Spare,Degassing Col. SES1000-2000 >01/21 | ALSKT | SF | 3555 | 5713833232436 | 24 | 22 | 1185 | 310 | 254 | MM | 52.8 | 48.4 | 46.6535 | 12.2047 | 10 | 4SE
99711098 | Kit,val.disch. PV/T/T Fl.11/4 ASA | MDAKT | SF | 1239 | 5713833235338 | 0.478 | 0.378 | 155 | 240 | 120 | MM | 1.0516 | 0.8316 | 6.1024 | 9.4488 | 4.7244 | 4SE
99711100 | Kit,val.suc. PV/T/T Fl.11/4ASA | MDAKT | SF | 843 | 5713833235369 | 0.483 | 0.383 | 155 | 240 | 120 | MM | 1.0626 | 0.8426 | 6.1024 | 9.4488 | 4.7244 | 4SE
99711166 | 10-30707-140008-2821P BPRNCNSN01AA | LC000 | CE | 6129 | 5713833236595 | 313 | 313 | 1219.2 | 812.8 | 609.6 | MM | 688.6 | 688.6 | 48 | 32 | 24 | 1CBS
99711199 | 11-40157-158208 PLRNC4S101AA | LF000 | CE | 29781 | 5713833237011 | 734 | 734 | 1701.8 | 1143 | 939.8 | MM | 1614.8 | 1614.8 | 67 | 45 | 37 | 1CBS
99711201 | 29-40159-140001-1912P BPRNC4S101AA | SPLK0 | CF | 20093 | 5713833237035 | 1530 | 1530 | 1701.8 | 1143 | 939.8 | MM | 3366 | 3366 | 67 | 45 | 37 | 1CBS
99711208 | KIT, HOLDER FOR MPC PANEL NAMREG, RIGHT | BOKIT | SA | 1270 | 5713833237158 | 14.746 | 11.305 | 0 | 0 | 0 |  | 32.4412 | 24.871 |  |  |  | 4SE
99711210 | KIT, NON-RETURN VALVE 3" 150/300 316SS | BOKIT | SA | 4892 | 5713833237172 | 6.241 | 5.796 | 0 | 0 | 0 |  | 13.7302 | 12.7512 |  |  |  | 4SE
99711230 | Spare, Impeller 50-160/80-65-160/146 BZ | NBKIT | SB | 2086 | 5713833237622 | 2.958 | 2.86 | 185 | 185 | 97 | MM | 6.5076 | 6.292 | 7.2835 | 7.2835 | 3.8189 | 4SE
99711512 | Spare,Fastener Aux. parts,3YY low conn | CMKIT | SC | 94 | 5713833240790 | 0.1 | 0.002 | 185 | 185 | 97 | MM | 0.22 | 0.0044 | 7.2835 | 7.2835 | 3.8189 | 4SE
99711588 | Spare,Shaft, MAGdrive, L598,5 mm | CRKIT | SC | 493 | 5713833242206 | 1.04 | 1.04 | 770 | 60 | 60 | MM | 2.288 | 2.288 | 30.315 | 2.3622 | 2.3622 | 4SE
99711876 | Spare,TRUMY CPG,spacer 110mm | PASE1 | SB | 968 | 5713833246464 | 3.8 | 3.8 | 1 | 1 | 1 | MM | 8.36 | 8.36 | 0.03937 | 0.03937 | 0.03937 | 4SE
99712519 | Kit, Chamber Stack CRN 45-10-2 | CRLKT | SC | 19931 | 5713833257880 | 30.422 | 27.957 | 1142 | 334 | 341 | MM | 66.9284 | 61.5054 | 44.9606 | 13.1496 | 13.4252 | 4SE
99712522 | Kit, Impeller 98490534 fr70.Z | GS3KT | SD | 32687 | 5713833258122 | 47.5 | 37 | 500 | 500 | 644 | MM | 104.5 | 81.4 | 19.685 | 19.685 | 25.3543 | 4SE
99712715 | Spares-1971169881 64123C RH 15hp 460V | YZDSB | SD | 12571 | 5713833261351 | 23.494 | 23.494 | 0 | 0 | 0 |  | 51.6868 | 51.6868 |  |  |  | 4SE
99712732 | KIT,BEARING,322,319,RADIAL,SGL,OPEN | PAREP | SB | 2492 | 5713833261672 | 11.852 | 11.852 | 0 | 0 | 0 |  | 26.0744 | 26.0744 |  |  |  | 4SE
99712746 | Hydro Multi-E 2 CRNE 3-12 UK A-A-A-U-A | CRB30 | CG | 15455 | 5713833261931 | 141.593 | 99.593 | 0 | 0 | 0 |  | 311.5046 | 219.1046 |  |  |  | 1CBS
99712752 | Hydro Multi-E 2 CRNE 5-9 UK A-A-A-U-A | CRB30 | CG | 16171 | 5713833261993 | 157.545 | 115.545 | 0 | 0 | 0 |  | 346.599 | 254.199 |  |  |  | 1CBS
99712916 | Kit, Inlet casing KPL.700.L GC250 | KJIKT | SD | 12756 | 5713833263850 | 176 | 82 | 1220 | 1000 | 480 | MM | 387.2 | 180.4 | 48.0315 | 39.3701 | 18.8976 | 4SE
99713003 | Spare, Flange cpl. ISO/DIN PN40 DN65 | CRMKT | SC | 230 | 5713833265052 | 3.5 | 3.32 | 340 | 290 | 60 | MM | 7.7 | 7.304 | 13.3858 | 11.4173 | 2.3622 | 4SE
99713005 | Kit, Chamber Stack CRN 1-19 | CRSKT | SC | 2209 | 5713833265083 | 5.705 | 4.904 | 594 | 196 | 311 | MM | 12.551 | 10.7888 | 23.3858 | 7.7165 | 12.2441 | 4SE
99713234 | Spare, Impeller 50-250/241, D32, CI | NBKIT | SB | 766 | 5713833268053 | 5.114 | 4.81 | 341 | 292 | 136 | MM | 11.2508 | 10.582 | 13.4252 | 11.4961 | 5.3543 | 4SE
99713238 | Spare, Impeller 50-250/262, D32, SS | NBKIT | SB | 3664 | 5713833268237 | 6.094 | 5.79 | 341 | 292 | 136 | MM | 13.4068 | 12.738 | 13.4252 | 11.4961 | 5.3543 | 4SE
99713239 | Spare, Impeller 50-250/260, D32, CI | NBKIT | SB | 766 | 5713833268244 | 5.634 | 5.33 | 341 | 292 | 136 | MM | 12.3948 | 11.726 | 13.4252 | 11.4961 | 5.3543 | 4SE
99713438 | Hydro MPC-E 6 CRE3-6 UK D-A-A-HV | HMPC1 | CG | 44817 | 5713833271725 | 473.869 | 293.869 | 2590.8 | 1625.6 | 1651 | MM | 1042.5118 | 646.5118 | 102 | 64 | 65 | 1CBS
99713553 | Spare, Impeller 50-160/80-65-160/171 BZ | NBKIT | SB | 2086 | 5713833273644 | 3.653 | 3.52 | 185 | 185 | 180 | MM | 8.0366 | 7.744 | 7.2835 | 7.2835 | 7.0866 | 4SE
99713559 | Spare, Cable Guard 4" SP11/14-31 | SPKIT | SD | 312 | 5713833273729 | 3.41 | 0.688 | 3000 | 100 | 80 | MM | 7.502 | 1.5136 | 118.1102 | 3.937 | 3.1496 | 4SE
99713579 | Spare,MG132SC 3X400D/690Y-2 5.5KW B05-38 | MO6KT | SC | 2766 | 5713833274023 | 45.1 | 42.7 | 490 | 295 | 350 | MM | 99.22 | 93.94 | 19.2913 | 11.6142 | 13.7795 | 4SE
99713604 | Kit, Chamber stack CRN125-2 28/22 | XCRKT | SC | 9567 | 5713833274313 | 21.16 | 16.342 | 450 | 370 | 370 | MM | 46.552 | 35.9524 | 17.7165 | 14.5669 | 14.5669 | 4SE
99714003 | 14-80123-15036A-1932P BGR1C8S101AA | LCSCA | CE | 43322 | 5713833280093 | 1488 | 1488 | 1701.8 | 1143 | 939.8 | MM | 3273.6 | 3273.6 | 67 | 45 | 37 | 1CBS
99714113 | Kit 20HP 6P 230/460 250CLC-6133.5LM | YZSUB | SD | 57340 | 5713833281571 | 281.359 | 281.359 | 0 | 0 | 0 |  | 618.9898 | 618.9898 |  |  |  | 4SE
99714175 | Bulk,Capacitor, 60MF 400V, MG90 | CRKIT | SC | 3874 | 5713833282431 | 14.316 | 13.88 | 370 | 247 | 360 | MM | 31.4952 | 30.536 | 14.5669 | 9.7244 | 14.1732 | 4SE
99714183 | Spare,Impeller 65-315/305,ISO D42, CI | NBKIT | SB | 1145 | 5713833282714 | 10.159 | 9.56 | 370 | 370 | 181 | MM | 22.3498 | 21.032 | 14.5669 | 14.5669 | 7.126 | 4SE
99714809 | 11-25707-133P08-1821P BGRNC2S101AA | LF000 | CE | 14818 | 5713833290672 | 327 | 327 | 1219.2 | 812.8 | 609.6 | MM | 719.4 | 719.4 | 48 | 32 | 24 | 1CBS
99714851 | 14-30707-13036A-1682P BGR3C8S101AA | LCSCA | CE | 10106 | 5713833291181 | 174 | 174 | 1219.2 | 812.8 | 609.6 | MM | 382.8 | 382.8 | 48 | 32 | 24 | 1CBS
99714929 | Spare, Impeller 100-160/168 D24 BZ | NBKIT | SB | 4326 | 5713833292065 | 5.483 | 5.35 | 185 | 185 | 180 | MM | 12.0626 | 11.77 | 7.2835 | 7.2835 | 7.0866 | 4SE
99714930 | Spare, Impeller 125-200/206 BZ | NBKIT | SB | 5811 | 5713833292072 | 10.024 | 9.72 | 341 | 292 | 136 | MM | 22.0528 | 21.384 | 13.4252 | 11.4961 | 5.3543 | 4SE
99714931 | Spare, Impeller 80-160/152-134,D32,CI | NBKIT | SB | 571 | 5713833292089 | 3.673 | 3.54 | 185 | 185 | 180 | MM | 8.0806 | 7.788 | 7.2835 | 7.2835 | 7.0866 | 4SE
99714960 | Spare,MG90SB 288/500-4 1.1KW B14-24 | MO6KT | SC | 1087 | 5713833293512 | 21.236 | 20.8 | 370 | 247 | 360 | MM | 46.7192 | 45.76 | 14.5669 | 9.7244 | 14.1732 | 4SE
99715103 | Spare,Impeller,L,10153,X6,TRIM: 346.6mm | PASE1 | SB | 4381 | 5713833293550 | 31 | 31 | 500 | 500 | 420 | MM | 68.2 | 68.2 | 19.685 | 19.685 | 16.5354 | 4SE
99715107 | Spare,Seal housing HS X5 seal SGL J | PASE1 | SB | 1213 | 5713833294113 | 14.77 | 14.77 | 340 | 340 | 470 | MM | 32.494 | 32.494 | 13.3858 | 13.3858 | 18.5039 | 4SE
99715848 | CRE-PLUS CRNE5-9 3X200-240V 60HZ RO | CRB02 | DA | 14766 | 5713833303228 | 113.008 | 60.508 | 0 | 0 | 0 |  | 248.6176 | 133.1176 |  |  |  | 0DBS
99715913 | 10-10707-730008-1681P BPRNCNSN01AA | LC000 | CE | 3239 | 5713833303280 | 103 | 103 | 812.8 | 609.6 | 660.4 | MM | 226.6 | 226.6 | 32 | 24 | 26 | 1CBS
99715914 | 16-30707-13010X-2622P BPR1CNSN01AA | VL000 | CE | 7051 | 5713833303297 | 260 | 260 | 1219.2 | 812.8 | 609.6 | MM | 572 | 572 | 48 | 32 | 24 | 1CBS
99715935 | Kit 10HP 4P 210CLC 230/460V 30' USM RP | YZDSB | SD | 43434 | 5713833304027 | 0.421 | 0.421 | 0 | 0 | 0 |  | 0.9262 | 0.9262 |  |  |  | 4SE
99715979 | Spare, Impeller 50-250/256 CI | NBKIT | SB | 656 | 5713833305031 | 5.464 | 5.16 | 341 | 292 | 136 | MM | 12.0208 | 11.352 | 13.4252 | 11.4961 | 5.3543 | 4SE
99716358 | 11N6-50157-158AA8-2952P BPRNC3S1TCBB | LF000 | CE | 101251 | 5713833310080 | 2512 | 2512 | 2159 | 1270 | 1066.8 | MM | 5526.4 | 5526.4 | 85 | 50 | 42 | 1CBS
99716643 | Kit, Bearing NU2224/7332DTD/6232 | KJIKT | SD | 44115 | 5713833313302 | 120 | 115 | 300 | 300 | 250 | MM | 264 | 253 | 11.811 | 11.811 | 9.8425 | 4SE
99717149 | 11-80155-169P08 PNRNCNSN01AA | LF000 | CE | 63092 | 5713833322205 | 625 | 625 | 1701.8 | 1143 | 939.8 | MM | 1375 | 1375 | 67 | 45 | 37 | 1CBS
99717393 | Spare,PACO IE3,380-400V/50HZ,55KW,4P | PASE1 | SB | 10921 | 5713833325282 | 410 | 410 | 1150 | 650 | 870 | MM | 902 | 902 | 45.2756 | 25.5906 | 34.252 | 4SE
99717526 | Spare, Impeller 50-200 /176 BZ trim | NBKIT | SB | 2524 | 5713833326807 | 3.848 | 3.75 | 185 | 185 | 97 | MM | 8.4656 | 8.25 | 7.2835 | 7.2835 | 3.8189 | 4SE
99717530 | Spare, Impeller 65-200/185 BZ trim | NBKIT | SB | 3664 | 5713833326845 | 5.234 | 4.93 | 341 | 292 | 136 | MM | 11.5148 | 10.846 | 13.4252 | 11.4961 | 5.3543 | 4SE
99717542 | Spare,Wear ring,10.38"x11.75"x2.25" | PASE1 | SB | 2594 | 5713833326968 | 7.64 | 7.64 | 410 | 380 | 380 | MM | 16.808 | 16.808 | 16.1417 | 14.9606 | 14.9606 | 4SE
99717548 | Spare, Impeller 65-315/280 CI | NBKIT | SB | 1030 | 5713833327118 | 8.944 | 8.64 | 341 | 292 | 136 | MM | 19.6768 | 19.008 | 13.4252 | 11.4961 | 5.3543 | 4SE
99717550 | Spare, Impeller 125-500/447 CI | NBKIT | SB | 3458 | 5713833327163 | 41.742 | 27.93 | 800 | 600 | 155 | MM | 91.8324 | 61.446 | 31.4961 | 23.622 | 6.1024 | 4SE
99717552 | Spare, Impeller 65-200/198 D32 SS | NBKIT | SB | 4397 | 5713833327194 | 4.874 | 4.57 | 341 | 292 | 136 | MM | 10.7228 | 10.054 | 13.4252 | 11.4961 | 5.3543 | 4SE
99717573 | Spare, Impeller 100-250/205 D42 CI | NBKIT | SB | 906 | 5713833327316 | 6.924 | 6.62 | 341 | 292 | 136 | MM | 15.2328 | 14.564 | 13.4252 | 11.4961 | 5.3543 | 4SE
99717578 | Spare,Valve casing Rp 6, relieved N | SPKIT | SD | 2388 | 5713833327392 | 8 | 7.564 | 370 | 250 | 370 | MM | 17.6 | 16.6408 | 14.5669 | 9.8425 | 14.5669 | 4SE
99717651 | Spare, Coupling spacer D133 D24/L100/D28 | NBKIT | SB | 4087 | 5713833328672 | 3.243 | 3.11 | 185 | 185 | 180 | MM | 7.1346 | 6.842 | 7.2835 | 7.2835 | 7.0866 | 4SE
99717854 | 11-40957-133P08-1683P BPRNC2S101AA | LF000 | CE | 14644 | 5713833332211 | 379 | 379 | 1524 | 660.4 | 736.6 | MM | 833.8 | 833.8 | 60 | 26 | 29 | 1CBS
99717916 | KIT,SEAL,KPV,1012,X5,SLVBRG,21S,XP1O(8)1 | PAREP | SB | 2263 | 5713833333447 | 11.6 | 11.6 | 0 | 0 | 0 |  | 25.52 | 25.52 |  |  |  | 4SE
99717932 | 14-25957-23036A-1742P BPR3C8S101AA | LCSCA | CE | 11157 | 5713833333645 | 272 | 272 | 1270 | 558.8 | 736.6 | MM | 598.4 | 598.4 | 50 | 22 | 29 | 1CBS
99718141 | Spare, Impeller 100KSE7.5 4T 50Hz GC250 | KJIKT | SD | 2842 | 5713833335892 | 15 | 14 | 300 | 300 | 250 | MM | 33 | 30.8 | 11.811 | 11.811 | 9.8425 | 4SE
99718172 | Spare,Wear ring,8.25inx8.75inx0.87in | PASE1 | SB | 448 | 5713833336332 | 0.85 | 0.85 | 1 | 1 | 1 | MM | 1.87 | 1.87 | 0.03937 | 0.03937 | 0.03937 | 4SE
99718173 | Spare,Imp.L80123,SS304,TRIM:301.3mm | PASE1 | SB | 2793 | 5713833336349 | 17.9 | 17.9 | 500 | 500 | 420 | MM | 39.38 | 39.38 | 19.685 | 19.685 | 16.5354 | 4SE
99718174 | Spare,Impeller,L40157,XA SS,TRIM:333.1mm | PASE1 | SB | 2406 | 5713833336356 | 15.3 | 15.3 | 500 | 500 | 420 | MM | 33.66 | 33.66 | 19.685 | 19.685 | 16.5354 | 4SE
99718175 | Spare,Imp,CL50157/60157, TRIM:338.7mm | PASE1 | SB | 3195 | 5713833336363 | 21.95 | 21.95 | 500 | 500 | 420 | MM | 48.29 | 48.29 | 19.685 | 19.685 | 16.5354 | 4SE
99718290 | Kit, Motor stool cpl. D384 FF300 H185 | TPKIT | SB | 4294 | 5713833337797 | 26.299 | 25.317 | 400 | 400 | 480 | MM | 57.8578 | 55.6974 | 15.748 | 15.748 | 18.8976 | 4SE
99718292 | Spare, Impeller 125-250/265 CI | NBKIT | SB | 1070 | 5713833337933 | 12.009 | 11.41 | 370 | 370 | 181 | MM | 26.4198 | 25.102 | 14.5669 | 14.5669 | 7.126 | 4SE
99718322 | Kit , adjusting spindle for DMH280-281 | MDAKT | SF | 381 | 5713833338305 | 0.12 | 0.103 | 180 | 100 | 100 | MM | 0.264 | 0.2266 | 7.0866 | 3.937 | 3.937 | 4SE
99718598 | 10-25707-130008-1612P BPRNCNSN01AA | LC000 | CE | 3696 | 5713833343224 | 134 | 134 | 1219.2 | 812.8 | 609.6 | MM | 294.8 | 294.8 | 48 | 32 | 24 | 1CBS
99718653 | 10N6-10707-130008-1681P BPRNCNSNTCAA | LC000 | CE | 3753 | 5713833343934 | 103 | 103 | 812.8 | 609.6 | 660.4 | MM | 226.6 | 226.6 | 32 | 24 | 26 | 1CBS
99718656 | 10N6-30707-140008-1851P BPRNCNSNTCFT | LC000 | CE | 6491 | 5713833343965 | 279 | 279 | 812.8 | 609.6 | 660.4 | MM | 613.8 | 613.8 | 32 | 24 | 26 | 1CBS
99718662 | KIT,SEAL,KPV,4012,X4 2B,BP171 | PAREP | SB | 1850 | 5713833344184 | 4.769 | 4.769 | 0 | 0 | 0 |  | 10.4918 | 10.4918 |  |  |  | 4SE
99718690 | 11-30157-1A6N08 PNR4CNSN01AA | LF000 | CE | 15497 | 5713833344375 | 270 | 270 | 1524 | 660.4 | 736.6 | MM | 594 | 594 | 60 | 26 | 29 | 1CBS
99718730 | Spare,Pipe oil M10x1xL70,17W00574-7 | PASE1 | SB | 42 | 5713833344849 | 0.01 | 0.01 | 1 | 1 | 1 | MM | 0.022 | 0.022 | 0.03937 | 0.03937 | 0.03937 | 4SE
99718779 | Kit, Lower Bearing 2RS F52 | GS2KT | SD | 885 | 5713833345518 | 3 | 3 | 180 | 180 | 90 | MM | 6.6 | 6.6 | 7.0866 | 7.0866 | 3.5433 | 4SE
99718780 | Spare, Impeller 150-200/218-202 BS trim | NBKIT | SB | 3874 | 5713833345525 | 10.189 | 9.89 | 370 | 247 | 180 | MM | 22.4158 | 21.758 | 14.5669 | 9.7244 | 7.0866 | 4SE
99718941 | Spare,MG160LB 400/690-2 18,5KW B05-42 | MO6KT | SC | 7007 | 5713833348076 | 174.802 | 112.5 | 636 | 314 | 364 | MM | 384.5644 | 247.5 | 25.0394 | 12.3622 | 14.3307 | 4SE
99719096 | Spare,Seal head 3.25" 1 M-EPDM H304 | PASE1 | SB | 1809 | 5713833348960 | 0.74 | 0.74 | 1 | 1 | 1 | MM | 1.628 | 1.628 | 0.03937 | 0.03937 | 0.03937 | 4SE
99719428 | 17-60957-X40261-2822P BPR3C8SN01AA | VLS00 | CE | 14394 | 5713833354336 | 848 | 848 | 1524 | 660.4 | 736.6 | MM | 1865.6 | 1865.6 | 60 | 26 | 29 | 1CBS
99719685 | 29-10121-155201 PLR1CNS101AA | SPLK0 | CF | 29291 | 5713833357559 | 1800 | 1800 | 2159 | 1270 | 1066.8 | MM | 3960 | 3960 | 85 | 50 | 42 | 1CBS
99719727 | Spare,MG90SB 230/400-4 1.1KW B05-24 +230 | MO6KT | SC | 1950 | 5713833358105 | 21.5 | 19.1 | 440 | 280 | 310 | MM | 47.3 | 42.02 | 17.3228 | 11.0236 | 12.2047 | 4SE
99719801 | Spare, Impeller 65-160/175 BZ trim | NBKIT | SB | 3382 | 5713833359102 | 5.003 | 4.87 | 185 | 185 | 180 | MM | 11.0066 | 10.714 | 7.2835 | 7.2835 | 7.0866 | 4SE
99719851 | Spare,Contactor LC1-K0901M7 | HYKIT | SB | 216 | 5713833359591 | 1 | 0.696 | 190 | 190 | 160 | MM | 2.2 | 1.5312 | 7.4803 | 7.4803 | 6.2992 | 4SE
99720112 | Spare,Impeller,KP60203,X6,TRIM:368mm | PASE1 | SB | 9790 | 5713833362980 | 66.7 | 66.7 | 650 | 650 | 610 | MM | 146.74 | 146.74 | 25.5906 | 25.5906 | 24.0157 | 4SE
99720340 | 14-25707-130368-1851P BGR3C8S101AA | LCSCA | CE | 13390 | 5713833366742 | 311 | 311 | 1219.2 | 812.8 | 609.6 | MM | 684.2 | 684.2 | 48 | 32 | 24 | 1CBS
99720717 | Spare,Impeller,KP,60195,X6,TRIM:452.1mm | PASE1 | SB | 4959 | 5713833370886 | 32 | 32 | 650 | 650 | 610 | MM | 70.4 | 70.4 | 25.5906 | 25.5906 | 24.0157 | 4SE
99720718 | Spare,Shaft,KP,6019-7/8,XG,CW/CCW,H420 | PASE1 | SB | 2933 | 5713833370893 | 20 | 20 | 1000 | 200 | 230 | MM | 44 | 44 | 39.3701 | 7.874 | 9.0551 | 4SE
99720722 | Spare,Impeller,KP50159.H304,TRIM:287.9mm | PASE1 | SB | 4093 | 5713833371043 | 32 | 32 | 500 | 500 | 420 | MM | 70.4 | 70.4 | 19.685 | 19.685 | 16.5354 | 4SE
99720733 | Spare,Shaft,KP,5015-9/0,X3,CW/CCW,H420 | PASE1 | SB | 1642 | 5713833371067 | 7.4 | 7.4 | 1050 | 150 | 260 | MM | 16.28 | 16.28 | 41.3386 | 5.9055 | 10.2362 | 4SE
99720748 | Spare,Impeller,KP40121,H304,TRIM: 223MM | PASE1 | SB | 2705 | 5713833371289 | 15.1 | 15.1 | 340 | 340 | 470 | MM | 33.22 | 33.22 | 13.3858 | 13.3858 | 18.5039 | 4SE
99720749 | Spare,Shaft,KP4012,X3,CW/CCW,H420 | PASE1 | SB | 1253 | 5713833371296 | 6 | 6 | 800 | 200 | 240 | MM | 13.2 | 13.2 | 31.4961 | 7.874 | 9.4488 | 4SE
99720752 | Spare,Impeller,KP80171,TRIM: 393MM | PASE1 | SB | 6673 | 5713833371524 | 47.7 | 47.7 | 650 | 650 | 610 | MM | 104.94 | 104.94 | 25.5906 | 25.5906 | 24.0157 | 4SE
99720753 | Spare,Impeller,KP80171 TRIM: 383MM | PASE1 | SB | 6673 | 5713833371531 | 47.7 | 47.7 | 650 | 650 | 610 | MM | 104.94 | 104.94 | 25.5906 | 25.5906 | 24.0157 | 4SE
99720791 | Spare, Impeller 32-125 /122 BZ | NBKIT | SB | 1304 | 5713833372231 | 1.558 | 1.46 | 185 | 185 | 97 | MM | 3.4276 | 3.212 | 7.2835 | 7.2835 | 3.8189 | 4SE
99720835 | Spare, Impeller 80-315/305, ISO D42,BZ | NBKIT | SB | 7070 | 5713833372958 | 12.809 | 12.21 | 370 | 370 | 181 | MM | 28.1798 | 26.862 | 14.5669 | 14.5669 | 7.126 | 4SE
99720951 | Bulk, Stay bolt M10x50 | NBKIT | SB | 87 | 5713833374624 | 0.398 | 0.3 | 185 | 185 | 97 | MM | 0.8756 | 0.66 | 7.2835 | 7.2835 | 3.8189 | 4SE
99720963 | Kit, Stub shaft, D60/D38 (D32), IEC225 | NBKIT | SB | 1119 | 5713833374662 | 8.223 | 5.823 | 555 | 371 | 367 | MM | 18.0906 | 12.8106 | 21.8504 | 14.6063 | 14.4488 | 4SE
99720993 | Spare,Sealretainer,diameter 60,H420 | PASE1 | SB | 294 | 5713833375324 | 0.023 | 0.023 | 1 | 1 | 1 | MM | 0.0506 | 0.0506 | 0.03937 | 0.03937 | 0.03937 | 4SE
99721122 | 29-20135-72006X PNRNCNSN01AA | SPLK0 | CF | 7413 | 5713833377717 | 210 | 210 | 2159 | 1270 | 1066.8 | MM | 462 | 462 | 85 | 50 | 42 | 1CBS
99721149 | 29-40127-340531 PNR1CNSN01AA | SPLK0 | CF | 12488 | 5713833378110 | 360 | 360 | 2159 | 1270 | 1066.8 | MM | 792 | 792 | 85 | 50 | 42 | 1CBS
99721338 | Spare, Impeller 150-500/538 SS | NBKIT | SB | 19176 | 5713833380311 | 47.005 | 43.24 | 765 | 765 | 530 | MM | 103.411 | 95.128 | 30.1181 | 30.1181 | 20.8661 | 4SE
99721340 | Spare, Impeller 80-160/139 CI | NBKIT | SB | 699 | 5713833380342 | 3.42 | 3.287 | 180 | 180 | 180 | MM | 7.524 | 7.2314 | 7.0866 | 7.0866 | 7.0866 | 4SE
99721343 | Spare,Impeller D22 EN 1.4301 machined | CRKIT | SC | 523 | 5713833380502 | 0.8 | 0.668 | 180 | 190 | 110 | MM | 1.76 | 1.4696 | 7.0866 | 7.4803 | 4.3307 | 4SE
99721389 | Spare,Impeller D22 EN 1.4401 machined | CRKIT | SC | 512 | 5713833380991 | 0.8 | 0.668 | 190 | 190 | 190 | MM | 1.76 | 1.4696 | 7.4803 | 7.4803 | 7.4803 | 4SE
99721951 | 14-15951-13036A PLR1C8S101AA | LCSCA | CE | 7128 | 5713833389574 | 130 | 130 | 42 | 28 | 28 | " | 286 | 286 |  |  |  | 1CBS
99722046 | 10-25957-140008-2101P BPRNCNSN01AA | LC000 | CE | 19818 | 5713833390471 | 720.312 | 720.312 | 1219.2 | 812.8 | 609.6 | MM | 1584.6864 | 1584.6864 | 48 | 32 | 24 | 1CBS
99722096 | 11-15951-133P08-2821P BPRNC2S101AA | LF000 | CE | 12825 | 5713833391232 | 460 | 460 | 1219.2 | 812.8 | 609.6 | MM | 1012 | 1012 | 48 | 32 | 24 | 1CBS
99722174 | Kit, Maintenance for K-100 | KJIKT | SD | 2210 | 5713833392154 | 3 | 2 | 300 | 300 | 300 | MM | 6.6 | 4.4 | 11.811 | 11.811 | 11.811 | 4SE
99722175 | Kit, Maintenance for K-90 | KJIKT | SD | 1762 | 5713833392161 | 3 | 2 | 300 | 300 | 300 | MM | 6.6 | 4.4 | 11.811 | 11.811 | 11.811 | 4SE
99722636 | Spare,MMG160MB 3X400D-2 15.0KW B3-42 | MO6KT | SC | 3759 | 5713833397500 | 148.802 | 127 | 608 | 316 | 412 | MM | 327.3644 | 279.4 | 23.937 | 12.4409 | 16.2205 | 4SE
99722639 | Spare, Impeller 125-200/196-176 CI | NBKIT | SB | 914 | 5713833397579 | 7.164 | 6.86 | 341 | 292 | 136 | MM | 15.7608 | 15.092 | 13.4252 | 11.4961 | 5.3543 | 4SE
99722656 | Spare,Fan cover for 1LA9070-2KA92-Z | MOCKT | SC | 903 | 5713833398200 | 0.24 | 0.24 | 0 | 0 | 0 |  | 0.528 | 0.528 |  |  |  | 4SE
99722666 | Spare,MG100LB 230/400-4 2.20KW B14-28 | MO6KT | SC | 1534 | 5713833397920 | 29.8 | 27.4 | 440 | 300 | 310 | MM | 65.56 | 60.28 | 17.3228 | 11.811 | 12.2047 | 4SE
99722713 | Spare, Filter PHF005 50HZ 380-415V, IP20 | SYCKT | SB | 36978 | 5713833398606 | 50.098 | 50 | 185 | 185 | 97 | MM | 110.2156 | 110 | 7.2835 | 7.2835 | 3.8189 | 4SE
99722717 | Bulk, Long-lock M8x70 A4 5pc | WLCKT | SD | 32 | 5713833398651 | 0.128 | 0.03 | 185 | 185 | 97 | MM | 0.2816 | 0.066 | 7.2835 | 7.2835 | 3.8189 | 4SE
99722722 | Kit, Chamber stack CRN155-7 28/28 THD | XCRKT | SC | 24070 | 5713833398828 | 54.397 | 47.763 | 1214 | 334 | 327 | MM | 119.6734 | 105.0786 | 47.7953 | 13.1496 | 12.874 | 4SE
99722879 | Anode cpl. | LSPAC | AS | 259 | 5713833401580 | 1.345 | 1.345 | 0 | 0 | 0 |  | 2.959 | 2.959 |  |  |  | 3WU
99723048 | 11-20709-133P08-2821P BPR4C4S101AA | LF000 | CE | 12874 | 5713833404024 | 435 | 435 | 1219.2 | 812.8 | 609.6 | MM | 957 | 957 | 48 | 32 | 24 | 1CBS
99723099 | 14-15959-13036A-1782P BGR1C8S101AA | LCSCA | CE | 11532 | 5713833404970 | 263 | 263 | 1219.2 | 812.8 | 609.6 | MM | 578.6 | 578.6 | 48 | 32 | 24 | 1CBS
99723101 | 14-15955-13036A-1682P BGR4C8S101AA | LCSCA | CE | 9906 | 5713833405106 | 209 | 209 | 1219.2 | 812.8 | 609.6 | MM | 459.8 | 459.8 | 48 | 32 | 24 | 1CBS
99723119 | 11-20709-733P08 PNR3CNSN01AA | LF000 | CE | 5918 | 5713833405410 | 85 | 85 | 1219.2 | 812.8 | 609.6 | MM | 187 | 187 | 48 | 32 | 24 | 1CBS
99723160 | 11-50157-158208-2922P BPRNC2S101AA | LF000 | CE | 56516 | 5713833405762 | 1663 | 1663 | 2159 | 1270 | 1066.8 | MM | 3658.6 | 3658.6 | 85 | 50 | 42 | 1CBS
99723175 | 10-12709-100068-1382 BAR5CNSN01AA | LC000 | CE | 2396 | 5713833405922 | 78 | 78 | 812.8 | 609.6 | 660.4 | MM | 171.6 | 171.6 | 32 | 24 | 26 | 1CBS
99723531 | Kit, Pump housing NB 80-200 cpl. SS n+b | NBKIT | SB | 2072 | 5713833409760 | 41.204 | 28.662 | 800 | 600 | 250 | MM | 90.6488 | 63.0564 | 31.4961 | 23.622 | 9.8425 | 4SE
99723534 | Spare, Fan Cover Siemens 225M | MO4KT | SC | 533 | 5713833409906 | 4.5 | 4.5 | 500 | 500 | 420 | MM | 9.9 | 9.9 | 19.685 | 19.685 | 16.5354 | 4SE
99723539 | Spare, Impeller 150-500/544 BZ | NBKIT | SB | 21307 | 5713833409999 | 50.852 | 49.87 | 400 | 400 | 480 | MM | 111.8744 | 109.714 | 15.748 | 15.748 | 18.8976 | 4SE
99723557 | Spare, Impeller 32-125.1/117 BZ | NBKIT | SB | 1379 | 5713833410131 | 1.568 | 1.47 | 185 | 185 | 97 | MM | 3.4496 | 3.234 | 7.2835 | 7.2835 | 3.8189 | 4SE
99723560 | Spare, Impeller 125-400/360 BZ | NBKIT | SB | 11302 | 5713833410179 | 24.999 | 24.4 | 370 | 370 | 181 | MM | 54.9978 | 53.68 | 14.5669 | 14.5669 | 7.126 | 4SE
99723562 | Spare, Impeller 125-315/329 BZ | NBKIT | SB | 7345 | 5713833410407 | 17.619 | 17.02 | 370 | 370 | 181 | MM | 38.7618 | 37.444 | 14.5669 | 14.5669 | 7.126 | 4SE
99723565 | Spare, Impeller 32-160/173 SS | NBKIT | SB | 2460 | 5713833410445 | 2.818 | 2.72 | 185 | 185 | 97 | MM | 6.1996 | 5.984 | 7.2835 | 7.2835 | 3.8189 | 4SE
99723671 | Kit, MotorTerminal Cover for JP | JPKIT | SA | 72 | 5713833412104 | 0.21 | 0.106 | 180 | 180 | 90 | MM | 0.462 | 0.2332 | 7.0866 | 7.0866 | 3.5433 | 4SE
99723674 | Kit, Chamber stack CR125-3-1 28/22 | XCRKT | SC | 10018 | 5713833412142 | 29.4 | 22.909 | 1150 | 340 | 340 | MM | 64.68 | 50.3998 | 45.2756 | 13.3858 | 13.3858 | 4SE
99724018 | 14-25957-13036A-1742P BGR4C8S101AA | LCSCA | CE | 12051 | 5713833417970 | 272 | 272 | 1270 | 558.8 | 736.6 | MM | 598.4 | 598.4 | 50 | 22 | 29 | 1CBS
99724021 | 14-25957-13036A-1782P BGR4C8S101AA | LCSCA | CE | 12141 | 5713833418021 | 286 | 286 | 1270 | 558.8 | 736.6 | MM | 629.2 | 629.2 | 50 | 22 | 29 | 1CBS
99724031 | SEPARATOR,G4SR-020-X | TAS00 | AC | 3795 | 5713833417895 | 110 | 110 | 0 | 0 | 0 |  | 242 | 242 |  |  |  | 1CBS
99724165 | Spare, Fan for PACO,380V/60HZ,5.5KW,4P | PASE1 | SB | 1548 | 5713833419677 | 4.5 | 4.5 | 1 | 1 | 1 | MM | 9.9 | 9.9 | 0.03937 | 0.03937 | 0.03937 | 4SE
99724551 | Kit,pipe bend DN100 | SEKIT | SD | 1791 | 5713833426231 | 32 | 22.184 | 400 | 400 | 500 | MM | 70.4 | 48.8048 | 15.748 | 15.748 | 19.685 | 4SE
99724584 | Kit,pipe bend DN200 | SEKIT | SD | 4865 | 5713833426262 | 70.855 | 57.754 | 632 | 480 | 550 | MM | 155.881 | 127.0588 | 24.8819 | 18.8976 | 21.6535 | 4SE
99724600 | 10-20953-140008-2871P BPRNCNSN01AA | LC000 | CE | 7715 | 5713833426736 | 471 | 471 | 1219.2 | 812.8 | 609.6 | MM | 1036.2 | 1036.2 | 48 | 32 | 24 | 1CBS
99724747 | Spare, Impeller 65-200/162, ISO D32, CI | NBKIT | SB | 625 | 5713833429362 | 3.583 | 3.45 | 185 | 185 | 180 | MM | 7.8826 | 7.59 | 7.2835 | 7.2835 | 7.0866 | 4SE
99724748 | Kit, Chamber stack CRN125-3-1 28/22 | XCRKT | SC | 11874 | 5713833429379 | 29.5 | 23.009 | 700 | 340 | 340 | MM | 64.9 | 50.6198 | 27.5591 | 13.3858 | 13.3858 | 4SE
99724751 | Spare, MG80C 230/400-2 1.1KW B14-19 PTC | MO5KT | SC | 1297 | 5713833429539 | 11.4 | 10.964 | 340 | 240 | 240 | MM | 25.08 | 24.1208 | 13.3858 | 9.4488 | 9.4488 | 4SE
99724775 | Spare, Impeller 50-160/80-65-160/163 BZ | NBKIT | SB | 2086 | 5713833429584 | 3.403 | 3.27 | 185 | 185 | 180 | MM | 7.4866 | 7.194 | 7.2835 | 7.2835 | 7.0866 | 4SE
99725121 | KIT,Wind.MMS10000 PE2 550V 50Hz 132kW | MMSKT | SD | 8440 | 5713833434724 | 33 | 30 | 190 | 190 | 205 | MM | 72.6 | 66 | 7.4803 | 7.4803 | 8.0709 | 4SE
99725168 | SCALA1 Twin accessories set, NPT | RWACC | AD | 831 | 5713833435271 | 5.3 | 4.6 | 400 | 390 | 110 | MM | 11.66 | 10.12 | 15.748 | 15.3543 | 4.3307 | 0DBS
99725185 | Inlet Filter 250micron NPT(F)1xNPT(M)1 | RWACC | AD | 97 | 5713833435509 | 1.2 | 0.95 | 200 | 200 | 227 | MM | 2.64 | 2.09 | 7.874 | 7.874 | 8.937 | 0DBS
99725517 | Spare, Impeller 80-200/195 BZ | NBKIT | SB | 3435 | 5713833440107 | 7.194 | 6.89 | 341 | 292 | 136 | MM | 15.8268 | 15.158 | 13.4252 | 11.4961 | 5.3543 | 4SE
99725521 | Spare, Impeller 125-250/255,ISO D42,CI | NBKIT | SB | 1646 | 5713833440145 | 11.519 | 10.92 | 370 | 370 | 181 | MM | 25.3418 | 24.024 | 14.5669 | 14.5669 | 7.126 | 4SE
99725542 | Spare,Seal head 3.25" 1 M-VITON H316 | PASE1 | SB | 2099 | 5713833440268 | 1.26 | 1.26 | 210 | 210 | 190 | MM | 2.772 | 2.772 | 8.2677 | 8.2677 | 7.4803 | 4SE
99725543 | Spare,Cable w/plug 2x0.5mm2 9m Metripack | HYKIT | SB | 233 | 5713833440169 | 0.78 | 0.476 | 190 | 190 | 150 | MM | 1.716 | 1.0472 | 7.4803 | 7.4803 | 5.9055 | 4SE
99725552 | Spare,MG132SC 3x220-230D-2 5.5KW B05-38 | MO6KT | SC | 2756 | 5713833440398 | 45.1 | 42.7 | 471 | 220 | 329 | MM | 99.22 | 93.94 | 18.5433 | 8.6614 | 12.9528 | 4SE
99725927 | 17-60957-X40261-2822P BPR3C8S101AA | VLS00 | CE | 14724 | 5713833446444 | 965 | 965 | 1524 | 660.4 | 736.6 | MM | 2123 | 2123 | 60 | 26 | 29 | 1CBS
99725930 | KIT EL ASSY 12X10LR 10"HH STD,CI | YAKIT | SD | 16843 | 5713833446499 | 184.714 | 184.714 | 0 | 0 | 0 |  | 406.3708 | 406.3708 |  |  |  | 4SE
99725938 | 11-25123-133P0X-1822P BPRNC2S101AA | LF000 | CE | 14822 | 5713833446550 | 462 | 462 | 1701.8 | 1143 | 939.8 | MM | 1016.4 | 1016.4 | 67 | 45 | 37 | 1CBS
99725944 | 24-25707-13036A-25D2MS1 GSR1C8S101FT | LSECA | CE | 16713 | 5713833446734 | 194.26 | 194.26 | 1219.2 | 812.8 | 609.6 | MM | 427.372 | 427.372 | 48 | 32 | 24 | 1CBS
99726003 | Spare,Sleeve complete R | BMEKT | SC | 8196 | 5713833447663 | 16.722 | 14 | 1560 | 159 | 159 | MM | 36.7884 | 30.8 | 61.4173 | 6.2598 | 6.2598 | 4SE
99726009 | Spare, ML180BA 400-2 22KW B05-48 | MO5KT | SC | 8887 | 5713833448806 | 140.4 | 127.724 | 600 | 800 | 840 | MM | 308.88 | 280.9928 | 23.622 | 31.4961 | 33.0709 | 4SE
99726011 | Kit, Chamber stack CRN125-1 28/22 | XCRKT | SC | 4791 | 5713833448844 | 16.598 | 11.78 | 555 | 371 | 367 | MM | 36.5156 | 25.916 | 21.8504 | 14.6063 | 14.4488 | 4SE
99726012 | Kit, Chamber Stack CRI 3-8 | CRSKT | SC | 1106 | 5713833448851 | 5.306 | 5.073 | 400 | 158 | 166 | MM | 11.6732 | 11.1606 | 15.748 | 6.2205 | 6.5354 | 4SE
99726205 | Spare, Impeller 125-250/262 SS | NBKIT | SB | 6748 | 5713833449742 | 13.06 | 12.461 | 370 | 370 | 180 | MM | 28.732 | 27.4142 | 14.5669 | 14.5669 | 7.0866 | 4SE
99726261 | Spare, Impeller 80-160/152 CI | NBKIT | SB | 531 | 5713833450809 | 3.943 | 3.81 | 185 | 185 | 180 | MM | 8.6746 | 8.382 | 7.2835 | 7.2835 | 7.0866 | 4SE
99726278 | Bulk,ball valve,uPVC/EPDM, DN20/D25 25pc | ALSKT | SF | 608 | 5713833450915 | 25.133 | 25 | 185 | 185 | 180 | MM | 55.2926 | 55 | 7.2835 | 7.2835 | 7.0866 | 4SE
99726309 | Bulk,ball valve, uPVC/EPDM, DN32/D40 5pc | ALSKT | SF | 257 | 5713833451592 | 5.098 | 5 | 185 | 185 | 97 | MM | 11.2156 | 11 | 7.2835 | 7.2835 | 3.8189 | 4SE
99726356 | Bulk,ball valve,uPVC/EPDM, DN50/D63 10pc | ALSKT | SF | 965 | 5713833452018 | 10.599 | 10 | 370 | 370 | 181 | MM | 23.3178 | 22 | 14.5669 | 14.5669 | 7.126 | 4SE
99726360 | Bulk, union,uPVC/EPDM, DN20/D25 10pc | ALSKT | SF | 121 | 5713833452056 | 3.098 | 3 | 185 | 185 | 97 | MM | 6.8156 | 6.6 | 7.2835 | 7.2835 | 3.8189 | 4SE
99726381 | Bulk, union,uPVC/EPDM, DN50/D63 5pc | ALSKT | SF | 154 | 5713833452384 | 0.182 | 0.05 | 185 | 185 | 180 | MM | 0.4004 | 0.11 | 7.2835 | 7.2835 | 7.0866 | 4SE
99726633 | 10N6-25707-140008-2821P BPRNCNSNTCAA | LC000 | CE | 6633 | 5713833456849 | 313 | 313 | 1219.2 | 812.8 | 609.6 | MM | 688.6 | 688.6 | 48 | 32 | 24 | 1CBS
99726651 | Kit Guard belt A1 256T Overhead Steel 36 | YSKIT | SD | 3053 | 5713833457198 | 13.891 | 13.891 | 0 | 0 | 0 |  | 30.5602 | 30.5602 |  |  |  | 4SE
99726704 | Bulk, Filter charcoal 5pc Sololift2 | 2SOKT | SA | 62 | 5713833457815 | 0.397 | 0.3 | 148 | 97 | 103 | MM | 0.8734 | 0.66 | 5.8268 | 3.8189 | 4.0551 | 4SE
99726708 | Spare,MMG225M 3X400D-2 45,0KW B5-55 | MO6KT | SC | 8920 | 5713833457860 | 415.302 | 346 | 820 | 446 | 560 | MM | 913.6644 | 761.2 | 32.2835 | 17.5591 | 22.0472 | 4SE
99726724 | Spare,NY YBX3 200L-2 380/660 37KW V1 BT4 | MO6KT | SC | 20358 | 5713833458157 | 409.302 | 340 | 885 | 400 | 750 | MM | 900.4644 | 748 | 34.8425 | 15.748 | 29.5276 | 4SE
99726886 | Bulk, plug, 98026331, 2pcs | VACKT | SF | 191 | 5713833460051 | 0.17 | 0.17 | 80 | 80 | 40 | MM | 0.374 | 0.374 | 3.1496 | 3.1496 | 1.5748 | 4SE
99727050 | Spare,Imp.HS150-125-305,TRIM:247.3mm | PASE1 | SB | 1757 | 5713833462345 | 25 | 25 | 500 | 500 | 420 | MM | 55 | 55 | 19.685 | 19.685 | 16.5354 | 4SE
99727062 | Spare,Impeller,CL-20801,TRIM:231.9mm | PASE1 | SB | 1223 | 5713833462666 | 5.1 | 5.1 | 340 | 340 | 470 | MM | 11.22 | 11.22 | 13.3858 | 13.3858 | 18.5039 | 4SE
99727084 | Spare,Seal assy,AES,40mm,CSS-IC-FMG | PASE1 | SB | 5605 | 5713833462697 | 1.2 | 1.2 | 1 | 1 | 1 | MM | 2.64 | 2.64 | 0.03937 | 0.03937 | 0.03937 | 4SE
99727267 | Spare,SHAFTSEAL ASSY BAL,1.75x1.88,2B,BP | HSKIT | SB | 1074 | 5713833465971 | 5 | 3 | 0 | 0 | 0 |  | 11 | 6.6 |  |  |  | 4SE
99727288 | Spare,SHAFT SEAL ASSY SGL 1.75" 1 SAQE | HSKIT | SB | 412 | 5713833466473 | 0.899 | 0.8 | 0 | 0 | 0 |  | 1.9778 | 1.76 |  |  |  | 4SE
99727349 | 11-20953-133PXX PNRNCNSN01AA | LF000 | CE | 14586 | 5713833467357 | 115 | 115 | 1524 | 660.4 | 736.6 | MM | 253 | 253 | 60 | 26 | 29 | 1CBS
99727350 | 16-20955-140101-1851P BPR1CNS101AA | VL000 | CE | 6619 | 5713833467364 | 383 | 383 | 1219.2 | 812.8 | 609.6 | MM | 842.6 | 842.6 | 48 | 32 | 24 | 1CBS
99727531 | Spare, IMPELLER 350-300-305/350 1.4517 | NBKIT | SB | 26768 | 5713833469832 | 37.86 | 35.46 | 555 | 371 | 367 | MM | 83.292 | 78.012 | 21.8504 | 14.6063 | 14.4488 | 4SE
99727573 | Spare,NY YBBP 802-2 220/380 1.1KW V18 | MO6KT | SC | 2082 | 5713833469887 | 37.4 | 35 | 375 | 180 | 340 | MM | 82.28 | 77 | 14.7638 | 7.0866 | 13.3858 | 4SE
99727575 | Spare,Pump shaft 6" N 75stg (L1870) | SPKIT | SD | 572 | 5713833470203 | 5 | 2.278 | 1900 | 800 | 200 | MM | 11 | 5.0116 | 74.8031 | 31.4961 | 7.874 | 4SE
99728068 | 11-30707-146P08-1901P BPRNC2S101AA | LF000 | CE | 23168 | 5713833477745 | 427 | 427 | 1524 | 660.4 | 736.6 | MM | 939.4 | 939.4 | 60 | 26 | 29 | 1CBS
99728208 | Spare,Gasket,220mmID,350mmOD,KPEV8023,DW | PASE1 | SB | 331 | 5713833479459 | 0.01 | 0.01 | 1 | 1 | 1 | MM | 0.022 | 0.022 | 0.03937 | 0.03937 | 0.03937 | 4SE
99728211 | Spare,Gasket,caseHS250-200-575-2,X006,DW | PASE1 | SB | 327 | 5713833479497 | 0.02 | 0.02 | 1 | 1 | 1 | MM | 0.044 | 0.044 | 0.03937 | 0.03937 | 0.03937 | 4SE
99728257 | Kit, O-ring KSE.400.5000.4.5.H.OS.6H.Ex | KJIKT | SD | 2625 | 5713833480325 | 5 | 4 | 300 | 300 | 250 | MM | 11 | 8.8 | 11.811 | 11.811 | 9.8425 | 4SE
99728259 | Kit, O-ring KSE.120.500.6500.6.5.H.OS.6H | KJIKT | SD | 4415 | 5713833480363 | 5 | 4 | 300 | 300 | 250 | MM | 11 | 8.8 | 11.811 | 11.811 | 9.8425 | 4SE
99728261 | Spare, Circuit breaker 3-POL FAZ-K20/3 | SYCKT | SB | 522 | 5713833480387 | 0.497 | 0.4 | 148 | 97 | 103 | MM | 1.0934 | 0.88 | 5.8268 | 3.8189 | 4.0551 | 4SE
99728273 | Spare, Resistance Module | SYCKT | SB | 427 | 5713833480608 | 0.1 | 0.003 | 150 | 100 | 100 | MM | 0.22 | 0.0066 | 5.9055 | 3.937 | 3.937 | 4SE
99728276 | Spare,BALL VALVE 3/4" PTFE 1.4408(316) | HYKIT | SB | 267 | 5713833480639 | 0.4 | 0.096 | 150 | 100 | 100 | MM | 0.88 | 0.2112 | 5.9055 | 3.937 | 3.937 | 4SE
99728279 | Spare, Ball bearing 6210.C3 Insulated | SUCKT | SD | 986 | 5713833480660 | 0.48 | 0.383 | 150 | 100 | 100 | MM | 1.056 | 0.8426 | 5.9055 | 3.937 | 3.937 | 4SE
99728282 | Spare,Cable guard 6" 37 stages L1770 | SPKIT | SD | 288 | 5713833480905 | 3.421 | 0.699 | 1770 | 100 | 120 | MM | 7.5262 | 1.5378 | 69.685 | 3.937 | 4.7244 | 4SE
99728332 | Spare, Impeller 80-315/310, D42, SS | NBKIT | SB | 8485 | 5713833481469 | 11.609 | 11.01 | 370 | 370 | 190 | MM | 25.5398 | 24.222 | 14.5669 | 14.5669 | 7.4803 | 4SE
99728334 | Spare, Impeller 40-200 /212 CI | NBKIT | SB | 459 | 5713833481506 | 3.594 | 3.29 | 341 | 292 | 136 | MM | 7.9068 | 7.238 | 13.4252 | 11.4961 | 5.3543 | 4SE
99728353 | Spare, Impeller 32-125.1/139 BZ trim | NBKIT | SB | 1379 | 5713833481803 | 2.035 | 1.82 | 185 | 185 | 97 | MM | 4.477 | 4.004 | 7.2835 | 7.2835 | 3.8189 | 4SE
99728356 | Spare, Impeller 32-160.1 /139 BZ trim | NBKIT | SB | 2066 | 5713833481865 | 1.905 | 1.69 | 185 | 185 | 97 | MM | 4.191 | 3.718 | 7.2835 | 7.2835 | 3.8189 | 4SE
99728363 | Spare, Shaft seal T2 BR 1C1/WM D75 mm | SICKT | SB | 5642 | 5713833482053 | 0.397 | 0.3 | 148 | 97 | 103 | MM | 0.8734 | 0.66 | 5.8268 | 3.8189 | 4.0551 | 4SE
99728367 | Spare,Sleeve cpl.CM1/3-11 Rp thread | CMKIT | SC | 545 | 5713833482107 | 1.207 | 0.975 | 400 | 158 | 166 | MM | 2.6554 | 2.145 | 15.748 | 6.2205 | 6.5354 | 4SE
99728398 | Kit, seal CM3/4/5/6 D13.8X4 EPDM | CMKIT | SC | 85 | 5713833482510 | 0.237 | 0.004 | 400 | 158 | 166 | MM | 0.5214 | 0.0088 | 15.748 | 6.2205 | 6.5354 | 4SE
99728635 | 11-20953-A33P08 PNRNCNSN01AA | LF000 | CE | 6451 | 5713833486716 | 115 | 115 | 1524 | 660.4 | 736.6 | MM | 253 | 253 | 60 | 26 | 29 | 1CBS
99728738 | Spare, Suction cover, Belzona 1321 | GS3KT | SD | 6358 | 5713833487997 | 51.812 | 38 | 800 | 600 | 129 | MM | 113.9864 | 83.6 | 31.4961 | 23.622 | 5.0787 | 4SE
99728739 | Spare, Impeller 50-160/80-65-160/173 CI | NBKIT | SB | 490 | 5713833488109 | 3.245 | 3.03 | 185 | 185 | 97 | MM | 7.139 | 6.666 | 7.2835 | 7.2835 | 3.8189 | 4SE
99728775 | Spare,sensor cable 2.5sqx25c 15m | KJIKT | SD | 4328 | 5713833488161 | 10 | 10 | 300 | 300 | 250 | MM | 22 | 22 | 11.811 | 11.811 | 9.8425 | 4SE
99729351 | 14-30707-14036A-2871P BPR1C8S101AA | LCSCA | CE | 14241 | 5713833497057 | 472 | 472 | 1219.2 | 812.8 | 609.6 | MM | 1038.4 | 1038.4 | 48 | 32 | 24 | 1CBS
99734040 | Spare, Impeller 32-160 /173 BZ Trim | NBKIT | SB | 2023 | 5713833545093 | 3.295 | 3.08 | 185 | 185 | 97 | MM | 7.249 | 6.776 | 7.2835 | 7.2835 | 3.8189 | 4SE
99734101 | Spare, Cover for shaft seal IFV | SISKT | SB | 1104 | 5713833546236 | 2.34 | 2.125 | 190 | 190 | 100 | MM | 5.148 | 4.675 | 7.4803 | 7.4803 | 3.937 | 4SE
99734220 | Kit, Chamber stack CR125-3-2 28/22 | XCRKT | SC | 10018 | 5713833548582 | 30 | 23.509 | 1140 | 340 | 340 | MM | 66 | 51.7198 | 44.8819 | 13.3858 | 13.3858 | 4SE
99734224 | Kit, Chamber stack CRN125-5 28/28 THD | XCRKT | SC | 17432 | 5713833548735 | 42.535 | 36.044 | 1142 | 334 | 341 | MM | 93.577 | 79.2968 | 44.9606 | 13.1496 | 13.4252 | 4SE
99734259 | Kit, Chamber stack CRN125-7-2 28/28 THD | XCRKT | SC | 22912 | 5713833549268 | 53.81 | 47.176 | 1214 | 334 | 327 | MM | 118.382 | 103.7872 | 47.7953 | 13.1496 | 12.874 | 4SE
99734430 | kit, AR wall mount. DMX 221 230V | MDAKT | SF | 2656 | 5713833551278 | 3.2 | 2.7 | 370 | 250 | 180 | MM | 7.04 | 5.94 | 14.5669 | 9.8425 | 7.0866 | 4SE
99734459 | Spare motor 85900640 MG071B-2 0,55KW | MO5KT | SC | 617 | 5713833551803 | 7.3 | 5.8 | 300 | 250 | 250 | MM | 16.06 | 12.76 | 11.811 | 9.8425 | 9.8425 | 4SE
99735069 | Spare, Cable C/D EX w.scr. 50m | SEKIT | SD | 7010 | 5713833560324 | 17.9 | 17.8 | 555 | 370 | 371 | MM | 39.38 | 39.16 | 21.8504 | 14.5669 | 14.6063 | 4SE
99735088 | Spare, Impeller 65-315/317, ISO D42, CI | NBKIT | SB | 1145 | 5713833560522 | 10.669 | 10.07 | 370 | 370 | 181 | MM | 23.4718 | 22.154 | 14.5669 | 14.5669 | 7.126 | 4SE
99735104 | Spare, MMG280S 3X400D-2 75.0KW B35-65 | MO6KT | SC | 16170 | 5713833560737 | 662.302 | 593 | 1220 | 820 | 690 | MM | 1457.0644 | 1304.6 | 48.0315 | 32.2835 | 27.1654 | 4SE
99735141 | Spare, Impeller 40-315/305 BZ trim | NBKIT | SB | 7789 | 5713833561338 | 13.939 | 13.34 | 370 | 370 | 181 | MM | 30.6658 | 29.348 | 14.5669 | 14.5669 | 7.126 | 4SE
99735143 | Spare,Motor stool w/o drain hole F100 | SPKIT | SD | 156 | 5713833561369 | 4.933 | 4.8 | 180 | 180 | 180 | MM | 10.8526 | 10.56 | 7.0866 | 7.0866 | 7.0866 | 4SE
99735146 | Kit,Terminal box cpl. MMS8000 to 75kW | BMEKT | SC | 2139 | 5713833561420 | 4.303 | 1.903 | 555 | 371 | 367 | MM | 9.4666 | 4.1866 | 21.8504 | 14.6063 | 14.4488 | 4SE
99735269 | 11-30957-133P0X-1742P BPRNC2S101AA | LF000 | CE | 12588 | 5713833564131 | 342 | 342 | 1701.8 | 1143 | 939.8 | MM | 752.4 | 752.4 | 67 | 45 | 37 | 1CBS
99735390 | 10-30127-1A0008-2872P BPRNCNSN01AA | LC000 | CE | 10238 | 5713833565718 | 563 | 563 | 1219.2 | 812.8 | 609.6 | MM | 1238.6 | 1238.6 | 48 | 32 | 24 | 1CBS
99735601 | Kit, Pump housing 40-160 coat | NBKIT | SB | 11128 | 5713833569471 | 14.537 | 14.516 | 370 | 370 | 181 | MM | 31.9814 | 31.9352 | 14.5669 | 14.5669 | 7.126 | 4SE
99735828 | Spare, Discharge | CMKIT | SC | 317 | 5713833572440 | 2.729 | 2.63 | 252 | 172 | 72 | MM | 6.0038 | 5.786 | 9.9213 | 6.7717 | 2.8346 | 4SE
99735844 | Spare, Shaft cpl. SP11-37 4" D16 | SPKIT | SD | 548 | 5713833572563 | 7.346 | 4.624 | 3000 | 100 | 42 | MM | 16.1612 | 10.1728 | 118.1102 | 3.937 | 1.6535 | 4SE
99735846 | Spare, Suppressor Transient LA4-KA1U | SYCKT | SB | 304 | 5713833572587 | 0.143 | 0.01 | 185 | 185 | 180 | MM | 0.3146 | 0.022 | 7.2835 | 7.2835 | 7.0866 | 4SE
99735850 | Spare, Booster module NE | BMEKT | SC | 8482 | 5713833572839 | 48.819 | 46.097 | 3050 | 170 | 180 | MM | 107.4018 | 101.4134 | 120.0787 | 6.6929 | 7.0866 | 4SE
99736062 | Bulk,Seal sensor KSS-90E | DW0KT | SD | 126 | 5713833575571 | 0.6 | 0.001 | 190 | 90 | 60 | MM | 1.32 | 0.0022 | 7.4803 | 3.5433 | 2.3622 | 4SE
99736078 | Spare, Inlet Part | CMKIT | SC | 219 | 5713833575748 | 1.148 | 1.049 | 252 | 172 | 72 | MM | 2.5256 | 2.3078 | 9.9213 | 6.7717 | 2.8346 | 4SE
99736104 | Spare, Impeller 65-160/154 BZ trim | NBKIT | SB | 3382 | 5713833575946 | 4.283 | 4.15 | 185 | 185 | 180 | MM | 9.4226 | 9.13 | 7.2835 | 7.2835 | 7.0866 | 4SE
99736181 | kit, DLD flange DMX221 size 1-4 | MDAKT | SF | 593 | 5713833577414 | 0.5 | 0.398 | 180 | 180 | 100 | MM | 1.1 | 0.8756 | 7.0866 | 7.0866 | 3.937 | 4SE
99736260 | Spare,Impeller,KP80171,X7,TRIM:362mm | PASE1 | SB | 6673 | 5713833578718 | 47.7 | 47.7 | 650 | 650 | 610 | MM | 104.94 | 104.94 | 25.5906 | 25.5906 | 24.0157 | 4SE
99736271 | Spare,Volute,CL40129,ANSI150 | PASE1 | SB | 15964 | 5713833579029 | 90 | 90 | 700 | 600 | 440 | MM | 198 | 198 | 27.5591 | 23.622 | 17.3228 | 4SE
99736318 | Spare,MMG132SA 3X400D-2 5.5KW B5-38 IE3 | MO6KT | SC | 1742 | 5713833579739 | 67.4 | 65 | 470 | 275 | 342 | MM | 148.28 | 143 | 18.5039 | 10.8268 | 13.4646 | 4SE
99736324 | Spare,Contactor LC1-K0910P7 230V 50/60Hz | HYKIT | SB | 208 | 5713833579821 | 0.5 | 0.5 | 150 | 100 | 100 | MM | 1.1 | 1.1 | 5.9055 | 3.937 | 3.937 | 4SE
99736327 | Spare, Suppressor Transient LA4-KA1U | HYKIT | SB | 165 | 5713833579869 | 0.08 | 0.08 | 160 | 100 | 100 | MM | 0.176 | 0.176 | 6.2992 | 3.937 | 3.937 | 4SE
99736570 | 10-40707-630018-2742P BPR4CNSN01BB | LC000 | CE | 8509 | 5713833584559 | 230 | 230 | 1219.2 | 812.8 | 609.6 | MM | 506 | 506 | 48 | 32 | 24 | 1CBS
99736571 | 10-15951-130008-1622P BPR3CNSN01AA | LC000 | CE | 3970 | 5713833584566 | 168 | 168 | 812.8 | 609.6 | 660.4 | MM | 369.6 | 369.6 | 32 | 24 | 26 | 1CBS
99736607 | 11-40707-633P08 PNR3CNSN01AA | LF000 | CE | 8245 | 5713833584870 | 128 | 128 | 1524 | 660.4 | 736.6 | MM | 281.6 | 281.6 | 60 | 26 | 29 | 1CBS
99736620 | 10-15951-130018-2781P BPRNCNSN01SH | LC000 | CE | 7047 | 5713833585129 | 231 | 231 | 812.8 | 609.6 | 660.4 | MM | 508.2 | 508.2 | 32 | 24 | 26 | 1CBS
99736650 | 14-25123-13036A-2822P BGR4C8S101AA | LCSCA | CE | 14622 | 5713833585402 | 409 | 409 | 1219.2 | 812.8 | 609.6 | MM | 899.8 | 899.8 | 48 | 32 | 24 | 1CBS
99736651 | SEPARATOR,G4SF-100-W | TAS00 | AC | 20353 | 5713833585419 | 1160 | 1160 | 0 | 0 | 0 |  | 2552 | 2552 |  |  |  | 1CBS
99737340 | 10-50157-150008-1853P BPRNCNSN01AA | LC000 | CE | 19736 | 5713833596415 | 728 | 728 | 1219.2 | 812.8 | 609.6 | MM | 1601.6 | 1601.6 | 48 | 32 | 24 | 1CBS
99737401 | Bulk, EMC FILTER FN 258-30-33 5pc | SYCKT | SB | 9859 | 5713833596958 | 8.593 | 8.5 | 289 | 150 | 71 | MM | 18.9046 | 18.7 | 11.378 | 5.9055 | 2.7953 | 4SE
99737413 | Spare, Impeller 40-315/325 SS trim | NBKIT | SB | 10085 | 5713833596996 | 13.529 | 12.93 | 370 | 370 | 181 | MM | 29.7638 | 28.446 | 14.5669 | 14.5669 | 7.126 | 4SE
99737562 | Bulk,Bearing intermediate 22 LSR | SPKIT | SD | 93 | 5713833599133 | 0.267 | 0.17 | 150 | 100 | 100 | MM | 0.5874 | 0.374 | 5.9055 | 3.937 | 3.937 | 4SE
99737580 | Spare, Wear ring 12.62"x13.50"x2.40" B35 | PASE1 | SB | 2429 | 5713833599461 | 5.7 | 5.7 | 340 | 340 | 70 | MM | 12.54 | 12.54 | 13.3858 | 13.3858 | 2.7559 | 4SE
99737603 | Spare, Impeller 100-250/242, ISO D42, BZ | NBKIT | SB | 6045 | 5713833599607 | 10.034 | 9.73 | 341 | 292 | 136 | MM | 22.0748 | 21.406 | 13.4252 | 11.4961 | 5.3543 | 4SE
99737654 | Spare,GRUNDFOS IE3 380/50 30-4 V1 411 BP | PASE1 | SB | 6264 | 5713833600174 | 275 | 275 | 750 | 570 | 1230 | MM | 605 | 605 | 29.5276 | 22.4409 | 48.4252 | 4SE
99737656 | Spare,GRUNDFOS IE3 380/50 22-2 B3 411 BP | PASE1 | SB | 4453 | 5713833600327 | 190 | 190 | 1000 | 570 | 720 | MM | 418 | 418 | 39.3701 | 22.4409 | 28.3465 | 4SE
99737657 | Spare,GRUNDFOS IE3 380/50 18.5-2 B3 411 | PASE1 | SB | 3417 | 5713833600334 | 151 | 151 | 950 | 500 | 670 | MM | 332.2 | 332.2 | 37.4016 | 19.685 | 26.378 | 4SE
99737685 | Spare,Impeller,CL12805,H304,TRIM:180.4mm | PASE1 | SB | 887 | 5713833600686 | 2.55 | 2.55 | 1 | 1 | 1 | MM | 5.61 | 5.61 | 0.03937 | 0.03937 | 0.03937 | 4SE
99737688 | Spare,SIEMENS IE3 380/50 55-4 411 B3 | PASE1 | SB | 11107 | 5713833600822 | 440 | 440 | 1150 | 650 | 870 | MM | 968 | 968 | 45.2756 | 25.5906 | 34.252 | 4SE
99737741 | Kit, Chamber stack CRN155-2 28/22 | XCRKT | SC | 9588 | 5713833601560 | 22.201 | 17.383 | 555 | 371 | 367 | MM | 48.8422 | 38.2426 | 21.8504 | 14.6063 | 14.4488 | 4SE
99737748 | Kit, Chamber stack CRN125-2-1 28/22 | XCRKT | SC | 9567 | 5713833601638 | 22.111 | 17.293 | 555 | 371 | 367 | MM | 48.6442 | 38.0446 | 21.8504 | 14.6063 | 14.4488 | 4SE
99737969 | Spare, reactor OCD-164-700D | OXIKT | SF | 7686 | 5713833605346 | 21.7 | 21.189 | 580 | 480 | 380 | MM | 47.74 | 46.6158 | 22.8346 | 18.8976 | 14.9606 | 4SE
99738056 | KIT 25HP 6P 230/460V 250CLC 30 RP INV | YSKIT | SD | 56182 | 5713833606589 | 282.393 | 282.393 | 0 | 0 | 0 |  | 621.2646 | 621.2646 |  |  |  | 4SE
99738277 | Spare,Dry running prot.set MDS MONO | HYKIT | SB | 599 | 5713833625436 | 0.433 | 0.3 | 185 | 185 | 180 | MM | 0.9526 | 0.66 | 7.2835 | 7.2835 | 7.0866 | 4SE
99742160 | Spare, Pump shaft cpl. N/R 15stg | SPKIT | SD | 214 | 5713833648732 | 0.6 | 0.492 | 523 | 58 | 61 | MM | 1.32 | 1.0824 | 20.5906 | 2.2835 | 2.4016 | 4SE
99742165 | Spare,sensor cable 2.5sqc11c 10m | KJIKT | SD | 1268 | 5713833648558 | 10 | 9 | 300 | 300 | 250 | MM | 22 | 19.8 | 11.811 | 11.811 | 9.8425 | 4SE
99742183 | Spare, Impeller 65-250/238 CI | NBKIT | SB | 872 | 5713833649081 | 6.664 | 6.36 | 341 | 292 | 136 | MM | 14.6608 | 13.992 | 13.4252 | 11.4961 | 5.3543 | 4SE
99742185 | Spare, Impeller 32-160.1/155 SS | NBKIT | SB | 1888 | 5713833649098 | 2.005 | 1.79 | 185 | 185 | 97 | MM | 4.411 | 3.938 | 7.2835 | 7.2835 | 3.8189 | 4SE
99742453 | KIT,ROTATE,29-40158-142X11 | PAREP | SB | 8128 | 5713833652470 | 130.46 | 130.46 | 0 | 0 | 0 |  | 287.012 | 287.012 |  |  |  | 4SE
99742479 | Kit, diffusor for 545-1380, FKM | VACKT | SF | 1326 | 5713833653279 | 1.01 | 0.67 | 360 | 260 | 100 | MM | 2.222 | 1.474 | 14.1732 | 10.2362 | 3.937 | 4SE
99742537 | Kit, Hydraulic 3-25 115/60 230/60 | SCAKT | SA | 73 | 5713833654269 | 0.82 | 0.689 | 190 | 190 | 190 | MM | 1.804 | 1.5158 | 7.4803 | 7.4803 | 7.4803 | 4SE
99742567 | Kit, Hydraulic 5-25 115/60 230/60 | SCAKT | SA | 73 | 5713833654733 | 0.82 | 0.689 | 190 | 190 | 190 | MM | 1.804 | 1.5158 | 7.4803 | 7.4803 | 7.4803 | 4SE
99742568 | Kit, Hydraulic 3-45 115/60 230/60 | SCAKT | SA | 66 | 5713833654740 | 0.96 | 0.829 | 190 | 190 | 190 | MM | 2.112 | 1.8238 | 7.4803 | 7.4803 | 7.4803 | 4SE
99742569 | Kit, Hydraulic 3-25 230/50 | SCAKT | SA | 73 | 5713833654757 | 0.86 | 0.729 | 190 | 190 | 190 | MM | 1.892 | 1.6038 | 7.4803 | 7.4803 | 7.4803 | 4SE
99742570 | Kit, Hydraulic 3-35 115/60 230/60 | SCAKT | SA | 57 | 5713833654764 | 0.86 | 0.729 | 190 | 190 | 190 | MM | 1.892 | 1.6038 | 7.4803 | 7.4803 | 7.4803 | 4SE
99742572 | Kit, Hydraulic 3-45 230/50 | SCAKT | SA | 78 | 5713833654788 | 0.95 | 0.819 | 190 | 190 | 190 | MM | 2.09 | 1.8018 | 7.4803 | 7.4803 | 7.4803 | 4SE
99742573 | Kit, Hydraulic 5-55 230/50 | SCAKT | SA | 87 | 5713833654795 | 1.3 | 1.169 | 190 | 190 | 190 | MM | 2.86 | 2.5718 | 7.4803 | 7.4803 | 7.4803 | 4SE
99742574 | Kit, Shaft seal SCALA1 | SCAKT | SA | 90 | 5713833655006 | 0.095 | 0.095 | 180 | 90 | 60 | MM | 0.209 | 0.209 | 7.0866 | 3.5433 | 2.3622 | 4SE
99742575 | Kit, Ps. Switch 3-25 5-25,230/50,115/60 | SCAKT | SA | 39 | 5713833655013 | 0.12 | 0.12 | 180 | 90 | 60 | MM | 0.264 | 0.264 | 7.0866 | 3.5433 | 2.3622 | 4SE
99742576 | Kit, Press.Sw. 3-35, 5-35, 230/50 115/60 | SCAKT | SA | 33 | 5713833655020 | 0.127 | 0.127 | 180 | 90 | 60 | MM | 0.2794 | 0.2794 | 7.0866 | 3.5433 | 2.3622 | 4SE
99742577 | 10N6-20709-140008-2821P BXRNCNSNTCAA | LC000 | CE | 22138 | 5713833655037 | 293 | 293 | 812.8 | 609.6 | 660.4 | MM | 644.6 | 644.6 | 32 | 24 | 26 | 1CBS
99742578 | Kit, Ps. Switch 3-45 230/50 115/60 | SCAKT | SA | 33 | 5713833655044 | 0.12 | 0.12 | 180 | 90 | 60 | MM | 0.264 | 0.264 | 7.0866 | 3.5433 | 2.3622 | 4SE
99742580 | Kit, Ps. Switch 5-55 230/50 115/60 | SCAKT | SA | 33 | 5713833655068 | 0.13 | 0.13 | 180 | 90 | 60 | MM | 0.286 | 0.286 | 7.0866 | 3.5433 | 2.3622 | 4SE
99742581 | Kit, O-ring 2-35 3-35 3-45 5-25 | SCAKT | SA | 27 | 5713833655075 | 0.22 | 0.22 | 180 | 180 | 100 | MM | 0.484 | 0.484 | 7.0866 | 7.0866 | 3.937 | 4SE
99742583 | Kit, Fitting NPT 60Hz CSA/NEMA SCALA1 | SCAKT | SA | 26 | 5713833655099 | 0.18 | 0.18 | 150 | 100 | 100 | MM | 0.396 | 0.396 | 5.9055 | 3.937 | 3.937 | 4SE
99742585 | Kit, Fitting GAS R1 220/50 220/60 SCALA1 | SCAKT | SA | 34 | 5713833655112 | 0.17 | 0.17 | 150 | 100 | 100 | MM | 0.374 | 0.374 | 5.9055 | 3.937 | 3.937 | 4SE
99742971 | Spare,Impeller,KP,10153,X7,TRIM:357.1mm | PASE1 | SB | 6824 | 5713833659837 | 110 | 110 | 650 | 500 | 570 | MM | 242 | 242 | 25.5906 | 19.685 | 22.4409 | 4SE
99743004 | bulk,support disk DMX221 sz.2 ,10pcs | MDAKT | SF | 420 | 5713833660314 | 0.36 | 0.3 | 150 | 100 | 100 | MM | 0.792 | 0.66 | 5.9055 | 3.937 | 3.937 | 4SE
99743077 | Kit, Motor 3-25 3-35 5-25 230-50/60 | SCAKT | SA | 320 | 5713833661588 | 5.2 | 4.766 | 370 | 240 | 360 | MM | 11.44 | 10.4852 | 14.5669 | 9.4488 | 14.1732 | 4SE
99743135 | Kit, Motor 3-45 230-50/60 | SCAKT | SA | 264 | 5713833662257 | 5.68 | 5.243 | 370 | 250 | 370 | MM | 12.496 | 11.5346 | 14.5669 | 9.8425 | 14.5669 | 4SE
99743138 | Kit, Motor 5-55 230-50/60 | SCAKT | SA | 396 | 5713833662288 | 7.6 | 7.166 | 370 | 240 | 360 | MM | 16.72 | 15.7652 | 14.5669 | 9.4488 | 14.1732 | 4SE
99743139 | Kit, Motor 3-25,3-35,5-25 115/60 | SCAKT | SA | 305 | 5713833662295 | 6 | 5.566 | 360 | 240 | 360 | MM | 13.2 | 12.2452 | 14.1732 | 9.4488 | 14.1732 | 4SE
99743140 | Kit, Motor 3-45 115/60 | SCAKT | SA | 375 | 5713833662400 | 5.64 | 5.206 | 370 | 250 | 360 | MM | 12.408 | 11.4532 | 14.5669 | 9.8425 | 14.1732 | 4SE
99743141 | Motor 5-55 115/60 | SCAKT | SA | 380 | 5713833662417 | 7.52 | 7.086 | 370 | 260 | 360 | MM | 16.544 | 15.5892 | 14.5669 | 10.2362 | 14.1732 | 4SE
99743153 | Kit, valve and plugs 115/60-230/50 | SCAKT | SA | 42 | 5713833662455 | 0.19 | 0.19 | 150 | 100 | 100 | MM | 0.418 | 0.418 | 5.9055 | 3.937 | 3.937 | 4SE
99743157 | Kit, Rear plugs SCALA1 | SCAKT | SA | 24 | 5713833662622 | 0.065 | 0.065 | 180 | 90 | 60 | MM | 0.143 | 0.143 | 7.0866 | 3.5433 | 2.3622 | 4SE
99743164 | Spare, Membrane f/pres. tank, All range | SCAKT | SA | 32 | 5713833662868 | 0.09 | 0.09 | 180 | 90 | 60 | MM | 0.198 | 0.198 | 7.0866 | 3.5433 | 2.3622 | 4SE
99743166 | Spare, connection module 3-25-35-45 5-55 | SCAKT | SA | 23 | 5713833662905 | 0.07 | 0.07 | 180 | 90 | 60 | MM | 0.154 | 0.154 | 7.0866 | 3.5433 | 2.3622 | 4SE
99743167 | Spare, connection module 5-55 SCALA1 | SCAKT | SA | 23 | 5713833662929 | 0.1 | 0.1 | 180 | 90 | 60 | MM | 0.22 | 0.22 | 7.0866 | 3.5433 | 2.3622 | 4SE
99743258 | 11-12709-X33P08-1502P BGR3C2S101AA | LF000 | CE | 11749 | 5713833664428 | 165 | 165 | 1219.2 | 812.8 | 609.6 | MM | 363 | 363 | 48 | 32 | 24 | 1CBS
99743265 | 10N6-60123-1A0008-2902P BXRNCNSNTCAA | LC000 | CE | 37342 | 5713833664268 | 828 | 828 | 1524 | 660.4 | 736.6 | MM | 1821.6 | 1821.6 | 60 | 26 | 29 | 1CBS
99743291 | Spare, Motor Stool 3-25 3-35 3-45 5-25 | SCAKT | SA | 38 | 5713833664848 | 0.77 | 0.639 | 180 | 180 | 180 | MM | 1.694 | 1.4058 | 7.0866 | 7.0866 | 7.0866 | 4SE
99743292 | Spare, Motor Stool 5-55 230/50 115/60 | SCAKT | SA | 38 | 5713833664855 | 0.782 | 0.651 | 190 | 190 | 190 | MM | 1.7204 | 1.4322 | 7.4803 | 7.4803 | 7.4803 | 4SE
99743293 | Spare, Motor housing 3-25 3-35 3-45 5-25 | SCAKT | SA | 64 | 5713833664862 | 2.13 | 1.696 | 370 | 240 | 360 | MM | 4.686 | 3.7312 | 14.5669 | 9.4488 | 14.1732 | 4SE
99743294 | Spare, Motor housing 5-55 230/50 115/60 | SCAKT | SA | 66 | 5713833664879 | 2.13 | 1.696 | 370 | 250 | 360 | MM | 4.686 | 3.7312 | 14.5669 | 9.8425 | 14.1732 | 4SE
99743295 | Spare, Pump housing SCALA1 | SCAKT | SA | 45 | 5713833664886 | 1.8 | 1.366 | 370 | 240 | 360 | MM | 3.96 | 3.0052 | 14.5669 | 9.4488 | 14.1732 | 4SE
99743296 | Spare, Terminal cover SCALA1 | SCAKT | SA | 35 | 5713833664893 | 0.75 | 0.619 | 360 | 240 | 180 | MM | 1.65 | 1.3618 | 14.1732 | 9.4488 | 7.0866 | 4SE
99743297 | Spare, Cap.10mF 3-25 5-25 3-35 230/50-60 | SCAKT | SA | 41 | 5713833664909 | 0.145 | 0.145 | 180 | 90 | 60 | MM | 0.319 | 0.319 | 7.0866 | 3.5433 | 2.3622 | 4SE
99743298 | Spare, Cap. 50mF 5-55 115/60 | SCAKT | SA | 42 | 5713833664916 | 0.02 | 0.02 | 180 | 90 | 60 | MM | 0.044 | 0.044 | 7.0866 | 3.5433 | 2.3622 | 4SE
99743300 | Bulk, O-ring for drain plugs, All range | SCAKT | SA | 27 | 5713833664930 | 0.05 | 0.05 | 180 | 90 | 60 | MM | 0.11 | 0.11 | 7.0866 | 3.5433 | 2.3622 | 4SE
99743362 | Spare,Bearing 7313.BEP DE side | MOCKT | SC | 1946 | 5713833666538 | 2.28 | 2.28 | 180 | 180 | 100 | MM | 5.016 | 5.016 | 7.0866 | 7.0866 | 3.937 | 4SE
99743608 | Spare, MMG090L 400/690-2 2.2KW B14-24 | MO6KT | SC | 667 | 5713833669195 | 30.4 | 28 | 555 | 371 | 367 | MM | 66.88 | 61.6 | 21.8504 | 14.6063 | 14.4488 | 4SE
99743708 | Kit,Lower bearing brack 98905918 ExW/o | GS2KT | SD | 2189 | 5713833670801 | 11.26 | 10.56 | 370 | 370 | 190 | MM | 24.772 | 23.232 | 14.5669 | 14.5669 | 7.4803 | 4SE
99743739 | Spare, Cable entry gasket 99093920 | GS2KT | SD | 206 | 5713833671037 | 0.24 | 0.225 | 260 | 170 | 80 | MM | 0.528 | 0.495 | 10.2362 | 6.6929 | 3.1496 | 4SE
99743740 | Spare, Cable entry gasket 99259959 | GS2KT | SD | 206 | 5713833671051 | 0.1 | 0.095 | 200 | 140 | 400 | MM | 0.22 | 0.209 | 7.874 | 5.5118 | 15.748 | 4SE
99743743 | Kit, Cable entry 99278193 | GS2KT | SD | 1833 | 5713833671075 | 1.92 | 1.92 | 190 | 190 | 190 | MM | 4.224 | 4.224 | 7.4803 | 7.4803 | 7.4803 | 4SE
99743745 | Kit, Cable entry 99257768 | GS2KT | SD | 1705 | 5713833671099 | 3.012 | 2.92 | 265 | 140 | 65 | MM | 6.6264 | 6.424 | 10.4331 | 5.5118 | 2.5591 | 4SE
99743746 | Kit, Cable entry 97940309 | GS2KT | SD | 1710 | 5713833671105 | 0.2 | 0.108 | 210 | 210 | 210 | MM | 0.44 | 0.2376 | 8.2677 | 8.2677 | 8.2677 | 4SE
99743751 | Kit, Cable harnesse EX/ Sensor1 Ex | GS2KT | SD | 307 | 5713833671150 | 0.42 | 0.2 | 312 | 282 | 60 | MM | 0.924 | 0.44 | 12.2835 | 11.1024 | 2.3622 | 4SE
99743755 | Kit, Motor cover 99249265 Ex F52 | GS2KT | SD | 2683 | 5713833671198 | 19.8 | 19.4 | 360 | 240 | 170 | MM | 43.56 | 42.68 | 14.1732 | 9.4488 | 6.6929 | 4SE
99743767 | Spare,Cable 3x10 + 5x1 25m | GS3KT | SD | 6408 | 5713833671310 | 42.973 | 34.119 | 600 | 400 | 430 | MM | 94.5406 | 75.0618 | 23.622 | 15.748 | 16.9291 | 4SE
99743781 | Spare, Cable 7x6 + 5x1,5 15m | GS3KT | SD | 4202 | 5713833671457 | 14.704 | 14.105 | 360 | 360 | 165 | MM | 32.3488 | 31.031 | 14.1732 | 14.1732 | 6.4961 | 4SE
99743863 | Spare, Stator in housing 99457821 F52 | GS3KT | SD | 9801 | 5713833672270 | 99.218 | 90.364 | 600 | 400 | 430 | MM | 218.2796 | 198.8008 | 23.622 | 15.748 | 16.9291 | 4SE
99743974 | Spare, Cap. 12,5mF 3-45 230/50-60 | SCAKT | SA | 38 | 5713833673383 | 0.16 | 0.16 | 180 | 90 | 60 | MM | 0.352 | 0.352 | 7.0866 | 3.5433 | 2.3622 | 4SE
99744020 | Spare, Cap. 16mF 5-55 230/50-60 | SCAKT | SA | 33 | 5713833673857 | 0.16 | 0.16 | 180 | 90 | 60 | MM | 0.352 | 0.352 | 7.0866 | 3.5433 | 2.3622 | 4SE
99744023 | Spare, Cap. 35mF 3-25 5-25 3-45 115/60 | SCAKT | SA | 36 | 5713833673888 | 0.18 | 0.18 | 180 | 90 | 60 | MM | 0.396 | 0.396 | 7.0866 | 3.5433 | 2.3622 | 4SE
99744051 | Spare, ML180BA 3x200-220D-2 22KW B05-48 | MO6KT | SC | 11423 | 5713833674526 | 172.827 | 172.78 | 651 | 314 | 361 | MM | 380.2194 | 380.116 | 25.6299 | 12.3622 | 14.2126 | 4SE
99744074 | Kit, Chamber stack CR95-3 22/22 | XCRKT | SC | 6038 | 5713833674830 | 17.46 | 12.642 | 570 | 370 | 370 | MM | 38.412 | 27.8124 | 22.4409 | 14.5669 | 14.5669 | 4SE
99744095 | Spare, D1h main fan | CUEKT | SC | 525 | 5713833674953 | 0.42 | 0.42 | 270 | 210 | 70 | MM | 0.924 | 0.924 | 10.6299 | 8.2677 | 2.7559 | 4SE
99744096 | Spare, D2h main fan | CUEKT | SC | 703 | 5713833674960 | 1.08 | 1.08 | 270 | 210 | 70 | MM | 2.376 | 2.376 | 10.6299 | 8.2677 | 2.7559 | 4SE
99744097 | Spare, D1h+D2h internal fan | CUEKT | SC | 311 | 5713833674977 | 0.12 | 0.114 | 190 | 130 | 100 | MM | 0.264 | 0.2508 | 7.4803 | 5.1181 | 3.937 | 4SE
99744098 | Spare, D1h power card 110kW/380-500V | CUEKT | SC | 3534 | 5713833674984 | 1.18 | 1.03 | 450 | 320 | 90 | MM | 2.596 | 2.266 | 17.7165 | 12.5984 | 3.5433 | 4SE
99744099 | Spare, Power Card RuggedNO132kW 380-500V | CUEKT | SC | 2733 | 5713833674991 | 1.12 | 1.02 | 440 | 230 | 90 | MM | 2.464 | 2.244 | 17.3228 | 9.0551 | 3.5433 | 4SE
99744100 | Spare, D1h power card 160kW/380-500V | CUEKT | SC | 3534 | 5713833675004 | 1.24 | 1.24 | 440 | 320 | 90 | MM | 2.728 | 2.728 | 17.3228 | 12.5984 | 3.5433 | 4SE
99744101 | Spare, D2h power card 200kW/380-500V | CUEKT | SC | 3579 | 5713833675011 | 1.12 | 1.02 | 450 | 320 | 90 | MM | 2.464 | 2.244 | 17.7165 | 12.5984 | 3.5433 | 4SE
99744102 | Spare, D2h power card 250kW/380-500V | CUEKT | SC | 2954 | 5713833675028 | 1.06 | 0.86 | 450 | 330 | 900 | MM | 2.332 | 1.892 | 17.7165 | 12.9921 | 35.4331 | 4SE
99744104 | Spare, D1h IGBT 132-160kW/380-500V | CUEKT | SC | 12838 | 5713833675042 | 1.04 | 0.84 | 450 | 320 | 90 | MM | 2.288 | 1.848 | 17.7165 | 12.5984 | 3.5433 | 4SE
99744105 | Spare, D2h IGBT 200kW/380-500V | CUEKT | SC | 15347 | 5713833675059 | 1.16 | 1.16 | 270 | 220 | 80 | MM | 2.552 | 2.552 | 10.6299 | 8.6614 | 3.1496 | 4SE
99744106 | Spare, D2h IGBT 250kW/380-500V | CUEKT | SC | 22074 | 5713833675066 | 1.18 | 0.98 | 270 | 210 | 70 | MM | 2.596 | 2.156 | 10.6299 | 8.2677 | 2.7559 | 4SE
99744107 | Spare, D2h rectifier 200kW/380-500V | CUEKT | SC | 8061 | 5713833675073 | 1.06 | 0.96 | 270 | 210 | 80 | MM | 2.332 | 2.112 | 10.6299 | 8.2677 | 3.1496 | 4SE
99744108 | Spare, D2h rectifier 250kW/380-500V | CUEKT | SC | 8831 | 5713833675080 | 1.7 | 1.7 | 190 | 130 | 100 | MM | 3.74 | 3.74 | 7.4803 | 5.1181 | 3.937 | 4SE
99744109 | Spare, D1h+D2h DCcaps 110-250kW/380-500V | CUEKT | SC | 4084 | 5713833675097 | 0.92 | 0.92 | 190 | 130 | 90 | MM | 2.024 | 2.024 | 7.4803 | 5.1181 | 3.5433 | 4SE
99744113 | Spare, D1h current scale 132kW/380-500V | CUEKT | SC | 221 | 5713833675233 | 0.35 | 0.05 | 0 | 0 | 0 |  | 0.77 | 0.11 |  |  |  | 4SE
99744114 | Spare, D1h current scale 160kW/380-500V | CUEKT | SC | 221 | 5713833675240 | 0.2 | 0.13 | 0 | 0 | 0 |  | 0.44 | 0.286 |  |  |  | 4SE
99744115 | Spare, D2h current scale 200kW/380-500V | CUEKT | SC | 221 | 5713833675257 | 0.35 | 0.05 | 0 | 0 | 0 |  | 0.77 | 0.11 |  |  |  | 4SE
99744116 | Spare, D2h current scale 250kW/380-500V | CUEKT | SC | 221 | 5713833675264 | 0.2 | 0.05 | 0 | 0 | 0 |  | 0.44 | 0.11 |  |  |  | 4SE
99744117 | Spare, D1hD2h gatedriv 110-250kW/380-500 | CUEKT | SC | 1761 | 5713833675271 | 0.34 | 0.34 | 280 | 210 | 80 | MM | 0.748 | 0.748 | 11.0236 | 8.2677 | 3.1496 | 4SE
99744118 | Spare, D1h+D2h hf card 110-250kW/380-500 | CUEKT | SC | 608 | 5713833675288 | 0.64 | 0.51 | 320 | 220 | 170 | MM | 1.408 | 1.122 | 12.5984 | 8.6614 | 6.6929 | 4SE
99744120 | Spare, D1h power card 110kW/525-690V | CUEKT | SC | 3534 | 5713833675301 | 1.13 | 1.13 | 0 | 0 | 0 |  | 2.486 | 2.486 |  |  |  | 4SE
99744121 | Spare, D1h power card 132kW/525-690V | CUEKT | SC | 3534 | 5713833675318 | 1.13 | 1.13 | 0 | 0 | 0 |  | 2.486 | 2.486 |  |  |  | 4SE
99744122 | Spare, D1h power card 160kW/525-690V | CUEKT | SC | 3534 | 5713833675325 | 1.13 | 1.13 | 0 | 0 | 0 |  | 2.486 | 2.486 |  |  |  | 4SE
99744123 | Spare, D2h power card 200kW/525-690V | CUEKT | SC | 3534 | 5713833675332 | 1.13 | 1.13 | 0 | 0 | 0 |  | 2.486 | 2.486 |  |  |  | 4SE
99744124 | Spare, D2h power card 250kW/525-690V | CUEKT | SC | 3579 | 5713833675349 | 1.17 | 1.17 | 0 | 0 | 0 |  | 2.574 | 2.574 |  |  |  | 4SE
99744125 | Spare, D1h IGBT 110-132kW/525-690V | CUEKT | SC | 11386 | 5713833675356 | 0.7 | 0.6 | 0 | 0 | 0 |  | 1.54 | 1.32 |  |  |  | 4SE
99744126 | Spare, D1h IGBT 160kW/525-690V | CUEKT | SC | 13194 | 5713833675363 | 0.85 | 0.65 | 0 | 0 | 0 |  | 1.87 | 1.43 |  |  |  | 4SE
99744127 | Spare, D2h IGBT 200kW/525-690V | CUEKT | SC | 15700 | 5713833675370 | 1.2 | 1 | 0 | 0 | 0 |  | 2.64 | 2.2 |  |  |  | 4SE
99744128 | Spare, D2h IGBT 250kW/525-690V | CUEKT | SC | 26063 | 5713833675387 | 1.2 | 1 | 0 | 0 | 0 |  | 2.64 | 2.2 |  |  |  | 4SE
99744129 | Spare, D1h rectifier 110-160kW/525-690V | CUEKT | SC | 5674 | 5713833675394 | 0.28 | 0.25 | 0 | 0 | 0 |  | 0.616 | 0.55 |  |  |  | 4SE
99744130 | Spare, D2h rectifier 200-250kW/525-690V | CUEKT | SC | 11467 | 5713833675400 | 0.85 | 0.8 | 0 | 0 | 0 |  | 1.87 | 1.76 |  |  |  | 4SE
99744131 | Spare, D1h+D2h DC caps 110-250kW/525-690 | CUEKT | SC | 8520 | 5713833675417 | 0.85 | 0.85 | 0 | 0 | 0 |  | 1.87 | 1.87 |  |  |  | 4SE
99744132 | Spare, D1hD2h curr sen 110-200kW/525-690 | CUEKT | SC | 1740 | 5713833675424 | 0.18 | 0.11 | 190 | 130 | 90 | MM | 0.396 | 0.242 | 7.4803 | 5.1181 | 3.5433 | 4SE
99744133 | Spare, D1h curr scale 110-132kW/525-690V | CUEKT | SC | 312 | 5713833675431 | 0.35 | 0.05 | 0 | 0 | 0 |  | 0.77 | 0.11 |  |  |  | 4SE
99744134 | Spare, D1h current scale 160kW/525-690V | CUEKT | SC | 312 | 5713833675448 | 0.35 | 0.05 | 0 | 0 | 0 |  | 0.77 | 0.11 |  |  |  | 4SE
99744135 | Spare, D2h current scale 200kW/525-690V | CUEKT | SC | 312 | 5713833675455 | 0.2 | 0.05 | 0 | 0 | 0 |  | 0.44 | 0.11 |  |  |  | 4SE
99744136 | Spare, D2h current scale 250kW/525-690V | CUEKT | SC | 312 | 5713833675462 | 0.2 | 0.05 | 0 | 0 | 0 |  | 0.44 | 0.11 |  |  |  | 4SE
99744137 | Spare, D1hD2h gatedriv 110-250kW/525-690 | CUEKT | SC | 2472 | 5713833675479 | 0.5 | 0.34 | 0 | 0 | 0 |  | 1.1 | 0.748 |  |  |  | 4SE
99744264 | SPARE: IMPELLER (11536Z:96620847) | GS3KT | SD | 26966 | 5713833677541 | 140 | 124.22 | 1200 | 800 | 400 | MM | 308 | 273.284 | 47.2441 | 31.4961 | 15.748 | 4SE
99744371 | 10N6-20121-130008-1742P BPRNCNSNTCAA | LC000 | CE | 5681 | 5713833679477 | 203 | 203 | 812.8 | 609.6 | 660.4 | MM | 446.6 | 446.6 | 32 | 24 | 26 | 1CBS
99744408 | 11-30707-133P0X-1662P BPRNC2S101AA | LF000 | CE | 10371 | 5713833679965 | 239 | 239 | 1524 | 660.4 | 736.6 | MM | 525.8 | 525.8 | 60 | 26 | 29 | 1CBS
99744411 | Kit,Lip seal ring TC-709513 | KJIKT | SD | 157 | 5713833679996 | 1.1 | 1 | 150 | 150 | 150 | MM | 2.42 | 2.2 | 5.9055 | 5.9055 | 5.9055 | 4SE
99744684 | Spare,SIEMENS 132SA 3X380D-2 5.5KW V1-38 | MO6KT | SC | 2295 | 5713833683801 | 58.4 | 56 | 555 | 371 | 367 | MM | 128.48 | 123.2 | 21.8504 | 14.6063 | 14.4488 | 4SE
99744689 | Spare,MMG080MB 230/400-2 1,1 KW V1 IE3 | MO6KT | SC | 967 | 5713833683856 | 19.936 | 19.5 | 370 | 247 | 360 | MM | 43.8592 | 42.9 | 14.5669 | 9.7244 | 14.1732 | 4SE
99744691 | Spare,MMG100LA 230/400-4 2,2 KW V1 IE3 | MO6KT | SC | 1522 | 5713833683894 | 41.9 | 39.5 | 555 | 371 | 367 | MM | 92.18 | 86.9 | 21.8504 | 14.6063 | 14.4488 | 4SE
99744692 | Kit, Pump hous cpl. 50-160 w/o feet BZ | NBKIT | SB | 1338 | 5713833684204 | 17.547 | 15.147 | 555 | 371 | 367 | MM | 38.6034 | 33.3234 | 21.8504 | 14.6063 | 14.4488 | 4SE
99744714 | Spare, Cover m.seal 125,32/40/50-160 D24 | NBKIT | SB | 12875 | 5713833684228 | 4.204 | 3.9 | 341 | 292 | 136 | MM | 9.2488 | 8.58 | 13.4252 | 11.4961 | 5.3543 | 4SE
99744719 | Spare,Simplified priming screw MT | CRKKT | SC | 29 | 5713833684280 | 0.67 | 0.658 | 180 | 90 | 60 | MM | 1.474 | 1.4476 | 7.0866 | 3.5433 | 2.3622 | 4SE
99744794 | Spare, ML160BA 3x400D-2 11KW B35-42 | MO6KT | SC | 5408 | 5713833685072 | 90.4 | 69.139 | 600 | 800 | 960 | MM | 198.88 | 152.1058 | 23.622 | 31.4961 | 37.7953 | 4SE
99744816 | Spare, Impeller 100-250/223 ISO D42 SS | NBKIT | SB | 7254 | 5713833685416 | 8.124 | 7.82 | 341 | 292 | 136 | MM | 17.8728 | 17.204 | 13.4252 | 11.4961 | 5.3543 | 4SE
99745060 | 14-4012A-1A0368-2882P BPR1C8S104AA | LCSCA | CE | 18381 | 5713833689964 | 730 | 730 | 1270 | 558.8 | 736.6 | MM | 1606 | 1606 | 50 | 22 | 29 | 1CBS
99745062 | 14-50123-1A036A-2892P BPR1C8S104AA | LCSCA | CE | 23064 | 5713833690106 | 904 | 904 | 1524 | 660.4 | 736.6 | MM | 1988.8 | 1988.8 | 60 | 26 | 29 | 1CBS
99745205 | 10-10707-100068-1492P BPR5CNSN01AA | LC000 | CE | 3562 | 5713833692308 | 70 | 70 | 812.8 | 609.6 | 660.4 | MM | 154 | 154 | 32 | 24 | 26 | 1CBS
99745217 | KIT Base S-Line DN200 5.91" Ptd w/Hdwe | YSKIT | SD | 8223 | 5713833692414 | 89.303 | 89.303 | 0 | 0 | 0 |  | 196.4666 | 196.4666 |  |  |  | 4SE
99745218 | KIT Base S-Line DN200 7.87" Ptd w/Hdwe | YSKIT | SD | 9031 | 5713833692421 | 106.984 | 106.984 | 0 | 0 | 0 |  | 235.3648 | 235.3648 |  |  |  | 4SE
99745249 | Spare,Fan Siemens | MOCKT | SC | 323 | 5713833693022 | 0.05 | 0.05 | 0 | 0 | 0 |  | 0.11 | 0.11 |  |  |  | 4SE
99745576 | Spare motor 86903304 MG071A-4 0,25KW | MO5KT | SC | 643 | 5713833697075 | 7.752 | 6.752 | 300 | 245 | 235 | MM | 17.0544 | 14.8544 | 11.811 | 9.6457 | 9.252 | 4SE
99745600 | Spare, Discharge flange cpl. BM4" 1.4301 | BMEKT | SC | 1550 | 5713833697679 | 2.499 | 2.2 | 370 | 247 | 180 | MM | 5.4978 | 4.84 | 14.5669 | 9.7244 | 7.0866 | 4SE
99746209 | Spare, Seal housing HS NX4 SGL | HSKIT | SB | 907 | 5713833706029 | 13.34 | 13.34 | 370 | 250 | 370 | MM | 29.348 | 29.348 | 14.5669 | 9.8425 | 14.5669 | 4SE
99746210 | Spare, Impeller 150-250/262 D42 1.4408 | NBKIT | SB | 7351 | 5713833706036 | 15.099 | 14.5 | 370 | 370 | 181 | MM | 33.2178 | 31.9 | 14.5669 | 14.5669 | 7.126 | 4SE
99746487 | Spare, Impeller 125-315/305 CI | NBKIT | SB | 1399 | 5713833708856 | 13.179 | 12.58 | 370 | 370 | 181 | MM | 28.9938 | 27.676 | 14.5669 | 14.5669 | 7.126 | 4SE
99746615 | Kit, Impeller B21 HS350-250-630/539 | HSKIT | SB | 17020 | 5713833710507 | 158.526 | 144.713 | 0 | 0 | 0 |  | 348.7572 | 318.3686 |  |  |  | 4SE
99746818 | S2.45.A100.760.8.66H.S.465.G.Ex.D.611.Z | GEX70 | WC | 62883 | 5713833713478 | 1170 | 1000 | 0 | 0 | 0 |  | 2574 | 2200 |  |  |  | 3WU
99747167 | 14N6-40959-1A0368-25P1 BPR4C8S1TCAA | LCSCA | CE | 63468 | 5713833718763 | 198 | 198 | 1219.2 | 812.8 | 609.6 | MM | 435.6 | 435.6 | 48 | 32 | 24 | 1CBS
99747215 | Spare, Impeller 65-315/296 ISO D42 CI | NBKIT | SB | 1156 | 5713833719340 | 9.789 | 9.19 | 370 | 370 | 181 | MM | 21.5358 | 20.218 | 14.5669 | 14.5669 | 7.126 | 4SE
99747216 | Spare,Current meter BE-72 300/5A | HYKIT | SB | 88 | 5713833719357 | 0.38 | 0.165 | 185 | 185 | 97 | MM | 0.836 | 0.363 | 7.2835 | 7.2835 | 3.8189 | 4SE
99747218 | Bulk,Gasket D110xD103x0.25-Klinger | CMKIT | SC | 299 | 5713833719371 | 0.1 | 0.1 | 230 | 250 | 100 | MM | 0.22 | 0.22 | 9.0551 | 9.8425 | 3.937 | 4SE
99747219 | Spare, Coil end ring lower MMS8000 | CHKIT | SC | 252 | 5713833719388 | 0.899 | 0.3 | 370 | 370 | 181 | MM | 1.9778 | 0.66 | 14.5669 | 14.5669 | 7.126 | 4SE
99747222 | Spare, Coil end ring lower MMS10000 | CHKIT | SC | 256 | 5713833719531 | 0.949 | 0.35 | 370 | 370 | 181 | MM | 2.0878 | 0.77 | 14.5669 | 14.5669 | 7.126 | 4SE
99747233 | Spare, ML160BA 3X500D-2 15HP B05-42 | MO5KT | SC | 5626 | 5713833719548 | 119.502 | 88 | 1200 | 800 | 250 | MM | 262.9044 | 193.6 | 47.2441 | 31.4961 | 9.8425 | 4SE
99747237 | Spare, MG112MC 3x460Y-2 4.0KW B14-28 | MO5KT | SC | 2193 | 5713833719715 | 38.9 | 36.5 | 555 | 371 | 367 | MM | 85.58 | 80.3 | 21.8504 | 14.6063 | 14.4488 | 4SE
99747264 | Spare,MPC COMPACT T5H400 PR221DS-LSI | HYKIT | SB | 3398 | 5713833719777 | 5.215 | 5 | 185 | 185 | 97 | MM | 11.473 | 11 | 7.2835 | 7.2835 | 3.8189 | 4SE
99747649 | Spare, Impeller 100-250/237, ISO D42, CI | NBKIT | SB | 906 | 5713833724689 | 7.62 | 7.62 | 340 | 290 | 160 | MM | 16.764 | 16.764 | 13.3858 | 11.4173 | 6.2992 | 4SE
99747650 | Spare, Impeller 150-250/235 D42 CI | NBKIT | SB | 2001 | 5713833724696 | 12 | 11.401 | 360 | 240 | 360 | MM | 26.4 | 25.0822 | 14.1732 | 9.4488 | 14.1732 | 4SE
99747663 | Spare, Impeller 65-200/200, ISO D32, CI | NBKIT | SB | 625 | 5713833724726 | 4.604 | 4.3 | 341 | 292 | 136 | MM | 10.1288 | 9.46 | 13.4252 | 11.4961 | 5.3543 | 4SE
99747665 | Spare, Impeller 50-200 /179 SS | NBKIT | SB | 2261 | 5713833724740 | 3.674 | 3.37 | 341 | 292 | 136 | MM | 8.0828 | 7.414 | 13.4252 | 11.4961 | 5.3543 | 4SE
99747672 | Spare, Impeller 65-200/179, ISO D32, SS | NBKIT | SB | 3298 | 5713833724917 | 4.404 | 4.1 | 341 | 292 | 136 | MM | 9.6888 | 9.02 | 13.4252 | 11.4961 | 5.3543 | 4SE
99747678 | Spare, Impeller 65-160/159, ISO D32, CI | NBKIT | SB | 699 | 5713833724979 | 3.763 | 3.63 | 185 | 185 | 180 | MM | 8.2786 | 7.986 | 7.2835 | 7.2835 | 7.0866 | 4SE
99747700 | Spare,NY YBX3 132S-2 380/660 5.5KW V1 BT | MO6KT | SC | 6164 | 5713833725242 | 127.002 | 90 | 630 | 300 | 475 | MM | 279.4044 | 198 | 24.8031 | 11.811 | 18.7008 | 4SE
99747706 | Spare,MMG160MA 3X400D-2 11 KW B35 IE3 | MO6KT | SC | 4136 | 5713833725419 | 167.002 | 130 | 608 | 317 | 401 | MM | 367.4044 | 286 | 23.937 | 12.4803 | 15.7874 | 4SE
99747731 | Spare, Pressure switch JP PT - PM/6 | JPKIT | SA | 129 | 5713833725587 | 0.74 | 0.642 | 180 | 180 | 90 | MM | 1.628 | 1.4124 | 7.0866 | 7.0866 | 3.5433 | 4SE
99747741 | Spare, MMG225SC 3X400-4 37 KW B03 IE3 | MO6KT | SC | 10834 | 5713833725921 | 419.302 | 350 | 1220 | 820 | 600 | MM | 922.4644 | 770 | 48.0315 | 32.2835 | 23.622 | 4SE
99747786 | Spare,Sleeve,4H,Packing,H316 | PASE1 | SB | 1463 | 5713833727000 | 0.7 | 0.7 | 1 | 1 | 1 | MM | 1.54 | 1.54 | 0.03937 | 0.03937 | 0.03937 | 4SE
99747952 | 29N6-40121-14XX0X-25R1P BXR4C4S199DP | SPLK0 | CF | 49726 | 5713833729387 | 2970 | 2970 | 2794 | 1270 | 1066.8 | MM | 6534 | 6534 | 110 | 50 | 42 | 1CBS
99748019 | Spare, IMPELLER 80-250/242 BZ TRIM | NBKIT | SB | 4274 | 5713833730536 | 8.374 | 8.07 | 341 | 292 | 136 | MM | 18.4228 | 17.754 | 13.4252 | 11.4961 | 5.3543 | 4SE
99748119 | Kit, Impeller 97793100 S fr54 | GS3KT | SD | 4581 | 5713833731298 | 25 | 25 | 370 | 550 | 370 | MM | 55 | 55 | 14.5669 | 21.6535 | 14.5669 | 4SE
99750059 | Spare, ML112CA 3X400D-2 5.0HP B05-28 | MO5KT | SC | 2334 | 5713833753504 | 40.2 | 37.8 | 555 | 371 | 367 | MM | 88.44 | 83.16 | 21.8504 | 14.6063 | 14.4488 | 4SE
99750293 | 29-10153-370531 PLR1C4S101AA | SPLK0 | CF | 61724 | 5713833757250 | 2780 | 2780 | 0 | 0 | 0 |  | 6116 | 6116 |  |  |  | 1CBS
99750329 | Spare, Impeller 150-400/376, D42 BZ | NBKIT | SB | 18362 | 5713833757786 | 27.632 | 26.65 | 400 | 400 | 480 | MM | 60.7904 | 58.63 | 15.748 | 15.748 | 18.8976 | 4SE
99750345 | Kit, Chamber stack CR 45-13-3 | CRKIT | SC | 14472 | 5713833757946 | 36.423 | 33.98 | 1356 | 334 | 327 | MM | 80.1306 | 74.756 | 53.3858 | 13.1496 | 12.874 | 4SE
99750350 | Kit, Chamber Stack CRN 15-4 | CRMKT | SC | 3550 | 5713833758158 | 7.06 | 7.06 | 600 | 200 | 300 | MM | 15.532 | 15.532 | 23.622 | 7.874 | 11.811 | 4SE
99750386 | 10N6-10707-130008-1781P BPRNCNSNTCAA | LC000 | CE | 4498 | 5713833758615 | 158 | 158 | 812.8 | 609.6 | 660.4 | MM | 347.6 | 347.6 | 32 | 24 | 26 | 1CBS
99750417 | SEPARATOR,GBHR-100-X | TAS00 | AC | 20454 | 5713833759230 | 1275 | 1275 | 0 | 0 | 0 |  | 2805 | 2805 |  |  |  | 1CBS
99750427 | SPARE CASING COVER CI FOR LINER | YSKIT | SD | 17396 | 5713833759155 | 158.072 | 158.072 | 0 | 0 | 0 |  | 347.7584 | 347.7584 |  |  |  | 4SE
99750537 | Spare, Impeller 32-125 /110 SS trim | NBKIT | SB | 1167 | 5713833761141 | 1.305 | 1.09 | 185 | 185 | 97 | MM | 2.871 | 2.398 | 7.2835 | 7.2835 | 3.8189 | 4SE
99750599 | Kit, Chamber stack CR125-2 28/22 | XCRKT | SC | 7169 | 5713833761974 | 22.3 | 17.482 | 570 | 370 | 370 | MM | 49.06 | 38.4604 | 22.4409 | 14.5669 | 14.5669 | 4SE
99750782 | 10-30157-1A0008-2082P BPRNCNSN01AA | LC000 | CE | 13018 | 5713833765392 | 652 | 652 | 1219.2 | 812.8 | 609.6 | MM | 1434.4 | 1434.4 | 48 | 32 | 24 | 1CBS
99750807 | KIT,SEAL,KP,12136,DK | PAREP | SB | 15175 | 5713833765903 | 16.955 | 16.955 | 0 | 0 | 0 |  | 37.301 | 37.301 |  |  |  | 4SE
99750839 | 10-15507-13000X-2696P UPRNCNSN01AA | LC000 | CE | 4263 | 5713833766146 | 102 | 102 | 812.8 | 609.6 | 660.4 | MM | 224.4 | 224.4 | 32 | 24 | 26 | 1CBS
99750844 | Spare, NDE END SHIELD MG160 Cpl. | MO1KT | SC | 302 | 5713833766306 | 2.025 | 1.797 | 370 | 370 | 66 | MM | 4.455 | 3.9534 | 14.5669 | 14.5669 | 2.5984 | 4SE
99751506 | Bulk, o-ring 7x2 FKM, 10 pcs | MDAKT | SF | 108 | 5713833773564 | 0.02 | 0.02 | 80 | 80 | 40 | MM | 0.044 | 0.044 | 3.1496 | 3.1496 | 1.5748 | 4SE
99751827 | MOTOR 4" 0.5HP 1x115V 60Hz 2W 304SS BULK | TESMO | WH | 975 | 5713833778835 | 9.65 | 9.65 | 0 | 0 | 0 |  | 21.23 | 21.23 |  |  |  | 3WU
99751849 | Spare, Pressure switch FF4-30 4-30 NIRO | HYKIT | SB | 662 | 5713833779337 | 0.899 | 0.6 | 370 | 247 | 180 | MM | 1.9778 | 1.32 | 14.5669 | 9.7244 | 7.0866 | 4SE
99751851 | Spare, MMG112MA 3X400D-4 4.0KW B3-28 | MO4KT | SC | 2197 | 5713833779382 | 41.4 | 39 | 555 | 371 | 367 | MM | 91.08 | 85.8 | 21.8504 | 14.6063 | 14.4488 | 4SE
99751944 | 11-25707-133P08-2821P BPRNC2S101AA | LF000 | CE | 12463 | 5713833780630 | 455 | 455 | 1270 | 558.8 | 736.6 | MM | 1001 | 1001 | 50 | 22 | 29 | 1CBS
99752135 | Spare,Cable Guard cpl. N 12 stages L477 | SPKIT | SD | 123 | 5713833783402 | 0.23 | 0.122 | 520 | 60 | 60 | MM | 0.506 | 0.2684 | 20.4724 | 2.3622 | 2.3622 | 4SE
99752395 | 29-40150-D40011-2902P BPRNC2S101AA | SPLK0 | CF | 29686 | 5713833787547 | 1565 | 1565 | 2794 | 1270 | 1066.8 | MM | 3443 | 3443 | 110 | 50 | 42 | 1CBS
99752403 | 10-30957-1A0008-1921P BPRNCNSN01AA | LC000 | CE | 20127 | 5713833787677 | 868 | 868 | 1219.2 | 812.8 | 609.6 | MM | 1909.6 | 1909.6 | 48 | 32 | 24 | 1CBS
99752436 | Spare seal 3-1/4" SC/C apex CON-SPR | YZMBO | SD | 834 | 5713833788087 | 0.644 | 0.644 | 0 | 0 | 0 |  | 1.4168 | 1.4168 |  |  |  | 4SE
99752470 | KIT CONV SHONE 150-250 SDV/SEC | YAKIT | SD | 16249 | 5713833788551 | 65.381 | 65.381 | 0 | 0 | 0 |  | 143.8382 | 143.8382 |  |  |  | 4SE
99752806 | MOTOR 4" 0.5HP 1x115V 60Hz 3W 304SS BULK | TESMO | WH | 847 | 5713833793678 | 8.8 | 8.8 | 0 | 0 | 0 |  | 19.36 | 19.36 |  |  |  | 3WU
99752807 | MOTOR 4" 0.5HP 1x230V 60Hz 3W 304SS BULK | TESMO | WH | 847 | 5713833793685 | 8.8 | 8.8 | 0 | 0 | 0 |  | 19.36 | 19.36 |  |  |  | 3WU
99752808 | MOTOR 4" 0.75HP 1x230V 60Hz 3W 304SS BUL | TESMO | WH | 1017 | 5713833793692 | 9.7 | 9.7 | 0 | 0 | 0 |  | 21.34 | 21.34 |  |  |  | 3WU
99752809 | MOTOR 4" 1HP 1x230V 60Hz 3W 304SS BULK | TESMO | WH | 1053 | 5713833793906 | 12.65 | 12.65 | 0 | 0 | 0 |  | 27.83 | 27.83 |  |  |  | 3WU
99752810 | MOTOR 4" 1.5HP 1x230V 60Hz 3W 304SS BULK | TESMO | WH | 1350 | 5713833793913 | 14.7 | 14.7 | 0 | 0 | 0 |  | 32.34 | 32.34 |  |  |  | 3WU
99752834 | 29-50159-14507X PLR1CNS101EP | SPLK0 | CF | 28923 | 5713833793876 | 920 | 920 | 2159 | 1270 | 1066.8 | MM | 2024 | 2024 | 85 | 50 | 42 | 1CBS
99752854 | CP121222-5 RH VPM PSS4 SSWR 449VP SP | YRFKT | SD | 109298 | 5713833794255 | 2182.698 | 2182.698 | 0 | 0 | 0 |  | 4801.9356 | 4801.9356 |  |  |  | 4SE
99752990 | Kit, Cover 125-250 D32, 1.4408 | NBKIT | SB | 5621 | 5713833797461 | 15.232 | 14.633 | 370 | 370 | 181 | MM | 33.5104 | 32.1926 | 14.5669 | 14.5669 | 7.126 | 4SE
99753009 | Spare, Impeller 150-250/263 D42 CI | NBKIT | SB | 2022 | 5713833797591 | 13.334 | 13.03 | 370 | 370 | 181 | MM | 29.3348 | 28.666 | 14.5669 | 14.5669 | 7.126 | 4SE
99753050 | Spare, Impeller 150-400/375, D42 SS | NBKIT | SB | 16525 | 5713833798444 | 24.402 | 23.42 | 400 | 400 | 480 | MM | 53.6844 | 51.524 | 15.748 | 15.748 | 18.8976 | 4SE
99753071 | Spare, Impeller 100-250/258 D32 1.4408 | NBKIT | SB | 4036 | 5713833798697 | 11.64 | 11.041 | 360 | 360 | 190 | MM | 25.608 | 24.2902 | 14.1732 | 14.1732 | 7.4803 | 4SE
99753103 | MCO 101 Multipump module | CUEA3 | AI | 3822 | 5713833799328 | 0.7 | 0.4 | 392 | 142 | 98 | MM | 1.54 | 0.88 | 15.4331 | 5.5906 | 3.8583 | 2IN
99753233 | 11-30957-633P18-1782P BPR3C2S101AA | LF000 | CE | 13959 | 5713833801649 | 366 | 366 | 1701.8 | 1143 | 939.8 | MM | 805.2 | 805.2 | 67 | 45 | 37 | 1CBS
99753237 | KIT,ROTATE,29-60123-145271 | PAREP | SB | 9488 | 5713833802110 | 78.202 | 78.202 | 0 | 0 | 0 |  | 172.0444 | 172.0444 |  |  |  | 4SE
99753508 | Spare, Impeller 100-250/256 D32 BZ | NBKIT | SB | 7175 | 5713833805470 | 12.72 | 12.72 | 340 | 290 | 130 | MM | 27.984 | 27.984 | 13.3858 | 11.4173 | 5.1181 | 4SE
99753535 | Spare, Impeller 150-250/250 BZ | NBKIT | SB | 10037 | 5713833805883 | 17.439 | 16.84 | 370 | 370 | 181 | MM | 38.3658 | 37.048 | 14.5669 | 14.5669 | 7.126 | 4SE
99753558 | Spare, Impeller 150-250/250 SS | NBKIT | SB | 9033 | 5713833806187 | 15.449 | 14.85 | 370 | 370 | 181 | MM | 33.9878 | 32.67 | 14.5669 | 14.5669 | 7.126 | 4SE
99753560 | Spare, Impeller 150-250/250 SS | NBKIT | SB | 12043 | 5713833806309 | 15.449 | 14.85 | 370 | 370 | 181 | MM | 33.9878 | 32.67 | 14.5669 | 14.5669 | 7.126 | 4SE
99753564 | Bulk,Washer D36/d25.8x2.0 5PCS | SPKIT | SD | 101 | 5713833806361 | 0.15 | 0.107 | 150 | 100 | 100 | MM | 0.33 | 0.2354 | 5.9055 | 3.937 | 3.937 | 4SE
99753730 | Spare,Imp.HS150-125-381,TRIM:360.4mm | PASE1 | SB | 5654 | 5713833808723 | 32 | 32 | 500 | 500 | 420 | MM | 70.4 | 70.4 | 19.685 | 19.685 | 16.5354 | 4SE
99753883 | Spare,IMP.VLS40957,NiAl BZ,TRIM:230.5mm | PASE1 | SB | 2214 | 5713833811235 | 6.27 | 6.27 | 340 | 340 | 470 | MM | 13.794 | 13.794 | 13.3858 | 13.3858 | 18.5039 | 4SE
99754033 | 14-50957-14036A-2624P UXR1C8S101AA | LCSCA | CE | 14697 | 5713833813611 | 440 | 440 | 1219.2 | 812.8 | 609.6 | MM | 968 | 968 | 48 | 32 | 24 | 1CBS
99754265 | Spare, Impeller 80-315/332 BZ | NBKIT | SB | 5166 | 5713833816537 | 13.619 | 13.02 | 370 | 370 | 181 | MM | 29.9618 | 28.644 | 14.5669 | 14.5669 | 7.126 | 4SE
99754539 | Kit, Terminal Box cpl. BM 4 | BMEKT | SC | 741 | 5713833820572 | 0.6 | 0.385 | 180 | 180 | 100 | MM | 1.32 | 0.847 | 7.0866 | 7.0866 | 3.937 | 4SE
99754540 | Kit, Terminal Box cpl. BM 6 | BMEKT | SC | 1142 | 5713833820589 | 1.54 | 1.54 | 190 | 190 | 190 | MM | 3.388 | 3.388 | 7.4803 | 7.4803 | 7.4803 | 4SE
99754544 | Kit, Terminal Box cpl. BM 8 | BMEKT | SC | 1010 | 5713833820657 | 3.52 | 3.52 | 370 | 370 | 190 | MM | 7.744 | 7.744 | 14.5669 | 14.5669 | 7.4803 | 4SE
99754740 | 10N6-12501-10006X-2501P BPRNCNSN99EP | LC000 | CE | 7181 | 5713833823795 | 48 | 48 | 812.8 | 609.6 | 660.4 | MM | 105.6 | 105.6 | 32 | 24 | 26 | 1CBS
99754747 | 10-20121-X30008-2782P BPR3CNSN01AA | LC000 | CE | 6621 | 5713833823801 | 245 | 245 | 1219.2 | 812.8 | 609.6 | MM | 539 | 539 | 48 | 32 | 24 | 1CBS
99754759 | 29-10153-170001-1962P BGRNC4S101AA | SPLK0 | CF | 88715 | 5713833824143 | 4115 | 4115 | 2794 | 1270 | 1066.8 | MM | 9053 | 9053 | 110 | 50 | 42 | 1CBS
99754881 | Spare,Half coupling HL3X2.5"x4",BP | PASE1 | SB | 845 | 5713833825737 | 20 | 20 | 340 | 340 | 470 | MM | 44 | 44 | 13.3858 | 13.3858 | 18.5039 | 4SE
99754893 | Spare,Cap,seal,KP,X70,for no sleeve,C | PASE1 | SB | 286 | 5713833825751 | 2.86 | 2.86 | 1 | 1 | 1 | MM | 6.292 | 6.292 | 0.03937 | 0.03937 | 0.03937 | 4SE
99754969 | Kit, Chamber Stack CR 45-6 | CRLKT | SC | 10090 | 5713833826536 | 18.58 | 17.779 | 800 | 200 | 310 | MM | 40.876 | 39.1138 | 31.4961 | 7.874 | 12.2047 | 4SE
99754982 | Kit, Chamber Stack CRN 45-10-2 | CRLKT | SC | 20672 | 5713833826765 | 30.724 | 28.116 | 1214 | 334 | 327 | MM | 67.5928 | 61.8552 | 47.7953 | 13.1496 | 12.874 | 4SE
99755051 | Kit, Mounting bracket for CUE 150 | TPKIT | SB | 1805 | 5713833827731 | 31.941 | 29.476 | 1142 | 334 | 341 | MM | 70.2702 | 64.8472 | 44.9606 | 13.1496 | 13.4252 | 4SE
99755078 | Spare, MG80A 230/400-2 .75KW B05-19 H | MO6KT | SC | 1130 | 5713833828042 | 9.799 | 9.5 | 370 | 247 | 180 | MM | 21.5578 | 20.9 | 14.5669 | 9.7244 | 7.0866 | 4SE
99755090 | Spare motor 99725787 MG090LE-2 2,2KW | MO5KT | SC | 1244 | 5713833828325 | 21.432 | 21.432 | 0 | 0 | 0 |  | 47.1504 | 47.1504 |  |  |  | 4SE
99755158 | Spare motor 99725804 ML90GB-2 2HP | MO5KT | SC | 1135 | 5713833829056 | 17.642 | 17.642 | 310 | 280 | 440 | MM | 38.8124 | 38.8124 | 12.2047 | 11.0236 | 17.3228 | 4SE
99755211 | Kit, O-ring 5-55 | SCAKT | SA | 33 | 5713833829780 | 0.215 | 0.215 | 180 | 180 | 100 | MM | 0.473 | 0.473 | 7.0866 | 7.0866 | 3.937 | 4SE
99755612 | Spare, MG90SC 288/500-4 .75KW B05-19 | MO6KT | SC | 823 | 5713833836672 | 18.3 | 18.001 | 440 | 280 | 310 | MM | 40.26 | 39.6022 | 17.3228 | 11.0236 | 12.2047 | 4SE
99756069 | 11-25123-133NA8-2852P BPRNC3S104EP | LF000 | CE | 21037 | 5713833842130 | 540 | 540 | 1701.8 | 1143 | 939.8 | MM | 1188 | 1188 | 67 | 45 | 37 | 1CBS
99756110 | 11-25957-133P0X-1742P BPRNC2S101AA | LF000 | CE | 11554 | 5713833842666 | 327 | 327 | 1524 | 660.4 | 736.6 | MM | 719.4 | 719.4 | 60 | 26 | 29 | 1CBS
99756186 | Kit, Chamber Stack CRN 45-12 | CRLKT | SC | 28346 | 5713833843571 | 38.587 | 35.743 | 350 | 1600 | 350 | MM | 84.8914 | 78.6346 | 13.7795 | 62.9921 | 13.7795 | 4SE
99756232 | Spare, Impeller 80-250/202 CI | NBKIT | SB | 877 | 5713833844561 | 5.604 | 5.3 | 341 | 292 | 136 | MM | 12.3288 | 11.66 | 13.4252 | 11.4961 | 5.3543 | 4SE
99756254 | Spare, Impeller 65-160/137, ISO D32, SS | NBKIT | SB | 4059 | 5713833844585 | 3.535 | 3.32 | 185 | 185 | 97 | MM | 7.777 | 7.304 | 7.2835 | 7.2835 | 3.8189 | 4SE
99756255 | Spare, Impeller 65-160/149, ISO D32, SS | NBKIT | SB | 4059 | 5713833844592 | 3.855 | 3.64 | 185 | 185 | 97 | MM | 8.481 | 8.008 | 7.2835 | 7.2835 | 3.8189 | 4SE
99756267 | Kit, Shaft sleeve D32 1.4021/1.4034 EPDM | NBKIT | SB | 774 | 5713833844974 | 0.313 | 0.285 | 215 | 150 | 35 | MM | 0.6886 | 0.627 | 8.4646 | 5.9055 | 1.378 | 4SE
99757015 | Spare,Impeller,CL-40959, TRIM: 246.5mm | PASE1 | SB | 1519 | 5713833857158 | 7.56 | 7.56 | 340 | 340 | 470 | MM | 16.632 | 16.632 | 13.3858 | 13.3858 | 18.5039 | 4SE
99757016 | Spare,Impeller,CL-30707, TRIM: 136.8mm | PASE1 | SB | 737 | 5713833857165 | 2.73 | 2.73 | 1 | 1 | 1 | MM | 6.006 | 6.006 | 0.03937 | 0.03937 | 0.03937 | 4SE
99757047 | Kit, Motor cover 99278203 Ex F52 | GS2KT | SD | 4069 | 5713833857578 | 19.8 | 19.4 | 360 | 240 | 170 | MM | 43.56 | 42.68 | 14.1732 | 9.4488 | 6.6929 | 4SE
99757223 | 29-40121-140001-1743P BPRNC4S101CC | SPLK0 | CF | 14741 | 5713833860431 | 740 | 740 | 2794 | 1270 | 1066.8 | MM | 1628 | 1628 | 110 | 50 | 42 | 1CBS
99757275 | 10-80123-150008-1824P BPRNCNSN01AA | LC000 | CE | 18245 | 5713833860929 | 611 | 611 | 1219.2 | 812.8 | 609.6 | MM | 1344.2 | 1344.2 | 48 | 32 | 24 | 1CBS
99757731 | Spare, Inrush Card | CUEKT | SC | 2472 | 5713833867201 | 0.54 | 0.54 | 270 | 210 | 70 | MM | 1.188 | 1.188 | 10.6299 | 8.2677 | 2.7559 | 4SE
99757839 | Kit, Air esc. pipe CR95 254-286TC FF350 | XCRKT | SC | 627 | 5713833868901 | 0.524 | 0.425 | 252 | 172 | 72 | MM | 1.1528 | 0.935 | 9.9213 | 6.7717 | 2.8346 | 4SE
99757909 | Kit, Stator cpl. S fr58.Z | GS3KT | SD | 16482 | 5713833869755 | 146 | 146 | 0 | 0 | 0 |  | 321.2 | 321.2 |  |  |  | 4SE
99757971 | SEPARATOR,GBHF-140-W | TAS00 | AC | 45788 | 5713833870591 | 2170 | 2170 | 0 | 0 | 0 |  | 4774 | 4774 |  |  |  | 1CBS
99758062 | Kit,Stator Housing Stator75kW8P50HzVFD | KJIKT | SD | 63558 | 5713833872069 | 350 | 350 | 550 | 550 | 800 | MM | 770 | 770 | 21.6535 | 21.6535 | 31.4961 | 4SE
99758169 | Spare, Cable 7G4+4x1 mm 35m screen MD160 | GAMKT | SD | 4654 | 5713833873592 | 30.233 | 30 | 400 | 158 | 166 | MM | 66.5126 | 66 | 15.748 | 6.2205 | 6.5354 | 4SE
99758193 | Spare,ImpLS350-300-352C 304 TRIM:290.4mm | PASE1 | SB | 6468 | 5713833873868 | 40.93 | 40.93 | 650 | 500 | 570 | MM | 90.046 | 90.046 | 25.5906 | 19.685 | 22.4409 | 4SE
99758281 | Spare, Impeller 50-250 /257 SS | NBKIT | SB | 3664 | 5713833874780 | 5.854 | 5.55 | 341 | 292 | 136 | MM | 12.8788 | 12.21 | 13.4252 | 11.4961 | 5.3543 | 4SE
99758677 | Spare Stator in housing 4p 15hp 61R dry | SE2KT | SD | 5276 | 5713833880866 | 84.545 | 84.545 | 0 | 0 | 0 |  | 185.999 | 185.999 |  |  |  | 4SE
99758696 | 10-12501-10006X-1471 BARNCNSN01AA | LC000 | CE | 2603 | 5713833880774 | 54 | 54 | 812.8 | 609.6 | 660.4 | MM | 118.8 | 118.8 | 32 | 24 | 26 | 1CBS
99758727 | 14-15959-13036X-1742P BPR1C8S101AA | LCSCA | CE | 9811 | 5713833881412 | 247 | 247 | 1219.2 | 812.8 | 609.6 | MM | 543.4 | 543.4 | 48 | 32 | 24 | 1CBS
99759001 | Spare,Sleeve cpl. BM6" L1909,5 1.4301 | BMEKT | SC | 4403 | 5713833885229 | 27.122 | 24.4 | 1910 | 200 | 200 | MM | 59.6684 | 53.68 | 75.1969 | 7.874 | 7.874 | 4SE
99759045 | Spare, Impeller 40-250/230 SS Trim | NBKIT | SB | 4066 | 5713833885267 | 4.974 | 4.67 | 341 | 292 | 136 | MM | 10.9428 | 10.274 | 13.4252 | 11.4961 | 5.3543 | 4SE
99759046 | Spare, Impelller 50-200/200 SS trim | NBKIT | SB | 2989 | 5713833885274 | 4.104 | 3.8 | 341 | 292 | 136 | MM | 9.0288 | 8.36 | 13.4252 | 11.4961 | 5.3543 | 4SE
99759048 | Spare, Impeller 150-200/220 SS trim | NBKIT | SB | 5469 | 5713833885298 | 10.519 | 9.92 | 370 | 370 | 181 | MM | 23.1418 | 21.824 | 14.5669 | 14.5669 | 7.126 | 4SE
99759050 | Spare,Coupling Spidex A38/45.42H7-32H7 | BMEKT | SC | 343 | 5713833885830 | 1.204 | 0.9 | 341 | 292 | 136 | MM | 2.6488 | 1.98 | 13.4252 | 11.4961 | 5.3543 | 4SE
99759067 | Spare,Intermediate pipe DN80/65/65 CR10 | HYKIT | SB | 1291 | 5713833886028 | 7.665 | 5.2 | 1142 | 334 | 341 | MM | 16.863 | 11.44 | 44.9606 | 13.1496 | 13.4252 | 4SE
99759229 | Kit, Impeller 99759228 S fr72 | GS3KT | SD | 35082 | 5713833888329 | 93 | 81 | 600 | 800 | 141 | MM | 204.6 | 178.2 | 23.622 | 31.4961 | 5.5512 | 4SE
99759563 | KIT,ROTATE,29-60151-150111 | PAREP | SB | 9274 | 5713833892890 | 199.89 | 199.89 | 0 | 0 | 0 |  | 439.758 | 439.758 |  |  |  | 4SE
99759565 | 10-50157-150008-2903P BPRNCNS101AA | LC000 | CE | 17090 | 5713833892913 | 1226 | 1226 | 1219.2 | 812.8 | 609.6 | MM | 2697.2 | 2697.2 | 48 | 32 | 24 | 1CBS
99759762 | Spare, Impeller 65-200/162, ISO D32, BZ | NBKIT | SB | 3664 | 5713833896102 | 4.343 | 4.21 | 185 | 185 | 180 | MM | 9.5546 | 9.262 | 7.2835 | 7.2835 | 7.0866 | 4SE
99759773 | Spare, Impeller 40-250/233, ISO D32, SS | NBKIT | SB | 3991 | 5713833896119 | 5.059 | 4.76 | 370 | 247 | 180 | MM | 11.1298 | 10.472 | 14.5669 | 9.7244 | 7.0866 | 4SE
99759780 | Spare, MMG200LA 3X400-2 30 KW B35 IE3 | MO6KT | SC | 9057 | 5713833896294 | 265 | 265 | 770 | 531 | 332 | MM | 583 | 583 | 30.315 | 20.9055 | 13.0709 | 4SE
99759793 | Bulk,Seal ring 10pcs | CRLKT | SC | 269 | 5713833896461 | 0.12 | 0.12 | 220 | 150 | 20 | MM | 0.264 | 0.264 | 8.6614 | 5.9055 | 0.7874 | 4SE
99759794 | Bulk,Wear ring 10pcs | CRLKT | SC | 285 | 5713833896478 | 0.265 | 0.237 | 260 | 230 | 400 | MM | 0.583 | 0.5214 | 10.2362 | 9.0551 | 15.748 | 4SE
99759799 | Kit, Chamber stack CRN95-2-1 D22/D22C-fr | XCRKT | SC | 3401 | 5713833896645 | 15.202 | 10.384 | 555 | 371 | 367 | MM | 33.4444 | 22.8448 | 21.8504 | 14.6063 | 14.4488 | 4SE
99759800 | Kit, Chamber stack CRN95-4-2 D22/D22C-fr | XCRKT | SC | 9171 | 5713833896652 | 23.275 | 16.784 | 1142 | 334 | 341 | MM | 51.205 | 36.9248 | 44.9606 | 13.1496 | 13.4252 | 4SE
99759900 | Kit, O-ring TP-HP 200 °C | TPKIT | SB | 5079 | 5713833898281 | 0.058 | 0.03 | 295 | 338 | 73 | MM | 0.1276 | 0.066 | 11.6142 | 13.3071 | 2.874 | 4SE
99759902 | Spare,Motor stool D254 FF300 M20 CED | CRLKT | SC | 1738 | 5713833898427 | 28.241 | 25.841 | 630 | 800 | 700 | MM | 62.1302 | 56.8502 | 24.8031 | 31.4961 | 27.5591 | 4SE
99760085 | SPARE,KEY,T,3/8"X1/4",1.91"LGH316 | PAREP | SB | 215 | 5713833901233 | 1.1 | 1.1 | 0 | 0 | 0 |  | 2.42 | 2.42 |  |  |  | 4SE
99760108 | KIT,SEAL,L, 9.5",X3 | PAREP | SB | 590 | 5713833901714 | 1 | 1 | 0 | 0 | 0 |  | 2.2 | 2.2 |  |  |  | 4SE
99760213 | SPARE IMP,64131,RH,CL35/NOWR,TRMD | YZDPT | SD | 9262 | 5713833902896 | 38 | 38 | 0 | 0 | 0 |  | 83.6 | 83.6 |  |  |  | 4SE
99760258 | 10-30157-1A0008-2082P WGRNCNSN01AA | LC000 | CE | 13018 | 5713833903619 | 652 | 652 | 0 | 0 | 0 |  | 1434.4 | 1434.4 |  |  |  | 1CBS
99760382 | Spare,Terminal box 2xM40+4xM31LE0-1D,1E | PASE1 | SB | 404 | 5713833905378 | 1.5 | 1.5 | 1 | 1 | 1 | MM | 3.3 | 3.3 | 0.03937 | 0.03937 | 0.03937 | 4SE
99760384 | Spare,Terminal box 1LE0...1D,1E RAL9005 | PASE1 | SB | 346 | 5713833905385 | 0.3 | 0.3 | 1 | 1 | 1 | MM | 0.66 | 0.66 | 0.03937 | 0.03937 | 0.03937 | 4SE
99760517 | Spare,One Shaft of 99760390 | PASE1 | SB | 3913 | 5713833907006 | 32 | 32 | 1450 | 200 | 240 | MM | 70.4 | 70.4 | 57.0866 | 7.874 | 9.4488 | 4SE
99760518 | Spare,Set of Sleeves for 99760390 | PASE1 | SB | 11840 | 5713833907013 | 3 | 3 | 1 | 1 | 1 | MM | 6.6 | 6.6 | 0.03937 | 0.03937 | 0.03937 | 4SE
99760520 | Spare,Set of Packing gland for 99760390 | PASE1 | SB | 1042 | 5713833907044 | 2 | 2 | 1 | 1 | 1 | MM | 4.4 | 4.4 | 0.03937 | 0.03937 | 0.03937 | 4SE
99760521 | Spare,Set of Packing seal for 99760390 | PASE1 | SB | 1297 | 5713833907051 | 2 | 2 | 1 | 1 | 1 | MM | 4.4 | 4.4 | 0.03937 | 0.03937 | 0.03937 | 4SE
99760522 | Spare,PumpSTD casing wear rings,99760390 | PASE1 | SB | 6576 | 5713833907068 | 5 | 5 | 400 | 340 | 420 | MM | 11 | 11 | 15.748 | 13.3858 | 16.5354 | 4SE
99760551 | Spare, Impeller 150-500/537 SS trim | NBKIT | SB | 19176 | 5713833907563 | 46.885 | 43.12 | 765 | 765 | 530 | MM | 103.147 | 94.864 | 30.1181 | 30.1181 | 20.8661 | 4SE
99760572 | Spare, Impeller 100-400/415 D42 1.4408 | NBKIT | SB | 8699 | 5713833907839 | 26.765 | 23 | 765 | 765 | 530 | MM | 58.883 | 50.6 | 30.1181 | 30.1181 | 20.8661 | 4SE
99760583 | Spare,Volute,CL40129,ANSI150 | PASE1 | SB | 28496 | 5713833907860 | 90 | 90 | 700 | 600 | 440 | MM | 198 | 198 | 27.5591 | 23.622 | 17.3228 | 4SE
99760664 | Spare,Wear ring,5.75"x 6.25"x0.75" | PASE1 | SB | 2714 | 5713833909376 | 0.5 | 0.5 | 1 | 1 | 1 | MM | 1.1 | 1.1 | 0.03937 | 0.03937 | 0.03937 | 4SE
99760671 | Kit, Chamber stack CR125-4-3 28/22 | XCRKT | SC | 9488 | 5713833909888 | 34.812 | 28.321 | 1142 | 334 | 341 | MM | 76.5864 | 62.3062 | 44.9606 | 13.1496 | 13.4252 | 4SE
99761011 | SPARE STFBX,3X3 & 4X4,2 TAPS,CI | YZMBO | SD | 3661 | 5713833914615 | 23.153 | 23.153 | 0 | 0 | 0 |  | 50.9366 | 50.9366 |  |  |  | 4SE
99761118 | 29-10154-170001 PLRNC4S101AA | SPLK0 | CF | 40813 | 5713833916138 | 2640 | 2640 | 2794 | 1270 | 1066.8 | MM | 5808 | 5808 | 110 | 50 | 42 | 1CBS
99761393 | Hydro Multi-E 2 CRE 3-6 UL A-A-A-U-D | CRB30 | CG | 15164 | 5713833919627 | 136.3 | 94.3 | 0 | 0 | 0 |  | 299.86 | 207.46 |  |  |  | 1CBS
99761395 | Hydro Multi-E 2 CRE 3-9 UL A-A-A-U-D | CRB30 | CG | 13121 | 5713833919658 | 141.3 | 99.3 | 0 | 0 | 0 |  | 310.86 | 218.46 |  |  |  | 1CBS
99761396 | Hydro Multi-E 2 CRE 3-12 UL A-A-A-U-D | CRB30 | CG | 13824 | 5713833919665 | 142 | 100 | 0 | 0 | 0 |  | 312.4 | 220 |  |  |  | 1CBS
99761397 | Hydro Multi-E 2 CRE 3-15 UL A-A-A-U-D | CRB30 | CG | 16944 | 5713833919672 | 181.6 | 129.1 | 0 | 0 | 0 |  | 399.52 | 284.02 |  |  |  | 1CBS
99761398 | Hydro Multi-E 2 CRE 5-4 UL A-A-A-U-D FT | CRB30 | CG | 15264 | 5713833919689 | 131.5 | 89.5 | 0 | 0 | 0 |  | 289.3 | 196.9 |  |  |  | 1CBS
99761399 | Hydro Multi-E 2 CRE 5-6 UL A-A-A-U-D FT | CRB30 | CG | 15595 | 5713833919696 | 137.4 | 95.4 | 0 | 0 | 0 |  | 302.28 | 209.88 |  |  |  | 1CBS
99761400 | Hydro Multi-E 2 CRE 5-9 UL A-A-A-U-D FT | CRB30 | CG | 16574 | 5713833919801 | 165.7 | 123.7 | 0 | 0 | 0 |  | 364.54 | 272.14 |  |  |  | 1CBS
99761401 | Hydro Multi-E 2 CRE 5-16 UL A-A-A-U-D | CRB30 | CG | 18914 | 5713833919818 | 196.5 | 144 | 0 | 0 | 0 |  | 432.3 | 316.8 |  |  |  | 1CBS
99761402 | Hydro Multi-E 2 CRE 10-2 UL A-A-A-U-D | CRB30 | CG | 17398 | 5713833919825 | 261.2 | 160.2 | 0 | 0 | 0 |  | 574.64 | 352.44 |  |  |  | 1CBS
99761411 | Spare,Impeller 125-250/263 CI | NBKIT | SB | 1070 | 5713833920913 | 11.899 | 11.3 | 370 | 370 | 181 | MM | 26.1778 | 24.86 | 14.5669 | 14.5669 | 7.126 | 4SE
99761413 | Hydro Multi-E 2 CRE 10-3 UL A-A-A-U-D | CRB30 | CG | 18582 | 5713833919832 | 293.2 | 192.2 | 0 | 0 | 0 |  | 645.04 | 422.84 |  |  |  | 1CBS
99761414 | Hydro Multi-E 2 CRE 10-4 UL A-A-A-U-D FT | CRB30 | CG | 18810 | 5713833919849 | 295.5 | 194.2 | 0 | 0 | 0 |  | 650.1 | 427.24 |  |  |  | 1CBS
99761415 | Hydro Multi-E 2 CRE 10-5 UL A-A-A-U-D | CRB30 | CG | 20468 | 5713833919856 | 325.5 | 224.2 | 0 | 0 | 0 |  | 716.1 | 493.24 |  |  |  | 1CBS
99761416 | Hydro Multi-E 2 CRE 10-6 UL A-A-A-U-D FT | CRB30 | CG | 20673 | 5713833919863 | 333.5 | 232.2 | 0 | 0 | 0 |  | 733.7 | 510.84 |  |  |  | 1CBS
99761417 | Hydro Multi-E 2 CRE 10-8 UL A-A-A-U-D | CRB30 | CG | 25270 | 5713833919870 | 358.6 | 257.3 | 0 | 0 | 0 |  | 788.92 | 566.06 |  |  |  | 1CBS
99761418 | Hydro Multi-E 2 CRE 10-10 UL A-A-A-U-D | CRB30 | CG | 21853 | 5713833919887 | 362.6 | 261.3 | 0 | 0 | 0 |  | 797.72 | 574.86 |  |  |  | 1CBS
99761419 | Hydro Multi-E 2 CRE 15-1 UL A-A-A-U-D | CRB30 | CG | 19079 | 5713833919894 | 272.4 | 171.4 | 0 | 0 | 0 |  | 599.28 | 377.08 |  |  |  | 1CBS
99761420 | Hydro Multi-E 2 CRE 15-2 UL A-A-A-U-D FT | CRB30 | CG | 21174 | 5713833919900 | 318.3 | 217.3 | 0 | 0 | 0 |  | 700.26 | 478.06 |  |  |  | 1CBS
99761421 | Hydro Multi-E 2 CRE 15-3 UL A-A-A-U-D | CRB30 | CG | 22477 | 5713833919917 | 333.5 | 232.5 | 0 | 0 | 0 |  | 733.7 | 511.5 |  |  |  | 1CBS
99761422 | Hydro Multi-E 2 CRE 15-4 UL A-A-A-U-D FT | CRB30 | CG | 22802 | 5713833919924 | 341.5 | 240.5 | 0 | 0 | 0 |  | 751.3 | 529.1 |  |  |  | 1CBS
99761423 | Hydro Multi-E 2 CRE 15-5 UL A-A-A-U-D FT | CRB30 | CG | 23969 | 5713833919931 | 406.8 | 277.8 | 0 | 0 | 0 |  | 894.96 | 611.16 |  |  |  | 1CBS
99761424 | Hydro Multi-E 2 CRE 20-1 UL A-A-A-U-D | CRB30 | CG | 19445 | 5713833919948 | 291.9 | 190.9 | 0 | 0 | 0 |  | 642.18 | 419.98 |  |  |  | 1CBS
99761425 | Hydro Multi-E 2 CRE 20-2 UL A-A-A-U-D FT | CRB30 | CG | 21206 | 5713833919955 | 319.9 | 218.9 | 0 | 0 | 0 |  | 703.78 | 481.58 |  |  |  | 1CBS
99761426 | Hydro Multi-E 2 CRE 20-3 UL A-A-A-U-D | CRB30 | CG | 25801 | 5713833919962 | 365.9 | 264.9 | 0 | 0 | 0 |  | 804.98 | 582.78 |  |  |  | 1CBS
99761427 | Hydro Multi-E 2 CRE 20-4 UL A-A-A-U-D FT | CRB30 | CG | 27157 | 5713833919979 | 416.1 | 287.1 | 0 | 0 | 0 |  | 915.42 | 631.62 |  |  |  | 1CBS
99761428 | Hydro Multi-E 3 CRE 3-6 UL A-A-A-U-D | CRB30 | CG | 16923 | 5713833919986 | 237 | 136 | 0 | 0 | 0 |  | 521.4 | 299.2 |  |  |  | 1CBS
99761429 | Hydro Multi-E 3 CRE 3-9 UL A-A-A-U-D | CRB30 | CG | 17927 | 5713833919993 | 244.5 | 143.5 | 0 | 0 | 0 |  | 537.9 | 315.7 |  |  |  | 1CBS
99761430 | Hydro Multi-E 3 CRE 3-12 UL A-A-A-U-D | CRB30 | CG | 18983 | 5713833920005 | 245.6 | 144.6 | 0 | 0 | 0 |  | 540.32 | 318.12 |  |  |  | 1CBS
99761431 | Hydro Multi-E 3 CRE 3-15 UL A-A-A-U-D | CRB30 | CG | 22582 | 5713833920012 | 289.7 | 188.7 | 0 | 0 | 0 |  | 637.34 | 415.14 |  |  |  | 1CBS
99761432 | Hydro Multi-E 3 CRE 5-4 UL A-A-A-U-D FT | CRB30 | CG | 17388 | 5713833920029 | 232.2 | 131.2 | 0 | 0 | 0 |  | 510.84 | 288.64 |  |  |  | 1CBS
99761433 | Hydro Multi-E 3 CRE 5-6 UL A-A-A-U-D FT | CRB30 | CG | 19985 | 5713833920036 | 241.1 | 140.1 | 0 | 0 | 0 |  | 530.42 | 308.22 |  |  |  | 1CBS
99761434 | Hydro Multi-E 3 CRE 5-9 UL A-A-A-U-D FT | CRB30 | CG | 21450 | 5713833920043 | 283.6 | 182.6 | 0 | 0 | 0 |  | 623.92 | 401.72 |  |  |  | 1CBS
99761435 | Hydro Multi-E 3 CRE 5-16 UL A-A-A-U-D | CRB30 | CG | 26978 | 5713833920050 | 315.4 | 214.4 | 0 | 0 | 0 |  | 693.88 | 471.68 |  |  |  | 1CBS
99761436 | Hydro Multi-E 3 CRE 10-2 UL A-A-A-U-D | CRB30 | CG | 22371 | 5713833920067 | 332.1 | 231.1 | 0 | 0 | 0 |  | 730.62 | 508.42 |  |  |  | 1CBS
99761437 | Hydro Multi-E 3 CRE 10-3 UL A-A-A-U-D | CRB30 | CG | 27606 | 5713833920074 | 380.1 | 279.1 | 0 | 0 | 0 |  | 836.22 | 614.02 |  |  |  | 1CBS
99761438 | Hydro Multi-E 3 CRE 10-4 UL A-A-A-U-D FT | CRB30 | CG | 27988 | 5713833920081 | 383.1 | 282.1 | 0 | 0 | 0 |  | 842.82 | 620.62 |  |  |  | 1CBS
99761439 | Hydro Multi-E 3 CRE 10-5 UL A-A-A-U-D | CRB30 | CG | 32000 | 5713833920098 | 428.1 | 327.1 | 0 | 0 | 0 |  | 941.82 | 719.62 |  |  |  | 1CBS
99761440 | Hydro Multi-E 3 CRE 10-6 UL A-A-A-U-D FT | CRB30 | CG | 31184 | 5713833920104 | 440.1 | 339.1 | 0 | 0 | 0 |  | 968.22 | 746.02 |  |  |  | 1CBS
99761441 | Hydro Multi-E 3 CRE 10-8 UL A-A-A-U-D | CRB30 | CG | 29894 | 5713833920111 | 478.3 | 377.3 | 0 | 0 | 0 |  | 1052.26 | 830.06 |  |  |  | 1CBS
99761442 | Hydro Multi-E 3 CRE 10-10 UL A-A-A-U-D | CRB30 | CG | 31228 | 5713833920128 | 484.3 | 383.3 | 0 | 0 | 0 |  | 1065.46 | 843.26 |  |  |  | 1CBS
99761443 | Hydro Multi-E 3 CRE 15-1 UL A-A-A-U-D | CRB30 | CG | 24075 | 5713833920142 | 378.3 | 249.3 | 0 | 0 | 0 |  | 832.26 | 548.46 |  |  |  | 1CBS
99761444 | Hydro Multi-E 3 CRE 15-2 UL A-A-A-U-D FT | CRB30 | CG | 31609 | 5713833920159 | 447 | 318 | 0 | 0 | 0 |  | 983.4 | 699.6 |  |  |  | 1CBS
99761445 | Hydro Multi-E 3 CRE 15-3 UL A-A-A-U-D | CRB30 | CG | 33820 | 5713833920166 | 471.7 | 342.7 | 0 | 0 | 0 |  | 1037.74 | 753.94 |  |  |  | 1CBS
99761446 | Hydro Multi-E 3 CRE 15-4 UL A-A-A-U-D FT | CRB30 | CG | 34221 | 5713833920173 | 483.7 | 354.7 | 0 | 0 | 0 |  | 1064.14 | 780.34 |  |  |  | 1CBS
99761447 | Hydro Multi-E 3 CRE 15-5 UL A-A-A-U-D FT | CRB30 | CG | 36153 | 5713833920180 | 527.1 | 398.1 | 0 | 0 | 0 |  | 1159.62 | 875.82 |  |  |  | 1CBS
99761448 | Hydro Multi-E 3 CRE 20-1 UL A-A-A-U-D | CRB30 | CG | 28766 | 5713833920197 | 408.1 | 279.1 | 0 | 0 | 0 |  | 897.82 | 614.02 |  |  |  | 1CBS
99761449 | Hydro Multi-E 3 CRE 20-2 UL A-A-A-U-D FT | CRB30 | CG | 31638 | 5713833920203 | 452.2 | 323.2 | 0 | 0 | 0 |  | 994.84 | 711.04 |  |  |  | 1CBS
99761450 | Hydro Multi-E 3 CRE 20-3 UL A-A-A-U-D | CRB30 | CG | 33990 | 5713833920210 | 519.1 | 390.1 | 0 | 0 | 0 |  | 1142.02 | 858.22 |  |  |  | 1CBS
99761451 | Hydro Multi-E 3 CRE 20-4 UL A-A-A-U-D FT | CRB30 | CG | 36024 | 5713833920227 | 540 | 411 | 0 | 0 | 0 |  | 1188 | 904.2 |  |  |  | 1CBS
99761452 | Hydro Multi-E 2 CRE 3-6 UK A-A-A-U-D | CRB30 | CG | 15087 | 5713833920234 | 139 | 97 | 0 | 0 | 0 |  | 305.8 | 213.4 |  |  |  | 1CBS
99761453 | Hydro Multi-E 2 CRE 3-9 UK A-A-A-U-D | CRB30 | CG | 12995 | 5713833920241 | 141.6 | 99.6 | 0 | 0 | 0 |  | 311.52 | 219.12 |  |  |  | 1CBS
99761454 | Hydro Multi-E 2 CRE 3-12 UK A-A-A-U-D | CRB30 | CG | 15649 | 5713833920258 | 155.8 | 113.8 | 0 | 0 | 0 |  | 342.76 | 250.36 |  |  |  | 1CBS
99761455 | Hydro Multi-E 2 CRE 3-15 UK A-A-A-U-D | CRB30 | CG | 16879 | 5713833920265 | 189 | 136.8 | 0 | 0 | 0 |  | 415.8 | 300.96 |  |  |  | 1CBS
99761456 | Hydro Multi-E 2 CRE 5-4 UK A-A-A-U-D FT | CRB30 | CG | 15072 | 5713833920272 | 138.813 | 96.813 | 0 | 0 | 0 |  | 305.3886 | 212.9886 |  |  |  | 1CBS
99761457 | Hydro Multi-E 2 CRE 5-6 UK A-A-A-U-D FT | CRB30 | CG | 15397 | 5713833920289 | 153 | 111 | 0 | 0 | 0 |  | 336.6 | 244.2 |  |  |  | 1CBS
99761458 | Hydro Multi-E 2 CRE 5-9 UK A-A-A-U-D FT | CRB30 | CG | 16344 | 5713833920296 | 166 | 124 | 0 | 0 | 0 |  | 365.2 | 272.8 |  |  |  | 1CBS
99761459 | Hydro Multi-E 2 CRE 5-16 UK A-A-A-U-D | CRB30 | CG | 20254 | 5713833920302 | 233.5 | 181.3 | 0 | 0 | 0 |  | 513.7 | 398.86 |  |  |  | 1CBS
99761460 | Hydro Multi-E 2 CRE 10-2 UK A-A-A-U-D | CRB30 | CG | 17139 | 5713833920319 | 261.6 | 160.6 | 0 | 0 | 0 |  | 575.52 | 353.32 |  |  |  | 1CBS
99761461 | Hydro Multi-E 2 CRE 10-3 UK A-A-A-U-D | CRB30 | CG | 19042 | 5713833920326 | 293.5 | 192.5 | 0 | 0 | 0 |  | 645.7 | 423.5 |  |  |  | 1CBS
99761462 | Hydro Multi-E 2 CRE 10-4 UK A-A-A-U-D FT | CRB30 | CG | 18460 | 5713833920333 | 295.5 | 194.5 | 0 | 0 | 0 |  | 650.1 | 427.9 |  |  |  | 1CBS
99761463 | Hydro Multi-E 2 CRE 10-5 UK A-A-A-U-D | CRB30 | CG | 21794 | 5713833920340 | 325.5 | 224.5 | 0 | 0 | 0 |  | 716.1 | 493.9 |  |  |  | 1CBS
99761464 | Hydro Multi-E 2 CRE 10-6 UK A-A-A-U-D FT | CRB30 | CG | 22012 | 5713833920357 | 327.5 | 226.5 | 0 | 0 | 0 |  | 720.5 | 498.3 |  |  |  | 1CBS
99761465 | Hydro Multi-E 2 CRE 10-8 UK A-A-A-U-D | CRB30 | CG | 22721 | 5713833920364 | 394.9 | 265.9 | 0 | 0 | 0 |  | 868.78 | 584.98 |  |  |  | 1CBS
99761466 | Hydro Multi-E 2 CRE 10-10 UK A-A-A-U-D | CRB30 | CG | 22463 | 5713833920371 | 398.9 | 269.9 | 0 | 0 | 0 |  | 877.58 | 593.78 |  |  |  | 1CBS
99761467 | Hydro Multi-E 2 CRE 15-1 UK A-A-A-U-D | CRB30 | CG | 17757 | 5713833920388 | 290.3 | 189.3 | 0 | 0 | 0 |  | 638.66 | 416.46 |  |  |  | 1CBS
99761468 | Hydro Multi-E 2 CRE 15-2 UK A-A-A-U-D FT | CRB30 | CG | 20776 | 5713833920395 | 338.2 | 237.2 | 0 | 0 | 0 |  | 744.04 | 521.84 |  |  |  | 1CBS
99761469 | Hydro Multi-E 2 CRE 15-3 UK A-A-A-U-D | CRB30 | CG | 22096 | 5713833920401 | 412.4 | 283.4 | 0 | 0 | 0 |  | 907.28 | 623.48 |  |  |  | 1CBS
99761470 | Hydro Multi-E 2 CRE 15-4 UK A-A-A-U-D FT | CRB30 | CG | 22283 | 5713833920418 | 414.4 | 285.4 | 0 | 0 | 0 |  | 911.68 | 627.88 |  |  |  | 1CBS
99761471 | Hydro Multi-E 2 CRE 20-1 UK A-A-A-U-D | CRB30 | CG | 19210 | 5713833920425 | 308.2 | 207.2 | 0 | 0 | 0 |  | 678.04 | 455.84 |  |  |  | 1CBS
99761472 | Hydro Multi-E 2 CRE 20-2 UK A-A-A-U-D FT | CRB30 | CG | 20837 | 5713833920432 | 338.2 | 237.2 | 0 | 0 | 0 |  | 744.04 | 521.84 |  |  |  | 1CBS
99761473 | Hydro Multi-E 2 CRE 20-3 UK A-A-A-U-D | CRB30 | CG | 22169 | 5713833920449 | 412.4 | 283.4 | 0 | 0 | 0 |  | 907.28 | 623.48 |  |  |  | 1CBS
99761474 | Hydro Multi-E 3 CRE 3-6 UK A-A-A-U-D | CRB30 | CG | 17057 | 5713833920456 | 241.2 | 140.2 | 0 | 0 | 0 |  | 530.64 | 308.44 |  |  |  | 1CBS
99761475 | Hydro Multi-E 3 CRE 3-9 UK A-A-A-U-D | CRB30 | CG | 17739 | 5713833920463 | 245 | 144 | 0 | 0 | 0 |  | 539 | 316.8 |  |  |  | 1CBS
99761476 | Hydro Multi-E 3 CRE 3-12 UK A-A-A-U-D | CRB30 | CG | 18771 | 5713833920470 | 266.3 | 165.3 | 0 | 0 | 0 |  | 585.86 | 363.66 |  |  |  | 1CBS
99761477 | Hydro Multi-E 3 CRE 3-15 UK A-A-A-U-D | CRB30 | CG | 21858 | 5713833920487 | 301.3 | 200.3 | 0 | 0 | 0 |  | 662.86 | 440.66 |  |  |  | 1CBS
99761478 | Hydro Multi-E 3 CRE 5-4 UK A-A-A-U-D FT | CRB30 | CG | 18858 | 5713833920494 | 243.3 | 142.3 | 0 | 0 | 0 |  | 535.26 | 313.06 |  |  |  | 1CBS
99761479 | Hydro Multi-E 3 CRE 5-6 UK A-A-A-U-D FT | CRB30 | CG | 19342 | 5713833920500 | 264.6 | 163.6 | 0 | 0 | 0 |  | 582.12 | 359.92 |  |  |  | 1CBS
99761480 | Hydro Multi-E 3 CRE 5-9 UK A-A-A-U-D FT | CRB30 | CG | 20764 | 5713833920517 | 284 | 183 | 0 | 0 | 0 |  | 624.8 | 402.6 |  |  |  | 1CBS
99761481 | Hydro Multi-E 3 CRE 5-16 UK A-A-A-U-D | CRB30 | CG | 26683 | 5713833920524 | 371.4 | 270.4 | 0 | 0 | 0 |  | 817.08 | 594.88 |  |  |  | 1CBS
99761482 | Hydro Multi-E 3 CRE 10-2 UK A-A-A-U-D | CRB30 | CG | 21653 | 5713833920531 | 332.7 | 231.7 | 0 | 0 | 0 |  | 731.94 | 509.74 |  |  |  | 1CBS
99761483 | Hydro Multi-E 3 CRE 10-3 UK A-A-A-U-D | CRB30 | CG | 23137 | 5713833920548 | 380.6 | 279.6 | 0 | 0 | 0 |  | 837.32 | 615.12 |  |  |  | 1CBS
99761484 | Hydro Multi-E 3 CRE 10-4 UK A-A-A-U-D FT | CRB30 | CG | 27009 | 5713833920555 | 383.6 | 282.6 | 0 | 0 | 0 |  | 843.92 | 621.72 |  |  |  | 1CBS
99761485 | Hydro Multi-E 3 CRE 10-5 UK A-A-A-U-D | CRB30 | CG | 25657 | 5713833920562 | 428.6 | 327.6 | 0 | 0 | 0 |  | 942.92 | 720.72 |  |  |  | 1CBS
99761486 | Hydro Multi-E 3 CRE 10-6 UK A-A-A-U-D FT | CRB30 | CG | 30207 | 5713833920579 | 431.6 | 330.6 | 0 | 0 | 0 |  | 949.52 | 727.32 |  |  |  | 1CBS
99761487 | Hydro Multi-E 3 CRE 10-8 UK A-A-A-U-D | CRB30 | CG | 32718 | 5713833920586 | 523.6 | 394.6 | 0 | 0 | 0 |  | 1151.92 | 868.12 |  |  |  | 1CBS
99761488 | Hydro Multi-E 3 CRE 10-10 UK A-A-A-U-D | CRB30 | CG | 31535 | 5713833920593 | 529.6 | 400.6 | 0 | 0 | 0 |  | 1165.12 | 881.32 |  |  |  | 1CBS
99761489 | Hydro Multi-E 3 CRE 15-1 UK A-A-A-U-D | CRB30 | CG | 24891 | 5713833920609 | 405.7 | 276.7 | 0 | 0 | 0 |  | 892.54 | 608.74 |  |  |  | 1CBS
99761490 | Hydro Multi-E 3 CRE 15-2 UK A-A-A-U-D FT | CRB30 | CG | 30535 | 5713833920616 | 477.6 | 348.6 | 0 | 0 | 0 |  | 1050.72 | 766.92 |  |  |  | 1CBS
99761491 | Hydro Multi-E 3 CRE 15-3 UK A-A-A-U-D | CRB30 | CG | 32231 | 5713833920623 | 534.6 | 405.6 | 0 | 0 | 0 |  | 1176.12 | 892.32 |  |  |  | 1CBS
99761492 | Hydro Multi-E 3 CRE 15-4 UK A-A-A-U-D FT | CRB30 | CG | 33121 | 5713833920630 | 537.6 | 408.6 | 0 | 0 | 0 |  | 1182.72 | 898.92 |  |  |  | 1CBS
99761493 | Hydro Multi-E 3 CRE 20-1 UK A-A-A-U-D | CRB30 | CG | 27853 | 5713833920647 | 432.6 | 303.6 | 0 | 0 | 0 |  | 951.72 | 667.92 |  |  |  | 1CBS
99761494 | Hydro Multi-E 3 CRE 20-2 UK A-A-A-U-D FT | CRB30 | CG | 30119 | 5713833920654 | 477.6 | 348.6 | 0 | 0 | 0 |  | 1050.72 | 766.92 |  |  |  | 1CBS
99761495 | Hydro Multi-E 3 CRE 20-3 UK A-A-A-U-D | CRB30 | CG | 32927 | 5713833920661 | 534.6 | 405.6 | 0 | 0 | 0 |  | 1176.12 | 892.32 |  |  |  | 1CBS
99761496 | Hydro Multi-E 2 CRE 3-6 UJ A-A-A-U-D | CRB30 | CG | 12106 | 5713833920678 | 124.2 | 82.2 | 0 | 0 | 0 |  | 273.24 | 180.84 |  |  |  | 1CBS
99761497 | Hydro Multi-E 2 CRE 3-9 UJ A-A-A-U-D | CRB30 | CG | 12668 | 5713833920685 | 129.4 | 87.4 | 0 | 0 | 0 |  | 284.68 | 192.28 |  |  |  | 1CBS
99761498 | Hydro Multi-E 2 CRE 3-12 UJ A-A-A-U-D | CRB30 | CG | 13679 | 5713833920692 | 133.8 | 91.8 | 0 | 0 | 0 |  | 294.36 | 201.96 |  |  |  | 1CBS
99761499 | Hydro Multi-E 2 CRE 5-4 UJ A-A-A-U-D | CRB30 | CG | 14352 | 5713833920708 | 128.9 | 86.9 | 0 | 0 | 0 |  | 283.58 | 191.18 |  |  |  | 1CBS
99761500 | Hydro Multi-E 2 CRE 5-6 UJ A-A-A-U-D | CRB30 | CG | 14599 | 5713833920715 | 134.8 | 92.8 | 0 | 0 | 0 |  | 296.56 | 204.16 |  |  |  | 1CBS
99761501 | Hydro Multi-E 2 CRE 10-2 UJ A-A-A-U-D | CRB30 | CG | 16484 | 5713833920722 | 257.1 | 156.1 | 0 | 0 | 0 |  | 565.62 | 343.42 |  |  |  | 1CBS
99761502 | Hydro Multi-E 2 CRE 15-1 UJ A-A-A-U-D | CRB30 | CG | 18349 | 5713833920739 | 269.8 | 168.8 | 0 | 0 | 0 |  | 593.56 | 371.36 |  |  |  | 1CBS
99761503 | Hydro Multi-E 3 CRE 3-6 UJ A-A-A-U-D | CRB30 | CG | 16408 | 5713833920746 | 218.8 | 117.8 | 0 | 0 | 0 |  | 481.36 | 259.16 |  |  |  | 1CBS
99761504 | Hydro Multi-E 3 CRE 3-9 UJ A-A-A-U-D | CRB30 | CG | 17264 | 5713833920753 | 226.6 | 125.6 | 0 | 0 | 0 |  | 498.52 | 276.32 |  |  |  | 1CBS
99761505 | Hydro Multi-E 3 CRE 3-12 UJ A-A-A-U-D | CRB30 | CG | 18497 | 5713833920760 | 233.3 | 132.3 | 0 | 0 | 0 |  | 513.26 | 291.06 |  |  |  | 1CBS
99761506 | Hydro Multi-E 3 CRE 5-4 UJ A-A-A-U-D | CRB30 | CG | 16712 | 5713833920777 | 227.8 | 126.8 | 0 | 0 | 0 |  | 501.16 | 278.96 |  |  |  | 1CBS
99761507 | Hydro Multi-E 3 CRE 5-6 UJ A-A-A-U-D | CRB30 | CG | 18378 | 5713833920784 | 236.8 | 135.8 | 0 | 0 | 0 |  | 520.96 | 298.76 |  |  |  | 1CBS
99761508 | Hydro Multi-E 3 CRE 10-2 UJ A-A-A-U-D | CRB30 | CG | 20778 | 5713833920791 | 326 | 225 | 0 | 0 | 0 |  | 717.2 | 495 |  |  |  | 1CBS
99761509 | Hydro Multi-E 3 CRE 15-1 UJ A-A-A-U-D | CRB30 | CG | 23350 | 5713833920807 | 375 | 246 | 0 | 0 | 0 |  | 825 | 541.2 |  |  |  | 1CBS
99761514 | Spare,Impeller 125-200/205 CI | NBKIT | SB | 914 | 5713833920951 | 8.224 | 7.92 | 341 | 292 | 136 | MM | 18.0928 | 17.424 | 13.4252 | 11.4961 | 5.3543 | 4SE
99761517 | Spare,Impeller 80-200/201 SS trim | NBKIT | SB | 4120 | 5713833920999 | 6.584 | 6.28 | 341 | 292 | 136 | MM | 14.4848 | 13.816 | 13.4252 | 11.4961 | 5.3543 | 4SE
99761519 | Spare,Flange, electrocoated | CRKKT | SC | 791 | 5713833921132 | 9.599 | 9 | 370 | 370 | 181 | MM | 21.1178 | 19.8 | 14.5669 | 14.5669 | 7.126 | 4SE
99761591 | Spare,Shaft seal 8B1/4.50" S-S-EPDM-H316 | PASE1 | SB | 5879 | 5713833922054 | 0.5 | 0.5 | 1 | 1 | 1 | MM | 1.1 | 1.1 | 0.03937 | 0.03937 | 0.03937 | 4SE
99761592 | Spare,O-ring,GB/T3452.1 ID103,d3.55,G | PASE1 | SB | 23 | 5713833922061 | 0.02 | 0.02 | 1 | 1 | 1 | MM | 0.044 | 0.044 | 0.03937 | 0.03937 | 0.03937 | 4SE
99761593 | Spare,O-ring,GB/T3452.1 ID152.5,d3.55,G | PASE1 | SB | 37 | 5713833922078 | 0.02 | 0.02 | 1 | 1 | 1 | MM | 0.044 | 0.044 | 0.03937 | 0.03937 | 0.03937 | 4SE
99761791 | 11-10707-133P08-2741P BPRNC2S101AA | LF000 | CE | 9692 | 5713833925482 | 263 | 263 | 1219.2 | 812.8 | 609.6 | MM | 578.6 | 578.6 | 48 | 32 | 24 | 1CBS
99761792 | 11-15705-633N08 PNR3CNSN01AA | LF000 | CE | 6022 | 5713833925499 | 90 | 90 | 1219.2 | 812.8 | 609.6 | MM | 198 | 198 | 48 | 32 | 24 | 1CBS
99761793 | 10N6-50957-140008-2783P BPRNCNSN99AA | LC000 | CE | 11241 | 5713833925505 | 522 | 522 | 1219.2 | 812.8 | 609.6 | MM | 1148.4 | 1148.4 | 48 | 32 | 24 | 1CBS
99761809 | REPAIR KIT | YAKIT | SD | 24914 | 5713833925765 | 111.706 | 111.706 | 0 | 0 | 0 |  | 245.7532 | 245.7532 |  |  |  | 4SE
99761874 | Kit, EMC Cable ARR. 2X3x/70 30M, Z | GS3KT | SD | 35633 | 5713833926540 | 394.325 | 276.323 | 1700 | 1200 | 520 | MM | 867.515 | 607.9106 | 66.9291 | 47.2441 | 20.4724 | 4SE
99761901 | Spare,Impeller,CL-60123,TRIM: 246.5MM | PASE1 | SB | 2060 | 5713833926977 | 12.2 | 12.2 | 500 | 500 | 410 | MM | 26.84 | 26.84 | 19.685 | 19.685 | 16.1417 | 4SE
99761983 | Spare, SHAFT SEAL ASSY SGL 1.50" 1 BBVP | HSKIT | SB | 1063 | 5713833927967 | 0.283 | 0.15 | 185 | 185 | 97 | MM | 0.6226 | 0.33 | 7.2835 | 7.2835 | 3.8189 | 4SE
99762010 | Spare,Impeller 50-250/234, ISO D32, SS | NBKIT | SB | 3664 | 5713833928278 | 5.274 | 4.97 | 341 | 292 | 136 | MM | 11.6028 | 10.934 | 13.4252 | 11.4961 | 5.3543 | 4SE
99762013 | Spare, Impeller 100-250/252 D32 1.4408 | NBKIT | SB | 3988 | 5713833928315 | 11.482 | 11.178 | 341 | 292 | 136 | MM | 25.2604 | 24.5916 | 13.4252 | 11.4961 | 5.3543 | 4SE
99762017 | Spare, Impeller 100-250/247 D32 1.4408 | NBKIT | SB | 3988 | 5713833928353 | 11.263 | 10.959 | 341 | 292 | 136 | MM | 24.7786 | 24.1098 | 13.4252 | 11.4961 | 5.3543 | 4SE
99762078 | 77N30- 6 2NPT 4"3X440-460/60 | SP14P | WG | 9351 | 5713833929275 | 25.891 | 24.181 | 1600 | 120 | 110 | MM | 56.9602 | 53.1982 | 62.9921 | 4.7244 | 4.3307 | 3WU
99762412 | MLE71A 1U240-4 .5HP 56C/pkg CRE1 | MO7KT | SC | 4382 | 5713833935252 | 12.12 | 10.12 | 0 | 0 | 0 |  | 26.664 | 22.264 |  |  |  | 4SE
99762455 | Elec.Mixer 15gal, SS H/X, 450-88 | DELMI | IJ | 1661 | 5713833935412 | 2 | 1 | 1 | 1 | 1 | MM | 4.4 | 2.2 | 0.03937 | 0.03937 | 0.03937 | 2IN
99762456 | Elec.Mixer 15gal, PP H/X, 450-88 | DELMI | IJ | 1833 | 5713833935429 | 2 | 1 | 1 | 1 | 1 | MM | 4.4 | 2.2 | 0.03937 | 0.03937 | 0.03937 | 2IN
99762457 | Elec.Mixer 15gal, PP-S H/X, 450-88 | DELMI | IJ | 2577 | 5713833935436 | 2 | 1 | 1 | 1 | 1 | MM | 4.4 | 2.2 | 0.03937 | 0.03937 | 0.03937 | 2IN
99762462 | Elec.Mixer 26gal, SS H/X, 690-88 | DELMI | IJ | 1706 | 5713833935504 | 2 | 1 | 1 | 1 | 1 | MM | 4.4 | 2.2 | 0.03937 | 0.03937 | 0.03937 | 2IN
99762473 | Elec.Mixer 26gal, PP H/X, 690-88 | DELMI | IJ | 1879 | 5713833935511 | 2 | 1 | 1 | 1 | 1 | MM | 4.4 | 2.2 | 0.03937 | 0.03937 | 0.03937 | 2IN
99762474 | Elec.Mixer 26gal, PP-S H/X, 690-88 | DELMI | IJ | 2619 | 5713833935528 | 2 | 1 | 1 | 1 | 1 | MM | 4.4 | 2.2 | 0.03937 | 0.03937 | 0.03937 | 2IN
99762476 | Elec.Mixer 52gal, SS H/X, 700-100 | DELMI | IJ | 1747 | 5713833935566 | 2 | 1 | 1 | 1 | 1 | MM | 4.4 | 2.2 | 0.03937 | 0.03937 | 0.03937 | 2IN
99762477 | Elec.Mixer 52gal, PP H/X, 700-100 | DELMI | IJ | 1923 | 5713833935573 | 2 | 1 | 1 | 1 | 1 | MM | 4.4 | 2.2 | 0.03937 | 0.03937 | 0.03937 | 2IN
99762478 | Elec.Mixer 52gal, PP-S H/X, 700-100 | DELMI | IJ | 2664 | 5713833935580 | 2 | 1 | 1 | 1 | 1 | MM | 4.4 | 2.2 | 0.03937 | 0.03937 | 0.03937 | 2IN
99762479 | Elec.Mixer 79gal, SS H/X, 950-100 | DELMI | IJ | 1879 | 5713833935597 | 2 | 1 | 1 | 1 | 1 | MM | 4.4 | 2.2 | 0.03937 | 0.03937 | 0.03937 | 2IN
99762480 | Elec.Mixer 79gal, PP H/X, 950-100 | DELMI | IJ | 2053 | 5713833935603 | 2 | 1 | 1 | 1 | 1 | MM | 4.4 | 2.2 | 0.03937 | 0.03937 | 0.03937 | 2IN
99762481 | Elec.Mixer 79gal, PP-S H/X, 950-100 | DELMI | IJ | 2795 | 5713833935610 | 2 | 1 | 1 | 1 | 1 | MM | 4.4 | 2.2 | 0.03937 | 0.03937 | 0.03937 | 2IN
99762482 | Elec.Mixer 132gal, SS H/X, 1150-125 | DELMI | IJ | 2011 | 5713833935627 | 2 | 1 | 1 | 1 | 1 | MM | 4.4 | 2.2 | 0.03937 | 0.03937 | 0.03937 | 2IN
99762483 | Elec.Mixer 132gal, PP H/X, 1150-125 | DELMI | IJ | 2183 | 5713833935634 | 2 | 1 | 1 | 1 | 1 | MM | 4.4 | 2.2 | 0.03937 | 0.03937 | 0.03937 | 2IN
99762484 | Elec.Mixer 132gal, PP-S H/X, 1150-125 | DELMI | IJ | 2924 | 5713833935641 | 2 | 1 | 1 | 1 | 1 | MM | 4.4 | 2.2 | 0.03937 | 0.03937 | 0.03937 | 2IN
99762511 | Spare,Cable guard 360 mm - USA | SPKIT | SD | 628 | 5713833936341 | 0.28 | 0.047 | 400 | 158 | 166 | MM | 0.616 | 0.1034 | 15.748 | 6.2205 | 6.5354 | 4SE
99762512 | Spare,Cable guard 410 mm - USA | SPKIT | SD | 628 | 5713833936358 | 2.453 | 0.053 | 555 | 371 | 367 | MM | 5.3966 | 0.1166 | 21.8504 | 14.6063 | 14.4488 | 4SE
99762521 | SHIP LOOSE KIT MTR SUP,ASSY,254-256TC | YAKIT | SD | 1464 | 5713833936136 | 4.62 | 4.62 | 0 | 0 | 0 |  | 10.164 | 10.164 |  |  |  | 4SE
99762543 | Spare,Cable guard 460 mm - USA | SPKIT | SD | 628 | 5713833936365 | 2.46 | 0.06 | 555 | 371 | 367 | MM | 5.412 | 0.132 | 21.8504 | 14.6063 | 14.4488 | 4SE
99762545 | Spare,Cable guard 510 mm - USA | SPKIT | SD | 686 | 5713833936389 | 2.466 | 0.066 | 555 | 371 | 367 | MM | 5.4252 | 0.1452 | 21.8504 | 14.6063 | 14.4488 | 4SE
99762546 | Spare,Cable guard 560 mm - USA | SPKIT | SD | 688 | 5713833936396 | 0.874 | 0.073 | 794 | 196 | 311 | MM | 1.9228 | 0.1606 | 31.2598 | 7.7165 | 12.2441 | 4SE
99762548 | Spare, Cable guard 610 mm - USA | SPKIT | SD | 690 | 5713833936525 | 0.88 | 0.079 | 794 | 196 | 311 | MM | 1.936 | 0.1738 | 31.2598 | 7.7165 | 12.2441 | 4SE
99762549 | Spare, Cable guard 660 mm - USA | SPKIT | SD | 630 | 5713833936532 | 0.887 | 0.086 | 794 | 196 | 311 | MM | 1.9514 | 0.1892 | 31.2598 | 7.7165 | 12.2441 | 4SE
99762550 | Spare, Cable guard 760 mm - USA | SPKIT | SD | 604 | 5713833936549 | 1.24 | 0.099 | 994 | 196 | 311 | MM | 2.728 | 0.2178 | 39.1339 | 7.7165 | 12.2441 | 4SE
99762551 | Spare, Cable guard 810 mm - USA | SPKIT | SD | 694 | 5713833936556 | 1.247 | 0.106 | 994 | 196 | 311 | MM | 2.7434 | 0.2332 | 39.1339 | 7.7165 | 12.2441 | 4SE
99762552 | Spare, Cable guard 960 mm - USA | SPKIT | SD | 636 | 5713833936563 | 0.874 | 0.125 | 1044 | 164 | 171 | MM | 1.9228 | 0.275 | 41.1024 | 6.4567 | 6.7323 | 4SE
99762553 | Spare, Cable guard 1110 mm - USA | SPKIT | SD | 622 | 5713833936570 | 2.753 | 0.145 | 1214 | 334 | 327 | MM | 6.0566 | 0.319 | 47.7953 | 13.1496 | 12.874 | 4SE
99762555 | Spare, Cable guard 1160 mm - USA | SPKIT | SD | 703 | 5713833936594 | 2.759 | 0.151 | 1214 | 334 | 327 | MM | 6.0698 | 0.3322 | 47.7953 | 13.1496 | 12.874 | 4SE
99762556 | Spare, Cable guard 1310 mm - USA | SPKIT | SD | 692 | 5713833936808 | 2.983 | 0.171 | 1356 | 334 | 327 | MM | 6.5626 | 0.3762 | 53.3858 | 13.1496 | 12.874 | 4SE
99762557 | Spare, Cable guard 1460 mm - USA | SPKIT | SD | 760 | 5713833936815 | 1.392 | 0.19 | 1544 | 164 | 171 | MM | 3.0624 | 0.418 | 60.7874 | 6.4567 | 6.7323 | 4SE
99762558 | Spare, Cable guard 1610 mm - USA | SPKIT | SD | 698 | 5713833936822 | 2.092 | 0.21 | 2000 | 100 | 80 | MM | 4.6024 | 0.462 | 78.7402 | 3.937 | 3.1496 | 4SE
99762559 | Spare, Cable guard 1760 mm - USA | SPKIT | SD | 769 | 5713833936839 | 2.111 | 0.229 | 2000 | 100 | 80 | MM | 4.6442 | 0.5038 | 78.7402 | 3.937 | 3.1496 | 4SE
99762560 | Spare, Cable guard 1910 mm - USA | SPKIT | SD | 704 | 5713833936846 | 2.131 | 0.249 | 2000 | 100 | 80 | MM | 4.6882 | 0.5478 | 78.7402 | 3.937 | 3.1496 | 4SE
99762561 | Spare, Cable guard 2110 mm - USA | SPKIT | SD | 713 | 5713833936853 | 3.097 | 0.275 | 2200 | 100 | 80 | MM | 6.8134 | 0.605 | 86.6142 | 3.937 | 3.1496 | 4SE
99762562 | Spare, Cable guard 435 mm - USA | SPKIT | SD | 628 | 5713833936860 | 2.457 | 0.057 | 555 | 371 | 367 | MM | 5.4054 | 0.1254 | 21.8504 | 14.6063 | 14.4488 | 4SE
99762569 | Spare, Cable guard 359.9 mm - USA | SPKIT | SD | 682 | 5713833936976 | 0.28 | 0.047 | 400 | 158 | 166 | MM | 0.616 | 0.1034 | 15.748 | 6.2205 | 6.5354 | 4SE
99762582 | Spare,IMP. HS150-125-305,TRIM:267.6mm | PASE1 | SB | 3493 | 5713833937409 | 25 | 25 | 500 | 500 | 420 | MM | 55 | 55 | 19.685 | 19.685 | 16.5354 | 4SE
99762583 | Spare, Cable guard 510.1 mm - USA | SPKIT | SD | 686 | 5713833936877 | 2.466 | 0.066 | 555 | 371 | 367 | MM | 5.4252 | 0.1452 | 21.8504 | 14.6063 | 14.4488 | 4SE
99762584 | Spare, Cable guard 585 mm - USA | SPKIT | SD | 628 | 5713833936884 | 0.877 | 0.076 | 794 | 196 | 311 | MM | 1.9294 | 0.1672 | 31.2598 | 7.7165 | 12.2441 | 4SE
99762585 | Spare, Cable guard 660 mm - USA | SPKIT | SD | 622 | 5713833936891 | 0.887 | 0.086 | 794 | 196 | 311 | MM | 1.9514 | 0.1892 | 31.2598 | 7.7165 | 12.2441 | 4SE
99762587 | Spare, Cable guard 735.3 mm - USA | SPKIT | SD | 634 | 5713833937225 | 0.897 | 0.096 | 794 | 196 | 311 | MM | 1.9734 | 0.2112 | 31.2598 | 7.7165 | 12.2441 | 4SE
99762589 | Spare, Cable guard 885.5 mm - USA | SPKIT | SD | 696 | 5713833937256 | 1.256 | 0.115 | 994 | 196 | 311 | MM | 2.7632 | 0.253 | 39.1339 | 7.7165 | 12.2441 | 4SE
99762590 | Spare, Cable guard 960.7 mm - USA | SPKIT | SD | 636 | 5713833937263 | 0.874 | 0.125 | 1044 | 164 | 171 | MM | 1.9228 | 0.275 | 41.1024 | 6.4567 | 6.7323 | 4SE
99762591 | Spare, Cable guard 1110.9 mm - USA | SPKIT | SD | 702 | 5713833937287 | 2.753 | 0.145 | 1214 | 334 | 327 | MM | 6.0566 | 0.319 | 47.7953 | 13.1496 | 12.874 | 4SE
99762592 | Spare, Cable guard 1261.2 mm - USA | SPKIT | SD | 691 | 5713833937294 | 2.976 | 0.164 | 1356 | 334 | 327 | MM | 6.5472 | 0.3608 | 53.3858 | 13.1496 | 12.874 | 4SE
99762595 | Spare, Cable guard 1336.2 mm - USA | SPKIT | SD | 692 | 5713833937355 | 1.375 | 0.173 | 1544 | 164 | 171 | MM | 3.025 | 0.3806 | 60.7874 | 6.4567 | 6.7323 | 4SE
99762597 | Spare, Cable guard 1486.6 mm - USA | SPKIT | SD | 375 | 5713833937379 | 1.396 | 0.194 | 1544 | 164 | 171 | MM | 3.0712 | 0.4268 | 60.7874 | 6.4567 | 6.7323 | 4SE
99762598 | Spare, Cable guard 1712 mm - USA | SPKIT | SD | 700 | 5713833937386 | 2.105 | 0.223 | 2000 | 100 | 80 | MM | 4.631 | 0.4906 | 78.7402 | 3.937 | 3.1496 | 4SE
99762600 | Spare, Cable guard 1862.3 mm - USA | SPKIT | SD | 707 | 5713833937508 | 2.125 | 0.243 | 2000 | 100 | 80 | MM | 4.675 | 0.5346 | 78.7402 | 3.937 | 3.1496 | 4SE
99762602 | Spare, Cable guard 2012.5 mm - USA | SPKIT | SD | 707 | 5713833937539 | 2.144 | 0.262 | 2000 | 100 | 80 | MM | 4.7168 | 0.5764 | 78.7402 | 3.937 | 3.1496 | 4SE
99762604 | Spare,Shaft KP 5012-7/8 X3 CW/CCW H420 | PASE1 | SB | 1833 | 5713833937423 | 7 | 7 | 1050 | 150 | 260 | MM | 15.4 | 15.4 | 41.3386 | 5.9055 | 10.2362 | 4SE
99762900 | Spare,Stat MMS8000N 500/50 75kW DOLPE | MMSKT | SD | 15981 | 5713833941284 | 131.999 | 131.8 | 1023 | 58 | 61 | MM | 290.3978 | 289.96 | 40.2756 | 2.2835 | 2.4016 | 4SE
99762943 | Spare, Impeller 32-160 /168 BZ trim | NBKIT | SB | 2023 | 5713833941635 | 3.175 | 2.96 | 185 | 185 | 97 | MM | 6.985 | 6.512 | 7.2835 | 7.2835 | 3.8189 | 4SE
99762964 | Spare,Impeller 50-125/80-65-125/123 CI | NBKIT | SB | 403 | 5713833942212 | 2.215 | 2 | 185 | 185 | 97 | MM | 4.873 | 4.4 | 7.2835 | 7.2835 | 3.8189 | 4SE
99763193 | Spare, manometer cpl. for 171/SO2 | VACKT | SF | 4146 | 5713833944704 | 1.58 | 1.26 | 270 | 260 | 210 | MM | 3.476 | 2.772 | 10.6299 | 10.2362 | 8.2677 | 4SE
99763223 | Spare, manometer cpl. for 171/SO2 | VACKT | SF | 4024 | 5713833945190 | 2 | 1.68 | 370 | 250 | 180 | MM | 4.4 | 3.696 | 14.5669 | 9.8425 | 7.0866 | 4SE
99763370 | KIT SEAL SC-C UPR/SC-SC LWR 320SUB | YAKIT | SD | 2836 | 5713833948009 | 1.551 | 1.551 | 0 | 0 | 0 |  | 3.4122 | 3.4122 |  |  |  | 4SE
99763385 | KIT,ROTATE,29-60124-14000X | PAREP | SB | 5760 | 5713833947873 | 139.025 | 139.025 | 0 | 0 | 0 |  | 305.855 | 305.855 |  |  |  | 4SE
99763398 | KIT GLAND ASSY 12ECD,BRZ | YZM71 | SD | 6183 | 5713833948092 | 6.826 | 6.826 | 0 | 0 | 0 |  | 15.0172 | 15.0172 |  |  |  | 4SE
99763454 | Spare, ML80BA 255/440-2 1.5HP B14-19 | MO6KT | SC | 1941 | 5713833948795 | 10.7 | 8.3 | 330 | 240 | 230 | MM | 23.54 | 18.26 | 12.9921 | 9.4488 | 9.0551 | 4SE
99767084 | Spare,ML80BA 255/440-2 1.5HP B14-19 PTC | MO6KT | SC | 1941 | 5713833985417 | 33.302 | 11.5 | 555 | 371 | 367 | MM | 73.2644 | 25.3 | 21.8504 | 14.6063 | 14.4488 | 4SE
99767089 | Spare, Impeller 100-250/253,ISO D42,SS | NBKIT | SB | 5441 | 5713833990602 | 9.344 | 9.04 | 341 | 292 | 136 | MM | 20.5568 | 19.888 | 13.4252 | 11.4961 | 5.3543 | 4SE
99771135 | Spare,Bearing cover inside | MOCKT | SC | 1640 | 5713834026928 | 2.45 | 2.45 | 0 | 0 | 0 |  | 5.39 | 5.39 |  |  |  | 4SE
99771722 | Spare,Impeller,L,60123,X5,TRIM:266.6mm | PASE1 | SB | 2950 | 5713834033391 | 12.1 | 12.1 | 500 | 500 | 410 | MM | 26.62 | 26.62 | 19.685 | 19.685 | 16.1417 | 4SE
99771851 | STARTER,SWITCH,TORQ-STA.SWITCH 300SERIES | PASE1 | SB | 960 | 5713834035418 | 1 | 1 | 0 | 0 | 0 |  | 2.2 | 2.2 |  |  |  | 4SE
99771865 | 4310CLC-3C RH VPM MS 254TC | YRFKT | SD | 22762 | 5713834035562 | 550.655 | 550.655 | 0 | 0 | 0 |  | 1211.441 | 1211.441 |  |  |  | 4SE
99771923 | KIT,SEAL,KPVS,GRP 3,1,028O151028O151316 | PAREP | SB | 1762 | 5713834035937 | 1.35 | 1.35 | 0 | 0 | 0 |  | 2.97 | 2.97 |  |  |  | 4SE
99771924 | KIT,SEAL,KPVS,1015,1,028O151028O151316 | PAREP | SB | 2837 | 5713834035944 | 1.35 | 1.35 | 0 | 0 | 0 |  | 2.97 | 2.97 |  |  |  | 4SE
99773810 | Kit, Chamber Stack CRI 10-17 | CRMKT | SC | 9118 | 5713834073915 | 15.915 | 14.774 | 994 | 196 | 311 | MM | 35.013 | 32.5028 | 39.1339 | 7.7165 | 12.2441 | 4SE
99773811 | Kit, Chamber Stack CRN 32-7 | CRLKT | SC | 12417 | 5713834073922 | 16.383 | 15.068 | 994 | 196 | 311 | MM | 36.0426 | 33.1496 | 39.1339 | 7.7165 | 12.2441 | 4SE
99774046 | Bulk,Gasket EPDM JIS 1 1/4" x 10K 3T | CRKIT | SC | 302 | 5713834076626 | 0.369 | 0.07 | 370 | 247 | 180 | MM | 0.8118 | 0.154 | 14.5669 | 9.7244 | 7.0866 | 4SE
99774328 | Bridge | SVVKT | SD | 1108 | 5713834080821 | 0.31 | 0.19 | 170 | 140 | 50 | MM | 0.682 | 0.418 | 6.6929 | 5.5118 | 1.9685 | 4SE
99774388 | SPARE,KIT,SLEEVE,L,X5 PKG H416 | PKIT0 | AC | 1438 | 5713834081811 | 0.6 | 0.6 | 0 | 0 | 0 |  | 1.32 | 1.32 |  |  |  | 1CBS
99774423 | KIT,ROTATE,29-60124-140068 | PAREP | SB | 6184 | 5713834082429 | 139.025 | 139.025 | 0 | 0 | 0 |  | 305.855 | 305.855 |  |  |  | 4SE
99774424 | 10-20953-140008-1851P BPRNCNSN01AA | LC000 | CE | 5859 | 5713834082436 | 289 | 289 | 1219.2 | 812.8 | 609.6 | MM | 635.8 | 635.8 | 48 | 32 | 24 | 1CBS
99774427 | KIT,BEARING FRAME ASSY,82 STEEL | PKIT0 | AC | 1482 | 5713834082467 | 138 | 138 | 0 | 0 | 0 |  | 303.6 | 303.6 |  |  |  | 1CBS
99774443 | 29-80125-150001-2873P BPRNC2S101AA | SPLK0 | CF | 28545 | 5713834082696 | 1887 | 1887 | 2794 | 1270 | 1066.8 | MM | 4151.4 | 4151.4 | 110 | 50 | 42 | 1CBS
99774448 | KIT,BEARING FRAME ASSY,82 H303 | PKIT0 | AC | 2755 | 5713834082757 | 158 | 158 | 0 | 0 | 0 |  | 347.6 | 347.6 |  |  |  | 1CBS
99774465 | KIT,BEARING FRAME ASSY,3L 303SS | PKIT0 | AC | 921 | 5713834082825 | 45 | 45 | 0 | 0 | 0 |  | 99 | 99 |  |  |  | 1CBS
99774526 | Spare,3-AC Motor, MMG071MA-4,400V,0.25KW | MO6KT | SC | 476 | 5713834083709 | 6.436 | 6 | 370 | 247 | 360 | MM | 14.1592 | 13.2 | 14.5669 | 9.7244 | 14.1732 | 4SE
99774533 | Spare,Power Supply AC220/DC24V 60W HDR | HYKIT | SB | 248 | 5713834083808 | 62.4 | 60 | 555 | 371 | 367 | MM | 137.28 | 132 | 21.8504 | 14.6063 | 14.4488 | 4SE
99774539 | Bulk, Ceramic insulator D70 | KJIKT | SD | 4140 | 5713834084003 | 1.033 | 0.9 | 185 | 185 | 180 | MM | 2.2726 | 1.98 | 7.2835 | 7.2835 | 7.0866 | 4SE
99774563 | Bulk, Ceramic insulator D100 | KJIKT | SD | 4613 | 5713834084058 | 3.133 | 3 | 185 | 185 | 180 | MM | 6.8926 | 6.6 | 7.2835 | 7.2835 | 7.0866 | 4SE
99774570 | Spare, Impeller 125-250/249 SS trim | NBKIT | SB | 5061 | 5713834084256 | 12.379 | 11.78 | 370 | 370 | 181 | MM | 27.2338 | 25.916 | 14.5669 | 14.5669 | 7.126 | 4SE
99774572 | Spare, Impeller 150-315/275, D42 SS | NBKIT | SB | 9146 | 5713834084270 | 18.799 | 18.2 | 370 | 370 | 181 | MM | 41.3578 | 40.04 | 14.5669 | 14.5669 | 7.126 | 4SE
99774574 | Spare, Impeller 150-400/343, D48 SS | NBKIT | SB | 16530 | 5713834084294 | 21.229 | 20.63 | 370 | 370 | 181 | MM | 46.7038 | 45.386 | 14.5669 | 14.5669 | 7.126 | 4SE
99774575 | Spare, Impeller 150-315/337, D42 SS | NBKIT | SB | 9146 | 5713834084300 | 24.419 | 23.82 | 370 | 370 | 181 | MM | 53.7218 | 52.404 | 14.5669 | 14.5669 | 7.126 | 4SE
99774576 | Spare, Impeller 50-250/233 ISO D32. BS | NBKIT | SB | 3460 | 5713834084317 | 4.755 | 4.54 | 185 | 185 | 97 | MM | 10.461 | 9.988 | 7.2835 | 7.2835 | 3.8189 | 4SE
99774620 | Spare, Impeller 150-315.2/275 1.4408 D42 | NBKIT | SB | 11360 | 5713834085000 | 20.824 | 20.52 | 341 | 292 | 136 | MM | 45.8128 | 45.144 | 13.4252 | 11.4961 | 5.3543 | 4SE
99774656 | Spare, Impeller 150-315.2/294 1.4408 D42 | NBKIT | SB | 11360 | 5713834085420 | 22.719 | 22.12 | 370 | 370 | 181 | MM | 49.9818 | 48.664 | 14.5669 | 14.5669 | 7.126 | 4SE
99774659 | Spare,Impeller150-315.2/314 1.4408 D42 | NBKIT | SB | 11360 | 5713834085451 | 24.489 | 23.89 | 370 | 370 | 181 | MM | 53.8758 | 52.558 | 14.5669 | 14.5669 | 7.126 | 4SE
99774661 | Spare,Impeller150-315.2/328 1.4408 D42 | NBKIT | SB | 11360 | 5713834085475 | 25.769 | 25.17 | 370 | 370 | 181 | MM | 56.6918 | 55.374 | 14.5669 | 14.5669 | 7.126 | 4SE
99774733 | Kit, CIM Firmware upgrade via E1 | SYCKT | SB | 199 | 5713834086724 | 0.6 | 0.572 | 180 | 90 | 60 | MM | 1.32 | 1.2584 | 7.0866 | 3.5433 | 2.3622 | 4SE
99774896 | Kit, Cable arrangement 1.4408 D23 EMC | GS3KT | SD | 1521 | 5713834089060 | 3 | 2.564 | 370 | 250 | 360 | MM | 6.6 | 5.6408 | 14.5669 | 9.8425 | 14.1732 | 4SE
99775133 | Spare,Imp.HS250-200-575x2, 1,TRIM:510mm | PASE1 | SB | 8020 | 5713834091681 | 52 | 52 | 800 | 800 | 710 | MM | 114.4 | 114.4 | 31.4961 | 31.4961 | 27.9528 | 4SE
99775134 | Spare,Imp.HS250-200-575x2, 2,TRIM:510mm | PASE1 | SB | 8020 | 5713834091698 | 52 | 52 | 800 | 800 | 710 | MM | 114.4 | 114.4 | 31.4961 | 31.4961 | 27.9528 | 4SE
99775414 | Kit, Chamber stack CR95-1 22/22 | XCRKT | SC | 2139 | 5713834095801 | 12.18 | 7.362 | 560 | 370 | 370 | MM | 26.796 | 16.1964 | 22.0472 | 14.5669 | 14.5669 | 4SE
99775415 | Kit, Chamber stack CR95-2-1 22/22 | XCRKT | SC | 3288 | 5713834095818 | 15 | 10.182 | 550 | 370 | 380 | MM | 33 | 22.4004 | 21.6535 | 14.5669 | 14.9606 | 4SE
99775416 | Kit, Chamber stack CR95-2 22/22 | XCRKT | SC | 3288 | 5713834095825 | 14.22 | 9.402 | 540 | 370 | 370 | MM | 31.284 | 20.6844 | 21.2598 | 14.5669 | 14.5669 | 4SE
99775418 | Kit, Chamber stack CR95-3-2 22/22 | XCRKT | SC | 6038 | 5713834095849 | 18.026 | 13.208 | 560 | 370 | 370 | MM | 39.6572 | 29.0576 | 22.0472 | 14.5669 | 14.5669 | 4SE
99775419 | Kit, Chamber stack CR95-3-1 22/22 | XCRKT | SC | 6038 | 5713834095856 | 16.6 | 11.782 | 550 | 370 | 380 | MM | 36.52 | 25.9204 | 21.6535 | 14.5669 | 14.9606 | 4SE
99775421 | Kit, Chamber stack CR95-4-2 22/22 | XCRKT | SC | 6057 | 5713834095870 | 22.956 | 16.465 | 1142 | 334 | 341 | MM | 50.5032 | 36.223 | 44.9606 | 13.1496 | 13.4252 | 4SE
99775435 | Kit, Chamber stack CR95-5-2 22/22 | XCRKT | SC | 9367 | 5713834095917 | 26.384 | 19.893 | 1142 | 334 | 341 | MM | 58.0448 | 43.7646 | 44.9606 | 13.1496 | 13.4252 | 4SE
99775437 | Kit, Chamber stack CR95-5-1 22/22 | XCRKT | SC | 9367 | 5713834095931 | 26.5 | 20.009 | 1142 | 334 | 341 | MM | 58.3 | 44.0198 | 44.9606 | 13.1496 | 13.4252 | 4SE
99775438 | Kit, Chamber stack CR95-5 22/22 | XCRKT | SC | 8558 | 5713834095948 | 26.445 | 19.954 | 1170 | 350 | 350 | MM | 58.179 | 43.8988 | 46.063 | 13.7795 | 13.7795 | 4SE
99775450 | Kit, Chamber stack CRN95-3-2 22/22 | XCRKT | SC | 7094 | 5713834096068 | 18.186 | 13.368 | 560 | 370 | 370 | MM | 40.0092 | 29.4096 | 22.0472 | 14.5669 | 14.5669 | 4SE
99775451 | Kit, Chamber stack CRN95-3-1 22/22 | XCRKT | SC | 7094 | 5713834096075 | 18.302 | 13.484 | 555 | 371 | 367 | MM | 40.2644 | 29.6648 | 21.8504 | 14.6063 | 14.4488 | 4SE
99775453 | Kit, Chamber stack CRN95-4-2 22/22 | XCRKT | SC | 9467 | 5713834096099 | 23.038 | 16.547 | 1142 | 334 | 341 | MM | 50.6836 | 36.4034 | 44.9606 | 13.1496 | 13.4252 | 4SE
99775454 | Kit, Chamber stack CRN95-4-1 22/22 | XCRKT | SC | 9474 | 5713834096105 | 23.154 | 16.663 | 1142 | 334 | 341 | MM | 50.9388 | 36.6586 | 44.9606 | 13.1496 | 13.4252 | 4SE
99775455 | Kit, Chamber stack CRN95-4 22/22 | XCRKT | SC | 9474 | 5713834096112 | 23.3 | 16.809 | 1150 | 350 | 350 | MM | 51.26 | 36.9798 | 45.2756 | 13.7795 | 13.7795 | 4SE
99775458 | Kit, Chamber stack CRN95-5-2 22/22 | XCRKT | SC | 10192 | 5713834096143 | 26.218 | 19.727 | 1142 | 334 | 341 | MM | 57.6796 | 43.3994 | 44.9606 | 13.1496 | 13.4252 | 4SE
99775459 | Kit, Chamber stack CRN95-5-2 22/22 | XCRKT | SC | 11156 | 5713834096150 | 26.471 | 19.98 | 1142 | 334 | 341 | MM | 58.2362 | 43.956 | 44.9606 | 13.1496 | 13.4252 | 4SE
99775462 | Kit, Chamber stack CRN95-5 22/22 | XCRKT | SC | 10192 | 5713834096198 | 27 | 20.509 | 1140 | 340 | 340 | MM | 59.4 | 45.1198 | 44.8819 | 13.3858 | 13.3858 | 4SE
99775467 | Kit, Chamber stack CRN95-6 22/22 | XCRKT | SC | 11678 | 5713834096259 | 29.884 | 23.393 | 1140 | 350 | 350 | MM | 65.7448 | 51.4646 | 44.8819 | 13.7795 | 13.7795 | 4SE
99775474 | Kit, Chamber stack CR125-1-1 28/22 | XCRKT | SC | 5145 | 5713834096327 | 16.406 | 11.588 | 555 | 371 | 367 | MM | 36.0932 | 25.4936 | 21.8504 | 14.6063 | 14.4488 | 4SE
99775475 | Kit, Chamber stack CR125-2-2 28/22 | XCRKT | SC | 7169 | 5713834096334 | 21.919 | 17.101 | 555 | 371 | 367 | MM | 48.2218 | 37.6222 | 21.8504 | 14.6063 | 14.4488 | 4SE
99775476 | Kit, Chamber stack CR125-2-1 28/22 | XCRKT | SC | 7169 | 5713834096341 | 22.111 | 17.293 | 555 | 371 | 367 | MM | 48.6442 | 38.0446 | 21.8504 | 14.6063 | 14.4488 | 4SE
99775478 | Kit, Chamber stack CR125-4-2 28/22 | XCRKT | SC | 12237 | 5713834096365 | 35.004 | 28.513 | 1142 | 334 | 341 | MM | 77.0088 | 62.7286 | 44.9606 | 13.1496 | 13.4252 | 4SE
99775479 | Kit, Chamber stack CR125-4-1 28/22 | XCRKT | SC | 12230 | 5713834096372 | 35.196 | 28.705 | 1142 | 334 | 341 | MM | 77.4312 | 63.151 | 44.9606 | 13.1496 | 13.4252 | 4SE
99775480 | Kit, Chamber stack CR125-4 28/22 | XCRKT | SC | 11174 | 5713834096389 | 35.3 | 28.809 | 1150 | 350 | 350 | MM | 77.66 | 63.3798 | 45.2756 | 13.7795 | 13.7795 | 4SE
99775482 | Kit, Chamber stack CR125-5-2 28/22 | XCRKT | SC | 13198 | 5713834096501 | 40.711 | 34.22 | 1142 | 334 | 341 | MM | 89.5642 | 75.284 | 44.9606 | 13.1496 | 13.4252 | 4SE
99775486 | Kit, Chamber stack CRN125-1-1 28/22 | XCRKT | SC | 4791 | 5713834096549 | 16.406 | 11.588 | 555 | 371 | 367 | MM | 36.0932 | 25.4936 | 21.8504 | 14.6063 | 14.4488 | 4SE
99775487 | Kit, Chamber stack CRN125-2-2 28/22 | XCRKT | SC | 9567 | 5713834096556 | 21.919 | 17.101 | 555 | 371 | 367 | MM | 48.2218 | 37.6222 | 21.8504 | 14.6063 | 14.4488 | 4SE
99775489 | Kit, Chamber stack CRN125-3-2 28/22 | XCRKT | SC | 11874 | 5713834096570 | 29.298 | 22.807 | 1142 | 334 | 341 | MM | 64.4556 | 50.1754 | 44.9606 | 13.1496 | 13.4252 | 4SE
99775491 | Kit, Chamber stack CRN125-4-2 28/22 | XCRKT | SC | 14639 | 5713834096594 | 35.004 | 28.513 | 1142 | 334 | 341 | MM | 77.0088 | 62.7286 | 44.9606 | 13.1496 | 13.4252 | 4SE
99775492 | Kit, Chamber stack CRN125-4-1 28/22 | XCRKT | SC | 13378 | 5713834096600 | 35.196 | 28.705 | 1142 | 334 | 341 | MM | 77.4312 | 63.151 | 44.9606 | 13.1496 | 13.4252 | 4SE
99775500 | Kit, Chamber stack CRN125-4-1 28/28 THD | XCRKT | SC | 14639 | 5713834096686 | 35.934 | 29.443 | 1142 | 334 | 341 | MM | 79.0548 | 64.7746 | 44.9606 | 13.1496 | 13.4252 | 4SE
99775501 | Kit, Chamber stack CRN125-4 28/28 THD | XCRKT | SC | 14639 | 5713834096693 | 36.126 | 29.635 | 1142 | 334 | 341 | MM | 79.4772 | 65.197 | 44.9606 | 13.1496 | 13.4252 | 4SE
99775503 | Kit, Chamber stack CRN125-5-2 28/22 | XCRKT | SC | 15917 | 5713834096716 | 40.711 | 34.22 | 1142 | 334 | 341 | MM | 89.5642 | 75.284 | 44.9606 | 13.1496 | 13.4252 | 4SE
99775504 | Kit, Chamber stack CRN125-5-2 28/28 THD | XCRKT | SC | 17432 | 5713834096723 | 42.151 | 35.66 | 1142 | 334 | 341 | MM | 92.7322 | 78.452 | 44.9606 | 13.1496 | 13.4252 | 4SE
99775505 | Kit, Chamber stack CRN125-5-1 28/28 THD | XCRKT | SC | 17432 | 5713834096730 | 42.343 | 35.852 | 1142 | 334 | 341 | MM | 93.1546 | 78.8744 | 44.9606 | 13.1496 | 13.4252 | 4SE
99775508 | Kit, Chamber stack CRN125-6-2 28/28 THD | XCRKT | SC | 20166 | 5713834096761 | 47.909 | 41.418 | 1142 | 334 | 341 | MM | 105.3998 | 91.1196 | 44.9606 | 13.1496 | 13.4252 | 4SE
99775510 | Kit, Chamber stack CRN125-6-1 28/28 THD | XCRKT | SC | 20166 | 5713834096785 | 48.101 | 41.61 | 1142 | 334 | 341 | MM | 105.8222 | 91.542 | 44.9606 | 13.1496 | 13.4252 | 4SE
99775515 | Kit, Hydr. 3-35 230/50 5-55 230-115/60 | SCAKT | SA | 59 | 5713834096440 | 0.5 | 0.5 | 190 | 190 | 190 | MM | 1.1 | 1.1 | 7.4803 | 7.4803 | 7.4803 | 4SE
99775519 | Kit, Hydraulic 5-25 230/50 | SCAKT | SA | 57 | 5713834097614 | 0.86 | 0.729 | 190 | 190 | 190 | MM | 1.892 | 1.6038 | 7.4803 | 7.4803 | 7.4803 | 4SE
99775527 | Kit, Chamber stack CRN125-8-2 28/28 THD | XCRKT | SC | 23441 | 5713834096853 | 60.288 | 52.934 | 1356 | 334 | 327 | MM | 132.6336 | 116.4548 | 53.3858 | 13.1496 | 12.874 | 4SE
99775529 | Kit, Chamber stack CRN125-8 28/28 THD | XCRKT | SC | 23441 | 5713834096877 | 60.672 | 53.318 | 1356 | 334 | 327 | MM | 133.4784 | 117.2996 | 53.3858 | 13.1496 | 12.874 | 4SE
99775530 | Kit, Chamber stack CRN125-9-3 28/28 THD | XCRKT | SC | 24784 | 5713834096884 | 65.888 | 58.501 | 1592 | 334 | 334 | MM | 144.9536 | 128.7022 | 62.6772 | 13.1496 | 13.1496 | 4SE
99775540 | Kit, Chamber stack CR155-1-1 28/22 | XCRKT | SC | 5466 | 5713834096983 | 16.284 | 11.466 | 555 | 371 | 367 | MM | 35.8248 | 25.2252 | 21.8504 | 14.6063 | 14.4488 | 4SE
99775541 | Kit, Chamber stack CR155-2-2 28/22 | XCRKT | SC | 8172 | 5713834096990 | 22.069 | 17.251 | 555 | 371 | 367 | MM | 48.5518 | 37.9522 | 21.8504 | 14.6063 | 14.4488 | 4SE
99775542 | Kit, Chamber stack CR155-2-1 28/22 | XCRKT | SC | 8172 | 5713834097003 | 22.213 | 17.395 | 555 | 371 | 367 | MM | 48.8686 | 38.269 | 21.8504 | 14.6063 | 14.4488 | 4SE
99775543 | Kit, Chamber stack CR155-2 28/22 | XCRKT | SC | 8172 | 5713834097010 | 22.35 | 17.532 | 560 | 370 | 370 | MM | 49.17 | 38.5704 | 22.0472 | 14.5669 | 14.5669 | 4SE
99775545 | Kit, Chamber stack CR155-3-2 28/22 | XCRKT | SC | 10561 | 5713834097034 | 29.508 | 23.017 | 1142 | 334 | 341 | MM | 64.9176 | 50.6374 | 44.9606 | 13.1496 | 13.4252 | 4SE
99775551 | Kit, Chamber stack CRN155-1-1 28/22 | XCRKT | SC | 5984 | 5713834097096 | 16.284 | 11.466 | 560 | 370 | 370 | MM | 35.8248 | 25.2252 | 22.0472 | 14.5669 | 14.5669 | 4SE
99775552 | Kit, Chamber stack CRN155-2-1 28/22 | XCRKT | SC | 9588 | 5713834097102 | 22.057 | 17.239 | 555 | 371 | 367 | MM | 48.5254 | 37.9258 | 21.8504 | 14.6063 | 14.4488 | 4SE
99775554 | Kit, Chamber stack CRN155-3-2 28/22 | XCRKT | SC | 12624 | 5713834097126 | 29.353 | 22.862 | 1142 | 334 | 341 | MM | 64.5766 | 50.2964 | 44.9606 | 13.1496 | 13.4252 | 4SE
99775559 | Kit, Chamber stack CRN155-4-1 28/22 | XCRKT | SC | 14316 | 5713834097171 | 35.3 | 28.809 | 1150 | 340 | 340 | MM | 77.66 | 63.3798 | 45.2756 | 13.3858 | 13.3858 | 4SE
99775560 | Kit, Chamber stack CRN155-3-2 28/28 THD | XCRKT | SC | 11527 | 5713834097188 | 30.091 | 23.6 | 1142 | 334 | 341 | MM | 66.2002 | 51.92 | 44.9606 | 13.1496 | 13.4252 | 4SE
99775561 | Kit, Chamber stack CRN155-3-1 28/28 THD | XCRKT | SC | 12624 | 5713834097195 | 30.235 | 23.744 | 1142 | 334 | 341 | MM | 66.517 | 52.2368 | 44.9606 | 13.1496 | 13.4252 | 4SE
99775564 | Kit, Chamber stack CRN155-3 28/28 THD | XCRKT | SC | 12624 | 5713834097232 | 35.457 | 28.966 | 1142 | 334 | 341 | MM | 78.0054 | 63.7252 | 44.9606 | 13.1496 | 13.4252 | 4SE
99775567 | Kit, Chamber stack CRN155-4-2 28/28 THD | XCRKT | SC | 15679 | 5713834097263 | 36.212 | 29.721 | 1142 | 334 | 341 | MM | 79.6664 | 65.3862 | 44.9606 | 13.1496 | 13.4252 | 4SE
99775568 | Kit, Chamber stack CRN155-4-1 28/28 THD | XCRKT | SC | 15679 | 5713834097270 | 36.356 | 29.865 | 1142 | 334 | 341 | MM | 79.9832 | 65.703 | 44.9606 | 13.1496 | 13.4252 | 4SE
99775570 | Kit, Chamber stack CRN155-4 28/28 THD | XCRKT | SC | 15679 | 5713834097294 | 36.5 | 30.009 | 1142 | 334 | 341 | MM | 80.3 | 66.0198 | 44.9606 | 13.1496 | 13.4252 | 4SE
99775574 | Kit, Chamber stack CRN155-5-2 28/28 THD | XCRKT | SC | 18746 | 5713834097331 | 42.328 | 35.837 | 1142 | 334 | 341 | MM | 93.1216 | 78.8414 | 44.9606 | 13.1496 | 13.4252 | 4SE
99775576 | Kit, Chamber stack CRN155-5-1 28/28 THD | XCRKT | SC | 18746 | 5713834097355 | 42.472 | 35.981 | 1142 | 334 | 341 | MM | 93.4384 | 79.1582 | 44.9606 | 13.1496 | 13.4252 | 4SE
99775577 | Kit, Chamber stack CRN155-5 28/28 THD | XCRKT | SC | 18746 | 5713834097362 | 41.914 | 35.423 | 1142 | 334 | 341 | MM | 92.2108 | 77.9306 | 44.9606 | 13.1496 | 13.4252 | 4SE
99775579 | Kit, Chamber stack CRN155-6-2 28/28 THD | XCRKT | SC | 21759 | 5713834097386 | 48.147 | 41.656 | 1142 | 334 | 341 | MM | 105.9234 | 91.6432 | 44.9606 | 13.1496 | 13.4252 | 4SE
99775581 | Kit, Chamber stack CRN155-6 28/28 THD | XCRKT | SC | 21759 | 5713834097409 | 48.435 | 41.944 | 1142 | 334 | 341 | MM | 106.557 | 92.2768 | 44.9606 | 13.1496 | 13.4252 | 4SE
99775583 | Kit, Chamber stack CRN155-7-2 28/28 THD | XCRKT | SC | 24070 | 5713834097423 | 54.109 | 47.475 | 1214 | 334 | 327 | MM | 119.0398 | 104.445 | 47.7953 | 13.1496 | 12.874 | 4SE
99775585 | Kit, Chamber stack CRN155-8-3 28/28 THD | XCRKT | SC | 26620 | 5713834097447 | 60.504 | 53.15 | 1356 | 334 | 327 | MM | 133.1088 | 116.93 | 53.3858 | 13.1496 | 12.874 | 4SE
99776412 | Spare, Coupling half HL4X85X130 BP | PASE1 | SB | 2751 | 5713834111419 | 17.4 | 17.4 | 340 | 340 | 470 | MM | 38.28 | 38.28 | 13.3858 | 13.3858 | 18.5039 | 4SE
99776646 | Bulk, SE Cable B 4G 1,5+3x1, 10m 10pc | GS3KT | SD | 8621 | 5713834115295 | 133.5 | 37.55 | 1180 | 810 | 880 | MM | 293.7 | 82.61 | 46.4567 | 31.8898 | 34.6457 | 4SE
99777221 | Bulk, O-ring - FKM 51x45x3mm, 10 pcs | ALSKT | SF | 93 | 5713834126055 | 0.12 | 0.02 | 148 | 96 | 102 | MM | 0.264 | 0.044 | 5.8268 | 3.7795 | 4.0157 | 4SE
99777233 | Bulk, O-ring - perbunan 70x65x2.5, 10pcs | ALSKT | SF | 82 | 5713834126093 | 0.12 | 0.02 | 148 | 96 | 102 | MM | 0.264 | 0.044 | 5.8268 | 3.7795 | 4.0157 | 4SE
99777257 | bearing set DMH size 2 | MDAKT | SF | 554 | 5713834126659 | 0.575 | 0.448 | 125 | 88 | 94 | MM | 1.265 | 0.9856 | 4.9213 | 3.4646 | 3.7008 | 4SE
99777309 | MLE112C 3U460-2 5HP 182TC/pkg MTRE OEM | MO7KT | SC | 7946 | 5713834127410 | 36.94 | 30.44 | 0 | 0 | 0 |  | 81.268 | 66.968 |  |  |  | 4SE
99777310 | MLE112C 3U230-2 5HP 182TC/pkg MTRE OEM | MO7KT | SC | 7975 | 5713834127427 | 28.19 | 24.19 | 0 | 0 | 0 |  | 62.018 | 53.218 |  |  |  | 4SE
99777311 | MLE132E 3U460-2 7.5HP 213TC/pkgCRE10 OEM | MO7KT | SC | 9300 | 5713834127434 | 38.6 | 35.6 | 0 | 0 | 0 |  | 84.92 | 78.32 |  |  |  | 4SE
99777312 | MLE132F 3U230-2 7.5HP 213TC/pkgCRE10 OEM | MO7KT | SC | 9334 | 5713834127441 | 45.9 | 41.9 | 0 | 0 | 0 |  | 100.98 | 92.18 |  |  |  | 4SE
99777326 | SPARE PARTS OS84A LH MS | YAKIT | SD | 30940 | 5713834127533 | 69.484 | 69.484 | 0 | 0 | 0 |  | 152.8648 | 152.8648 |  |  |  | 4SE
99777671 | Kit, Shaft seal cartridge 2P cpl. TUC.Z | GS3KT | SD | 8627 | 5713834135149 | 2.085 | 1.87 | 185 | 185 | 97 | MM | 4.587 | 4.114 | 7.2835 | 7.2835 | 3.8189 | 4SE
99777672 | Bulk,Cable end sleeve 1.5mm2 L10mm | GS3KT | SD | 42 | 5713834135156 | 0.1 | 0.003 | 148 | 97 | 103 | MM | 0.22 | 0.0066 | 5.8268 | 3.8189 | 4.0551 | 4SE
99778637 | OS8-4A VPM LH STL PED MS 364TC | YRFKT | SD | 76632 | 5713834149566 | 1637.827 | 1637.827 | 0 | 0 | 0 |  | 3603.2194 | 3603.2194 |  |  |  | 4SE
99778826 | Spare,Impeller 65-200/203 BZ trim | NBKIT | SB | 3664 | 5713834152054 | 5.714 | 5.41 | 341 | 292 | 136 | MM | 12.5708 | 11.902 | 13.4252 | 11.4961 | 5.3543 | 4SE
99778828 | Spare,Impeller65-250/100-65-250/239 BZ | NBKIT | SB | 4402 | 5713834152078 | 8.224 | 7.92 | 341 | 292 | 136 | MM | 18.0928 | 17.424 | 13.4252 | 11.4961 | 5.3543 | 4SE
99778832 | Spare,Impeller 100-160/160-156D24 BZtrim | NBKIT | SB | 4323 | 5713834152115 | 5.753 | 5.62 | 185 | 185 | 180 | MM | 12.6566 | 12.364 | 7.2835 | 7.2835 | 7.0866 | 4SE
99778843 | Spare,Impeller 200-400 /364 BZ trim | NBKIT | SB | 21772 | 5713834152122 | 36.184 | 34.23 | 565 | 375 | 430 | MM | 79.6048 | 75.306 | 22.2441 | 14.7638 | 16.9291 | 4SE
99778844 | Spare,Impeller 200-400 /312 BZ trim | NBKIT | SB | 21772 | 5713834152139 | 28.979 | 28.38 | 370 | 370 | 181 | MM | 63.7538 | 62.436 | 14.5669 | 14.5669 | 7.126 | 4SE
99778845 | Spare,Impeller 100-250/270 D32 BZ | NBKIT | SB | 9694 | 5713834152146 | 14.854 | 14.55 | 341 | 292 | 136 | MM | 32.6788 | 32.01 | 13.4252 | 11.4961 | 5.3543 | 4SE
99778848 | Spare,Impeller 125-200/221 D32 BZ trim | NBKIT | SB | 5811 | 5713834152184 | 11.204 | 10.9 | 341 | 292 | 136 | MM | 24.6488 | 23.98 | 13.4252 | 11.4961 | 5.3543 | 4SE
99778849 | Spare,Impeller 100-160/176 D24 BZ trim | NBKIT | SB | 4326 | 5713834152191 | 6.533 | 6.4 | 185 | 185 | 180 | MM | 14.3726 | 14.08 | 7.2835 | 7.2835 | 7.0866 | 4SE
99778857 | Kit, Chamber Stack CR 64-2 | CRLKT | SC | 4371 | 5713834152382 | 7.905 | 7.104 | 794 | 196 | 311 | MM | 17.391 | 15.6288 | 31.2598 | 7.7165 | 12.2441 | 4SE
99778960 | Spare, Bearing Shield NDEN B3 Siemens | MO4KT | SC | 1031 | 5713834153600 | 3.5 | 3.5 | 220 | 220 | 80 | MM | 7.7 | 7.7 | 8.6614 | 8.6614 | 3.1496 | 4SE
99778967 | Kit, Pump Housing DN100 L550 BZ w.ring | TPKIT | SB | 1880 | 5713834153563 | 61.658 | 59.704 | 565 | 373 | 430 | MM | 135.6476 | 131.3488 | 22.2441 | 14.685 | 16.9291 | 4SE
99779291 | Kit, PCB SCALA1 230V | SCAKT | SA | 229 | 5713834157936 | 0.44 | 0.309 | 180 | 180 | 100 | MM | 0.968 | 0.6798 | 7.0866 | 7.0866 | 3.937 | 4SE
99779331 | Kit, PCB SCALA1 115V | SCAKT | SA | 222 | 5713834158469 | 0.44 | 0.226 | 180 | 180 | 100 | MM | 0.968 | 0.4972 | 7.0866 | 7.0866 | 3.937 | 4SE
99779373 | Spare, Shaft 1 BF 4140 stl | YAKIT | SD | 4585 | 5713834159626 | 5.893 | 5.893 | 0 | 0 | 0 |  | 12.9646 | 12.9646 |  |  |  | 4SE
99779375 | 11-50157-158208-15R2P BPRNC2S101AA | LF000 | CE | 47758 | 5713834159640 | 1650 | 1650 | 2159 | 1270 | 1066.8 | MM | 3630 | 3630 | 85 | 50 | 42 | 1CBS
99779383 | KIT,COUPLING,LF80203-Y5 | PAREP | SB | 3762 | 5713834159411 | 78.838 | 78.838 | 0 | 0 | 0 |  | 173.4436 | 173.4436 |  |  |  | 4SE
99779405 | KIT,LIQ END,VL,80123,XA H304 | PKIT0 | AC | 4473 | 5713834159893 | 528.66 | 528.66 | 0 | 0 | 0 |  | 1163.052 | 1163.052 |  |  |  | 1CBS
99779808 | Spare,Strap cpl. 6"/8" N 1stg (L606) | SPKIT | SD | 302 | 5713834165078 | 0.864 | 0.666 | 1020 | 60 | 60 | MM | 1.9008 | 1.4652 | 40.1575 | 2.3622 | 2.3622 | 4SE
99779810 | Kit, Chamber Stack CRN 32-5 | CRLKT | SC | 9463 | 5713834165122 | 12.766 | 11.451 | 994 | 196 | 311 | MM | 28.0852 | 25.1922 | 39.1339 | 7.7165 | 12.2441 | 4SE
99779974 | Spare, Impeller 50-200 /209 BS trim | NBKIT | SB | 2145 | 5713834168345 | 3.924 | 3.62 | 341 | 292 | 136 | MM | 8.6328 | 7.964 | 13.4252 | 11.4961 | 5.3543 | 4SE
99780015 | Spare, shaft seal Ring V-75S-FPM B+T VIT | MOCKT | SC | 698 | 5713834169076 | 0.39 | 0.26 | 0 | 0 | 0 |  | 0.858 | 0.572 |  |  |  | 4SE
99780118 | Kit, Rep. CR/I/N15/20 -6 stages Cold Op. | CRMKT | SC | 797 | 5713834170423 | 1.25 | 0.947 | 341 | 292 | 136 | MM | 2.75 | 2.0834 | 13.4252 | 11.4961 | 5.3543 | 4SE
99780508 | Kit, O-ring set for dry motor NBR. 2 cab | GSKIT | SD | 559 | 5713834176210 | 0.62 | 0.335 | 260 | 260 | 50 | MM | 1.364 | 0.737 | 10.2362 | 10.2362 | 1.9685 | 4SE
99780584 | Kit, Wear rings SE1/SL1.50 SS.TC coated | SEKIT | SD | 1316 | 5713834177385 | 0.448 | 0.43 | 335 | 292 | 66 | MM | 0.9856 | 0.946 | 13.189 | 11.4961 | 2.5984 | 4SE
99780617 | 14-40957-13036A-1822P BGR3C8S101AA | LCSCA | CE | 14674 | 5713834177835 | 433 | 433 | 1219.2 | 812.8 | 609.6 | MM | 952.6 | 952.6 | 48 | 32 | 24 | 1CBS
99780619 | 14-30957-130368-1782P BGR3C8S101AA | LCSCA | CE | 15062 | 5713834177859 | 303 | 303 | 1219.2 | 812.8 | 609.6 | MM | 666.6 | 666.6 | 48 | 32 | 24 | 1CBS
99780621 | Spare,MMG160L 3X400D-2 18.5KW B5-42 | MO6KT | SC | 4721 | 5713834177873 | 181.002 | 144 | 765 | 575 | 530 | MM | 398.2044 | 316.8 | 30.1181 | 22.6378 | 20.8661 | 4SE
99780623 | Kit, Wear and seal ring SE1/SL1.80 SS.TC | SEKIT | SD | 1513 | 5713834177934 | 0.395 | 0.352 | 230 | 230 | 40 | MM | 0.869 | 0.7744 | 9.0551 | 9.0551 | 1.5748 | 4SE
99780632 | Kit,Wear and seal ring SE1/SL1.100 SS.TC | SEKIT | SD | 2419 | 5713834178085 | 0.6 | 0.557 | 270 | 300 | 20 | MM | 1.32 | 1.2254 | 10.6299 | 11.811 | 0.7874 | 4SE
99780647 | Spare,Fan PF67000 230V | SYCKT | SB | 2277 | 5713834178252 | 4.1 | 3.796 | 380 | 380 | 200 | MM | 9.02 | 8.3512 | 14.9606 | 14.9606 | 7.874 | 4SE
99780648 | Spare,MG160MA 3x400D-4 11KW B05-42 CN | MO6KT | SC | 5467 | 5713834178269 | 145.902 | 108.9 | 636 | 314 | 364 | MM | 320.9844 | 239.58 | 25.0394 | 12.3622 | 14.3307 | 4SE
99780651 | Spare,MG160MD 3X400D-2 15KW B05-42 CN | MO6KT | SC | 5722 | 5713834178290 | 136.802 | 99.8 | 636 | 314 | 364 | MM | 300.9644 | 219.56 | 25.0394 | 12.3622 | 14.3307 | 4SE
99780700 | Spare,Lower Winding Housing MMS6 model C | MMSKT | SD | 518 | 5713834179143 | 7.854 | 7.55 | 341 | 292 | 136 | MM | 17.2788 | 16.61 | 13.4252 | 11.4961 | 5.3543 | 4SE
99780741 | SEV.30.A30.175.2.52H.EX.60S.A | XE652 | WB | 16733 | 5713834180132 | 317.353 | 289.353 | 905 | 800 | 1436 | MM | 698.1766 | 636.5766 | 35.6299 | 31.4961 | 56.5354 | 3WU
99780763 | SEV.30.A30.200.2.52H.EX.60S.A | XE652 | WB | 17471 | 5713834180378 | 317.753 | 289.753 | 905 | 800 | 1436 | MM | 699.0566 | 637.4566 | 35.6299 | 31.4961 | 56.5354 | 3WU
99780775 | SEV.30.A30.230.2.52H.EX.60S.A | XE652 | WB | 18320 | 5713834180613 | 323.753 | 295.753 | 905 | 800 | 1436 | MM | 712.2566 | 650.6566 | 35.6299 | 31.4961 | 56.5354 | 3WU
99780787 | SEV.30.A30.250.2.52H.EX.60S.A | XE652 | WB | 19404 | 5713834180859 | 323.953 | 295.953 | 905 | 800 | 1436 | MM | 712.6966 | 651.0966 | 35.6299 | 31.4961 | 56.5354 | 3WU
99780795 | Bulk, DMB mains cable, 1.5m, Schucko | ALSKT | SF | 338 | 5713834180064 | 96.657 | 0.655 | 1145 | 1145 | 600 | MM | 212.6454 | 1.441 | 45.0787 | 45.0787 | 23.622 | 4SE
99780810 | SE1.30.A40.175.2.52S.EX.60S.A | XE652 | WB | 18405 | 5713834181108 | 330.743 | 302.743 | 905 | 800 | 1436 | MM | 727.6346 | 666.0346 | 35.6299 | 31.4961 | 56.5354 | 3WU
99780821 | SE1.30.A40.200.2.52S.EX.60S.A | XE652 | WB | 19070 | 5713834181429 | 331.243 | 303.243 | 905 | 800 | 1436 | MM | 728.7346 | 667.1346 | 35.6299 | 31.4961 | 56.5354 | 3WU
99780843 | SE1.30.A40.230.2.52S.EX.60S.A | XE652 | WB | 20178 | 5713834181665 | 337.143 | 309.143 | 905 | 800 | 1436 | MM | 741.7146 | 680.1146 | 35.6299 | 31.4961 | 56.5354 | 3WU
99780865 | SE1.30.A40.250.2.52S.EX.60S.A | XE652 | WB | 20512 | 5713834182006 | 337.743 | 309.743 | 905 | 800 | 1436 | MM | 743.0346 | 681.4346 | 35.6299 | 31.4961 | 56.5354 | 3WU
99780898 | SE1.30.A40.120.4.52H.EX.60S.A | XE652 | WB | 18136 | 5713834182457 | 355.722 | 327.722 | 905 | 800 | 1436 | MM | 782.5884 | 720.9884 | 35.6299 | 31.4961 | 56.5354 | 3WU
99780932 | SE1.30.A40.150.4.52H.EX.60S.A | XE652 | WB | 18874 | 5713834182914 | 347.622 | 319.622 | 905 | 800 | 1436 | MM | 764.7684 | 703.1684 | 35.6299 | 31.4961 | 56.5354 | 3WU
99780971 | SE1.30.A40.175.4.52H.EX.60S.A | XE652 | WB | 19688 | 5713834183423 | 362.712 | 334.712 | 905 | 800 | 1436 | MM | 797.9664 | 736.3664 | 35.6299 | 31.4961 | 56.5354 | 3WU
99780988 | SE1.30.A40.200.4.52H.EX.60S.A | XE652 | WB | 19625 | 5713834183812 | 363.112 | 335.112 | 905 | 800 | 1436 | MM | 798.8464 | 737.2464 | 35.6299 | 31.4961 | 56.5354 | 3WU
99781001 | SE1.35.A40.245.4.52H.EX.60S.A | XE652 | WB | 22015 | 5713834184079 | 372.732 | 344.732 | 905 | 800 | 1436 | MM | 820.0104 | 758.4104 | 35.6299 | 31.4961 | 56.5354 | 3WU
99781013 | SE1.35.A40.270.4.52H.EX.60S.A | XE652 | WB | 22752 | 5713834184314 | 377.772 | 349.772 | 905 | 800 | 1436 | MM | 831.0984 | 769.4984 | 35.6299 | 31.4961 | 56.5354 | 3WU
99781025 | SE1.30.A60.120.4.52H.EX.60S.A | XE652 | WB | 20068 | 5713834184550 | 350.422 | 322.422 | 905 | 800 | 1436 | MM | 770.9284 | 709.3284 | 35.6299 | 31.4961 | 56.5354 | 3WU
99781037 | SE1.30.A60.150.4.52H.EX.60S.A | XE652 | WB | 20290 | 5713834184796 | 342.322 | 314.322 | 905 | 800 | 1436 | MM | 753.1084 | 691.5084 | 35.6299 | 31.4961 | 56.5354 | 3WU
99781049 | SE1.30.A60.175.4.52H.EX.60S.A | XE652 | WB | 20622 | 5713834185038 | 357.412 | 329.412 | 905 | 800 | 1436 | MM | 786.3064 | 724.7064 | 35.6299 | 31.4961 | 56.5354 | 3WU
99781062 | SE1.30.A60.200.4.52H.EX.60S.A | XE652 | WB | 21288 | 5713834185281 | 357.812 | 329.812 | 905 | 800 | 1436 | MM | 787.1864 | 725.5864 | 35.6299 | 31.4961 | 56.5354 | 3WU
99781074 | SE1.35.A60.245.4.52H.EX.60S.A | XE652 | WB | 22015 | 5713834185526 | 367.032 | 339.032 | 905 | 800 | 1436 | MM | 807.4704 | 745.8704 | 35.6299 | 31.4961 | 56.5354 | 3WU
99781087 | SE1.35.A60.270.4.52H.EX.60S.A | XE652 | WB | 22752 | 5713834185793 | 372.072 | 344.072 | 905 | 800 | 1436 | MM | 818.5584 | 756.9584 | 35.6299 | 31.4961 | 56.5354 | 3WU
99781099 | SE1.40.A80.120.4.52M.EX.60S.A | XE652 | WB | 22618 | 5713834186035 | 378.252 | 350.252 | 905 | 800 | 1436 | MM | 832.1544 | 770.5544 | 35.6299 | 31.4961 | 56.5354 | 3WU
99781112 | SE1.40.A80.150.4.52M.EX.60S.A | XE652 | WB | 22840 | 5713834186288 | 378.952 | 350.952 | 905 | 800 | 1436 | MM | 833.6944 | 772.0944 | 35.6299 | 31.4961 | 56.5354 | 3WU
99781127 | SE1.40.A80.175.4.52M.EX.60S.A | XE652 | WB | 23172 | 5713834186554 | 391.842 | 363.842 | 905 | 800 | 1436 | MM | 862.0524 | 800.4524 | 35.6299 | 31.4961 | 56.5354 | 3WU
99781151 | SE1.40.A80.200.4.52M.EX.60S.A | XE652 | WB | 23838 | 5713834186929 | 392.542 | 364.542 | 905 | 800 | 1436 | MM | 863.5924 | 801.9924 | 35.6299 | 31.4961 | 56.5354 | 3WU
99781164 | SE1.45.A80.245.4.52M.EX.60S.A | XE652 | WB | 26447 | 5713834187179 | 390.742 | 362.742 | 905 | 800 | 1436 | MM | 859.6324 | 798.0324 | 35.6299 | 31.4961 | 56.5354 | 3WU
99781196 | SE1.45.A80.270.4.52M.EX.60S.A | XE652 | WB | 27185 | 5713834187612 | 392.742 | 364.742 | 905 | 800 | 1436 | MM | 864.0324 | 802.4324 | 35.6299 | 31.4961 | 56.5354 | 3WU
99781209 | SE2.45.A100.150.4.52L.EX.60S.A | XE652 | WB | 24448 | 5713834187872 | 449.732 | 421.732 | 905 | 800 | 1436 | MM | 989.4104 | 927.8104 | 35.6299 | 31.4961 | 56.5354 | 3WU
99781226 | SE2.45.A100.175.4.52L.EX.60S.A | XE652 | WB | 25057 | 5713834188206 | 465.122 | 437.122 | 905 | 800 | 1436 | MM | 1023.2684 | 961.6684 | 35.6299 | 31.4961 | 56.5354 | 3WU
99781244 | SE2.45.A100.200.4.52L.EX.60S.A | XE652 | WB | 25722 | 5713834188633 | 463.022 | 435.022 | 905 | 800 | 1436 | MM | 1018.6484 | 957.0484 | 35.6299 | 31.4961 | 56.5354 | 3WU
99781262 | Spare,Motor starter manual GV2-ME08 | SUCKT | SD | 491 | 5713834190025 | 0.371 | 0.238 | 192 | 192 | 148 | MM | 0.8162 | 0.5236 | 7.5591 | 7.5591 | 5.8268 | 4SE
99781271 | SE2.45.A100.245.4.52L.EX.60S.A | XE652 | WB | 26610 | 5713834188961 | 469.122 | 441.122 | 905 | 800 | 1436 | MM | 1032.0684 | 970.4684 | 35.6299 | 31.4961 | 56.5354 | 3WU
99781293 | SE2.45.A100.270.4.52L.EX.60S.A | XE652 | WB | 27608 | 5713834189371 | 469.422 | 441.422 | 905 | 800 | 1436 | MM | 1032.7284 | 971.1284 | 35.6299 | 31.4961 | 56.5354 | 3WU
99781310 | SE2.45.A100.110.6.52E.EX.60S.A | XE652 | WB | 31326 | 5713834189814 | 460.683 | 432.683 | 905 | 800 | 1436 | MM | 1013.5026 | 951.9026 | 35.6299 | 31.4961 | 56.5354 | 3WU
99781331 | SE2.45.A100.135.6.52E.EX.60S.A | XE652 | WB | 24392 | 5713834190353 | 462.383 | 434.383 | 905 | 800 | 1436 | MM | 1017.2426 | 955.6426 | 35.6299 | 31.4961 | 56.5354 | 3WU
99781343 | Spare,Impeller 40-160 / 65-50-160/175 SS | NBKIT | SB | 1811 | 5713834190032 | 3.284 | 2.98 | 341 | 292 | 136 | MM | 7.2248 | 6.556 | 13.4252 | 11.4961 | 5.3543 | 4SE
99781360 | SE2.45.A100.160.6.52E.EX.60S.A | XE652 | WB | 25834 | 5713834190742 | 463.483 | 435.483 | 905 | 800 | 1436 | MM | 1019.6626 | 958.0626 | 35.6299 | 31.4961 | 56.5354 | 3WU
99781377 | SE2.50.A120.190.6.52E.EX.60S.A | XE652 | WB | 33261 | 5713834191190 | 543.003 | 500.003 | 1360 | 800 | 1513 | MM | 1194.6066 | 1100.0066 | 53.5433 | 31.4961 | 59.5669 | 3WU
99781406 | SE2.50.A120.215.6.52E.EX.60S.A | XE652 | WB | 33816 | 5713834191657 | 543.003 | 500.003 | 1360 | 800 | 1513 | MM | 1194.6066 | 1100.0066 | 53.5433 | 31.4961 | 59.5669 | 3WU
99781514 | SLV.30.A30.175.2.52H.EX.61R.A | NX652 | WB | 18026 | 5713834193293 | 294.353 | 266.353 | 905 | 800 | 1436 | MM | 647.5766 | 585.9766 | 35.6299 | 31.4961 | 56.5354 | 3WU
99781515 | SEV.30.A30.175.2.52H.EX.61R.A | XE652 | WB | 16733 | 5713834193323 | 317.353 | 289.353 | 905 | 800 | 1436 | MM | 698.1766 | 636.5766 | 35.6299 | 31.4961 | 56.5354 | 3WU
99781535 | SEV.30.A30.200.2.52H.EX.61R.A | XE652 | WB | 17962 | 5713834193668 | 317.753 | 289.753 | 905 | 800 | 1436 | MM | 699.0566 | 637.4566 | 35.6299 | 31.4961 | 56.5354 | 3WU
99781548 | SEV.30.A30.230.2.52H.EX.61R.A | XE652 | WB | 18320 | 5713834193910 | 323.753 | 295.753 | 905 | 800 | 1436 | MM | 712.2566 | 650.6566 | 35.6299 | 31.4961 | 56.5354 | 3WU
99781574 | SEV.30.A30.250.2.52H.EX.61R.A | XE652 | WB | 19404 | 5713834194306 | 323.953 | 295.953 | 905 | 800 | 1436 | MM | 712.6966 | 651.0966 | 35.6299 | 31.4961 | 56.5354 | 3WU
99781593 | SEV.30.A30.300.2.52H.EX.61R.A | XE652 | WB | 20178 | 5713834194627 | 336.953 | 308.953 | 905 | 800 | 1436 | MM | 741.2966 | 679.6966 | 35.6299 | 31.4961 | 56.5354 | 3WU
99782118 | SE1.30.A40.175.2.52S.EX.61R.A | XE652 | WB | 18405 | 5713834202490 | 330.743 | 302.743 | 905 | 800 | 1436 | MM | 727.6346 | 666.0346 | 35.6299 | 31.4961 | 56.5354 | 3WU
99782130 | SL1.30.A40.200.2.52S.EX.61R.A | NX652 | WB | 18026 | 5713834202728 | 308.243 | 280.243 | 905 | 800 | 1436 | MM | 678.1346 | 616.5346 | 35.6299 | 31.4961 | 56.5354 | 3WU
99782131 | SE1.30.A40.200.2.52S.EX.61R.A | XE652 | WB | 19070 | 5713834202742 | 331.243 | 303.243 | 905 | 800 | 1436 | MM | 728.7346 | 667.1346 | 35.6299 | 31.4961 | 56.5354 | 3WU
99782142 | SL1.30.A40.230.2.52S.EX.61R.A | NX652 | WB | 18981 | 5713834202964 | 314.143 | 286.143 | 905 | 800 | 1436 | MM | 691.1146 | 629.5146 | 35.6299 | 31.4961 | 56.5354 | 3WU
99782143 | SE1.30.A40.230.2.52S.EX.61R.A | XE652 | WB | 20178 | 5713834202988 | 337.143 | 309.143 | 905 | 800 | 1436 | MM | 741.7146 | 680.1146 | 35.6299 | 31.4961 | 56.5354 | 3WU
99782155 | SE1.30.A40.250.2.52S.EX.61R.A | XE652 | WB | 20512 | 5713834203220 | 337.743 | 309.743 | 905 | 800 | 1436 | MM | 743.0346 | 681.4346 | 35.6299 | 31.4961 | 56.5354 | 3WU
99782224 | SE1.30.A40.120.4.52H.EX.61R.A | XE652 | WB | 18136 | 5713834204630 | 354.822 | 326.822 | 905 | 800 | 1436 | MM | 780.6084 | 719.0084 | 35.6299 | 31.4961 | 56.5354 | 3WU
99782236 | SE1.30.A40.150.4.52H.EX.61R.A | XE652 | WB | 18874 | 5713834204883 | 346.722 | 318.722 | 905 | 800 | 1436 | MM | 762.7884 | 701.1884 | 35.6299 | 31.4961 | 56.5354 | 3WU
99782250 | SE1.30.A40.175.4.52H.EX.61R.A | XE652 | WB | 19688 | 5713834205163 | 362.312 | 334.312 | 905 | 800 | 1436 | MM | 797.0864 | 735.4864 | 35.6299 | 31.4961 | 56.5354 | 3WU
99782262 | SE1.30.A40.200.4.52H.EX.61R.A | XE652 | WB | 20426 | 5713834205507 | 362.712 | 334.712 | 905 | 800 | 1436 | MM | 797.9664 | 736.3664 | 35.6299 | 31.4961 | 56.5354 | 3WU
99782284 | SE1.35.A40.245.4.52H.EX.61R.A | XE652 | WB | 22015 | 5713834205750 | 372.832 | 344.832 | 905 | 800 | 1436 | MM | 820.2304 | 758.6304 | 35.6299 | 31.4961 | 56.5354 | 3WU
99782297 | SE1.35.A40.270.4.52H.EX.61R.A | XE652 | WB | 22752 | 5713834205996 | 377.872 | 349.872 | 905 | 800 | 1436 | MM | 831.3184 | 769.7184 | 35.6299 | 31.4961 | 56.5354 | 3WU
99782310 | SE1.35.A40.300.4.52H.EX.61R.A | XE652 | WB | 21843 | 5713834206245 | 378.112 | 350.112 | 905 | 800 | 1436 | MM | 831.8464 | 770.2464 | 35.6299 | 31.4961 | 56.5354 | 3WU
99782441 | SE1.30.A60.120.4.52H.EX.61R.A | XE652 | WB | 20068 | 5713834208836 | 349.522 | 321.522 | 905 | 800 | 1436 | MM | 768.9484 | 707.3484 | 35.6299 | 31.4961 | 56.5354 | 3WU
99782485 | SE1.30.A60.150.4.52H.EX.61R.A | XE652 | WB | 20290 | 5713834209291 | 341.422 | 313.422 | 905 | 800 | 1436 | MM | 751.1284 | 689.5284 | 35.6299 | 31.4961 | 56.5354 | 3WU
99782518 | SE1.30.A60.175.4.52H.EX.61R.A | XE652 | WB | 20622 | 5713834209840 | 357.012 | 329.012 | 905 | 800 | 1436 | MM | 785.4264 | 723.8264 | 35.6299 | 31.4961 | 56.5354 | 3WU
99782550 | SE1.30.A60.200.4.52H.EX.61R.A | XE652 | WB | 21288 | 5713834210280 | 357.412 | 329.412 | 905 | 800 | 1436 | MM | 786.3064 | 724.7064 | 35.6299 | 31.4961 | 56.5354 | 3WU
99782552 | Spare, Pump housing painting MTA200-B | SICKT | SB | 228 | 5713834210419 | 1.37 | 1.155 | 180 | 180 | 80 | MM | 3.014 | 2.541 | 7.0866 | 7.0866 | 3.1496 | 4SE
99782574 | Spare,Impeller 50-160 / 80-65-160/158 BZ | NBKIT | SB | 2086 | 5713834210440 | 3.444 | 3.14 | 341 | 292 | 136 | MM | 7.5768 | 6.908 | 13.4252 | 11.4961 | 5.3543 | 4SE
99782583 | SL1.35.A60.245.4.52H.EX.61R.A | NX652 | WB | 23956 | 5713834210624 | 344.132 | 316.132 | 905 | 800 | 1436 | MM | 757.0904 | 695.4904 | 35.6299 | 31.4961 | 56.5354 | 3WU
99782584 | Spare,Time switch IHP 24H/7T 18MM 16A 1C | HYKIT | SB | 460 | 5713834210631 | 0.22 | 0.087 | 180 | 100 | 100 | MM | 0.484 | 0.1914 | 7.0866 | 3.937 | 3.937 | 4SE
99782585 | SE1.35.A60.245.4.52H.EX.61R.A | XE652 | WB | 22015 | 5713834210655 | 367.132 | 339.132 | 905 | 800 | 1436 | MM | 807.6904 | 746.0904 | 35.6299 | 31.4961 | 56.5354 | 3WU
99782610 | SE1.35.A60.270.4.52H.EX.61R.A | XE652 | WB | 22752 | 5713834211003 | 372.172 | 344.172 | 905 | 800 | 1436 | MM | 818.7784 | 757.1784 | 35.6299 | 31.4961 | 56.5354 | 3WU
99782665 | SE1.35.A60.300.4.52H.EX.61R.A | XE652 | WB | 23492 | 5713834211676 | 372.412 | 344.412 | 905 | 800 | 1436 | MM | 819.3064 | 757.7064 | 35.6299 | 31.4961 | 56.5354 | 3WU
99782831 | SE1.40.A80.120.4.52M.EX.61R.A | XE652 | WB | 22618 | 5713834214431 | 377.352 | 349.352 | 905 | 800 | 1436 | MM | 830.1744 | 768.5744 | 35.6299 | 31.4961 | 56.5354 | 3WU
99782844 | SE1.40.A80.150.4.52M.EX.61R.A | XE652 | WB | 22840 | 5713834214806 | 378.052 | 350.052 | 905 | 800 | 1436 | MM | 831.7144 | 770.1144 | 35.6299 | 31.4961 | 56.5354 | 3WU
99782867 | SE1.40.A80.175.4.52M.EX.61R.A | XE652 | WB | 23172 | 5713834215155 | 391.442 | 363.442 | 905 | 800 | 1436 | MM | 861.1724 | 799.5724 | 35.6299 | 31.4961 | 56.5354 | 3WU
99782879 | SE1.40.A80.200.4.52M.EX.61R.A | XE652 | WB | 23838 | 5713834215391 | 392.142 | 364.142 | 905 | 800 | 1436 | MM | 862.7124 | 801.1124 | 35.6299 | 31.4961 | 56.5354 | 3WU
99782891 | SE1.45.A80.245.4.52M.EX.61R.A | XE652 | WB | 24725 | 5713834215643 | 390.842 | 362.842 | 905 | 800 | 1436 | MM | 859.8524 | 798.2524 | 35.6299 | 31.4961 | 56.5354 | 3WU
99782905 | SE1.45.A80.270.4.52M.EX.61R.A | XE652 | WB | 25722 | 5713834215902 | 392.842 | 364.842 | 905 | 800 | 1436 | MM | 864.2524 | 802.6524 | 35.6299 | 31.4961 | 56.5354 | 3WU
99782917 | SE1.45.A80.300.4.52M.EX.61R.A | XE652 | WB | 27924 | 5713834216145 | 390.842 | 362.842 | 905 | 800 | 1436 | MM | 859.8524 | 798.2524 | 35.6299 | 31.4961 | 56.5354 | 3WU
99783063 | SE2.45.A100.150.4.52L.EX.61R.A | XE652 | WB | 24448 | 5713834218941 | 448.832 | 420.832 | 905 | 800 | 1436 | MM | 987.4304 | 925.8304 | 35.6299 | 31.4961 | 56.5354 | 3WU
99783085 | SE2.45.A100.175.4.52L.EX.61R.A | XE652 | WB | 25057 | 5713834219436 | 464.722 | 436.722 | 905 | 800 | 1436 | MM | 1022.3884 | 960.7884 | 35.6299 | 31.4961 | 56.5354 | 3WU
99783113 | SE2.45.A100.200.4.52L.EX.61R.A | XE652 | WB | 25722 | 5713834219788 | 462.622 | 434.622 | 905 | 800 | 1436 | MM | 1017.7684 | 956.1684 | 35.6299 | 31.4961 | 56.5354 | 3WU
99783122 | SE2.45.A100.200.4.52L.Q.EX.61R.A | XE652 | WB | 29995 | 5713834220050 | 464.232 | 436.232 | 905 | 800 | 1436 | MM | 1021.3104 | 959.7104 | 35.6299 | 31.4961 | 56.5354 | 3WU
99783131 | SE2.45.A100.245.4.52L.EX.61R.A | XE652 | WB | 26610 | 5713834220227 | 469.222 | 441.222 | 905 | 800 | 1436 | MM | 1032.2884 | 970.6884 | 35.6299 | 31.4961 | 56.5354 | 3WU
99783159 | SE2.45.A100.270.4.52L.EX.61R.A | XE652 | WB | 27608 | 5713834220685 | 469.522 | 441.522 | 905 | 800 | 1436 | MM | 1032.9484 | 971.3484 | 35.6299 | 31.4961 | 56.5354 | 3WU
99783168 | SE2.45.A100.270.4.52L.Q.EX.61R.A | XE652 | WB | 32322 | 5713834220852 | 471.522 | 443.522 | 905 | 800 | 1436 | MM | 1037.3484 | 975.7484 | 35.6299 | 31.4961 | 56.5354 | 3WU
99783176 | SE2.45.A100.300.4.52L.EX.61R.A | XE652 | WB | 27939 | 5713834221118 | 468.622 | 440.622 | 905 | 800 | 1436 | MM | 1030.9684 | 969.3684 | 35.6299 | 31.4961 | 56.5354 | 3WU
99783204 | SE2.45.A100.150.4.52L.EX.61M.A | XE652 | WB | 24784 | 5713834221576 | 448.832 | 420.832 | 905 | 800 | 1436 | MM | 987.4304 | 925.8304 | 35.6299 | 31.4961 | 56.5354 | 3WU
99783220 | SE2.45.A100.175.4.52L.EX.61M.A | XE652 | WB | 25523 | 5713834222108 | 461.632 | 433.632 | 905 | 800 | 1436 | MM | 1015.5904 | 953.9904 | 35.6299 | 31.4961 | 56.5354 | 3WU
99783248 | SE2.45.A100.200.4.52L.EX.61M.A | XE652 | WB | 26261 | 5713834222467 | 459.532 | 431.532 | 905 | 800 | 1436 | MM | 1010.9704 | 949.3704 | 35.6299 | 31.4961 | 56.5354 | 3WU
99783310 | Spare,NY YBX3 100L-2 380/660 3.0kW IE3 | MO6KT | SC | 4066 | 5713834223310 | 62.398 | 60 | 555 | 371 | 367 | MM | 137.2756 | 132 | 21.8504 | 14.6063 | 14.4488 | 4SE
99783333 | SE2.45.A100.245.4.52L.EX.61M.A | XE652 | WB | 27739 | 5713834223624 | 461.132 | 433.132 | 905 | 800 | 1436 | MM | 1014.4904 | 952.8904 | 35.6299 | 31.4961 | 56.5354 | 3WU
99783352 | SE2.45.A100.270.4.52L.EX.61M.A | XE652 | WB | 28478 | 5713834224072 | 461.432 | 433.432 | 905 | 800 | 1436 | MM | 1015.1504 | 953.5504 | 35.6299 | 31.4961 | 56.5354 | 3WU
99783371 | SE2.45.A100.300.4.52L.EX.61M.A | XE652 | WB | 29216 | 5713834224447 | 460.532 | 432.532 | 905 | 800 | 1436 | MM | 1013.1704 | 951.5704 | 35.6299 | 31.4961 | 56.5354 | 3WU
99783390 | Spare, PT 1000 RESISTOR clp. | WLCKT | SD | 179 | 5713834225079 | 0.046 | 0.002 | 181 | 91 | 59 | MM | 0.1012 | 0.0044 | 7.126 | 3.5827 | 2.3228 | 4SE
99783399 | SE2.45.A100.330.4.52L.EX.61M.A | XE652 | WB | 29955 | 5713834224812 | 461.032 | 433.032 | 905 | 800 | 1436 | MM | 1014.2704 | 952.6704 | 35.6299 | 31.4961 | 56.5354 | 3WU
99783420 | SE2.45.A100.110.6.52E.EX.61R.A | XE652 | WB | 31326 | 5713834225321 | 494.103 | 466.103 | 905 | 800 | 1436 | MM | 1087.0266 | 1025.4266 | 35.6299 | 31.4961 | 56.5354 | 3WU
99783453 | SE2.45.A100.135.6.52E.EX.61R.A | XE652 | WB | 31733 | 5713834225840 | 495.803 | 467.803 | 905 | 800 | 1436 | MM | 1090.7666 | 1029.1666 | 35.6299 | 31.4961 | 56.5354 | 3WU
99783505 | SE2.45.A100.160.6.52E.EX.61R.A | XE652 | WB | 25834 | 5713834226564 | 497.903 | 469.903 | 905 | 800 | 1436 | MM | 1095.3866 | 1033.7866 | 35.6299 | 31.4961 | 56.5354 | 3WU
99783526 | SE2.50.A120.190.6.52E.EX.61R.A | XE652 | WB | 33261 | 5713834227011 | 577.423 | 534.423 | 1360 | 800 | 1513 | MM | 1270.3306 | 1175.7306 | 53.5433 | 31.4961 | 59.5669 | 3WU
99783546 | SE2.50.A120.215.6.52E.EX.61R.A | XE652 | WB | 33816 | 5713834227394 | 543.003 | 500.003 | 1360 | 800 | 1513 | MM | 1194.6066 | 1100.0066 | 53.5433 | 31.4961 | 59.5669 | 3WU
99783564 | SE2.50.A120.255.6.52E.EX.61R.A | XE652 | WB | 34370 | 5713834227844 | 540.943 | 497.943 | 1360 | 800 | 1513 | MM | 1190.0746 | 1095.4746 | 53.5433 | 31.4961 | 59.5669 | 3WU
99783653 | SE2.50.A120.190.6.52E.EX.61M.A | XE652 | WB | 32880 | 5713834229565 | 534.913 | 491.913 | 1360 | 800 | 1513 | MM | 1176.8086 | 1082.2086 | 53.5433 | 31.4961 | 59.5669 | 3WU
99783672 | SE2.50.A120.215.6.52E.EX.61M.A | XE652 | WB | 33287 | 5713834229916 | 534.913 | 491.913 | 1360 | 800 | 1513 | MM | 1176.8086 | 1082.2086 | 53.5433 | 31.4961 | 59.5669 | 3WU
99783703 | SE2.50.A120.255.6.52E.EX.61M.A | XE652 | WB | 34101 | 5713834230318 | 532.853 | 489.853 | 1360 | 800 | 1513 | MM | 1172.2766 | 1077.6766 | 53.5433 | 31.4961 | 59.5669 | 3WU
99784043 | KIT,ROTATE,29-60154-155201 | PAREP | SB | 12922 | 5713834235269 | 312 | 312 | 0 | 0 | 0 |  | 686.4 | 686.4 |  |  |  | 4SE
99784054 | 14-25123-13036X-1782P BPR4C8S101FT | VLS00 | CE | 8736 | 5713834235320 | 288 | 288 | 1219.2 | 812.8 | 609.6 | MM | 633.6 | 633.6 | 48 | 32 | 24 | 1CBS
99784195 | Spare,FFQ-Piece DN65 PN16 1.4571 | WLCKT | SD | 1323 | 5713834237454 | 5.715 | 5.5 | 185 | 185 | 97 | MM | 12.573 | 12.1 | 7.2835 | 7.2835 | 3.8189 | 4SE
99784325 | Spare,Impeller 100-250/262 D32 CI | NBKIT | SB | 1080 | 5713834239403 | 11.638 | 11.334 | 341 | 292 | 136 | MM | 25.6036 | 24.9348 | 13.4252 | 11.4961 | 5.3543 | 4SE
99784331 | Spare,Impeller 80-315/313, ISO D42, BS | NBKIT | SB | 6010 | 5713834239533 | 10.649 | 10.05 | 370 | 370 | 181 | MM | 23.4278 | 22.11 | 14.5669 | 14.5669 | 7.126 | 4SE
99784510 | Kit, Impeller SS304 HS300-200-489/458 | HSKIT | SB | 10699 | 5713834243035 | 125 | 111.187 | 600 | 800 | 550 | MM | 275 | 244.6114 | 23.622 | 31.4961 | 21.6535 | 4SE
99784661 | 14-20953-130368-1682P BPR4C8S101FT | LCSCA | CE | 8316 | 5713834244780 | 214 | 214 | 1219.2 | 812.8 | 609.6 | MM | 470.8 | 470.8 | 48 | 32 | 24 | 1CBS
99784913 | 150N300-16E 3NPT 6" 60 | SP030 | WG | 11374 | 5713834248719 | 40.57 | 35.14 | 2100 | 185 | 175 | MM | 89.254 | 77.308 | 82.6772 | 7.2835 | 6.8898 | 3WU
99785237 | KIT CHECK VLV ASSY,4"INLET,8-HOLE | YZDMT | SD | 31413 | 5713834254451 | 85.034 | 85.034 | 0 | 0 | 0 |  | 187.0748 | 187.0748 |  |  |  | 4SE
99785445 | Spare, Guide Claw | APHKT | SD | 292 | 5713834257919 | 2.4 | 2.2 | 160 | 160 | 1100 | MM | 5.28 | 4.84 | 6.2992 | 6.2992 | 43.3071 | 4SE
99785451 | Bulk, O-ring EPDM 19.5x3 | MDSKT | SF | 125 | 5713834258039 | 0.072 | 0.028 | 181 | 91 | 59 | MM | 0.1584 | 0.0616 | 7.126 | 3.5827 | 2.3228 | 4SE
99785453 | Bulk, O-ring EPDM 12x2 | MDSKT | SF | 121 | 5713834258077 | 0.072 | 0.028 | 181 | 91 | 59 | MM | 0.1584 | 0.0616 | 7.126 | 3.5827 | 2.3228 | 4SE
99785454 | Bulk, O-ring EPDM 22.5x3 | MDSKT | SF | 121 | 5713834258084 | 0.06 | 0.016 | 180 | 90 | 60 | MM | 0.132 | 0.0352 | 7.0866 | 3.5433 | 2.3622 | 4SE
99785457 | Spare, Impeller 32-200 /212 BZ trim | TPKIT | SB | 1661 | 5713834258138 | 4.254 | 3.95 | 341 | 292 | 136 | MM | 9.3588 | 8.69 | 13.4252 | 11.4961 | 5.3543 | 4SE
99785460 | Spare, Impeller 40-200 /215 BZ trim | TPKIT | SB | 2250 | 5713834258190 | 4.384 | 4.08 | 341 | 292 | 136 | MM | 9.6448 | 8.976 | 13.4252 | 11.4961 | 5.3543 | 4SE
99785603 | Spare, Impeller 40-200 /176 BZ trim | TPKIT | SB | 2250 | 5713834259449 | 3.315 | 3.1 | 185 | 185 | 97 | MM | 7.293 | 6.82 | 7.2835 | 7.2835 | 3.8189 | 4SE
99785612 | Spare, lmpeller 400 CI cpl. | TPKIT | SB | 27918 | 5713834260162 | 63.1 | 48.565 | 600 | 800 | 700 | MM | 138.82 | 106.843 | 23.622 | 31.4961 | 27.5591 | 4SE
99785670 | Spare, Coupling cpl. | TPKIT | SB | 2347 | 5713834260650 | 20.8 | 20.364 | 370 | 247 | 360 | MM | 45.76 | 44.8008 | 14.5669 | 9.7244 | 14.1732 | 4SE
99785786 | Spare, Impeller 150-250/245 D42 CI | NBKIT | SB | 2001 | 5713834261732 | 12.089 | 11.49 | 370 | 370 | 181 | MM | 26.5958 | 25.278 | 14.5669 | 14.5669 | 7.126 | 4SE
99785787 | Spare, Impeller 125-200/216 D32 1.4408 | NBKIT | SB | 5230 | 5713834261756 | 10.634 | 10.33 | 341 | 292 | 136 | MM | 23.3948 | 22.726 | 13.4252 | 11.4961 | 5.3543 | 4SE
99785795 | Spare,Sleeve complete R | BMEKT | SC | 7422 | 5713834261879 | 24.165 | 21.7 | 1142 | 334 | 341 | MM | 53.163 | 47.74 | 44.9606 | 13.1496 | 13.4252 | 4SE
99785965 | 10-40959-1A0008-2901P BPRNCNSN01AA | LC000 | CE | 12804 | 5713834264412 | 713 | 713 | 1219.2 | 812.8 | 609.6 | MM | 1568.6 | 1568.6 | 48 | 32 | 24 | 1CBS
99786081 | KIT,SEAL,L, 7.0,X3,21S,B081081 | PAREP | SB | 3123 | 5713834266249 | 2.1 | 2.1 | 0 | 0 | 0 |  | 4.62 | 4.62 |  |  |  | 4SE
99786150 | Spare,Base CRN64 SF PJE, machined | CRKIT | SC | 2641 | 5713834267109 | 16.404 | 16.1 | 341 | 292 | 136 | MM | 36.0888 | 35.42 | 13.4252 | 11.4961 | 5.3543 | 4SE
99786300 | Kit, rep. Cable inlet | APHKT | SD | 1891 | 5713834269226 | 1.78 | 1.58 | 220 | 150 | 120 | MM | 3.916 | 3.476 | 8.6614 | 5.9055 | 4.7244 | 4SE
99786318 | Spare,Impeller 80-200/192 SS 1.4408 | NBKIT | SB | 3090 | 5713834269509 | 6.5 | 5.901 | 340 | 290 | 140 | MM | 14.3 | 12.9822 | 13.3858 | 11.4173 | 5.5118 | 4SE
99786322 | Spare,Impeller 80-200/192 SS 1.4517 | NBKIT | SB | 4120 | 5713834269554 | 6.569 | 5.97 | 370 | 370 | 181 | MM | 14.4518 | 13.134 | 14.5669 | 14.5669 | 7.126 | 4SE
99786334 | Spare,Impeller 100-250/228 SS 1.4517 | NBKIT | SB | 5316 | 5713834269578 | 8.539 | 7.94 | 370 | 370 | 181 | MM | 18.7858 | 17.468 | 14.5669 | 14.5669 | 7.126 | 4SE
99786369 | Spare,Seal assy,MG1/90,G60,BG | PASE1 | SB | 3244 | 5713834270536 | 0.5 | 0.5 | 1 | 1 | 1 | MM | 1.1 | 1.1 | 0.03937 | 0.03937 | 0.03937 | 4SE
99786373 | Spare,TB-upper part with gasket | MOCKT | SC | 457 | 5713834270406 | 0.1 | 0.1 | 0 | 0 | 0 |  | 0.22 | 0.22 |  |  |  | 4SE
99786377 | Spare,Terminal board complete 6XM4 1LE1 | MOCKT | SC | 266 | 5713834270482 | 0.16 | 0.16 | 180 | 200 | 400 | MM | 0.352 | 0.352 | 7.0866 | 7.874 | 15.748 | 4SE
99786708 | BLADDER,REPLACEMENT-GNLA 600 | BET00 | AC | 2643 | 5713834275760 | 25 | 25 | 0 | 0 | 0 |  | 55 | 55 |  |  |  | 1CBS
99786731 | Spare CPLG #9S,HALF,2-1/8"B X 1/2"KW | YZMBO | SD | 866 | 5713834275845 | 2.862 | 2.862 | 0 | 0 | 0 |  | 6.2964 | 6.2964 |  |  |  | 4SE
99786754 | Spare,Cover SGL seal 4H IMP 15" H2507 | PASE1 | SB | 18669 | 5713834276217 | 36.4 | 36.4 | 600 | 600 | 360 | MM | 80.08 | 80.08 | 23.622 | 23.622 | 14.1732 | 4SE
99786755 | Spare,Imp.CL60157,H2507,TRIM:376.1mm | PASE1 | SB | 8543 | 5713834276224 | 21.9 | 21.9 | 500 | 500 | 420 | MM | 48.18 | 48.18 | 19.685 | 19.685 | 16.5354 | 4SE
99786756 | Spare,Shaft 4H-1 SGL-Seal H2507 | PASE1 | SB | 7230 | 5713834276231 | 19.5 | 19.5 | 1000 | 200 | 230 | MM | 42.9 | 42.9 | 39.3701 | 7.874 | 9.0551 | 4SE
99786757 | Spare,Wear ring 6.75"x 7.25"x1.00" H2507 | PASE1 | SB | 2607 | 5713834276248 | 0.71 | 0.71 | 1 | 1 | 1 | MM | 1.562 | 1.562 | 0.03937 | 0.03937 | 0.03937 | 4SE
99786758 | Spare,Wear ring 171X235X26 H2507 | PASE1 | SB | 4829 | 5713834276255 | 4.12 | 4.12 | 1 | 1 | 1 | MM | 9.064 | 9.064 | 0.03937 | 0.03937 | 0.03937 | 4SE
99786759 | Spare,Volute CL60157 ANSI 150 H2507 | PASE1 | SB | 59627 | 5713834276262 | 114 | 114 | 1000 | 850 | 670 | MM | 250.8 | 250.8 | 39.3701 | 33.4646 | 26.378 | 4SE
99786821 | Bulk, Gasket D97.5/D78x2 20pc | UPKIT | SA | 62 | 5713834277306 | 0.219 | 0.12 | 252 | 172 | 72 | MM | 0.4818 | 0.264 | 9.9213 | 6.7717 | 2.8346 | 4SE
99787250 | Spare,Impeller 80-315/313, ISO D42, BZ | NBKIT | SB | 7070 | 5713834282676 | 13.249 | 12.65 | 370 | 370 | 181 | MM | 29.1478 | 27.83 | 14.5669 | 14.5669 | 7.126 | 4SE
99787252 | Kit,Pump Housing DN125 L800 mach.w.ring | TPKIT | SB | 3403 | 5713834282911 | 185 | 115.698 | 1230 | 800 | 700 | MM | 407 | 254.5356 | 48.4252 | 31.4961 | 27.5591 | 4SE
99787565 | SEPARATOR,GBHR-080-W | TAS00 | AC | 13818 | 5713834287947 | 825 | 825 | 0 | 0 | 0 |  | 1815 | 1815 |  |  |  | 1CBS
99787595 | 14-60123-15036A-1922P BGR1C8S101AA | LCSCA | CE | 29181 | 5713834288265 | 995 | 995 | 1524 | 660.4 | 736.6 | MM | 2189 | 2189 | 60 | 26 | 29 | 1CBS
99787615 | SPARE IMP B4209 Rh CI/NOWR TRMD | YZSWP | SD | 5638 | 5713834288364 | 21.75 | 21.75 | 0 | 0 | 0 |  | 47.85 | 47.85 |  |  |  | 4SE
99787617 | 14-60123-1A036A-1892P BGR1C8S101AA | LCSCA | CE | 23659 | 5713834288388 | 858 | 858 | 1524 | 660.4 | 736.6 | MM | 1887.6 | 1887.6 | 60 | 26 | 29 | 1CBS
99787637 | 14-25123-13036A-1852P BGR1C8S101AA | LCSCA | CE | 14363 | 5713834288586 | 413 | 413 | 1219.2 | 812.8 | 609.6 | MM | 908.6 | 908.6 | 48 | 32 | 24 | 1CBS
99787666 | Bulk, clamp for CM 10 pcs | CMKIT | SC | 39 | 5713834289613 | 0.09 | 0.08 | 0 | 0 | 0 |  | 0.198 | 0.176 |  |  |  | 4SE
99787676 | Kit, Chamber Stack CRN 90-3 | CRLKT | SC | 7743 | 5713834289040 | 13.552 | 11.152 | 555 | 371 | 367 | MM | 29.8144 | 24.5344 | 21.8504 | 14.6063 | 14.4488 | 4SE
99787767 | Spare, Enlarged Terminal box kits | PASE1 | SB | 9234 | 5713834290350 | 3 | 3 | 1 | 1 | 1 | MM | 6.6 | 6.6 | 0.03937 | 0.03937 | 0.03937 | 4SE
99787843 | Spare,Impeller,CL40131,TRIM:312.7mm | PASE1 | SB | 2856 | 5713834291562 | 12.75 | 12.75 | 500 | 500 | 410 | MM | 28.05 | 28.05 | 19.685 | 19.685 | 16.1417 | 4SE
99787845 | Spare,Impeller,CL30707,TRIM:164.6mm | PASE1 | SB | 958 | 5713834291586 | 2.73 | 2.73 | 1 | 1 | 1 | MM | 6.006 | 6.006 | 0.03937 | 0.03937 | 0.03937 | 4SE
99788182 | Kit, Vol/HH CVR 4310C,CI/SS HDW | YSKIT | SD | 9857 | 5713834296970 | 40.353 | 40.353 | 0 | 0 | 0 |  | 88.7766 | 88.7766 |  |  |  | 4SE
99788250 | Spare,PACKING,10mm(3/8")SQ,L36.25"-5pcs | PASE1 | SB | 278 | 5713834297618 | 0.01 | 0.01 | 1 | 1 | 1 | MM | 0.022 | 0.022 | 0.03937 | 0.03937 | 0.03937 | 4SE
99788390 | Spare,Suction interconnector.w.neck ring | CRLKT | SC | 712 | 5713834300653 | 0.964 | 0.76 | 340 | 300 | 70 | MM | 2.1208 | 1.672 | 13.3858 | 11.811 | 2.7559 | 4SE
99788421 | Spare, Base Machined PJE(CRN64 Model B) | CRLKT | SC | 3926 | 5713834301063 | 17.776 | 15.376 | 555 | 371 | 367 | MM | 39.1072 | 33.8272 | 21.8504 | 14.6063 | 14.4488 | 4SE
99788447 | Spare,Sleeve cpl. BME R | BMEKT | SC | 13416 | 5713834301322 | 71 | 65 | 340 | 2400 | 440 | MM | 156.2 | 143 | 13.3858 | 94.4882 | 17.3228 | 4SE
99788574 | Kit,stator rotor DPK/DWK 0,75kW 380V | DW0KT | SD | 1593 | 5713834302831 | 8.021 | 7.722 | 370 | 247 | 180 | MM | 17.6462 | 16.9884 | 14.5669 | 9.7244 | 7.0866 | 4SE
99788576 | Kit,stator rotor DPK/DWK 1,5kW 380V | DW0KT | SD | 1806 | 5713834302855 | 10.621 | 10.322 | 370 | 247 | 180 | MM | 23.3662 | 22.7084 | 14.5669 | 9.7244 | 7.0866 | 4SE
99788578 | Kit,stator rotor DPK/DWK 2,2kW 380V | DW0KT | SD | 2227 | 5713834302879 | 23.201 | 13.602 | 370 | 247 | 180 | MM | 51.0422 | 29.9244 | 14.5669 | 9.7244 | 7.0866 | 4SE
99788582 | Kit,stator rotor DPK/DWK 5.5kW 380V HL | DW0KT | SD | 5006 | 5713834303012 | 65.322 | 28.32 | 820 | 630 | 530 | MM | 143.7084 | 62.304 | 32.2835 | 24.8031 | 20.8661 | 4SE
99788586 | Kit,stator rotor DPK/DWK 7.5kW 380V HL | DW0KT | SD | 5424 | 5713834303067 | 71.878 | 34.876 | 820 | 630 | 530 | MM | 158.1316 | 76.7272 | 32.2835 | 24.8031 | 20.8661 | 4SE
99788587 | Kit,stator rotor DPK/DWK 11kW 380V HL | DW0KT | SD | 7015 | 5713834303074 | 93.77 | 56.768 | 820 | 630 | 530 | MM | 206.294 | 124.8896 | 32.2835 | 24.8031 | 20.8661 | 4SE
99788588 | Kit,stator rotor DPK/DWK 15kW 380V HL | DW0KT | SD | 7616 | 5713834303098 | 103.002 | 66 | 820 | 630 | 530 | MM | 226.6044 | 145.2 | 32.2835 | 24.8031 | 20.8661 | 4SE
99788591 | Kit,stator rotor DPK/DWK 3,7kW 380V ZH | DW0KT | SD | 3287 | 5713834303135 | 55.388 | 18.386 | 820 | 630 | 530 | MM | 121.8536 | 40.4492 | 32.2835 | 24.8031 | 20.8661 | 4SE
99788592 | Kit, stator and rotor DPK.V 3.7 380V 4P | DW0KT | SD | 4255 | 5713834303142 | 63.902 | 26.9 | 820 | 630 | 530 | MM | 140.5844 | 59.18 | 32.2835 | 24.8031 | 20.8661 | 4SE
99788593 | Kit, stator and rotor DPK.V 5.5 380V 4P | DW0KT | SD | 4665 | 5713834303159 | 67.402 | 30.4 | 820 | 630 | 530 | MM | 148.2844 | 66.88 | 32.2835 | 24.8031 | 20.8661 | 4SE
99788596 | Kit, stator and rotor DPK.V 7.5 380V 4P | DW0KT | SD | 5376 | 5713834303180 | 75.402 | 38.4 | 820 | 630 | 530 | MM | 165.8844 | 84.48 | 32.2835 | 24.8031 | 20.8661 | 4SE
99788597 | Kit, stator and rotor DPK.V 1.5 380V 4P | DW0KT | SD | 2309 | 5713834303197 | 49.402 | 12.4 | 820 | 630 | 530 | MM | 108.6844 | 27.28 | 32.2835 | 24.8031 | 20.8661 | 4SE
99788599 | Kit, stator and rotor DPK.V 2.2 380V 4P | DW0KT | SD | 2978 | 5713834303319 | 51.702 | 14.7 | 820 | 630 | 530 | MM | 113.7444 | 32.34 | 32.2835 | 24.8031 | 20.8661 | 4SE
99788602 | Kit,stator rotor DPK/DWK 3kW 380V | DW0KT | SD | 2412 | 5713834303340 | 31.502 | 15.5 | 820 | 630 | 530 | MM | 69.3044 | 34.1 | 32.2835 | 24.8031 | 20.8661 | 4SE
99788614 | Spare,Stator DPK/DWK.O 0.75kW 220V/380V | DW0KT | SD | 1247 | 5713834303364 | 5.715 | 5.582 | 179 | 179 | 168 | MM | 12.573 | 12.2804 | 7.0472 | 7.0472 | 6.6142 | 4SE
99788619 | Spare,Stator DPK/DWK.O 1.5kW 220V/380V | DW0KT | SD | 1198 | 5713834303548 | 7.755 | 7.622 | 179 | 179 | 168 | MM | 17.061 | 16.7684 | 7.0472 | 7.0472 | 6.6142 | 4SE
99788623 | Spare,Stator DPK/DWK.O 2.2kW 220V/380V | DW0KT | SD | 1557 | 5713834303609 | 10.405 | 10.172 | 400 | 158 | 166 | MM | 22.891 | 22.3784 | 15.748 | 6.2205 | 6.5354 | 4SE
99788630 | Spare,Stator DPK/DWK.O5.5kW 220V/380V HL | DW0KT | SD | 3319 | 5713834303678 | 18.226 | 17.19 | 370 | 247 | 360 | MM | 40.0972 | 37.818 | 14.5669 | 9.7244 | 14.1732 | 4SE
99788633 | Spare,Stator DPK/DWK.O7.5kW 220V/380V HL | DW0KT | SD | 3871 | 5713834303715 | 45.072 | 23.27 | 620 | 430 | 430 | MM | 99.1584 | 51.194 | 24.4094 | 16.9291 | 16.9291 | 4SE
99788637 | Spare,Stator DPK/DWK.O 11kW 220V/380V HL | DW0KT | SD | 5395 | 5713834303753 | 58.802 | 37 | 620 | 430 | 430 | MM | 129.3644 | 81.4 | 24.4094 | 16.9291 | 16.9291 | 4SE
99788642 | Spare,Stator DPK/DWK.O 15kW 220V/380V HL | DW0KT | SD | 5812 | 5713834303838 | 65.402 | 43.6 | 620 | 430 | 430 | MM | 143.8844 | 95.92 | 24.4094 | 16.9291 | 16.9291 | 4SE
99788643 | Spare,Stator DPK/DWK.O 5.5kW 380V/660V | DW0KT | SD | 3305 | 5713834303845 | 20.076 | 19.64 | 370 | 247 | 360 | MM | 44.1672 | 43.208 | 14.5669 | 9.7244 | 14.1732 | 4SE
99788644 | Spare,Stator DPK/DWK.O 7.5kW 380V/660V | DW0KT | SD | 3230 | 5713834303852 | 45.302 | 23.5 | 620 | 430 | 430 | MM | 99.6644 | 51.7 | 24.4094 | 16.9291 | 16.9291 | 4SE
99788648 | Spare,Stator DPK/DWK.O 11kW 380V/660V | DW0KT | SD | 5353 | 5713834304019 | 58.502 | 36.7 | 620 | 430 | 430 | MM | 128.7044 | 80.74 | 24.4094 | 16.9291 | 16.9291 | 4SE
99788652 | Spare,Stator DPK/DWK.O 15kW 380V/660V | DW0KT | SD | 5860 | 5713834304057 | 65.097 | 43.295 | 620 | 430 | 430 | MM | 143.2134 | 95.249 | 24.4094 | 16.9291 | 16.9291 | 4SE
99788666 | Spare,Stator DPK/DWK.O5.5kW 220V/380V ZH | DW0KT | SD | 2382 | 5713834304125 | 18.226 | 17.79 | 370 | 247 | 360 | MM | 40.0972 | 39.138 | 14.5669 | 9.7244 | 14.1732 | 4SE
99788668 | Spare,Stator DPK/DWK.O7.5kW 220V/380V ZH | DW0KT | SD | 3353 | 5713834304156 | 45.072 | 23.27 | 620 | 430 | 430 | MM | 99.1584 | 51.194 | 24.4094 | 16.9291 | 16.9291 | 4SE
99788671 | Spare,Stator DPK/DWK.O5.5kW 380V/660V ZH | DW0KT | SD | 2827 | 5713834304194 | 20.076 | 19.64 | 370 | 247 | 360 | MM | 44.1672 | 43.208 | 14.5669 | 9.7244 | 14.1732 | 4SE
99788685 | Spare,Stator DPK/DWK.O7.5kW 380V/660V ZH | DW0KT | SD | 3353 | 5713834304347 | 45.302 | 23.5 | 620 | 430 | 430 | MM | 99.6644 | 51.7 | 24.4094 | 16.9291 | 16.9291 | 4SE
99788686 | Spare, stator 1.5 kW 4P 220D/380Y | DW0KT | SD | 1588 | 5713834304354 | 6.899 | 6.6 | 370 | 247 | 360 | MM | 15.1778 | 14.52 | 14.5669 | 9.7244 | 14.1732 | 4SE
99788688 | Spare, stator 2.2 kW 4P 220D/380Y | DW0KT | SD | 1763 | 5713834304378 | 8.399 | 8.1 | 370 | 247 | 360 | MM | 18.4778 | 17.82 | 14.5669 | 9.7244 | 14.1732 | 4SE
99788692 | Spare, stator 3.7 kW 4P 220D/380Y | DW0KT | SD | 2765 | 5713834304415 | 14.736 | 14.3 | 370 | 247 | 360 | MM | 32.4192 | 31.46 | 14.5669 | 9.7244 | 14.1732 | 4SE
99788695 | Spare, stator 5.5 kW 4P 220D/380Y | DW0KT | SD | 2565 | 5713834304453 | 16.936 | 16.5 | 370 | 247 | 360 | MM | 37.2592 | 36.3 | 14.5669 | 9.7244 | 14.1732 | 4SE
99788696 | Spare, stator 5.5 kW 4P 380D/660Y | DW0KT | SD | 3035 | 5713834304460 | 16.936 | 16.5 | 370 | 247 | 360 | MM | 37.2592 | 36.3 | 14.5669 | 9.7244 | 14.1732 | 4SE
99788699 | Spare, stator 7.5 kW 4P 220D/380Y | DW0KT | SD | 2944 | 5713834304491 | 22.036 | 21.6 | 370 | 247 | 360 | MM | 48.4792 | 47.52 | 14.5669 | 9.7244 | 14.1732 | 4SE
99788714 | Spare, Stator 7.5 kW 4P 380D/660Y | DW0KT | SD | 3436 | 5713834304682 | 22.036 | 21.6 | 370 | 247 | 360 | MM | 48.4792 | 47.52 | 14.5669 | 9.7244 | 14.1732 | 4SE
99789245 | 14-25957-130368-2742P BPR1C8S101AA | LCSCA | CE | 10156 | 5713834312021 | 285 | 285 | 1270 | 558.8 | 736.6 | MM | 627 | 627 | 50 | 22 | 29 | 1CBS
99789250 | SEPARATOR,GBHR-040-W | TAS00 | AC | 4795 | 5713834312076 | 275 | 275 | 0 | 0 | 0 |  | 605 | 605 |  |  |  | 1CBS
99789254 | 10-25957-630008-2782P BPR4CNSN01AA | LC000 | CE | 5523 | 5713834312151 | 260 | 260 | 1219.2 | 812.8 | 609.6 | MM | 572 | 572 | 48 | 32 | 24 | 1CBS
99789255 | 29-30958-120161-1742P BPRNC2S101DP | SPLK0 | CF | 14215 | 5713834312168 | 362 | 362 | 2159 | 1270 | 1066.8 | MM | 796.4 | 796.4 | 85 | 50 | 42 | 1CBS
99789259 | SPARE BAIL,250 USM,FLAT BAR,STL | YSKIT | SD | 245 | 5713834312304 | 3.216 | 3.216 | 0 | 0 | 0 |  | 7.0752 | 7.0752 |  |  |  | 4SE
99789298 | Spare, Volute casing 13709a GGG50 | GS3KT | SD | 54079 | 5713834312670 | 172.302 | 103 | 1220 | 820 | 600 | MM | 379.0644 | 226.6 | 48.0315 | 32.2835 | 23.622 | 4SE
99789348 | Kit, Chamber Stack CRN 90-2 | CRLKT | SC | 4883 | 5713834313592 | 9.1 | 6.7 | 600 | 200 | 300 | MM | 20.02 | 14.74 | 23.622 | 7.874 | 11.811 | 4SE
99789364 | Kit, Chamber Stack CR 45-2-1 | CRLKT | SC | 4849 | 5713834313899 | 8.492 | 7.691 | 794 | 196 | 311 | MM | 18.6824 | 16.9202 | 31.2598 | 7.7165 | 12.2441 | 4SE
99789390 | Bulk,Hex socket head cap screw M10x25 | CRLKT | SC | 185 | 5713834314391 | 0.15 | 0.106 | 180 | 90 | 60 | MM | 0.33 | 0.2332 | 7.0866 | 3.5433 | 2.3622 | 4SE
99789841 | Spare,Impeller,VLS,(50959),MP,full size | PASE1 | SB | 7864 | 5713834321030 | 10.5 | 10.5 | 340 | 340 | 470 | MM | 23.1 | 23.1 | 13.3858 | 13.3858 | 18.5039 | 4SE
99789979 | CLIMACOOL- LOOSE PARTS | PAREP | SB | 18745 | 5713834323584 | 1007 | 1007 | 0 | 0 | 0 |  | 2215.4 | 2215.4 |  |  |  | 4SE
99790018 | 10-60123-1A0008-2892P BGRNCNSN01AA | LC000 | CE | 21338 | 5713834324611 | 958 | 958 | 0 | 0 | 0 |  | 2107.6 | 2107.6 |  |  |  | 1CBS
99790034 | Kit Mtr unit 40hp 4p 460v 210fl 50 invfm | YSKIT | SD | 19944 | 5713834324710 | 280.632 | 280.632 | 0 | 0 | 0 |  | 617.3904 | 617.3904 |  |  |  | 4SE
99790056 | 11-20953-733P08-1742P BPRNC2S101AA | LF000 | CE | 10965 | 5713834325120 | 307 | 307 | 1524 | 660.4 | 736.6 | MM | 675.4 | 675.4 | 60 | 26 | 29 | 1CBS
99790095 | KIT,BEARING FRAME ASSY,3P STEEL | PKIT0 | AC | 755 | 5713834325410 | 35 | 35 | 0 | 0 | 0 |  | 77 | 77 |  |  |  | 1CBS
99790097 | KIT,BEARING FRAME ASSY,6P STEEL | PKIT0 | AC | 1171 | 5713834325434 | 86 | 86 | 0 | 0 | 0 |  | 189.2 | 189.2 |  |  |  | 1CBS
99790098 | KIT,BEARING FRAME ASSY,3P 303SS | PKIT0 | AC | 892 | 5713834325441 | 35 | 35 | 0 | 0 | 0 |  | 77 | 77 |  |  |  | 1CBS
99790099 | KIT,BEARING FRAME ASSY,6P 303SS | PKIT0 | AC | 1297 | 5713834325458 | 86 | 86 | 0 | 0 | 0 |  | 189.2 | 189.2 |  |  |  | 1CBS
99790119 | Spare,MG90SD 3x220-230D-2 1.5KW B14-24 | MO6KT | SC | 1076 | 5713834326011 | 16.251 | 15.952 | 370 | 247 | 180 | MM | 35.7522 | 35.0944 | 14.5669 | 9.7244 | 7.0866 | 4SE
99790184 | Spare,Impeller 65-125/142 CI | NBKIT | SB | 397 | 5713834326479 | 2.694 | 2.39 | 341 | 292 | 136 | MM | 5.9268 | 5.258 | 13.4252 | 11.4961 | 5.3543 | 4SE
99790188 | Spare,Rotor MMS10000 190kW | MMSKT | SD | 14138 | 5713834326615 | 192 | 174.4 | 350 | 2440 | 410 | MM | 422.4 | 383.68 | 13.7795 | 96.063 | 16.1417 | 4SE
99790231 | 800N500- 2 6NPT 8" 60 | SP160 | WG | 13297 | 5713834327131 | 70.42 | 43 | 1690 | 340 | 400 | MM | 154.924 | 94.6 | 66.5354 | 13.3858 | 15.748 | 3WU
99790648 | 14-50123-1A036A-1912P BGR1C8S101AA | LCSCA | CE | 28683 | 5713834333842 | 950 | 950 | 1524 | 660.4 | 736.6 | MM | 2090 | 2090 | 60 | 26 | 29 | 1CBS
99790653 | 11-80155-6582X8 PNR4CNSN01AA | LF000 | CE | 35618 | 5713834333729 | 565 | 565 | 1701.8 | 1143 | 939.8 | MM | 1243 | 1243 | 67 | 45 | 37 | 1CBS
99790654 | 11-15951-A33P08 PNRNCNSN01BB OSO#7 | LF000 | CE | 6387 | 5713834333736 | 110 | 110 | 1219.2 | 812.8 | 609.6 | MM | 242 | 242 | 48 | 32 | 24 | 1CBS
99790741 | Spare,Impeller 50-160/80-65-160/155 CI | NBKIT | SB | 490 | 5713834335105 | 2.904 | 2.6 | 341 | 292 | 136 | MM | 6.3888 | 5.72 | 13.4252 | 11.4961 | 5.3543 | 4SE
99790767 | SEV.30.A30.300.2.52H.EX.60S.A | XE652 | WB | 23180 | 5713834335341 | 359.373 | 331.373 | 905 | 800 | 1436 | MM | 790.6206 | 729.0206 | 35.6299 | 31.4961 | 56.5354 | 3WU
99790780 | SEV.30.A30.335.2.52H.EX.60S.A | XE652 | WB | 23918 | 5713834335594 | 359.673 | 331.673 | 905 | 800 | 1436 | MM | 791.2806 | 729.6806 | 35.6299 | 31.4961 | 56.5354 | 3WU
99790793 | SEV.30.A30.390.2.52H.EX.60S.A | XE652 | WB | 25731 | 5713834335853 | 365.273 | 337.273 | 905 | 800 | 1436 | MM | 803.6006 | 742.0006 | 35.6299 | 31.4961 | 56.5354 | 3WU
99790819 | SEV.30.A30.420.2.52H.EX.60S.A | XE652 | WB | 26469 | 5713834336164 | 364.973 | 336.973 | 905 | 800 | 1436 | MM | 802.9406 | 741.3406 | 35.6299 | 31.4961 | 56.5354 | 3WU
99790832 | SE1.35.A40.300.4.52H.EX.60S.A | XE652 | WB | 26135 | 5713834336447 | 400.532 | 372.532 | 905 | 800 | 1436 | MM | 881.1704 | 819.5704 | 35.6299 | 31.4961 | 56.5354 | 3WU
99790845 | SE1.35.A40.330.4.52H.EX.60S.A | XE652 | WB | 26873 | 5713834336683 | 401.282 | 373.282 | 905 | 800 | 1436 | MM | 882.8204 | 821.2204 | 35.6299 | 31.4961 | 56.5354 | 3WU
99790859 | SE1.35.A60.300.4.52H.EX.60S.A | XE652 | WB | 26135 | 5713834337000 | 394.832 | 366.832 | 905 | 800 | 1436 | MM | 868.6304 | 807.0304 | 35.6299 | 31.4961 | 56.5354 | 3WU
99790874 | SE1.35.A60.330.4.52H.EX.60S.A | XE652 | WB | 26873 | 5713834337277 | 395.582 | 367.582 | 905 | 800 | 1436 | MM | 870.2804 | 808.6804 | 35.6299 | 31.4961 | 56.5354 | 3WU
99790890 | SE1.45.A80.300.4.52M.EX.60S.A | XE652 | WB | 30567 | 5713834337543 | 413.262 | 385.262 | 905 | 800 | 1436 | MM | 909.1764 | 847.5764 | 35.6299 | 31.4961 | 56.5354 | 3WU
99790903 | SE1.45.A80.330.4.52M.EX.60S.A | XE652 | WB | 31305 | 5713834337802 | 414.262 | 386.262 | 905 | 800 | 1436 | MM | 911.3764 | 849.7764 | 35.6299 | 31.4961 | 56.5354 | 3WU
99790916 | SE2.45.A100.300.4.52L.EX.60S.A | XE652 | WB | 27939 | 5713834338052 | 491.042 | 463.042 | 905 | 800 | 1436 | MM | 1080.2924 | 1018.6924 | 35.6299 | 31.4961 | 56.5354 | 3WU
99790932 | SE2.45.A100.330.4.52L.EX.60S.A | XE652 | WB | 31044 | 5713834338373 | 491.542 | 463.542 | 905 | 800 | 1436 | MM | 1081.3924 | 1019.7924 | 35.6299 | 31.4961 | 56.5354 | 3WU
99790949 | SE2.50.A120.255.6.52E.EX.60S.A | XE652 | WB | 34370 | 5713834338700 | 563.463 | 520.463 | 1360 | 800 | 1513 | MM | 1239.6186 | 1145.0186 | 53.5433 | 31.4961 | 59.5669 | 3WU
99790990 | SEV.30.A30.335.2.52H.EX.61R.A | XE652 | WB | 23918 | 5713834339530 | 359.773 | 331.773 | 905 | 800 | 1436 | MM | 791.5006 | 729.9006 | 35.6299 | 31.4961 | 56.5354 | 3WU
99791024 | SEV.30.A30.390.2.52H.EX.61R.A | XE652 | WB | 25396 | 5713834340116 | 359.373 | 331.373 | 905 | 800 | 1436 | MM | 790.6206 | 729.0206 | 35.6299 | 31.4961 | 56.5354 | 3WU
99791050 | SEV.30.A30.420.2.52H.EX.61R.A | XE652 | WB | 26469 | 5713834340543 | 365.073 | 337.073 | 905 | 800 | 1436 | MM | 803.1606 | 741.5606 | 35.6299 | 31.4961 | 56.5354 | 3WU
99791103 | SE1.35.A40.330.4.52H.EX.61R.A | XE652 | WB | 24947 | 5713834341090 | 401.382 | 373.382 | 905 | 800 | 1436 | MM | 883.0404 | 821.4404 | 35.6299 | 31.4961 | 56.5354 | 3WU
99791126 | SE1.35.A60.330.4.52H.EX.61R.A | XE652 | WB | 26873 | 5713834341540 | 395.682 | 367.682 | 905 | 800 | 1436 | MM | 870.5004 | 808.9004 | 35.6299 | 31.4961 | 56.5354 | 3WU
99791138 | SE1.45.A80.330.4.52M.EX.61R.A | XE652 | WB | 31305 | 5713834341786 | 414.362 | 386.362 | 905 | 800 | 1436 | MM | 911.5964 | 849.9964 | 35.6299 | 31.4961 | 56.5354 | 3WU
99791168 | SE2.45.A100.330.4.52L.EX.61R.A | XE652 | WB | 31044 | 5713834342226 | 491.642 | 463.642 | 905 | 800 | 1436 | MM | 1081.6124 | 1020.0124 | 35.6299 | 31.4961 | 56.5354 | 3WU
99791291 | Kit, Shaft seal ring,MTS 20,Model C | CRKKT | SC | 250 | 5713834344138 | 0.06 | 0.06 | 180 | 90 | 60 | MM | 0.132 | 0.132 | 7.0866 | 3.5433 | 2.3622 | 4SE
99791292 | Kit, shaft seal ring, MTS 40,Model C | CRKKT | SC | 197 | 5713834344145 | 0.06 | 0.06 | 180 | 90 | 60 | MM | 0.132 | 0.132 | 7.0866 | 3.5433 | 2.3622 | 4SE
99791303 | Kit, mechanical seal, MTS 20,Model C | CRKKT | SC | 1410 | 5713834344152 | 0.2 | 0.2 | 150 | 100 | 100 | MM | 0.44 | 0.44 | 5.9055 | 3.937 | 3.937 | 4SE
99791304 | Kit, mechanical seal, MTS 40,Model C | CRKKT | SC | 1668 | 5713834344169 | 0.21 | 0.21 | 150 | 100 | 100 | MM | 0.462 | 0.462 | 5.9055 | 3.937 | 3.937 | 4SE
99791305 | Kit, Wear parts, MTS 20,Model C | CRKKT | SC | 529 | 5713834344183 | 0.35 | 0.35 | 180 | 180 | 100 | MM | 0.77 | 0.77 | 7.0866 | 7.0866 | 3.937 | 4SE
99791310 | Kit, Wear parts, MTS 40,Model C | CRKKT | SC | 428 | 5713834344565 | 0.38 | 0.38 | 180 | 180 | 100 | MM | 0.836 | 0.836 | 7.0866 | 7.0866 | 3.937 | 4SE
99791312 | Kit, hose with quick adapter,Model C | CRKKT | SC | 165 | 5713834344596 | 0.14 | 0.1 | 180 | 180 | 100 | MM | 0.308 | 0.22 | 7.0866 | 7.0866 | 3.937 | 4SE
99791424 | Kit, Chamber Stack CRN 64-8-2 | CRLKT | SC | 17238 | 5713834345494 | 26.784 | 24.319 | 1142 | 334 | 341 | MM | 58.9248 | 53.5018 | 44.9606 | 13.1496 | 13.4252 | 4SE
99791685 | 14-4012A-1A036A-1882P BGR4C8S101AA | LCSCA | CE | 18782 | 5713834349881 | 683 | 683 | 1270 | 558.8 | 736.6 | MM | 1502.6 | 1502.6 | 50 | 22 | 29 | 1CBS
99791840 | Spare,Impeller KP10243 XV,TRIM:519.4mm | PASE1 | SB | 20003 | 5713834352034 | 168.08 | 168.08 | 800 | 800 | 710 | MM | 369.776 | 369.776 | 31.4961 | 31.4961 | 27.9528 | 4SE
99791841 | Spare,Shaft KP1024 XQ CW/CCW H420 | PASE1 | SB | 6309 | 5713834352041 | 65.6 | 65.6 | 1600 | 300 | 320 | MM | 144.32 | 144.32 | 62.9921 | 11.811 | 12.5984 | 4SE
99791855 | Spare,Terminal box 2xM32+2xM3,RAL9005 | PASE1 | SB | 281 | 5713834352324 | 1.5 | 1.5 | 1 | 1 | 1 | MM | 3.3 | 3.3 | 0.03937 | 0.03937 | 0.03937 | 4SE
99791856 | Spare,Terminal box 1LE0, RAL9005 | PASE1 | SB | 218 | 5713834352331 | 0.3 | 0.3 | 1 | 1 | 1 | MM | 0.66 | 0.66 | 0.03937 | 0.03937 | 0.03937 | 4SE
99791980 | Spare,Impeller,KP,10129,X5 TRIM:293.7mm | PASE1 | SB | 4158 | 5713834354014 | 66 | 66 | 500 | 500 | 420 | MM | 145.2 | 145.2 | 19.685 | 19.685 | 16.5354 | 4SE
99792006 | Service kits,one cooler ASSY for KP PUMP | PASE1 | SB | 7677 | 5713834354076 | 12 | 12 | 700 | 400 | 520 | MM | 26.4 | 26.4 | 27.5591 | 15.748 | 20.4724 | 4SE
99792307 | 11N6-10707-133PA8 PNR4CNSNTCAA | LF000 | CE | 7505 | 5713834359408 | 107.734 | 107.734 | 1219.2 | 812.8 | 609.6 | MM | 237.0148 | 237.0148 | 48 | 32 | 24 | 1CBS
99792312 | 11-15959-133P08 PNR4CNSN03AA | LF000 | CE | 6992 | 5713834359453 | 110 | 110 | 1524 | 660.4 | 736.6 | MM | 242 | 242 | 60 | 26 | 29 | 1CBS
99792313 | 11-15951-A33P08 PNRNCNSN01BB USO#3 | LF000 | CE | 6387 | 5713834359224 | 110 | 110 | 1219.2 | 812.8 | 609.6 | MM | 242 | 242 | 48 | 32 | 24 | 1CBS
99792323 | 11-30127-1A6P08 PNR4CNSN03AA | LF000 | CE | 13251 | 5713834359460 | 210 | 210 | 1524 | 660.4 | 736.6 | MM | 462 | 462 | 60 | 26 | 29 | 1CBS
99792324 | 11-30157-1A6P08 PNR4CNSN03AA | LF000 | CE | 15511 | 5713834359477 | 270 | 270 | 1524 | 660.4 | 736.6 | MM | 594 | 594 | 60 | 26 | 29 | 1CBS
99792326 | 11-40957-133P08 PNR4CNSN03AA | LF000 | CE | 9892 | 5713834359491 | 178 | 178 | 1524 | 660.4 | 736.6 | MM | 391.6 | 391.6 | 60 | 26 | 29 | 1CBS
99792346 | Spare Shaft, machined CC-18 driven | YSKIT | SD | 4209 | 5713834359750 | 9.016 | 9.016 | 0 | 0 | 0 |  | 19.8352 | 19.8352 |  |  |  | 4SE
99792347 | Spare Shaft, machined CC-18 driver | YSKIT | SD | 4257 | 5713834359767 | 9.531 | 9.531 | 0 | 0 | 0 |  | 20.9682 | 20.9682 |  |  |  | 4SE
99792348 | Spare Spacer 7671 mech seal | YSKIT | SD | 354 | 5713834359774 | 0.011 | 0.011 | 0 | 0 | 0 |  | 0.0242 | 0.0242 |  |  |  | 4SE
99792419 | 10-40959-7A0008-1911P BPRNCNSN01AA | LC000 | CE | 13778 | 5713834360602 | 337.1 | 337.1 | 1219.2 | 812.8 | 609.6 | MM | 741.62 | 741.62 | 48 | 32 | 24 | 1CBS
99792750 | Kit, Cable Entry 16sqX13c 20m | KJIKT | SD | 6915 | 5713834364570 | 20 | 20 | 250 | 250 | 300 | MM | 44 | 44 | 9.8425 | 9.8425 | 11.811 | 4SE
99792825 | Spare, MG160MB 400/690-2 11KW B35-42 | MO5KT | SC | 6048 | 5713834365478 | 135.727 | 90.6 | 592 | 363 | 204 | MM | 298.5994 | 199.32 | 23.3071 | 14.2913 | 8.0315 | 4SE
99792894 | Spare kits,Low bearing,bearing housing | PASE1 | SB | 5291 | 5713834366703 | 5 | 5 | 340 | 340 | 470 | MM | 11 | 11 | 13.3858 | 13.3858 | 18.5039 | 4SE
99792897 | Spare,Impeller,KP,80203,XK,Trim:487.9mm | PASE1 | SB | 10487 | 5713834366727 | 80.96 | 80.96 | 650 | 650 | 610 | MM | 178.112 | 178.112 | 25.5906 | 25.5906 | 24.0157 | 4SE
99793116 | SEPARATOR,GASF-060-X | TAS00 | AC | 5024 | 5713834370267 | 375 | 375 | 0 | 0 | 0 |  | 825 | 825 |  |  |  | 1CBS
99793169 | 4207-1Y,CHEST880,SSWRS,182T | YRFKT | SD | 36209 | 5713834371264 | 153.438 | 153.438 | 0 | 0 | 0 |  | 337.5636 | 337.5636 |  |  |  | 4SE
99793187 | KIT,BEARING,LFE80203G-Y54H69 | PAREP | SB | 3064 | 5713834371615 | 7 | 7 | 0 | 0 | 0 |  | 15.4 | 15.4 |  |  |  | 4SE
99793243 | SPARE KEY,5/8"SQ X 5-7/8",316SS | YZMBO | SD | 496 | 5713834372179 | 0.277 | 0.277 | 0 | 0 | 0 |  | 0.6094 | 0.6094 |  |  |  | 4SE
99793453 | Spare,Case ASSY,KP,1615-1/2,PN16 | PASE1 | SB | 37095 | 5713834374555 | 1164 | 1164 | 1460 | 1120 | 1400 | MM | 2560.8 | 2560.8 | 57.4803 | 44.0945 | 55.1181 | 4SE
99793454 | Spare,Shaft,KP,10204,XV,CCW,52.75"L | PASE1 | SB | 11597 | 5713834374562 | 62.32 | 62.32 | 1450 | 200 | 240 | MM | 137.104 | 137.104 | 57.0866 | 7.874 | 9.4488 | 4SE
99793467 | Kit,Shaft cpl. NK D24 mech. Seal | NBKIT | SB | 885 | 5713834374913 | 2.26 | 2.152 | 400 | 60 | 60 | MM | 4.972 | 4.7344 | 15.748 | 2.3622 | 2.3622 | 4SE
99793472 | Kit, Impeller EN-1563-EN-GJS-500-7, Z | GS3KT | SD | 5349 | 5713834375125 | 81.276 | 59.31 | 700 | 800 | 700 | MM | 178.8072 | 130.482 | 27.5591 | 31.4961 | 27.5591 | 4SE
99793493 | Spare,Volute casing mach. fr66 (13858) Z | GS3KT | SD | 20353 | 5713834375132 | 621.151 | 500 | 590 | 230 | 160 | MM | 1366.5322 | 1100 | 23.2283 | 9.0551 | 6.2992 | 4SE
99793496 | Spare, Suction cover, Z | GS3KT | SD | 8694 | 5713834375187 | 94.721 | 71 | 800 | 800 | 700 | MM | 208.3862 | 156.2 | 31.4961 | 31.4961 | 27.5591 | 4SE
99793501 | Spare, Shaft w/rotor 115kW 4P HBM fr70.Z | GS3KT | SD | 20671 | 5713834375361 | 199.402 | 130 | 1220 | 820 | 600 | MM | 438.6844 | 286 | 48.0315 | 32.2835 | 23.622 | 4SE
99793559 | Spare,PACO IE3,380V/60(5-60)HZ,30KW,4P | PASE1 | SB | 12719 | 5713834376146 | 275 | 275 | 1000 | 570 | 770 | MM | 605 | 605 | 39.3701 | 22.4409 | 30.315 | 4SE
99793600 | Kit, Impeller S 22kW 1.4517 F52 | GS3KT | SD | 8974 | 5713834376573 | 16.9 | 16.7 | 360 | 240 | 350 | MM | 37.18 | 36.74 | 14.1732 | 9.4488 | 13.7795 | 4SE
99793603 | Coupling guard kit for 19W01415-001 | PASE1 | SB | 1498 | 5713834376740 | 2 | 2 | 400 | 340 | 420 | MM | 4.4 | 4.4 | 15.748 | 13.3858 | 16.5354 | 4SE
99793963 | 10-40957-14000Y-2822P BPRNCNSN01EP | LC000 | CE | 9755 | 5713834382468 | 402 | 402 | 1219.2 | 812.8 | 609.6 | MM | 884.4 | 884.4 | 48 | 32 | 24 | 1CBS
99794056 | Kit, Impeller (11581e) Grade 3A | GS3KT | SD | 57266 | 5713834383496 | 73.856 | 36.854 | 820 | 630 | 530 | MM | 162.4832 | 81.0788 | 32.2835 | 24.8031 | 20.8661 | 4SE
99794062 | Kit, Impeller (11563e) Grade 3A | GS3KT | SD | 56776 | 5713834383809 | 104.312 | 67.31 | 820 | 630 | 530 | MM | 229.4864 | 148.082 | 32.2835 | 24.8031 | 20.8661 | 4SE
99794074 | Kit, Impeller (11563d) Grade 3A | GS3KT | SD | 56688 | 5713834383830 | 104.312 | 67.31 | 820 | 630 | 530 | MM | 229.4864 | 148.082 | 32.2835 | 24.8031 | 20.8661 | 4SE
99794080 | Spare, Cable guard 6" motor SP17-17 R | SPKIT | SD | 440 | 5713834383939 | 3.191 | 0.583 | 1214 | 334 | 327 | MM | 7.0202 | 1.2826 | 47.7953 | 13.1496 | 12.874 | 4SE
99794084 | Spare,Impeller150-315.2/267 CI D48 2p | NBKIT | SB | 5148 | 5713834383984 | 18.5 | 17.901 | 560 | 380 | 380 | MM | 40.7 | 39.3822 | 22.0472 | 14.9606 | 14.9606 | 4SE
99794093 | Spare,Impeller 80-315/313 BZ trim | NBKIT | SB | 5166 | 5713834384202 | 12.539 | 11.94 | 370 | 370 | 181 | MM | 27.5858 | 26.268 | 14.5669 | 14.5669 | 7.126 | 4SE
99794097 | Spare, Impeller 80-315/320,ISO D4 SS | NBKIT | SB | 6364 | 5713834384240 | 12.089 | 11.49 | 370 | 370 | 181 | MM | 26.5958 | 25.278 | 14.5669 | 14.5669 | 7.126 | 4SE
99794100 | Spare,MMG180M 3X400D-4 18.5KW B3-48 | MO6KT | SC | 5875 | 5713834384271 | 222 | 184.998 | 600 | 800 | 700 | MM | 488.4 | 406.9956 | 23.622 | 31.4961 | 27.5591 | 4SE
99794107 | Spare,Fan for motor 18W02694-001,RAL5015 | PASE1 | SB | 1725 | 5713834384349 | 12 | 12 | 1 | 1 | 1 | MM | 26.4 | 26.4 | 0.03937 | 0.03937 | 0.03937 | 4SE
99794116 | Spare,Sleeve cpl. BME R | BMEKT | SC | 15697 | 5713834384455 | 22.465 | 20 | 1142 | 334 | 341 | MM | 49.423 | 44 | 44.9606 | 13.1496 | 13.4252 | 4SE
99794117 | Spare,Impeller 125-400/345 BZ trim | NBKIT | SB | 11302 | 5713834384462 | 23.902 | 23.16 | 630 | 484 | 200 | MM | 52.5844 | 50.952 | 24.8031 | 19.0551 | 7.874 | 4SE
99794119 | SpareImpeller 65-200/162 SS trim | NBKIT | SB | 4397 | 5713834384486 | 3.884 | 3.58 | 341 | 292 | 136 | MM | 8.5448 | 7.876 | 13.4252 | 11.4961 | 5.3543 | 4SE
99794121 | Spare,Shaft seal housing machined | MS0KT | SD | 173 | 5713834385216 | 0.3 | 0.085 | 150 | 100 | 100 | MM | 0.66 | 0.187 | 5.9055 | 3.937 | 3.937 | 4SE
99794232 | Spare,Imp.HS150-125-415x2 1st,TRIM:357mm | PASE1 | SB | 3213 | 5713834385827 | 18.365 | 18.365 | 650 | 650 | 610 | MM | 40.403 | 40.403 | 25.5906 | 25.5906 | 24.0157 | 4SE
99794253 | Spare,Imp.HS150-125-415x2 2nd,TRIM:357mm | PASE1 | SB | 3213 | 5713834385834 | 18.305 | 18.305 | 650 | 650 | 610 | MM | 40.271 | 40.271 | 25.5906 | 25.5906 | 24.0157 | 4SE
99794254 | Spare,Imp.HS250-200-305,TRIM:252.9mm | PASE1 | SB | 3729 | 5713834385841 | 20 | 20 | 500 | 500 | 420 | MM | 44 | 44 | 19.685 | 19.685 | 16.5354 | 4SE
99794255 | Spare,Imp.HS300-250-305,TRIM:292.7mm | PASE1 | SB | 4426 | 5713834385858 | 25.2 | 25.2 | 500 | 500 | 420 | MM | 55.44 | 55.44 | 19.685 | 19.685 | 16.5354 | 4SE
99794257 | Spare,PACO IE3,380V/50HZ,55KW,4P | PASE1 | SB | 18591 | 5713834385896 | 410 | 410 | 1150 | 650 | 870 | MM | 902 | 902 | 45.2756 | 25.5906 | 34.252 | 4SE
99794397 | 150R150- 6 3NPT 6"3X460/60 w/20m cable | SP030 | WG | 19697 | 5713834387982 | 108.5 | 78.7 | 0 | 0 | 0 |  | 238.7 | 173.14 |  |  |  | 3WU
99794407 | Bulk,Seal driver, lower D16, STX2000 | CRMKT | SC | 175 | 5713834388088 | 0.112 | 0.05 | 225 | 250 | 15 | MM | 0.2464 | 0.11 | 8.8583 | 9.8425 | 0.59055 | 4SE
99794415 | Spare,Top chamber, cpl N/FKM | SPKIT | SD | 471 | 5713834388347 | 1.503 | 1.37 | 185 | 185 | 180 | MM | 3.3066 | 3.014 | 7.2835 | 7.2835 | 7.0866 | 4SE
99794461 | Spare, SHAFT SEAL.RING V-75S 50KRSS | MO6KT | SC | 1133 | 5713834389047 | 0.05 | 0.04 | 0 | 0 | 0 |  | 0.11 | 0.088 |  |  |  | 4SE
99794704 | Kit Taper roller bearing Set Series 8500 | YAKIT | SD | 9631 | 5713834393006 | 25.494 | 25.494 | 0 | 0 | 0 |  | 56.0868 | 56.0868 |  |  |  | 4SE
99794705 | Kit Taper roller bearing Set Series 3500 | YAKIT | SD | 29021 | 5713834393013 | 58.345 | 58.345 | 0 | 0 | 0 |  | 128.359 | 128.359 |  |  |  | 4SE
99794706 | Kit Taper roller bearing Set Series 8700 | YAKIT | SD | 3852 | 5713834393020 | 8.798 | 8.798 | 0 | 0 | 0 |  | 19.3556 | 19.3556 |  |  |  | 4SE
99794762 | Spare,Fan for motor 18W01464-002,RAL5015 | PASE1 | SB | 1700 | 5713834394089 | 10 | 10 | 1 | 1 | 1 | MM | 22 | 22 | 0.03937 | 0.03937 | 0.03937 | 4SE
99794929 | Spare,PACO IE3 380/5-50 75-2 B3 IC416 | PASE1 | SB | 14927 | 5713834395352 | 550 | 550 | 1350 | 760 | 1020 | MM | 1210 | 1210 | 53.1496 | 29.9213 | 40.1575 | 4SE
99795060 | Spare,Coupling half HL2 42X110 CI BP | PASE1 | SB | 571 | 5713834397820 | 5.03 | 5.03 | 340 | 340 | 470 | MM | 11.066 | 11.066 | 13.3858 | 13.3858 | 18.5039 | 4SE
99795068 | Spare, Impeller 80-200/220 SS1.4517 | NBKIT | SB | 4120 | 5713834397561 | 7.254 | 6.95 | 341 | 292 | 136 | MM | 15.9588 | 15.29 | 13.4252 | 11.4961 | 5.3543 | 4SE
99795083 | Spare,PACO IE3 EN 380 60 11-4 V18(JM)416 | PASE1 | SB | 6671 | 5713834397745 | 132 | 132 | 1 | 1 | 1 | MM | 290.4 | 290.4 | 0.03937 | 0.03937 | 0.03937 | 4SE
99795458 | Spare,Capscrew,3/4"-10,3.75"L,HEX 5,FG | PASE1 | SB | 42 | 5713834405105 | 0.271 | 0.271 | 1 | 1 | 1 | MM | 0.5962 | 0.5962 | 0.03937 | 0.03937 | 0.03937 | 4SE
99795465 | Spare,Terminal board 6-P-M4 1LE0-1A/B/C | PASE1 | SB | 68 | 5713834405266 | 0.25 | 0.25 | 1 | 1 | 1 | MM | 0.55 | 0.55 | 0.03937 | 0.03937 | 0.03937 | 4SE
99795703 | Spare,Terminal box complete for GMH3 | CMKIT | SC | 170 | 5713834407734 | 2.5 | 0.1 | 180 | 180 | 100 | MM | 5.5 | 0.22 | 7.0866 | 7.0866 | 3.937 | 4SE
99795762 | Spare,Pump housing DN125 L620 w/wear rin | NBKIT | SB | 3772 | 5713834409578 | 152.152 | 109.55 | 765 | 575 | 810 | MM | 334.7344 | 241.01 | 30.1181 | 22.6378 | 31.8898 | 4SE
99795922 | Kit, Impeller 99795761 Fr70.Z | GS3KT | SD | 12259 | 5713834411236 | 65.5 | 55 | 600 | 800 | 141 | MM | 144.1 | 121 | 23.622 | 31.4961 | 5.5512 | 4SE
99795934 | Spare,Bell housing painted RV250/120/062 | WTKIT | SC | 897 | 5713834411250 | 1.72 | 1.72 | 370 | 240 | 180 | MM | 3.784 | 3.784 | 14.5669 | 9.4488 | 7.0866 | 4SE
99795955 | Kit, Impeller 99795953 S fr62.Z | GS3KT | SD | 13388 | 5713834411748 | 53.5 | 43 | 0 | 0 | 0 |  | 117.7 | 94.6 |  |  |  | 4SE
99796433 | Spare,MG180MB 230/400-2 22KW B05-48 CN | MO6KT | SC | 8209 | 5713834419355 | 197.002 | 127.7 | 810 | 765 | 575 | MM | 433.4044 | 280.94 | 31.8898 | 30.1181 | 22.6378 | 4SE
99796437 | Spare,Impeller 80-315/313, ISO D42, SS | NBKIT | SB | 8485 | 5713834419393 | 11.749 | 11.15 | 370 | 370 | 181 | MM | 25.8478 | 24.53 | 14.5669 | 14.5669 | 7.126 | 4SE
99796730 | Spare,Terminal box for MMG280M4 RAL9005 | PASE1 | SB | 1414 | 5713834423710 | 1.5 | 1.5 | 1 | 1 | 1 | MM | 3.3 | 3.3 | 0.03937 | 0.03937 | 0.03937 | 4SE
99796732 | Spare,Terminal box for MMG315S4 RAL9005 | PASE1 | SB | 1794 | 5713834423741 | 1.5 | 1.5 | 1 | 1 | 1 | MM | 3.3 | 3.3 | 0.03937 | 0.03937 | 0.03937 | 4SE
99796776 | Spare,Impeller 80-315/313, ISO D42, SS | NBKIT | SB | 8485 | 5713834424281 | 11.749 | 11.15 | 370 | 370 | 181 | MM | 25.8478 | 24.53 | 14.5669 | 14.5669 | 7.126 | 4SE
99796778 | Spare,Impeller 80-200/214 SS trim | NBKIT | SB | 4120 | 5713834424502 | 7.044 | 6.74 | 341 | 292 | 136 | MM | 15.4968 | 14.828 | 13.4252 | 11.4961 | 5.3543 | 4SE
99796891 | SS Nameplate, kit for Siemens m. | HSKIT | SB | 1651 | 5713834426148 | 0.2 | 0.2 | 0 | 0 | 0 |  | 0.44 | 0.44 |  |  |  | 4SE
99797359 | Spare, MG90LE 230/400-2 2.2KWB14-24China | MO5KT | SC | 2517 | 5713834432651 | 20.661 | 19.86 | 594 | 196 | 311 | MM | 45.4542 | 43.692 | 23.3858 | 7.7165 | 12.2441 | 4SE
99797361 | Spare, ML90GB 3x400D-2 1.5KWB14-24brngs | MO5KT | SC | 2213 | 5713834432682 | 16.42 | 15.619 | 440 | 250 | 320 | MM | 36.124 | 34.3618 | 17.3228 | 9.8425 | 12.5984 | 4SE
99797362 | Spare, MG90LE 230/400-2 2.2KWB14-24brngs | MO5KT | SC | 2792 | 5713834432699 | 20.2 | 18.744 | 440 | 280 | 320 | MM | 44.44 | 41.2368 | 17.3228 | 11.0236 | 12.5984 | 4SE
99797732 | Spare,Pump housing twin w/wear ring DN32 | TPKIT | SB | 1856 | 5713834440229 | 57.302 | 35.5 | 565 | 375 | 430 | MM | 126.0644 | 78.1 | 22.2441 | 14.7638 | 16.9291 | 4SE
99797767 | Kit, Support F/Coupling guard | NBKIT | SB | 1974 | 5713834440298 | 2.914 | 2.315 | 370 | 370 | 181 | MM | 6.4108 | 5.093 | 14.5669 | 14.5669 | 7.126 | 4SE
99797770 | Spare,MG90LE 288/500-2 2.2KW B14-24 | MO6KT | SC | 1530 | 5713834440465 | 22.171 | 19.771 | 555 | 371 | 367 | MM | 48.7762 | 43.4962 | 21.8504 | 14.6063 | 14.4488 | 4SE
99797775 | 11-25707-133P08-1443P BPRNC2S101AA | LF000 | CE | 8699 | 5713834440397 | 204 | 204 | 1219.2 | 812.8 | 609.6 | MM | 448.8 | 448.8 | 48 | 32 | 24 | 1CBS
99797789 | JAVITS CLIMACOOL - LOOSE PARTS | PAREP | SB | 633 | 5713834440571 | 150 | 150 | 0 | 0 | 0 |  | 330 | 330 |  |  |  | 4SE
99797833 | KIT,SEAL,L, 9.5",X3,DBL,2,XO151O581 | PAREP | SB | 4320 | 5713834440991 | 3.25 | 3.25 | 0 | 0 | 0 |  | 7.15 | 7.15 |  |  |  | 4SE
99797920 | 85R50- 4 3NPT 4"3X440-460/60 | SP017 | WG | 9227 | 5713834442155 | 34.77 | 30.33 | 1600 | 185 | 175 | MM | 76.494 | 66.726 | 62.9921 | 7.2835 | 6.8898 | 3WU
99797925 | Spare,NDE Bearing cover | MOCKT | SC | 388 | 5713834441998 | 1.3 | 1.3 | 0 | 0 | 0 |  | 2.86 | 2.86 |  |  |  | 4SE
99798000 | Spare,Pump housing IFV 400 CED | NBKIT | SB | 131510 | 5713834443473 | 1953.426 | 1953.424 | 2180 | 1500 | 340 | MM | 4297.5372 | 4297.5328 | 85.8268 | 59.0551 | 13.3858 | 4SE
99798396 | Bulk, Pipe plug 1/4" A4 10pc | MISKT | SD | 147 | 5713834450020 | 0.031 | 0.01 | 160 | 120 | 10 | MM | 0.0682 | 0.022 | 6.2992 | 4.7244 | 0.3937 | 4SE
99798517 | Spare,Bearing housing 60197 n/s X6 CI BP | PASE1 | SB | 730 | 5713834451393 | 10 | 10 | 340 | 340 | 420 | MM | 22 | 22 | 13.3858 | 13.3858 | 16.5354 | 4SE
99798605 | Kit,Pump housing DN80 CED w/wear ring | NBKIT | SB | 1290 | 5713834452536 | 32.512 | 30.112 | 555 | 371 | 367 | MM | 71.5264 | 66.2464 | 21.8504 | 14.6063 | 14.4488 | 4SE
99798779 | Flow Meter F601 | SVVKT | SD | 81185 | 5713834455599 | 12 | 11.2 | 600 | 440 | 240 | MM | 26.4 | 24.64 | 23.622 | 17.3228 | 9.4488 | 4SE
99798838 | SPARE,KIT,HOUSING,BRG,KP,XK,C | PAREP | SB | 805 | 5713834456527 | 35.64 | 35.64 | 0 | 0 | 0 |  | 78.408 | 78.408 |  |  |  | 4SE
99799154 | Spare,Impeller 32-250/225, D24 CI | NBKIT | SB | 995 | 5713834461705 | 5.469 | 4.87 | 370 | 370 | 181 | MM | 12.0318 | 10.714 | 14.5669 | 14.5669 | 7.126 | 4SE
99799350 | Kit, Impeller.OS.CI.52H.99597021 | GS3KT | SD | 4967 | 5713834464874 | 19.9 | 17.491 | 370 | 370 | 180 | MM | 43.78 | 38.4802 | 14.5669 | 14.5669 | 7.0866 | 4SE
99799351 | Kit, Impeller.OS.CI.52H.99597022 | GS3KT | SD | 4998 | 5713834464881 | 19.494 | 17.085 | 541 | 356 | 347 | MM | 42.8868 | 37.587 | 21.2992 | 14.0157 | 13.6614 | 4SE
99799363 | Kit, Impeller.OS.CI.52H.99597023 | GS3KT | SD | 5032 | 5713834465017 | 19.079 | 16.67 | 541 | 356 | 347 | MM | 41.9738 | 36.674 | 21.2992 | 14.0157 | 13.6614 | 4SE
99799364 | Kit, Impeller.OS.CI.52H.99597024 | GS3KT | SD | 5074 | 5713834465048 | 18.635 | 16.226 | 550 | 370 | 370 | MM | 40.997 | 35.6972 | 21.6535 | 14.5669 | 14.5669 | 4SE
99799365 | Kit, Impeller.OS.CI.52H.99597025 | GS3KT | SD | 5074 | 5713834465055 | 16.6 | 14.191 | 370 | 370 | 180 | MM | 36.52 | 31.2202 | 14.5669 | 14.5669 | 7.0866 | 4SE
99799366 | Kit, Impeller.OS.CI.52H.99597026 | GS3KT | SD | 5074 | 5713834465062 | 18 | 15.591 | 550 | 360 | 360 | MM | 39.6 | 34.3002 | 21.6535 | 14.1732 | 14.1732 | 4SE
99799367 | Kit, Impeller.OS.CI.52H.99597027 | GS3KT | SD | 5074 | 5713834465079 | 17.476 | 15.067 | 541 | 356 | 347 | MM | 38.4472 | 33.1474 | 21.2992 | 14.0157 | 13.6614 | 4SE
99799368 | Kit, Impeller.OS.Q.52H.99687764 | GS3KT | SD | 14150 | 5713834465086 | 18.832 | 16.423 | 541 | 356 | 347 | MM | 41.4304 | 36.1306 | 21.2992 | 14.0157 | 13.6614 | 4SE
99799369 | Kit, Impeller.OS.Q.52H.99687763 | GS3KT | SD | 14150 | 5713834465093 | 19.318 | 16.909 | 541 | 356 | 347 | MM | 42.4996 | 37.1998 | 21.2992 | 14.0157 | 13.6614 | 4SE
99799370 | Kit, Impeller.OS.Q.52H.99687762 | GS3KT | SD | 14150 | 5713834465109 | 19.763 | 17.354 | 541 | 356 | 347 | MM | 43.4786 | 38.1788 | 21.2992 | 14.0157 | 13.6614 | 4SE
99799371 | Kit, Impeller.OS.Q.52H.99687761 | GS3KT | SD | 14150 | 5713834465116 | 20.124 | 17.715 | 541 | 356 | 347 | MM | 44.2728 | 38.973 | 21.2992 | 14.0157 | 13.6614 | 4SE
99799372 | Kit, Impeller.OS.Q.52H.99687760 | GS3KT | SD | 14420 | 5713834465123 | 20.591 | 18.182 | 541 | 356 | 347 | MM | 45.3002 | 40.0004 | 21.2992 | 14.0157 | 13.6614 | 4SE
99799373 | Kit, Impeller.OS.Q.52H.99687759 | GS3KT | SD | 14032 | 5713834465130 | 21.046 | 18.637 | 541 | 356 | 347 | MM | 46.3012 | 41.0014 | 21.2992 | 14.0157 | 13.6614 | 4SE
99799374 | Kit, Impeller.OS.Q.52H.99687758 | GS3KT | SD | 13893 | 5713834465147 | 21.483 | 19.074 | 541 | 356 | 347 | MM | 47.2626 | 41.9628 | 21.2992 | 14.0157 | 13.6614 | 4SE
99799382 | Kit, Suction Cov.OS.CI.52H.99597193 | GS2KT | SD | 1549 | 5713834465222 | 18 | 15.506 | 550 | 360 | 360 | MM | 39.6 | 34.1132 | 21.6535 | 14.1732 | 14.1732 | 4SE
99799383 | Kit, Suction Cov.OS.CI.52H.99597190 | GS2KT | SD | 1671 | 5713834465239 | 21.178 | 18.684 | 550 | 370 | 370 | MM | 46.5916 | 41.1048 | 21.6535 | 14.5669 | 14.5669 | 4SE
99799386 | Kit, Volute.OS.CI.52H.99597111 | GS3KT | SD | 6743 | 5713834465260 | 90 | 80.066 | 800 | 600 | 530 | MM | 198 | 176.1452 | 31.4961 | 23.622 | 20.8661 | 4SE
99799387 | Kit, Volute.OS.CI.52H.99597114 | GS3KT | SD | 5561 | 5713834465277 | 72.9 | 62.966 | 600 | 800 | 540 | MM | 160.38 | 138.5252 | 23.622 | 31.4961 | 21.2598 | 4SE
99799388 | Kit, Volute.OS.CI.52H.99597115 | GS3KT | SD | 6896 | 5713834465284 | 82.8 | 72.866 | 600 | 800 | 530 | MM | 182.16 | 160.3052 | 23.622 | 31.4961 | 20.8661 | 4SE
99799389 | Kit, Volute.OS.CI.52H.99597116 | GS3KT | SD | 6968 | 5713834465291 | 78.911 | 68.977 | 1200 | 800 | 663 | MM | 173.6042 | 151.7494 | 47.2441 | 31.4961 | 26.1024 | 4SE
99799453 | Kit,Upgrade-OS.CI.H.[-/20].DN100/ A40 | GS3KT | SD | 9469 | 5713834465956 | 157.301 | 157.301 | 1200 | 800 | 803 | MM | 346.0622 | 346.0622 | 47.2441 | 31.4961 | 31.6142 | 4SE
99799454 | Kit,Upgrade-OS.CI.H.[13/22].DN100/ A40 | GS3KT | SD | 9469 | 5713834465963 | 157.702 | 157.702 | 1200 | 800 | 803 | MM | 346.9444 | 346.9444 | 47.2441 | 31.4961 | 31.6142 | 4SE
99799455 | Kit,Upgrade-OS.CI.H.[15/-].DN100 | GS3KT | SD | 9767 | 5713834465970 | 158.15 | 158.15 | 1200 | 800 | 803 | MM | 347.93 | 347.93 | 47.2441 | 31.4961 | 31.6142 | 4SE
99799460 | Kit,Upgrade-OS.CI.H.[-/20].DN150/A60 | GS3KT | SD | 8741 | 5713834466021 | 151.291 | 151.291 | 1200 | 800 | 803 | MM | 332.8402 | 332.8402 | 47.2441 | 31.4961 | 31.6142 | 4SE
99799461 | Kit,Upgrade-OS.CI.H.[13/22].DN150/A60 | GS3KT | SD | 8741 | 5713834466038 | 151.7 | 151.7 | 1200 | 800 | 960 | MM | 333.74 | 333.74 | 47.2441 | 31.4961 | 37.7953 | 4SE
99799467 | Kit,Upgrade-OS.CI.H.[10/18].DN100/ A40 | GS3KT | SD | 9046 | 5713834466090 | 157.251 | 157.251 | 1200 | 800 | 803 | MM | 345.9522 | 345.9522 | 47.2441 | 31.4961 | 31.6142 | 4SE
99799468 | Kit,Upgrade-OS.CI.H.[10/18].DN150/A60 | GS3KT | SD | 8845 | 5713834466106 | 151.241 | 151.241 | 1200 | 800 | 803 | MM | 332.7302 | 332.7302 | 47.2441 | 31.4961 | 31.6142 | 4SE
99799469 | Kit,Upgrade-OS.CI.H.[-/15].DN100/A40 | GS3KT | SD | 9001 | 5713834466113 | 150.566 | 150.566 | 1200 | 800 | 803 | MM | 331.2452 | 331.2452 | 47.2441 | 31.4961 | 31.6142 | 4SE
99799470 | Kit,Upgrade-OS.CI.H.[-/15].DN150/A60 | GS3KT | SD | 11649 | 5713834466120 | 145.806 | 145.806 | 1200 | 800 | 803 | MM | 320.7732 | 320.7732 | 47.2441 | 31.4961 | 31.6142 | 4SE
99799471 | Kit,Upgrade-OS.CI.H.[-/13].DN100/A40 | GS3KT | SD | 9001 | 5713834466137 | 150.177 | 150.177 | 1200 | 800 | 803 | MM | 330.3894 | 330.3894 | 47.2441 | 31.4961 | 31.6142 | 4SE
99799472 | Kit,Upgrade-OS.CI.H.[-/13].DN150/A60 | GS3KT | SD | 11731 | 5713834466144 | 145.464 | 145.464 | 1200 | 800 | 803 | MM | 320.0208 | 320.0208 | 47.2441 | 31.4961 | 31.6142 | 4SE
99799473 | Kit,Upgrade-OS.CI.H.[-/11].DN100/A40 | GS3KT | SD | 9001 | 5713834466151 | 149.639 | 149.639 | 1200 | 800 | 803 | MM | 329.2058 | 329.2058 | 47.2441 | 31.4961 | 31.6142 | 4SE
99799474 | Kit,Upgrade-OS.Q.H.[-/20].DN100/ A40 | GS3KT | SD | 15576 | 5713834466168 | 158.657 | 158.657 | 1200 | 800 | 803 | MM | 349.0454 | 349.0454 | 47.2441 | 31.4961 | 31.6142 | 4SE
99799475 | Kit,Upgrade-OS.Q.H.[13/22].DN100/ A40 | GS3KT | SD | 15576 | 5713834466175 | 159.097 | 159.097 | 1200 | 800 | 803 | MM | 350.0134 | 350.0134 | 47.2441 | 31.4961 | 31.6142 | 4SE
99799481 | Kit,Upgrade-OS.Q.H.[-/20].DN150/A60 | GS3KT | SD | 14847 | 5713834466236 | 168.418 | 168.418 | 1200 | 800 | 803 | MM | 370.5196 | 370.5196 | 47.2441 | 31.4961 | 31.6142 | 4SE
99799482 | Kit,Upgrade-OS.Q.H.[13/22].DN150/A60 | GS3KT | SD | 14847 | 5713834466243 | 152.647 | 152.647 | 1200 | 800 | 803 | MM | 335.8234 | 335.8234 | 47.2441 | 31.4961 | 31.6142 | 4SE
99799488 | Kit,Upgrade-OS.Q.H.[10/18].DN100/ A40 | GS3KT | SD | 14804 | 5713834466304 | 160.358 | 160.358 | 1200 | 800 | 803 | MM | 352.7876 | 352.7876 | 47.2441 | 31.4961 | 31.6142 | 4SE
99799489 | Kit,Upgrade-OS.Q.H.[10/18].DN150/A60 | GS3KT | SD | 13114 | 5713834466311 | 205.484 | 205.484 | 1200 | 800 | 803 | MM | 452.0648 | 452.0648 | 47.2441 | 31.4961 | 31.6142 | 4SE
99799490 | Kit,Upgrade-OS.Q.H.[-/9].DN100/A40 | GS3KT | SD | 13806 | 5713834466328 | 199.474 | 199.474 | 1200 | 800 | 803 | MM | 438.8428 | 438.8428 | 47.2441 | 31.4961 | 31.6142 | 4SE
99799491 | Kit,Upgrade-OS.Q.H.[-/9].DN150/A60 | GS3KT | SD | 16447 | 5713834466335 | 150.368 | 150.368 | 1200 | 800 | 803 | MM | 330.8096 | 330.8096 | 47.2441 | 31.4961 | 31.6142 | 4SE
99799492 | Kit,Upgrade-OS.Q.H.[-/11].DN100/A40 | GS3KT | SD | 13806 | 5713834466342 | 145.608 | 145.608 | 1200 | 800 | 803 | MM | 320.3376 | 320.3376 | 47.2441 | 31.4961 | 31.6142 | 4SE
99799493 | Kit,Upgrade-OS.Q.H.[-/11].DN150/A60 | GS3KT | SD | 16447 | 5713834466359 | 150.893 | 150.893 | 1200 | 800 | 803 | MM | 331.9646 | 331.9646 | 47.2441 | 31.4961 | 31.6142 | 4SE
99799494 | Kit,Upgrade-OS.Q.H.[-/13].DN100/A40 | GS3KT | SD | 13806 | 5713834466366 | 146.133 | 146.133 | 1200 | 800 | 803 | MM | 321.4926 | 321.4926 | 47.2441 | 31.4961 | 31.6142 | 4SE
99799969 | Spare, STUD,3/4"-10 X 3-1/4" | YZMBO | SD | 919 | 5713834475450 | 0.152 | 0.152 | 0 | 0 | 0 |  | 0.3344 | 0.3344 |  |  |  | 4SE
99800101 | SPARE,BACKPLATE,L,X3/X4,9.62"C | PAREP | SB | 379 | 5713834477256 | 16 | 16 | 0 | 0 | 0 |  | 35.2 | 35.2 |  |  |  | 4SE
99800104 | 11-15955-X33P08-1891P BPR3C2S101AA | LF000 | CE | 18956 | 5713834477287 | 568 | 568 | 1524 | 660.4 | 736.6 | MM | 1249.6 | 1249.6 | 60 | 26 | 29 | 1CBS
99800331 | Kit, Chamber Stack CRN 10-9 | CRMKT | SC | 4074 | 5713834481314 | 9 | 8.199 | 600 | 200 | 310 | MM | 19.8 | 18.0378 | 23.622 | 7.874 | 12.2047 | 4SE
99800343 | Spare,MG160MD 3x380-440D-2 15KW B05-42 | MO6KT | SC | 6490 | 5713834481345 | 136.802 | 99.8 | 592 | 318 | 364 | MM | 300.9644 | 219.56 | 23.3071 | 12.5197 | 14.3307 | 4SE
99800371 | Spare,Impeller LF80155 X5,TRIM:358.1mm | PASE1 | SB | 4418 | 5713834481819 | 26 | 26 | 500 | 500 | 420 | MM | 57.2 | 57.2 | 19.685 | 19.685 | 16.5354 | 4SE
99800392 | Spare,Impeller,CL-25123/20123 TRIM:290mm | PASE1 | SB | 1645 | 5713834482076 | 8.63 | 8.63 | 500 | 500 | 410 | MM | 18.986 | 18.986 | 19.685 | 19.685 | 16.1417 | 4SE
99800420 | Spare,Oil seal ring 60 x 80 x 12 | MOCKT | SC | 85 | 5713834482489 | 0.6 | 0.6 | 10 | 80 | 80 | MM | 1.32 | 1.32 | 0.3937 | 3.1496 | 3.1496 | 4SE
99800422 | Spare,Oil seal ring 65 x 90 x 12 | MOCKT | SC | 85 | 5713834482502 | 0.8 | 0.8 | 0 | 0 | 0 |  | 1.76 | 1.76 |  |  |  | 4SE
99800447 | 25R20- 7 2NPT 4"3X440-480/60 | SP05A | WH | 6600 | 5713834482700 | 20.78 | 19.35 | 1200 | 120 | 110 | MM | 45.716 | 42.57 | 47.2441 | 4.7244 | 4.3307 | 3WU
99800888 | Kit, Shaft w. rotor+bearing SE1.50.65/80 | SEKIT | SD | 2553 | 5713834489983 | 7.826 | 7.513 | 341 | 292 | 136 | MM | 17.2172 | 16.5286 | 13.4252 | 11.4961 | 5.3543 | 4SE
99800890 | Kit, Shaft w. rotor+bearing SE1.50.65/80 | SEKIT | SD | 2578 | 5713834490101 | 9.026 | 8.713 | 341 | 292 | 136 | MM | 19.8572 | 19.1686 | 13.4252 | 11.4961 | 5.3543 | 4SE
99800891 | Kit, Shaft w. rotor+bearing SE1.50.65/80 | SEKIT | SD | 3154 | 5713834490118 | 11.935 | 11.622 | 341 | 292 | 136 | MM | 26.257 | 25.5684 | 13.4252 | 11.4961 | 5.3543 | 4SE
99800903 | Kit, Shaft w. rotor+bearing SE1.50.65/80 | SEKIT | SD | 3673 | 5713834490149 | 13.327 | 13.014 | 341 | 292 | 136 | MM | 29.3194 | 28.6308 | 13.4252 | 11.4961 | 5.3543 | 4SE
99800904 | Kit, Shaft w. rotor+bearingSEV.80.80/100 | SEKIT | SD | 4379 | 5713834490156 | 17.486 | 17.173 | 341 | 292 | 136 | MM | 38.4692 | 37.7806 | 13.4252 | 11.4961 | 5.3543 | 4SE
99800905 | Kit, Shaft w. rotor+bearingSEV.80.80/100 | SEKIT | SD | 2548 | 5713834490163 | 7.404 | 7.091 | 341 | 292 | 136 | MM | 16.2888 | 15.6002 | 13.4252 | 11.4961 | 5.3543 | 4SE
99800906 | Kit, Shaft w. rotor+bearingSE1.80.80/100 | SEKIT | SD | 2601 | 5713834490170 | 8.126 | 7.813 | 341 | 292 | 136 | MM | 17.8772 | 17.1886 | 13.4252 | 11.4961 | 5.3543 | 4SE
99800907 | Kit, Shaft w. rotor+bearingSE1.80.80/100 | SEKIT | SD | 2642 | 5713834490187 | 9.326 | 9.013 | 341 | 292 | 136 | MM | 20.5172 | 19.8286 | 13.4252 | 11.4961 | 5.3543 | 4SE
99800908 | Kit, Shaft w. rotor+bearingSE1.80.80/100 | SEKIT | SD | 3721 | 5713834490194 | 14.027 | 13.714 | 341 | 292 | 136 | MM | 30.8594 | 30.1708 | 13.4252 | 11.4961 | 5.3543 | 4SE
99800996 | Kit, Shaft w. rotor+bearingSE1.80/100. | SEKIT | SD | 3870 | 5713834491207 | 15.327 | 15.014 | 341 | 292 | 136 | MM | 33.7194 | 33.0308 | 13.4252 | 11.4961 | 5.3543 | 4SE
99800998 | Kit, Shaft w. rotor+bearingSE1.80/100. | SEKIT | SD | 3830 | 5713834491221 | 16.176 | 15.863 | 341 | 292 | 136 | MM | 35.5872 | 34.8986 | 13.4252 | 11.4961 | 5.3543 | 4SE
99801001 | Kit, Shaft w. rotor+bearingSE1.80/100. | SEKIT | SD | 4462 | 5713834491252 | 17.376 | 17.063 | 341 | 292 | 136 | MM | 38.2272 | 37.5386 | 13.4252 | 11.4961 | 5.3543 | 4SE
99801019 | Spare,Impeller 80-200/167 SS trim | NBKIT | SB | 3090 | 5713834491535 | 5.849 | 5.25 | 370 | 370 | 181 | MM | 12.8678 | 11.55 | 14.5669 | 14.5669 | 7.126 | 4SE
99802088 | 10-12709-130008-2781P BPRNCNSN01FT | LC000 | CE | 3790 | 5713834503108 | 186 | 186 | 812.8 | 609.6 | 660.4 | MM | 409.2 | 409.2 | 32 | 24 | 26 | 1CBS
99802100 | MLE100A 3U230-2 3HP 182TC/pkg CRE32 X | MO7KT | SC | 5849 | 5713834503238 | 25.11 | 21.11 | 0 | 0 | 0 |  | 55.242 | 46.442 |  |  |  | 4SE
99802113 | 11-30127-1A6P08-2852P BPR4C4S101AA | LF000 | CE | 22619 | 5713834503153 | 670 | 670 | 1524 | 660.4 | 736.6 | MM | 1474 | 1474 | 60 | 26 | 29 | 1CBS
99802118 | Kit, Maintenance cable connector | KJIKT | SD | 5969 | 5713834503511 | 4 | 3 | 250 | 250 | 200 | MM | 8.8 | 6.6 | 9.8425 | 9.8425 | 7.874 | 4SE
99802454 | kit, spring reinforced DMX226 | MDAKT | SF | 294 | 5713834508356 | 0.191 | 0.094 | 148 | 97 | 103 | MM | 0.4202 | 0.2068 | 5.8268 | 3.8189 | 4.0551 | 4SE
99802484 | Spare, nozzle DN25, R11/4",D 7.7 | VACKT | SF | 918 | 5713834508820 | 0.21 | 0.114 | 148 | 97 | 103 | MM | 0.462 | 0.2508 | 5.8268 | 3.8189 | 4.0551 | 4SE
99802672 | 11-12709-133N08 PLRNC2S101AA | LF000 | CE | 6894 | 5713834512001 | 140 | 140 | 1219.2 | 812.8 | 609.6 | MM | 308 | 308 | 48 | 32 | 24 | 1CBS
99802691 | 14-30707-13036X-1871P BPR1C8S101AA | LCSCA | CE | 13048 | 5713834512094 | 247 | 247 | 1219.2 | 812.8 | 609.6 | MM | 543.4 | 543.4 | 48 | 32 | 24 | 1CBS
99802718 | SPARE,KIT,HOUSING,KP,OX4 SEAL,SGL,C | PAREP | SB | 614 | 5713834512506 | 17.64 | 17.64 | 0 | 0 | 0 |  | 38.808 | 38.808 |  |  |  | 4SE
99802722 | 10-40709-130001-2782P,6.40"BAC302883 F3 | LC000 | CE | 9083 | 5713834512544 | 275 | 275 | 812.8 | 609.6 | 660.4 | MM | 605 | 605 | 32 | 24 | 26 | 1CBS
99802956 | Spare,Wear ring,2.50"x 3.00"x0.75" | PASE1 | SB | 199 | 5713834515293 | 0.25 | 0.25 | 1 | 1 | 1 | MM | 0.55 | 0.55 | 0.03937 | 0.03937 | 0.03937 | 4SE
99803105 | Spare, Impeller 100-200/194 SS | NBKIT | SB | 3460 | 5713834517433 | 6.624 | 6.32 | 341 | 292 | 136 | MM | 14.5728 | 13.904 | 13.4252 | 11.4961 | 5.3543 | 4SE
99803157 | Spare, Spacer ring D16-D10,DN32 | SICKT | SB | 105 | 5713834518430 | 1 | 0.989 | 200 | 150 | 40 | MM | 2.2 | 2.1758 | 7.874 | 5.9055 | 1.5748 | 4SE
99803730 | 24-10707-13036A-25C1MS1 GSR1C8S101AA | LSECA | CE | 17823 | 5713834529177 | 101.3 | 101.3 | 1219.2 | 812.8 | 609.6 | MM | 222.86 | 222.86 | 48 | 32 | 24 | 1CBS
99803731 | 24-12709-13036A-25C1MS1 GSR1C8S101AA | LSECA | CE | 18014 | 5713834529184 | 104.3 | 104.3 | 1219.2 | 812.8 | 609.6 | MM | 229.46 | 229.46 | 48 | 32 | 24 | 1CBS
99803791 | 14-40957-13036A-1852P BGR1C8S101AA | LCSCA | CE | 15188 | 5713834530142 | 458 | 458 | 1219.2 | 812.8 | 609.6 | MM | 1007.6 | 1007.6 | 48 | 32 | 24 | 1CBS
99803860 | 4310CLC-3C RH VISWR BARE | YRFKT | SD | 20633 | 5713834530678 | 164.239 | 164.239 | 0 | 0 | 0 |  | 361.3258 | 361.3258 |  |  |  | 4SE
99804255 | Spare, Impeller 65-250/100-65-250/249 CI | NBKIT | SB | 862 | 5713834535918 | 7.439 | 6.84 | 370 | 370 | 181 | MM | 16.3658 | 15.048 | 14.5669 | 14.5669 | 7.126 | 4SE
99804257 | Spare, Impeller 65-200/213 SS trim | NBKIT | SB | 3298 | 5713834535963 | 5.539 | 4.94 | 370 | 370 | 181 | MM | 12.1858 | 10.868 | 14.5669 | 14.5669 | 7.126 | 4SE
99804269 | Spare,Impeller 150-315.2/261 BZ D42 2p | NBKIT | SB | 15075 | 5713834536281 | 22.189 | 21.59 | 370 | 370 | 181 | MM | 48.8158 | 47.498 | 14.5669 | 14.5669 | 7.126 | 4SE
99804284 | Bulk,Retaining ring /Stopring D10,8xD1,0 | CRKIT | SC | 106 | 5713834536373 | 0.02 | 0.02 | 160 | 130 | 20 | MM | 0.044 | 0.044 | 6.2992 | 5.1181 | 0.7874 | 4SE
99804632 | Bulk,Intermediate bearing, D12 SIC-13mm | CMKIT | SC | 882 | 5713834543326 | 0.051 | 0.04 | 100 | 70 | 20 | MM | 0.1122 | 0.088 | 3.937 | 2.7559 | 0.7874 | 4SE
99804873 | Spare, Stator 3 kW 2 P 230D/380Y | DW0KT | SD | 1539 | 5713834545207 | 11.936 | 11.5 | 370 | 247 | 360 | MM | 26.2592 | 25.3 | 14.5669 | 9.7244 | 14.1732 | 4SE
99804925 | Spare,Key,SQ,1/2",2.44"LG | PASE1 | SB | 17 | 5713834546150 | 0.078 | 0.078 | 1 | 1 | 1 | MM | 0.1716 | 0.1716 | 0.03937 | 0.03937 | 0.03937 | 4SE
99804927 | Spare,PACO IE3 EN 415/50 30-2 B3 411 | PASE1 | SB | 11242 | 5713834546174 | 242 | 242 | 1000 | 570 | 770 | MM | 532.4 | 532.4 | 39.3701 | 22.4409 | 30.315 | 4SE
99804989 | Bulk, Waved washer 20 PC | WLCKT | SD | 80 | 5713834548536 | 0.2 | 0.2 | 180 | 180 | 100 | MM | 0.44 | 0.44 | 7.0866 | 7.0866 | 3.937 | 4SE
99804991 | Bulk, Lock washer D55xd44x3,0 10pc | WLCKT | SD | 116 | 5713834548574 | 0.14 | 0.14 | 190 | 190 | 100 | MM | 0.308 | 0.308 | 7.4803 | 7.4803 | 3.937 | 4SE
99804992 | Bulk, Bush for oil seal ring 10pc | WLCKT | SD | 248 | 5713834548581 | 1.097 | 1 | 150 | 100 | 100 | MM | 2.4134 | 2.2 | 5.9055 | 3.937 | 3.937 | 4SE
99805007 | Spare, Impeller 65-125/126 BZ trim | NBKIT | SB | 1812 | 5713834548734 | 2.745 | 2.53 | 185 | 185 | 97 | MM | 6.039 | 5.566 | 7.2835 | 7.2835 | 3.8189 | 4SE
99805009 | Spare, Impeller 100-250/233 D32 BZ | NBKIT | SB | 4431 | 5713834548758 | 13.035 | 12.436 | 370 | 370 | 181 | MM | 28.677 | 27.3592 | 14.5669 | 14.5669 | 7.126 | 4SE
99805105 | Spare, A4, 70x70x25mm, Main fan | CUEKT | SC | 312 | 5713834550485 | 0.16 | 0.15 | 140 | 130 | 70 | MM | 0.352 | 0.33 | 5.5118 | 5.1181 | 2.7559 | 4SE
99805106 | Spare, B1, Power card | CUEKT | SC | 5611 | 5713834550492 | 1.2 | 1 | 0 | 0 | 0 |  | 2.64 | 2.2 |  |  |  | 4SE
99805107 | Spare, C3, Current sensor | CUEKT | SC | 2208 | 5713834550508 | 0.123 | 0.123 | 0 | 0 | 0 |  | 0.2706 | 0.2706 |  |  |  | 4SE
99805108 | Spare, C4, Current sensor | CUEKT | SC | 2252 | 5713834550515 | 0.123 | 0.123 | 0 | 0 | 0 |  | 0.2706 | 0.2706 |  |  |  | 4SE
99805109 | Spare, C1, Current sensor | CUEKT | SC | 1412 | 5713834550522 | 0.46 | 0.46 | 0 | 0 | 0 |  | 1.012 | 1.012 |  |  |  | 4SE
99805110 | Spare, C2, Current sensor | CUEKT | SC | 2173 | 5713834550539 | 0.51 | 0.51 | 0 | 0 | 0 |  | 1.122 | 1.122 |  |  |  | 4SE
99805111 | Spare, C3, DC Caps | CUEKT | SC | 1093 | 5713834550546 | 0.95 | 0.85 | 0 | 0 | 0 |  | 2.09 | 1.87 |  |  |  | 4SE
99805112 | Spare, C4, DC Caps | CUEKT | SC | 1738 | 5713834550553 | 1 | 1 | 0 | 0 | 0 |  | 2.2 | 2.2 |  |  |  | 4SE
99805113 | Spare, B4, 37 kW, DC-link card | CUEKT | SC | 2975 | 5713834550560 | 2 | 1.8 | 0 | 0 | 0 |  | 4.4 | 3.96 |  |  |  | 4SE
99805114 | Spare, C1/C3, Rectifier/Thyristor | CUEKT | SC | 1427 | 5713834550577 | 0.21 | 0.125 | 0 | 0 | 0 |  | 0.462 | 0.275 |  |  |  | 4SE
99805116 | Spare, C3, IGBT | CUEKT | SC | 448 | 5713834550591 | 0.123 | 0.123 | 0 | 0 | 0 |  | 0.2706 | 0.2706 |  |  |  | 4SE
99805118 | Spare, B2, 22 kW, SMPS card | CUEKT | SC | 2751 | 5713834550614 | 1.05 | 0.85 | 0 | 0 | 0 |  | 2.31 | 1.87 |  |  |  | 4SE
99805119 | Spare, B2, 30 kW, SMPS card | CUEKT | SC | 2875 | 5713834550621 | 1 | 0.9 | 0 | 0 | 0 |  | 2.2 | 1.98 |  |  |  | 4SE
99805120 | Spare, B3, 11 kW, Power card | CUEKT | SC | 6292 | 5713834550638 | 2 | 2 | 0 | 0 | 0 |  | 4.4 | 4.4 |  |  |  | 4SE
99805121 | Spare, B3, 15 kW, Power card | CUEKT | SC | 6438 | 5713834550645 | 2.1 | 2 | 0 | 0 | 0 |  | 4.62 | 4.4 |  |  |  | 4SE
99805122 | Spare, B3, 18 kW, Power card | CUEKT | SC | 7039 | 5713834550652 | 2 | 2 | 0 | 0 | 0 |  | 4.4 | 4.4 |  |  |  | 4SE
99805123 | Spare, B4, 22 kW, Power card | CUEKT | SC | 7089 | 5713834550669 | 1.55 | 1.35 | 0 | 0 | 0 |  | 3.41 | 2.97 |  |  |  | 4SE
99805124 | Spare, B4, 30 kW, Power card | CUEKT | SC | 7205 | 5713834550676 | 1.66 | 1.66 | 0 | 0 | 0 |  | 3.652 | 3.652 |  |  |  | 4SE
99805125 | Spare, B4, 37 kW, Power card | CUEKT | SC | 6140 | 5713834550683 | 2.1 | 2 | 0 | 0 | 0 |  | 4.62 | 4.4 |  |  |  | 4SE
99805126 | Spare, C3, 45 kW, Power card | CUEKT | SC | 3122 | 5713834550690 | 2.1 | 2 | 0 | 0 | 0 |  | 4.62 | 4.4 |  |  |  | 4SE
99805127 | Spare, C3, 55 kW, Power card | CUEKT | SC | 3347 | 5713834550706 | 1.2 | 1 | 0 | 0 | 0 |  | 2.64 | 2.2 |  |  |  | 4SE
99805128 | Spare, C4, 75 kW, Power card | CUEKT | SC | 3419 | 5713834550713 | 1.2 | 1 | 0 | 0 | 0 |  | 2.64 | 2.2 |  |  |  | 4SE
99805129 | Spare, C4, 90 kW, Power card | CUEKT | SC | 3634 | 5713834550720 | 1.2 | 1 | 0 | 0 | 0 |  | 2.64 | 2.2 |  |  |  | 4SE
99805130 | Spare, B1, 11 kW, Power card | CUEKT | SC | 6292 | 5713834550737 | 2.25 | 2 | 0 | 0 | 0 |  | 4.95 | 4.4 |  |  |  | 4SE
99805131 | Spare, B1, 15 kW, Power card | CUEKT | SC | 5959 | 5713834550744 | 2.23 | 1.77 | 0 | 0 | 0 |  | 4.906 | 3.894 |  |  |  | 4SE
99805132 | Spare, B1, 18 kW, Power card | CUEKT | SC | 7038 | 5713834550751 | 2.25 | 2.1 | 0 | 0 | 0 |  | 4.95 | 4.62 |  |  |  | 4SE
99805133 | Spare, B1, 22 kW, Power card | CUEKT | SC | 6568 | 5713834550768 | 2.5 | 2.3 | 0 | 0 | 0 |  | 5.5 | 5.06 |  |  |  | 4SE
99805134 | Spare, B2, 30 kW, Power card | CUEKT | SC | 6994 | 5713834550775 | 3 | 2.8 | 0 | 0 | 0 |  | 6.6 | 6.16 |  |  |  | 4SE
99805135 | Spare, C1, 37 kW, Power card | CUEKT | SC | 3186 | 5713834550782 | 1.2 | 1 | 0 | 0 | 0 |  | 2.64 | 2.2 |  |  |  | 4SE
99805136 | Spare, C1, 45 kW, Power card | CUEKT | SC | 3186 | 5713834550799 | 1.2 | 1 | 0 | 0 | 0 |  | 2.64 | 2.2 |  |  |  | 4SE
99805137 | Spare, C1, 55 kW, Power card | CUEKT | SC | 3324 | 5713834550805 | 1.2 | 1 | 0 | 0 | 0 |  | 2.64 | 2.2 |  |  |  | 4SE
99805138 | Spare, C2, 75 kW, Power card | CUEKT | SC | 3685 | 5713834550812 | 1.28 | 1.28 | 0 | 0 | 0 |  | 2.816 | 2.816 |  |  |  | 4SE
99805139 | Spare, C2, 90 kW, Power card | CUEKT | SC | 3483 | 5713834550829 | 1.37 | 1.37 | 0 | 0 | 0 |  | 3.014 | 3.014 |  |  |  | 4SE
99805145 | Spare, D2H/D7H, Current scaling | CUEKT | SC | 363 | 5713834550881 | 0.05 | 0.05 | 0 | 0 | 0 |  | 0.11 | 0.11 |  |  |  | 4SE
99805381 | 29-40159-640501-1912P BPR4C2S101AA | SPLK0 | CF | 27403 | 5713834556210 | 1530 | 1530 | 1701.8 | 1143 | 939.8 | MM | 3366 | 3366 | 67 | 45 | 37 | 1CBS
99805568 | Kit, Control Box MAGNA3 D2 32-40, ABC | M3AKT | SB | 1138 | 5713834558757 | 1.724 | 1.404 | 370 | 250 | 180 | MM | 3.7928 | 3.0888 | 14.5669 | 9.8425 | 7.0866 | 4SE
99805569 | Kit, Control Box MAGNA3 D2 32-40, ABC | M3AKT | SB | 1138 | 5713834558764 | 1.724 | 1.404 | 0 | 0 | 0 |  | 3.7928 | 3.0888 |  |  |  | 4SE
99805570 | Kit, Control Box MAGNA3 D 32-60 F, ABC | M3AKT | SB | 1138 | 5713834558771 | 1.74 | 1.562 | 370 | 250 | 180 | MM | 3.828 | 3.4364 | 14.5669 | 9.8425 | 7.0866 | 4SE
99805572 | Kit, Control Box MAGNA3 D 32-80 F, ABC | M3AKT | SB | 1138 | 5713834558795 | 1.75 | 1.572 | 370 | 250 | 180 | MM | 3.85 | 3.4584 | 14.5669 | 9.8425 | 7.0866 | 4SE
99805594 | Kit, Control Box MAGNA3 D 32-100 F, ABC | M3AKT | SB | 1138 | 5713834559013 | 1.7 | 1.522 | 370 | 250 | 180 | MM | 3.74 | 3.3484 | 14.5669 | 9.8425 | 7.0866 | 4SE
99805596 | Kit, Control Box MAGNA3 D 32-40 F, ABC | M3AKT | SB | 1138 | 5713834559037 | 1.72 | 1.542 | 350 | 250 | 180 | MM | 3.784 | 3.3924 | 13.7795 | 9.8425 | 7.0866 | 4SE
99805598 | Kit, Control Box MAGNA3 D2 32-60, ABC | M3AKT | SB | 1138 | 5713834559051 | 1.724 | 1.404 | 250 | 370 | 180 | MM | 3.7928 | 3.0888 | 9.8425 | 14.5669 | 7.0866 | 4SE
99805599 | Kit, Control Box MAGNA3 D2 32-60, ABC | M3AKT | SB | 1138 | 5713834559068 | 1.724 | 1.404 | 370 | 180 | 250 | MM | 3.7928 | 3.0888 | 14.5669 | 7.0866 | 9.8425 | 4SE
99805600 | Kit, Control Box MAGNA3 D2 32-80, ABC | M3AKT | SB | 1138 | 5713834559075 | 1.724 | 1.404 | 370 | 250 | 180 | MM | 3.7928 | 3.0888 | 14.5669 | 9.8425 | 7.0866 | 4SE
99805601 | Kit, Control Box MAGNA3 D2 32-80, ABC | M3AKT | SB | 1138 | 5713834559082 | 1.724 | 1.404 | 0 | 0 | 0 |  | 3.7928 | 3.0888 |  |  |  | 4SE
99805602 | Kit, Control Box MAGNA3 D2 32-100, ABC | M3AKT | SB | 1138 | 5713834559099 | 1.724 | 1.404 | 370 | 250 | 180 | MM | 3.7928 | 3.0888 | 14.5669 | 9.8425 | 7.0866 | 4SE
99805603 | Kit, Control Box MAGNA3 D2 32-100, ABC | M3AKT | SB | 1138 | 5713834559105 | 1.724 | 1.404 | 0 | 0 | 0 |  | 3.7928 | 3.0888 |  |  |  | 4SE
99805604 | Kit, Control Box MAGNA3 D2 32-120, ABC | M3AKT | SB | 1793 | 5713834559112 | 4.645 | 3.759 | 350 | 280 | 280 | MM | 10.219 | 8.2698 | 13.7795 | 11.0236 | 11.0236 | 4SE
99805605 | Kit, Control Box MAGNA3 D2 32-120, ABC | M3AKT | SB | 1793 | 5713834559129 | 4.645 | 3.759 | 0 | 0 | 0 |  | 10.219 | 8.2698 |  |  |  | 4SE
99805606 | Kit, Control Box MAGNA3 D2 40-40, ABC | M3AKT | SB | 1138 | 5713834559136 | 1.724 | 1.404 | 36 | 26 | 18 | MM | 3.7928 | 3.0888 | 1.4173 | 1.0236 | 0.70866 | 4SE
99805607 | Kit, Control Box MAGNA3 D2 40-40, ABC | M3AKT | SB | 1138 | 5713834559143 | 1.724 | 1.404 | 0 | 0 | 0 |  | 3.7928 | 3.0888 |  |  |  | 4SE
99805608 | Kit, Control Box MAGNA3 D2 40-60, ABC | M3AKT | SB | 1471 | 5713834559150 | 1.724 | 1.404 | 370 | 250 | 180 | MM | 3.7928 | 3.0888 | 14.5669 | 9.8425 | 7.0866 | 4SE
99805609 | Kit, Control Box MAGNA3 D2 40-60, ABC | M3AKT | SB | 1138 | 5713834559167 | 1.724 | 1.404 | 0 | 0 | 0 |  | 3.7928 | 3.0888 |  |  |  | 4SE
99805610 | Kit, Control Box MAGNA3 D2 40-80, ABC | M3AKT | SB | 1793 | 5713834559174 | 4.645 | 3.759 | 350 | 270 | 270 | MM | 10.219 | 8.2698 | 13.7795 | 10.6299 | 10.6299 | 4SE
99805611 | Kit, Control Box MAGNA3 D2 40-80, ABC | M3AKT | SB | 1793 | 5713834559181 | 4.645 | 3.759 | 0 | 0 | 0 |  | 10.219 | 8.2698 |  |  |  | 4SE
99805612 | Kit, Control Box MAGNA3 D2 40-100, ABC | M3AKT | SB | 1793 | 5713834559198 | 4.645 | 3.759 | 350 | 270 | 270 | MM | 10.219 | 8.2698 | 13.7795 | 10.6299 | 10.6299 | 4SE
99805613 | Kit, Control Box MAGNA3 D2 40-100, ABC | M3AKT | SB | 1793 | 5713834559204 | 4.645 | 3.759 | 275 | 348 | 279 | MM | 10.219 | 8.2698 | 10.8268 | 13.7008 | 10.9843 | 4SE
99805614 | Kit, Control Box MAGNA3 D2 40-120, ABC | M3AKT | SB | 1793 | 5713834559211 | 4.645 | 3.759 | 350 | 270 | 270 | MM | 10.219 | 8.2698 | 13.7795 | 10.6299 | 10.6299 | 4SE
99805615 | Kit, Control Box MAGNA3 D2 40-120, ABC | M3AKT | SB | 1793 | 5713834559228 | 4.645 | 3.759 | 0 | 0 | 0 |  | 10.219 | 8.2698 |  |  |  | 4SE
99805616 | Kit, Control Box MAGNA3 D2 40-150, ABC | M3AKT | SB | 1793 | 5713834559235 | 4.645 | 3.759 | 350 | 270 | 270 | MM | 10.219 | 8.2698 | 13.7795 | 10.6299 | 10.6299 | 4SE
99805617 | Kit, Control Box MAGNA3 D2 40-150, ABC | M3AKT | SB | 1793 | 5713834559242 | 4.645 | 3.759 | 0 | 0 | 0 |  | 10.219 | 8.2698 |  |  |  | 4SE
99805618 | Kit, Control Box MAGNA3 D2 40-180, ABC | M3AKT | SB | 1793 | 5713834559259 | 4.645 | 3.759 | 350 | 280 | 280 | MM | 10.219 | 8.2698 | 13.7795 | 11.0236 | 11.0236 | 4SE
99805619 | Kit, Control Box MAGNA3 D2 40-180, ABC | M3AKT | SB | 1793 | 5713834559266 | 4.645 | 3.759 | 0 | 0 | 0 |  | 10.219 | 8.2698 |  |  |  | 4SE
99805620 | Kit, Control Box MAGNA3 D2 50-40, ABC | M3AKT | SB | 1793 | 5713834559273 | 4.645 | 3.759 | 0 | 0 | 0 |  | 10.219 | 8.2698 |  |  |  | 4SE
99805621 | Kit, Control Box MAGNA3 D2 50-40, ABC | M3AKT | SB | 1793 | 5713834559280 | 4.645 | 3.759 | 0 | 0 | 0 |  | 10.219 | 8.2698 |  |  |  | 4SE
99805622 | Kit, Control Box MAGNA3 D2 50-60, ABC | M3AKT | SB | 1793 | 5713834559297 | 4.645 | 3.759 | 350 | 270 | 270 | MM | 10.219 | 8.2698 | 13.7795 | 10.6299 | 10.6299 | 4SE
99805623 | Kit, Control Box MAGNA3 D2 50-60, ABC | M3AKT | SB | 1793 | 5713834559303 | 4.645 | 3.759 | 0 | 0 | 0 |  | 10.219 | 8.2698 |  |  |  | 4SE
99805624 | Kit, Control Box MAGNA3 D2 50-80, ABC | M3AKT | SB | 1793 | 5713834559310 | 4.645 | 3.759 | 0 | 0 | 0 |  | 10.219 | 8.2698 |  |  |  | 4SE
99805625 | Kit, Control Box MAGNA3 D2 50-80, ABC | M3AKT | SB | 1793 | 5713834559327 | 4.645 | 3.759 | 0 | 0 | 0 |  | 10.219 | 8.2698 |  |  |  | 4SE
99805626 | Kit, Control Box MAGNA3 D2 50-100, ABC | M3AKT | SB | 1793 | 5713834559334 | 4.645 | 3.759 | 350 | 270 | 270 | MM | 10.219 | 8.2698 | 13.7795 | 10.6299 | 10.6299 | 4SE
99805627 | Kit, Control Box MAGNA3 D2 50-100, ABC | M3AKT | SB | 1793 | 5713834559341 | 4.645 | 3.759 | 0 | 0 | 0 |  | 10.219 | 8.2698 |  |  |  | 4SE
99805629 | Kit, Control Box MAGNA3 D2 50-120, ABC | M3AKT | SB | 1793 | 5713834559372 | 4.645 | 3.759 | 350 | 270 | 270 | MM | 10.219 | 8.2698 | 13.7795 | 10.6299 | 10.6299 | 4SE
99805630 | Kit, Control Box MAGNA3 D2 50-120, ABC | M3AKT | SB | 1793 | 5713834559389 | 4.645 | 3.759 | 0 | 0 | 0 |  | 10.219 | 8.2698 |  |  |  | 4SE
99805631 | Kit, Control Box MAGNA3 D2 50-150, ABC | M3AKT | SB | 1793 | 5713834559396 | 4.645 | 3.759 | 350 | 270 | 270 | MM | 10.219 | 8.2698 | 13.7795 | 10.6299 | 10.6299 | 4SE
99805632 | Kit, Control Box MAGNA3 D2 50-150, ABC | M3AKT | SB | 1793 | 5713834559402 | 4.645 | 3.759 | 0 | 0 | 0 |  | 10.219 | 8.2698 |  |  |  | 4SE
99805633 | Kit, Control Box MAGNA3 D2 50-180, ABC | M3AKT | SB | 1793 | 5713834559419 | 4.645 | 3.759 | 350 | 280 | 280 | MM | 10.219 | 8.2698 | 13.7795 | 11.0236 | 11.0236 | 4SE
99805634 | Kit, Control Box MAGNA3 D2 50-180, ABC | M3AKT | SB | 1793 | 5713834559426 | 4.645 | 3.759 | 0 | 0 | 0 |  | 10.219 | 8.2698 |  |  |  | 4SE
99805635 | Kit, Control Box MAGNA3 D2 65-40, ABC | M3AKT | SB | 1793 | 5713834559433 | 4.645 | 3.759 | 0 | 0 | 0 |  | 10.219 | 8.2698 |  |  |  | 4SE
99805636 | Kit, Control Box MAGNA3 D2 65-40, ABC | M3AKT | SB | 1793 | 5713834559440 | 4.645 | 3.759 | 0 | 0 | 0 |  | 10.219 | 8.2698 |  |  |  | 4SE
99805637 | Kit, Control Box MAGNA3 D2 65-60, ABC | M3AKT | SB | 1793 | 5713834559457 | 4.645 | 3.759 | 350 | 270 | 270 | MM | 10.219 | 8.2698 | 13.7795 | 10.6299 | 10.6299 | 4SE
99805638 | Kit, Control Box MAGNA3 D2 65-60, ABC | M3AKT | SB | 1793 | 5713834559464 | 4.645 | 3.759 | 0 | 0 | 0 |  | 10.219 | 8.2698 |  |  |  | 4SE
99805639 | Kit, Control Box MAGNA3 D2 65-80, ABC | M3AKT | SB | 1793 | 5713834559471 | 4.645 | 3.759 | 353 | 270 | 270 | MM | 10.219 | 8.2698 | 13.8976 | 10.6299 | 10.6299 | 4SE
99805640 | Kit, Control Box MAGNA3 D2 65-80, ABC | M3AKT | SB | 1793 | 5713834559488 | 4.645 | 3.759 | 0 | 0 | 0 |  | 10.219 | 8.2698 |  |  |  | 4SE
99805641 | Kit, Control Box MAGNA3 D2 65-100, ABC | M3AKT | SB | 1793 | 5713834559495 | 4.645 | 3.759 | 350 | 270 | 270 | MM | 10.219 | 8.2698 | 13.7795 | 10.6299 | 10.6299 | 4SE
99805642 | Kit, Control Box MAGNA3 D2 65-100, ABC | M3AKT | SB | 1793 | 5713834559501 | 4.645 | 3.759 | 0 | 0 | 0 |  | 10.219 | 8.2698 |  |  |  | 4SE
99805643 | Kit, Control Box MAGNA3 D2 65-120, ABC | M3AKT | SB | 2461 | 5713834559518 | 4.645 | 3.759 | 350 | 270 | 270 | MM | 10.219 | 8.2698 | 13.7795 | 10.6299 | 10.6299 | 4SE
99805644 | Kit, Control Box MAGNA3 D2 65-120, ABC | M3AKT | SB | 1793 | 5713834559525 | 4.645 | 3.759 | 350 | 270 | 270 | MM | 10.219 | 8.2698 | 13.7795 | 10.6299 | 10.6299 | 4SE
99805645 | Kit, Control Box MAGNA3 D2 65-150, ABC | M3AKT | SB | 4062 | 5713834559532 | 5.595 | 4.709 | 350 | 270 | 270 | MM | 12.309 | 10.3598 | 13.7795 | 10.6299 | 10.6299 | 4SE
99805646 | Kit, Control Box MAGNA3 D2 65-150, ABC | M3AKT | SB | 4062 | 5713834559549 | 5.595 | 4.709 | 0 | 0 | 0 |  | 12.309 | 10.3598 |  |  |  | 4SE
99805647 | Kit, Control Box MAGNA3 D2 80-40, ABC | M3AKT | SB | 1793 | 5713834559556 | 4.645 | 3.759 | 0 | 0 | 0 |  | 10.219 | 8.2698 |  |  |  | 4SE
99805648 | Kit, Control Box MAGNA3 D2 80-40, ABC | M3AKT | SB | 1793 | 5713834559563 | 4.645 | 3.759 | 0 | 0 | 0 |  | 10.219 | 8.2698 |  |  |  | 4SE
99805649 | Kit, Control Box MAGNA3 D2 80-40, ABC | M3AKT | SB | 1793 | 5713834559570 | 4.645 | 3.759 | 0 | 0 | 0 |  | 10.219 | 8.2698 |  |  |  | 4SE
99805650 | Kit, Control Box MAGNA3 D2 80-60, ABC | M3AKT | SB | 1793 | 5713834559587 | 4.645 | 3.759 | 0 | 0 | 0 |  | 10.219 | 8.2698 |  |  |  | 4SE
99805651 | Kit, Control Box MAGNA3 D2 80-60, ABC | M3AKT | SB | 1793 | 5713834559594 | 4.645 | 3.759 | 350 | 270 | 270 | MM | 10.219 | 8.2698 | 13.7795 | 10.6299 | 10.6299 | 4SE
99805652 | Kit, Control Box MAGNA3 D2 80-60, ABC | M3AKT | SB | 1793 | 5713834559600 | 4.645 | 3.759 | 0 | 0 | 0 |  | 10.219 | 8.2698 |  |  |  | 4SE
99805653 | Kit, Control Box MAGNA3 D2 80-80, ABC | M3AKT | SB | 4062 | 5713834559624 | 4.645 | 3.759 | 0 | 0 | 0 |  | 10.219 | 8.2698 |  |  |  | 4SE
99805654 | Kit, Control Box MAGNA3 D2 80-80, ABC | M3AKT | SB | 4062 | 5713834559631 | 4.645 | 3.759 | 0 | 0 | 0 |  | 10.219 | 8.2698 |  |  |  | 4SE
99805655 | Kit, Control Box MAGNA3 D2 80-80, ABC | M3AKT | SB | 4062 | 5713834559648 | 4.645 | 3.759 | 0 | 0 | 0 |  | 10.219 | 8.2698 |  |  |  | 4SE
99805656 | Kit, Control Box MAGNA3 D2 80-100, ABC | M3AKT | SB | 4062 | 5713834559655 | 5.595 | 4.709 | 350 | 270 | 270 | MM | 12.309 | 10.3598 | 13.7795 | 10.6299 | 10.6299 | 4SE
99805657 | Kit, Control Box MAGNA3 D2 80-100, ABC | M3AKT | SB | 4062 | 5713834559662 | 5.595 | 4.709 | 350 | 270 | 270 | MM | 12.309 | 10.3598 | 13.7795 | 10.6299 | 10.6299 | 4SE
99805658 | Kit, Control Box MAGNA3 D2 80-100, ABC | M3AKT | SB | 4062 | 5713834559679 | 5.595 | 4.709 | 0 | 0 | 0 |  | 12.309 | 10.3598 |  |  |  | 4SE
99805659 | Kit, Control Box MAGNA3 D2 80-120, ABC | M3AKT | SB | 4062 | 5713834559686 | 5.595 | 4.709 | 350 | 270 | 270 | MM | 12.309 | 10.3598 | 13.7795 | 10.6299 | 10.6299 | 4SE
99805660 | Kit, Control Box MAGNA3 D2 80-120, ABC | M3AKT | SB | 4062 | 5713834559693 | 5.595 | 4.709 | 350 | 270 | 270 | MM | 12.309 | 10.3598 | 13.7795 | 10.6299 | 10.6299 | 4SE
99805661 | Kit, Control Box MAGNA3 D2 80-120, ABC | M3AKT | SB | 4062 | 5713834559709 | 5.595 | 4.709 | 0 | 0 | 0 |  | 12.309 | 10.3598 |  |  |  | 4SE
99805662 | Kit, Control Box MAGNA3 D2 100-40, ABC | M3AKT | SB | 4062 | 5713834559716 | 4.645 | 3.759 | 0 | 0 | 0 |  | 10.219 | 8.2698 |  |  |  | 4SE
99805663 | Kit, Control Box MAGNA3 D2 100-40, ABC | M3AKT | SB | 4062 | 5713834559723 | 4.645 | 3.759 | 0 | 0 | 0 |  | 10.219 | 8.2698 |  |  |  | 4SE
99805664 | Kit, Control Box MAGNA3 D2 100-40, ABC | M3AKT | SB | 4062 | 5713834559730 | 4.645 | 3.759 | 0 | 0 | 0 |  | 10.219 | 8.2698 |  |  |  | 4SE
99805665 | Kit, Control Box MAGNA3 D2 100-60, ABC | M3AKT | SB | 4062 | 5713834559747 | 4.645 | 3.759 | 0 | 0 | 0 |  | 10.219 | 8.2698 |  |  |  | 4SE
99805666 | Kit, Control Box MAGNA3 D2 100-60, ABC | M3AKT | SB | 4062 | 5713834559754 | 4.645 | 3.759 | 0 | 0 | 0 |  | 10.219 | 8.2698 |  |  |  | 4SE
99805667 | Kit, Control Box MAGNA3 D2 100-60, ABC | M3AKT | SB | 4062 | 5713834559761 | 4.645 | 3.759 | 0 | 0 | 0 |  | 10.219 | 8.2698 |  |  |  | 4SE
99805668 | Kit, Control Box MAGNA3 D2 100-80, ABC | M3AKT | SB | 4062 | 5713834559778 | 5.595 | 4.709 | 0 | 0 | 0 |  | 12.309 | 10.3598 |  |  |  | 4SE
99805669 | Kit, Control Box MAGNA3 D2 100-80, ABC | M3AKT | SB | 4062 | 5713834559785 | 5.595 | 4.709 | 0 | 0 | 0 |  | 12.309 | 10.3598 |  |  |  | 4SE
99805670 | Kit, Control Box MAGNA3 D2 100-80, ABC | M3AKT | SB | 4062 | 5713834559792 | 5.595 | 4.709 | 0 | 0 | 0 |  | 12.309 | 10.3598 |  |  |  | 4SE
99805671 | Kit, Control Box MAGNA3 D2 100-100, ABC | M3AKT | SB | 4062 | 5713834559808 | 5.595 | 4.709 | 0 | 0 | 0 |  | 12.309 | 10.3598 |  |  |  | 4SE
99805672 | Kit, Control Box MAGNA3 D2 100-100, ABC | M3AKT | SB | 4062 | 5713834559815 | 5.595 | 4.709 | 0 | 0 | 0 |  | 12.309 | 10.3598 |  |  |  | 4SE
99805673 | Kit, Control Box MAGNA3 D2 100-100, ABC | M3AKT | SB | 4062 | 5713834559822 | 5.595 | 4.709 | 0 | 0 | 0 |  | 12.309 | 10.3598 |  |  |  | 4SE
99805674 | Kit, Control Box MAGNA3 D2 100-120, ABC | M3AKT | SB | 4062 | 5713834559839 | 5.595 | 4.709 | 350 | 270 | 270 | MM | 12.309 | 10.3598 | 13.7795 | 10.6299 | 10.6299 | 4SE
99805675 | Kit, Control Box MAGNA3 D2 100-120, ABC | M3AKT | SB | 4062 | 5713834559846 | 5.595 | 4.709 | 350 | 270 | 270 | MM | 12.309 | 10.3598 | 13.7795 | 10.6299 | 10.6299 | 4SE
99805676 | Kit, Control Box MAGNA3 D2 100-120, ABC | M3AKT | SB | 4062 | 5713834559853 | 5.595 | 4.709 | 0 | 0 | 0 |  | 12.309 | 10.3598 |  |  |  | 4SE
99805679 | Spare,Wear ring 8.13"x8.88"x1.00" B35 | PASE1 | SB | 737 | 5713834560002 | 1.6 | 1.6 | 300 | 300 | 70 | MM | 3.52 | 3.52 | 11.811 | 11.811 | 2.7559 | 4SE
99806545 | Spare,MG80C 3x200-220D-2 1.1KW B14-19 | MO6KT | SC | 1060 | 5713834568923 | 10.199 | 9.6 | 370 | 370 | 181 | MM | 22.4378 | 21.12 | 14.5669 | 14.5669 | 7.126 | 4SE
99811432 | SPARE,KIT,SHAFT,ADAPTER,SL,X3,0.87"H316 | PAREP | SB | 1532 | 5713834619977 | 5 | 5 | 0 | 0 | 0 |  | 11 | 11 |  |  |  | 4SE
99811475 | Guard belt A1 215T Overhead Steel-Spare | YAKIT | SD | 2325 | 5713834620508 | 11.787 | 11.787 | 0 | 0 | 0 |  | 25.9314 | 25.9314 |  |  |  | 4SE
99811478 | 14-25957-130368-1682P BGR4C8S101AA | LCSCA | CE | 9481 | 5713834620539 | 321 | 321 | 1270 | 558.8 | 736.6 | MM | 706.2 | 706.2 | 50 | 22 | 29 | 1CBS
99811485 | 10-15951-X30008-2781P BGRNCNSN34AA | LC000 | CE | 6578 | 5713834620454 | 231 | 231 | 812.8 | 609.6 | 660.4 | MM | 508.2 | 508.2 | 32 | 24 | 26 | 1CBS
99811486 | 10-40959-XA0008-2921P BGRNCNSN34AA | LC000 | CE | 25150 | 5713834620461 | 1041 | 1041 | 1219.2 | 812.8 | 609.6 | MM | 2290.2 | 2290.2 | 48 | 32 | 24 | 1CBS
99811569 | Spare,SIEMENS 132M foot | MOCKT | SC | 3845 | 5713834621482 | 35 | 35 | 0 | 0 | 0 |  | 77 | 77 |  |  |  | 4SE
99811714 | Spare,Coupling half HL2 1.375"x3.75" BP | PASE1 | SB | 564 | 5713834623158 | 4.94 | 4.94 | 1 | 1 | 1 | MM | 10.868 | 10.868 | 0.03937 | 0.03937 | 0.03937 | 4SE
99811730 | Bulk,Wear ring R 10 PCS | SPKIT | SD | 100 | 5713834623486 | 0.2 | 0.2 | 150 | 150 | 100 | MM | 0.44 | 0.44 | 5.9055 | 5.9055 | 3.937 | 4SE
99811732 | Bulk,Bearing intermediate 20 LSR | SPKIT | SD | 45 | 5713834623615 | 0.137 | 0.04 | 150 | 100 | 100 | MM | 0.3014 | 0.088 | 5.9055 | 3.937 | 3.937 | 4SE
99811756 | Spare,IMPELLER,CL80201,TRIM:478.5mm | PASE1 | SB | 6242 | 5713834624001 | 53 | 53 | 650 | 650 | 610 | MM | 116.6 | 116.6 | 25.5906 | 25.5906 | 24.0157 | 4SE
99811757 | Spare,TR Disc coupling,spacer250 | PASE1 | SB | 3197 | 5713834624018 | 20 | 20 | 800 | 300 | 410 | MM | 44 | 44 | 31.4961 | 11.811 | 16.1417 | 4SE
99811760 | Spare,Impeller,KP60195,X5,TRIM:402.1mm | PASE1 | SB | 5264 | 5713834624049 | 42.3 | 42.3 | 650 | 650 | 610 | MM | 93.06 | 93.06 | 25.5906 | 25.5906 | 24.0157 | 4SE
99811767 | Spare,MG100LC 3x400D-2 3.0KW B14-28 ND | MO6KT | SC | 2202 | 5713834624209 | 27.2 | 24.8 | 440 | 300 | 320 | MM | 59.84 | 54.56 | 17.3228 | 11.811 | 12.5984 | 4SE
99812003 | Spare, DE Bearing shield B3 1.40 | MO6KT | SC | 705 | 5713834628245 | 2.35 | 2.02 | 370 | 250 | 180 | MM | 5.17 | 4.444 | 14.5669 | 9.8425 | 7.0866 | 4SE
99812019 | Spare,Impeller,CL-20601,TRIM:137.9mm | PASE1 | SB | 750 | 5713834628535 | 2.24 | 2.24 | 1 | 1 | 1 | MM | 4.928 | 4.928 | 0.03937 | 0.03937 | 0.03937 | 4SE
99812029 | Spare,Impeller,CL-40129 TRIM:267.8mm | PASE1 | SB | 2899 | 5713834628832 | 13.46 | 13.46 | 500 | 500 | 410 | MM | 29.612 | 29.612 | 19.685 | 19.685 | 16.1417 | 4SE
99812071 | KIT, S FR50-54 EMC cable arr 1x3x10 10M | GS3KT | SD | 4591 | 5713834629563 | 4.903 | 4.103 | 370 | 247 | 360 | MM | 10.7866 | 9.0266 | 14.5669 | 9.7244 | 14.1732 | 4SE
99812479 | KIT PWR FRM W/SLV LMC4-VERT | YAKIT | SD | 12178 | 5713834636936 | 28.845 | 28.845 | 0 | 0 | 0 |  | 63.459 | 63.459 |  |  |  | 4SE
99812499 | 14-25957-14036A PLR1CNS101AA | LCSCA | CE | 6085 | 5713834636868 | 170 | 170 | 1270 | 558.8 | 736.6 | MM | 374 | 374 | 50 | 22 | 29 | 1CBS
99812546 | 11-30127-1A6P0X-1852P BPRNC2S101AA | LF000 | CE | 22432 | 5713834637551 | 612 | 612 | 1524 | 660.4 | 736.6 | MM | 1346.4 | 1346.4 | 60 | 26 | 29 | 1CBS
99812580 | Spare, Impeller 65-250/100-65-250/250 BZ | NBKIT | SB | 4402 | 5713834638374 | 8.979 | 8.38 | 370 | 370 | 181 | MM | 19.7538 | 18.436 | 14.5669 | 14.5669 | 7.126 | 4SE
99812581 | Spare,Impeller 150-400/365, D48 SS | NBKIT | SB | 16530 | 5713834638381 | 38.285 | 22.48 | 765 | 575 | 530 | MM | 84.227 | 49.456 | 30.1181 | 22.6378 | 20.8661 | 4SE
99812582 | Spare, Impeller 100-250/246 CI | NBKIT | SB | 942 | 5713834638398 | 8.679 | 8.08 | 370 | 370 | 181 | MM | 19.0938 | 17.776 | 14.5669 | 14.5669 | 7.126 | 4SE
99812603 | Bulk,Paper gasket 0.8mm 12M roll Klinger | SICKT | SB | 1040 | 5713834638503 | 0.215 | 0.215 | 185 | 185 | 97 | MM | 0.473 | 0.473 | 7.2835 | 7.2835 | 3.8189 | 4SE
99812793 | Spare, Spacing pipe 20 mm | CRKKT | SC | 177 | 5713834640629 | 0.307 | 0.008 | 370 | 247 | 180 | MM | 0.6754 | 0.0176 | 14.5669 | 9.7244 | 7.0866 | 4SE
99812794 | Spare, Spacing pipe 4 mm | CRKKT | SC | 169 | 5713834640636 | 0.135 | 0.002 | 185 | 185 | 180 | MM | 0.297 | 0.0044 | 7.2835 | 7.2835 | 7.0866 | 4SE
99812852 | Spare,Retainer for seal ring | CRSKT | SC | 148 | 5713834641275 | 0.1 | 0.003 | 150 | 100 | 100 | MM | 0.22 | 0.0066 | 5.9055 | 3.937 | 3.937 | 4SE
99812869 | Spare, Impeller 80-200/178 SS trim | NBKIT | SB | 3090 | 5713834641398 | 5.663 | 5.53 | 185 | 185 | 180 | MM | 12.4586 | 12.166 | 7.2835 | 7.2835 | 7.0866 | 4SE
99812879 | Spare, Terminal block 10P | KJIKT | SD | 654 | 5713834641510 | 1 | 0.5 | 150 | 150 | 150 | MM | 2.2 | 1.1 | 5.9055 | 5.9055 | 5.9055 | 4SE
99812893 | Spare,Impeller 50-125 / 80-65-125/134 CI | NBKIT | SB | 403 | 5713834641664 | 2.415 | 2.2 | 185 | 185 | 97 | MM | 5.313 | 4.84 | 7.2835 | 7.2835 | 3.8189 | 4SE
99812978 | Spare,Impeller,CL-80201,TRIM:414.6mm | PASE1 | SB | 6242 | 5713834642852 | 47.45 | 47.45 | 650 | 650 | 610 | MM | 104.39 | 104.39 | 25.5906 | 25.5906 | 24.0157 | 4SE
99813178 | Nameplate, kit for NK pump 99623809 | NBKIT | SB | 340 | 5713834647635 | 0.25 | 0.01 | 0 | 0 | 0 |  | 0.55 | 0.022 |  |  |  | 4SE
99813257 | 14-50123-1A036A-1052P BPR1C8S101AA | LCSCA | CE | 39137 | 5713834649004 | 950 | 950 | 1524 | 660.4 | 736.6 | MM | 2090 | 2090 | 60 | 26 | 29 | 1CBS
99813259 | 14-60157-15036A-1942P BGR3C8S101AA | LCSCA | CE | 42026 | 5713834649028 | 1469 | 1469 | 1524 | 660.4 | 736.6 | MM | 3231.8 | 3231.8 | 60 | 26 | 29 | 1CBS
99813270 | KIT,HOUSING,KP,X5 SEAL,BAL C | PAREP | SB | 4233 | 5713834649189 | 13.934 | 13.934 | 0 | 0 | 0 |  | 30.6548 | 30.6548 |  |  |  | 4SE
99813288 | 29-20951-A27061 PNRNCNSN01AA | SPLK0 | CF | 9077 | 5713834649325 | 160 | 160 | 2794 | 1270 | 1066.8 | MM | 352 | 352 | 110 | 50 | 42 | 1CBS
99813296 | Spare SUCT CVR,OS6 no flg drilling CI | YZCHI | SD | 3037 | 5713834649509 | 29.846 | 29.846 | 0 | 0 | 0 |  | 65.6612 | 65.6612 |  |  |  | 4SE
99813325 | Kit, cable entry BM 8 (92 kW) | BMEKT | SC | 704 | 5713834649837 | 0.25 | 0.25 | 180 | 180 | 100 | MM | 0.55 | 0.55 | 7.0866 | 7.0866 | 3.937 | 4SE
99813350 | Spare,Terminal box MMG 112-132 RAL9005 | PASE1 | SB | 226 | 5713834650116 | 0.01 | 0.01 | 1 | 1 | 1 | MM | 0.022 | 0.022 | 0.03937 | 0.03937 | 0.03937 | 4SE
99813351 | Spare,Impeller,L,60123,X5,TRIM:306.6mm | PASE1 | SB | 2068 | 5713834650123 | 12.7 | 12.7 | 500 | 500 | 410 | MM | 27.94 | 27.94 | 19.685 | 19.685 | 16.1417 | 4SE
99813353 | Spare,Backplate DBL seal,1H,IMP 8" | PASE1 | SB | 3208 | 5713834650147 | 8.525 | 8.525 | 340 | 340 | 270 | MM | 18.755 | 18.755 | 13.3858 | 13.3858 | 10.6299 | 4SE
99813358 | Spare,Terminal box,ELH 315M-2 RAL5015 | PASE1 | SB | 2786 | 5713834650192 | 12 | 12 | 1 | 1 | 1 | MM | 26.4 | 26.4 | 0.03937 | 0.03937 | 0.03937 | 4SE
99813362 | Spare,Gland for ELH 315M-2 | PASE1 | SB | 222 | 5713834650338 | 0.15 | 0.15 | 1 | 1 | 1 | MM | 0.33 | 0.33 | 0.03937 | 0.03937 | 0.03937 | 4SE
99813368 | Spare,Terminal box,ELH 315L1-2 RAL5015 | PASE1 | SB | 2786 | 5713834650390 | 12 | 12 | 1 | 1 | 1 | MM | 26.4 | 26.4 | 0.03937 | 0.03937 | 0.03937 | 4SE
99813378 | Spare,Gland for ELH 315L1-2 | PASE1 | SB | 222 | 5713834650499 | 0.15 | 0.15 | 1 | 1 | 1 | MM | 0.33 | 0.33 | 0.03937 | 0.03937 | 0.03937 | 4SE
99813379 | Spare,lip seal for ELD200L-4 | PASE1 | SB | 277 | 5713834650505 | 0.1 | 0.1 | 1 | 1 | 1 | MM | 0.22 | 0.22 | 0.03937 | 0.03937 | 0.03937 | 4SE
99813604 | Kit, Chamber Stack CRN 1S-4 | CRSKT | SC | 1018 | 5713834654381 | 1.426 | 1.333 | 289 | 150 | 71 | MM | 3.1372 | 2.9326 | 11.378 | 5.9055 | 2.7953 | 4SE
99813605 | Spare, Impeller 250-350 /326 BS trim | NBKIT | SB | 16135 | 5713834654398 | 28.96 | 26.56 | 555 | 371 | 367 | MM | 63.712 | 58.432 | 21.8504 | 14.6063 | 14.4488 | 4SE
99813655 | Spare,Impeller,KP,40127,X4,TRIM:237mm | PASE1 | SB | 2324 | 5713834655623 | 12.16 | 12.16 | 500 | 500 | 410 | MM | 26.752 | 26.752 | 19.685 | 19.685 | 16.1417 | 4SE
99813826 | 10-15951-130008-1811P BPRNCNSN01AA | LC000 | CE | 5726 | 5713834658525 | 224 | 224 | 812.8 | 609.6 | 660.4 | MM | 492.8 | 492.8 | 32 | 24 | 26 | 1CBS
99813827 | 16-5012C-6A0108-1882P BPR3CNSN01FT | VL000 | CE | 12616 | 5713834658532 | 700 | 700 | 1219.2 | 812.8 | 609.6 | MM | 1540 | 1540 | 48 | 32 | 24 | 1CBS
99813872 | Spare,Pump shaft cpl. N 36stg (L864) | SPKIT | SD | 440 | 5713834660177 | 1.128 | 0.93 | 1023 | 58 | 61 | MM | 2.4816 | 2.046 | 40.2756 | 2.2835 | 2.4016 | 4SE
99814255 | 10-10707-130008-1771P BPRNCNSN01AA | LC000 | CE | 4355 | 5713834664762 | 190 | 190 | 812.8 | 609.6 | 660.4 | MM | 418 | 418 | 32 | 24 | 26 | 1CBS
99814256 | 10-15705-130008-1811P BPRNCNSN01AA | LC000 | CE | 5156 | 5713834664779 | 204 | 204 | 812.8 | 609.6 | 660.4 | MM | 448.8 | 448.8 | 32 | 24 | 26 | 1CBS
99814418 | Spare,PACO IE3 380/50 7.5-4 416 RAL5015 | PASE1 | SB | 2593 | 5713834667527 | 82 | 82 | 750 | 450 | 620 | MM | 180.4 | 180.4 | 29.5276 | 17.7165 | 24.4094 | 4SE
99814521 | Spare,Imp.LS500-400-498C,TRIM:466.9mm | PASE1 | SB | 22570 | 5713834668593 | 110 | 110 | 650 | 650 | 610 | MM | 242 | 242 | 25.5906 | 25.5906 | 24.0157 | 4SE
99814583 | Spare,GRUNDFOS IE3 400/50 3-2 B3 BP | PASE1 | SB | 995 | 5713834669347 | 37 | 37 | 650 | 450 | 570 | MM | 81.4 | 81.4 | 25.5906 | 17.7165 | 22.4409 | 4SE
99814584 | Spare,GRUNDFOS IE3 400/50 4-2 B3 BP | PASE1 | SB | 1194 | 5713834669354 | 51 | 51 | 650 | 450 | 570 | MM | 112.2 | 112.2 | 25.5906 | 17.7165 | 22.4409 | 4SE
99814585 | Spare,GRUNDFOS IE3 400/50 5.5-2 B3 BP | PASE1 | SB | 1634 | 5713834669361 | 73 | 73 | 750 | 450 | 620 | MM | 160.6 | 160.6 | 29.5276 | 17.7165 | 24.4094 | 4SE
99814588 | Spare,GRUNDFOS IE3 400/50 7.5-2 B3 BP | PASE1 | SB | 1720 | 5713834669514 | 80 | 80 | 750 | 450 | 620 | MM | 176 | 176 | 29.5276 | 17.7165 | 24.4094 | 4SE
99814737 | Spare,Seal head 1.75" 2B M-EPDM H304 | PASE1 | SB | 1272 | 5713834671913 | 0.374 | 0.374 | 1 | 1 | 1 | MM | 0.8228 | 0.8228 | 0.03937 | 0.03937 | 0.03937 | 4SE
99814738 | Spare,Impeller,CL-30127,TRIM:307.6mm | PASE1 | SB | 2302 | 5713834671920 | 13.19 | 13.19 | 500 | 500 | 410 | MM | 29.018 | 29.018 | 19.685 | 19.685 | 16.1417 | 4SE
99814755 | Spare,Shaft seal 58U/40 WC-WC-E-304 | PASE1 | SB | 1454 | 5713834671999 | 0.42 | 0.42 | 1 | 1 | 1 | MM | 0.924 | 0.924 | 0.03937 | 0.03937 | 0.03937 | 4SE
99814919 | Spare, Impeller 65-125/125 CI | NBKIT | SB | 397 | 5713834673665 | 2.1 | 1.967 | 180 | 180 | 180 | MM | 4.62 | 4.3274 | 7.0866 | 7.0866 | 7.0866 | 4SE
99814933 | Spare, Impeller 150-315/291 D48 2p BS | NBKIT | SB | 11178 | 5713834673825 | 19.779 | 19.18 | 370 | 370 | 181 | MM | 43.5138 | 42.196 | 14.5669 | 14.5669 | 7.126 | 4SE
99814947 | Spare,Coupling MT 1130M10 D100-D140 | PASE1 | SB | 32871 | 5713834674075 | 11 | 11 | 450 | 450 | 510 | MM | 24.2 | 24.2 | 17.7165 | 17.7165 | 20.0787 | 4SE
99815152 | Spare,Seal head 4.00" 1 SiC-EPDM H304 | PASE1 | SB | 5880 | 5713834676796 | 1.55 | 1.55 | 200 | 200 | 180 | MM | 3.41 | 3.41 | 7.874 | 7.874 | 7.0866 | 4SE
99815831 | Spare,MMG200LA 400D-2 30,0KW V1-55 | MO6KT | SC | 9243 | 5713834685194 | 349.302 | 280 | 770 | 420 | 574 | MM | 768.4644 | 616 | 30.315 | 16.5354 | 22.5984 | 4SE
99816544 | Spare,Flange end shield | MOCKT | SC | 29954 | 5713834693182 | 170 | 170 | 0 | 0 | 0 |  | 374 | 374 |  |  |  | 4SE
99816546 | Spare, NDE Bearing shield | MOCKT | SC | 12905 | 5713834694417 | 75 | 75 | 0 | 0 | 0 |  | 165 | 165 |  |  |  | 4SE
99816856 | Spare, Impeller 65-200/162, ISO D32, BS | NBKIT | SB | 3115 | 5713834698521 | 4.059 | 3.46 | 370 | 370 | 181 | MM | 8.9298 | 7.612 | 14.5669 | 14.5669 | 7.126 | 4SE
99818068 | 10N6-40707-140008-2901P BGRNCNSNTCAA | LC000 | CE | 11496 | 5713834714184 | 663 | 663 | 812.8 | 609.6 | 660.4 | MM | 1458.6 | 1458.6 | 32 | 24 | 26 | 1CBS
99818083 | 10-60123-1A0018-1823P BPRNCNSN01AA | LC000 | CE | 15926 | 5713834714276 | 725 | 725 | 1219.2 | 812.8 | 609.6 | MM | 1595 | 1595 | 48 | 32 | 24 | 1CBS
99818084 | 11-15951-733P08 PNRNCNSN01AA | LF000 | CE | 6438 | 5713834714283 | 110 | 110 | 1219.2 | 812.8 | 609.6 | MM | 242 | 242 | 48 | 32 | 24 | 1CBS
99818089 | SPARE,SLINGER,1.25" SHAFT G 1PC | PAREP | SB | 48 | 5713834714344 | 0.25 | 0.25 | 0 | 0 | 0 |  | 0.55 | 0.55 |  |  |  | 4SE
99818313 | Spare,Diffuser TOOE SUCT 12.0"10.0"PN16 | PASE1 | SB | 42902 | 5713834716768 | 16 | 16 | 700 | 900 | 970 | MM | 35.2 | 35.2 | 27.5591 | 35.4331 | 38.189 | 4SE
99818635 | GRMTR 1/2HP 230/460 XP GR KIT ASSMBLY | YSKIT | SD | 12064 | 5713834722264 | 37.499 | 37.499 | 0 | 0 | 0 |  | 82.4978 | 82.4978 |  |  |  | 4SE
99818651 | 29-16175-AV00X1 PNRNCNSN01AA | SPLK0 | CF | 84956 | 5713834722424 | 3505 | 3505 | 2794 | 1270 | 1066.8 | MM | 7711 | 7711 | 110 | 50 | 42 | 1CBS
99818745 | Spare,Pump head F115 mach. Lost Wax | CRKKT | SC | 1287 | 5713834723292 | 6 | 5.564 | 370 | 250 | 370 | MM | 13.2 | 12.2408 | 14.5669 | 9.8425 | 14.5669 | 4SE
99819255 | 10-15507-13000X-1622P BPRNCNSN01FT | LC000 | CE | 3120 | 5713834730795 | 120 | 120 | 812.8 | 609.6 | 660.4 | MM | 264 | 264 | 32 | 24 | 26 | 1CBS
99819258 | 14-30157-1A036A-1882P BGR1C8S101AA | LCSCA | CE | 19206 | 5713834732935 | 640 | 640 | 1270 | 558.8 | 736.6 | MM | 1408 | 1408 | 50 | 22 | 29 | 1CBS
99819313 | 14-30157-1A036A-1892P BGR1C8S101AA | LCSCA | CE | 22579 | 5713834733802 | 725 | 725 | 1270 | 558.8 | 736.6 | MM | 1595 | 1595 | 50 | 22 | 29 | 1CBS
99819324 | 17-5012C-1A0268-2882P BPR1C8S101AA | VLS00 | CE | 16665 | 5713834733734 | 956 | 956 | 1270 | 558.8 | 736.6 | MM | 2103.2 | 2103.2 | 50 | 22 | 29 | 1CBS
99819340 | BULK,DRIVE SCREW,#6,0.25"L FA 50,000ea. | PAREP | SB | 190 | 5713834734342 | 15 | 15 | 0 | 0 | 0 |  | 33 | 33 |  |  |  | 4SE
99819581 | Spare,Bearing Cover | MOCKT | SC | 602 | 5713834737541 | 5.5 | 5.5 | 0 | 0 | 0 |  | 12.1 | 12.1 |  |  |  | 4SE
99819853 | Torx 25IP bit | SVVKT | SD | 64 | 5713834741593 | 0.41 | 0.243 | 0 | 0 | 0 |  | 0.902 | 0.5346 |  |  |  | 4SE
99819936 | 5S07-18 1X230 Ultra 2W W/GRND | SP01A | WH | 2418 | 5713834742958 | 14.966 | 13.469 | 114 | 114 | 768 | MM | 32.9252 | 29.6318 | 4.4882 | 4.4882 | 30.2362 | 3WU
99819956 | 5S05-13 1X230 Ultra 2W W/GRND | SP01A | WH | 2067 | 5713834743085 | 13.152 | 11.837 | 114 | 114 | 768 | MM | 28.9344 | 26.0414 | 4.4882 | 4.4882 | 30.2362 | 3WU
99819960 | 11-15705-133P18 PNRNCNSN01AA | LF000 | CE | 3796 | 5713834743139 | 90 | 90 | 1219.2 | 812.8 | 609.6 | MM | 198 | 198 | 48 | 32 | 24 | 1CBS
99819980 | 7S05-11 1X230V Ultra 2W W/GND | SP15A | WH | 1716 | 5713834743443 | 12.245 | 11.02 | 114 | 114 | 768 | MM | 26.939 | 24.244 | 4.4882 | 4.4882 | 30.2362 | 3WU
99819981 | 7S05-11 1X230V Ultra 3W W/GND | SP15A | WH | 1600 | 5713834743450 | 15.42 | 13.878 | 114 | 114 | 768 | MM | 33.924 | 30.5316 | 4.4882 | 4.4882 | 30.2362 | 3WU
99819985 | 7S07-15 1X230V Ultra 2W W/GND | SP15A | WH | 2151 | 5713834743504 | 14.966 | 13.469 | 114 | 114 | 768 | MM | 32.9252 | 29.6318 | 4.4882 | 4.4882 | 30.2362 | 3WU
99819986 | 7S07-15 1X230V Ultra 3W W/GND | SP15A | WH | 2002 | 5713834743511 | 14.059 | 12.653 | 114 | 114 | 768 | MM | 30.9298 | 27.8366 | 4.4882 | 4.4882 | 30.2362 | 3WU
99819987 | 7S10-19 1X230V Ultra 2W W/GND | SP15A | WH | 2578 | 5713834743528 | 16.327 | 14.694 | 114 | 114 | 768 | MM | 35.9194 | 32.3268 | 4.4882 | 4.4882 | 30.2362 | 3WU
99819989 | 7S15-26 1X230V Ultra 2W W/GND | SP15A | WH | 3183 | 5713834743542 | 20.862 | 18.776 | 159 | 1203 | 146 | MM | 45.8964 | 41.3072 | 6.2598 | 47.3622 | 5.748 | 3WU
99819990 | 7S15-26 1X230V Ultra 3W W/GND | SP15A | WH | 2921 | 5713834743559 | 19.048 | 17.143 | 159 | 1203 | 146 | MM | 41.9056 | 37.7146 | 6.2598 | 47.3622 | 5.748 | 3WU
99820007 | 10S05-9 1x115V Ultra 2W W/GRND | SP02A | WH | 2310 | 5713834743603 | 12.245 | 11.02 | 114 | 114 | 768 | MM | 26.939 | 24.244 | 4.4882 | 4.4882 | 30.2362 | 3WU
99820010 | 10S05-9 1X230 Ultra 2W W/GRND | SP02A | WH | 1976 | 5713834743627 | 11.791 | 10.612 | 114 | 114 | 768 | MM | 25.9402 | 23.3464 | 4.4882 | 4.4882 | 30.2362 | 3WU
99820013 | 10S07-12 1X230 Ultra 2W W/GRND | SP02A | WH | 2259 | 5713834743658 | 12.245 | 11.02 | 114 | 114 | 768 | MM | 26.939 | 24.244 | 4.4882 | 4.4882 | 30.2362 | 3WU
99820016 | 10S10-15 1X230 Ultra 2W W/GRND | SP02A | WH | 2433 | 5713834743672 | 14.966 | 13.469 | 114 | 114 | 768 | MM | 32.9252 | 29.6318 | 4.4882 | 4.4882 | 30.2362 | 3WU
99820017 | 10S10-15 1X230 Ultra 3W W/GRND | SP02A | WH | 2247 | 5713834743689 | 14.969 | 13.472 | 114 | 114 | 768 | MM | 32.9318 | 29.6384 | 4.4882 | 4.4882 | 30.2362 | 3WU
99820018 | 10S15-21 1X230 Ultra 2W W/GRND | SP02A | WH | 2980 | 5713834743696 | 17.687 | 15.918 | 114 | 114 | 768 | MM | 38.9114 | 35.0196 | 4.4882 | 4.4882 | 30.2362 | 3WU
99820019 | 10S15-21 1X230 Ultra 3W W/GRND | SP02A | WH | 2718 | 5713834743702 | 17.687 | 15.918 | 114 | 114 | 768 | MM | 38.9114 | 35.0196 | 4.4882 | 4.4882 | 30.2362 | 3WU
99820029 | 16S10-10 1X230 Ultra 2W W/GRND | SP03A | WH | 2309 | 5713834743917 | 14.059 | 12.653 | 114 | 114 | 768 | MM | 30.9298 | 27.8366 | 4.4882 | 4.4882 | 30.2362 | 3WU
99820097 | Kit, Terminal Box cpl. BM 4 | BMEKT | SC | 763 | 5713834744686 | 0.5 | 0.284 | 180 | 180 | 100 | MM | 1.1 | 0.6248 | 7.0866 | 7.0866 | 3.937 | 4SE
99820108 | Kit, Terminal Box cpl. BM 8 | BMEKT | SC | 1533 | 5713834744891 | 1.9 | 1.595 | 340 | 290 | 140 | MM | 4.18 | 3.509 | 13.3858 | 11.4173 | 5.5118 | 4SE
99820252 | Bulk, Hex socket head cap screw M8x70 A4 | WLCKT | SD | 103 | 5713834746758 | 0.55 | 0.335 | 180 | 180 | 100 | MM | 1.21 | 0.737 | 7.0866 | 7.0866 | 3.937 | 4SE
99820262 | Spare,Seal retaining ring,90,H420 | PASE1 | SB | 636 | 5713834746987 | 0.44 | 0.44 | 1 | 1 | 1 | MM | 0.968 | 0.968 | 0.03937 | 0.03937 | 0.03937 | 4SE
99820264 | Spare,Seal housing KP/KPV XV CE CI | PASE1 | SB | 2597 | 5713834747007 | 57 | 57 | 650 | 600 | 470 | MM | 125.4 | 125.4 | 25.5906 | 23.622 | 18.5039 | 4SE
99820482 | KIT,LIQ END,L,40157,X5 H304 | PKIT0 | AC | 2995 | 5713834750632 | 280 | 280 | 41 | 28 | 25 | " | 616 | 616 |  |  |  | 1CBS
99820489 | Kit, piston+slider DMH283 | MDAKT | SF | 2381 | 5713834750779 | 2.04 | 2.04 | 180 | 180 | 900 | MM | 4.488 | 4.488 | 7.0866 | 7.0866 | 35.4331 | 4SE
99820493 | KIT,LIQ END,L,50157,X5 H304 | PKIT0 | AC | 3947 | 5713834750649 | 370 | 370 | 41 | 28 | 25 | " | 814 | 814 |  |  |  | 1CBS
99820495 | KIT,LIQ END,L,60157,X5 H304 | PKIT0 | AC | 5208 | 5713834750663 | 430 | 430 | 41 | 28 | 25 | " | 946 | 946 |  |  |  | 1CBS
99820666 | 11-50157-X58A08-2952P BPR4C4S101CD | LF000 | CE | 80487 | 5713834753398 | 2512 | 2512 | 2159 | 1270 | 1066.8 | MM | 5526.4 | 5526.4 | 85 | 50 | 42 | 1CBS
99820671 | Kit,Stator and Rotor DPK 19kW 400V 50Hz | KJIKT | SD | 21893 | 5713834753770 | 100 | 90 | 500 | 500 | 600 | MM | 220 | 198 | 19.685 | 19.685 | 23.622 | 4SE
99820776 | Spare,TB-upper part | MOCKT | SC | 388 | 5713834754838 | 0.4 | 0.4 | 180 | 180 | 100 | MM | 0.88 | 0.88 | 7.0866 | 7.0866 | 3.937 | 4SE
99820778 | Spare,Fan | MOCKT | SC | 1973 | 5713834754876 | 5.5 | 1.3 | 0 | 0 | 0 |  | 12.1 | 2.86 |  |  |  | 4SE
99820779 | Spare,Fan | MOCKT | SC | 1243 | 5713834754883 | 0.86 | 0.86 | 250 | 240 | 200 | MM | 1.892 | 1.892 | 9.8425 | 9.4488 | 7.874 | 4SE
99820913 | Kit, Chamber Stack CR 64-2 | CRLKT | SC | 4364 | 5713834756320 | 9.241 | 7.303 | 794 | 196 | 311 | MM | 20.3302 | 16.0666 | 31.2598 | 7.7165 | 12.2441 | 4SE
99821086 | Kit , piston+slider DMH254 | MDAKT | SF | 710 | 5713834758263 | 1.78 | 1.56 | 180 | 180 | 100 | MM | 3.916 | 3.432 | 7.0866 | 7.0866 | 3.937 | 4SE
99822300 | Imp N-162T 304SS/NOWR Spare | YAKIT | SD | 14084 | 5713834780783 | 5.29 | 5.29 | 0 | 0 | 0 |  | 11.638 | 11.638 |  |  |  | 4SE
99822816 | SPARE,SHAFT,KP,10120,X5,CCWF | PAREP | SB | 741 | 5713834789854 | 30 | 30 | 0 | 0 | 0 |  | 66 | 66 |  |  |  | 4SE
99823853 | Spare,FAN PP-BORMOD 150x35x37 W.KEY | MOCKT | SC | 388 | 5713834808906 | 0.3 | 0.3 | 260 | 260 | 50 | MM | 0.66 | 0.66 | 10.2362 | 10.2362 | 1.9685 | 4SE
99824247 | KIT,ROTATE,29-60151-15006X | PAREP | SB | 12718 | 5713834816437 | 198.89 | 198.89 | 0 | 0 | 0 |  | 437.558 | 437.558 |  |  |  | 4SE
99824356 | 10-80123-150008-1853P BPRNCNSN01FT | LC000 | CE | 23081 | 5713834818646 | 633 | 633 | 1219.2 | 812.8 | 609.6 | MM | 1392.6 | 1392.6 | 48 | 32 | 24 | 1CBS
99828997 | Spare,Fan cover MMG200L-4P-55-W3 BP | PASE1 | SB | 740 | 5713834865602 | 2.7 | 2.7 | 1 | 1 | 1 | MM | 5.94 | 5.94 | 0.03937 | 0.03937 | 0.03937 | 4SE
99829022 | Bulk,Retainer for seal ring Titan | CRSKT | SC | 200 | 5713834865879 | 0.188 | 0.16 | 150 | 215 | 30 | MM | 0.4136 | 0.352 | 5.9055 | 8.4646 | 1.1811 | 4SE
99829374 | Spare,Valve guide cpl. N | SPKIT | SD | 1227 | 5713834869969 | 2.4 | 1.964 | 370 | 250 | 360 | MM | 5.28 | 4.3208 | 14.5669 | 9.8425 | 14.1732 | 4SE
99829387 | Spare,FAN COVER.1LE150.2D | MOCKT | SC | 1646 | 5713834870170 | 1.3 | 1.3 | 0 | 0 | 0 |  | 2.86 | 2.86 |  |  |  | 4SE
99829399 | Kit, Chamber Stack CRN 3-13 | CRSKT | SC | 2052 | 5713834870477 | 5.018 | 4.217 | 594 | 196 | 311 | MM | 11.0396 | 9.2774 | 23.3858 | 7.7165 | 12.2441 | 4SE
99829418 | Kit, Pump head DME150 PP/T/C/NPT | MDSKT | SF | 1892 | 5713834870804 | 1.23 | 1.107 | 179 | 179 | 168 | MM | 2.706 | 2.4354 | 7.0472 | 7.0472 | 6.6142 | 4SE
99829747 | 10-25957-140008-1871P BPRNCNSN01AA | LC000 | CE | 6624 | 5713834875878 | 346 | 346 | 1219.2 | 812.8 | 609.6 | MM | 761.2 | 761.2 | 48 | 32 | 24 | 1CBS
99829773 | 14-30957-13036X-2782P BPR1C8S101AA | LCSCA | CE | 11984 | 5713834876257 | 335 | 335 | 1219.2 | 812.8 | 609.6 | MM | 737 | 737 | 48 | 32 | 24 | 1CBS
99829830 | Spare, Spacing pipe 17.5mm Titan | CRTKT | SC | 190 | 5713834877193 | 0.1 | 0.003 | 150 | 150 | 100 | MM | 0.22 | 0.0066 | 5.9055 | 5.9055 | 3.937 | 4SE
99830245 | 150R100- 5 Rp3 6"3X440-480/60 | SP030 | WG | 14841 | 5713834880759 | 78.17 | 53.9 | 1690 | 290 | 365 | MM | 171.974 | 118.58 | 66.5354 | 11.4173 | 14.3701 | 3WU
99830316 | Spare,Retaining ring GB/T894.1 63 F | PASE1 | SB | 215 | 5713834882401 | 0.2 | 0.2 | 1 | 1 | 1 | MM | 0.44 | 0.44 | 0.03937 | 0.03937 | 0.03937 | 4SE
99830391 | Spare, MMG160L 3X400D-4 15.0KW B35-42 | MO6KT | SC | 4529 | 5713834883521 | 193.002 | 156 | 1165 | 240 | 350 | MM | 424.6044 | 343.2 | 45.8661 | 9.4488 | 13.7795 | 4SE
99830719 | KIT,SLINGERS,1.75"/2.25" SHAFT G8 | PAREP | SB | 179 | 5713834888250 | 0.25 | 0.25 | 0 | 0 | 0 |  | 0.55 | 0.55 |  |  |  | 4SE
99830722 | 10N-60123-1A000Y-1823P BPRNCNSNTCEP | LC000 | CE | 17492 | 5713834888281 | 725 | 725 | 1219.2 | 812.8 | 609.6 | MM | 1595 | 1595 | 48 | 32 | 24 | 1CBS
99830763 | SPARE,WEAR RING, 1.62"X 1.88"X0.62" N5 | PAREP | SB | 450 | 5713834888298 | 0.105 | 0.105 | 0 | 0 | 0 |  | 0.231 | 0.231 |  |  |  | 4SE
99830766 | KIT,ROTATE,29-30957-X20061 | PAREP | SB | 9544 | 5713834888823 | 43 | 43 | 0 | 0 | 0 |  | 94.6 | 94.6 |  |  |  | 4SE
99830798 | SPARE,COVER,OUTBOARD,OL,1595C | PAREP | SB | 604 | 5713834889264 | 30 | 30 | 0 | 0 | 0 |  | 66 | 66 |  |  |  | 4SE
99830857 | Spare,O ring GB/T3452.1 d250x5.3 FKM | PASE1 | SB | 235 | 5713834889974 | 0.01 | 0.01 | 1 | 1 | 1 | MM | 0.022 | 0.022 | 0.03937 | 0.03937 | 0.03937 | 4SE
99830863 | Spare,Seal housing D32, mach. | PASE1 | SB | 1667 | 5713834890031 | 1.1 | 1.1 | 1 | 1 | 1 | MM | 2.42 | 2.42 | 0.03937 | 0.03937 | 0.03937 | 4SE
99830874 | Kit, Chamber stack CRN 64-2-1 | CRLKT | SC | 4600 | 5713834890130 | 9.758 | 7.358 | 555 | 371 | 367 | MM | 21.4676 | 16.1876 | 21.8504 | 14.6063 | 14.4488 | 4SE
99830875 | Spare,MG80C 3x220-255D-2 1.1KW B14-19 | MO6KT | SC | 1392 | 5713834890147 | 10.199 | 9.6 | 370 | 370 | 181 | MM | 22.4378 | 21.12 | 14.5669 | 14.5669 | 7.126 | 4SE
99830876 | Spare,MG100LC 3x400D-2 3.0KW B14-28 ACH | MO6KT | SC | 2468 | 5713834890154 | 27.2 | 24.8 | 555 | 371 | 367 | MM | 59.84 | 54.56 | 21.8504 | 14.6063 | 14.4488 | 4SE
99830878 | Spare, Impeller 150-250/244 CI | NBKIT | SB | 2001 | 5713834890178 | 13.879 | 13.28 | 370 | 370 | 181 | MM | 30.5338 | 29.216 | 14.5669 | 14.5669 | 7.126 | 4SE
99830879 | Spare, Impeller 125-315/318 BS trim | NBKIT | SB | 6243 | 5713834890185 | 13.919 | 13.32 | 370 | 370 | 181 | MM | 30.6218 | 29.304 | 14.5669 | 14.5669 | 7.126 | 4SE
99831213 | Spare,Pump shaft cpl. N 10stg (L318) | SPKIT | SD | 396 | 5713834894510 | 0.971 | 0.372 | 370 | 370 | 181 | MM | 2.1362 | 0.8184 | 14.5669 | 14.5669 | 7.126 | 4SE
99831387 | Kit, Stator cpl. S 98366429.Z | GS3KT | SD | 6660 | 5713834897146 | 88.671 | 67.078 | 500 | 500 | 644 | MM | 195.0762 | 147.5716 | 19.685 | 19.685 | 25.3543 | 4SE
99831479 | 10-40957-13000X-17T2P BPRNCNSN01FT | LC000 | CE | 8777 | 5713834898235 | 273 | 273 | 1219.2 | 812.8 | 609.6 | MM | 600.6 | 600.6 | 48 | 32 | 24 | 1CBS
99831498 | 10-25957-130008-1672P BPRNCNSN01AA | LC000 | CE | 4164 | 5713834898471 | 185 | 185 | 1219.2 | 812.8 | 609.6 | MM | 407 | 407 | 48 | 32 | 24 | 1CBS
99831564 | 16-12707-130108-1621P BPR1CNSN01AA | VL000 | CE | 3085 | 5713834899546 | 134 | 134 | 1219.2 | 812.8 | 609.6 | MM | 294.8 | 294.8 | 48 | 32 | 24 | 1CBS
99831566 | 16-12707-130108-1681P BPR1CNSN01AA | VL000 | CE | 3580 | 5713834899560 | 159 | 159 | 1219.2 | 812.8 | 609.6 | MM | 349.8 | 349.8 | 48 | 32 | 24 | 1CBS
99831567 | 16-12707-130108-1741P BPR1CNSN01AA | VL000 | CE | 4089 | 5713834899577 | 168 | 168 | 812.8 | 609.6 | 660.4 | MM | 369.6 | 369.6 | 32 | 24 | 26 | 1CBS
99831569 | 16-15709-130108-1681P BPR1CNSN01AA | VL000 | CE | 3907 | 5713834899591 | 171 | 171 | 1219.2 | 812.8 | 609.6 | MM | 376.2 | 376.2 | 48 | 32 | 24 | 1CBS
99831570 | 16-15709-130108-1741P BPR1CNSN01AA | VL000 | CE | 4414 | 5713834899706 | 180 | 180 | 1219.2 | 812.8 | 609.6 | MM | 396 | 396 | 48 | 32 | 24 | 1CBS
99831571 | 16-15709-130108-1781P BPR1CNSN01AA | VL000 | CE | 4406 | 5713834899713 | 226 | 226 | 1219.2 | 812.8 | 609.6 | MM | 497.2 | 497.2 | 48 | 32 | 24 | 1CBS
99831572 | 16-20705-130108-1741P BPR1CNSN01AA | VL000 | CE | 4290 | 5713834899720 | 180 | 180 | 812.8 | 609.6 | 660.4 | MM | 396 | 396 | 32 | 24 | 26 | 1CBS
99831578 | KIT,LIQ END,L,60123,X5 H304 | PKIT0 | AC | 3437 | 5713834899652 | 314 | 314 | 0 | 0 | 0 |  | 690.8 | 690.8 |  |  |  | 1CBS
99831583 | 16-20705-130108-1781P BPR1CNSN01AA | VL000 | CE | 4457 | 5713834899737 | 226 | 226 | 812.8 | 609.6 | 660.4 | MM | 497.2 | 497.2 | 32 | 24 | 26 | 1CBS
99831591 | 16-20955-140108-1891P BPR1CNSN01AA | VL000 | CE | 9068 | 5713834899812 | 509 | 509 | 1219.2 | 812.8 | 609.6 | MM | 1119.8 | 1119.8 | 48 | 32 | 24 | 1CBS
99831593 | 16-20959-140108-1851P BPR1CNSN01AA | VL000 | CE | 6120 | 5713834899836 | 333 | 333 | 1219.2 | 812.8 | 609.6 | MM | 732.6 | 732.6 | 48 | 32 | 24 | 1CBS
99831594 | 16-20959-140108-1871P BPR1CNSN01AA | VL000 | CE | 7342 | 5713834899843 | 370 | 370 | 0 | 0 | 0 |  | 814 | 814 |  |  |  | 1CBS
99831595 | 16-20959-140108-1881P BPR1CNSN01FT | VL000 | CE | 7433 | 5713834899850 | 453 | 453 | 1219.2 | 812.8 | 609.6 | MM | 996.6 | 996.6 | 48 | 32 | 24 | 1CBS
99831598 | 16-25709-130108-1781P BPR1CNSN01AA | VL000 | CE | 4551 | 5713834899881 | 227 | 227 | 1270 | 558.8 | 736.6 | MM | 499.4 | 499.4 | 50 | 22 | 29 | 1CBS
99831599 | 16-25709-130108-1821P BPR1CNSN01AA | VL000 | CE | 4823 | 5713834899898 | 245 | 245 | 1219.2 | 812.8 | 609.6 | MM | 539 | 539 | 48 | 32 | 24 | 1CBS
99831604 | 16-25953-140108-1881P BPR1CNSN01AA | VL000 | CE | 8273 | 5713834899942 | 462 | 462 | 1270 | 558.8 | 736.6 | MM | 1016.4 | 1016.4 | 50 | 22 | 29 | 1CBS
99831607 | 16-30707-130108-1821P BPR1CNSN01AA | VL000 | CE | 5104 | 5713834899973 | 284 | 284 | 1219.2 | 812.8 | 609.6 | MM | 624.8 | 624.8 | 48 | 32 | 24 | 1CBS
99831608 | 16-30707-140108-1851P BPR1CNSN01AA | VL000 | CE | 5979 | 5713834899980 | 344 | 344 | 0 | 0 | 0 |  | 756.8 | 756.8 |  |  |  | 1CBS
99831609 | 16-30707-140108-1871P BPR1CNSN01FT | VL000 | CE | 6921 | 5713834899997 | 381 | 381 | 0 | 0 | 0 |  | 838.2 | 838.2 |  |  |  | 1CBS
99831610 | 16-30707-140108-1881P BPR1CNSN01FT | VL000 | CE | 7975 | 5713834900006 | 464 | 464 | 0 | 0 | 0 |  | 1020.8 | 1020.8 |  |  |  | 1CBS
99831611 | 16-30957-140108-1881P BPR1CNSN01FT | VL000 | CE | 8430 | 5713834900013 | 487 | 487 | 0 | 0 | 0 |  | 1071.4 | 1071.4 |  |  |  | 1CBS
99831612 | 16-30957-140108-1891P BPR1CNSN01FT | VL000 | CE | 9124 | 5713834900020 | 543 | 543 | 0 | 0 | 0 |  | 1194.6 | 1194.6 |  |  |  | 1CBS
99831613 | 16-30957-140108-1901P BPR1CNSN01FT | VL000 | CE | 9925 | 5713834900037 | 614 | 614 | 1270 | 558.8 | 736.6 | MM | 1350.8 | 1350.8 | 50 | 22 | 29 | 1CBS
99831614 | 16-40707-130108-1821P BPR1CNSN01AA | VL000 | CE | 5265 | 5713834900044 | 313 | 313 | 1219.2 | 812.8 | 609.6 | MM | 688.6 | 688.6 | 48 | 32 | 24 | 1CBS
99831615 | 16-40707-140108-1851P BPR1CNSN01AA | VL000 | CE | 6051 | 5713834900051 | 373 | 373 | 1219.2 | 812.8 | 609.6 | MM | 820.6 | 820.6 | 48 | 32 | 24 | 1CBS
99831616 | 16-40707-140108-1871P BPR1CNSN01FT | VL000 | CE | 6316 | 5713834900068 | 410 | 410 | 1219.2 | 812.8 | 609.6 | MM | 902 | 902 | 48 | 32 | 24 | 1CBS
99831617 | 16-40707-140108-1881P BPR1CNSN01FT | VL000 | CE | 7434 | 5713834900075 | 493 | 493 | 1219.2 | 812.8 | 609.6 | MM | 1084.6 | 1084.6 | 48 | 32 | 24 | 1CBS
99831618 | 16-40707-140108-1891P BPR1CNS101AA | VL000 | CE | 8031 | 5713834900082 | 549 | 549 | 1219.2 | 812.8 | 609.6 | MM | 1207.8 | 1207.8 | 48 | 32 | 24 | 1CBS
99831619 | 16-40959-1A0108-1891P BPR1CNSN01AA | VL000 | CE | 9132 | 5713834900099 | 587 | 587 | 0 | 0 | 0 |  | 1291.4 | 1291.4 |  |  |  | 1CBS
99831622 | 16-50707-140108-1891P BPR1CNSN01AA | VL000 | CE | 10871 | 5713834900129 | 601 | 601 | 1219.2 | 812.8 | 609.6 | MM | 1322.2 | 1322.2 | 48 | 32 | 24 | 1CBS
99831623 | 16-50707-140108-1901P BPR1CNSN01AA | VL000 | CE | 11982 | 5713834900136 | 672 | 672 | 1219.2 | 812.8 | 609.6 | MM | 1478.4 | 1478.4 | 48 | 32 | 24 | 1CBS
99831624 | 16-12707-130108-2621P BPR1CNSN01AA | VL000 | CE | 3594 | 5713834900143 | 144 | 144 | 1219.2 | 812.8 | 609.6 | MM | 316.8 | 316.8 | 48 | 32 | 24 | 1CBS
99831625 | 16-12707-130108-2681P BPR1CNSN01AA | VL000 | CE | 4125 | 5713834900150 | 160 | 160 | 812.8 | 609.6 | 660.4 | MM | 352 | 352 | 32 | 24 | 26 | 1CBS
99831626 | 16-12707-130108-2741P BPR1CNSN01AA | VL000 | CE | 4359 | 5713834900167 | 210 | 210 | 1219.2 | 812.8 | 609.6 | MM | 462 | 462 | 48 | 32 | 24 | 1CBS
99831627 | 16-12707-130108-2781P BPR1CNSN01AA | VL000 | CE | 5205 | 5713834900174 | 239 | 239 | 812.8 | 609.6 | 660.4 | MM | 525.8 | 525.8 | 32 | 24 | 26 | 1CBS
99831628 | 16-15709-130108-2681P BPR1CNSN01AA | VL000 | CE | 3918 | 5713834900181 | 172 | 172 | 1219.2 | 812.8 | 609.6 | MM | 378.4 | 378.4 | 48 | 32 | 24 | 1CBS
99831630 | 16-15709-130108-2781P BPR1CNSN01AA | VL000 | CE | 5530 | 5713834900204 | 251 | 251 | 1219.2 | 812.8 | 609.6 | MM | 552.2 | 552.2 | 48 | 32 | 24 | 1CBS
99831631 | 16-20705-130108-2741P BPR1CNSN01AA | VL000 | CE | 4329 | 5713834900211 | 222 | 222 | 812.8 | 609.6 | 660.4 | MM | 488.4 | 488.4 | 32 | 24 | 26 | 1CBS
99831632 | 16-20705-130108-2781P BPR1CNSN01FT | VL000 | CE | 5405 | 5713834900228 | 251 | 251 | 812.8 | 609.6 | 660.4 | MM | 552.2 | 552.2 | 32 | 24 | 26 | 1CBS
99831638 | 16-20955-140108-2871P BPR1CNSN01AA | VL000 | CE | 8696 | 5713834900280 | 472.033 | 472.033 | 0 | 0 | 0 |  | 1038.4726 | 1038.4726 |  |  |  | 1CBS
99831642 | 16-20959-140108-2851P BPR1CNSN01FT | VL000 | CE | 8027 | 5713834900327 | 419 | 419 | 0 | 0 | 0 |  | 921.8 | 921.8 |  |  |  | 1CBS
99831643 | 16-20959-140108-2871P BPR1CNSN01AA | VL000 | CE | 8727 | 5713834900334 | 502 | 502 | 0 | 0 | 0 |  | 1104.4 | 1104.4 |  |  |  | 1CBS
99831647 | 16-25709-130108-2781P BPR1CNSN01AA | VL000 | CE | 5466 | 5713834900372 | 252 | 252 | 1219.2 | 812.8 | 609.6 | MM | 554.4 | 554.4 | 48 | 32 | 24 | 1CBS
99831648 | 16-25709-140108-2821P BPR1CNSN01AA | VL000 | CE | 6010 | 5713834900389 | 371 | 371 | 1219.2 | 812.8 | 609.6 | MM | 816.2 | 816.2 | 48 | 32 | 24 | 1CBS
99831649 | 16-25709-140108-2851P BPR1CNSN01AA | VL000 | CE | 6480 | 5713834900396 | 391 | 391 | 1219.2 | 812.8 | 609.6 | MM | 860.2 | 860.2 | 48 | 32 | 24 | 1CBS
99831652 | 16-25953-140108-2871P BPR1CNSN01AA | VL000 | CE | 8803 | 5713834900426 | 511 | 511 | 0 | 0 | 0 |  | 1124.2 | 1124.2 |  |  |  | 1CBS
99831653 | 16-25953-140108-2881P BPR1CNSN01AA | VL000 | CE | 10942 | 5713834900433 | 510 | 510 | 1270 | 558.8 | 736.6 | MM | 1122 | 1122 | 50 | 22 | 29 | 1CBS
99831657 | 16-30707-140108-2821P BPR1CNSN01AA | VL000 | CE | 6398 | 5713834900471 | 950 | 950 | 1219.2 | 812.8 | 609.6 | MM | 2090 | 2090 | 48 | 32 | 24 | 1CBS
99831658 | 16-30707-140108-2851P BPR1CNSN01AA | VL000 | CE | 6756 | 5713834900488 | 430 | 430 | 1219.2 | 812.8 | 609.6 | MM | 946 | 946 | 48 | 32 | 24 | 1CBS
99831659 | 16-30707-140108-2871P BPR1CNSN01AA | VL000 | CE | 8563 | 5713834900495 | 513 | 513 | 1219.2 | 812.8 | 609.6 | MM | 1128.6 | 1128.6 | 48 | 32 | 24 | 1CBS
99831660 | 16-30707-140108-2881P BPR1CNSN01AA | VL000 | CE | 10703 | 5713834900501 | 512 | 512 | 1219.2 | 812.8 | 609.6 | MM | 1126.4 | 1126.4 | 48 | 32 | 24 | 1CBS
99831662 | 16-30957-140108-2891P BPR1CNSN01AA | VL000 | CE | 11160 | 5713834900525 | 670 | 670 | 1270 | 558.8 | 736.6 | MM | 1474 | 1474 | 50 | 22 | 29 | 1CBS
99831664 | 16-40707-140108-2821P BPR1CNSN01FT | VL000 | CE | 6562 | 5713834900549 | 439 | 439 | 1219.2 | 812.8 | 609.6 | MM | 965.8 | 965.8 | 48 | 32 | 24 | 1CBS
99831665 | 16-40707-140108-2851P BPR1CNSN01AA | VL000 | CE | 6581 | 5713834900556 | 459 | 459 | 1219.2 | 812.8 | 609.6 | MM | 1009.8 | 1009.8 | 48 | 32 | 24 | 1CBS
99831669 | 16-40959-1A0108-2891P BPR1CNSN01AA | VL000 | CE | 12451 | 5713834900594 | 714 | 714 | 0 | 0 | 0 |  | 1570.8 | 1570.8 |  |  |  | 1CBS
99831670 | 16-40959-1A0108-2901P BPR1CNSN01AA | VL000 | CE | 12670 | 5713834900600 | 792 | 792 | 1219.2 | 812.8 | 609.6 | MM | 1742.4 | 1742.4 | 48 | 32 | 24 | 1CBS
99831674 | 16-12707-130108-1442P BPR1CNSN01AA | VL000 | CE | 2970 | 5713834900648 | 118 | 118 | 812.8 | 609.6 | 660.4 | MM | 259.6 | 259.6 | 32 | 24 | 26 | 1CBS
99831675 | 16-12707-130108-1502P BPR1CNSN01AA | VL000 | CE | 2937 | 5713834900655 | 122 | 122 | 1219.2 | 812.8 | 609.6 | MM | 268.4 | 268.4 | 48 | 32 | 24 | 1CBS
99831677 | 16-15709-130108-1502P BPR1CNSN01AA | VL000 | CE | 3362 | 5713834900679 | 134 | 134 | 1219.2 | 812.8 | 609.6 | MM | 294.8 | 294.8 | 48 | 32 | 24 | 1CBS
99831678 | 16-15709-130108-1562P BPR1CNSN01AA | VL000 | CE | 3445 | 5713834900686 | 140 | 140 | 1219.2 | 812.8 | 609.6 | MM | 308 | 308 | 48 | 32 | 24 | 1CBS
99831679 | 16-20705-130108-1442P BPR1CNSN01AA | VL000 | CE | 3174 | 5713834900693 | 130 | 130 | 812.8 | 609.6 | 660.4 | MM | 286 | 286 | 32 | 24 | 26 | 1CBS
99831680 | 16-20705-130108-1502P BPR1CNSN01AA | VL000 | CE | 3239 | 5713834900709 | 134 | 134 | 812.8 | 609.6 | 660.4 | MM | 294.8 | 294.8 | 32 | 24 | 26 | 1CBS
99831681 | 16-20705-130108-1562P BPR1CNSN01AA | VL000 | CE | 3324 | 5713834900716 | 140 | 140 | 812.8 | 609.6 | 660.4 | MM | 308 | 308 | 32 | 24 | 26 | 1CBS
99831682 | 16-2095A-130108-1502P BGR1CNSN01AA | VL000 | CE | 3833 | 5713834900723 | 163 | 163 | 1219.2 | 812.8 | 609.6 | MM | 358.6 | 358.6 | 48 | 32 | 24 | 1CBS
99831683 | 16-2095A-130108-1562P BPR1CNSN01AA | VL000 | CE | 3917 | 5713834900730 | 169 | 169 | 1219.2 | 812.8 | 609.6 | MM | 371.8 | 371.8 | 48 | 32 | 24 | 1CBS
99831684 | 16-2095A-130108-1622P BPR1CNSN01AA | VL000 | CE | 4087 | 5713834900747 | 217 | 217 | 1219.2 | 812.8 | 609.6 | MM | 477.4 | 477.4 | 48 | 32 | 24 | 1CBS
99831685 | 16-2095A-130108-1682P BPR1CNSN01AA | VL000 | CE | 4164 | 5713834900754 | 198 | 198 | 1219.2 | 812.8 | 609.6 | MM | 435.6 | 435.6 | 48 | 32 | 24 | 1CBS
99831686 | 16-20955-130108-1562P BPR1CNSN01FT | VL000 | CE | 3827 | 5713834900761 | 169 | 169 | 1219.2 | 812.8 | 609.6 | MM | 371.8 | 371.8 | 48 | 32 | 24 | 1CBS
99831687 | 16-20955-130108-1622P BPR1CNSN01AA | VL000 | CE | 3995 | 5713834900778 | 217 | 217 | 1219.2 | 812.8 | 609.6 | MM | 477.4 | 477.4 | 48 | 32 | 24 | 1CBS
99831688 | 16-20955-130108-1682P BPR1CNSN01AA | VL000 | CE | 4075 | 5713834900785 | 198 | 198 | 1219.2 | 812.8 | 609.6 | MM | 435.6 | 435.6 | 48 | 32 | 24 | 1CBS
99831690 | 16-20959-130108-1622P BPR1CNSN01AA | VL000 | CE | 3922 | 5713834900808 | 217 | 217 | 1219.2 | 812.8 | 609.6 | MM | 477.4 | 477.4 | 48 | 32 | 24 | 1CBS
99831691 | 16-20959-130108-1682P BPR1CNSN01AA | VL000 | CE | 4105 | 5713834900815 | 198 | 198 | 1219.2 | 812.8 | 609.6 | MM | 435.6 | 435.6 | 48 | 32 | 24 | 1CBS
99831692 | 16-20959-130108-1742P BPR1CNSN01AA | VL000 | CE | 4751 | 5713834900822 | 242 | 242 | 1219.2 | 812.8 | 609.6 | MM | 532.4 | 532.4 | 48 | 32 | 24 | 1CBS
99831694 | 16-25709-130108-1442P BPR1CNSN01AA | VL000 | CE | 3231 | 5713834900846 | 131 | 131 | 1219.2 | 812.8 | 609.6 | MM | 288.2 | 288.2 | 48 | 32 | 24 | 1CBS
99831695 | 16-25709-130108-1502P BPR1CNSN01AA | VL000 | CE | 3299 | 5713834900853 | 135 | 135 | 1219.2 | 812.8 | 609.6 | MM | 297 | 297 | 48 | 32 | 24 | 1CBS
99831696 | 16-25709-130108-1562P BPR1CNSN01AA | VL000 | CE | 3384 | 5713834900860 | 141 | 141 | 1219.2 | 812.8 | 609.6 | MM | 310.2 | 310.2 | 48 | 32 | 24 | 1CBS
99831697 | 16-25709-130108-1622P BPR1CNSN01AA | VL000 | CE | 3551 | 5713834900877 | 189 | 189 | 1270 | 558.8 | 736.6 | MM | 415.8 | 415.8 | 50 | 22 | 29 | 1CBS
99831698 | 16-25953-130108-1622P BPR1CNSN01AA | VL000 | CE | 3935 | 5713834900884 | 226 | 226 | 1270 | 558.8 | 736.6 | MM | 497.2 | 497.2 | 50 | 22 | 29 | 1CBS
99831699 | 16-25953-130108-1682P BPR1CNSN01AA | VL000 | CE | 4148 | 5713834900891 | 207 | 207 | 1270 | 558.8 | 736.6 | MM | 455.4 | 455.4 | 50 | 22 | 29 | 1CBS
99831700 | 16-25953-130108-1742P BPR1CNSN01AA | VL000 | CE | 4698 | 5713834900907 | 251 | 251 | 1270 | 558.8 | 736.6 | MM | 552.2 | 552.2 | 50 | 22 | 29 | 1CBS
99831702 | 16-25121-130108-1742P BPR1CNSN01AA | VL000 | CE | 5405 | 5713834900921 | 279 | 279 | 1219.2 | 812.8 | 609.6 | MM | 613.8 | 613.8 | 48 | 32 | 24 | 1CBS
99831704 | 16-30707-130108-1562P BPR1CNSN01AA | VL000 | CE | 3612 | 5713834900945 | 180 | 180 | 1219.2 | 812.8 | 609.6 | MM | 396 | 396 | 48 | 32 | 24 | 1CBS
99831705 | 16-30707-130108-1622P BPR1CNSN01AA | VL000 | CE | 3644 | 5713834900952 | 228 | 228 | 1219.2 | 812.8 | 609.6 | MM | 501.6 | 501.6 | 48 | 32 | 24 | 1CBS
99831706 | 16-30707-130108-1682P BPR1CNSN01AA | VL000 | CE | 3888 | 5713834900969 | 209 | 209 | 1219.2 | 812.8 | 609.6 | MM | 459.8 | 459.8 | 48 | 32 | 24 | 1CBS
99831707 | 16-30957-130108-1682P BPR1CNS101AA | VL000 | CE | 4662 | 5713834900976 | 232 | 232 | 1270 | 558.8 | 736.6 | MM | 510.4 | 510.4 | 50 | 22 | 29 | 1CBS
99831708 | 16-30125-130108-1563P BPR1CNSN01AA | VL000 | CE | 4983 | 5713834900983 | 282 | 282 | 1219.2 | 812.8 | 609.6 | MM | 620.4 | 620.4 | 48 | 32 | 24 | 1CBS
99831709 | 16-30957-130108-1782P BPR1CNSN01AA | VL000 | CE | 5056 | 5713834900990 | 301 | 301 | 1270 | 558.8 | 736.6 | MM | 662.2 | 662.2 | 50 | 22 | 29 | 1CBS
99831711 | 16-30125-130108-1782P BPR1CNSN01AA | VL000 | CE | 5850 | 5713834901010 | 340 | 340 | 1219.2 | 812.8 | 609.6 | MM | 748 | 748 | 48 | 32 | 24 | 1CBS
99831712 | 16-30125-1A0108-1822P BPR1CNSN01AA | VL000 | CE | 6177 | 5713834901027 | 417 | 417 | 1219.2 | 812.8 | 609.6 | MM | 917.4 | 917.4 | 48 | 32 | 24 | 1CBS
99831713 | 16-30125-1A0108-1852P BPR1CNSN01AA | VL000 | CE | 6747 | 5713834901034 | 438 | 438 | 1219.2 | 812.8 | 609.6 | MM | 963.6 | 963.6 | 48 | 32 | 24 | 1CBS
99831714 | 16-40707-130108-1502P BPR1CNSN01AA | VL000 | CE | 3741 | 5713834901041 | 203 | 203 | 1219.2 | 812.8 | 609.6 | MM | 446.6 | 446.6 | 48 | 32 | 24 | 1CBS
99831715 | 16-40707-130108-1562P BPR1CNSN01FT | VL000 | CE | 3823 | 5713834901058 | 209 | 209 | 1219.2 | 812.8 | 609.6 | MM | 459.8 | 459.8 | 48 | 32 | 24 | 1CBS
99831716 | 16-40707-130108-1622P BPR1CNSN01AA | VL000 | CE | 3990 | 5713834901065 | 257 | 257 | 1219.2 | 812.8 | 609.6 | MM | 565.4 | 565.4 | 48 | 32 | 24 | 1CBS
99831717 | 16-40707-130108-1682P BPR1CNSN01AA | VL000 | CE | 4070 | 5713834901072 | 238 | 238 | 1219.2 | 812.8 | 609.6 | MM | 523.6 | 523.6 | 48 | 32 | 24 | 1CBS
99831718 | 16-40959-130108-1682P BPR1CNSN01AA | VL000 | CE | 4823 | 5713834901089 | 276 | 276 | 1219.2 | 812.8 | 609.6 | MM | 607.2 | 607.2 | 48 | 32 | 24 | 1CBS
99831719 | 16-40959-130108-1742P BPR1CNSN01AA | VL000 | CE | 5512 | 5713834901096 | 320 | 320 | 1219.2 | 812.8 | 609.6 | MM | 704 | 704 | 48 | 32 | 24 | 1CBS
99831720 | 16-40959-130108-1782P BPR1CNSN01AA | VL000 | CE | 5584 | 5713834901102 | 345 | 345 | 1219.2 | 812.8 | 609.6 | MM | 759 | 759 | 48 | 32 | 24 | 1CBS
99831721 | 16-40959-1A0108-1822P BPR1CNSN01AA | VL000 | CE | 6668 | 5713834901119 | 422 | 422 | 1219.2 | 812.8 | 609.6 | MM | 928.4 | 928.4 | 48 | 32 | 24 | 1CBS
99831722 | 16-40129-1A0108-1822P BPR1CNSN01AA | VL000 | CE | 7375 | 5713834901126 | 444 | 444 | 1219.2 | 812.8 | 609.6 | MM | 976.8 | 976.8 | 48 | 32 | 24 | 1CBS
99831723 | 16-40129-1A0108-1852P BPR1CNSN01AA | VL000 | CE | 7945 | 5713834901133 | 465 | 465 | 1219.2 | 812.8 | 609.6 | MM | 1023 | 1023 | 48 | 32 | 24 | 1CBS
99831724 | 16-40129-1A0108-1872P BPR1CNSN01FT | VL000 | CE | 9614 | 5713834901140 | 560 | 560 | 1219.2 | 812.8 | 609.6 | MM | 1232 | 1232 | 48 | 32 | 24 | 1CBS
99831725 | 16-40129-1A0108-1882P BPR1CNSN01AA | VL000 | CE | 11287 | 5713834901157 | 603 | 603 | 1219.2 | 812.8 | 609.6 | MM | 1326.6 | 1326.6 | 48 | 32 | 24 | 1CBS
99831729 | 16-50707-130108-1682P BPR1CNSN01AA | VL000 | CE | 4761 | 5713834901195 | 290 | 290 | 1219.2 | 812.8 | 609.6 | MM | 638 | 638 | 48 | 32 | 24 | 1CBS
99831730 | 16-50707-130108-1742P BPR1CNSN01AA | VL000 | CE | 5154 | 5713834901201 | 334 | 334 | 1219.2 | 812.8 | 609.6 | MM | 734.8 | 734.8 | 48 | 32 | 24 | 1CBS
99831731 | 16-5095A-130108-1742P BPR1CNSN01AA | VL000 | CE | 6412 | 5713834901218 | 362 | 362 | 1219.2 | 812.8 | 609.6 | MM | 796.4 | 796.4 | 48 | 32 | 24 | 1CBS
99831732 | 16-5095A-130108-1782P BPR1CNSN01AA | VL000 | CE | 6503 | 5713834901225 | 387 | 387 | 1219.2 | 812.8 | 609.6 | MM | 851.4 | 851.4 | 48 | 32 | 24 | 1CBS
99831733 | 16-5095A-140108-1822P BPR1CNSN01AA | VL000 | CE | 7391 | 5713834901232 | 464 | 464 | 1219.2 | 812.8 | 609.6 | MM | 1020.8 | 1020.8 | 48 | 32 | 24 | 1CBS
99831742 | 16-5012C-1A0108-1852P BPR1CNSN01AA | VL000 | CE | 9410 | 5713834901423 | 587 | 587 | 1219.2 | 812.8 | 609.6 | MM | 1291.4 | 1291.4 | 48 | 32 | 24 | 1CBS
99831753 | 16-5012C-1A0108-1872P BPR1CNSN01FT | VL000 | CE | 11075 | 5713834901430 | 682 | 682 | 1219.2 | 812.8 | 609.6 | MM | 1500.4 | 1500.4 | 48 | 32 | 24 | 1CBS
99831754 | 16-5012C-1A0108-1882P BPR1CNSN01AA | VL000 | CE | 12630 | 5713834901447 | 725 | 725 | 1219.2 | 812.8 | 609.6 | MM | 1595 | 1595 | 48 | 32 | 24 | 1CBS
99831757 | 16-60957-140108-1822P BPR1CNSN01FT | VL000 | CE | 9294 | 5713834901478 | 523 | 523 | 0 | 0 | 0 |  | 1150.6 | 1150.6 |  |  |  | 1CBS
99831758 | 16-60957-140108-1852P BPR1CNSN01AA | VL000 | CE | 9005 | 5713834901485 | 544 | 544 | 1270 | 558.8 | 736.6 | MM | 1196.8 | 1196.8 | 50 | 22 | 29 | 1CBS
99831759 | 16-60957-140108-1872P BPR1CNSN01FT | VL000 | CE | 9288 | 5713834901492 | 639 | 639 | 1270 | 558.8 | 736.6 | MM | 1405.8 | 1405.8 | 50 | 22 | 29 | 1CBS
99831763 | 16-60125-1A0108-1882P BPR1CNSN01AA | VL000 | CE | 12312 | 5713834901539 | 726 | 726 | 1270 | 558.8 | 736.6 | MM | 1597.2 | 1597.2 | 50 | 22 | 29 | 1CBS
99831764 | 16-60125-1A0108-1892P BPR1CNSN01FT | VL000 | CE | 12763 | 5713834901546 | 797 | 797 | 1270 | 558.8 | 736.6 | MM | 1753.4 | 1753.4 | 50 | 22 | 29 | 1CBS
99831766 | 16-80951-1A0108-1852P BPR1CNSN01AA | VL000 | CE | 10638 | 5713834901560 | 765 | 765 | 1524 | 660.4 | 736.6 | MM | 1683 | 1683 | 60 | 26 | 29 | 1CBS
99831767 | 16-80951-1A0108-1872P BPR1CNSN01FT | VL000 | CE | 12304 | 5713834901577 | 860 | 860 | 1524 | 660.4 | 736.6 | MM | 1892 | 1892 | 60 | 26 | 29 | 1CBS
99831768 | 16-80951-1A0108-1882P BPR1CNSN01FT | VL000 | CE | 14209 | 5713834901584 | 903 | 903 | 0 | 0 | 0 |  | 1986.6 | 1986.6 |  |  |  | 1CBS
99831772 | 16-80123-1A0108-1902P BPR1CNSN01AA | VL000 | CE | 18075 | 5713834901621 | 998 | 998 | 1524 | 660.4 | 736.6 | MM | 2195.6 | 2195.6 | 60 | 26 | 29 | 1CBS
99831773 | 16-12707-130108-2442P BPR1CNSN01AA | VL000 | CE | 2977 | 5713834901638 | 122 | 122 | 812.8 | 609.6 | 660.4 | MM | 268.4 | 268.4 | 32 | 24 | 26 | 1CBS
99831774 | 16-12707-130108-2502P BPR1CNSN01FT | VL000 | CE | 2946 | 5713834901645 | 127 | 127 | 1219.2 | 812.8 | 609.6 | MM | 279.4 | 279.4 | 48 | 32 | 24 | 1CBS
99831775 | 16-15709-130108-2442P BPR1CNSN01AA | VL000 | CE | 3121 | 5713834901652 | 134 | 134 | 1219.2 | 812.8 | 609.6 | MM | 294.8 | 294.8 | 48 | 32 | 24 | 1CBS
99831776 | 16-15709-130108-2502P BPR1CNSN01AA | VL000 | CE | 3397 | 5713834901669 | 139 | 139 | 1219.2 | 812.8 | 609.6 | MM | 305.8 | 305.8 | 48 | 32 | 24 | 1CBS
99831777 | 16-15709-130108-2562P BPR1CNSN01AA | VL000 | CE | 3491 | 5713834901676 | 143 | 143 | 1219.2 | 812.8 | 609.6 | MM | 314.6 | 314.6 | 48 | 32 | 24 | 1CBS
99831778 | 16-20705-130108-2442P BPR1CNSN01FT | VL000 | CE | 3178 | 5713834901683 | 134 | 134 | 812.8 | 609.6 | 660.4 | MM | 294.8 | 294.8 | 32 | 24 | 26 | 1CBS
99831779 | 16-20705-130108-2502P BPR1CNSN01FT | VL000 | CE | 3274 | 5713834901690 | 139 | 139 | 812.8 | 609.6 | 660.4 | MM | 305.8 | 305.8 | 32 | 24 | 26 | 1CBS
99831780 | 16-25953-130108-2682P BXR1CNSN01FT | VL000 | CE | 5238 | 5713834901706 | 143 | 143 | 1270 | 558.8 | 736.6 | MM | 314.6 | 314.6 | 50 | 22 | 29 | 1CBS
99831781 | 16-2095A-130108-2502P BPR1CNSN01AA | VL000 | CE | 3871 | 5713834901713 | 168 | 168 | 1219.2 | 812.8 | 609.6 | MM | 369.6 | 369.6 | 48 | 32 | 24 | 1CBS
99831782 | 16-2095A-130108-2562P BPR1CNSN01AA | VL000 | CE | 3960 | 5713834901720 | 172 | 172 | 1219.2 | 812.8 | 609.6 | MM | 378.4 | 378.4 | 48 | 32 | 24 | 1CBS
99831783 | 16-2095A-130108-2622P BPR1CNSN01AA | VL000 | CE | 4105 | 5713834901737 | 193 | 193 | 1219.2 | 812.8 | 609.6 | MM | 424.6 | 424.6 | 48 | 32 | 24 | 1CBS
99831786 | 16-20955-130108-2622P BPR1CNSN01AA | VL000 | CE | 4014 | 5713834901768 | 193 | 193 | 1219.2 | 812.8 | 609.6 | MM | 424.6 | 424.6 | 48 | 32 | 24 | 1CBS
99831787 | 16-20955-130108-2682P BPR1CNSN01AA | VL000 | CE | 4192 | 5713834901775 | 219 | 219 | 1219.2 | 812.8 | 609.6 | MM | 481.8 | 481.8 | 48 | 32 | 24 | 1CBS
99831789 | 16-20959-130108-2622P BPR1CNSN01FT | VL000 | CE | 3941 | 5713834901799 | 193 | 193 | 1219.2 | 812.8 | 609.6 | MM | 424.6 | 424.6 | 48 | 32 | 24 | 1CBS
99831790 | 16-20959-130108-2682P BPR1CNSN01AA | VL000 | CE | 4088 | 5713834901805 | 219 | 219 | 1219.2 | 812.8 | 609.6 | MM | 481.8 | 481.8 | 48 | 32 | 24 | 1CBS
99831793 | 16-40707-130108-2821P BPR1CNSN01FT | VL000 | CE | 5500 | 5713834901836 | 135 | 135 | 1219.2 | 812.8 | 609.6 | MM | 297 | 297 | 48 | 32 | 24 | 1CBS
99831794 | 16-25709-130108-2502P BPR1CNSN01FT | VL000 | CE | 3334 | 5713834901843 | 140 | 140 | 1219.2 | 812.8 | 609.6 | MM | 308 | 308 | 48 | 32 | 24 | 1CBS
99831795 | 16-25709-130108-2562P BPR1CNSN01AA | VL000 | CE | 3402 | 5713834901850 | 144 | 144 | 1270 | 558.8 | 736.6 | MM | 316.8 | 316.8 | 50 | 22 | 29 | 1CBS
99831796 | 16-25709-130108-2622P BPR1CNSN01AA | VL000 | CE | 3572 | 5713834901867 | 165 | 165 | 1219.2 | 812.8 | 609.6 | MM | 363 | 363 | 48 | 32 | 24 | 1CBS
99831798 | 16-25953-130108-2682P BPR1CNSN01AA | VL000 | CE | 4264 | 5713834901881 | 228 | 228 | 1270 | 558.8 | 736.6 | MM | 501.6 | 501.6 | 50 | 22 | 29 | 1CBS
99831799 | 16-25953-130108-2742P BPR1CNSN01AA | VL000 | CE | 4844 | 5713834901898 | 270 | 270 | 1270 | 558.8 | 736.6 | MM | 594 | 594 | 50 | 22 | 29 | 1CBS
99831802 | 16-25121-130108-2782P BPR1CNSN01AA | VL000 | CE | 5856 | 5713834901928 | 321 | 321 | 1219.2 | 812.8 | 609.6 | MM | 706.2 | 706.2 | 48 | 32 | 24 | 1CBS
99831803 | 16-30707-130108-2562P BPR1CNSN01AA | VL000 | CE | 3682 | 5713834901935 | 183 | 183 | 1219.2 | 812.8 | 609.6 | MM | 402.6 | 402.6 | 48 | 32 | 24 | 1CBS
99831805 | 16-30707-130108-2682P BPR1CNSN01AA | VL000 | CE | 3938 | 5713834901959 | 230 | 230 | 1219.2 | 812.8 | 609.6 | MM | 506 | 506 | 48 | 32 | 24 | 1CBS
99831806 | 16-30957-130108-2682P BPR1CNSN01AA | VL000 | CE | 4162 | 5713834901966 | 253 | 253 | 1270 | 558.8 | 736.6 | MM | 556.6 | 556.6 | 50 | 22 | 29 | 1CBS
99831807 | 16-30957-130108-2742P BPR1CNSN01AA | VL000 | CE | 4962 | 5713834901973 | 295 | 295 | 1270 | 558.8 | 736.6 | MM | 649 | 649 | 50 | 22 | 29 | 1CBS
99831808 | 16-30957-130108-2782P BPR1CNSN01AA | VL000 | CE | 5243 | 5713834901980 | 318 | 318 | 1270 | 558.8 | 736.6 | MM | 699.6 | 699.6 | 50 | 22 | 29 | 1CBS
99831811 | 16-30125-1A0108-2822P BPR1CNSN01AA | VL000 | CE | 9388 | 5713834902017 | 456 | 456 | 1219.2 | 812.8 | 609.6 | MM | 1003.2 | 1003.2 | 48 | 32 | 24 | 1CBS
99831812 | 16-30125-1A0108-2852P BPR1CNSN01AA | VL000 | CE | 7588 | 5713834902024 | 495 | 495 | 1219.2 | 812.8 | 609.6 | MM | 1089 | 1089 | 48 | 32 | 24 | 1CBS
99831813 | 16-40707-130108-2502P BPR1CNSN01AA | VL000 | CE | 3777 | 5713834902031 | 208 | 208 | 1219.2 | 812.8 | 609.6 | MM | 457.6 | 457.6 | 48 | 32 | 24 | 1CBS
99831814 | 16-40707-130108-2562P BPR1CNSN01AA | VL000 | CE | 3863 | 5713834902048 | 212 | 212 | 1219.2 | 812.8 | 609.6 | MM | 466.4 | 466.4 | 48 | 32 | 24 | 1CBS
99831815 | 16-40707-130108-2622P BPR1CNS101AA | VL000 | CE | 4011 | 5713834902055 | 253 | 253 | 1219.2 | 812.8 | 609.6 | MM | 556.6 | 556.6 | 48 | 32 | 24 | 1CBS
99831816 | 16-40707-130108-2682P BPR1CNSN01AA | VL000 | CE | 4188 | 5713834902062 | 259 | 259 | 1219.2 | 812.8 | 609.6 | MM | 569.8 | 569.8 | 48 | 32 | 24 | 1CBS
99831817 | 16-40959-130108-2682P BPR1CNSN01AA | VL000 | CE | 4940 | 5713834902079 | 297 | 297 | 1219.2 | 812.8 | 609.6 | MM | 653.4 | 653.4 | 48 | 32 | 24 | 1CBS
99831818 | 16-40959-130108-2742P BPR1CNSN01AA | VL000 | CE | 5648 | 5713834902086 | 339 | 339 | 1219.2 | 812.8 | 609.6 | MM | 745.8 | 745.8 | 48 | 32 | 24 | 1CBS
99831819 | 16-40959-130108-2782P BPR1CNSN01AA | VL000 | CE | 5878 | 5713834902093 | 362 | 362 | 1219.2 | 812.8 | 609.6 | MM | 796.4 | 796.4 | 48 | 32 | 24 | 1CBS
99831820 | 16-40959-1A0108-2822P BPR1CNSN01AA | VL000 | CE | 9883 | 5713834902109 | 461 | 461 | 1219.2 | 812.8 | 609.6 | MM | 1014.2 | 1014.2 | 48 | 32 | 24 | 1CBS
99831821 | 16-40129-1A0108-2822P BPR1CNSN01FT | VL000 | CE | 10591 | 5713834902116 | 483 | 483 | 1219.2 | 812.8 | 609.6 | MM | 1062.6 | 1062.6 | 48 | 32 | 24 | 1CBS
99831822 | 16-40129-1A0108-2852P BPR1CNSN01AA | VL000 | CE | 8786 | 5713834902123 | 522 | 522 | 1219.2 | 812.8 | 609.6 | MM | 1148.4 | 1148.4 | 48 | 32 | 24 | 1CBS
99831823 | 16-40129-1A0108-2872P BPR1CNSN01AA | VL000 | CE | 9579 | 5713834902130 | 630 | 630 | 0 | 0 | 0 |  | 1386 | 1386 |  |  |  | 1CBS
99831824 | 16-40129-1A0108-2882P BPR1CNSN01AA | VL000 | CE | 10703 | 5713834902147 | 670 | 670 | 1219.2 | 812.8 | 609.6 | MM | 1474 | 1474 | 48 | 32 | 24 | 1CBS
99831828 | 16-50707-130108-2682P BPR1CNSN01AA | VL000 | CE | 4877 | 5713834902185 | 311 | 311 | 1219.2 | 812.8 | 609.6 | MM | 684.2 | 684.2 | 48 | 32 | 24 | 1CBS
99831829 | 16-50707-130108-2742P BPR1CNSN01AA | VL000 | CE | 5501 | 5713834902192 | 353 | 353 | 1219.2 | 812.8 | 609.6 | MM | 776.6 | 776.6 | 48 | 32 | 24 | 1CBS
99831830 | 16-5095A-130108-2742P BPR1CNSN01AA | VL000 | CE | 6771 | 5713834902208 | 381 | 381 | 0 | 0 | 0 |  | 838.2 | 838.2 |  |  |  | 1CBS
99831831 | 16-5095A-130108-2782P BPR1CNSN01AA | VL000 | CE | 7158 | 5713834902215 | 404 | 404 | 1219.2 | 812.8 | 609.6 | MM | 888.8 | 888.8 | 48 | 32 | 24 | 1CBS
99831832 | 16-5095A-140108-2822P BPR1CNSN01FT | VL000 | CE | 10607 | 5713834902222 | 503 | 503 | 1219.2 | 812.8 | 609.6 | MM | 1106.6 | 1106.6 | 48 | 32 | 24 | 1CBS
99831844 | 16-50129-1A0108-2852P BPR1CNSN01AA | VL000 | CE | 10346 | 5713834902246 | 644 | 644 | 1219.2 | 812.8 | 609.6 | MM | 1416.8 | 1416.8 | 48 | 32 | 24 | 1CBS
99831846 | 16-50129-1A0108-2882P BPR1CNSN01AA | VL000 | CE | 11166 | 5713834902260 | 792 | 792 | 0 | 0 | 0 |  | 1742.4 | 1742.4 |  |  |  | 1CBS
99831849 | 16-5012C-1A0108-2822P BPR1CNSN01FT | VL000 | CE | 12053 | 5713834902291 | 605 | 605 | 1219.2 | 812.8 | 609.6 | MM | 1331 | 1331 | 48 | 32 | 24 | 1CBS
99831850 | 16-5012C-1A0108-2852P BPR1CNSN01AA | VL000 | CE | 9974 | 5713834902406 | 644 | 644 | 1219.2 | 812.8 | 609.6 | MM | 1416.8 | 1416.8 | 48 | 32 | 24 | 1CBS
99831852 | 16-5012C-1A0108-2882P BPR1CNSN01AA | VL000 | CE | 11681 | 5713834902420 | 792 | 792 | 1219.2 | 812.8 | 609.6 | MM | 1742.4 | 1742.4 | 48 | 32 | 24 | 1CBS
99831853 | 16-5012C-1A0108-2892P BPR1CNSN01FT | VL000 | CE | 13656 | 5713834902437 | 958 | 958 | 1219.2 | 812.8 | 609.6 | MM | 2107.6 | 2107.6 | 48 | 32 | 24 | 1CBS
99831855 | 16-60957-140108-2822P BPR1CNSN01FT | VL000 | CE | 11651 | 5713834902451 | 562 | 562 | 1270 | 558.8 | 736.6 | MM | 1236.4 | 1236.4 | 50 | 22 | 29 | 1CBS
99831856 | 16-60957-140108-2852P BPR1CNSN01FT | VL000 | CE | 9849 | 5713834902468 | 601 | 601 | 1270 | 558.8 | 736.6 | MM | 1322.2 | 1322.2 | 50 | 22 | 29 | 1CBS
99831857 | 16-60957-140108-2872P BPR1CNSN01AA | VL000 | CE | 10583 | 5713834902475 | 709 | 709 | 1270 | 558.8 | 736.6 | MM | 1559.8 | 1559.8 | 50 | 22 | 29 | 1CBS
99831862 | 16-60125-1A0108-2892P BPR1CNSN01AA | VL000 | CE | 13675 | 5713834902529 | 959 | 959 | 1270 | 558.8 | 736.6 | MM | 2109.8 | 2109.8 | 50 | 22 | 29 | 1CBS
99831864 | 16-80951-1A0108-2872P BPR1CNSN01FT | VL000 | CE | 12463 | 5713834902543 | 860 | 860 | 1524 | 660.4 | 736.6 | MM | 1892 | 1892 | 60 | 26 | 29 | 1CBS
99831870 | 17-12707-130268-1681P BPR1C8SN01FT | VLS00 | CE | 5682 | 5713834902604 | 268 | 268 | 1219.2 | 812.8 | 609.6 | MM | 589.6 | 589.6 | 48 | 32 | 24 | 1CBS
99831871 | 17-12707-130268-1741P BPR1C8SN01FT | VLS00 | CE | 7401 | 5713834902611 | 281 | 281 | 1219.2 | 812.8 | 609.6 | MM | 618.2 | 618.2 | 48 | 32 | 24 | 1CBS
99831872 | 17-12707-130268-1781P BPR1C8SN01FT | VLS00 | CE | 6504 | 5713834902628 | 325 | 325 | 1219.2 | 812.8 | 609.6 | MM | 715 | 715 | 48 | 32 | 24 | 1CBS
99831873 | 17-12707-130268-1821P BPR1C8SN01FT | VLS00 | CE | 7016 | 5713834902635 | 318 | 318 | 1219.2 | 812.8 | 609.6 | MM | 699.6 | 699.6 | 48 | 32 | 24 | 1CBS
99831874 | 17-15709-130268-1681P BPR1C8SN01FT | VLS00 | CE | 5757 | 5713834902642 | 280 | 280 | 1219.2 | 812.8 | 609.6 | MM | 616 | 616 | 48 | 32 | 24 | 1CBS
99831875 | 17-15709-130268-1741P BPR1C8SN01FT | VLS00 | CE | 6523 | 5713834902659 | 293 | 293 | 1219.2 | 812.8 | 609.6 | MM | 644.6 | 644.6 | 48 | 32 | 24 | 1CBS
99831878 | 17-20705-130268-1741P BPR1C8SN01FT | VLS00 | CE | 6403 | 5713834902680 | 293 | 293 | 1219.2 | 812.8 | 609.6 | MM | 644.6 | 644.6 | 48 | 32 | 24 | 1CBS
99831896 | 17-25709-130268-1821P BPR1C8SN01FT | VLS00 | CE | 7277 | 5713834902864 | 331 | 331 | 1219.2 | 812.8 | 609.6 | MM | 728.2 | 728.2 | 48 | 32 | 24 | 1CBS
99831901 | 17-25953-140268-1881P BPR1C8SN01FT | VLS00 | CE | 11999 | 5713834902918 | 559 | 559 | 0 | 0 | 0 |  | 1229.8 | 1229.8 |  |  |  | 1CBS
99831906 | 17-30707-130268-1851P BPR1C8SN01FT | VLS00 | CE | 8257 | 5713834902963 | 441 | 441 | 1219.2 | 812.8 | 609.6 | MM | 970.2 | 970.2 | 48 | 32 | 24 | 1CBS
99831908 | 17-30707-140268-1881P BPR1C8SN01FT | VLS00 | CE | 9790 | 5713834902987 | 553 | 553 | 1219.2 | 812.8 | 609.6 | MM | 1216.6 | 1216.6 | 48 | 32 | 24 | 1CBS
99831912 | 17-40707-130268-1821P BPR1C8SN01FT | VLS00 | CE | 7719 | 5713834903021 | 399 | 399 | 1270 | 558.8 | 736.6 | MM | 877.8 | 877.8 | 50 | 22 | 29 | 1CBS
99831913 | 17-40707-130268-1851P BPR1C8SN01FT | VLS00 | CE | 8205 | 5713834903038 | 470 | 470 | 1270 | 558.8 | 736.6 | MM | 1034 | 1034 | 50 | 22 | 29 | 1CBS
99831915 | 17-40707-140268-1881P BPR1C8SN01FT | VLS00 | CE | 11201 | 5713834903052 | 582 | 582 | 1270 | 558.8 | 736.6 | MM | 1280.4 | 1280.4 | 50 | 22 | 29 | 1CBS
99831918 | 17-40959-1A0268-1901P BPR1C8SN01FT | VLS00 | CE | 18260 | 5713834903083 | 891 | 891 | 0 | 0 | 0 |  | 1960.2 | 1960.2 |  |  |  | 1CBS
99831925 | 17-50959-1A0268-1911P BPR1C8SN01FT | VLS00 | CE | 19912 | 5713834903151 | 997 | 997 | 1270 | 558.8 | 736.6 | MM | 2193.4 | 2193.4 | 50 | 22 | 29 | 1CBS
99831926 | 17-50959-1A0268-1921P BPR1C8SN01FT | VLS00 | CE | 20875 | 5713834903168 | 1041 | 1041 | 0 | 0 | 0 |  | 2290.2 | 2290.2 |  |  |  | 1CBS
99831927 | 17-12707-130268-2681P BPR1C8SN01FT | VLS00 | CE | 5894 | 5713834903175 | 282 | 282 | 1219.2 | 812.8 | 609.6 | MM | 620.4 | 620.4 | 48 | 32 | 24 | 1CBS
99831938 | 17-20705-130268-2821P BPR1C8SN01FT | VLS00 | CE | 8251 | 5713834903281 | 398 | 398 | 1219.2 | 812.8 | 609.6 | MM | 875.6 | 875.6 | 48 | 32 | 24 | 1CBS
99831954 | 17-25709-130268-2821P BPR1C8SN01FT | VLS00 | CE | 8290 | 5713834903441 | 399 | 399 | 1219.2 | 812.8 | 609.6 | MM | 877.8 | 877.8 | 48 | 32 | 24 | 1CBS
99831955 | 17-25709-130268-2851P BPR1C8SN01FT | VLS00 | CE | 9581 | 5713834903458 | 446 | 446 | 0 | 0 | 0 |  | 981.2 | 981.2 |  |  |  | 1CBS
99831956 | 17-40129-1A0268 PLR3C8SN01AA | VLS00 | CE | 10696 | 5713834903465 | 409 | 409 | 1270 | 558.8 | 736.6 | MM | 899.8 | 899.8 | 50 | 22 | 29 | 1CBS
99831959 | 17-25953-140268-2881P BPR1C8SN01FT | VLS00 | CE | 12450 | 5713834903496 | 640 | 640 | 0 | 0 | 0 |  | 1408 | 1408 |  |  |  | 1CBS
99831964 | 17-30707-130268-2851P BPR1C8SN01FT | VLS00 | CE | 8833 | 5713834903540 | 485 | 485 | 1219.2 | 812.8 | 609.6 | MM | 1067 | 1067 | 48 | 32 | 24 | 1CBS
99831969 | 17-30957-140268-2901P BPR1C8SN01FT | VLS00 | CE | 17758 | 5713834903595 | 1044 | 1044 | 1219.2 | 812.8 | 609.6 | MM | 2296.8 | 2296.8 | 48 | 32 | 24 | 1CBS
99831970 | 17-40707-130268-2821P BPR1C8SN01FT | VLS00 | CE | 9099 | 5713834903601 | 467 | 467 | 1270 | 558.8 | 736.6 | MM | 1027.4 | 1027.4 | 50 | 22 | 29 | 1CBS
99831971 | 17-40707-130268-2851P BPR1C8SN01FT | VLS00 | CE | 7988 | 5713834903618 | 514 | 514 | 1270 | 558.8 | 736.6 | MM | 1130.8 | 1130.8 | 50 | 22 | 29 | 1CBS
99831973 | 17-40707-140268-2881P BPR1C8SN01FT | VLS00 | CE | 13533 | 5713834903632 | 663 | 663 | 0 | 0 | 0 |  | 1458.6 | 1458.6 |  |  |  | 1CBS
99831974 | 17-40707-140268-2891P BPR1C8SN01AA | VLS00 | CE | 15791 | 5713834903649 | 921 | 921 | 0 | 0 | 0 |  | 2026.2 | 2026.2 |  |  |  | 1CBS
99831983 | 17-50959-1A0268-2911P BPR1C8S101FT | VLS00 | CE | 22674 | 5713834903731 | 1369 | 1369 | 1270 | 558.8 | 736.6 | MM | 3011.8 | 3011.8 | 50 | 22 | 29 | 1CBS
99831986 | 17-15709-130268-1622P BPR1C8SN01FT | VLS00 | CE | 5570 | 5713834903762 | 313 | 313 | 1219.2 | 812.8 | 609.6 | MM | 688.6 | 688.6 | 48 | 32 | 24 | 1CBS
99831987 | 17-20705-130268-1622P BPR1C8SN01FT | VLS00 | CE | 5445 | 5713834903779 | 313 | 313 | 1219.2 | 812.8 | 609.6 | MM | 688.6 | 688.6 | 48 | 32 | 24 | 1CBS
99831988 | 17-2095A-130268-1622P BPR1C8SN01FT | VLS00 | CE | 6043 | 5713834903786 | 516 | 516 | 1219.2 | 812.8 | 609.6 | MM | 1135.2 | 1135.2 | 48 | 32 | 24 | 1CBS
99831990 | 17-20955-130268-1622P BPR1C8SN01FT | VLS00 | CE | 5950 | 5713834903809 | 516 | 516 | 1219.2 | 812.8 | 609.6 | MM | 1135.2 | 1135.2 | 48 | 32 | 24 | 1CBS
99831991 | 17-20955-130268-1682P BPR1C8SN01FT | VLS00 | CE | 6104 | 5713834903816 | 498 | 498 | 1219.2 | 812.8 | 609.6 | MM | 1095.6 | 1095.6 | 48 | 32 | 24 | 1CBS
99831992 | 17-20959-130268-1622P BPR1C8SN01FT | VLS00 | CE | 5983 | 5713834903823 | 516 | 516 | 1270 | 558.8 | 736.6 | MM | 1135.2 | 1135.2 | 50 | 22 | 29 | 1CBS
99831993 | 17-20959-130268-1682P BPR1C8SN01FT | VLS00 | CE | 6136 | 5713834903830 | 498 | 498 | 1270 | 558.8 | 736.6 | MM | 1095.6 | 1095.6 | 50 | 22 | 29 | 1CBS
99831994 | 17-20959-130268-1742P BPR1C8S101FT | VLS00 | CE | 7208 | 5713834903847 | 536 | 536 | 1270 | 558.8 | 736.6 | MM | 1179.2 | 1179.2 | 50 | 22 | 29 | 1CBS
99831996 | 17-25709-130268-1622P BPR1C8SN01FT | VLS00 | CE | 5506 | 5713834903861 | 314 | 314 | 1219.2 | 812.8 | 609.6 | MM | 690.8 | 690.8 | 48 | 32 | 24 | 1CBS
99831998 | 17-25953-130268-1682P BPR1C8SN01FT | VLS00 | CE | 6180 | 5713834903885 | 507 | 507 | 1524 | 660.4 | 736.6 | MM | 1115.4 | 1115.4 | 60 | 26 | 29 | 1CBS
99831999 | 17-25953-130268-1742P BPR1C8SN01FT | VLS00 | CE | 8126 | 5713834903892 | 545 | 545 | 1219.2 | 812.8 | 609.6 | MM | 1199 | 1199 | 48 | 32 | 24 | 1CBS
99832001 | 17-25121-130268-1742P BPR1C8SN01AA | VLS00 | CE | 9015 | 5713834903915 | 415 | 415 | 0 | 0 | 0 |  | 913 | 913 |  |  |  | 1CBS
99832004 | 17-30707-130268-1622P BPR1C8SN01FT | VLS00 | CE | 5781 | 5713834903946 | 353 | 353 | 1219.2 | 812.8 | 609.6 | MM | 776.6 | 776.6 | 48 | 32 | 24 | 1CBS
99832005 | 17-30707-130268-1682P BPR1C8SN01FT | VLS00 | CE | 6022 | 5713834903953 | 335 | 335 | 1219.2 | 812.8 | 609.6 | MM | 737 | 737 | 48 | 32 | 24 | 1CBS
99832006 | 17-30957-130268-1682P BPR1C8S101FT | VLS00 | CE | 6328 | 5713834903960 | 532 | 532 | 1219.2 | 812.8 | 609.6 | MM | 1170.4 | 1170.4 | 48 | 32 | 24 | 1CBS
99832007 | 17-30957-130268-1742P BPR1C8SN01FT | VLS00 | CE | 7399 | 5713834903977 | 570 | 570 | 1219.2 | 812.8 | 609.6 | MM | 1254 | 1254 | 48 | 32 | 24 | 1CBS
99832008 | 17-30957-130268-1782P BPR1C8SN01FT | VLS00 | CE | 7462 | 5713834903984 | 586 | 586 | 1219.2 | 812.8 | 609.6 | MM | 1289.2 | 1289.2 | 48 | 32 | 24 | 1CBS
99832010 | 17-30125-130268-1782P BPR1C8SN01FT | VLS00 | CE | 7983 | 5713834904004 | 467 | 467 | 1219.2 | 812.8 | 609.6 | MM | 1027.4 | 1027.4 | 48 | 32 | 24 | 1CBS
99832011 | 17-30125-1A0268-1822P BPR1C8SN01FT | VLS00 | CE | 9412 | 5713834904011 | 569 | 569 | 0 | 0 | 0 |  | 1251.8 | 1251.8 |  |  |  | 1CBS
99832012 | 17-30125-1A0268-1852P BPR1C8SN01FT | VLS00 | CE | 9068 | 5713834904028 | 594 | 594 | 1219.2 | 812.8 | 609.6 | MM | 1306.8 | 1306.8 | 48 | 32 | 24 | 1CBS
99832013 | 17-40707-130268-1622P BPR1C8SN01FT | VLS00 | CE | 5948 | 5713834904035 | 382 | 382 | 1270 | 558.8 | 736.6 | MM | 840.4 | 840.4 | 50 | 22 | 29 | 1CBS
99832014 | 17-40707-130268-1682P BPR1C8SN01FT | VLS00 | CE | 6101 | 5713834904042 | 364 | 364 | 1270 | 558.8 | 736.6 | MM | 800.8 | 800.8 | 50 | 22 | 29 | 1CBS
99832016 | 17-40959-130268-1742P BPR1C8SN01FT | VLS00 | CE | 7926 | 5713834904066 | 614 | 614 | 1524 | 660.4 | 736.6 | MM | 1350.8 | 1350.8 | 60 | 26 | 29 | 1CBS
99832019 | 17-40129-1A0268-1822P BPR1C8S101FT | VLS00 | CE | 11165 | 5713834904097 | 596 | 596 | 1270 | 558.8 | 736.6 | MM | 1311.2 | 1311.2 | 50 | 22 | 29 | 1CBS
99832020 | 17-40129-1A0268-1852P BPR1C8S101FT | VLS00 | CE | 10269 | 5713834904103 | 621 | 621 | 1270 | 558.8 | 736.6 | MM | 1366.2 | 1366.2 | 50 | 22 | 29 | 1CBS
99832021 | 17-40129-1A0268-1872P BPR1C8SN01FT | VLS00 | CE | 10875 | 5713834904110 | 692 | 692 | 1270 | 558.8 | 736.6 | MM | 1522.4 | 1522.4 | 50 | 22 | 29 | 1CBS
99832026 | 17-50707-130268-1682P BPR1C8SN01FT | VLS00 | CE | 6791 | 5713834904165 | 416 | 416 | 1524 | 660.4 | 736.6 | MM | 915.2 | 915.2 | 60 | 26 | 29 | 1CBS
99832027 | 17-50707-130268-1742P BPR1C8SN01FT | VLS00 | CE | 7861 | 5713834904172 | 454 | 454 | 1524 | 660.4 | 736.6 | MM | 998.8 | 998.8 | 60 | 26 | 29 | 1CBS
99832028 | 17-5095A-130268-1742P BPR1C8SN01FT | VLS00 | CE | 9136 | 5713834904189 | 656 | 656 | 1219.2 | 812.8 | 609.6 | MM | 1443.2 | 1443.2 | 48 | 32 | 24 | 1CBS
99832029 | 17-5095A-130268-1782P BPR1C8SN01FT | VLS00 | CE | 9199 | 5713834904196 | 672 | 672 | 1219.2 | 812.8 | 609.6 | MM | 1478.4 | 1478.4 | 48 | 32 | 24 | 1CBS
99832036 | 17-50129-1A0268-1882P BPR1C8SN01FT | VLS00 | CE | 13817 | 5713834904264 | 859 | 859 | 0 | 0 | 0 |  | 1889.8 | 1889.8 |  |  |  | 1CBS
99832038 | 17-50129-1A0268-1902P BPR1C8SN01FT | VLS00 | CE | 19492 | 5713834904288 | 959 | 959 | 1524 | 660.4 | 736.6 | MM | 2109.8 | 2109.8 | 60 | 26 | 29 | 1CBS
99832039 | 17-50129-1A0268-1912P BPR1C8SN01FT | VLS00 | CE | 19392 | 5713834904295 | 1223 | 1223 | 0 | 0 | 0 |  | 2690.6 | 2690.6 |  |  |  | 1CBS
99832042 | 17-5012C-1A0268-1852P BPR1C8SN01FT | VLS00 | CE | 11732 | 5713834904325 | 743 | 743 | 1270 | 558.8 | 736.6 | MM | 1634.6 | 1634.6 | 50 | 22 | 29 | 1CBS
99832043 | 17-5012C-1A0268-1872P BPR1C8SN01FT | VLS00 | CE | 12796 | 5713834904332 | 814 | 814 | 1270 | 558.8 | 736.6 | MM | 1790.8 | 1790.8 | 50 | 22 | 29 | 1CBS
99832044 | 17-5012C-1A0268-1882P BPR1C8SN01FT | VLS00 | CE | 14121 | 5713834904349 | 859 | 859 | 1270 | 558.8 | 736.6 | MM | 1889.8 | 1889.8 | 50 | 22 | 29 | 1CBS
99832045 | 17-5012C-1A0268-1892P BPR1C8SN01FT | VLS00 | CE | 14974 | 5713834904356 | 944 | 944 | 1270 | 558.8 | 736.6 | MM | 2076.8 | 2076.8 | 50 | 22 | 29 | 1CBS
99832052 | 17-60957-140268-1872P BPR1C8SN01FT | VLS00 | CE | 12779 | 5713834904424 | 751 | 751 | 1524 | 660.4 | 736.6 | MM | 1652.2 | 1652.2 | 60 | 26 | 29 | 1CBS
99832056 | 17-60125-1A0268-1892P BPR1C8SN01FT | VLS00 | CE | 15124 | 5713834904462 | 1015 | 1015 | 1270 | 558.8 | 736.6 | MM | 2233 | 2233 | 50 | 22 | 29 | 1CBS
99832057 | 17-60125-1A0268-1902P BPR1C8SN01FT | VLS00 | CE | 16883 | 5713834904479 | 1030 | 1030 | 1270 | 558.8 | 736.6 | MM | 2266 | 2266 | 50 | 22 | 29 | 1CBS
99832060 | 17-80951-1A0268-1852P BPR1C8SN01FT | VLS00 | CE | 13562 | 5713834904509 | 1028 | 1028 | 1524 | 660.4 | 736.6 | MM | 2261.6 | 2261.6 | 60 | 26 | 29 | 1CBS
99832061 | 17-80951-1A0268-1872P BPR1C8SN01FT | VLS00 | CE | 13568 | 5713834904516 | 1149 | 1149 | 1524 | 660.4 | 736.6 | MM | 2527.8 | 2527.8 | 60 | 26 | 29 | 1CBS
99832063 | 17-80951-1A0268-1892P BPR1C8SN01FT | VLS00 | CE | 16376 | 5713834904530 | 1279 | 1279 | 1524 | 660.4 | 736.6 | MM | 2813.8 | 2813.8 | 60 | 26 | 29 | 1CBS
99832067 | 17-80123-1A0268-1902P BPR1C8SN01FT | VLS00 | CE | 18837 | 5713834904578 | 1198 | 1198 | 1524 | 660.4 | 736.6 | MM | 2635.6 | 2635.6 | 60 | 26 | 29 | 1CBS
99832068 | 17-80123-150268-1912P BGR1C8SN01FT | VLS00 | CE | 21047 | 5713834904585 | 1439 | 1439 | 1524 | 660.4 | 736.6 | MM | 3165.8 | 3165.8 | 60 | 26 | 29 | 1CBS
99832069 | 17-80123-150268-1922P BPR1C8SN01FT | VLS00 | CE | 23068 | 5713834904592 | 1404 | 1404 | 1701.8 | 1143 | 939.8 | MM | 3088.8 | 3088.8 | 67 | 45 | 37 | 1CBS
99832070 | 17-80123-150268-1932P BPR1C8SN01FT | VLS00 | CE | 26644 | 5713834904707 | 1752 | 1752 | 0 | 0 | 0 |  | 3854.4 | 3854.4 |  |  |  | 1CBS
99832080 | 29-30957-120061-2563P BPRNC2S101AA | SPLK0 | CF | 13370 | 5713834904677 | 310 | 310 | 1701.8 | 1143 | 939.8 | MM | 682 | 682 | 67 | 45 | 37 | 1CBS
99832085 | 17-12707-130268-2622P BPR1C8SN01FT | VLS00 | CE | 6515 | 5713834904752 | 279 | 279 | 0 | 0 | 0 |  | 613.8 | 613.8 |  |  |  | 1CBS
99832086 | 17-15709-130268-2622P BPR1C8SN01FT | VLS00 | CE | 5860 | 5713834904769 | 291 | 291 | 0 | 0 | 0 |  | 640.2 | 640.2 |  |  |  | 1CBS
99832087 | 17-20705-130268-2622P BPR1C8SN01FT | VLS00 | CE | 5955 | 5713834904776 | 291 | 291 | 1219.2 | 812.8 | 609.6 | MM | 640.2 | 640.2 | 48 | 32 | 24 | 1CBS
99832088 | 17-2095A-130268-2622P BPR1C8SN01FT | VLS00 | CE | 6337 | 5713834904783 | 494 | 494 | 0 | 0 | 0 |  | 1086.8 | 1086.8 |  |  |  | 1CBS
99832089 | 17-2095A-130268-2682P BGR1C8SN01FT | VLS00 | CE | 6501 | 5713834904790 | 512 | 512 | 1219.2 | 812.8 | 609.6 | MM | 1126.4 | 1126.4 | 48 | 32 | 24 | 1CBS
99832090 | 17-20955-130268-2622P BPR1C8SN01FT | VLS00 | CE | 6471 | 5713834904806 | 494 | 494 | 0 | 0 | 0 |  | 1086.8 | 1086.8 |  |  |  | 1CBS
99832091 | 17-20955-130268-2682P BPR1C8SN01FT | VLS00 | CE | 6408 | 5713834904813 | 512 | 512 | 0 | 0 | 0 |  | 1126.4 | 1126.4 |  |  |  | 1CBS
99832092 | 17-20959-130268-2622P BPR1C8SN01FT | VLS00 | CE | 6275 | 5713834904820 | 494 | 494 | 0 | 0 | 0 |  | 1086.8 | 1086.8 |  |  |  | 1CBS
99832093 | 17-20959-130268-2682P BPR1C8SN01FT | VLS00 | CE | 6441 | 5713834904837 | 512 | 512 | 1270 | 558.8 | 736.6 | MM | 1126.4 | 1126.4 | 50 | 22 | 29 | 1CBS
99832094 | 17-20959-130268-2742P BPR1C8SN01FT | VLS00 | CE | 7197 | 5713834904844 | 549 | 549 | 1270 | 558.8 | 736.6 | MM | 1207.8 | 1207.8 | 50 | 22 | 29 | 1CBS
99832096 | 17-25709-130268-2622P BPR1C8SN01FT | VLS00 | CE | 5801 | 5713834904868 | 292 | 292 | 1219.2 | 812.8 | 609.6 | MM | 642.4 | 642.4 | 48 | 32 | 24 | 1CBS
99832097 | 17-25953-130268-2622P BPR1C8SN01FT | VLS00 | CE | 6992 | 5713834904875 | 503 | 503 | 1219.2 | 812.8 | 609.6 | MM | 1106.6 | 1106.6 | 48 | 32 | 24 | 1CBS
99832098 | 17-25953-130268-2682P BPR1C8SN01FT | VLS00 | CE | 6683 | 5713834904882 | 521 | 521 | 1524 | 660.4 | 736.6 | MM | 1146.2 | 1146.2 | 60 | 26 | 29 | 1CBS
99832099 | 17-25953-130268-2742P BPR1C8SN01FT | VLS00 | CE | 7290 | 5713834904899 | 558 | 558 | 0 | 0 | 0 |  | 1227.6 | 1227.6 |  |  |  | 1CBS
99832101 | 17-25121-130268-2742P BPR1C8SN01FT | VLS00 | CE | 8933 | 5713834904912 | 428 | 428 | 0 | 0 | 0 |  | 941.6 | 941.6 |  |  |  | 1CBS
99832102 | 17-25121-130268-2782P BPR1C8SN01FT | VLS00 | CE | 8471 | 5713834904929 | 463 | 463 | 1219.2 | 812.8 | 609.6 | MM | 1018.6 | 1018.6 | 48 | 32 | 24 | 1CBS
99832103 | 17-25121-130268-2822P BPR1C8SN01FT | VLS00 | CE | 9307 | 5713834904936 | 553 | 553 | 0 | 0 | 0 |  | 1216.6 | 1216.6 |  |  |  | 1CBS
99832104 | 17-30707-130268-2622P BPR1C8SN01FT | VLS00 | CE | 6078 | 5713834904943 | 331 | 331 | 0 | 0 | 0 |  | 728.2 | 728.2 |  |  |  | 1CBS
99832105 | 17-30707-130268-2682P BPR1C8SN01FT | VLS00 | CE | 6241 | 5713834904950 | 349 | 349 | 0 | 0 | 0 |  | 767.8 | 767.8 |  |  |  | 1CBS
99832106 | 17-30957-130268-2682P BPR1C8SN01FT | VLS00 | CE | 6630 | 5713834904967 | 546 | 546 | 0 | 0 | 0 |  | 1201.2 | 1201.2 |  |  |  | 1CBS
99832107 | 17-30957-130268-2742P BPR1C8SN01FT | VLS00 | CE | 7438 | 5713834904974 | 583 | 583 | 1219.2 | 812.8 | 609.6 | MM | 1282.6 | 1282.6 | 48 | 32 | 24 | 1CBS
99832108 | 17-30957-130268-2782P BPR1C8SN01FT | VLS00 | CE | 7642 | 5713834904981 | 618 | 618 | 1219.2 | 812.8 | 609.6 | MM | 1359.6 | 1359.6 | 48 | 32 | 24 | 1CBS
99832109 | 17-30125-130268-2742P BPR1C8SN01FT | VLS00 | CE | 7956 | 5713834904998 | 464 | 464 | 0 | 0 | 0 |  | 1020.8 | 1020.8 |  |  |  | 1CBS
99832110 | 17-30125-130268-2782P BPR1C8SN01FT | VLS00 | CE | 8358 | 5713834905001 | 499 | 499 | 0 | 0 | 0 |  | 1097.8 | 1097.8 |  |  |  | 1CBS
99832111 | 17-30125-1A0268-2822P BPR1C8SN01FT | VLS00 | CE | 10216 | 5713834905018 | 590 | 590 | 1219.2 | 812.8 | 609.6 | MM | 1298 | 1298 | 48 | 32 | 24 | 1CBS
99832112 | 17-30125-1A0268-2852P BPR1C8SN01FT | VLS00 | CE | 10781 | 5713834905025 | 621 | 621 | 0 | 0 | 0 |  | 1366.2 | 1366.2 |  |  |  | 1CBS
99832113 | 17-40707-130268-2622P BPR1C8SN01FT | VLS00 | CE | 6241 | 5713834905032 | 360 | 360 | 1270 | 558.8 | 736.6 | MM | 792 | 792 | 50 | 22 | 29 | 1CBS
99832114 | 17-40707-130268-2682P BPR1C8SN01FT | VLS00 | CE | 6405 | 5713834905049 | 378 | 378 | 1270 | 558.8 | 736.6 | MM | 831.6 | 831.6 | 50 | 22 | 29 | 1CBS
99832117 | 17-40959-130268-2742P BPR1C8SN01FT | VLS00 | CE | 7966 | 5713834905070 | 627 | 627 | 1524 | 660.4 | 736.6 | MM | 1379.4 | 1379.4 | 60 | 26 | 29 | 1CBS
99832120 | 17-40129-1A0268-2822P BPR1C8SN01FT | VLS00 | CE | 10688 | 5713834905100 | 617 | 617 | 0 | 0 | 0 |  | 1357.4 | 1357.4 |  |  |  | 1CBS
99832121 | 17-40129-1A0268-2852P BPR1C8SN01FT | VLS00 | CE | 11367 | 5713834905117 | 648 | 648 | 1270 | 558.8 | 736.6 | MM | 1425.6 | 1425.6 | 50 | 22 | 29 | 1CBS
99832122 | 17-40129-1A0268-2872P BPR1C8SN01FT | VLS00 | CE | 12561 | 5713834905124 | 725 | 725 | 1270 | 558.8 | 736.6 | MM | 1595 | 1595 | 50 | 22 | 29 | 1CBS
99832123 | 17-40129-1A0268-2882P BPR1C8SN01FT | VLS00 | CE | 15183 | 5713834905131 | 784 | 784 | 0 | 0 | 0 |  | 1724.8 | 1724.8 |  |  |  | 1CBS
99832124 | 17-40159-1A0268-2882P BPR1C8SN01FT | VLS00 | CE | 21239 | 5713834905148 | 1029 | 1029 | 0 | 0 | 0 |  | 2263.8 | 2263.8 |  |  |  | 1CBS
99832125 | 17-40159-1A0268-2892P BPR1C8SN01FT | VLS00 | CE | 25339 | 5713834905155 | 1078 | 1078 | 0 | 0 | 0 |  | 2371.6 | 2371.6 |  |  |  | 1CBS
99832126 | 17-40159-1A0268-2902P BPR1C8SN01FT | VLS00 | CE | 26966 | 5713834905162 | 1137 | 1137 | 0 | 0 | 0 |  | 2501.4 | 2501.4 |  |  |  | 1CBS
99832127 | 17-50707-130268-2682P BPR1C8SN01FT | VLS00 | CE | 7094 | 5713834905179 | 430 | 430 | 0 | 0 | 0 |  | 946 | 946 |  |  |  | 1CBS
99832128 | 17-50707-130268-2742P BPR1C8SN01FT | VLS00 | CE | 8408 | 5713834905186 | 467 | 467 | 1524 | 660.4 | 736.6 | MM | 1027.4 | 1027.4 | 60 | 26 | 29 | 1CBS
99832138 | 17-50129-1A0268-2892P BPR1C8SN01FT | VLS00 | CE | 17719 | 5713834905285 | 1070 | 1070 | 1524 | 660.4 | 736.6 | MM | 2354 | 2354 | 60 | 26 | 29 | 1CBS
99832139 | 17-50129-1A0268-2902P BPR1C8SN01FT | VLS00 | CE | 18742 | 5713834905292 | 1129 | 1129 | 1524 | 660.4 | 736.6 | MM | 2483.8 | 2483.8 | 60 | 26 | 29 | 1CBS
99832140 | 17-50129-1A0268-2912P BPR1C8SN01FT | VLS00 | CE | 23997 | 5713834905308 | 1487 | 1487 | 1524 | 660.4 | 736.6 | MM | 3271.4 | 3271.4 | 60 | 26 | 29 | 1CBS
99832142 | 17-5012C-1A0268-2822P BPR1C8SN01FT | VLS00 | CE | 11893 | 5713834905322 | 739 | 739 | 1270 | 558.8 | 736.6 | MM | 1625.8 | 1625.8 | 50 | 22 | 29 | 1CBS
99832143 | 17-5012C-1A0268-2852P BPR1C8SN01FT | VLS00 | CE | 12572 | 5713834905339 | 770 | 770 | 1270 | 558.8 | 736.6 | MM | 1694 | 1694 | 50 | 22 | 29 | 1CBS
99832144 | 17-5012C-1A0268-2872P BPR1C8SN01FT | VLS00 | CE | 14157 | 5713834905346 | 847 | 847 | 1270 | 558.8 | 736.6 | MM | 1863.4 | 1863.4 | 50 | 22 | 29 | 1CBS
99832145 | 17-5012C-1A0268-2882P BPR1C8SN01FT | VLS00 | CE | 14573 | 5713834905353 | 906 | 906 | 1270 | 558.8 | 736.6 | MM | 1993.2 | 1993.2 | 50 | 22 | 29 | 1CBS
99832151 | 17-60957-140268-2852P BPR1C8SN01FT | VLS00 | CE | 13734 | 5713834905414 | 879 | 879 | 1524 | 660.4 | 736.6 | MM | 1933.8 | 1933.8 | 60 | 26 | 29 | 1CBS
99832152 | 17-60957-140268-2872P BPR1C8SN01FT | VLS00 | CE | 13053 | 5713834905421 | 784 | 784 | 1524 | 660.4 | 736.6 | MM | 1724.8 | 1724.8 | 60 | 26 | 29 | 1CBS
99832155 | 17-60125-1A0268-2882P BPR1C8SN01FT | VLS00 | CE | 15359 | 5713834905452 | 902 | 902 | 1270 | 558.8 | 736.6 | MM | 1984.4 | 1984.4 | 50 | 22 | 29 | 1CBS
99832156 | 17-60125-1A0268-2892P BPR1C8SN01FT | VLS00 | CE | 17257 | 5713834905469 | 1141 | 1141 | 1270 | 558.8 | 736.6 | MM | 2510.2 | 2510.2 | 50 | 22 | 29 | 1CBS
99832157 | 17-60125-1A0268-2902P BPR1C8SN01FT | VLS00 | CE | 18795 | 5713834905476 | 1200 | 1200 | 1270 | 558.8 | 736.6 | MM | 2640 | 2640 | 50 | 22 | 29 | 1CBS
99832158 | 17-60157-150267-2922P BPR1C8SN01FT | VLS00 | CE | 34959 | 5713834905483 | 1778 | 1778 | 1524 | 660.4 | 736.6 | MM | 3911.6 | 3911.6 | 60 | 26 | 29 | 1CBS
99832160 | 17-80951-1A0268-2852P BPR1C8SN01FT | VLS00 | CE | 13825 | 5713834905506 | 1055 | 1055 | 0 | 0 | 0 |  | 2321 | 2321 |  |  |  | 1CBS
99832162 | 17-80951-1A0268-2882P BPR1C8SN01FT | VLS00 | CE | 15531 | 5713834905520 | 1241 | 1241 | 1524 | 660.4 | 736.6 | MM | 2730.2 | 2730.2 | 60 | 26 | 29 | 1CBS
99832163 | 17-80951-1A0268-2892P BPR1C8SN01FT | VLS00 | CE | 18727 | 5713834905537 | 1405 | 1405 | 1524 | 660.4 | 736.6 | MM | 3091 | 3091 | 60 | 26 | 29 | 1CBS
99832170 | 17-80123-150268-2932P BPR1C8SN01FT | VLS00 | CE | 37775 | 5713834905605 | 1752 | 1752 | 1524 | 660.4 | 736.6 | MM | 3854.4 | 3854.4 | 60 | 26 | 29 | 1CBS
99832216 | Kit, Chamber Stack CRN 3-25 | CRSKT | SC | 3122 | 5713834906084 | 7.116 | 6.315 | 794 | 196 | 311 | MM | 15.6552 | 13.893 | 31.2598 | 7.7165 | 12.2441 | 4SE
99832220 | Spare, MMG160MA 3X400D-4 11.0KW B3-42 | MO6KT | SC | 4288 | 5713834906442 | 199.494 | 121 | 1028 | 524 | 599 | MM | 438.8868 | 266.2 | 40.4724 | 20.6299 | 23.5827 | 4SE
99832281 | Kit, Impeller HS200-150-508/410 B21 TRIM | HSKIT | SB | 3145 | 5713834911231 | 4918.273 | 158.729 | 800 | 600 | 200 | MM | 10820.2006 | 349.2038 | 31.4961 | 23.622 | 7.874 | 4SE
99832699 | 385R250- 4B 4NPT 6"3X440-480/60 | SP077 | WG | 29123 | 5713834911446 | 126.57 | 96.8 | 2190 | 290 | 365 | MM | 278.454 | 212.96 | 86.2205 | 11.4173 | 14.3701 | 3WU
99832735 | SP215- 1AR 6NPT 6" 50/60 | SP215 | WG | 19266 | 5713834911859 | 66.42 | 39 | 1690 | 340 | 400 | MM | 146.124 | 85.8 | 66.5354 | 13.3858 | 15.748 | 3WU
99832739 | Spare,Stuffing box cpl.19mm,SQ,L114"6pcs | PASE1 | SB | 1575 | 5713834912030 | 2 | 2 | 300 | 300 | 60 | MM | 4.4 | 4.4 | 11.811 | 11.811 | 2.3622 | 4SE
99832744 | Spare, Impeller 80-250/215 CI | NBKIT | SB | 877 | 5713834911682 | 6.319 | 5.72 | 370 | 370 | 181 | MM | 13.9018 | 12.584 | 14.5669 | 14.5669 | 7.126 | 4SE
99832749 | Spare, Impeller 150-400/402, D48 CI | NBKIT | SB | 2890 | 5713834911934 | 39.265 | 23.94 | 778 | 586 | 683 | MM | 86.383 | 52.668 | 30.6299 | 23.0709 | 26.8898 | 4SE
99832779 | Spare, MMG80A 3X400D-2 0.75KW B14-19 | MO6KT | SC | 665 | 5713834912429 | 17.436 | 17 | 360 | 240 | 350 | MM | 38.3592 | 37.4 | 14.1732 | 9.4488 | 13.7795 | 4SE
99832924 | Kit,head DMH251/252 SSH | MDAKT | SF | 10966 | 5713834914928 | 4.941 | 4.637 | 370 | 247 | 180 | MM | 10.8702 | 10.2014 | 14.5669 | 9.7244 | 7.0866 | 4SE
99833019 | Kit, Impeller 98149320 F52, Duplex | GS3KT | SD | 11324 | 5713834916274 | 7.7 | 7.4 | 0 | 0 | 0 |  | 16.94 | 16.28 |  |  |  | 4SE
99833055 | KIT,LIQ END,L,50123,X5 H304 | PKIT0 | AC | 2926 | 5713834916786 | 244 | 244 | 0 | 0 | 0 |  | 536.8 | 536.8 |  |  |  | 1CBS
99833176 | Spare JP SLF55 comp flange 3-3/8"B | YAKIT | SD | 879 | 5713834918704 | 9.429 | 9.429 | 0 | 0 | 0 |  | 20.7438 | 20.7438 |  |  |  | 4SE
99833196 | 11-30127-6A6P08 PNR3CNSN01AA | LF000 | CE | 14563 | 5713834918926 | 210 | 210 | 1524 | 660.4 | 736.6 | MM | 462 | 462 | 60 | 26 | 29 | 1CBS
99833199 | SPARE,SHAFT,KP,X4,CW,SEALF19 | PAREP | SB | 1757 | 5713834918971 | 5.893 | 5.893 | 0 | 0 | 0 |  | 12.9646 | 12.9646 |  |  |  | 4SE
99833201 | SPARE,HOUSING,L,X5 SEAL,SGL C | PAREP | SB | 618 | 5713834918995 | 14 | 14 | 0 | 0 | 0 |  | 30.8 | 30.8 |  |  |  | 4SE
99833215 | Kit, Chamber Stack CRN 45-3-2 | CRLKT | SC | 7527 | 5713834919305 | 10.928 | 10.127 | 594 | 196 | 311 | MM | 24.0416 | 22.2794 | 23.3858 | 7.7165 | 12.2441 | 4SE
99833304 | MAGNA3 32-120 GF 165 115-230V | UPMMA | BB | 2707 | 5713834920813 | 8 | 6 | 296 | 263 | 272 | MM | 17.6 | 13.2 | 11.6535 | 10.3543 | 10.7087 | 1CBS
99833308 | MAGNA3 32-120 GF N 165 115-230V | UPMMA | BB | 3964 | 5713834921001 | 8 | 6 | 296 | 263 | 272 | MM | 17.6 | 13.2 | 11.6535 | 10.3543 | 10.7087 | 1CBS
99833347 | Spare, Control module Beckhoff EL9011 | HYKIT | SB | 95 | 5713834921780 | 0.225 | 0.01 | 185 | 185 | 97 | MM | 0.495 | 0.022 | 7.2835 | 7.2835 | 3.8189 | 4SE
99833356 | Spare,Bearing housing GC200 DPK 3kW | DW0KT | SD | 169 | 5713834921858 | 1.115 | 0.9 | 185 | 185 | 97 | MM | 2.453 | 1.98 | 7.2835 | 7.2835 | 3.8189 | 4SE
99833369 | Kit, Wear Ring MD250 AFG | GAMKT | SD | 2741 | 5713834922206 | 1.769 | 1.551 | 240 | 240 | 180 | MM | 3.8918 | 3.4122 | 9.4488 | 9.4488 | 7.0866 | 4SE
99833473 | MAGNA3 50-120 GF 280 115V | UPMLA | BB | 6133 | 5713834923920 | 22.07 | 20.81 | 296 | 263 | 272 | MM | 48.554 | 45.782 | 11.6535 | 10.3543 | 10.7087 | 1CBS
99833475 | MAGNA3 50-120 GF N 280 115V | UPMLA | BB | 9212 | 5713834923951 | 20 | 18 | 296 | 263 | 272 | MM | 44 | 39.6 | 11.6535 | 10.3543 | 10.7087 | 1CBS
99833476 | MAGNA3 50-120 GF 280 230V | UPMLA | BB | 6133 | 5713834923968 | 20 | 18 | 296 | 263 | 272 | MM | 44 | 39.6 | 11.6535 | 10.3543 | 10.7087 | 1CBS
99833477 | MAGNA3 50-120 GF N 280 230V | UPMLA | BB | 8835 | 5713834923975 | 20 | 18 | 296 | 263 | 272 | MM | 44 | 39.6 | 11.6535 | 10.3543 | 10.7087 | 1CBS
99833480 | MAGNA3 50-180 GF 280 115V | UPMLA | BB | 7674 | 5713834924132 | 22 | 19 | 296 | 263 | 272 | MM | 48.4 | 41.8 | 11.6535 | 10.3543 | 10.7087 | 1CBS
99833481 | MAGNA3 50-180 GF N 280 115V | UPMLA | BB | 11893 | 5713834924149 | 22 | 20 | 296 | 263 | 272 | MM | 48.4 | 44 | 11.6535 | 10.3543 | 10.7087 | 1CBS
99833483 | MAGNA3 50-180 GF 280 230V | UPMLA | BB | 7569 | 5713834924187 | 22 | 20 | 296 | 263 | 272 | MM | 48.4 | 44 | 11.6535 | 10.3543 | 10.7087 | 1CBS
99833485 | MAGNA3 50-180 GF N 280 230V | UPMLA | BB | 11893 | 5713834924316 | 22 | 20 | 296 | 263 | 272 | MM | 48.4 | 44 | 11.6535 | 10.3543 | 10.7087 | 1CBS
99833571 | 11-30157-1A6P08-2783P BPRNC4S101AA | LF000 | CE | 25074 | 5713834925450 | 717 | 717 | 1524 | 660.4 | 736.6 | MM | 1577.4 | 1577.4 | 60 | 26 | 29 | 1CBS
99833613 | 29-30957-120061-2623P BPRNC2S101AA | SPLK0 | CF | 11954 | 5713834926181 | 370 | 370 | 1701.8 | 1143 | 939.8 | MM | 814 | 814 | 67 | 45 | 37 | 1CBS
99833724 | SPARE,NAMEPLATE,FOR MOTOR | PAREP | SB | 636 | 5713834927638 | 0.1 | 0.1 | 0 | 0 | 0 |  | 0.22 | 0.22 |  |  |  | 4SE
99833731 | SPARE,VOLUTE,L,50957,125# C | PAREP | SB | 2639 | 5713834927805 | 135 | 135 | 0 | 0 | 0 |  | 297 | 297 |  |  |  | 4SE
99833735 | SPARE,VOLUTE,L,5012,125# C | PAREP | SB | 1871 | 5713834927843 | 69.458 | 69.458 | 0 | 0 | 0 |  | 152.8076 | 152.8076 |  |  |  | 4SE
99833744 | SPARE,GASKET, 7.16"IDx 7.87"BC X006 | PAREP | SB | 74 | 5713834927935 | 0.1 | 0.1 | 0 | 0 | 0 |  | 0.22 | 0.22 |  |  |  | 4SE
99833749 | SPARE,WEAR RING, 9.50"x 9.97"x1.00" B18 | PAREP | SB | 114 | 5713834927980 | 2.105 | 2.105 | 0 | 0 | 0 |  | 4.631 | 4.631 |  |  |  | 4SE
99833933 | Spare, Impeller 40-200 /205 CI | NBKIT | SB | 459 | 5713834930072 | 3.739 | 3.14 | 370 | 370 | 181 | MM | 8.2258 | 6.908 | 14.5669 | 14.5669 | 7.126 | 4SE
99833934 | Spare, Impeller 32-200 /193 CI | NBKIT | SB | 439 | 5713834930089 | 2.85 | 2.249 | 210 | 210 | 210 | MM | 6.27 | 4.9478 | 8.2677 | 8.2677 | 8.2677 | 4SE
99833942 | Spare,Impeller,CL-30159,TRIM:348.04mm | PASE1 | SB | 2219 | 5713834930164 | 13.94 | 13.94 | 500 | 500 | 410 | MM | 30.668 | 30.668 | 19.685 | 19.685 | 16.1417 | 4SE
99834082 | Spare,MMG71A 230/400-2 0.37KW B14-14 | MO6KT | SC | 440 | 5713834931567 | 12.436 | 12 | 370 | 247 | 360 | MM | 27.3592 | 26.4 | 14.5669 | 9.7244 | 14.1732 | 4SE
99834244 | Spare,Cover electrocoated, D50.5 | CRKKT | SC | 371 | 5713834933257 | 0.662 | 0.447 | 185 | 185 | 97 | MM | 1.4564 | 0.9834 | 7.2835 | 7.2835 | 3.8189 | 4SE
99834247 | Spare,Cover cpl. for terminal box MGE160 | MO1KT | SC | 791 | 5713834933288 | 4.97 | 2.57 | 555 | 371 | 367 | MM | 10.934 | 5.654 | 21.8504 | 14.6063 | 14.4488 | 4SE
99834249 | Spare,Impeller 32-200 /202 BZ trim | NBKIT | SB | 2163 | 5713834933301 | 4.289 | 3.69 | 370 | 370 | 181 | MM | 9.4358 | 8.118 | 14.5669 | 14.5669 | 7.126 | 4SE
99834251 | Spare, Impeller 40-200 /209 BZ trim | NBKIT | SB | 2243 | 5713834933325 | 4.519 | 3.92 | 370 | 370 | 181 | MM | 9.9418 | 8.624 | 14.5669 | 14.5669 | 7.126 | 4SE
99834254 | Spare, Impeller 65-200/201 BZ trim | NBKIT | SB | 3664 | 5713834933370 | 5.949 | 5.35 | 370 | 370 | 181 | MM | 13.0878 | 11.77 | 14.5669 | 14.5669 | 7.126 | 4SE
99834255 | Spare, Impeller 65-200/218 BZ trim | NBKIT | SB | 3888 | 5713834933387 | 6.359 | 5.76 | 370 | 370 | 181 | MM | 13.9898 | 12.672 | 14.5669 | 14.5669 | 7.126 | 4SE
99834256 | Spare, Impeller 80-200/218 BZ trim | NBKIT | SB | 3435 | 5713834933394 | 8.409 | 7.81 | 370 | 370 | 181 | MM | 18.4998 | 17.182 | 14.5669 | 14.5669 | 7.126 | 4SE
99834284 | Kit, Bearing 7326DT/6326 | KJIKT | SD | 35291 | 5713834933714 | 60 | 50.5 | 300 | 300 | 250 | MM | 132 | 111.1 | 11.811 | 11.811 | 9.8425 | 4SE
99834329 | Spare, Impeller 80-315/328, ISO D42, SS | NBKIT | SB | 8485 | 5713834934537 | 13.029 | 12.43 | 370 | 370 | 181 | MM | 28.6638 | 27.346 | 14.5669 | 14.5669 | 7.126 | 4SE
99834487 | Spare,PACO IE3 EN 460/60 75-4 B3 411 | PASE1 | SB | 12329 | 5713834935398 | 600 | 600 | 1350 | 760 | 1020 | MM | 1320 | 1320 | 53.1496 | 29.9213 | 40.1575 | 4SE
99834537 | Spare,Shaft seal M74(S)/115 M-S-E-316 | PASE1 | SB | 6704 | 5713834937163 | 3 | 3 | 300 | 300 | 180 | MM | 6.6 | 6.6 | 11.811 | 11.811 | 7.0866 | 4SE
99834539 | Spare,Wear ring 510x545x67 B35 | PASE1 | SB | 6692 | 5713834937187 | 17 | 17 | 750 | 750 | 220 | MM | 37.4 | 37.4 | 29.5276 | 29.5276 | 8.6614 | 4SE
99834540 | Spare,Gasket case KP2427 X006 | PASE1 | SB | 586 | 5713834937194 | 0.13 | 0.13 | 1 | 1 | 1 | MM | 0.286 | 0.286 | 0.03937 | 0.03937 | 0.03937 | 4SE
99834947 | Kit,Impeller L Dual tube 18,5kW HardIron | GS3KT | SD | 39309 | 5713834942662 | 19.4 | 18.56 | 541 | 356 | 337 | MM | 42.68 | 40.832 | 21.2992 | 14.0157 | 13.2677 | 4SE
99835056 | 10N6-25707-130008-1622P BXR4CNSNTCAA | LC000 | CE | 5643 | 5713834944857 | 136 | 136 | 812.8 | 609.6 | 660.4 | MM | 299.2 | 299.2 | 32 | 24 | 26 | 1CBS
99835158 | Spare,Nozzle 9.1 MM | BMEKT | SC | 3083 | 5713834946721 | 0.484 | 0.44 | 181 | 91 | 59 | MM | 1.0648 | 0.968 | 7.126 | 3.5827 | 2.3228 | 4SE
99835673 | Spare,Key,GB/T1096,C18X70,304SS | PASE1 | SB | 400 | 5713834952531 | 0.179 | 0.179 | 1 | 1 | 1 | MM | 0.3938 | 0.3938 | 0.03937 | 0.03937 | 0.03937 | 4SE
99835869 | Kit,valve DN8/20 PVC/V/C | MDAKT | SF | 386 | 5713834956089 | 0.195 | 0.097 | 150 | 100 | 100 | MM | 0.429 | 0.2134 | 5.9055 | 3.937 | 3.937 | 4SE
99835876 | 10N6-4012A-1A0008-1743P BXR4CNSNTCFT | LC000 | CE | 14387 | 5713834956188 | 495 | 495 | 1219.2 | 812.8 | 609.6 | MM | 1089 | 1089 | 48 | 32 | 24 | 1CBS
99836009 | 10-20709-130008-1811P BPRNCNSN01AA | LC000 | CE | 5217 | 5713834958465 | 199 | 199 | 812.8 | 609.6 | 660.4 | MM | 437.8 | 437.8 | 32 | 24 | 26 | 1CBS
99836048 | SEPARATOR,GASF-020-X | TAS00 | AC | 2697 | 5713834959493 | 150 | 150 | 0 | 0 | 0 |  | 330 | 330 |  |  |  | 1CBS
99836052 | KIT, MULTI-E FUSEBOX ASSY 2P 1X208-230V | BOKIT | SA | 2801 | 5713834959530 | 9.964 | 9.214 | 0 | 0 | 0 |  | 21.9208 | 20.2708 |  |  |  | 4SE
99836228 | 35N07- 3 1½NPT 4" 60 | SP07P | WG | 1526 | 5713834961458 | 6.218 | 5.068 | 800 | 120 | 110 | MM | 13.6796 | 11.1496 | 31.4961 | 4.7244 | 4.3307 | 3WU
99836276 | TPE3 40-150 S-A-G-A-BQQE-GYB | TPE45 | CB | 6268 | 5713834962219 | 30.2 | 22.7 | 590 | 375 | 472 | MM | 66.44 | 49.94 | 23.2283 | 14.7638 | 18.5827 | 1CBS
99836277 | TPE3 50-150 S-A-G-A-BQQE-GYB | TPE55 | CB | 8113 | 5713834962226 | 34.7 | 27.5 | 590 | 375 | 472 | MM | 76.34 | 60.5 | 23.2283 | 14.7638 | 18.5827 | 1CBS
99836278 | TPE3 65-150 S-A-G-A-BQQE-GBB | TPE65 | CB | 9787 | 5713834962233 | 38.6 | 29.9 | 646 | 406 | 626 | MM | 84.92 | 65.78 | 25.4331 | 15.9843 | 24.6457 | 1CBS
99836279 | TPE3 80-110 S-A-G-A-BQQE-GBB | TPE85 | CB | 9964 | 5713834962240 | 46.9 | 35.6 | 727 | 423 | 593 | MM | 103.18 | 78.32 | 28.622 | 16.6535 | 23.3465 | 1CBS
99836280 | TPE3 80-150 S-A-G-A-BQQE-HBB | TPE85 | CB | 10509 | 5713834962257 | 48.6 | 37.3 | 727 | 423 | 593 | MM | 106.92 | 82.06 | 28.622 | 16.6535 | 23.3465 | 1CBS
99836281 | TPE3 80-180 S-A-G-A-BQQE-IBB | TPE85 | CB | 11329 | 5713834962271 | 54.6 | 43.3 | 727 | 423 | 593 | MM | 120.12 | 95.26 | 28.622 | 16.6535 | 23.3465 | 1CBS
99836311 | Spare,Impeller 65-200/201 SS trim | NBKIT | SB | 3298 | 5713834962899 | 5.2 | 4.601 | 370 | 370 | 180 | MM | 11.44 | 10.1222 | 14.5669 | 14.5669 | 7.0866 | 4SE
99836317 | Spare,Impeller 50-200 /185 BS trim | NBKIT | SB | 2111 | 5713834963209 | 3.534 | 3.23 | 341 | 292 | 136 | MM | 7.7748 | 7.106 | 13.4252 | 11.4961 | 5.3543 | 4SE
99836462 | SPARE,LIP SEAL,1.18"X 2.44"X 0.47"W | PAREP | SB | 272 | 5713834965852 | 0.2 | 0.2 | 0 | 0 | 0 |  | 0.44 | 0.44 |  |  |  | 4SE
99836502 | SPARE,LIP SEAL,2.36"X 4.33"X 0.50"W | PAREP | SB | 266 | 5713834966361 | 0.4 | 0.4 | 0 | 0 | 0 |  | 0.88 | 0.88 |  |  |  | 4SE
99836509 | SPARE,LIP SEAL,1.18"X 2.83"X 0.37"W | PAREP | SB | 188 | 5713834966569 | 0.3 | 0.3 | 0 | 0 | 0 |  | 0.66 | 0.66 |  |  |  | 4SE
99836525 | SPARE,LIP SEAL,1.77"X 3.94"X 0.50"W | PAREP | SB | 206 | 5713834966835 | 0.2 | 0.2 | 0 | 0 | 0 |  | 0.44 | 0.44 |  |  |  | 4SE
99836529 | SPARE,LIP SEAL,1.77"x 3.35"x 0.44"W | PAREP | SB | 200 | 5713834967030 | 0.2 | 0.2 | 0 | 0 | 0 |  | 0.44 | 0.44 |  |  |  | 4SE
99836615 | Spare,Impeller 65-200/216 CI | NBKIT | SB | 605 | 5713834968426 | 5.004 | 4.7 | 341 | 292 | 136 | MM | 11.0088 | 10.34 | 13.4252 | 11.4961 | 5.3543 | 4SE
99836721 | 14-30157-2A036A-2892P BGR3C8S101BB | LCSCA | CE | 25873 | 5713834969966 | 851 | 851 | 1270 | 558.8 | 736.6 | MM | 1872.2 | 1872.2 | 50 | 22 | 29 | 1CBS
99837162 | Spare, MG132SC 230/400-2 5.5KW B05-38 | MO6KT | SC | 2835 | 5713834977480 | 45.1 | 42.7 | 555 | 371 | 367 | MM | 99.22 | 93.94 | 21.8504 | 14.6063 | 14.4488 | 4SE
99837178 | Kit, Chamber Stack CRN 3-5 | CRSKT | SC | 1387 | 5713834977541 | 1.887 | 0.987 | 400 | 158 | 166 | MM | 4.1514 | 2.1714 | 15.748 | 6.2205 | 6.5354 | 4SE
99837261 | 11-50157-158A08 PNRNCNSN01AA | LF000 | CE | 22203 | 5713834979156 | 500 | 500 | 2159 | 1270 | 1066.8 | MM | 1100 | 1100 | 85 | 50 | 42 | 1CBS
99837271 | KIT,SEAL CART,1.75",442 REPAIR KIT | PAREP | SB | 5192 | 5713834979217 | 2.189 | 2.189 | 0 | 0 | 0 |  | 4.8158 | 4.8158 |  |  |  | 4SE
99837290 | 10-25957-130008-1742P BGR3CNSN01AA | LC000 | CE | 5670 | 5713834979446 | 219 | 219 | 1219.2 | 812.8 | 609.6 | MM | 481.8 | 481.8 | 48 | 32 | 24 | 1CBS
99837298 | 10-50157-150008-2883P BPRNCNSN01AA | LC000 | CE | 8380 | 5713834979507 | 968 | 968 | 1219.2 | 812.8 | 609.6 | MM | 2129.6 | 2129.6 | 48 | 32 | 24 | 1CBS
99837301 | SPARE,VOLUTE,L,15705,THD C | PAREP | SB | 629 | 5713834979545 | 10.944 | 10.944 | 0 | 0 | 0 |  | 24.0768 | 24.0768 |  |  |  | 4SE
99837686 | SPARE,SHAFT,KP,6016,X5,CWF19 | PAREP | SB | 3404 | 5713834987496 | 12.629 | 12.629 | 0 | 0 | 0 |  | 27.7838 | 27.7838 |  |  |  | 4SE
99837689 | Spare, Impeller 150-500/477 CI | NBKIT | SB | 3786 | 5713834987632 | 48.235 | 33.7 | 800 | 600 | 659 | MM | 106.117 | 74.14 | 31.4961 | 23.622 | 25.9449 | 4SE
99837707 | SPARE,VOLUTE,L,30955,125#C | PAREP | SB | 1184 | 5713834987854 | 110 | 110 | 0 | 0 | 0 |  | 242 | 242 |  |  |  | 4SE
99837714 | Spare, Impeller 100-200/177 CI | NBKIT | SB | 771 | 5713834987953 | 5.443 | 5.31 | 185 | 185 | 180 | MM | 11.9746 | 11.682 | 7.2835 | 7.2835 | 7.0866 | 4SE
99837715 | spare, 3AC 0,55kW 230/400V IP65 | MDAKT | SF | 1000 | 5713834987960 | 13.404 | 11.006 | 541 | 356 | 347 | MM | 29.4888 | 24.2132 | 21.2992 | 14.0157 | 13.6614 | 4SE
99837717 | Kit, Chamber Stack CRN 5-7 | CRSKT | SC | 1744 | 5713834988004 | 2.93 | 2.683 | 400 | 158 | 166 | MM | 6.446 | 5.9026 | 15.748 | 6.2205 | 6.5354 | 4SE
99837718 | Kit, worm wheel/shaft A50 15,5:1 | MDAKT | SF | 2059 | 5713834988011 | 1.68 | 1.46 | 190 | 190 | 100 | MM | 3.696 | 3.212 | 7.4803 | 7.4803 | 3.937 | 4SE
99837719 | Spare, AMS DMH255 | MDAKT | SF | 777 | 5713834988028 | 1.069 | 0.967 | 148 | 97 | 103 | MM | 2.3518 | 2.1274 | 5.8268 | 3.8189 | 4.0551 | 4SE
99837720 | KIT,COUPLING,1120T,4.87",2.50" | PAREP | SB | 6094 | 5713834988035 | 87.802 | 87.802 | 0 | 0 | 0 |  | 193.1644 | 193.1644 |  |  |  | 4SE
99837721 | Spare, Shaft MAGdrive, CRN 10-4 | CRMKT | SC | 486 | 5713834988042 | 0.856 | 0.623 | 400 | 158 | 166 | MM | 1.8832 | 1.3706 | 15.748 | 6.2205 | 6.5354 | 4SE
99837734 | 10-15507-13000X-2741P BPRNCNSN01FT | LC000 | CE | 3499 | 5713834988226 | 123 | 123 | 812.8 | 609.6 | 660.4 | MM | 270.6 | 270.6 | 32 | 24 | 26 | 1CBS
99837752 | 14-10707-13036A-2621P BPR1C8S101AA | LCSCA | CE | 7928 | 5713834988578 | 118 | 118 | 1219.2 | 812.8 | 609.6 | MM | 259.6 | 259.6 | 48 | 32 | 24 | 1CBS
99837775 | SPARE,KEY,SQ,5/16",2.00"LG F | PAREP | SB | 164 | 5713834988646 | 0.042 | 0.042 | 0 | 0 | 0 |  | 0.0924 | 0.0924 |  |  |  | 4SE
99837776 | SPARE,HOUSING,L,XA SEAL,SGLC | PAREP | SB | 200 | 5713834988653 | 7 | 7 | 0 | 0 | 0 |  | 15.4 | 15.4 |  |  |  | 4SE
99837778 | SPARE,BACKPLATE,L,XA,12.12" C | PAREP | SB | 742 | 5713834988677 | 30 | 30 | 0 | 0 | 0 |  | 66 | 66 |  |  |  | 4SE
99837779 | 16-40959-630108-2782P BPR3CNSN01AA | VL000 | CE | 6623 | 5713834988684 | 362 | 362 | 1219.2 | 812.8 | 609.6 | MM | 796.4 | 796.4 | 48 | 32 | 24 | 1CBS
99838022 | 29-40122-140001-1743P BPRNC4S101CC | SPLK0 | CF | 14741 | 5713834993459 | 740 | 740 | 2794 | 1270 | 1066.8 | MM | 1628 | 1628 | 110 | 50 | 42 | 1CBS
99838179 | 10-50157-150008-1922P BPRNCNSN01AA | LC000 | CE | 4682 | 5713834996023 | 1175 | 1175 | 1219.2 | 812.8 | 609.6 | MM | 2585 | 2585 | 48 | 32 | 24 | 1CBS
99838180 | 10N6-50157-150008-1932P BPRNCNSNTCAA | LC000 | CE | 25092 | 5713834996030 | 933 | 933 | 1524 | 660.4 | 736.6 | MM | 2052.6 | 2052.6 | 60 | 26 | 29 | 1CBS
99838217 | 14-50123-1A036A-1902P BGR4C8S101AA | LCSCA | CE | 25528 | 5713834996429 | 793 | 793 | 1524 | 660.4 | 736.6 | MM | 1744.6 | 1744.6 | 60 | 26 | 29 | 1CBS
99838233 | Kit, WIO Sensor,cable 2.5m,bracket 120mm | KJIKT | SD | 2738 | 5713834996528 | 0.382 | 0.321 | 150 | 150 | 150 | MM | 0.8404 | 0.7062 | 5.9055 | 5.9055 | 5.9055 | 4SE
99838236 | Kit, Moisture switch,bracket | KJIKT | SD | 1124 | 5713834996559 | 0.68 | 0.5 | 300 | 300 | 300 | MM | 1.496 | 1.1 | 11.811 | 11.811 | 11.811 | 4SE
99838251 | Spare,pipe G1,w.sealing for liquid trap | VACKT | SF | 599 | 5713834997129 | 1.1 | 0.852 | 60 | 290 | 330 | MM | 2.42 | 1.8744 | 2.3622 | 11.4173 | 12.9921 | 4SE
99838313 | KIT, CABLE ARR. EMC 1X3X16+7X1,5 FR54.Z | GS3KT | SD | 6014 | 5713834997945 | 15.5 | 15.4 | 600 | 800 | 141 | MM | 34.1 | 33.88 | 23.622 | 31.4961 | 5.5512 | 4SE
99838333 | Kit, motor cover Fr54 46 36-1 | GS2KT | SD | 1562 | 5713834998126 | 15 | 14 | 555 | 370 | 371 | MM | 33 | 30.8 | 21.8504 | 14.5669 | 14.6063 | 4SE
99838334 | Spare motor 85905601 MG160MD-2 15KW IP66 | MO5KT | SC | 5610 | 5713834998133 | 149.8 | 99.8 | 800 | 600 | 342 | MM | 329.56 | 219.56 | 31.4961 | 23.622 | 13.4646 | 4SE
99838456 | 10N6-20501-13000X-1741P BPRNCNSN34EP | LC000 | CE | 7819 | 5713835000644 | 104 | 104 | 812.8 | 609.6 | 660.4 | MM | 228.8 | 228.8 | 32 | 24 | 26 | 1CBS
99838469 | SPARE,CAP,SEAL,VLS,X5 C | PAREP | SB | 581 | 5713835000859 | 9.8 | 9.8 | 0 | 0 | 0 |  | 21.56 | 21.56 |  |  |  | 4SE
99838511 | 11-80123-658208 PNR3CNSN01AA | LF000 | CE | 15208 | 5713835002440 | 405 | 405 | 1701.8 | 1143 | 939.8 | MM | 891 | 891 | 67 | 45 | 37 | 1CBS
99838526 | KIT,CPLG ASSY,FALK 1060T10,1.75"x2.13" | PAREP | SB | 1056 | 5713835002822 | 4.9 | 4.9 | 0 | 0 | 0 |  | 10.78 | 10.78 |  |  |  | 4SE
99838527 | SPARE,SHAFT,KP,60153,80125,X5,CW F | PAREP | SB | 660 | 5713835002839 | 12.629 | 12.629 | 0 | 0 | 0 |  | 27.7838 | 27.7838 |  |  |  | 4SE
99838531 | Kit, valve/diaph. DME375-PP/E/C | MDSKT | SF | 2023 | 5713835003119 | 0.75 | 0.68 | 180 | 180 | 100 | MM | 1.65 | 1.496 | 7.0866 | 7.0866 | 3.937 | 4SE
99838555 | Spare, motor 99606007 MG90LE 2.2kW Heat | MO5KT | SC | 1382 | 5713835003331 | 22.18 | 20.568 | 434 | 278 | 310 | MM | 48.796 | 45.2496 | 17.0866 | 10.9449 | 12.2047 | 4SE
99838597 | 14-50123-2A036A-1902P BGR3C8S101AA | LCSCA | CE | 28985 | 5713835004208 | 793 | 793 | 1524 | 660.4 | 736.6 | MM | 1744.6 | 1744.6 | 60 | 26 | 29 | 1CBS
99838602 | 29N6-60123-14050X-1823P BXR4C2S101AA | SPLK0 | CF | 27693 | 5713835004512 | 1104 | 1104 | 2159 | 1270 | 1066.8 | MM | 2428.8 | 2428.8 | 85 | 50 | 42 | 1CBS
99838780 | Spare, Impeller 80-250/242 FF BZ | NBKIT | SB | 4274 | 5713835007773 | 7.124 | 6.82 | 341 | 292 | 136 | MM | 15.6728 | 15.004 | 13.4252 | 11.4961 | 5.3543 | 4SE
99838906 | Spare, Stator FR62, Z | GS3KT | SD | 34304 | 5713835010421 | 104.052 | 88 | 800 | 600 | 541 | MM | 228.9144 | 193.6 | 31.4961 | 23.622 | 21.2992 | 4SE
99838908 | Spare, Impeller 80-315/295 SS | NBKIT | SB | 4648 | 5713835010445 | 10.309 | 9.71 | 370 | 370 | 181 | MM | 22.6798 | 21.362 | 14.5669 | 14.5669 | 7.126 | 4SE
99838910 | Spare, Impeller 150-250/240 D42 1.4408 | NBKIT | SB | 9029 | 5713835010469 | 13.049 | 12.45 | 370 | 370 | 181 | MM | 28.7078 | 27.39 | 14.5669 | 14.5669 | 7.126 | 4SE
99838933 | Kit, Chamber Stack CR 32-12-2 | CRLKT | SC | 15283 | 5713835010919 | 28.551 | 25.912 | 1142 | 334 | 341 | MM | 62.8122 | 57.0064 | 44.9606 | 13.1496 | 13.4252 | 4SE
99838938 | Spare, Impeller 40-250 /224 BS | NBKIT | SB | 2877 | 5713835011114 | 4.354 | 4.05 | 341 | 292 | 136 | MM | 9.5788 | 8.91 | 13.4252 | 11.4961 | 5.3543 | 4SE
99838965 | Kit, Chamber Stack CRN155-5-2 | XCRKT | SC | 17116 | 5713835011404 | 42.032 | 35.541 | 1100 | 320 | 320 | MM | 92.4704 | 78.1902 | 43.3071 | 12.5984 | 12.5984 | 4SE
99838972 | Kit, Chamber Stack CRN 45-7-1 | CRLKT | SC | 15296 | 5713835011602 | 22.945 | 20.305 | 1142 | 334 | 341 | MM | 50.479 | 44.671 | 44.9606 | 13.1496 | 13.4252 | 4SE
99838984 | Kit,tube bundle RV-171 DN25/DN25 >2019 | VACKT | SF | 29361 | 5713835011640 | 70 | 58 | 600 | 800 | 1040 | MM | 154 | 127.6 | 23.622 | 31.4961 | 40.9449 | 4SE
99838988 | Kit, Chamber Stack CR 15-9 | CRMKT | SC | 3755 | 5713835011695 | 10.284 | 9.483 | 794 | 196 | 311 | MM | 22.6248 | 20.8626 | 31.2598 | 7.7165 | 12.2441 | 4SE
99838996 | Spare, MG160MB 3x200-220D-2 11KW B05-42 | MO5KT | SC | 5795 | 5713835012005 | 108.906 | 88 | 765 | 575 | 810 | MM | 239.5932 | 193.6 | 30.1181 | 22.6378 | 31.8898 | 4SE
99839099 | spare ,piston flange DMH 281 cpl. | MDAKT | SF | 3384 | 5713835013408 | 3.36 | 3.14 | 370 | 250 | 190 | MM | 7.392 | 6.908 | 14.5669 | 9.8425 | 7.4803 | 4SE
99839106 | 29-80205-AK71X1 PNRNCNSN01AA | SPLK0 | CF | 68087 | 5713835013576 | 1800 | 1800 | 2794 | 1270 | 1066.8 | MM | 3960 | 3960 | 110 | 50 | 42 | 1CBS
99839125 | 10-15507-13000X-2681P UPRNCNSN01FT | LC000 | CE | 4322 | 5713835013934 | 96 | 96 | 812.8 | 609.6 | 660.4 | MM | 211.2 | 211.2 | 32 | 24 | 26 | 1CBS
99839146 | KIT,LIQ END,VL,20955,X3,H304 | PKIT0 | AC | 1283 | 5713835014177 | 100.001 | 100.001 | 0 | 0 | 0 |  | 220.0022 | 220.0022 |  |  |  | 1CBS
99839147 | KIT,LIQ END,VL,2095A,X3,H304 | PKIT0 | AC | 2063 | 5713835014184 | 130 | 130 | 0 | 0 | 0 |  | 286 | 286 |  |  |  | 1CBS
99839148 | KIT,LIQ END,VL,20955,X4,H304 | PKIT0 | AC | 1262 | 5713835014191 | 3.2 | 3.2 | 0 | 0 | 0 |  | 7.04 | 7.04 |  |  |  | 1CBS
99839149 | KIT,LIQ END,VL,25121,X3,H304 | PKIT0 | AC | 1856 | 5713835014306 | 156 | 156 | 0 | 0 | 0 |  | 343.2 | 343.2 |  |  |  | 1CBS
99839150 | KIT,LIQ END,VL,20705,X3,H304 | PKIT0 | AC | 896 | 5713835014313 | 54 | 54 | 0 | 0 | 0 |  | 118.8 | 118.8 |  |  |  | 1CBS
99839152 | KIT,LIQ END,VL,20705,X0,H304 | PKIT0 | AC | 856 | 5713835014337 | 53 | 53 | 0 | 0 | 0 |  | 116.6 | 116.6 |  |  |  | 1CBS
99839183 | KIT,LIQ END,VL,40707,X3,H304 | PKIT0 | AC | 1442 | 5713835014344 | 125.001 | 125.001 | 0 | 0 | 0 |  | 275.0022 | 275.0022 |  |  |  | 1CBS
99839184 | KIT,LIQ END,VL,40707,X4,H304 | PKIT0 | AC | 1856 | 5713835014351 | 121.973 | 121.973 | 0 | 0 | 0 |  | 268.3406 | 268.3406 |  |  |  | 1CBS
99839185 | KIT,LIQ END,VL,50707,X3,H304 | PKIT0 | AC | 1967 | 5713835014368 | 160 | 160 | 0 | 0 | 0 |  | 352 | 352 |  |  |  | 1CBS
99839186 | KIT,LIQ END,VL,50707,X4,H304 | PKIT0 | AC | 1958 | 5713835014375 | 25 | 25 | 0 | 0 | 0 |  | 55 | 55 |  |  |  | 1CBS
99839188 | KIT,LIQ END,VL,5095A,X3,H304 | PKIT0 | AC | 2487 | 5713835014399 | 101 | 101 | 0 | 0 | 0 |  | 222.2 | 222.2 |  |  |  | 1CBS
99839189 | KIT,LIQ END,VL,5095A,X4,H304 | PKIT0 | AC | 2417 | 5713835014405 | 120 | 120 | 0 | 0 | 0 |  | 264 | 264 |  |  |  | 1CBS
99839190 | KIT,LIQ END,VL,50959,XA,H304 | PKIT0 | AC | 2515 | 5713835014412 | 200 | 200 | 0 | 0 | 0 |  | 440 | 440 |  |  |  | 1CBS
99839191 | KIT,LIQ END,VL,2095A,X4,H304 | PKIT0 | AC | 1407 | 5713835014429 | 3.2 | 3.2 | 0 | 0 | 0 |  | 7.04 | 7.04 |  |  |  | 1CBS
99839192 | KIT,LIQ END,VL,25121,XA,H304 | PKIT0 | AC | 1872 | 5713835014436 | 170 | 170 | 0 | 0 | 0 |  | 374 | 374 |  |  |  | 1CBS
99839193 | KIT,LIQ END,VL,25953,X3,H304 | PKIT0 | AC | 1386 | 5713835014443 | 110 | 110 | 0 | 0 | 0 |  | 242 | 242 |  |  |  | 1CBS
99839194 | KIT,LIQ END,VL,30125,X3,H304 | PKIT0 | AC | 1390 | 5713835014450 | 3.2 | 3.2 | 0 | 0 | 0 |  | 7.04 | 7.04 |  |  |  | 1CBS
99839195 | KIT,LIQ END,VL,30707,X3,H304 | PKIT0 | AC | 1243 | 5713835014467 | 100 | 100 | 0 | 0 | 0 |  | 220 | 220 |  |  |  | 1CBS
99839196 | KIT,ROTATE,29-4012C-AG5071 | PAREP | SB | 31448 | 5713835014474 | 189.4 | 189.4 | 0 | 0 | 0 |  | 416.68 | 416.68 |  |  |  | 4SE
99839197 | KIT,LIQ END,VL,80123,XA,H304 | PKIT0 | AC | 4435 | 5713835014481 | 528.66 | 528.66 | 0 | 0 | 0 |  | 1163.052 | 1163.052 |  |  |  | 1CBS
99839198 | KIT,LIQ END,VL,30125,XA,H304 | PKIT0 | AC | 2163 | 5713835014498 | 2.5 | 2.5 | 0 | 0 | 0 |  | 5.5 | 5.5 |  |  |  | 1CBS
99839199 | KIT,LIQ END,VL,25953,X4,H304 | PKIT0 | AC | 1406 | 5713835014504 | 3.2 | 3.2 | 0 | 0 | 0 |  | 7.04 | 7.04 |  |  |  | 1CBS
99839200 | KIT,LIQ END,VL,30707,X4,H304 | PKIT0 | AC | 1255 | 5713835014511 | 90 | 90 | 0 | 0 | 0 |  | 198 | 198 |  |  |  | 1CBS
99839201 | KIT,LIQ END,VL,60957,X4,H304 | PKIT0 | AC | 2347 | 5713835014528 | 320 | 320 | 0 | 0 | 0 |  | 704 | 704 |  |  |  | 1CBS
99839202 | KIT,LIQ END,VL,60125,XA,H304 | PKIT0 | AC | 3518 | 5713835014535 | 101 | 101 | 813 | 610 | 508 | MM | 222.2 | 222.2 | 32.0079 | 24.0157 | 20 | 1CBS
99839203 | KIT,LIQ END,VL,80951,XA,H304 | PKIT0 | AC | 3983 | 5713835014542 | 470.001 | 470.001 | 0 | 0 | 0 |  | 1034.0022 | 1034.0022 |  |  |  | 1CBS
99839204 | KIT,LIQ END,VL,15709,X3,H304 | PKIT0 | AC | 874 | 5713835014559 | 53 | 53 | 0 | 0 | 0 |  | 116.6 | 116.6 |  |  |  | 1CBS
99839205 | KIT,LIQ END,VL,15709,X0,H304 | PKIT0 | AC | 876 | 5713835014566 | 51 | 51 | 0 | 0 | 0 |  | 112.2 | 112.2 |  |  |  | 1CBS
99839206 | KIT,LIQ END,VL,12707,X0,H304 | PKIT0 | AC | 744 | 5713835014573 | 45 | 45 | 0 | 0 | 0 |  | 99 | 99 |  |  |  | 1CBS
99839207 | KIT,LIQ END,VL,12707,X3,H304 | PKIT0 | AC | 774 | 5713835014580 | 44 | 44 | 0 | 0 | 0 |  | 96.8 | 96.8 |  |  |  | 1CBS
99839208 | KIT,LIQ END,VL,20959,X3,H304 | PKIT0 | AC | 1310 | 5713835014597 | 100 | 100 | 0 | 0 | 0 |  | 220 | 220 |  |  |  | 1CBS
99839209 | KIT,LIQ END,VL,20959,X4,H304 | PKIT0 | AC | 1314 | 5713835014702 | 96 | 96 | 0 | 0 | 0 |  | 211.2 | 211.2 |  |  |  | 1CBS
99839210 | KIT,LIQ END,VL,40959,XA,H304 | PKIT0 | AC | 2383 | 5713835014719 | 161.774 | 161.774 | 0 | 0 | 0 |  | 355.9028 | 355.9028 |  |  |  | 1CBS
99839211 | KIT,LIQ END,VL,40129,XA,H304 | PKIT0 | AC | 2709 | 5713835014726 | 220 | 220 | 0 | 0 | 0 |  | 484 | 484 |  |  |  | 1CBS
99839212 | KIT,LIQ END,VL,30957,X3,H304 | PKIT0 | AC | 1501 | 5713835014733 | 140 | 140 | 0 | 0 | 0 |  | 308 | 308 |  |  |  | 1CBS
99839213 | KIT,LIQ END,VL,30957,X4,H304 | PKIT0 | AC | 1512 | 5713835014740 | 130.571 | 130.571 | 0 | 0 | 0 |  | 287.2562 | 287.2562 |  |  |  | 1CBS
99839214 | KIT,LIQ END,VL,50129,XA,H304 | PKIT0 | AC | 3101 | 5713835014757 | 342 | 342 | 0 | 0 | 0 |  | 752.4 | 752.4 |  |  |  | 1CBS
99839215 | KIT,LIQ END,VL,25709,X0,H304 | PKIT0 | AC | 913 | 5713835014764 | 3.2 | 3.2 | 0 | 0 | 0 |  | 7.04 | 7.04 |  |  |  | 1CBS
99839216 | KIT,LIQ END,VL,25709,X3,H304 | PKIT0 | AC | 907 | 5713835014771 | 62 | 62 | 0 | 0 | 0 |  | 136.4 | 136.4 |  |  |  | 1CBS
99839217 | KIT,LIQ END,VL,25709,X4,H304 | PKIT0 | AC | 951 | 5713835014788 | 60 | 60 | 0 | 0 | 0 |  | 132 | 132 |  |  |  | 1CBS
99839218 | KIT,LIQ END,VL,40959,X3,H304 | PKIT0 | AC | 806 | 5713835014795 | 180 | 180 | 0 | 0 | 0 |  | 396 | 396 |  |  |  | 1CBS
99839220 | KIT,LIQ END,VL,5012C,XA,H304 | PKIT0 | AC | 2987 | 5713835014818 | 352 | 352 | 0 | 0 | 0 |  | 774.4 | 774.4 |  |  |  | 1CBS
99839538 | Spare, Impeller 50-250 /235 CI | NBKIT | SB | 661 | 5713835020543 | 4.894 | 4.59 | 341 | 291 | 136 | MM | 10.7668 | 10.098 | 13.4252 | 11.4567 | 5.3543 | 4SE
99839602 | 10-25707-130019-2562P BPRNCNSN01AA | LC000 | CE | 6711 | 5713835021878 | 118 | 118 | 1219.2 | 812.8 | 609.6 | MM | 259.6 | 259.6 | 48 | 32 | 24 | 1CBS
99839636 | 11-4012A-1A6P08-1872P BPRNC2S101AA | LF000 | CE | 24183 | 5713835022257 | 808 | 808 | 1524 | 660.4 | 736.6 | MM | 1777.6 | 1777.6 | 60 | 26 | 29 | 1CBS
99839640 | KIT,CPLG ASSY,FALK 1070T10,1.50"x2.38" | PAREP | SB | 1677 | 5713835022295 | 16.27 | 16.27 | 0 | 0 | 0 |  | 35.794 | 35.794 |  |  |  | 4SE
99839906 | SPARE,CAP,BEARING,KP,X4 INBRDC | PAREP | SB | 108 | 5713835026484 | 1.263 | 1.263 | 0 | 0 | 0 |  | 2.7786 | 2.7786 |  |  |  | 4SE
99839908 | SPARE,CAP,BEARING,KP,X4 OUTBRDC | PAREP | SB | 108 | 5713835026637 | 1.683 | 1.683 | 0 | 0 | 0 |  | 3.7026 | 3.7026 |  |  |  | 4SE
99839991 | 16-20705-130108-1741P BPR1CNS101AA | VL000 | CE | 3694 | 5713835027924 | 200 | 200 | 812.8 | 609.6 | 660.4 | MM | 440 | 440 | 32 | 24 | 26 | 1CBS
99840025 | 10UN-40957-140008-1822P BPRNCNSNTCAA | LC000 | CE | 7503 | 5713835027962 | 363 | 363 | 1219.2 | 812.8 | 609.6 | MM | 798.6 | 798.6 | 48 | 32 | 24 | 1CBS
99840285 | Spare, Impeller 50Hz SEV.80.40.4 SS.D | SEKIT | SD | 1638 | 5713835029492 | 7.114 | 6.8 | 341 | 292 | 136 | MM | 15.6508 | 14.96 | 13.4252 | 11.4961 | 5.3543 | 4SE
99840580 | 25R07- 5 2NPT 4" 60 | SP05A | WH | 2692 | 5713835037145 | 5.56 | 4.41 | 800 | 120 | 110 | MM | 12.232 | 9.702 | 31.4961 | 4.7244 | 4.3307 | 3WU
99840582 | Kit, Chamber Stack CR 45-5-1 | CRLKT | SC | 7618 | 5713835037169 | 15.626 | 14.825 | 794 | 196 | 311 | MM | 34.3772 | 32.615 | 31.2598 | 7.7165 | 12.2441 | 4SE
99840605 | Kit, Chamber Stack CRN 45-7-2 | CRLKT | SC | 14109 | 5713835037466 | 20.394 | 19.253 | 994 | 196 | 311 | MM | 44.8668 | 42.3566 | 39.1339 | 7.7165 | 12.2441 | 4SE
99840840 | Bulk, roller 6 pcs. | ALSKT | SF | 447 | 5713835040862 | 0.2 | 0.096 | 148 | 96 | 102 | MM | 0.44 | 0.2112 | 5.8268 | 3.7795 | 4.0157 | 4SE
99840885 | 11-10707-133P08 USE 99147781 | LF000 | CE | 4667 | 5713835041432 | 62 | 62 | 1219.2 | 812.8 | 609.6 | MM | 136.4 | 136.4 | 48 | 32 | 24 | 1CBS
99840903 | 10-20953-130008-2682P BPRNCNS101AA | LC000 | CE | 5357 | 5713835041531 | 220 | 220 | 1219.2 | 812.8 | 609.6 | MM | 484 | 484 | 48 | 32 | 24 | 1CBS
99840927 | Rebuild Kit for Pump 99480225 | YSKIT | SD | 24908 | 5713835041876 | 208.697 | 208.697 | 0 | 0 | 0 |  | 459.1334 | 459.1334 |  |  |  | 4SE
99841016 | Spare, Impeller 125-315/325 SS | NBKIT | SB | 6608 | 5713835043412 | 15.359 | 14.76 | 370 | 370 | 181 | MM | 33.7898 | 32.472 | 14.5669 | 14.5669 | 7.126 | 4SE
99841045 | Spare, Impeller 32-125 /141 CI | NBKIT | SB | 320 | 5713835043603 | 1.56 | 1.345 | 180 | 180 | 100 | MM | 3.432 | 2.959 | 7.0866 | 7.0866 | 3.937 | 4SE
99841170 | Spare,ML132EA 230/400-2 7.5KW B05-38 | MO6KT | SC | 3785 | 5713835044952 | 54.9 | 52.5 | 555 | 371 | 367 | MM | 120.78 | 115.5 | 21.8504 | 14.6063 | 14.4488 | 4SE
99841262 | Spare,Pump shaft 4stage,CHM4/5,H330 | PASE1 | SB | 3316 | 5713835046215 | 1.56 | 1.56 | 1 | 1 | 1 | MM | 3.432 | 3.432 | 0.03937 | 0.03937 | 0.03937 | 4SE
99841303 | Spare,ML90HA 3x230/460-2 3.0HP 182TC | MO6KT | SC | 1867 | 5713835046383 | 23.818 | 21.418 | 555 | 371 | 367 | MM | 52.3996 | 47.1196 | 21.8504 | 14.6063 | 14.4488 | 4SE
99841364 | Spare,PACO IE3 EN 380/60 37-4 V1 411 | PASE1 | SB | 7805 | 5713835047311 | 300 | 300 | 750 | 700 | 1280 | MM | 660 | 660 | 29.5276 | 27.5591 | 50.3937 | 4SE
99841366 | Spare,PACO IE3 EN 380/60 55-4 V1 411 | PASE1 | SB | 10638 | 5713835047335 | 410 | 410 | 900 | 760 | 1330 | MM | 902 | 902 | 35.4331 | 29.9213 | 52.3622 | 4SE
99841404 | Spare,GRUNDFOS IE3 EN 380/50 4-4 V1 411 | PASE1 | SB | 1400 | 5713835048011 | 50 | 50 | 500 | 460 | 930 | MM | 110 | 110 | 19.685 | 18.1102 | 36.6142 | 4SE
99841871 | 16-40959-130108-2782P BPR1CNS101AA | VL000 | CE | 6667 | 5713835055156 | 362 | 362 | 1219.2 | 812.8 | 609.6 | MM | 796.4 | 796.4 | 48 | 32 | 24 | 1CBS
99841910 | 29-60123-140001-2882P BPRNC2S101AA | SPLK0 | CF | 26205 | 5713835055811 | 1537 | 1537 | 2159 | 1270 | 1066.8 | MM | 3381.4 | 3381.4 | 85 | 50 | 42 | 1CBS
99841911 | 16-40959-X30108-2782P UXR3CNSN01AA | VL000 | CE | 7642 | 5713835055828 | 196 | 196 | 1219.2 | 812.8 | 609.6 | MM | 431.2 | 431.2 | 48 | 32 | 24 | 1CBS
99841924 | KIT, NON-RETURN VALVE GNVP DN65 | BOKIT | SA | 689 | 5713835055910 | 7.341 | 6.391 | 0 | 0 | 0 |  | 16.1502 | 14.0602 |  |  |  | 4SE
99841925 | KIT BRG CAGE,OS6/10,VOS/VPM,CI | YSKIT | SD | 1376 | 5713835055927 | 2.315 | 2.315 | 0 | 0 | 0 |  | 5.093 | 5.093 |  |  |  | 4SE
99841926 | SPARE,Ball valve 3/4" Sckt CPVC FKM | PAREP | SB | 428 | 5713835055934 | 2 | 2 | 0 | 0 | 0 |  | 4.4 | 4.4 |  |  |  | 4SE
99841931 | KIT,SEAL,L,15.0",26 | PAREP | SB | 2087 | 5713835055989 | 2.601 | 2.601 | 0 | 0 | 0 |  | 5.7222 | 5.7222 |  |  |  | 4SE
99842023 | Spare,Impeller 125-250/240 D42 2p SS | NBKIT | SB | 6649 | 5713835057068 | 11.539 | 10.94 | 370 | 370 | 181 | MM | 25.3858 | 24.068 | 14.5669 | 14.5669 | 7.126 | 4SE
99842024 | Spare,MG100LC 3x200-220D-2 3.0KW B14-28 | MO6KT | SC | 1652 | 5713835057075 | 28.8 | 26.4 | 555 | 371 | 367 | MM | 63.36 | 58.08 | 21.8504 | 14.6063 | 14.4488 | 4SE
99842025 | Bulk,Intermediate chamber BME/T GRAF | SPKIT | SD | 4672 | 5713835057082 | 8.54 | 0.07 | 370 | 250 | 200 | MM | 18.788 | 0.154 | 14.5669 | 9.8425 | 7.874 | 4SE
99842111 | 1100R1000- 3AA 6NPT 8" 60 | SP215 | WG | 27279 | 5713835058225 | 89.92 | 62.5 | 1690 | 340 | 400 | MM | 197.824 | 137.5 | 66.5354 | 13.3858 | 15.748 | 3WU
99842157 | Kit, Impeller H316 HS200-150-483/455 | HSKIT | SB | 7077 | 5713835058751 | 57.292 | 43.479 | 0 | 0 | 0 |  | 126.0424 | 95.6538 |  |  |  | 4SE
99842682 | 14-80123-15036A-1922P BGR3C8S101AA | LCSCA | CE | 38060 | 5713835067463 | 907 | 907 | 1701.8 | 1143 | 939.8 | MM | 1995.4 | 1995.4 | 67 | 45 | 37 | 1CBS
99842723 | 14-60123-1A036A-1912P BGR3C8S101AA | LCSCA | CE | 31487 | 5713835067470 | 1030 | 1030 | 1524 | 660.4 | 736.6 | MM | 2266 | 2266 | 60 | 26 | 29 | 1CBS
99842759 | KIT,ROTATE,29-80126-15000X B22 | PAREP | SB | 7326 | 5713835068040 | 300 | 300 | 0 | 0 | 0 |  | 660 | 660 |  |  |  | 4SE
99842830 | 10N6-4012A-1A000Y-1822P BPRNCNSN99BB | LC000 | CE | 4479 | 5713835068859 | 565 | 565 | 1219.2 | 812.8 | 609.6 | MM | 1243 | 1243 | 48 | 32 | 24 | 1CBS
99842850 | 11N6-30157-1A6PA8-2892P BPRNC2S1TCAA | LF000 | CE | 34860 | 5713835069054 | 1052 | 1052 | 1524 | 660.4 | 736.6 | MM | 2314.4 | 2314.4 | 60 | 26 | 29 | 1CBS
99843047 | 385N300- 4 6NPT 6"3X440-480/60 | SP077 | WG | 22288 | 5713835071255 | 138.64 | 104.5 | 2490 | 290 | 365 | MM | 305.008 | 229.9 | 98.0315 | 11.4173 | 14.3701 | 3WU
99843138 | Spare, Impeller 80-400/393 CI | MO6KT | SC | 2343 | 5713835072467 | 34 | 18.195 | 800 | 600 | 670 | MM | 74.8 | 40.029 | 31.4961 | 23.622 | 26.378 | 4SE
99843225 | Spare, pressure gauge,cont. R5, 0-16bar | VACKT | SF | 3300 | 5713835073983 | 0.038 | 0.038 | 150 | 100 | 100 | MM | 0.0836 | 0.0836 | 5.9055 | 3.937 | 3.937 | 4SE
99843285 | S2.40.A80.1270.4.70M.C.332.G.Ex.D.611.Z | GEX70 | WC | 59503 | 5713835074775 | 1290 | 1160 | 0 | 0 | 0 |  | 2838 | 2552 |  |  |  | 3WU
99843291 | Spare, Impeller 50-125/80-65-125/120 CI | NBKIT | SB | 399 | 5713835074966 | 2.165 | 1.95 | 185 | 185 | 97 | MM | 4.763 | 4.29 | 7.2835 | 7.2835 | 3.8189 | 4SE
99843308 | Spare, Impeller 40-125/65-50-125/119 CI | NBKIT | SB | 393 | 5713835075253 | 2.125 | 1.91 | 185 | 185 | 97 | MM | 4.675 | 4.202 | 7.2835 | 7.2835 | 3.8189 | 4SE
99843309 | Spare, Fan cover for MTD250 | SICKT | SB | 140 | 5713835075260 | 1.099 | 0.5 | 370 | 370 | 181 | MM | 2.4178 | 1.1 | 14.5669 | 14.5669 | 7.126 | 4SE
99843438 | MS6000PQFXT60 3x410/120 10hp w/c pack | MS60P | WG | 6053 | 5713835077165 | 46.907 | 39.211 | 874 | 221 | 229 | MM | 103.1954 | 86.2642 | 34.4094 | 8.7008 | 9.0157 | 3WU
99843439 | MS6000PQFXT60 3x410/120 25hp w/c pack | MS60P | WG | 9506 | 5713835077172 | 59.377 | 51.353 | 939 | 221 | 229 | MM | 130.6294 | 112.9766 | 36.9685 | 8.7008 | 9.0157 | 3WU
99843440 | MS6000PQFXT60 3x410/120 40hp w/c pack | MS60P | WG | 11063 | 5713835077189 | 76.486 | 66.367 | 1184 | 221 | 229 | MM | 168.2692 | 146.0074 | 46.6142 | 8.7008 | 9.0157 | 3WU
99843441 | MS6000PQFXT60 3x410/120 50hp w/c pack | MS60P | WG | 13786 | 5713835077196 | 89.535 | 79.314 | 0 | 0 | 0 |  | 196.977 | 174.4908 |  |  |  | 3WU
99843500 | 10-50957-140008-2872P BPRNCNS101FT | LC000 | CE | 13528 | 5713835077905 | 836 | 836 | 1219.2 | 812.8 | 609.6 | MM | 1839.2 | 1839.2 | 48 | 32 | 24 | 1CBS
99843562 | KIT, DISCHARGE MANIFOLD ASY 3CR10 3" NPT | BOKIT | SA | 5128 | 5713835079404 | 61.484 | 23.484 | 0 | 0 | 0 |  | 135.2648 | 51.6648 |  |  |  | 4SE
99843580 | 29-20951-720461-1891P BPR1C2S134AA | SPLK0 | CF | 18656 | 5713835079336 | 738 | 738 | 2794 | 1270 | 1066.8 | MM | 1623.6 | 1623.6 | 110 | 50 | 42 | 1CBS
99843604 | 10UN-40957-130008-1782P BPRNCNSNTCAA | LC000 | CE | 6947 | 5713835079572 | 286 | 286 | 1219.2 | 812.8 | 609.6 | MM | 629.2 | 629.2 | 48 | 32 | 24 | 1CBS
99843839 | Spare,Impeller,KP,1213,XK,TRIM:334.8mm | PASE1 | SB | 5858 | 5713835082664 | 40.93 | 40.93 | 650 | 500 | 570 | MM | 90.046 | 90.046 | 25.5906 | 19.685 | 22.4409 | 4SE
99844620 | spare parts for LS1000-700-815F | HSKIT | SB | 26205 | 5713835091253 | 100 | 99 | 0 | 0 | 0 |  | 220 | 217.8 |  |  |  | 4SE
99844646 | spare parts for LS700-500-725E | HSKIT | SB | 12278 | 5713835091352 | 100 | 99 | 0 | 0 | 0 |  | 220 | 217.8 |  |  |  | 4SE
99844700 | Kit, Drain Plug | CRMKT | SC | 198 | 5713835092311 | 0.12 | 0.119 | 30 | 150 | 215 | MM | 0.264 | 0.2618 | 1.1811 | 5.9055 | 8.4646 | 4SE
99844726 | 10-15507-10006X-1591 FSRNCNSN01AA | LC000 | CE | 3190 | 5713835092854 | 72 | 72 | 812.8 | 609.6 | 660.4 | MM | 158.4 | 158.4 | 32 | 24 | 26 | 1CBS
99844728 | 10-40707-130008-1473 MARNCNSN01AA | LC000 | CE | 4847 | 5713835092878 | 131 | 131 | 1219.2 | 812.8 | 609.6 | MM | 288.2 | 288.2 | 48 | 32 | 24 | 1CBS
99844746 | 14-25123-130368-1782P BGR3C8S101AA | LCSCA | CE | 12570 | 5713835093097 | 288 | 288 | 1219.2 | 812.8 | 609.6 | MM | 633.6 | 633.6 | 48 | 32 | 24 | 1CBS
99844752 | Kit, Drain Plug | CRMKT | SC | 1136 | 5713835093271 | 0.338 | 0.337 | 30 | 150 | 215 | MM | 0.7436 | 0.7414 | 1.1811 | 5.9055 | 8.4646 | 4SE
99845046 | Spare, Metering screw D80 L615 SS304 | DOCKT | SF | 3065 | 5713835097071 | 5.801 | 5 | 794 | 196 | 311 | MM | 12.7622 | 11 | 31.2598 | 7.7165 | 12.2441 | 4SE
99845123 | Spare,Pressure transmitter MBS 3000 0-25 | CRMKT | SC | 711 | 5713835098429 | 0.2 | 0.2 | 210 | 150 | 40 | MM | 0.44 | 0.44 | 8.2677 | 5.9055 | 1.5748 | 4SE
99845175 | Kit, motor cover Fr62 65 36-2 | GS2KT | SD | 1464 | 5713835099365 | 12 | 11 | 0 | 0 | 0 |  | 26.4 | 24.2 |  |  |  | 4SE
99845223 | Spare,Stuffing cpl. 13mmSQ L:46.25"-5pcs | PASE1 | SB | 451 | 5713835100153 | 0.5 | 0.5 | 1 | 1 | 1 | MM | 1.1 | 1.1 | 0.03937 | 0.03937 | 0.03937 | 4SE
99845601 | 16N6-12707-130108-1502P BPR4CNSNTCAA | VL000 | CE | 3789 | 5713835105516 | 230 | 230 | 812.8 | 609.6 | 660.4 | MM | 506 | 506 | 32 | 24 | 26 | 1CBS
99845710 | Bulk,Valve seat cpl. N NBR 10pcs | SPKIT | SD | 793 | 5713835106872 | 1.02 | 1.02 | 180 | 180 | 100 | MM | 2.244 | 2.244 | 7.0866 | 7.0866 | 3.937 | 4SE
99846161 | 16-40959-130108-1623P BPR1CNSN01AA | VL000 | CE | 6144 | 5713835114402 | 317 | 317 | 1219.2 | 812.8 | 609.6 | MM | 697.4 | 697.4 | 48 | 32 | 24 | 1CBS
99846225 | 14-60123-1A0368-1892P BGR3C8S101AA | LCSCA | CE | 24214 | 5713835115577 | 858 | 858 | 1524 | 660.4 | 736.6 | MM | 1887.6 | 1887.6 | 60 | 26 | 29 | 1CBS
99846550 | Spare,Ball bearing 6215.HC5.C4 Insulated | MOCKT | SC | 1567 | 5713835119469 | 1.7 | 1.485 | 180 | 180 | 100 | MM | 3.74 | 3.267 | 7.0866 | 7.0866 | 3.937 | 4SE
99846554 | Spare,Ball bearing 6212.HC5.C4 Insulated | MOCKT | SC | 2309 | 5713835119520 | 1.177 | 1.08 | 150 | 100 | 100 | MM | 2.5894 | 2.376 | 5.9055 | 3.937 | 3.937 | 4SE
99846571 | Spare,Seal cap KP XV DI | PASE1 | SB | 354 | 5713835119766 | 4.68 | 4.68 | 1 | 1 | 1 | MM | 10.296 | 10.296 | 0.03937 | 0.03937 | 0.03937 | 4SE
99846772 | Kit, Impeller 96090425 S fr54.Z | GS3KT | SD | 20033 | 5713835123343 | 28 | 28 | 0 | 0 | 0 |  | 61.6 | 61.6 |  |  |  | 4SE
99847015 | Spare, Impeller 100-250/245 D32 BZ | NBKIT | SB | 4483 | 5713835126931 | 13.712 | 13.113 | 370 | 370 | 181 | MM | 30.1664 | 28.8486 | 14.5669 | 14.5669 | 7.126 | 4SE
99847130 | Spare,NON-RETURN VALVE GNVP DN40 PN16 | HYKIT | SB | 299 | 5713835131898 | 0.55 | 0.55 | 100 | 150 | 100 | MM | 1.21 | 1.21 | 3.937 | 5.9055 | 3.937 | 4SE
99847409 | Kit, Cable arr. EMC 1X3X16+7X1,5 FR58 | GS3KT | SD | 6248 | 5713835136916 | 25.2 | 15.2 | 0 | 0 | 0 |  | 55.44 | 33.44 |  |  |  | 4SE
99847425 | Kit, Cable arr. 2X4X10+7X1,5 fr58 | GS3KT | SD | 5895 | 5713835137029 | 23 | 13 | 600 | 800 | 700 | MM | 50.6 | 28.6 | 23.622 | 31.4961 | 27.5591 | 4SE
99847450 | 16-30957-130108-1742P BPR1CNSN01AA | VL000 | CE | 5373 | 5713835137494 | 276 | 276 | 1270 | 558.8 | 736.6 | MM | 607.2 | 607.2 | 50 | 22 | 29 | 1CBS
99847489 | 10N-40957-14000Y-2822P BPRNCNSNTCEP | LC000 | CE | 10412 | 5713835138088 | 402 | 402 | 1219.2 | 812.8 | 609.6 | MM | 884.4 | 884.4 | 48 | 32 | 24 | 1CBS
99847496 | 16-30957-130108-1682P BPR1CNSN01AA | VL000 | CE | 4614 | 5713835137975 | 232 | 232 | 1270 | 558.8 | 736.6 | MM | 510.4 | 510.4 | 50 | 22 | 29 | 1CBS
99847539 | Spare,UNIVERSAL MEASURING CONVERTER 4116 | HYKIT | SB | 1591 | 5713835138484 | 0.391 | 0.176 | 185 | 185 | 97 | MM | 0.8602 | 0.3872 | 7.2835 | 7.2835 | 3.8189 | 4SE
99847563 | Spare, DISPLAY 4501 FOR MEASURING CONV. | HYKIT | SB | 535 | 5713835139023 | 0.231 | 0.016 | 185 | 185 | 97 | MM | 0.5082 | 0.0352 | 7.2835 | 7.2835 | 3.8189 | 4SE
99847597 | Spare,Pump shaft cpl. 6" 10stg (L,793) | SPKIT | SD | 414 | 5713835139511 | 1.344 | 1.146 | 1023 | 58 | 61 | MM | 2.9568 | 2.5212 | 40.2756 | 2.2835 | 2.4016 | 4SE
99847598 | Spare,Strap cpl. N 44stg (L, 1996,5) | SPKIT | SD | 234 | 5713835139528 | 1.7 | 1.7 | 2000 | 70 | 70 | MM | 3.74 | 3.74 | 78.7402 | 2.7559 | 2.7559 | 4SE
99847751 | Kit, Display Board DME 4 Front Op. B | MDSKT | SF | 418 | 5713835141712 | 1.8 | 1.6 | 150 | 100 | 100 | MM | 3.96 | 3.52 | 5.9055 | 3.937 | 3.937 | 4SE
99847752 | Kit, Display Board DME 4 Side Op. B | MDSKT | SF | 449 | 5713835141729 | 0.18 | 0.18 | 150 | 100 | 100 | MM | 0.396 | 0.396 | 5.9055 | 3.937 | 3.937 | 4SE
99847763 | Kit, Display Board DME375 Front O. AR/AP | MDSKT | SF | 470 | 5713835141736 | 0.315 | 0.315 | 220 | 170 | 100 | MM | 0.693 | 0.693 | 8.6614 | 6.6929 | 3.937 | 4SE
99847764 | Kit, Display Board DME375 Side O. AR/AP | MDSKT | SF | 493 | 5713835141743 | 0.018 | 0.018 | 150 | 100 | 100 | MM | 0.0396 | 0.0396 | 5.9055 | 3.937 | 3.937 | 4SE
99847781 | Spare,MMG160L 3X400D-4 15 KW V1 IE3 | MO6KT | SC | 5509 | 5713835142054 | 187.002 | 150 | 765 | 575 | 530 | MM | 411.4044 | 330 | 30.1181 | 22.6378 | 20.8661 | 4SE
99847789 | Spare,MMG090L 230/400-2 2,2 KW V1 IE3 | MO6KT | SC | 1273 | 5713835142306 | 31.4 | 29 | 541 | 356 | 347 | MM | 69.08 | 63.8 | 21.2992 | 14.0157 | 13.6614 | 4SE
99847796 | Spare,MG160MD 3X500D-2 15KW B03-42 | MO6KT | SC | 5161 | 5713835142429 | 109.076 | 96.4 | 765 | 575 | 810 | MM | 239.9672 | 212.08 | 30.1181 | 22.6378 | 31.8898 | 4SE
99847924 | SPARE,BACKPLATE,L,X3/X4,9.62"CX COATED | PAREP | SB | 1169 | 5713835144751 | 16 | 16 | 0 | 0 | 0 |  | 35.2 | 35.2 |  |  |  | 4SE
99847928 | SPARE,BRACKET,JM,X3,SGL SL,8.5"FUSE CX | PAREP | SB | 1933 | 5713835144911 | 17 | 17 | 0 | 0 | 0 |  | 37.4 | 37.4 |  |  |  | 4SE
99847968 | 10-30957-630008-2742P BPR3CNSN01AA | LC000 | CE | 5931 | 5713835145468 | 252 | 252 | 1219.2 | 812.8 | 609.6 | MM | 554.4 | 554.4 | 48 | 32 | 24 | 1CBS
99848018 | 16-25709-130108-1612P BPR1CNSN01AA | VL000 | CE | 3977 | 5713835145963 | 160 | 160 | 1219.2 | 812.8 | 609.6 | MM | 352 | 352 | 48 | 32 | 24 | 1CBS
99848024 | 16-25709-130108-1552P BPR1CNSN01AA | VL000 | CE | 3601 | 5713835146021 | 160 | 160 | 1219.2 | 812.8 | 609.6 | MM | 352 | 352 | 48 | 32 | 24 | 1CBS
99848030 | 10-60951-1A0008-1892P BPRNCNSN01AA | LC000 | CE | 12889 | 5713835146106 | 755 | 755 | 1219.2 | 812.8 | 609.6 | MM | 1661 | 1661 | 48 | 32 | 24 | 1CBS
99848138 | Spare, Impeller 125-200/196-186 BZ trim | NBKIT | SB | 5811 | 5713835147622 | 9.019 | 8.72 | 370 | 247 | 180 | MM | 19.8418 | 19.184 | 14.5669 | 9.7244 | 7.0866 | 4SE
99848163 | Kit, Cable cpl. 4 x 70mm2 30M fr66-70 | GS3KT | SD | 14194 | 5713835147912 | 234.002 | 138 | 1145 | 1145 | 600 | MM | 514.8044 | 303.6 | 45.0787 | 45.0787 | 23.622 | 4SE
99848281 | Spare,Key,GB/T1096,A6X40,H316 | PASE1 | SB | 87 | 5713835149794 | 0.011 | 0.011 | 1 | 1 | 1 | MM | 0.0242 | 0.0242 | 0.03937 | 0.03937 | 0.03937 | 4SE
99848455 | 10-15705-130008-1821P BPRNCNS101AA | LC000 | CE | 6074 | 5713835152961 | 249 | 249 | 812.8 | 609.6 | 660.4 | MM | 547.8 | 547.8 | 32 | 24 | 26 | 1CBS
99848568 | 29-80153-150001 PLRNC4S103AA | SPLK0 | CF | 33197 | 5713835154958 | 1850 | 1850 | 2794 | 1270 | 1066.8 | MM | 4070 | 4070 | 110 | 50 | 42 | 1CBS
99848570 | 29-10205-AV0001 PLRNC4S103AA | SPLK0 | CF | 85797 | 5713835154972 | 3160 | 3160 | 2794 | 1270 | 1066.8 | MM | 6952 | 6952 | 110 | 50 | 42 | 1CBS
99848571 | 14-50957-14036A-1852P BGR1C8S101AA | LCSCA | CE | 32352 | 5713835154989 | 550 | 550 | 1219.2 | 812.8 | 609.6 | MM | 1210 | 1210 | 48 | 32 | 24 | 1CBS
99848623 | Kit Wear Ring 420 500BHN Imp with screw | YZMBO | SD | 9526 | 5713835155597 | 9.619 | 9.619 | 0 | 0 | 0 |  | 21.1618 | 21.1618 |  |  |  | 4SE
99848661 | Spare, Shaft seal housing cpl SIC/SIC | MS0KT | SD | 620 | 5713835156013 | 0.652 | 0.423 | 185 | 185 | 97 | MM | 1.4344 | 0.9306 | 7.2835 | 7.2835 | 3.8189 | 4SE
99848676 | Spare,Lock ring DIN 471-60 x 2 | MOCKT | SC | 388 | 5713835156174 | 1 | 1 | 0 | 0 | 0 |  | 2.2 | 2.2 |  |  |  | 4SE
99848785 | 385N300- 4 6NPT 6" 60 | SP077 | WG | 12311 | 5713835157966 | 62.77 | 38.5 | 1690 | 290 | 365 | MM | 138.094 | 84.7 | 66.5354 | 11.4173 | 14.3701 | 3WU
99849240 | TPE3 D 65-150 S-A-G-A-BQQE-GBB | TPED5 | CB | 16839 | 5713835165596 | 70.5 | 57.2 | 762 | 458 | 721 | MM | 155.1 | 125.84 | 30 | 18.0315 | 28.3858 | 1CBS
99849670 | Spare, Impeller 40-250 /219 BZ trim | NBKIT | SB | 3388 | 5713835172525 | 5.569 | 4.97 | 370 | 370 | 181 | MM | 12.2518 | 10.934 | 14.5669 | 14.5669 | 7.126 | 4SE
99849733 | TPE3 D 80-180 S-A-G-A-BQQE-IBB | TPED5 | CB | 19770 | 5713835173836 | 98.7 | 80.1 | 800 | 600 | 952 | MM | 217.14 | 176.22 | 31.4961 | 23.622 | 37.4803 | 1CBS
99849735 | TPE3 D 80-150 S-A-G-A-BQQE-HBB | TPED5 | CB | 17973 | 5713835173874 | 86.7 | 68.1 | 800 | 600 | 952 | MM | 190.74 | 149.82 | 31.4961 | 23.622 | 37.4803 | 1CBS
99849969 | Spare,MMG160LA 380D-4 15.0KW B35-42 | MO6KT | SC | 6587 | 5713835177926 | 154.002 | 117 | 765 | 575 | 530 | MM | 338.8044 | 257.4 | 30.1181 | 22.6378 | 20.8661 | 4SE
99849982 | Spare, Non-return valve NBR,F/F,1 1/2" | HYKIT | SB | 313 | 5713835178329 | 1.211 | 0.913 | 370 | 247 | 180 | MM | 2.6642 | 2.0086 | 14.5669 | 9.7244 | 7.0866 | 4SE
99850131 | 10-50123-1A0008-2912P BXRNCNSN01AA | LC000 | CE | 34165 | 5713835180704 | 257.1 | 257.1 | 1219.2 | 812.8 | 609.6 | MM | 565.62 | 565.62 | 48 | 32 | 24 | 1CBS
99851084 | Spare,contact vac.meter EAC 141,143,145 | VACKT | SF | 3440 | 5713835193728 | 1.3 | 1.1 | 362 | 239 | 164 | MM | 2.86 | 2.42 | 14.252 | 9.4094 | 6.4567 | 4SE
99851115 | 11-20953-133P08-1742P BRR3C4S101AA | LF000 | CE | 12247 | 5713835194206 | 307 | 307 | 1524 | 660.4 | 736.6 | MM | 675.4 | 675.4 | 60 | 26 | 29 | 1CBS
99851118 | KIT, NON-RETURN VALVE 3"150# 3"ANSI MAN | BOKIT | SA | 646 | 5713835194237 | 6.612 | 6.4 | 0 | 0 | 0 |  | 14.5464 | 14.08 |  |  |  | 4SE
99851119 | KIT, NON-RETURN VALVE 4"150# 4"ANSI MAN | BOKIT | SA | 1540 | 5713835194244 | 9.028 | 8.816 | 197 | 189 | 210 | MM | 19.8616 | 19.3952 | 7.7559 | 7.4409 | 8.2677 | 4SE
99851154 | 16-40959-730108-1782P BPR1CNSN01AA | LC000 | CE | 6743 | 5713835194398 | 345 | 345 | 1219.2 | 812.8 | 609.6 | MM | 759 | 759 | 48 | 32 | 24 | 1CBS
99851178 | 625S600- 3 6NPT 8" 60 VT | SP125 | WG | 10478 | 5713835194848 | 76.2 | 49 | 0 | 0 | 0 |  | 167.64 | 107.8 |  |  |  | 3WU
99851479 | Spare,Lip seal GB/T9877 NBR 12 95 120 | PASE1 | SB | 833 | 5713835199744 | 0.1 | 0.1 | 1 | 1 | 1 | MM | 0.22 | 0.22 | 0.03937 | 0.03937 | 0.03937 | 4SE
99851480 | Spare,Lip seal GB/T9877 NBR 12 65 90 | PASE1 | SB | 751 | 5713835199751 | 0.1 | 0.1 | 1 | 1 | 1 | MM | 0.22 | 0.22 | 0.03937 | 0.03937 | 0.03937 | 4SE
99851494 | Spare,Bearing bracket cpl. S2H4-2H316-BP | PASE1 | SB | 4372 | 5713835199911 | 32 | 32 | 600 | 400 | 420 | MM | 70.4 | 70.4 | 23.622 | 15.748 | 16.5354 | 4SE
99851495 | Spare,Bearing bracket cpl. S2H3-2H316-BP | PASE1 | SB | 4252 | 5713835199928 | 32 | 32 | 600 | 400 | 420 | MM | 70.4 | 70.4 | 23.622 | 15.748 | 16.5354 | 4SE
99851499 | Spare,DE or NDE BEARINGTHERMOMETER PT100 | MOCKT | SC | 457 | 5713835200013 | 2.54 | 2.54 | 0 | 0 | 0 |  | 5.588 | 5.588 |  |  |  | 4SE
99851647 | 16-15709-100168-2412 BAR3CNSN01AA | VL000 | CE | 3541 | 5713835202925 | 133 | 133 | 1219.2 | 812.8 | 609.6 | MM | 292.6 | 292.6 | 48 | 32 | 24 | 1CBS
99851770 | 11-20953-133P08 PLRNC2S101AA | LF000 | CE | 8212 | 5713835204950 | 190 | 190 | 1524 | 660.4 | 736.6 | MM | 418 | 418 | 60 | 26 | 29 | 1CBS
99851784 | 17-40959-630268-1812P BPR3C8SN01AA | VLS00 | CE | 10362 | 5713835204998 | 497 | 497 | 1524 | 660.4 | 736.6 | MM | 1093.4 | 1093.4 | 60 | 26 | 29 | 1CBS
99851788 | 10-15705-630008-2502P BPR3CNSN01AA | LC000 | CE | 2808 | 5713835205131 | 109 | 109 | 812.8 | 609.6 | 660.4 | MM | 239.8 | 239.8 | 32 | 24 | 26 | 1CBS
99852040 | Spare, Impeller 100-315/320, ISO D42, CI | NBKIT | SB | 1139 | 5713835212122 | 12.219 | 11.62 | 370 | 370 | 181 | MM | 26.8818 | 25.564 | 14.5669 | 14.5669 | 7.126 | 4SE
99852087 | Spare,Impeller 100-400/395 D42 CI | NBKIT | SB | 2690 | 5713835212313 | 33 | 19.735 | 750 | 610 | 550 | MM | 72.6 | 43.417 | 29.5276 | 24.0157 | 21.6535 | 4SE
99852517 | 10-25957-140008-2871P BPRNCNSN01SP | LC000 | CE | 7470 | 5713835219800 | 374.1 | 374.1 | 1219.2 | 812.8 | 609.6 | MM | 823.02 | 823.02 | 48 | 32 | 24 | 1CBS
99852566 | 16-40959-1A0108-2822P BPR1CNSN01FT | VL000 | CE | 8302 | 5713835220622 | 461 | 461 | 1219.2 | 812.8 | 609.6 | MM | 1014.2 | 1014.2 | 48 | 32 | 24 | 1CBS
99852612 | 10N-40957-14000Y-2852P BPRNCNSNTCEI | LC000 | CE | 11861 | 5713835221858 | 439 | 439 | 1219.2 | 812.8 | 609.6 | MM | 965.8 | 965.8 | 48 | 32 | 24 | 1CBS
99852646 | Sensor, Turbidity, plug type | MCDID | IJ | 10676 | 5713835222343 | 0.33 | 0.33 | 0 | 0 | 0 |  | 0.726 | 0.726 |  |  |  | 2IN
99852649 | Sensor, Turbidity, Organics, plug type | MCDID | IJ | 30312 | 5713835222398 | 0.33 | 0.33 | 0 | 0 | 0 |  | 0.726 | 0.726 |  |  |  | 2IN
99852650 | Acc. Sensor hub for CU382 | MCDID | IJ | 1127 | 5713835222404 | 0.33 | 0.33 | 0 | 0 | 0 |  | 0.726 | 0.726 |  |  |  | 2IN
99852651 | Acc. DID BF-X, flow cell | MCDID | IJ | 4314 | 5713835222411 | 0.33 | 0.33 | 0 | 0 | 0 |  | 0.726 | 0.726 |  |  |  | 2IN
99852664 | Acc. DID BF-, backplate | MCDID | IJ | 529 | 5713835222459 | 0.33 | 0.33 | 0 | 0 | 0 |  | 0.726 | 0.726 |  |  |  | 2IN
99852668 | Spare, brush for I::SCAN | MCOKT | SF | 444 | 5713835222602 | 0.1 | 0.1 | 230 | 160 | 100 | MM | 0.22 | 0.22 | 9.0551 | 6.2992 | 3.937 | 4SE
99852669 | DID-1 BF1- | MDIDS | IJ | 5559 | 5713835222619 | 8.515 | 4.31 | 800 | 360 | 240 | MM | 18.733 | 9.482 | 31.4961 | 14.1732 | 9.4488 | 2IN
99852671 | DID-3 BT4- | MDIDS | IJ | 10620 | 5713835222633 | 8.515 | 4.31 | 800 | 360 | 240 | MM | 18.733 | 9.482 | 31.4961 | 14.1732 | 9.4488 | 2IN
99852673 | 16-20705-100168-2472 BAR1CNSN01AA | VL000 | CE | 3348 | 5713835222664 | 121 | 121 | 812.8 | 609.6 | 660.4 | MM | 266.2 | 266.2 | 32 | 24 | 26 | 1CBS
99852679 | 10-15955-140008-2821P BPR1CNSN01AA | LC000 | CE | 6675 | 5713835223043 | 318 | 318 | 1219.2 | 812.8 | 609.6 | MM | 699.6 | 699.6 | 48 | 32 | 24 | 1CBS
99852854 | Spare,MG90LC 230/400-2 2.2kW B14-24 Hart | MO6KT | SC | 1625 | 5713835224804 | 23.4 | 21 | 555 | 371 | 367 | MM | 51.48 | 46.2 | 21.8504 | 14.6063 | 14.4488 | 4SE
99852883 | Spare,Shaft cpl. N 30stg (L,1368) | SPKIT | SD | 350 | 5713835225078 | 2.661 | 1.459 | 1544 | 164 | 171 | MM | 5.8542 | 3.2098 | 60.7874 | 6.4567 | 6.7323 | 4SE
99852890 | Spare,Pump head 182TC, cat. | CRSKT | SC | 269 | 5713835225283 | 6.433 | 6.3 | 185 | 185 | 180 | MM | 14.1526 | 13.86 | 7.2835 | 7.2835 | 7.0866 | 4SE
99852914 | Spare, Distribution ring NK D24 | NBKIT | SB | 549 | 5713835225634 | 0.099 | 0.055 | 181 | 91 | 59 | MM | 0.2178 | 0.121 | 7.126 | 3.5827 | 2.3228 | 4SE
99852932 | 385N400- 4 4NPT 6"3X440-480/60 | SP077 | WG | 25391 | 5713835225849 | 152.54 | 118.4 | 2490 | 290 | 365 | MM | 335.588 | 260.48 | 98.0315 | 11.4173 | 14.3701 | 3WU
99853031 | Bulk, Key for lock nut AISI 304 PUST 5pc | WLCKT | SD | 179 | 5713835227300 | 1 | 0.867 | 180 | 190 | 180 | MM | 2.2 | 1.9074 | 7.0866 | 7.4803 | 7.0866 | 4SE
99853034 | Spare,Shaft seal 2100/70 SiC-SiC-FPM316L | PASE1 | SB | 1975 | 5713835227331 | 0.3 | 0.3 | 1 | 1 | 1 | MM | 0.66 | 0.66 | 0.03937 | 0.03937 | 0.03937 | 4SE
99853036 | Spare,Impeller,KP,60151,XF,TRIM:353.5mm | PASE1 | SB | 4019 | 5713835227355 | 33.2 | 33.2 | 500 | 500 | 420 | MM | 73.04 | 73.04 | 19.685 | 19.685 | 16.5354 | 4SE
99853344 | 17-25121-130268-1782P BXR1C8SN01FT | VLS00 | CE | 23580 | 5713835232915 | 431 | 431 | 1219.2 | 812.8 | 609.6 | MM | 948.2 | 948.2 | 48 | 32 | 24 | 1CBS
99853364 | 29-20951-120061-1742P BPRNC4S101AA | SPLK0 | CF | 9339 | 5713835233196 | 347 | 347 | 2794 | 1270 | 1066.8 | MM | 763.4 | 763.4 | 110 | 50 | 42 | 1CBS
99853453 | SPARE,O-RING, 7.10"ID, 7.25"OD G4 | PAREP | SB | 114 | 5713835234438 | 1.1 | 1.1 | 0 | 0 | 0 |  | 2.42 | 2.42 |  |  |  | 4SE
99853686 | Spare, Ball Bearing 6213.HC5.C4Insulated | SUCKT | SD | 1109 | 5713835237491 | 1.53 | 1.314 | 190 | 190 | 100 | MM | 3.366 | 2.8908 | 7.4803 | 7.4803 | 3.937 | 4SE
99853728 | 230N75- 2AB 4NPT 4"3X440-480/60 | SP046 | WG | 7774 | 5713835238047 | 39.94 | 35.5 | 1600 | 185 | 175 | MM | 87.868 | 78.1 | 62.9921 | 7.2835 | 6.8898 | 3WU
99854049 | KIT,Wind.MMS12 PE2 690V 60Hz 220kW | MMSKT | SD | 17104 | 5713835244161 | 33 | 30 | 0 | 0 | 0 |  | 72.6 | 66 |  |  |  | 4SE
99854150 | KIT HH CVR,5",CI,1/4"NPT | YZDPT | SD | 3088 | 5713835245762 | 9.95 | 9.95 | 0 | 0 | 0 |  | 21.89 | 21.89 |  |  |  | 4SE
99854164 | Spare, MMG200LA 3X400-2 30 KW V1 IE3 | MO6KT | SC | 8976 | 5713835245663 | 301.102 | 265 | 770 | 524 | 594 | MM | 662.4244 | 583 | 30.315 | 20.6299 | 23.3858 | 4SE
99854256 | Spare,Cable Guard 4" SP11/14-13 | SPKIT | SD | 208 | 5713835247001 | 0.66 | 0.456 | 1520 | 600 | 600 | MM | 1.452 | 1.0032 | 59.8425 | 23.622 | 23.622 | 4SE
99854349 | Spare,Lantern ring,X4 E | PASE1 | SB | 360 | 5713835248619 | 0.02 | 0.02 | 1 | 1 | 1 | MM | 0.044 | 0.044 | 0.03937 | 0.03937 | 0.03937 | 4SE
99854762 | KIT SHIM SET D2 BRG FRM SS | YZMBO | SD | 1048 | 5713835256089 | 1.121 | 1.121 | 0 | 0 | 0 |  | 2.4662 | 2.4662 |  |  |  | 4SE
99854838 | 11-40957-633P08-1822P BPR3C2S101AA | LF000 | CE | 16763 | 5713835257277 | 475 | 475 | 1524 | 660.4 | 736.6 | MM | 1045 | 1045 | 60 | 26 | 29 | 1CBS
99854858 | 16-25953-730108-1682P BPR1CNSN01AA | VL000 | CE | 4488 | 5713835257550 | 207 | 207 | 1270 | 558.8 | 736.6 | MM | 455.4 | 455.4 | 50 | 22 | 29 | 1CBS
99855008 | Spare,Flange(end-shield) | MOCKT | SC | 2039 | 5713835259301 | 9 | 9 | 0 | 0 | 0 |  | 19.8 | 19.8 |  |  |  | 4SE
99855113 | DMH 270-10 B-SS/V/SS-X-F1A3A3XAG | MH000 | IM | 9444 | 5713835260864 | 45 | 36 | 800 | 600 | 580 | MM | 99 | 79.2 | 31.4961 | 23.622 | 22.8346 | 2IN
99855116 | Spare,Shaft with rotor | MOCKT | SC | 8782 | 5713835260789 | 63.96 | 63.96 | 0 | 0 | 0 |  | 140.712 | 140.712 |  |  |  | 4SE
99855117 | DMH 37-10 B-PV/T/T-X-F1A9A9XAG | MH000 | IM | 3936 | 5713835260871 | 21.96 | 12 | 500 | 480 | 350 | MM | 48.312 | 26.4 | 19.685 | 18.8976 | 13.7795 | 2IN
99855162 | Spare,TB cover 5.84, 1LA7, 1LA9 Ah 132 | MO4KT | SC | 825 | 5713835261762 | 0.364 | 0.364 | 0 | 0 | 0 |  | 0.8008 | 0.8008 |  |  |  | 4SE
99855308 | KIT,CPLG ASSY,WOODS 6S,0.88"x1.38" | PAREP | SB | 464 | 5713835264640 | 3 | 3 | 0 | 0 | 0 |  | 6.6 | 6.6 |  |  |  | 4SE
99855356 | 11-80155-158208-2903P BGRNC2S101AA | LF000 | CE | 69624 | 5713835265197 | 1687 | 1687 | 1701.8 | 1143 | 939.8 | MM | 3711.4 | 3711.4 | 67 | 45 | 37 | 1CBS
99855372 | 16-20705-130108-2821P BPR1CNSN01AA | VL000 | CE | 6810 | 5713835265739 | 370 | 370 | 812.8 | 609.6 | 660.4 | MM | 814 | 814 | 32 | 24 | 26 | 1CBS
99855381 | 11N6-60123-1A6PA8 PNRNCNSNTCAA | LF000 | CE | 21570 | 5713835265500 | 403 | 403 | 1701.8 | 1143 | 939.8 | MM | 886.6 | 886.6 | 67 | 45 | 37 | 1CBS
99855385 | KIT,CPLG ASSY,WOODS 6J,0.88"x1.38" | PAREP | SB | 416 | 5713835265548 | 3 | 3 | 0 | 0 | 0 |  | 6.6 | 6.6 |  |  |  | 4SE
99855396 | 10-30957-1A0008-1881P BPRNCNSN01AA | LC000 | CE | 8414 | 5713835265906 | 444 | 444 | 1219.2 | 812.8 | 609.6 | MM | 976.8 | 976.8 | 48 | 32 | 24 | 1CBS
99855398 | 10-40707-130008-1652 BARNCNSN01AA | LC000 | CE | 4840 | 5713835265920 | 87.1 | 87.1 | 1219.2 | 812.8 | 609.6 | MM | 191.62 | 191.62 | 48 | 32 | 24 | 1CBS
99855428 | 14-25957-13036A-2682P BPR4C8S101AA | LCSCA | CE | 9481 | 5713835266279 | 248 | 248 | 1270 | 558.8 | 736.6 | MM | 545.6 | 545.6 | 50 | 22 | 29 | 1CBS
99855542 | Spare, Bushing D91/34X48.5 | NBKIT | SB | 649 | 5713835267740 | 0.415 | 0.2 | 185 | 185 | 97 | MM | 0.913 | 0.44 | 7.2835 | 7.2835 | 3.8189 | 4SE
99855583 | Spare, Spacer ring D16-D10,DN50/65 | NBKIT | SB | 126 | 5713835268440 | 0.297 | 0.2 | 148 | 97 | 103 | MM | 0.6534 | 0.44 | 5.8268 | 3.8189 | 4.0551 | 4SE
99855749 | Kit, valve/diaph. DMB 1/3-PVC/E/C | MDAKT | SF | 182 | 5713835271761 | 0.174 | 0.077 | 148 | 97 | 103 | MM | 0.3828 | 0.1694 | 5.8268 | 3.8189 | 4.0551 | 4SE
99855915 | 28-30957-140268-25G2MS1 GSR1C8SN01AA | VSEJU | CE | 11658 | 5713835274939 | 275 | 275 | 1219.2 | 812.8 | 609.6 | MM | 605 | 605 | 48 | 32 | 24 | 1CBS
99855951 | 16-40959-130108-1732P BPR1CNSN01AA | VL000 | CE | 6273 | 5713835275462 | 320 | 320 | 1219.2 | 812.8 | 609.6 | MM | 704 | 704 | 48 | 32 | 24 | 1CBS
99856081 | 16-40959-130108-2742P BPR1CNS101AA | VL000 | CE | 6323 | 5713835278074 | 389 | 389 | 1219.2 | 812.8 | 609.6 | MM | 855.8 | 855.8 | 48 | 32 | 24 | 1CBS
99856083 | Spare, Wear ring 316 natural impeller | YSKIT | SD | 988 | 5713835277954 | 0.161 | 0.161 | 7.04 | 7.04 | 3.42 | " | 0.3542 | 0.3542 |  |  |  | 4SE
99856084 | Spare, Wear ring 316 natural volute | YSKIT | SD | 1308 | 5713835277961 | 0.379 | 0.379 | 7.04 | 7.04 | 3.42 | " | 0.8338 | 0.8338 |  |  |  | 4SE
99856113 | 10N6-15951-140008-2821P BPRNCNSNTCBB | LC000 | CE | 7099 | 5713835278098 | 318 | 318 | 812.8 | 609.6 | 660.4 | MM | 699.6 | 699.6 | 32 | 24 | 26 | 1CBS
99856119 | 16-20705-130108-1781P BPR1CNS101AA | VL000 | CE | 4639 | 5713835278609 | 246 | 246 | 812.8 | 609.6 | 660.4 | MM | 541.2 | 541.2 | 32 | 24 | 26 | 1CBS
99856132 | Gland stuffing box brz spare | YZSWP | SD | 810 | 5713835278555 | 0.53 | 0.53 | 0 | 0 | 0 |  | 1.166 | 1.166 |  |  |  | 4SE
99856145 | Spare, Impeller 40-250 /255 SS | NBKIT | SB | 3046 | 5713835278692 | 5.674 | 5.37 | 341 | 292 | 136 | MM | 12.4828 | 11.814 | 13.4252 | 11.4961 | 5.3543 | 4SE
99856146 | Spare, Impeller 40-315/318 SS | NBKIT | SB | 7558 | 5713835278807 | 13.109 | 12.51 | 370 | 370 | 181 | MM | 28.8398 | 27.522 | 14.5669 | 14.5669 | 7.126 | 4SE
99856147 | Spare, Impeller 40-200 /208 SS | NBKIT | SB | 2015 | 5713835278814 | 13.109 | 12.51 | 341 | 292 | 136 | MM | 28.8398 | 27.522 | 13.4252 | 11.4961 | 5.3543 | 4SE
99856157 | Spare, MG80C 230/400-2 1.1KW B14-19 PTC | MO5KT | SC | 1414 | 5713835279019 | 10.545 | 10.109 | 230 | 240 | 340 | MM | 23.199 | 22.2398 | 9.0551 | 9.4488 | 13.3858 | 4SE
99856158 | Spare, ML90CA 220/240-2 1.5HP B14-24 | MO6KT | SC | 1353 | 5713835279026 | 19.801 | 19 | 594 | 196 | 311 | MM | 43.5622 | 41.8 | 23.3858 | 7.7165 | 12.2441 | 4SE
99856638 | KIT,SHAFT,PED 82,88,89,8A,8C W/CERT | PAREP | SB | 1955 | 5713835286413 | 26.86 | 26.86 | 0 | 0 | 0 |  | 59.092 | 59.092 |  |  |  | 4SE
99856854 | 16-12707-130108-1442P BPR3CNSN01AA | VL000 | CE | 2772 | 5713835290663 | 118 | 118 | 1219.2 | 812.8 | 609.6 | MM | 259.6 | 259.6 | 48 | 32 | 24 | 1CBS
99856898 | 10-10707-130008-2651 BARNCNSN01AA | LC000 | CE | 4732 | 5713835291301 | 119 | 119 | 812.8 | 609.6 | 660.4 | MM | 261.8 | 261.8 | 32 | 24 | 26 | 1CBS
99856900 | 10-15507-10006X-2591 BARNCNSN01AA | LC000 | CE | 4074 | 5713835291325 | 72 | 72 | 0 | 0 | 0 |  | 158.4 | 158.4 |  |  |  | 1CBS
99856911 | Kit, turbine strap cpl | WTKIT | SC | 1532 | 5713835291455 | 1.96 | 1.524 | 370 | 280 | 360 | MM | 4.312 | 3.3528 | 14.5669 | 11.0236 | 14.1732 | 4SE
99856928 | Spare, Cover for O.C. 96883368 S.S.B.F. | SEKIT | SD | 3712 | 5713835291653 | 4.705 | 4.401 | 341 | 292 | 136 | MM | 10.351 | 9.6822 | 13.4252 | 11.4961 | 5.3543 | 4SE
99857119 | Spare, contact manometer 0-16bar, EAC | VACKT | SF | 2716 | 5713835294272 | 2.2 | 1.919 | 362 | 239 | 164 | MM | 4.84 | 4.2218 | 14.252 | 9.4094 | 6.4567 | 4SE
99857353 | 10N6-40129-1A0008-2872P BPRNCNSNTCAA | LC000 | CE | 11464 | 5713835300430 | 667 | 667 | 1219.2 | 812.8 | 609.6 | MM | 1467.4 | 1467.4 | 48 | 32 | 24 | 1CBS
99857386 | 10-25957-040038-1851P BPR1CNSN01AA | LC000 | CE | 7731 | 5713835301031 | 269 | 269 | 1219.2 | 812.8 | 609.6 | MM | 591.8 | 591.8 | 48 | 32 | 24 | 1CBS
99857470 | 10-15951-730008-2552P BPRNCNSN01AA | LC000 | CE | 3886 | 5713835302786 | 122 | 122 | 812.8 | 609.6 | 660.4 | MM | 268.4 | 268.4 | 32 | 24 | 26 | 1CBS
99857513 | Kit, wear ring 420 450 BHN suction kit | YZM71 | SD | 14540 | 5713835303554 | 17.108 | 15.728 | 0 | 0 | 0 |  | 37.6376 | 34.6016 |  |  |  | 4SE
99857579 | Spare, Impeller 50-160 /80-65-160/170 CI | NBKIT | SB | 483 | 5713835304278 | 3.165 | 2.95 | 185 | 185 | 97 | MM | 6.963 | 6.49 | 7.2835 | 7.2835 | 3.8189 | 4SE
99857580 | Spare, Impeller 100-400/360 D42 SS | NBKIT | SB | 8697 | 5713835304285 | 24.944 | 19.242 | 666 | 514 | 129 | MM | 54.8768 | 42.3324 | 26.2205 | 20.2362 | 5.0787 | 4SE
99857603 | Spare, Impeller 80-400/365 SS | NBKIT | SB | 13133 | 5713835304711 | 24.182 | 18.48 | 666 | 514 | 129 | MM | 53.2004 | 40.656 | 26.2205 | 20.2362 | 5.0787 | 4SE
99857604 | Spare, MG160LB 400/690-2 18,5KW B05-42 | MO5KT | SC | 7248 | 5713835304728 | 120.472 | 112.5 | 600 | 800 | 129 | MM | 265.0384 | 247.5 | 23.622 | 31.4961 | 5.0787 | 4SE
99857670 | Spare, Ball valve 3/4" | MUCKT | SC | 283 | 5713835305527 | 0.44 | 0.136 | 150 | 100 | 100 | MM | 0.968 | 0.2992 | 5.9055 | 3.937 | 3.937 | 4SE
99857685 | Spare,Non-return valve Ritag ZRD1 DN80 | HYKIT | SB | 5186 | 5713835305619 | 7.715 | 7.5 | 185 | 185 | 97 | MM | 16.973 | 16.5 | 7.2835 | 7.2835 | 3.8189 | 4SE
99857724 | Kit, Plug for seal cover and motor stool | NBKIT | SB | 336 | 5713835306227 | 0.501 | 0.457 | 0 | 0 | 0 |  | 1.1022 | 1.0054 |  |  |  | 4SE
99857726 | Spare, Adapter flow control 1/4"NPT | NBKIT | SB | 617 | 5713835306241 | 0.494 | 0.45 | 0 | 0 | 0 |  | 1.0868 | 0.99 |  |  |  | 4SE
99857834 | Spare,ISOLATING SWITCHING AMPLIFIER IM1 | SYCKT | SB | 1794 | 5713835306647 | 0.36 | 0.263 | 190 | 190 | 170 | MM | 0.792 | 0.5786 | 7.4803 | 7.4803 | 6.6929 | 4SE
99857947 | Spare,TRANSDUCER 0-25BAR NPT HIGH TEMP | HYKIT | SB | 2747 | 5713835308887 | 0.699 | 0.1 | 370 | 370 | 181 | MM | 1.5378 | 0.22 | 14.5669 | 14.5669 | 7.126 | 4SE
99858157 | 15 SQF-290 1 1/4" NPT Cpl. | SQFSM | WF | 5813 | 5713835313508 | 6.15 | 5.4 | 1070 | 108 | 108 | MM | 13.53 | 11.88 | 42.126 | 4.252 | 4.252 | 3WU
99858160 | Spare, MEASURING NIPPLE M8x78 | MO6KT | SC | 219 | 5713835313560 | 0.065 | 0.06 | 8 | 0 | 78 | MM | 0.143 | 0.132 | 0.31496 | 0 | 3.0709 | 4SE
99858231 | Spare, Bearing 6209-2RZTN9/HC5C3WT SKF | MO6KT | SC | 9124 | 5713835314512 | 0.6 | 0.445 | 0 | 0 | 0 |  | 1.32 | 0.979 |  |  |  | 4SE
99858490 | 14-15959-13036A-1682P BGR3C8S101AA | LCSCA | CE | 7451 | 5713835318633 | 209 | 209 | 1219.2 | 812.8 | 609.6 | MM | 459.8 | 459.8 | 48 | 32 | 24 | 1CBS
99858495 | 10N-25957-13000Y-1742P BPRNCNSNTCEP | LC000 | CE | 6613 | 5713835318725 | 218 | 218 | 1219.2 | 812.8 | 609.6 | MM | 479.6 | 479.6 | 48 | 32 | 24 | 1CBS
99858502 | 10N-30957-13000Y-1782P BPRNCNSNTCEP | LC000 | CE | 6899 | 5713835318947 | 258 | 258 | 1219.2 | 812.8 | 609.6 | MM | 567.6 | 567.6 | 48 | 32 | 24 | 1CBS
99858533 | 10-15951-A40008-2851P BPRNCNSN01AA | LC000 | CE | 6675 | 5713835318671 | 337 | 337 | 812.8 | 609.6 | 660.4 | MM | 741.4 | 741.4 | 32 | 24 | 26 | 1CBS
99858534 | 29-12205-CK0501 PNR4CNSN01AA | SPLK0 | CF | 54621 | 5713835318688 | 3050 | 3050 | 2794 | 1270 | 1066.8 | MM | 6710 | 6710 | 110 | 50 | 42 | 1CBS
99858537 | 10N6-40707-130008-2712 BARNCNSNTCAA | LC000 | CE | 5498 | 5713835319210 | 200 | 200 | 0 | 0 | 0 |  | 440 | 440 |  |  |  | 1CBS
99858541 | KIT,ROTATE,29-60153-755201 | PAREP | SB | 12001 | 5713835319258 | 200.101 | 200.101 | 0 | 0 | 0 |  | 440.2222 | 440.2222 |  |  |  | 4SE
99858635 | BULK, GASKET 1.25"NPT 300# CUT RING | CRKIT | SC | 85 | 5713835320407 | 0.366 | 0.12 | 1.25 | 1.25 | 0.1 | " | 0.8052 | 0.264 |  |  |  | 4SE
99858654 | Spare,Teco terminal box | MOCKT | SC | 3626 | 5713835320629 | 2 | 2 | 0 | 0 | 0 |  | 4.4 | 4.4 |  |  |  | 4SE
99858884 | Kit, Chamber Stack CRI 15-7 | CRMKT | SC | 4020 | 5713835323828 | 8.581 | 7.78 | 794 | 196 | 311 | MM | 18.8782 | 17.116 | 31.2598 | 7.7165 | 12.2441 | 4SE
99859166 | 10N6-60123-1A0008-1902P BPRNCNSNTCAA | LC000 | CE | 15361 | 5713835329097 | 829 | 829 | 1524 | 660.4 | 736.6 | MM | 1823.8 | 1823.8 | 60 | 26 | 29 | 1CBS
99859170 | 10-15705-130008-2731P BPRNCNSN01AA | LC000 | CE | 5742 | 5713835329158 | 192 | 192 | 812.8 | 609.6 | 660.4 | MM | 422.4 | 422.4 | 32 | 24 | 26 | 1CBS
99859234 | Variable Comp. kit, SP215-5 10"-Hitachi | S215X | WI | 2952 | 5713835330215 | 33.215 | 27.25 | 0 | 0 | 0 |  | 73.073 | 59.95 |  |  |  | 3WU
99859235 | Variable Comp. kit, SP215-6 10"-Hitachi | S215X | WI | 3304 | 5713835330222 | 33.215 | 27.25 | 0 | 0 | 0 |  | 73.073 | 59.95 |  |  |  | 3WU
99859511 | 230N250- 9BB 4NPT 6" 60 | SP046 | WG | 8654 | 5713835334480 | 31.24 | 26.8 | 1600 | 185 | 175 | MM | 68.728 | 58.96 | 62.9921 | 7.2835 | 6.8898 | 3WU
99859711 | Kit, Cable DWK.H 380-415V 11-15kW DOL | KJIKT | SD | 6687 | 5713835337603 | 8 | 7 | 250 | 250 | 300 | MM | 17.6 | 15.4 | 9.8425 | 9.8425 | 11.811 | 4SE
99859716 | Spare, ML90HA 230/400-2 3.0HP B14-24 | MO5KT | SC | 2114 | 5713835337696 | 20.986 | 20.185 | 430 | 280 | 310 | MM | 46.1692 | 44.407 | 16.9291 | 11.0236 | 12.2047 | 4SE
99860036 | 16-40707-130108-1503P BPR1CNSN01AA | VL000 | CE | 5220 | 5713835342829 | 120 | 120 | 1219.2 | 812.8 | 609.6 | MM | 264 | 264 | 48 | 32 | 24 | 1CBS
99860038 | 10-10707-730008-2681P BPRNCNSN01AA | LC000 | CE | 4416 | 5713835342843 | 104 | 104 | 812.8 | 609.6 | 660.4 | MM | 228.8 | 228.8 | 32 | 24 | 26 | 1CBS
99860295 | Spare,Simplified priming screw MT | CRKKT | SC | 79 | 5713835346605 | 0.03 | 0.009 | 160 | 130 | 100 | MM | 0.066 | 0.0198 | 6.2992 | 5.1181 | 3.937 | 4SE
99860301 | Spare,Shaft seal Type B U3Q6E GG N 16 | NBKIT | SB | 228 | 5713835346698 | 0.2 | 0.103 | 290 | 150 | 80 | MM | 0.44 | 0.2266 | 11.4173 | 5.9055 | 3.1496 | 4SE
99860599 | 11-60951-1A6P08-1892P BPRNC2S101AA | LF000 | CE | 20745 | 5713835351500 | 1024 | 1024 | 1524 | 660.4 | 736.6 | MM | 2252.8 | 2252.8 | 60 | 26 | 29 | 1CBS
99860755 | SPARE,HOLDER,BUSHING,SL,2095,LWR H316 | PAREP | SB | 1298 | 5713835354051 | 5 | 5 | 0 | 0 | 0 |  | 11 | 11 |  |  |  | 4SE
99860771 | Kit, Chamber stack CRN 64-8-1 | CRLKT | SC | 17279 | 5713835354495 | 28.57 | 27.429 | 994 | 196 | 311 | MM | 62.854 | 60.3438 | 39.1339 | 7.7165 | 12.2441 | 4SE
99860827 | Bulk,O-ring EPDM D153,20 x 4,70 | CMKIT | SC | 92 | 5713835355546 | 0.536 | 0.1 | 180 | 180 | 100 | MM | 1.1792 | 0.22 | 7.0866 | 7.0866 | 3.937 | 4SE
99860905 | Spare,Slide shoe | BMEKT | SC | 72 | 5713835356383 | 0.02 | 0.02 | 160 | 130 | 20 | MM | 0.044 | 0.044 | 6.2992 | 5.1181 | 0.7874 | 4SE
99861066 | Spare, Motor Protection 3RV2021-4CA20 | HYKIT | SB | 342 | 5713835358936 | 0.62 | 0.405 | 200 | 200 | 150 | MM | 1.364 | 0.891 | 7.874 | 7.874 | 5.9055 | 4SE
99861243 | Bulk, sleeve distance, look wash,VGA,VGB | MDAKT | SF | 172 | 5713835361295 | 0.09 | 0.09 | 100 | 90 | 150 | MM | 0.198 | 0.198 | 3.937 | 3.5433 | 5.9055 | 4SE
99861516 | Kit, Chamber stack CRN 1-8 Clean,Dry | CRSKT | SC | 1782 | 5713835365972 | 3.067 | 2.834 | 400 | 158 | 166 | MM | 6.7474 | 6.2348 | 15.748 | 6.2205 | 6.5354 | 4SE
99861576 | Bulk,Seal ring bottom SP46/60 | SPKIT | SD | 649 | 5713835366672 | 2.63 | 0.23 | 190 | 190 | 100 | MM | 5.786 | 0.506 | 7.4803 | 7.4803 | 3.937 | 4SE
99861580 | Spare, Impeller 50-125/ 80-65-125/126 BS | NBKIT | SB | 1506 | 5713835366726 | 2.383 | 2.25 | 185 | 185 | 180 | MM | 5.2426 | 4.95 | 7.2835 | 7.2835 | 7.0866 | 4SE
99861769 | Spare,Inlet part S 1"" Rp,CED o-ring | CMKIT | SC | 118 | 5713835369994 | 1.16 | 0.945 | 180 | 180 | 100 | MM | 2.552 | 2.079 | 7.0866 | 7.0866 | 3.937 | 4SE
99862078 | Bulk Lock Pin SCALA2 | RWACC | AD | 40 | 5713835375728 | 0.2 | 0.2 | 125 | 88 | 94 | MM | 0.44 | 0.44 | 4.9213 | 3.4646 | 3.7008 | 0DBS
99862148 | 16-40707-130108-2622P BPR1CNSN01AA | VL000 | CE | 4538 | 5713835377340 | 233 | 233 | 1219.2 | 812.8 | 609.6 | MM | 512.6 | 512.6 | 48 | 32 | 24 | 1CBS
99862177 | 16-50707-130108-2742P BPR1CNS101AA | VL000 | CE | 6237 | 5713835377616 | 373 | 373 | 1219.2 | 812.8 | 609.6 | MM | 820.6 | 820.6 | 48 | 32 | 24 | 1CBS
99862186 | 10-60951-1A0008-27T7P BXR1CNSN01AA | LC000 | CE | 9131 | 5713835377746 | 507 | 507 | 1219.2 | 812.8 | 609.6 | MM | 1115.4 | 1115.4 | 48 | 32 | 24 | 1CBS
99862191 | 10-60951-1A0008-27T7P BXR1CNSN01AA | LC000 | CE | 9701 | 5713835377807 | 507 | 507 | 1219.2 | 812.8 | 609.6 | MM | 1115.4 | 1115.4 | 48 | 32 | 24 | 1CBS
99862197 | 16-40959-1A0108-1822P BPR1CNS101AA | VL000 | CE | 8071 | 5713835378019 | 472 | 472 | 1219.2 | 812.8 | 609.6 | MM | 1038.4 | 1038.4 | 48 | 32 | 24 | 1CBS
99862354 | Spare,Fan cover 7.40 plastic 1LE1 Ah 112 | MOCKT | SC | 889 | 5713835378750 | 0.81 | 0.81 | 250 | 250 | 210 | MM | 1.782 | 1.782 | 9.8425 | 9.8425 | 8.2677 | 4SE
99862359 | Spare,DE side bearing stop ring | MOCKT | SC | 388 | 5713835378842 | 1.3 | 1.3 | 0 | 0 | 0 |  | 2.86 | 2.86 |  |  |  | 4SE
99862568 | Main fan 134B6866/spare | CUEKT | SC | 341 | 5713835381361 | 0.36 | 0.36 | 190 | 130 | 100 | MM | 0.792 | 0.792 | 7.4803 | 5.1181 | 3.937 | 4SE
99862664 | Spare,Seal H75N/100 G6 M-S-E-H BG DW | PASE1 | SB | 22650 | 5713835382481 | 5 | 5 | 1 | 1 | 1 | MM | 11 | 11 | 0.03937 | 0.03937 | 0.03937 | 4SE
99862667 | Spare,Gasket 906x942 Burgmann DW | PASE1 | SB | 113 | 5713835382528 | 3 | 3 | 1 | 1 | 1 | MM | 6.6 | 6.6 | 0.03937 | 0.03937 | 0.03937 | 4SE
99862669 | Spare,O-ring5.50"ID, 5.75"OD 254 EPDM DW | PASE1 | SB | 218 | 5713835382542 | 0.002 | 0.002 | 1 | 1 | 1 | MM | 0.0044 | 0.0044 | 0.03937 | 0.03937 | 0.03937 | 4SE
99862670 | Spare,O-ring8.50"ID, 9.00"OD 446 EPDM DW | PASE1 | SB | 286 | 5713835382559 | 0.027 | 0.027 | 1 | 1 | 1 | MM | 0.0594 | 0.0594 | 0.03937 | 0.03937 | 0.03937 | 4SE
99862671 | Spare,Seal MG1/90-G60 M-S-E-316 BG DW | PASE1 | SB | 11645 | 5713835382566 | 0.5 | 0.5 | 1 | 1 | 1 | MM | 1.1 | 1.1 | 0.03937 | 0.03937 | 0.03937 | 4SE
99862683 | Spare,Gasket HS600-500-498 Burgmann DW | PASE1 | SB | 121 | 5713835382580 | 0.5 | 0.5 | 1 | 1 | 1 | MM | 1.1 | 1.1 | 0.03937 | 0.03937 | 0.03937 | 4SE
99862720 | Spare,Coupling half HL3 2.25"x4" CI BP | PASE1 | SB | 912 | 5713835383228 | 18 | 18 | 340 | 340 | 480 | MM | 39.6 | 39.6 | 13.3858 | 13.3858 | 18.8976 | 4SE
99863220 | KIT,BEARING FRAME ASSY,6N,303SS | PKIT0 | AC | 3011 | 5713835389978 | 57 | 57 | 0 | 0 | 0 |  | 125.4 | 125.4 |  |  |  | 1CBS
99863269 | 14-30127-1A0368-1822P BGR3C8S101AA | LCSCA | CE | 11732 | 5713835390868 | 440 | 440 | 1219.2 | 812.8 | 609.6 | MM | 968 | 968 | 48 | 32 | 24 | 1CBS
99863270 | 14-40707-130368-1742P BGR3C8S101AA | LCSCA | CE | 9205 | 5713835390875 | 235 | 235 | 1219.2 | 812.8 | 609.6 | MM | 517 | 517 | 48 | 32 | 24 | 1CBS
99863292 | 11-10707-133P08-1442P BPRNC2S101AA | LF000 | CE | 5960 | 5713835391834 | 158 | 158 | 1219.2 | 812.8 | 609.6 | MM | 347.6 | 347.6 | 48 | 32 | 24 | 1CBS
99863323 | 11-15705-133P08-1562P BPRNC2S101AA | LF000 | CE | 6368 | 5713835391841 | 196 | 196 | 1219.2 | 812.8 | 609.6 | MM | 431.2 | 431.2 | 48 | 32 | 24 | 1CBS
99863456 | Spare, AG slange set AP12 HEW | HYKIT | SB | 554 | 5713835393715 | 6.999 | 6.4 | 370 | 370 | 181 | MM | 15.3978 | 14.08 | 14.5669 | 14.5669 | 7.126 | 4SE
99863675 | Kit, Discharge casing KPL.700.L K80 | KJIKT | SD | 12849 | 5713835396297 | 160 | 130 | 250 | 250 | 300 | MM | 352 | 286 | 9.8425 | 9.8425 | 11.811 | 4SE
99863677 | Bulk,Strap cpl. CRT8/16 (134 mm) | CRTKT | SC | 290 | 5713835396518 | 0.1 | 0.1 | 180 | 100 | 60 | MM | 0.22 | 0.22 | 7.0866 | 3.937 | 2.3622 | 4SE
99864324 | 10N6-15959-A40007-1871P BPRNCNSN99BB | LC000 | CE | 12055 | 5713835406330 | 321 | 321 | 812.8 | 609.6 | 660.4 | MM | 706.2 | 706.2 | 32 | 24 | 26 | 1CBS
99864386 | 16-40707-140108-1891P BXR1CNS101FT | VL000 | CE | 10326 | 5713835407351 | 569 | 569 | 1219.2 | 812.8 | 609.6 | MM | 1251.8 | 1251.8 | 48 | 32 | 24 | 1CBS
99864816 | Kit, Chamber Stack CR/CRI 5-7 | CRSKT | SC | 1590 | 5713835411679 | 3.967 | 3.166 | 594 | 196 | 311 | MM | 8.7274 | 6.9652 | 23.3858 | 7.7165 | 12.2441 | 4SE
99864843 | Spare, Cover for PUST D1000 A | WLCKT | SD | 1223 | 5713835412133 | 35 | 12.998 | 1200 | 1100 | 150 | MM | 77 | 28.5956 | 47.2441 | 43.3071 | 5.9055 | 4SE
99865131 | Spare,Wear ring 260X275X30 316L | PASE1 | SB | 2172 | 5713835416681 | 1.68 | 1.68 | 340 | 290 | 70 | MM | 3.696 | 3.696 | 13.3858 | 11.4173 | 2.7559 | 4SE
99865389 | 11-15955-146P08-2891P BPRNC2S101AA | LF000 | CE | 19152 | 5713835421173 | 817 | 817 | 1524 | 660.4 | 736.6 | MM | 1797.4 | 1797.4 | 60 | 26 | 29 | 1CBS
99865456 | KIT,IMPELLER,L,80121,X5 BF W/CERTS | PAREP | SB | 21840 | 5713835422408 | 46.04 | 46.04 | 0 | 0 | 0 |  | 101.288 | 101.288 |  |  |  | 4SE
99865469 | 11-60123-1A6P08-2902P BPRNC4S101AA | LF000 | CE | 26635 | 5713835422521 | 1333 | 1333 | 64 | 32 | 25 | " | 2932.6 | 2932.6 |  |  |  | 1CBS
99865654 | Spare,Lower Bearing Housing MMS10000R | MMSKT | SD | 3993 | 5713835424914 | 22.436 | 20.236 | 555 | 371 | 367 | MM | 49.3592 | 44.5192 | 21.8504 | 14.6063 | 14.4488 | 4SE
99865786 | Bulk,O-ring 304x4 EPDM EP 1/1/5 | CRKIT | SC | 769 | 5713835426505 | 0.161 | 0.14 | 128 | 160 | 50 | MM | 0.3542 | 0.308 | 5.0394 | 6.2992 | 1.9685 | 4SE
99865796 | Kit, Chamber stack CRN 90-6 | CRLKT | SC | 13718 | 5713835426642 | 21.87 | 20.729 | 994 | 196 | 311 | MM | 48.114 | 45.6038 | 39.1339 | 7.7165 | 12.2441 | 4SE
99865967 | kit,val.disch. ANSI 11/4" SS/V/SS abr. | MDAKT | SF | 1945 | 5713835429186 | 2.12 | 1.906 | 190 | 190 | 100 | MM | 4.664 | 4.1932 | 7.4803 | 7.4803 | 3.937 | 4SE
99865968 | kit ,val.suc. ANSI 11/4" SS/V/SS abr. | MDAKT | SF | 1818 | 5713835429193 | 2.08 | 1.866 | 180 | 180 | 100 | MM | 4.576 | 4.1052 | 7.0866 | 7.0866 | 3.937 | 4SE
99866020 | SPARE,SLEEVE,L,X3 JM SS H416 | PAREP | SB | 372 | 5713835430106 | 1.1 | 1.1 | 0 | 0 | 0 |  | 2.42 | 2.42 |  |  |  | 4SE
99866029 | Kit, Intermediate ring 97500046 | GS3KT | SD | 7309 | 5713835430236 | 75 | 75 | 0 | 0 | 0 |  | 165 | 165 |  |  |  | 4SE
99866224 | 11-50123-AA6P0X-13S2P BPRNC4S101BB | LF000 | CE | 23821 | 5713835433183 | 890 | 890 | 1524 | 660.4 | 736.6 | MM | 1958 | 1958 | 60 | 26 | 29 | 1CBS
99866276 | Spare,SHIELD MACH.LG4/6 319-4.8 B3 L27 | MOCKT | SC | 12946 | 5713835434425 | 29 | 29 | 0 | 0 | 0 |  | 63.8 | 63.8 |  |  |  | 4SE
99866358 | Spare, Impeller 40-160/65-50-160/177 BS | NBKIT | SB | 1710 | 5713835435040 | 3.015 | 2.8 | 185 | 185 | 97 | MM | 6.633 | 6.16 | 7.2835 | 7.2835 | 3.8189 | 4SE
99866360 | Spare, Impeller 32-250/219 D32 BS | NBKIT | SB | 4648 | 5713835435088 | 4.944 | 4.64 | 341 | 292 | 136 | MM | 10.8768 | 10.208 | 13.4252 | 11.4961 | 5.3543 | 4SE
99866369 | Spare,Shaft N, special, MTR45, L1131,0mm | CRKKT | SC | 413 | 5713835435125 | 4.554 | 3.352 | 1544 | 164 | 171 | MM | 10.0188 | 7.3744 | 60.7874 | 6.4567 | 6.7323 | 4SE
99866529 | Spare, Relay RVAH 3AL3L 3HP to 5HP | SYCKT | SB | 241 | 5713835437037 | 0.1 | 0.1 | 60 | 60 | 60 | MM | 0.22 | 0.22 | 2.3622 | 2.3622 | 2.3622 | 4SE
99866725 | Spare,Shaft,X6,2.75,H420 | PASE1 | SB | 1878 | 5713835440013 | 8 | 8 | 450 | 150 | 260 | MM | 17.6 | 17.6 | 17.7165 | 5.9055 | 10.2362 | 4SE
99866729 | Spare,Impeller,L,40957,X4,TRIM:204.7mm | PASE1 | SB | 1658 | 5713835440068 | 6.43 | 6.43 | 340 | 340 | 470 | MM | 14.146 | 14.146 | 13.3858 | 13.3858 | 18.5039 | 4SE
99867024 | spare motor 87263299 MG100LC-2 3.0KW | MO5KT | SC | 1136 | 5713835445957 | 24.5 | 23 | 434 | 282 | 310 | MM | 53.9 | 50.6 | 17.0866 | 11.1024 | 12.2047 | 4SE
99867067 | 11-40957-133PA8-1782P BGR3C4S104AA | LF000 | CE | 14862 | 5713835446664 | 381 | 381 | 1524 | 660.4 | 736.6 | MM | 838.2 | 838.2 | 60 | 26 | 29 | 1CBS
99867117 | 14-25957-130368-1682P BGR3C8S101AA | LCSCA | CE | 8146 | 5713835447500 | 234 | 234 | 1270 | 558.8 | 736.6 | MM | 514.8 | 514.8 | 50 | 22 | 29 | 1CBS
99867121 | 230S50-2-AB 3NPT 4"1X230 60HZ | SP046 | WG | 6021 | 5713835447586 | 24.943 | 22.449 | 0 | 0 | 0 |  | 54.8746 | 49.3878 |  |  |  | 3WU
99867134 | 14-50157-15036A-2932P BGR1C8S101AA | LCSCA | CE | 47434 | 5713835447715 | 1794 | 1794 | 1701.8 | 1143 | 939.8 | MM | 3946.8 | 3946.8 | 67 | 45 | 37 | 1CBS
99867136 | 29-50159-140001-1912P BPRNC2S101AA | SPLK0 | CF | 31067 | 5713835447746 | 1655 | 1655 | 2159 | 1270 | 1066.8 | MM | 3641 | 3641 | 85 | 50 | 42 | 1CBS
99867356 | Spare,Impeller,CL-40101,TRIM:221.3mm | PASE1 | SB | 1537 | 5713835450784 | 8.5 | 8.5 | 340 | 340 | 470 | MM | 18.7 | 18.7 | 13.3858 | 13.3858 | 18.5039 | 4SE
99867454 | Spare,Impeller,KP,80171,X7,TRIM:406.2mm | PASE1 | SB | 9104 | 5713835452351 | 50.8 | 50.8 | 650 | 650 | 610 | MM | 111.76 | 111.76 | 25.5906 | 25.5906 | 24.0157 | 4SE
99867799 | 11-15959-633P08 PNR3CNSN01AA | LF000 | CE | 4821 | 5713835458025 | 110 | 110 | 1524 | 660.4 | 736.6 | MM | 242 | 242 | 60 | 26 | 29 | 1CBS
99868246 | Kit, head DME 375-SS/T/SS-RP 1 1/4 | MDSKT | SF | 5194 | 5713835463258 | 6.6 | 6.6 | 340 | 290 | 140 | MM | 14.52 | 14.52 | 13.3858 | 11.4173 | 5.5118 | 4SE
99868633 | 14-20953-13036A-1742P BGR4C8S101AA | LCSCA | CE | 8537 | 5713835468970 | 252 | 252 | 1219.2 | 812.8 | 609.6 | MM | 554.4 | 554.4 | 48 | 32 | 24 | 1CBS
99868825 | Kit, valve/diaph. DMB 1/3-PVC/V/C | MDAKT | SF | 182 | 5713835471604 | 0.14 | 0.043 | 150 | 100 | 100 | MM | 0.308 | 0.0946 | 5.9055 | 3.937 | 3.937 | 4SE
99868833 | Kit, valve/diaph. DMB 5/6.5-PVC/E/C | MDAKT | SF | 185 | 5713835471741 | 0.194 | 0.097 | 148 | 97 | 103 | MM | 0.4268 | 0.2134 | 5.8268 | 3.8189 | 4.0551 | 4SE
99868835 | Kit, valve/diaph. DMB 5/6.5-PVC/V/C | MDAKT | SF | 220 | 5713835471765 | 0.14 | 0.043 | 150 | 100 | 100 | MM | 0.308 | 0.0946 | 5.9055 | 3.937 | 3.937 | 4SE
99868837 | Kit, valve/diaph. DMB 9/18.2-PVC/E/C | MDAKT | SF | 495 | 5713835471789 | 0.207 | 0.11 | 148 | 97 | 103 | MM | 0.4554 | 0.242 | 5.8268 | 3.8189 | 4.0551 | 4SE
99868838 | Kit, valve/diaph. DMB 9/18.2-PVC/V/C | MDAKT | SF | 505 | 5713835471796 | 0.219 | 0.122 | 148 | 97 | 103 | MM | 0.4818 | 0.2684 | 5.8268 | 3.8189 | 4.0551 | 4SE
99868884 | Kit, Diaphragm DMB 1/3 | MDAKT | SF | 128 | 5713835472267 | 0.141 | 0.044 | 148 | 97 | 103 | MM | 0.3102 | 0.0968 | 5.8268 | 3.8189 | 4.0551 | 4SE
99868888 | Kit, Diaphragm DMB 5/6.5 | MDAKT | SF | 132 | 5713835472311 | 0.12 | 0.023 | 150 | 90 | 100 | MM | 0.264 | 0.0506 | 5.9055 | 3.5433 | 3.937 | 4SE
99868889 | Kit, Diaphragm DMB 9/18.2 | MDAKT | SF | 238 | 5713835472328 | 0.154 | 0.057 | 148 | 97 | 103 | MM | 0.3388 | 0.1254 | 5.8268 | 3.8189 | 4.0551 | 4SE
99868891 | Kit, Head DMB 1/3-PVC/E/C | MDAKT | SF | 346 | 5713835472342 | 0.426 | 0.211 | 185 | 185 | 97 | MM | 0.9372 | 0.4642 | 7.2835 | 7.2835 | 3.8189 | 4SE
99868899 | Kit, Head DMB 1/3-PVC/V/C | MDAKT | SF | 348 | 5713835472427 | 0.435 | 0.22 | 185 | 185 | 97 | MM | 0.957 | 0.484 | 7.2835 | 7.2835 | 3.8189 | 4SE
99868904 | Kit, Head DMB 5/6.5-PVC/E/C | MDAKT | SF | 332 | 5713835472489 | 0.32 | 0.105 | 180 | 180 | 100 | MM | 0.704 | 0.231 | 7.0866 | 7.0866 | 3.937 | 4SE
99868905 | Kit, Head DMB 5/6.5-PVC/V/C | MDAKT | SF | 340 | 5713835472496 | 0.458 | 0.243 | 185 | 185 | 97 | MM | 1.0076 | 0.5346 | 7.2835 | 7.2835 | 3.8189 | 4SE
99868906 | Kit, Head DMB 5/6.5-PV/T/C | MDAKT | SF | 2876 | 5713835472601 | 0.646 | 0.431 | 185 | 185 | 97 | MM | 1.4212 | 0.9482 | 7.2835 | 7.2835 | 3.8189 | 4SE
99868907 | Kit, Head DMB 9/18.2-PVC/E/C | MDAKT | SF | 1050 | 5713835472618 | 0.641 | 0.426 | 185 | 185 | 97 | MM | 1.4102 | 0.9372 | 7.2835 | 7.2835 | 3.8189 | 4SE
99868908 | Kit, Head DMB 9/18.2-PVC/V/C | MDAKT | SF | 974 | 5713835472625 | 0.648 | 0.433 | 185 | 185 | 97 | MM | 1.4256 | 0.9526 | 7.2835 | 7.2835 | 3.8189 | 4SE
99868910 | Spare, Venting valve DMB-DN4-PVC/E | MDAKT | SF | 61 | 5713835472649 | 0.105 | 0.008 | 148 | 97 | 103 | MM | 0.231 | 0.0176 | 5.8268 | 3.8189 | 4.0551 | 4SE
99868911 | Spare, Venting valve DMB-DN4-PVC/V | MDAKT | SF | 61 | 5713835472656 | 0.11 | 0.013 | 148 | 97 | 103 | MM | 0.242 | 0.0286 | 5.8268 | 3.8189 | 4.0551 | 4SE
99868930 | Spare, Venting Valve DMB-DN8-PVC/E | MDAKT | SF | 148 | 5713835473035 | 0.105 | 0.008 | 148 | 97 | 103 | MM | 0.231 | 0.0176 | 5.8268 | 3.8189 | 4.0551 | 4SE
99868931 | Spare, Venting valve DMB-DN8-PVC/V | MDAKT | SF | 122 | 5713835473042 | 0.105 | 0.008 | 148 | 97 | 103 | MM | 0.231 | 0.0176 | 5.8268 | 3.8189 | 4.0551 | 4SE
99868945 | Bulk, Screws | MDAKT | SF | 78 | 5713835473219 | 0.217 | 0.12 | 148 | 97 | 103 | MM | 0.4774 | 0.264 | 5.8268 | 3.8189 | 4.0551 | 4SE
99868946 | Bulk, Screws | MDAKT | SF | 108 | 5713835473226 | 0.361 | 0.264 | 148 | 97 | 103 | MM | 0.7942 | 0.5808 | 5.8268 | 3.8189 | 4.0551 | 4SE
99868947 | Bulk, Washers | MDAKT | SF | 43 | 5713835473233 | 0.121 | 0.024 | 148 | 97 | 103 | MM | 0.2662 | 0.0528 | 5.8268 | 3.8189 | 4.0551 | 4SE
99868949 | Bulk, Washers | MDAKT | SF | 45 | 5713835473264 | 0.121 | 0.024 | 148 | 97 | 103 | MM | 0.2662 | 0.0528 | 5.8268 | 3.8189 | 4.0551 | 4SE
99868950 | Bulk, O-ring EPDM DN4, 24 pcs | MDAKT | SF | 57 | 5713835473288 | 0.12 | 0.023 | 150 | 100 | 100 | MM | 0.264 | 0.0506 | 5.9055 | 3.937 | 3.937 | 4SE
99868952 | Bulk, O-ring EPDM DN8, 24 pcs | MDAKT | SF | 57 | 5713835473417 | 0.56 | 0.463 | 250 | 360 | 180 | MM | 1.232 | 1.0186 | 9.8425 | 14.1732 | 7.0866 | 4SE
99868963 | Bulk, O-ring FKM DN4, 24 pcs | MDAKT | SF | 90 | 5713835473431 | 0.121 | 0.024 | 148 | 97 | 103 | MM | 0.2662 | 0.0528 | 5.8268 | 3.8189 | 4.0551 | 4SE
99868965 | Bulk, O-ring FKM DN8, 24 pcs | MDAKT | SF | 93 | 5713835473479 | 0.12 | 0.023 | 150 | 100 | 100 | MM | 0.264 | 0.0506 | 5.9055 | 3.937 | 3.937 | 4SE
99868970 | Bulk, O-ring PTFE DN8, 24 pcs | MDAKT | SF | 995 | 5713835473660 | 0.002 | 0.002 | 100 | 100 | 2 | MM | 0.0044 | 0.0044 | 3.937 | 3.937 | 0.07874 | 4SE
99869004 | Spare, Drive guard sphere, M81, MeCR | CRMKT | SC | 339 | 5713835474353 | 0.296 | 0.081 | 185 | 185 | 97 | MM | 0.6512 | 0.1782 | 7.2835 | 7.2835 | 3.8189 | 4SE
99869027 | Kit,Flange NPT 2" cat. | CRKIT | SC | 177 | 5713835474582 | 4.558 | 4.354 | 335 | 292 | 66 | MM | 10.0276 | 9.5788 | 13.189 | 11.4961 | 2.5984 | 4SE
99869034 | Spare,Switch control E218-16-22 | HYKIT | SB | 311 | 5713835474667 | 0.515 | 0.3 | 185 | 185 | 97 | MM | 1.133 | 0.66 | 7.2835 | 7.2835 | 3.8189 | 4SE
99869043 | Bulk,Hex head screw M16x70 8.8 DIN933 | NBKIT | SB | 252 | 5713835474902 | 2.588 | 2.54 | 180 | 180 | 100 | MM | 5.6936 | 5.588 | 7.0866 | 7.0866 | 3.937 | 4SE
99869128 | Spare,Shaft,2H-3,PACKING,H316 | PASE1 | SB | 2079 | 5713835476258 | 5.9 | 5.9 | 600 | 250 | 360 | MM | 12.98 | 12.98 | 23.622 | 9.8425 | 14.1732 | 4SE
99869268 | KIT,GASKET,15.18"IDx17.25"BCX006,125/250 | PAREP | SB | 93 | 5713835479433 | 1.5 | 1.5 | 0 | 0 | 0 |  | 3.3 | 3.3 |  |  |  | 4SE
99869361 | 11-50957-X46P08-2852P BPR3C4S101AA | LF000 | CE | 19394 | 5713835481054 | 755 | 755 | 1524 | 660.4 | 736.6 | MM | 1661 | 1661 | 60 | 26 | 29 | 1CBS
99869401 | 29-30147-140001-1852P BPRNC2S101AA | SPLK0 | CF | 15610 | 5713835481900 | 622 | 622 | 2159 | 1270 | 1066.8 | MM | 1368.4 | 1368.4 | 85 | 50 | 42 | 1CBS
99869433 | KIT,RECIRC,VSM,NYLON TUBE,BRASS FTG | PAREP | SB | 130 | 5713835481931 | 2.85 | 2.85 | 0 | 0 | 0 |  | 6.27 | 6.27 |  |  |  | 4SE
99869441 | Kit,Shaft seal,JP,10 PC. | JPKIT | SA | 761 | 5713835482310 | 2.819 | 2.19 | 370 | 370 | 181 | MM | 6.2018 | 4.818 | 14.5669 | 14.5669 | 7.126 | 4SE
99869467 | Bulk Diffuser, JP 5-48 50/60Hz | JPKIT | SA | 316 | 5713835482396 | 1.36 | 0.924 | 370 | 250 | 370 | MM | 2.992 | 2.0328 | 14.5669 | 9.8425 | 14.5669 | 4SE
99869468 | Bulk, impeller, JP 5-48 50Hz | JPKIT | SA | 416 | 5713835482402 | 1.54 | 0.941 | 370 | 250 | 190 | MM | 3.388 | 2.0702 | 14.5669 | 9.8425 | 7.4803 | 4SE
99869471 | Kit, Chamber stack CRN 45-5 | CRLKT | SC | 12058 | 5713835482433 | 15.559 | 14.758 | 794 | 196 | 311 | MM | 34.2298 | 32.4676 | 31.2598 | 7.7165 | 12.2441 | 4SE
99869521 | Kit,Coupling cpl. mach 110 D 79.375 -100 | HSKIT | SB | 8062 | 5713835483140 | 31.802 | 31.336 | 370 | 247 | 360 | MM | 69.9644 | 68.9392 | 14.5669 | 9.7244 | 14.1732 | 4SE
99869735 | Kit, Cable cpl. 4 x 25mm2 fr66-70 35m | GS3KT | SD | 6746 | 5713835486615 | 87.121 | 50.119 | 820 | 630 | 530 | MM | 191.6662 | 110.2618 | 32.2835 | 24.8031 | 20.8661 | 4SE
99869742 | Kit, Cable Control 7x1,5mm2 fr58-70 35m | GS3KT | SD | 1409 | 5713835486738 | 13.166 | 10.766 | 555 | 371 | 367 | MM | 28.9652 | 23.6852 | 21.8504 | 14.6063 | 14.4488 | 4SE
99869785 | Spare, Impeller 32-125.1/109 BZ | NBKIT | SB | 1378 | 5713835487063 | 1.575 | 1.36 | 185 | 185 | 97 | MM | 3.465 | 2.992 | 7.2835 | 7.2835 | 3.8189 | 4SE
99869866 | Spare, Adapter flange CED | CRKKT | SC | 999 | 5713835488701 | 8 | 7.401 | 360 | 360 | 120 | MM | 17.6 | 16.2822 | 14.1732 | 14.1732 | 4.7244 | 4SE
99869868 | Spare, Motor stool, electrocoated | CRKKT | SC | 1257 | 5713835488732 | 17.1 | 14.7 | 555 | 371 | 367 | MM | 37.62 | 32.34 | 21.8504 | 14.6063 | 14.4488 | 4SE
99869869 | Spare, Flange cpl. F300 | CRKKT | SC | 812 | 5713835488749 | 15.38 | 12.98 | 555 | 371 | 367 | MM | 33.836 | 28.556 | 21.8504 | 14.6063 | 14.4488 | 4SE
99869871 | Spare, Flange cpl. FF400 up to 45kW | CRKKT | SC | 2040 | 5713835488770 | 28.588 | 26.188 | 555 | 371 | 367 | MM | 62.8936 | 57.6136 | 21.8504 | 14.6063 | 14.4488 | 4SE
99870106 | 10-12709-100068-1352 BAR5CNSN01FT | LC000 | CE | 3082 | 5713835492388 | 60 | 60 | 812.8 | 609.6 | 660.4 | MM | 132 | 132 | 32 | 24 | 26 | 1CBS
99870138 | 10-60951-1A0008-2892P BPRNCNSN04AA | LC000 | CE | 14573 | 5713835492951 | 958 | 958 | 1219.2 | 812.8 | 609.6 | MM | 2107.6 | 2107.6 | 48 | 32 | 24 | 1CBS
99870142 | 16-15709-100168-1492P BPR1CNSN01AA | VL000 | CE | 4512 | 5713835493415 | 138 | 138 | 1219.2 | 812.8 | 609.6 | MM | 303.6 | 303.6 | 48 | 32 | 24 | 1CBS
99870385 | Spare,MG90LE 230/400-2 2.2KW B14-24 CN | MO6KT | SC | 1358 | 5713835495952 | 22.3 | 19.9 | 460 | 280 | 320 | MM | 49.06 | 43.78 | 18.1102 | 11.0236 | 12.5984 | 4SE
99870418 | Spare,Seal head 2.75" 1 M-BUNA H330 | PASE1 | SB | 5771 | 5713835496416 | 0.5 | 0.5 | 1 | 1 | 1 | MM | 1.1 | 1.1 | 0.03937 | 0.03937 | 0.03937 | 4SE
99870419 | Spare,Sleeve 60197 16bar RH LKG 330 | PASE1 | SB | 969 | 5713835496423 | 0.3 | 0.3 | 1 | 1 | 1 | MM | 0.66 | 0.66 | 0.03937 | 0.03937 | 0.03937 | 4SE
99870420 | Spare,Shaft KP 60197 X6 CW H330 | PASE1 | SB | 5025 | 5713835496430 | 19.58 | 19.58 | 1000 | 200 | 230 | MM | 43.076 | 43.076 | 39.3701 | 7.874 | 9.0551 | 4SE
99870421 | Spare,Impeller LS200-150-483DG Ba410.8 | PASE1 | SB | 7700 | 5713835496447 | 70.8 | 70.8 | 650 | 650 | 610 | MM | 155.76 | 155.76 | 25.5906 | 25.5906 | 24.0157 | 4SE
99870422 | Spare,Seal head 2.25" 1 M-BUNA H316 | PASE1 | SB | 618 | 5713835496454 | 0.1 | 0.1 | 1 | 1 | 1 | MM | 0.22 | 0.22 | 0.03937 | 0.03937 | 0.03937 | 4SE
99870423 | Spare,Wear ring 8.15"x8.88"x1.00" H316 | PASE1 | SB | 2524 | 5713835496461 | 5 | 5 | 1 | 1 | 1 | MM | 11 | 11 | 0.03937 | 0.03937 | 0.03937 | 4SE
99870424 | Spare,Shaft KP 10129 X5 CW H330 | PASE1 | SB | 3844 | 5713835496478 | 21 | 21 | 1450 | 200 | 240 | MM | 46.2 | 46.2 | 57.0866 | 7.874 | 9.4488 | 4SE
99870425 | Spare,Impeller LS300-250-305E Ba278.2 | PASE1 | SB | 5404 | 5713835496485 | 61.3 | 61.3 | 500 | 500 | 420 | MM | 134.86 | 134.86 | 19.685 | 19.685 | 16.5354 | 4SE
99870642 | Bulk, Venturi, JP 5-48 50/60Hz | JPKIT | SA | 432 | 5713835500212 | 1.36 | 1.227 | 370 | 250 | 370 | MM | 2.992 | 2.6994 | 14.5669 | 9.8425 | 14.5669 | 4SE
99871470 | 11-25123-133P0X-1812P BXRNC2S101AA | LF000 | CE | 24950 | 5713835514967 | 454 | 454 | 1701.8 | 1143 | 939.8 | MM | 998.8 | 998.8 | 67 | 45 | 37 | 1CBS
99871514 | SPARE,SHAFT,KP,10153,X7,CW F | PAREP | SB | 971 | 5713835515254 | 61.73 | 61.73 | 0 | 0 | 0 |  | 135.806 | 135.806 |  |  |  | 4SE
99871574 | Spare,MMG160L 3X400D-4 15 KW B03 IE3 | MO6KT | SC | 5025 | 5713835515940 | 187.002 | 150 | 765 | 575 | 530 | MM | 411.4044 | 330 | 30.1181 | 22.6378 | 20.8661 | 4SE
99871914 | Spare, Drip tray Scala2 | SCAKT | SA | 22 | 5713835521101 | 0.14 | 0.041 | 170 | 250 | 700 | MM | 0.308 | 0.0902 | 6.6929 | 9.8425 | 27.5591 | 4SE
99872493 | 14-25957-130368-1742P BGR1C8S101FT | LCSCA | CE | 11784 | 5713835527745 | 272 | 272 | 1270 | 558.8 | 736.6 | MM | 598.4 | 598.4 | 50 | 22 | 29 | 1CBS
99872709 | Spare, Tee 2" w. flanges L300 AISI 304 | WLCKT | SD | 1112 | 5713835530431 | 7.175 | 4.775 | 555 | 371 | 367 | MM | 15.785 | 10.505 | 21.8504 | 14.6063 | 14.4488 | 4SE
99872965 | Kit,bearing KWM700 6312 7316 insulated | KJIKT | SD | 14089 | 5713835533234 | 10.88 | 10.88 | 300 | 300 | 250 | MM | 23.936 | 23.936 | 11.811 | 11.811 | 9.8425 | 4SE
99873422 | 16-40707-130108-2682P BPR1CNSN01FT | VL000 | CE | 6228 | 5713835540454 | 158 | 158 | 1219.2 | 812.8 | 609.6 | MM | 347.6 | 347.6 | 48 | 32 | 24 | 1CBS
99873474 | 16-25709-130108-2622P BPR1CNS101AA | VL000 | CE | 3557 | 5713835541253 | 185 | 185 | 1270 | 558.8 | 736.6 | MM | 407 | 407 | 50 | 22 | 29 | 1CBS
99873478 | 11-30707-146P08 PLRNC2S101AA | LF000 | CE | 10290 | 5713835541321 | 310 | 310 | 1524 | 660.4 | 736.6 | MM | 682 | 682 | 60 | 26 | 29 | 1CBS
99873492 | 29-20237-XB056X PNR4CNSN01AA | SPLK0 | CF | 104589 | 5713835541581 | 7300 | 7300 | 2794 | 1270 | 1066.8 | MM | 16060 | 16060 | 110 | 50 | 42 | 1CBS
99873535 | 29-20951-120061-1871P BPRNC2S101AA | SPLK0 | CF | 15494 | 5713835542090 | 537 | 537 | 2794 | 1270 | 1066.8 | MM | 1181.4 | 1181.4 | 110 | 50 | 42 | 1CBS
99873547 | 29-50159-F47008 PNRNCNSN01BB | SPLK0 | CF | 12829 | 5713835542168 | 922 | 922 | 2159 | 1270 | 1066.8 | MM | 2028.4 | 2028.4 | 85 | 50 | 42 | 1CBS
99873552 | 10-40707-130008-1592 BAR1CNSN01FT | LC000 | CE | 4438 | 5713835542434 | 87.1 | 87.1 | 1219.2 | 812.8 | 609.6 | MM | 191.62 | 191.62 | 48 | 32 | 24 | 1CBS
99873556 | 16-50707-130108-1742P BPR1CNS101AA | VL000 | CE | 6091 | 5713835542335 | 354 | 354 | 1219.2 | 812.8 | 609.6 | MM | 778.8 | 778.8 | 48 | 32 | 24 | 1CBS
99873566 | 16-30707-140108-2851P BPR1CNSN01FT | VL000 | CE | 6897 | 5713835542472 | 1105 | 1105 | 1219.2 | 812.8 | 609.6 | MM | 2431 | 2431 | 48 | 32 | 24 | 1CBS
99873988 | Kit, worm wheel/shaft A50 19:1 | MDAKT | SF | 2034 | 5713835547750 | 1.64 | 1.42 | 180 | 180 | 100 | MM | 3.608 | 3.124 | 7.0866 | 7.0866 | 3.937 | 4SE
99874049 | Spare,Rotor MMS10000 110kW IP68 | MMSKT | SD | 7272 | 5713835548597 | 103.042 | 85.4 | 1785 | 534 | 138 | MM | 226.6924 | 187.88 | 70.2756 | 21.0236 | 5.4331 | 4SE
99874065 | Spare, Impeller 32-125.1/139 CI | NBKIT | SB | 327 | 5713835548986 | 1.715 | 1.5 | 185 | 185 | 97 | MM | 3.773 | 3.3 | 7.2835 | 7.2835 | 3.8189 | 4SE
99874069 | Spare,Impeller LF50157 304,TRIM:370.8mm | PASE1 | SB | 3258 | 5713835549037 | 22.6 | 22.6 | 500 | 500 | 420 | MM | 49.72 | 49.72 | 19.685 | 19.685 | 16.5354 | 4SE
99874217 | Kit, head DME 940-PV/V/C-RP 1 1/4 | MDSKT | SF | 3356 | 5713835551368 | 2.5 | 2.25 | 318 | 282 | 130 | MM | 5.5 | 4.95 | 12.5197 | 11.1024 | 5.1181 | 4SE
99874309 | 16-12707-100168-2382 BAR3CNSN01AA | VL000 | CE | 2437 | 5713835553072 | 103 | 103 | 812.8 | 609.6 | 660.4 | MM | 226.6 | 226.6 | 32 | 24 | 26 | 1CBS
99874312 | 11-10707-633P08 PNR3CNSN01AA | LF000 | CE | 3438 | 5713835553409 | 62 | 62 | 1219.2 | 812.8 | 609.6 | MM | 136.4 | 136.4 | 48 | 32 | 24 | 1CBS
99874451 | Kit, Chamber Stack CRN 45-13-2 | CRLKT | SC | 26619 | 5713835555397 | 41.382 | 35.531 | 1598 | 470 | 500 | MM | 91.0404 | 78.1682 | 62.9134 | 18.5039 | 19.685 | 4SE
99874553 | Spare,MMG160L 3X440D-4 15.0KW B3-42 IP56 | MO6KT | SC | 4341 | 5713835555915 | 196.002 | 159 | 820 | 630 | 530 | MM | 431.2044 | 349.8 | 32.2835 | 24.8031 | 20.8661 | 4SE
99874736 | 230N600-19E 3NPT 6" 60 | SP046 | WG | 18430 | 5713835557865 | 86.08 | 50.8 | 2790 | 290 | 365 | MM | 189.376 | 111.76 | 109.8425 | 11.4173 | 14.3701 | 3WU
99874832 | Spare,IMP cpl.LS200-150-475Ax2 304B437.3 | PASE1 | SB | 12293 | 5713835559289 | 71 | 71 | 650 | 650 | 610 | MM | 156.2 | 156.2 | 25.5906 | 25.5906 | 24.0157 | 4SE
99874833 | Spare,IMP cpl.LS200-150-475Ax2 304B437.3 | PASE1 | SB | 12293 | 5713835559296 | 71 | 71 | 650 | 650 | 610 | MM | 156.2 | 156.2 | 25.5906 | 25.5906 | 24.0157 | 4SE
99875137 | Spare, lip seal,4-7/16"ID,BUNA-N | YAKIT | SD | 448 | 5713835564504 | 0.38 | 0.38 | 0 | 0 | 0 |  | 0.836 | 0.836 |  |  |  | 4SE
99875140 | Seal and O-ring repair kit | YZSUB | SD | 1143 | 5713835564535 | 1.476 | 1.476 | 0 | 0 | 0 |  | 3.2472 | 3.2472 |  |  |  | 4SE
99875147 | 16N6-25709-140108-2851P BPR4CNSNTCFT | VL000 | CE | 6879 | 5713835564658 | 358 | 358 | 1270 | 558.8 | 736.6 | MM | 787.6 | 787.6 | 50 | 22 | 29 | 1CBS
99875165 | Kit, Chamber stack CRI10-03 Low NPSH | CRMKT | SC | 2069 | 5713835564597 | 3.305 | 3.1 | 0 | 0 | 0 |  | 7.271 | 6.82 |  |  |  | 4SE
99876694 | 16-20959-130108-1682P BPR1CNS101AA | VL000 | CE | 4432 | 5713835584182 | 248 | 248 | 1219.2 | 812.8 | 609.6 | MM | 545.6 | 545.6 | 48 | 32 | 24 | 1CBS
99876728 | KIT,SEAL,KP,4012,F4 1,O28P1O81 | PAREP | SB | 2499 | 5713835584717 | 4.769 | 4.769 | 0 | 0 | 0 |  | 10.4918 | 10.4918 |  |  |  | 4SE
99876739 | 14-30957-13036A-1822P BGR4C8S101FT | LCSCA | CE | 10104 | 5713835584984 | 405 | 405 | 1219.2 | 812.8 | 609.6 | MM | 891 | 891 | 48 | 32 | 24 | 1CBS
99876844 | Spare, Cabinet | HYKIT | SB | 474 | 5713835586209 | 2.12 | 2.12 | 440 | 330 | 180 | MM | 4.664 | 4.664 | 17.3228 | 12.9921 | 7.0866 | 4SE
99876847 | Spare, Valve with flange 2" | HYKIT | SB | 293 | 5713835586230 | 2.946 | 2.731 | 185 | 185 | 97 | MM | 6.4812 | 6.0082 | 7.2835 | 7.2835 | 3.8189 | 4SE
99876850 | Spare, Gaskets 95x55x3 | HYKIT | SB | 259 | 5713835586261 | 0.058 | 0.014 | 181 | 91 | 59 | MM | 0.1276 | 0.0308 | 7.126 | 3.5827 | 2.3228 | 4SE
99876889 | Spare,Fan separately,ELH 315S-2 440/60 | PASE1 | SB | 3934 | 5713835586711 | 15 | 15 | 1 | 1 | 1 | MM | 33 | 33 | 0.03937 | 0.03937 | 0.03937 | 4SE
99877412 | SPARE,SHAFT,KP,50150,X4,CCW F | PAREP | SB | 539 | 5713835593917 | 15.43 | 15.43 | 0 | 0 | 0 |  | 33.946 | 33.946 |  |  |  | 4SE
99877472 | 16-5095A-140108-2852P BPR1CNS101FT | VL000 | CE | 9438 | 5713835594877 | 590 | 590 | 1219.2 | 812.8 | 609.6 | MM | 1298 | 1298 | 48 | 32 | 24 | 1CBS
99877890 | 11-25957-133P08-1672P BPRNC4S101AA | LF000 | CE | 8564 | 5713835601858 | 305 | 305 | 1524 | 660.4 | 736.6 | MM | 671 | 671 | 60 | 26 | 29 | 1CBS
99877895 | 11-15951-133P08-1492P BPR3C4S101AA | LF000 | CE | 9186 | 5713835601940 | 303 | 303 | 1219.2 | 812.8 | 609.6 | MM | 666.6 | 666.6 | 48 | 32 | 24 | 1CBS
99877962 | Spare,Fan for motor EHB450-4-630KW 6KV | PASE1 | SB | 19907 | 5713835603081 | 18.5 | 18.5 | 800 | 800 | 520 | MM | 40.7 | 40.7 | 31.4961 | 31.4961 | 20.4724 | 4SE
99878146 | Spare,Fan 1LA716 | MOCKT | SC | 924 | 5713835605535 | 0.664 | 0.664 | 0 | 0 | 0 |  | 1.4608 | 1.4608 |  |  |  | 4SE
99878192 | Kit, O-ring for 1200KPL36510T4 | KJIKT | SD | 4520 | 5713835606372 | 3.06 | 2.06 | 340 | 290 | 160 | MM | 6.732 | 4.532 | 13.3858 | 11.4173 | 6.2992 | 4SE
99878241 | Spare, MMG250MC 3X400-4 55 KW V1 IE3 | MO6KT | SC | 17879 | 5713835607133 | 516.602 | 480 | 765 | 575 | 530 | MM | 1136.5244 | 1056 | 30.1181 | 22.6378 | 20.8661 | 4SE
99878274 | Spare, MMG160M 3X400D-4 11 KW V1 IE3 | MO6KT | SC | 4460 | 5713835607195 | 166.602 | 130 | 765 | 575 | 530 | MM | 366.5244 | 286 | 30.1181 | 22.6378 | 20.8661 | 4SE
99878275 | Spare, MMG200L 3X400-4 30 KW V1 IE3 | MO6KT | SC | 9431 | 5713835607508 | 321.602 | 285 | 765 | 575 | 530 | MM | 707.5244 | 627 | 30.1181 | 22.6378 | 20.8661 | 4SE
99878542 | 16-30707-730108-2622P BPR1CNSN01AA | VL000 | CE | 3852 | 5713835612434 | 348 | 348 | 1219.2 | 812.8 | 609.6 | MM | 765.6 | 765.6 | 48 | 32 | 24 | 1CBS
99878603 | Kit, Rubber Bush D100x65x23L | KJIKT | SD | 4044 | 5713835612953 | 2 | 1 | 190 | 190 | 100 | MM | 4.4 | 2.2 | 7.4803 | 7.4803 | 3.937 | 4SE
99878604 | Kit, Rubber Bush D55 20 25 | KJIKT | SD | 381 | 5713835612960 | 0.42 | 0.42 | 190 | 190 | 100 | MM | 0.924 | 0.924 | 7.4803 | 7.4803 | 3.937 | 4SE
99878814 | Spare,Bolt M12x40 316SS GB T5783 | PASE1 | SB | 44 | 5713835615572 | 0.11 | 0.11 | 1 | 1 | 1 | MM | 0.242 | 0.242 | 0.03937 | 0.03937 | 0.03937 | 4SE
99879257 | Spare, Ball bearing 6315ZC3VL0241 Insula | WLSKT | SD | 2107 | 5713835622549 | 2.044 | 2 | 181 | 91 | 59 | MM | 4.4968 | 4.4 | 7.126 | 3.5827 | 2.3228 | 4SE
99879259 | Spare,Impeller 50-200/181 SS trim | NBKIT | SB | 2989 | 5713835622563 | 3.714 | 3.41 | 341 | 292 | 136 | MM | 8.1708 | 7.502 | 13.4252 | 11.4961 | 5.3543 | 4SE
99879309 | KIT,SEAL,VLS,VSMS,X3,X081081 | PAREP | SB | 3136 | 5713835623263 | 1.001 | 1.001 | 0 | 0 | 0 |  | 2.2022 | 2.2022 |  |  |  | 4SE
99879318 | SPARE,GASKET, 5.16"IDx 5.87"BC X006 | PAREP | SB | 73 | 5713835623362 | 1.2 | 1.2 | 0 | 0 | 0 |  | 2.64 | 2.64 |  |  |  | 4SE
99879368 | BULK,GASKET UP/UPS/TP FLANGE DONUT (20) | UPKIT | SA | 146 | 5713835623942 | 0.271 | 0.12 | 184 | 146 | 156 | MM | 0.5962 | 0.264 | 7.2441 | 5.748 | 6.1417 | 4SE
99879369 | BULK,GASKET UP/UPS/TP FLANGE DONUT (100) | UPKIT | SA | 253 | 5713835623959 | 0.751 | 0.6 | 184 | 146 | 156 | MM | 1.6522 | 1.32 | 7.2441 | 5.748 | 6.1417 | 4SE
99879421 | Spare,Fan cover B3 PACO 315-4,6 RAL3001 | PASE1 | SB | 1468 | 5713835624543 | 8.85 | 8.85 | 1 | 1 | 1 | MM | 19.47 | 19.47 | 0.03937 | 0.03937 | 0.03937 | 4SE
99879422 | Spare,Impeller,KP,40121,TRIM:226.2mm | PASE1 | SB | 2723 | 5713835624550 | 15.1 | 15.1 | 500 | 500 | 420 | MM | 33.22 | 33.22 | 19.685 | 19.685 | 16.5354 | 4SE
99879885 | 10N-40957-14000Y-2852P BPRNCNSNTCEP | LC000 | CE | 9725 | 5713835631848 | 439 | 439 | 1219.2 | 812.8 | 609.6 | MM | 965.8 | 965.8 | 48 | 32 | 24 | 1CBS
99880011 | BULK,GASKET UP43-75 FLANGE DONUT (2) | MIAC2 | SB | 48 | 5713835633286 | 0.377 | 0.226 | 184 | 146 | 156 | MM | 0.8294 | 0.4972 | 7.2441 | 5.748 | 6.1417 | 4SE
99880022 | Spare,Wear ring 8.50"x9.25"x1.19" B35 | PASE1 | SB | 837 | 5713835633408 | 1.6 | 1.6 | 1 | 1 | 1 | MM | 3.52 | 3.52 | 0.03937 | 0.03937 | 0.03937 | 4SE
99880042 | BULK,GSKT F/ CI/BRZ FLNG UP , LAUP (2) | MIAC2 | SB | 16 | 5713835633736 | 0.264 | 0.113 | 184 | 146 | 156 | MM | 0.5808 | 0.2486 | 7.2441 | 5.748 | 6.1417 | 4SE
99880055 | BULK,GSKT F/ CI/BRZ FLNG UP , LAUP (20) | MIAC2 | SB | 166 | 5713835633781 | 2.411 | 2.26 | 184 | 146 | 156 | MM | 5.3042 | 4.972 | 7.2441 | 5.748 | 6.1417 | 4SE
99880059 | BULK,GASKET FULL FACE FLNG 3" 150# (2) | MIAC2 | SB | 23 | 5713835633828 | 0.271 | 0.12 | 184 | 146 | 156 | MM | 0.5962 | 0.264 | 7.2441 | 5.748 | 6.1417 | 4SE
99880062 | BULK, GASKET 4" 150LB (2) | MIAC2 | SB | 22 | 5713835633859 | 0.301 | 0.15 | 184 | 146 | 156 | MM | 0.6622 | 0.33 | 7.2441 | 5.748 | 6.1417 | 4SE
99880106 | Spare,Flange N, DN40, machined | CRKIT | SC | 283 | 5713835634436 | 1.265 | 1.05 | 190 | 190 | 100 | MM | 2.783 | 2.31 | 7.4803 | 7.4803 | 3.937 | 4SE
99880243 | BULK,GASKET UP43-75 FLANGE DONUT (2) | UPKIT | SA | 15 | 5713835636539 | 0.06 | 0.06 | 120 | 120 | 60 | MM | 0.132 | 0.132 | 4.7244 | 4.7244 | 2.3622 | 4SE
99880249 | Spare,MG112MC 3x200-220D-2 4.0KW B05-28 | MO6KT | SC | 2035 | 5713835636737 | 40.2 | 37.8 | 490 | 295 | 350 | MM | 88.44 | 83.16 | 19.2913 | 11.6142 | 13.7795 | 4SE
99880250 | Spare,Impeller 40-200 /211 BZ | NBKIT | SB | 2243 | 5713835636744 | 4.274 | 3.97 | 341 | 292 | 136 | MM | 9.4028 | 8.734 | 13.4252 | 11.4961 | 5.3543 | 4SE
99881393 | KIT,CABLE MODULES,#10-4 WIRE | YZDPT | SD | 842 | 5713835652102 | 2.978 | 2.978 | 0 | 0 | 0 |  | 6.5516 | 6.5516 |  |  |  | 4SE
99881590 | SMG.130.34.318.6.1H.Z 10m | SMG00 | WA | 18196 | 5713835654694 | 179 | 179 | 0 | 0 | 0 |  | 393.8 | 393.8 |  |  |  | 3WU
99881615 | Bulk,Hexagon head screw M12x45 A4 DIN933 | CRKIT | SC | 153 | 5713835655196 | 0.244 | 0.2 | 181 | 91 | 59 | MM | 0.5368 | 0.44 | 7.126 | 3.5827 | 2.3228 | 4SE
99881625 | Spare,Impeller 80-160/173, ISO D32, BS | NBKIT | SB | 2861 | 5713835655301 | 4.955 | 4.74 | 185 | 185 | 97 | MM | 10.901 | 10.428 | 7.2835 | 7.2835 | 3.8189 | 4SE
99881664 | Spare,Seal head 3.00" 1 SiC-VITON H304 | PASE1 | SB | 2348 | 5713835655905 | 0.538 | 0.538 | 1 | 1 | 1 | MM | 1.1836 | 1.1836 | 0.03937 | 0.03937 | 0.03937 | 4SE
99881668 | Kit, Cartridge assembly for 3 way valve | RMQKT | SA | 386 | 5713835655981 | 0.34 | 0.34 | 180 | 180 | 100 | MM | 0.748 | 0.748 | 7.0866 | 7.0866 | 3.937 | 4SE
99881755 | 16-20705-130108-1821P BPR1CNS101AA | VL000 | CE | 5296 | 5713835657275 | 264 | 264 | 812.8 | 609.6 | 660.4 | MM | 580.8 | 580.8 | 32 | 24 | 26 | 1CBS
99881788 | KIT,STL BASE,KP,4012,324T/326T,Woods | PAREP | SB | 4088 | 5713835658470 | 84.191 | 84.191 | 0 | 0 | 0 |  | 185.2202 | 185.2202 |  |  |  | 4SE
99881815 | KIT,CPLG,ASSY,WOODS,6S,1.38"X1.63" | PAREP | SB | 463 | 5713835658982 | 5 | 5 | 0 | 0 | 0 |  | 11 | 11 |  |  |  | 4SE
99881838 | SPARE,BRACKET,CCP,X4,12.5"AK,HRZ C | PAREP | SB | 500 | 5713835659675 | 15.188 | 15.188 | 0 | 0 | 0 |  | 33.4136 | 33.4136 |  |  |  | 4SE
99882016 | 16-20705-130108-2442P BPR1CNS101AA | VL000 | CE | 2998 | 5713835662149 | 154 | 154 | 812.8 | 609.6 | 660.4 | MM | 338.8 | 338.8 | 32 | 24 | 26 | 1CBS
99882017 | 16-25709-130108-2502P BPR1CNS101AA | VL000 | CE | 3116 | 5713835662156 | 160 | 160 | 1219.2 | 812.8 | 609.6 | MM | 352 | 352 | 48 | 32 | 24 | 1CBS
99882259 | Spare,Impeller,CLS-20709,TRIM:162.7mm | PASE1 | SB | 666 | 5713835665386 | 3.1 | 3.1 | 1 | 1 | 1 | MM | 6.82 | 6.82 | 0.03937 | 0.03937 | 0.03937 | 4SE
99882260 | Spare,Wear ring,4.00"x4.50"x0.75",B35 | PASE1 | SB | 263 | 5713835665393 | 0.42 | 0.42 | 200 | 200 | 500 | MM | 0.924 | 0.924 | 7.874 | 7.874 | 19.685 | 4SE
99882366 | Spare, Distribution board 60T to 150T | MUCKT | SC | 787 | 5713835667205 | 0.35 | 0.2 | 200 | 100 | 150 | MM | 0.77 | 0.44 | 7.874 | 3.937 | 5.9055 | 4SE
99882367 | Spare, Distribution board 180T to 270T | MUCKT | SC | 766 | 5713835667311 | 0.35 | 0.2 | 200 | 100 | 150 | MM | 0.77 | 0.44 | 7.874 | 3.937 | 5.9055 | 4SE
99882378 | WEG 56C 1x115/230 2P 0,75HP W6 TEFC | KNWEG | AI | 844 | 5713835667595 | 15.662 | 15.662 | 0 | 0 | 0 |  | 34.4564 | 34.4564 |  |  |  | 2IN
99882379 | WEG 56C 3x230/460 2P 1,5HP W6 TEFC | KNWEG | AI | 1040 | 5713835667601 | 18.482 | 18.482 | 0 | 0 | 0 |  | 40.6604 | 40.6604 |  |  |  | 2IN
99882380 | WEG 182/4TC 3x230/460 2P 5HP W6 TEFC | KNWEG | AI | 2022 | 5713835667618 | 40.822 | 40.822 | 0 | 0 | 0 |  | 89.8084 | 89.8084 |  |  |  | 2IN
99882381 | WEG 213/5TC 3x230/460 2P 7,5HP W6 TEFC | KNWEG | AI | 2602 | 5713835667625 | 53.5 | 53.5 | 0 | 0 | 0 |  | 117.7 | 117.7 |  |  |  | 2IN
99882382 | WEG 254/6TC 3x230/460 2P 15HP W6 ODP | KNWEG | AI | 3532 | 5713835667632 | 83.703 | 83.703 | 0 | 0 | 0 |  | 184.1466 | 184.1466 |  |  |  | 2IN
99882384 | WEG 284/6TSC 3x230/460 2P 30HP W6 TEFC | KNWEG | AI | 7859 | 5713835667663 | 185.157 | 185.157 | 0 | 0 | 0 |  | 407.3454 | 407.3454 |  |  |  | 2IN
99882615 | 10-15705-130008-2821P BPR4CNSN01AA | LC000 | CE | 6544 | 5713835671813 | 330 | 330 | 812.8 | 609.6 | 660.4 | MM | 726 | 726 | 32 | 24 | 26 | 1CBS
99882655 | BULK,Gasket 1/2"-1" ISO Valve,service(2) | UPKIT | SA | 18 | 5713835672254 | 0.258 | 0.179 | 184 | 146 | 156 | MM | 0.5676 | 0.3938 | 7.2441 | 5.748 | 6.1417 | 4SE
99882656 | BULK,Gasket 1/2"-1"ISO Valve,service(20) | UPKIT | SA | 159 | 5713835672261 | 0.431 | 0.28 | 184 | 146 | 156 | MM | 0.9482 | 0.616 | 7.2441 | 5.748 | 6.1417 | 4SE
99882657 | BULK,Gasket 1/2"-1"ISO Valve,service-100 | UPKIT | SA | 279 | 5713835672278 | 1.551 | 1.4 | 184 | 146 | 156 | MM | 3.4122 | 3.08 | 7.2441 | 5.748 | 6.1417 | 4SE
99882658 | BULK, Gasket D44/D32x2 (2) | UPKIT | SA | 12 | 5713835672285 | 0.153 | 0.02 | 184 | 146 | 156 | MM | 0.3366 | 0.044 | 7.2441 | 5.748 | 6.1417 | 4SE
99882659 | BULK, Gasket D44/D32x2 (20) | UPKIT | SA | 94 | 5713835672292 | 0.171 | 0.02 | 184 | 146 | 156 | MM | 0.3762 | 0.044 | 7.2441 | 5.748 | 6.1417 | 4SE
99882828 | 77N50- 8 2NPT 4"3X440-460/60 | SP14P | WG | 11120 | 5713835674289 | 56.477 | 31.277 | 1890 | 290 | 365 | MM | 124.2494 | 68.8094 | 74.4094 | 11.4173 | 14.3701 | 3WU
99882830 | Spare,Impeller 65-250/100-65-250/229 SS | NBKIT | SB | 3962 | 5713835674425 | 7.229 | 6.63 | 370 | 370 | 181 | MM | 15.9038 | 14.586 | 14.5669 | 14.5669 | 7.126 | 4SE
99882891 | Spare,Bearing E-end DIN5412-NU219EP | MOCKT | SC | 3441 | 5713835675415 | 1.5 | 1.5 | 0 | 0 | 0 |  | 3.3 | 3.3 |  |  |  | 4SE
99883216 | WEG 404/5TSD 3x460 2P 100HP W6 TEFC | KNWEG | AI | 24458 | 5713835680563 | 519.106 | 519.106 | 0 | 0 | 0 |  | 1142.0332 | 1142.0332 |  |  |  | 2IN
99883217 | WEG 444/5TSD 3x460 2P 125HP W6 TEFC | KNWEG | AI | 26988 | 5713835680570 | 761.614 | 761.614 | 0 | 0 | 0 |  | 1675.5508 | 1675.5508 |  |  |  | 2IN
99883218 | WEG 444/5TSD 3x460 2P 150HP W6 TEFC | KNWEG | AI | 29921 | 5713835680587 | 813.401 | 813.401 | 0 | 0 | 0 |  | 1789.4822 | 1789.4822 |  |  |  | 2IN
99883219 | WEG 447/9TSD 3x460 2P 200HP W6 TEFC | KNWEG | AI | 40715 | 5713835680594 | 1024.626 | 1024.626 | 0 | 0 | 0 |  | 2254.1772 | 2254.1772 |  |  |  | 2IN
99883220 | WEG 447/9TSD 3x460 2P 250HP W6 TEFC | KNWEG | AI | 52425 | 5713835680600 | 1135.539 | 1135.539 | 0 | 0 | 0 |  | 2498.1858 | 2498.1858 |  |  |  | 2IN
99883221 | WEG 447/9TSD 3x460 2P 300HP W6 TEFC | KNWEG | AI | 65064 | 5713835680716 | 1275.176 | 1275.176 | 0 | 0 | 0 |  | 2805.3872 | 2805.3872 |  |  |  | 2IN
99883222 | WEG 404/5TSD 3x575 2P 100HP W6 TEFC | KNWEG | AI | 24456 | 5713835680723 | 519.106 | 519.106 | 0 | 0 | 0 |  | 1142.0332 | 1142.0332 |  |  |  | 2IN
99883224 | WEG 444/5TSD 3x575 2P 125HP W6 TEFC | KNWEG | AI | 26985 | 5713835680747 | 761.614 | 761.614 | 0 | 0 | 0 |  | 1675.5508 | 1675.5508 |  |  |  | 2IN
99883225 | WEG 444/5TSD 3x575 2P 150HP W6 TEFC | KNWEG | AI | 29924 | 5713835680754 | 813.401 | 813.401 | 0 | 0 | 0 |  | 1789.4822 | 1789.4822 |  |  |  | 2IN
99883226 | WEG 447/9TSD 3x575 2P 200HP W6 TEFC | KNWEG | AI | 40719 | 5713835680761 | 1024.626 | 1024.626 | 0 | 0 | 0 |  | 2254.1772 | 2254.1772 |  |  |  | 2IN
99883227 | WEG 447/9TSD 3x575 2P 250HP W6 TEFC | KNWEG | AI | 52427 | 5713835680778 | 1135.539 | 1135.539 | 0 | 0 | 0 |  | 2498.1858 | 2498.1858 |  |  |  | 2IN
99883228 | WEG 447/9TSD 3x575 2P 300HP W6 TEFC | KNWEG | AI | 65056 | 5713835680785 | 1275.176 | 1275.176 | 0 | 0 | 0 |  | 2805.3872 | 2805.3872 |  |  |  | 2IN
99883229 | WEG 404/5TSD 3x460 2P 100HP F3 TEFC | KNWEG | AI | 27798 | 5713835680792 | 519.106 | 519.106 | 0 | 0 | 0 |  | 1142.0332 | 1142.0332 |  |  |  | 2IN
99883230 | WEG 444/5TSD 3x460 2P 125HP F3 TEFC | KNWEG | AI | 31799 | 5713835680808 | 761.607 | 761.607 | 0 | 0 | 0 |  | 1675.5354 | 1675.5354 |  |  |  | 2IN
99883231 | WEG 444/5TSD 3x460 2P 150HP F3 TEFC | KNWEG | AI | 35030 | 5713835680815 | 812.807 | 812.807 | 0 | 0 | 0 |  | 1788.1754 | 1788.1754 |  |  |  | 2IN
99883232 | WEG 447/9TSD 3x460 2P 200HP F3 TEFC | KNWEG | AI | 50401 | 5713835680822 | 1024.63 | 1024.63 | 0 | 0 | 0 |  | 2254.186 | 2254.186 |  |  |  | 2IN
99883233 | WEG 447/9TSD 3x460 2P 250HP F3 TEFC | KNWEG | AI | 62894 | 5713835680839 | 1135.54 | 1135.54 | 0 | 0 | 0 |  | 2498.188 | 2498.188 |  |  |  | 2IN
99883234 | WEG 447/9TSD 3x460 2P 300HP F3 TEFC | KNWEG | AI | 78461 | 5713835680846 | 1275.18 | 1275.18 | 0 | 0 | 0 |  | 2805.396 | 2805.396 |  |  |  | 2IN
99883235 | WEG 404/5TSD 3x460 4P 100HP F3 TEFC | KNWEG | AI | 32153 | 5713835680853 | 517 | 517 | 0 | 0 | 0 |  | 1137.4 | 1137.4 |  |  |  | 2IN
99883236 | WEG 56C 3x230/460 2P 0,33HP W6 TEFC | KNWEG | AI | 710 | 5713835680860 | 6.899 | 6.899 | 0 | 0 | 0 |  | 15.1778 | 15.1778 |  |  |  | 2IN
99883237 | WEG 56C 3x230/460 2P 0,5HP W6 TEFC | KNWEG | AI | 759 | 5713835680877 | 9.617 | 9.617 | 0 | 0 | 0 |  | 21.1574 | 21.1574 |  |  |  | 2IN
99883238 | WEG 56C 3x230/460 2P 0,75HP W6 TEFC | KNWEG | AI | 824 | 5713835680884 | 10.163 | 10.163 | 0 | 0 | 0 |  | 22.3586 | 22.3586 |  |  |  | 2IN
99883239 | WEG 56C 3x230/460 2P 1HP W6 TEFC | KNWEG | AI | 895 | 5713835680891 | 10.691 | 10.691 | 0 | 0 | 0 |  | 23.5202 | 23.5202 |  |  |  | 2IN
99883241 | WEG 56C 3x230/460 2P 2HP W6 TEFC | KNWEG | AI | 1199 | 5713835680914 | 20.486 | 20.486 | 0 | 0 | 0 |  | 45.0692 | 45.0692 |  |  |  | 2IN
99883242 | WEG 56C 3x230/460 2P 3HP W6 TEFC | KNWEG | AI | 1213 | 5713835680921 | 24.567 | 24.567 | 0 | 0 | 0 |  | 54.0474 | 54.0474 |  |  |  | 2IN
99883243 | WEG 182/4TC 3x230/460 2P 3HP W6 TEFC | KNWEG | AI | 1532 | 5713835680938 | 34.278 | 34.278 | 0 | 0 | 0 |  | 75.4116 | 75.4116 |  |  |  | 2IN
99883244 | WEG 284/6TSC 3X575 2P 30HP W6 ODP | KNWEG | AI | 6287 | 5713835680945 | 143.688 | 143.688 | 0 | 0 | 0 |  | 316.1136 | 316.1136 | 0 | 0 | 0 | 2IN
99883245 | WEG 324/6TSC 3X575 2P 40HP W6 ODP | KNWEG | AI | 9035 | 5713835680952 | 208.904 | 208.904 | 0 | 0 | 0 |  | 459.5888 | 459.5888 | 0 | 0 | 0 | 2IN
99883246 | WEG 213/5TC 3x230/460 2P 10HP W6 TEFC | KNWEG | AI | 2862 | 5713835680969 | 64.51 | 64.51 | 0 | 0 | 0 |  | 141.922 | 141.922 |  |  |  | 2IN
99883247 | WEG 254/6TC 3x230/460 2P 15HP W6 TEFC | KNWEG | AI | 4164 | 5713835680976 | 87.237 | 87.237 | 0 | 0 | 0 |  | 191.9214 | 191.9214 |  |  |  | 2IN
99883248 | WEG 254/6TC 3x230/460 2P 20HP W6 TEFC | KNWEG | AI | 4806 | 5713835680983 | 105.558 | 105.558 | 0 | 0 | 0 |  | 232.2276 | 232.2276 |  |  |  | 2IN
99883249 | WEG 284/6TSC 3x230/460 2P 25HP W6 TEFC | KNWEG | AI | 5757 | 5713835680990 | 181.69 | 181.69 | 0 | 0 | 0 |  | 399.718 | 399.718 |  |  |  | 2IN
99883250 | WEG 324/6TSC 3X575 2P 50HP W6 ODP | KNWEG | AI | 11157 | 5713835681003 | 197.313 | 197.313 | 0 | 0 | 0 |  | 434.0886 | 434.0886 | 0 | 0 | 0 | 2IN
99883251 | WEG 324/6TSC 3x230/460 2P 40HP W6 TEFC | KNWEG | AI | 12015 | 5713835681010 | 244.38 | 244.38 | 0 | 0 | 0 |  | 537.636 | 537.636 |  |  |  | 2IN
99883252 | WEG 324/6TSC 3x230/460 2P 50HP W6 TEFC | KNWEG | AI | 13944 | 5713835681027 | 259.738 | 259.738 | 0 | 0 | 0 |  | 571.4236 | 571.4236 |  |  |  | 2IN
99883253 | WEG 364/5TSC 3x230/460 2P 60HP W6 TEFC | KNWEG | AI | 17854 | 5713835681034 | 391.153 | 391.153 | 0 | 0 | 0 |  | 860.5366 | 860.5366 |  |  |  | 2IN
99883254 | WEG 364/5TSC 3x230/460 2P 75HP W6 TEFC | KNWEG | AI | 19660 | 5713835681041 | 392.632 | 392.632 | 0 | 0 | 0 |  | 863.7904 | 863.7904 |  |  |  | 2IN
99883255 | WEG 56C 3x230/460 4P 0,25HP W6 TEFC | KNWEG | AI | 813 | 5713835681058 | 6.519 | 6.519 | 0 | 0 | 0 |  | 14.3418 | 14.3418 |  |  |  | 2IN
99883256 | WEG 56C 3x230/460 4P 0,33HP W6 TEFC | KNWEG | AI | 862 | 5713835681065 | 7.577 | 7.577 | 0 | 0 | 0 |  | 16.6694 | 16.6694 |  |  |  | 2IN
99883257 | WEG 56C 3x230/460 4P 0,5HP W6 TEFC | KNWEG | AI | 920 | 5713835681072 | 9.635 | 9.635 | 0 | 0 | 0 |  | 21.197 | 21.197 |  |  |  | 2IN
99883258 | WEG 56C 3x230/460 4P 0,75HP W6 TEFC | KNWEG | AI | 977 | 5713835681089 | 15.201 | 15.201 | 0 | 0 | 0 |  | 33.4422 | 33.4422 |  |  |  | 2IN
99883259 | WEG 56C 3x230/460 4P 1HP W6 TEFC | KNWEG | AI | 1044 | 5713835681096 | 19.329 | 19.329 | 0 | 0 | 0 |  | 42.5238 | 42.5238 |  |  |  | 2IN
99883260 | WEG 56C 3x230/460 4P 1,5HP W6 TEFC | KNWEG | AI | 1204 | 5713835681102 | 19.409 | 19.409 | 0 | 0 | 0 |  | 42.6998 | 42.6998 |  |  |  | 2IN
99883261 | WEG 56C 3x230/460 4P 2HP W6 TEFC | KNWEG | AI | 1617 | 5713835681119 | 21.469 | 21.469 | 0 | 0 | 0 |  | 47.2318 | 47.2318 |  |  |  | 2IN
99883262 | WEG 182/4TC 3x230/460 4P 3HP W6 TEFC | KNWEG | AI | 1736 | 5713835681126 | 41.808 | 41.808 | 0 | 0 | 0 |  | 91.9776 | 91.9776 |  |  |  | 2IN
99883263 | WEG 182/4TC 3x230/460 4P 5HP W6 TEFC | KNWEG | AI | 2091 | 5713835681133 | 38.589 | 38.589 | 0 | 0 | 0 |  | 84.8958 | 84.8958 |  |  |  | 2IN
99883264 | WEG 213/5TC 3x230/460 4P 7,5HP W6 TEFC | KNWEG | AI | 2993 | 5713835681140 | 58.939 | 58.939 | 0 | 0 | 0 |  | 129.6658 | 129.6658 |  |  |  | 2IN
99883265 | WEG 213/5TC 3x230/460 4P 10HP W6 TEFC | KNWEG | AI | 3704 | 5713835681157 | 63.898 | 63.898 | 0 | 0 | 0 |  | 140.5756 | 140.5756 |  |  |  | 2IN
99883266 | WEG 254/6TC 3x230/460 4P 15HP W6 TEFC | KNWEG | AI | 5103 | 5713835681164 | 101.949 | 101.949 | 0 | 0 | 0 |  | 224.2878 | 224.2878 |  |  |  | 2IN
99883267 | WEG 254/6TC 3x230/460 4P 20HP W6 TEFC | KNWEG | AI | 5912 | 5713835681171 | 115.847 | 115.847 | 0 | 0 | 0 |  | 254.8634 | 254.8634 |  |  |  | 2IN
99883268 | WEG 284/6TSC 3x230/460 4P 25HP W6 TEFC | KNWEG | AI | 9512 | 5713835681188 | 176 | 176 | 0 | 0 | 0 |  | 387.2 | 387.2 |  |  |  | 2IN
99883269 | WEG 284/6TSC 3x230/460 4P 30HP W6 TEFC | KNWEG | AI | 10289 | 5713835681195 | 198 | 198 | 0 | 0 | 0 |  | 435.6 | 435.6 |  |  |  | 2IN
99883270 | WEG 324/6TSC 3x230/460 4P 40HP W6 TEFC | KNWEG | AI | 12817 | 5713835681201 | 223 | 223 | 0 | 0 | 0 |  | 490.6 | 490.6 |  |  |  | 2IN
99883271 | WEG 324/6TSC 3x230/460 4P 50HP W6 TEFC | KNWEG | AI | 14388 | 5713835681218 | 243 | 243 | 0 | 0 | 0 |  | 534.6 | 534.6 |  |  |  | 2IN
99883272 | WEG 364/5TSC 3x230/460 4P 60HP W6 TEFC | KNWEG | AI | 23087 | 5713835681225 | 394 | 394 | 0 | 0 | 0 |  | 866.8 | 866.8 |  |  |  | 2IN
99883273 | WEG 364/5TSC 3x230/460 4P 75HP W6 TEFC | KNWEG | AI | 26595 | 5713835681232 | 417 | 417 | 0 | 0 | 0 |  | 917.4 | 917.4 |  |  |  | 2IN
99883274 | WEG 56C 3x230/460 2P 1HP F3 TEFC | KNWEG | AI | 975 | 5713835681249 | 10.691 | 10.691 | 0 | 0 | 0 |  | 23.5202 | 23.5202 |  |  |  | 2IN
99883275 | WEG 56C 3x230/460 2P 1,5HP F3 TEFC | KNWEG | AI | 1128 | 5713835681256 | 18.482 | 18.482 | 0 | 0 | 0 |  | 40.6604 | 40.6604 |  |  |  | 2IN
99883276 | WEG 56C 3x230/460 2P 2HP F3 TEFC | KNWEG | AI | 1263 | 5713835681263 | 20.486 | 20.486 | 0 | 0 | 0 |  | 45.0692 | 45.0692 |  |  |  | 2IN
99883277 | WEG 182/4TC 3x230/460 2P 3HP F3 TEFC | KNWEG | AI | 1806 | 5713835681270 | 34.278 | 34.278 | 0 | 0 | 0 |  | 75.4116 | 75.4116 |  |  |  | 2IN
99883278 | WEG 182/4TC 3x230/460 2P 5HP F3 TEFC | KNWEG | AI | 2275 | 5713835681287 | 40.822 | 40.822 | 0 | 0 | 0 |  | 89.8084 | 89.8084 |  |  |  | 2IN
99883279 | WEG 213/5TC 3x230/460 2P 7,5HP F3 TEFC | KNWEG | AI | 3062 | 5713835681294 | 64.804 | 64.804 | 0 | 0 | 0 |  | 142.5688 | 142.5688 |  |  |  | 2IN
99883280 | WEG 213/5TC 3x230/460 2P 10HP F3 TEFC | KNWEG | AI | 3380 | 5713835681300 | 68.31 | 68.31 | 0 | 0 | 0 |  | 150.282 | 150.282 |  |  |  | 2IN
99883281 | WEG 254/6TC 3x230/460 2P 15HP F3 TEFC | KNWEG | AI | 4757 | 5713835681317 | 87.237 | 87.237 | 0 | 0 | 0 |  | 191.9214 | 191.9214 |  |  |  | 2IN
99883282 | WEG 254/6TC 3x230/460 2P 20HP F3 TEFC | KNWEG | AI | 5524 | 5713835681324 | 105.558 | 105.558 | 0 | 0 | 0 |  | 232.2276 | 232.2276 |  |  |  | 2IN
99883283 | WEG 284/6TSC 3x230/460 2P 25HP F3 TEFC | KNWEG | AI | 7532 | 5713835681331 | 181.699 | 181.699 | 0 | 0 | 0 |  | 399.7378 | 399.7378 |  |  |  | 2IN
99883284 | WEG 284/6TSC 3x230/460 2P 30HP F3 TEFC | KNWEG | AI | 9526 | 5713835681348 | 185.176 | 185.176 | 0 | 0 | 0 |  | 407.3872 | 407.3872 |  |  |  | 2IN
99883285 | WEG 324/6TSC 3x230/460 2P 40HP F3 TEFC | KNWEG | AI | 13296 | 5713835681355 | 250.311 | 250.311 | 0 | 0 | 0 |  | 550.6842 | 550.6842 |  |  |  | 2IN
99883286 | WEG 324/6TSC 3x230/460 2P 50HP F3 TEFC | KNWEG | AI | 15378 | 5713835681362 | 259.75 | 259.75 | 0 | 0 | 0 |  | 571.45 | 571.45 |  |  |  | 2IN
99883287 | WEG 364/5TSC 3x230/460 2P 60HP F3 TEFC | KNWEG | AI | 20750 | 5713835681379 | 395.048 | 395.048 | 0 | 0 | 0 |  | 869.1056 | 869.1056 |  |  |  | 2IN
99883288 | WEG 364/5TSC 3x230/460 2P 75HP F3 TEFC | KNWEG | AI | 23478 | 5713835681386 | 396.527 | 396.527 | 0 | 0 | 0 |  | 872.3594 | 872.3594 |  |  |  | 2IN
99883289 | WEG 56C 3x230/460 4P 1HP F3 TEFC | KNWEG | AI | 1218 | 5713835681393 | 19.329 | 19.329 | 0 | 0 | 0 |  | 42.5238 | 42.5238 |  |  |  | 2IN
99883290 | WEG 56C 3x230/460 4P 1,5HP F3 TEFC | KNWEG | AI | 1405 | 5713835681409 | 19.409 | 19.409 | 0 | 0 | 0 |  | 42.6998 | 42.6998 |  |  |  | 2IN
99883291 | WEG 56C 3x230/460 4P 2HP F3 TEFC | KNWEG | AI | 1630 | 5713835681416 | 21.469 | 21.469 | 0 | 0 | 0 |  | 47.2318 | 47.2318 |  |  |  | 2IN
99883292 | WEG 182/4TC 3x230/460 4P 3HP F3 TEFC | KNWEG | AI | 1772 | 5713835681423 | 41.808 | 41.808 | 0 | 0 | 0 |  | 91.9776 | 91.9776 |  |  |  | 2IN
99883293 | WEG 182/4TC 3x230/460 4P 5HP F3 TEFC | KNWEG | AI | 2133 | 5713835681430 | 38.589 | 38.589 | 0 | 0 | 0 |  | 84.8958 | 84.8958 |  |  |  | 2IN
99883294 | WEG 213/5TC 3x230/460 4P 7,5HP F3 TEFC | KNWEG | AI | 3053 | 5713835681447 | 58.939 | 58.939 | 0 | 0 | 0 |  | 129.6658 | 129.6658 |  |  |  | 2IN
99883295 | WEG 213/5TC 3x230/460 4P 10HP F3 TEFC | KNWEG | AI | 3778 | 5713835681454 | 63.898 | 63.898 | 0 | 0 | 0 |  | 140.5756 | 140.5756 |  |  |  | 2IN
99883296 | WEG 254/6TC 3x230/460 4P 15HP F3 TEFC | KNWEG | AI | 5205 | 5713835681461 | 101.949 | 101.949 | 0 | 0 | 0 |  | 224.2878 | 224.2878 |  |  |  | 2IN
99883297 | WEG 254/6TC 3x230/460 4P 20HP F3 TEFC | KNWEG | AI | 6030 | 5713835681478 | 115.847 | 115.847 | 0 | 0 | 0 |  | 254.8634 | 254.8634 |  |  |  | 2IN
99883298 | WEG 284/6TSC 3x230/460 4P 25HP F3 TEFC | KNWEG | AI | 9701 | 5713835681485 | 176 | 176 | 0 | 0 | 0 |  | 387.2 | 387.2 |  |  |  | 2IN
99883299 | WEG 284/6TSC 3x230/460 4P 30HP F3 TEFC | KNWEG | AI | 10495 | 5713835681492 | 198 | 198 | 0 | 0 | 0 |  | 435.6 | 435.6 |  |  |  | 2IN
99883300 | WEG 324/6TSC 3x230/460 4P 40HP F3 TEFC | KNWEG | AI | 13073 | 5713835681508 | 223 | 223 | 0 | 0 | 0 |  | 490.6 | 490.6 |  |  |  | 2IN
99883301 | WEG 324/6TSC 3x230/460 4P 50HP F3 TEFC | KNWEG | AI | 14676 | 5713835681515 | 243 | 243 | 0 | 0 | 0 |  | 534.6 | 534.6 |  |  |  | 2IN
99883302 | WEG 364/5TSC 3x230/460 4P 60HP F3 TEFC | KNWEG | AI | 23548 | 5713835681522 | 394 | 394 | 0 | 0 | 0 |  | 866.8 | 866.8 |  |  |  | 2IN
99883303 | WEG 364/5TSC 3x230/460 4P 75HP F3 TEFC | KNWEG | AI | 27127 | 5713835681539 | 417 | 417 | 0 | 0 | 0 |  | 917.4 | 917.4 |  |  |  | 2IN
99883304 | WEG 213/5TCZ 1x230 2P 5HP W6 TEFC | KNWEG | AI | 2840 | 5713835681546 | 60.416 | 60.416 | 0 | 0 | 0 |  | 132.9152 | 132.9152 |  |  |  | 2IN
99883305 | WEG 213/5TC 1x230 2P 7,5HP W6 TEFC | KNWEG | AI | 3936 | 5713835681553 | 70.015 | 70.015 | 0 | 0 | 0 |  | 154.033 | 154.033 |  |  |  | 2IN
99883306 | WEG 213/5TC 1x230 2P 10HP W6 TEFC | KNWEG | AI | 6010 | 5713835681560 | 73.233 | 73.233 | 0 | 0 | 0 |  | 161.1126 | 161.1126 |  |  |  | 2IN
99883307 | WEG 213/5TCZ 1x230 4P 5HP W6 TEFC | KNWEG | AI | 3722 | 5713835681577 | 70.307 | 70.307 | 0 | 0 | 0 |  | 154.6754 | 154.6754 |  |  |  | 2IN
99883308 | WEG 213/5TC 1x230 4P 7,5HP W6 TEFC | KNWEG | AI | 4485 | 5713835681584 | 81.975 | 81.975 | 0 | 0 | 0 |  | 180.345 | 180.345 |  |  |  | 2IN
99883309 | WEG 213/5TCZ 1x230 2P 5HP F3 TEFC | KNWEG | AI | 3265 | 5713835681607 | 60.728 | 60.728 | 0 | 0 | 0 |  | 133.6016 | 133.6016 |  |  |  | 2IN
99883311 | WEG 213/5TC 1x230 2P 7,5HP F3 TEFC | KNWEG | AI | 4407 | 5713835681614 | 70.026 | 70.026 | 0 | 0 | 0 |  | 154.0572 | 154.0572 |  |  |  | 2IN
99883313 | WEG 213/5TC 1x230 2P 10HP F3 TEFC | KNWEG | AI | 6624 | 5713835681638 | 73.244 | 73.244 | 0 | 0 | 0 |  | 161.1368 | 161.1368 |  |  |  | 2IN
99883314 | WEG 56C 1x115/230 2P 0,33HP W6 TEFC | KNWEG | AI | 677 | 5713835681669 | 8.274 | 8.274 | 0 | 0 | 0 |  | 18.2028 | 18.2028 |  |  |  | 2IN
99883316 | WEG 56C 1x115/230 2P 0,5HP W6 TEFC | KNWEG | AI | 722 | 5713835681683 | 9.383 | 9.383 | 0 | 0 | 0 |  | 20.6426 | 20.6426 |  |  |  | 2IN
99883317 | WEG 324/6TSC 3X575 2P 60HP W6 ODP | KNWEG | AI | 13391 | 5713835681690 | 217.773 | 217.773 | 0 | 0 | 0 |  | 479.1006 | 479.1006 | 0 | 0 | 0 | 2IN
99883318 | WEG 56C 1x115/230 2P 1HP W6 TEFC | KNWEG | AI | 1016 | 5713835681706 | 28.7 | 28.7 | 0 | 0 | 0 |  | 63.14 | 63.14 |  |  |  | 2IN
99883319 | WEG 56C 1x115/230 2P 1,5HP W6 TEFC | KNWEG | AI | 1267 | 5713835681713 | 18.912 | 18.912 | 0 | 0 | 0 |  | 41.6064 | 41.6064 |  |  |  | 2IN
99883320 | WEG 56C 1x115/230 2P 2HP W6 TEFC | KNWEG | AI | 1442 | 5713835681720 | 21.354 | 21.354 | 0 | 0 | 0 |  | 46.9788 | 46.9788 |  |  |  | 2IN
99883321 | WEG 56C 1x115/230 2P 3HP W6 TEFC | KNWEG | AI | 1868 | 5713835681737 | 25.972 | 25.972 | 0 | 0 | 0 |  | 57.1384 | 57.1384 |  |  |  | 2IN
99883322 | WEG 182/4TC 1x115/230 2P 3HP W6 TEFC | KNWEG | AI | 1868 | 5713835681744 | 35.461 | 35.461 | 0 | 0 | 0 |  | 78.0142 | 78.0142 |  |  |  | 2IN
99883323 | WEG 56C 1x115/230 4P 0,25HP W6 TEFC | KNWEG | AI | 819 | 5713835681751 | 7.387 | 7.387 | 0 | 0 | 0 |  | 16.2514 | 16.2514 |  |  |  | 2IN
99883324 | WEG 56C 1x115/230 4P 0,33HP W6 TEFC | KNWEG | AI | 854 | 5713835681768 | 8.387 | 8.387 | 0 | 0 | 0 |  | 18.4514 | 18.4514 |  |  |  | 2IN
99883325 | WEG 56C 1x115/230 4P 0,5HP W6 TEFC | KNWEG | AI | 885 | 5713835681775 | 9.448 | 9.448 | 0 | 0 | 0 |  | 20.7856 | 20.7856 |  |  |  | 2IN
99883326 | WEG 56C 1x115/230 4P 0,75HP W6 TEFC | KNWEG | AI | 1012 | 5713835681782 | 16.332 | 16.332 | 0 | 0 | 0 |  | 35.9304 | 35.9304 |  |  |  | 2IN
99883327 | WEG 56C 1x115/230 4P 1HP W6 TEFC | KNWEG | AI | 1127 | 5713835681799 | 19.017 | 19.017 | 0 | 0 | 0 |  | 41.8374 | 41.8374 |  |  |  | 2IN
99883328 | WEG 56C 1x115/230 4P 1,5HP W6 TEFC | KNWEG | AI | 1485 | 5713835681812 | 23.704 | 23.704 | 0 | 0 | 0 |  | 52.1488 | 52.1488 |  |  |  | 2IN
99883329 | WEG 56C 1x115/230 4P 2HP W6 TEFC | KNWEG | AI | 2080 | 5713835681829 | 25.899 | 25.899 | 0 | 0 | 0 |  | 56.9778 | 56.9778 |  |  |  | 2IN
99883330 | WEG 182/4TC 1x115/230 4P 3HP W6 TEFC | KNWEG | AI | 2740 | 5713835681836 | 42.932 | 42.932 | 0 | 0 | 0 |  | 94.4504 | 94.4504 |  |  |  | 2IN
99883331 | WEG 56C 1x115/230 2P 0,33HP F1 TEFC | KNWEG | AI | 749 | 5713835681843 | 8.5 | 8.5 | 0 | 0 | 0 |  | 18.7 | 18.7 |  |  |  | 2IN
99883332 | WEG 56C 1x115/230 2P 0,5HP F1 TEFC | KNWEG | AI | 797 | 5713835681850 | 9.3 | 9.3 | 0 | 0 | 0 |  | 20.46 | 20.46 |  |  |  | 2IN
99883333 | WEG 56C 1x115/230 2P 0,75HP F1 TEFC | KNWEG | AI | 924 | 5713835681867 | 12 | 12 | 0 | 0 | 0 |  | 26.4 | 26.4 |  |  |  | 2IN
99883334 | WEG 56C 1x115/230 2P 1HP F1 TEFC | KNWEG | AI | 1105 | 5713835681874 | 13 | 13 | 0 | 0 | 0 |  | 28.6 | 28.6 |  |  |  | 2IN
99883335 | WEG 56C 1x115/230 2P 1,5HP F1 TEFC | KNWEG | AI | 1367 | 5713835681881 | 14.5 | 14.5 | 0 | 0 | 0 |  | 31.9 | 31.9 |  |  |  | 2IN
99883336 | WEG 56C 1x115/230 2P 2HP F1 TEFC | KNWEG | AI | 1563 | 5713835681898 | 16 | 16 | 0 | 0 | 0 |  | 35.2 | 35.2 |  |  |  | 2IN
99883337 | WEG 182/4TC 1x115/230 2P 3HP F3 TEFC | KNWEG | AI | 2109 | 5713835681904 | 30 | 30 | 0 | 0 | 0 |  | 66 | 66 |  |  |  | 2IN
99883355 | Kit,maint DMX221-115 PP/E/T | MDAKT | SF | 872 | 5713835682123 | 1 | 0.96 | 180 | 180 | 100 | MM | 2.2 | 2.112 | 7.0866 | 7.0866 | 3.937 | 4SE
99883393 | 14-25957-13036A-1672P BGR1C8S101AA | LCSCA | CE | 7294 | 5713835682741 | 208 | 208 | 1270 | 558.8 | 736.6 | MM | 457.6 | 457.6 | 50 | 22 | 29 | 1CBS
99883403 | Spare,MOISTURE PROBE LEAD,#14X 60" | YSKIT | SD | 187 | 5713835682871 | 0.095 | 0.095 | 0 | 0 | 0 |  | 0.209 | 0.209 |  |  |  | 4SE
99883408 | 10-12501-10006X-2321 BARNCNSN01AA | LC000 | CE | 1811 | 5713835682956 | 65 | 65 | 812.8 | 609.6 | 660.4 | MM | 143 | 143 | 32 | 24 | 26 | 1CBS
99883444 | 16-20705-700168-1502 BAR1CNSN01AA | VL000 | CE | 2705 | 5713835683489 | 138 | 138 | 812.8 | 609.6 | 660.4 | MM | 303.6 | 303.6 | 32 | 24 | 26 | 1CBS
99883446 | SPARE,SHAFT,KP,X4,CW,SEALF | PAREP | SB | 1459 | 5713835683526 | 14 | 14 | 0 | 0 | 0 |  | 30.8 | 30.8 |  |  |  | 4SE
99883447 | 14-60123-1A036A-1922P BPR1C8S101AA | LCSCA | CE | 20193 | 5713835683533 | 995 | 995 | 1524 | 660.4 | 736.6 | MM | 2189 | 2189 | 60 | 26 | 29 | 1CBS
99883450 | 29-60123-140008 PNRNCNSN01AA | SPLK0 | CF | 11066 | 5713835683564 | 904 | 904 | 2159 | 1270 | 1066.8 | MM | 1988.8 | 1988.8 | 85 | 50 | 42 | 1CBS
99883467 | Kit elbow assy 4"x4" LRXSR w/HH 2"NPT CI | SEACC | AW | 7746 | 5713835683878 | 59.205 | 59.205 | 0 | 0 | 0 |  | 130.251 | 130.251 |  |  |  | 3WU
99883468 | Spare,seal, S10, SC/SC, 2",single cart. | YAKIT | SD | 4918 | 5713835683885 | 8.055 | 8.055 | 0 | 0 | 0 |  | 17.721 | 17.721 |  |  |  | 4SE
99883474 | Bulk,Washer M12 D13/24/2.5 DIN125A FZV | CRKIT | SC | 306 | 5713835684042 | 0.12 | 0.076 | 180 | 90 | 60 | MM | 0.264 | 0.1672 | 7.0866 | 3.5433 | 2.3622 | 4SE
99883696 | Spare, MMG200LB 3X400D-2 37.0KW B05-55 | MO6KT | SC | 11361 | 5713835686701 | 349.302 | 280 | 1220 | 820 | 600 | MM | 768.4644 | 616 | 48.0315 | 32.2835 | 23.622 | 4SE
99883708 | Spare, MG132SC 3X200-220D-2 5.5KW B05-38 | MO5KT | SC | 3603 | 5713835687067 | 52.702 | 42.7 | 490 | 295 | 350 | MM | 115.9444 | 93.94 | 19.2913 | 11.6142 | 13.7795 | 4SE
99883755 | Spare, Impeller 40-200 /214 CI | NBKIT | SB | 449 | 5713835687371 | 3.644 | 3.34 | 341 | 292 | 136 | MM | 8.0168 | 7.348 | 13.4252 | 11.4961 | 5.3543 | 4SE
99883777 | Spare,Impeller,L,30127,XA SS,TRIM283.1mm | PASE1 | SB | 2302 | 5713835687951 | 12.25 | 12.25 | 500 | 500 | 410 | MM | 26.95 | 26.95 | 19.685 | 19.685 | 16.1417 | 4SE
99883778 | Spare,Seal head 4.00" 1 M-VITON H330 | PASE1 | SB | 10605 | 5713835687968 | 1.05 | 1.05 | 1 | 1 | 1 | MM | 2.31 | 2.31 | 0.03937 | 0.03937 | 0.03937 | 4SE
99883983 | 16-30707-130108-2622P BPR1CNSN01AA | VL000 | CE | 3614 | 5713835690692 | 204 | 204 | 1219.2 | 812.8 | 609.6 | MM | 448.8 | 448.8 | 48 | 32 | 24 | 1CBS
99883985 | 28-20959-140268-25I1MS1 GMR1C8SN01AA | VSEJU | CE | 12116 | 5713835690913 | 428 | 428 | 1219.2 | 812.8 | 609.6 | MM | 941.6 | 941.6 | 48 | 32 | 24 | 1CBS
99884036 | 14-40707-14036A-1901P BGR3C8S101AA | LCSCA | CE | 18974 | 5713835691637 | 542 | 542 | 1219.2 | 812.8 | 609.6 | MM | 1192.4 | 1192.4 | 48 | 32 | 24 | 1CBS
99884046 | KIT,ROTATE,29-10243-BVXX0X | PAREP | SB | 56254 | 5713835691774 | 550 | 550 | 0 | 0 | 0 |  | 1210 | 1210 |  |  |  | 4SE
99884114 | TPE3 40-150 S-A-G-I-BQQE-GYB | TPE45 | CB | 9477 | 5713835692641 | 30.4 | 22.9 | 590 | 375 | 472 | MM | 66.88 | 50.38 | 23.2283 | 14.7638 | 18.5827 | 1CBS
99884115 | TPE3 50-150 S-A-G-I-BQQE-GYB | TPE55 | CB | 12434 | 5713835692665 | 35 | 27.8 | 590 | 375 | 472 | MM | 77 | 61.16 | 23.2283 | 14.7638 | 18.5827 | 1CBS
99884116 | TPE3 65-150 S-A-G-I-BQQE-GBB | TPE65 | CB | 15317 | 5713835692689 | 39.3 | 30.6 | 646 | 406 | 626 | MM | 86.46 | 67.32 | 25.4331 | 15.9843 | 24.6457 | 1CBS
99884117 | TPE3 80-110 S-A-G-I-BQQE-GBB | TPE85 | CB | 15333 | 5713835692702 | 48.8 | 37.5 | 727 | 423 | 593 | MM | 107.36 | 82.5 | 28.622 | 16.6535 | 23.3465 | 1CBS
99884118 | TPE3 80-150 S-A-G-I-BQQE-HBB | TPE85 | CB | 16197 | 5713835692726 | 50.5 | 39.2 | 727 | 423 | 593 | MM | 111.1 | 86.24 | 28.622 | 16.6535 | 23.3465 | 1CBS
99884119 | TPE3 80-180 S-A-G-I-BQQE-IBB | TPE85 | CB | 17379 | 5713835692740 | 56.5 | 45.2 | 727 | 423 | 593 | MM | 124.3 | 99.44 | 28.622 | 16.6535 | 23.3465 | 1CBS
99884124 | TPE3 D 80-110 S-A-G-A-BQQE-GBB | TPED5 | CB | 16939 | 5713835692849 | 83.3 | 64.7 | 800 | 600 | 952 | MM | 183.26 | 142.34 | 31.4961 | 23.622 | 37.4803 | 1CBS
99884166 | Spare,END-NUT M14x42 | NBKIT | SB | 2920 | 5713835693624 | 0.241 | 0.144 | 148 | 97 | 103 | MM | 0.5302 | 0.3168 | 5.8268 | 3.8189 | 4.0551 | 4SE
99884393 | Spare,MG160MB 230/400-2 11KW B05-42 110V | MO6KT | SC | 6137 | 5713835695697 | 109.272 | 88 | 765 | 575 | 810 | MM | 240.3984 | 193.6 | 30.1181 | 22.6378 | 31.8898 | 4SE
99884875 | 17-80157-150267-2942P BPR1C8S101FT | VLS00 | CE | 50560 | 5713835703958 | 2716 | 2716 | 1701.8 | 1143 | 939.8 | MM | 5975.2 | 5975.2 | 67 | 45 | 37 | 1CBS
99884879 | 17-20959-130268-1682P BGR3C8S101FT | VLS00 | CE | 7252 | 5713835704153 | 548 | 548 | 1270 | 558.8 | 736.6 | MM | 1205.6 | 1205.6 | 50 | 22 | 29 | 1CBS
99884880 | 14-15959-63036A-1682P BPR3C8S101AA | LCSCA | CE | 7191 | 5713835704160 | 209 | 209 | 1219.2 | 812.8 | 609.6 | MM | 459.8 | 459.8 | 48 | 32 | 24 | 1CBS
99885329 | Kit, Chamber Stack CRN 20-6 | CRMKT | SC | 2803 | 5713835711137 | 7.527 | 6.726 | 594 | 196 | 311 | MM | 16.5594 | 14.7972 | 23.3858 | 7.7165 | 12.2441 | 4SE
99885423 | Kit,motor/VGS/220-240V/Poti | VACKT | SF | 2934 | 5713835713285 | 3.26 | 2.96 | 370 | 260 | 180 | MM | 7.172 | 6.512 | 14.5669 | 10.2362 | 7.0866 | 4SE
99885596 | 10-40957-130008-2762P BPRNCNSN01AA | LC000 | CE | 11036 | 5713835717429 | 280 | 280 | 1219.2 | 812.8 | 609.6 | MM | 616 | 616 | 48 | 32 | 24 | 1CBS
99885597 | KIT,CPLG ASSY,WOODS 9S,2.13"X1.50" | PAREP | SB | 885 | 5713835717436 | 20 | 20 | 0 | 0 | 0 |  | 44 | 44 |  |  |  | 4SE
99885640 | 29-40159-140001-1882P BPRNC4S101AA | SPLK0 | CF | 18049 | 5713835718297 | 1150 | 1150 | 1701.8 | 1143 | 939.8 | MM | 2530 | 2530 | 67 | 45 | 37 | 1CBS
99885690 | 10-25957-130008-1612P BPRNCNSN01AA | LC000 | CE | 3823 | 5713835718457 | 1175 | 1175 | 1219.2 | 812.8 | 609.6 | MM | 2585 | 2585 | 48 | 32 | 24 | 1CBS
99885936 | Kit, Level switch SB HF | SPOKT | SA | 119 | 5713835721754 | 0.32 | 0.32 | 160 | 160 | 70 | MM | 0.704 | 0.704 | 6.2992 | 6.2992 | 2.7559 | 4SE
99885956 | kit,cable bush 80 50H6D20 | KJIKT | SD | 624 | 5713835722249 | 2 | 1 | 150 | 150 | 150 | MM | 4.4 | 2.2 | 5.9055 | 5.9055 | 5.9055 | 4SE
99886285 | Spare,Impeller,KP,80203,XK,Trim:462.9mm | PASE1 | SB | 10487 | 5713835726599 | 80.96 | 80.96 | 650 | 650 | 610 | MM | 178.112 | 178.112 | 25.5906 | 25.5906 | 24.0157 | 4SE
99886286 | Spare,IMP cpl. LSV150-125-305D Ba283.5 | PASE1 | SB | 3711 | 5713835726605 | 22 | 22 | 500 | 500 | 420 | MM | 48.4 | 48.4 | 19.685 | 19.685 | 16.5354 | 4SE
99886296 | 10-15955-630008-1682P BPR3CNSN01AA | LC000 | CE | 3441 | 5713835726711 | 149 | 149 | 1219.2 | 812.8 | 609.6 | MM | 327.8 | 327.8 | 48 | 32 | 24 | 1CBS
99886367 | WEG 404/5TSD 3x460 2P 100HP W6 ODP | KNWEG | AI | 18489 | 5713835727619 | 402 | 402 | 0 | 0 | 0 |  | 884.4 | 884.4 |  |  |  | 2IN
99886368 | WEG 404/5TSD 3x460 2P 125HP W6 ODP | KNWEG | AI | 21290 | 5713835727626 | 402 | 402 | 0 | 0 | 0 |  | 884.4 | 884.4 |  |  |  | 2IN
99886369 | WEG 444/5TSD 3x460 2P 150HP W6 ODP | KNWEG | AI | 25798 | 5713835727633 | 635 | 635 | 0 | 0 | 0 |  | 1397 | 1397 |  |  |  | 2IN
99886370 | WEG 444/5TSD 3x460 2P 200HP W6 ODP | KNWEG | AI | 31643 | 5713835727640 | 635 | 635 | 0 | 0 | 0 |  | 1397 | 1397 |  |  |  | 2IN
99886371 | WEG 444/5TSD 3x460 2P 250HP W6 ODP | KNWEG | AI | 36698 | 5713835727657 | 675 | 675 | 0 | 0 | 0 |  | 1485 | 1485 |  |  |  | 2IN
99886372 | WEG 444/5TSD 3x460 2P 300HP W6 ODP | KNWEG | AI | 44175 | 5713835727664 | 696 | 696 | 0 | 0 | 0 |  | 1531.2 | 1531.2 |  |  |  | 2IN
99886373 | WEG 404/5TSD 3x460 4P 100HP W6 TEFC | KNWEG | AI | 31521 | 5713835727671 | 517 | 517 | 0 | 0 | 0 |  | 1137.4 | 1137.4 |  |  |  | 2IN
99886374 | WEG 404/5TSD 3x460 2P 100HP F3 ODP | KNWEG | AI | 20340 | 5713835727688 | 402 | 402 | 0 | 0 | 0 |  | 884.4 | 884.4 |  |  |  | 2IN
99886375 | WEG 404/5TSD 3x460 2P 125HP F3 ODP | KNWEG | AI | 23167 | 5713835727695 | 402 | 402 | 0 | 0 | 0 |  | 884.4 | 884.4 |  |  |  | 2IN
99886376 | WEG 444/5TSD 3x460 2P 150HP F3 ODP | KNWEG | AI | 28834 | 5713835727701 | 635 | 635 | 0 | 0 | 0 |  | 1397 | 1397 |  |  |  | 2IN
99886377 | WEG 444/5TSD 3x460 2P 200HP F3 ODP | KNWEG | AI | 34720 | 5713835727718 | 635 | 635 | 0 | 0 | 0 |  | 1397 | 1397 |  |  |  | 2IN
99886378 | WEG 444/5TSD 3x460 2P 250HP F3 ODP | KNWEG | AI | 40339 | 5713835727725 | 675 | 675 | 0 | 0 | 0 |  | 1485 | 1485 |  |  |  | 2IN
99886379 | WEG 444/5TSD 3x460 2P 300HP F3 ODP | KNWEG | AI | 48363 | 5713835727732 | 696 | 696 | 0 | 0 | 0 |  | 1531.2 | 1531.2 |  |  |  | 2IN
99886380 | WEG 254/6TC 3x230/460 2P 20HP W6 ODP | KNWEG | AI | 4424 | 5713835727749 | 81.536 | 81.536 | 0 | 0 | 0 |  | 179.3792 | 179.3792 |  |  |  | 2IN
99886381 | WEG 284/6TSC 3x230/460 2P 25HP W6 ODP | KNWEG | AI | 5132 | 5713835727756 | 145.835 | 145.835 | 0 | 0 | 0 |  | 320.837 | 320.837 |  |  |  | 2IN
99886382 | WEG 284/6TSC 3x230/460 2P 30HP W6 ODP | KNWEG | AI | 6287 | 5713835727763 | 143.688 | 143.688 | 0 | 0 | 0 |  | 316.1136 | 316.1136 |  |  |  | 2IN
99886383 | WEG 324/6TSC 3x230/460 2P 40HP W6 ODP | KNWEG | AI | 9035 | 5713835727770 | 208.904 | 208.904 | 0 | 0 | 0 |  | 459.5888 | 459.5888 |  |  |  | 2IN
99886384 | WEG 324/6TSC 3x230/460 2P 50HP W6 ODP | KNWEG | AI | 11157 | 5713835727787 | 197.313 | 197.313 | 0 | 0 | 0 |  | 434.0886 | 434.0886 |  |  |  | 2IN
99886385 | WEG 324/6TSC 3x230/460 2P 60HP W6 ODP | KNWEG | AI | 13391 | 5713835727794 | 217.773 | 217.773 | 0 | 0 | 0 |  | 479.1006 | 479.1006 |  |  |  | 2IN
99886386 | WEG 364/5TSC 3x230/460 2P 75HP W6 ODP | KNWEG | AI | 15853 | 5713835727800 | 334 | 334 | 0 | 0 | 0 |  | 734.8 | 734.8 |  |  |  | 2IN
99886387 | WEG 254/6TC 3x230/460 2P 15HP F3 ODP | KNWEG | AI | 4344 | 5713835727817 | 81.406 | 81.406 | 0 | 0 | 0 |  | 179.0932 | 179.0932 |  |  |  | 2IN
99886388 | WEG 254/6TC 3x230/460 2P 20HP F3 ODP | KNWEG | AI | 5152 | 5713835727824 | 81.536 | 81.536 | 0 | 0 | 0 |  | 179.3792 | 179.3792 |  |  |  | 2IN
99886389 | WEG 284/6TSC 3x230/460 2P 25HP F3 ODP | KNWEG | AI | 6098 | 5713835727831 | 147.253 | 147.253 | 0 | 0 | 0 |  | 323.9566 | 323.9566 |  |  |  | 2IN
99886390 | WEG 284/6TSC 3x230/460 2P 30HP F3 ODP | KNWEG | AI | 7350 | 5713835727848 | 145.106 | 145.106 | 0 | 0 | 0 |  | 319.2332 | 319.2332 |  |  |  | 2IN
99886391 | WEG 324/6TSC 3x230/460 2P 40HP F3 ODP | KNWEG | AI | 10586 | 5713835727855 | 204.374 | 204.374 | 0 | 0 | 0 |  | 449.6228 | 449.6228 |  |  |  | 2IN
99886392 | WEG 324/6TSC 3x230/460 2P 50HP F3 ODP | KNWEG | AI | 12812 | 5713835727862 | 199.479 | 199.479 | 0 | 0 | 0 |  | 438.8538 | 438.8538 |  |  |  | 2IN
99886393 | WEG 324/6TSC 3x230/460 2P 60HP F3 ODP | KNWEG | AI | 15332 | 5713835727879 | 219.939 | 219.939 | 0 | 0 | 0 |  | 483.8658 | 483.8658 |  |  |  | 2IN
99886394 | WEG 364/5TSC 3x230/460 2P 75HP F3 ODP | KNWEG | AI | 18374 | 5713835727886 | 334 | 334 | 0 | 0 | 0 |  | 734.8 | 734.8 |  |  |  | 2IN
99886414 | 10-20953-130008-2682P UPRNCNSN01AA | LC000 | CE | 4361 | 5713835728128 | 153 | 153 | 1219.2 | 812.8 | 609.6 | MM | 336.6 | 336.6 | 48 | 32 | 24 | 1CBS
99886598 | Spare,imp nut 2-1/2"-8N-3 RH 12NC 316SS | YAKIT | SD | 4671 | 5713835730794 | 11 | 11 | 0 | 0 | 0 |  | 24.2 | 24.2 |  |  |  | 4SE
99886659 | Kit, Chamber Stack CRI 15-5 | CRMKT | SC | 2755 | 5713835731654 | 6.132 | 5.899 | 400 | 158 | 166 | MM | 13.4904 | 12.9778 | 15.748 | 6.2205 | 6.5354 | 4SE
99886661 | Kit, Chamber Stack CRN 1-6 Clean,Dried | CRSKT | SC | 1320 | 5713835731678 | 2.118 | 1.885 | 400 | 158 | 166 | MM | 4.6596 | 4.147 | 15.748 | 6.2205 | 6.5354 | 4SE
99886667 | Spare, Dschg intercnctr G22 SS MACHINED | CRMKT | SC | 411 | 5713835731746 | 1.697 | 1.6 | 148 | 97 | 103 | MM | 3.7334 | 3.52 | 5.8268 | 3.8189 | 4.0551 | 4SE
99886670 | BULK, Gasket D153/D63.5x1.6 Garlock(2) | MIAC2 | SB | 18 | 5713835731791 | 0.251 | 0.1 | 184 | 146 | 156 | MM | 0.5522 | 0.22 | 7.2441 | 5.748 | 6.1417 | 4SE
99886671 | BULK, Gasket D153/D63.5x1.6 Garlock(20) | MIAC2 | SB | 545 | 5713835731807 | 1.151 | 1 | 184 | 146 | 156 | MM | 2.5322 | 2.2 | 7.2441 | 5.748 | 6.1417 | 4SE
99886672 | BULK,Gasket D153/D63.5x1.6 Garlock(100) | MIAC2 | SB | 2421 | 5713835731814 | 5.151 | 5 | 184 | 146 | 156 | MM | 11.3322 | 11 | 7.2441 | 5.748 | 6.1417 | 4SE
99886674 | BULK, GASKET FULL FACE 2-1/2" 150#(2) | MIAC2 | SB | 18 | 5713835731838 | 0.241 | 0.09 | 184 | 146 | 156 | MM | 0.5302 | 0.198 | 7.2441 | 5.748 | 6.1417 | 4SE
99886709 | BULK, GASKET FULL FACE 2-1/2" 150#(20) | MIAC2 | SB | 443 | 5713835732286 | 1.051 | 0.9 | 184 | 146 | 156 | MM | 2.3122 | 1.98 | 7.2441 | 5.748 | 6.1417 | 4SE
99886728 | BULK, GASKET FULL FACE 2-1/2" 150#(100) | MIAC2 | SB | 1941 | 5713835732484 | 4.651 | 4 | 184 | 146 | 156 | MM | 10.2322 | 8.8 | 7.2441 | 5.748 | 6.1417 | 4SE
99886867 | BULK, GASKET F/SST-SF FLANGE 3.2 MM(20) | UPKIT | SA | 100 | 5713835733900 | 0.431 | 0.28 | 184 | 146 | 156 | MM | 0.9482 | 0.616 | 7.2441 | 5.748 | 6.1417 | 4SE
99886870 | BULK, GASKET F/SST-SF FLANGE 3.2 MM(100) | UPKIT | SA | 389 | 5713835733962 | 1.551 | 1.4 | 184 | 146 | 156 | MM | 3.4122 | 3.08 | 7.2441 | 5.748 | 6.1417 | 4SE
99886874 | BULK, GSKT FOR "SST UNION" P/H (SU)(2) | UPKIT | SA | 13 | 5713835734099 | 0.06 | 0.06 | 110 | 110 | 60 | MM | 0.132 | 0.132 | 4.3307 | 4.3307 | 2.3622 | 4SE
99886877 | BULK, GSKT FOR "SST UNION" P/H (SU)(20) | UPKIT | SA | 93 | 5713835734143 | 0.191 | 0.04 | 184 | 146 | 156 | MM | 0.4202 | 0.088 | 7.2441 | 5.748 | 6.1417 | 4SE
99886916 | BULK, Gskt 1.25"-1.5" ISO valve, svc(2) | UPKIT | SA | 18 | 5713835734754 | 0.179 | 0.028 | 184 | 146 | 156 | MM | 0.3938 | 0.0616 | 7.2441 | 5.748 | 6.1417 | 4SE
99886930 | Bulk,Washer M8 DIN125A A4 | CRKIT | SC | 92 | 5713835734990 | 0.065 | 0.021 | 180 | 90 | 60 | MM | 0.143 | 0.0462 | 7.0866 | 3.5433 | 2.3622 | 4SE
99886959 | Spare, Control box2,6-3,7A380-400V10mCEE | APKIT | SD | 1032 | 5713835735317 | 4.22 | 1.82 | 370 | 370 | 180 | MM | 9.284 | 4.004 | 14.5669 | 14.5669 | 7.0866 | 4SE
99887378 | 16-50707-130108-1563P BPR1CNSN01AA | VL000 | CE | 5343 | 5713835741936 | 301 | 301 | 1219.2 | 812.8 | 609.6 | MM | 662.2 | 662.2 | 48 | 32 | 24 | 1CBS
99887416 | 16-40129-1A0108-1852P BPR1CNS101AA | VL000 | CE | 9089 | 5713835742513 | 515 | 515 | 1219.2 | 812.8 | 609.6 | MM | 1133 | 1133 | 48 | 32 | 24 | 1CBS
99887442 | 14-25707-13036A-1682P BPR1C8S101AA | LCSCA | CE | 5977 | 5713835742773 | 205 | 205 | 1219.2 | 812.8 | 609.6 | MM | 451 | 451 | 48 | 32 | 24 | 1CBS
99887774 | WEG 56C 1x115/230 2P 1HP W6 TEFC EX | KNWEG | AI | 1936 | 5713835746924 | 13.2 | 13.2 | 0 | 0 | 0 |  | 29.04 | 29.04 |  |  |  | 2IN
99887775 | WEG 56C 1x230 2P 1,5HP W6 TEFC EX | KNWEG | AI | 2755 | 5713835746931 | 16.3 | 16.3 | 0 | 0 | 0 |  | 35.86 | 35.86 |  |  |  | 2IN
99887776 | WEG 56C 1x230 2P 2HP W6 TEFC EX | KNWEG | AI | 3307 | 5713835746948 | 18.1 | 18.1 | 0 | 0 | 0 |  | 39.82 | 39.82 |  |  |  | 2IN
99887777 | WEG 254/6TC 3x575 2P 20HP W6 ODP | KNWEG | AI | 4424 | 5713835746955 | 81.536 | 81.536 | 0 | 0 | 0 |  | 179.3792 | 179.3792 |  |  |  | 2IN
99887778 | WEG 254/6TC 3x575 2P 15HP W6 ODP | KNWEG | AI | 3532 | 5713835746962 | 83.703 | 83.703 | 0 | 0 | 0 |  | 184.1466 | 184.1466 |  |  |  | 2IN
99887779 | WEG 56C 3x230/460 2P 1HP W6 TEFC EX | KNWEG | AI | 2449 | 5713835746979 | 10.8 | 10.8 | 0 | 0 | 0 |  | 23.76 | 23.76 |  |  |  | 2IN
99887780 | WEG 56C 3x230/460 2P 1,5HP W6 TEFC EX | KNWEG | AI | 2840 | 5713835746986 | 12.1 | 12.1 | 0 | 0 | 0 |  | 26.62 | 26.62 |  |  |  | 2IN
99887781 | WEG 56C 3x230/460 2P 2HP W6 TEFC EX | KNWEG | AI | 3117 | 5713835746993 | 14.4 | 14.4 | 0 | 0 | 0 |  | 31.68 | 31.68 |  |  |  | 2IN
99887782 | WEG 182/4TC 3x230/460 2P 3HP W6 TEFC EX | KNWEG | AI | 3513 | 5713835747006 | 56.109 | 56.109 | 0 | 0 | 0 |  | 123.4398 | 123.4398 |  |  |  | 2IN
99887783 | WEG 182/4TC 3x230/460 2P 5HP W6 TEFC EX | KNWEG | AI | 4142 | 5713835747013 | 59.819 | 59.819 | 0 | 0 | 0 |  | 131.6018 | 131.6018 |  |  |  | 2IN
99887784 | WEG 213/5TC 3x230/460 2P 7.5HP W6 TEF EX | KNWEG | AI | 5197 | 5713835747020 | 96.868 | 96.868 | 0 | 0 | 0 |  | 213.1096 | 213.1096 |  |  |  | 2IN
99887785 | WEG 213/5TC 3x230/460 2P 10HP W6 TEFC EX | KNWEG | AI | 6455 | 5713835747037 | 97.126 | 97.126 | 0 | 0 | 0 |  | 213.6772 | 213.6772 |  |  |  | 2IN
99887786 | WEG 254/6TC 3x230/460 2P 15HP W6 TEFC EX | KNWEG | AI | 9253 | 5713835747044 | 152.033 | 152.033 | 0 | 0 | 0 |  | 334.4726 | 334.4726 |  |  |  | 2IN
99887787 | WEG 254/6TC 3x230/460 2P 20HP W6 TEFC EX | KNWEG | AI | 11685 | 5713835747051 | 165.504 | 165.504 | 0 | 0 | 0 |  | 364.1088 | 364.1088 |  |  |  | 2IN
99887788 | WEG 284/6TSC 3x230/460 2P 25HP W6 TEF EX | KNWEG | AI | 14408 | 5713835747068 | 215.075 | 215.075 | 0 | 0 | 0 |  | 473.165 | 473.165 |  |  |  | 2IN
99887789 | WEG 284/6TSC 3x230/460 2P 30HP W6 TEF EX | KNWEG | AI | 16949 | 5713835747075 | 231.714 | 231.714 | 0 | 0 | 0 |  | 509.7708 | 509.7708 |  |  |  | 2IN
99887790 | WEG 324/6TSC 3x230/460 2P 40HP W6 TEF EX | KNWEG | AI | 20747 | 5713835747082 | 287.787 | 287.787 | 0 | 0 | 0 |  | 633.1314 | 633.1314 |  |  |  | 2IN
99887791 | WEG 56C 1x115/230 4P 1HP W6 TEFC EX | KNWEG | AI | 2605 | 5713835747099 | 15.4 | 15.4 | 0 | 0 | 0 |  | 33.88 | 33.88 |  |  |  | 2IN
99887792 | WEG 56C 1x230 4P 1,5HP W6 TEFC EX | KNWEG | AI | 3448 | 5713835747105 | 20.4 | 20.4 | 0 | 0 | 0 |  | 44.88 | 44.88 |  |  |  | 2IN
99887794 | WEG 284/6TSC 3x575 2P 25HP W6 ODP | KNWEG | AI | 5132 | 5713835747129 | 145.835 | 145.835 | 0 | 0 | 0 |  | 320.837 | 320.837 |  |  |  | 2IN
99887795 | WEG 56C 3x230/460 4P 1HP W6 TEFC EX | KNWEG | AI | 2811 | 5713835747136 | 12.7 | 12.7 | 0 | 0 | 0 |  | 27.94 | 27.94 |  |  |  | 2IN
99887796 | WEG 56C 3x230/460 4P 1.5HP W6 TEFC EX | KNWEG | AI | 2967 | 5713835747143 | 17.5 | 17.5 | 0 | 0 | 0 |  | 38.5 | 38.5 |  |  |  | 2IN
99887797 | WEG 56C 3x230/460 4P 2HP W6 TEFC EX | KNWEG | AI | 3170 | 5713835747150 | 20.6 | 20.6 | 0 | 0 | 0 |  | 45.32 | 45.32 |  |  |  | 2IN
99887798 | WEG 182/4TC 3x230/460 4P 3HP W6 TEFC EX | KNWEG | AI | 3823 | 5713835747167 | 52 | 52 | 0 | 0 | 0 |  | 114.4 | 114.4 |  |  |  | 2IN
99887799 | WEG 182/4TC 3x230/460 4P 5HP W6 TEFC EX | KNWEG | AI | 4878 | 5713835747174 | 59 | 59 | 0 | 0 | 0 |  | 129.8 | 129.8 |  |  |  | 2IN
99887800 | WEG 213/5TC 3x230/460 4P 7.5HP W6 TEF EX | KNWEG | AI | 6121 | 5713835747181 | 94 | 94 | 0 | 0 | 0 |  | 206.8 | 206.8 |  |  |  | 2IN
99887801 | WEG 56C 3x230/460 2P 1HP F1 TEFC EX | KNWEG | AI | 2530 | 5713835747198 | 10.8 | 10.8 | 0 | 0 | 0 |  | 23.76 | 23.76 |  |  |  | 2IN
99887802 | WEG 56C 3x230/460 2P 1,5HP F1 TEFC EX | KNWEG | AI | 2928 | 5713835747204 | 12.1 | 12.1 | 0 | 0 | 0 |  | 26.62 | 26.62 |  |  |  | 2IN
99887803 | WEG 56C 3x230/460 2P 2HP F1 TEFC EX | KNWEG | AI | 3182 | 5713835747211 | 14.4 | 14.4 | 0 | 0 | 0 |  | 31.68 | 31.68 |  |  |  | 2IN
99887804 | WEG 182/4TC 3x230/460 2P 3HP F1 TEFC EX | KNWEG | AI | 3787 | 5713835747228 | 56.102 | 56.102 | 0 | 0 | 0 |  | 123.4244 | 123.4244 |  |  |  | 2IN
99887805 | WEG 182/4TC 3x230/460 2P 5HP F1 TEFC EX | KNWEG | AI | 4396 | 5713835747235 | 59.812 | 59.812 | 0 | 0 | 0 |  | 131.5864 | 131.5864 |  |  |  | 2IN
99887806 | WEG 213/5TC 3x230/460 2P 7,5HP F1 TEFC E | KNWEG | AI | 5658 | 5713835747242 | 96.858 | 96.858 | 0 | 0 | 0 |  | 213.0876 | 213.0876 |  |  |  | 2IN
99887807 | WEG 213/5TC 3x230/460 2P 10HP F1 TEFC EX | KNWEG | AI | 6973 | 5713835747259 | 97.116 | 97.116 | 0 | 0 | 0 |  | 213.6552 | 213.6552 |  |  |  | 2IN
99887808 | WEG 254/6TC 3x230/460 2P 15HP F3 TEFC EX | KNWEG | AI | 9847 | 5713835747266 | 149.547 | 149.547 | 0 | 0 | 0 |  | 329.0034 | 329.0034 |  |  |  | 2IN
99887809 | WEG 254/6TC 3x230/460 2P 20HP F3 TEFC EX | KNWEG | AI | 12403 | 5713835747273 | 163.018 | 163.018 | 0 | 0 | 0 |  | 358.6396 | 358.6396 |  |  |  | 2IN
99887810 | WEG 284/6TSC 3x230/460 2P 25HP F3 TEF EX | KNWEG | AI | 16184 | 5713835747280 | 212.717 | 212.717 | 0 | 0 | 0 |  | 467.9774 | 467.9774 |  |  |  | 2IN
99887811 | WEG 284/6TSC 3x230/460 2P 30HP F3 TEF EX | KNWEG | AI | 18617 | 5713835747297 | 229.356 | 229.356 | 0 | 0 | 0 |  | 504.5832 | 504.5832 |  |  |  | 2IN
99887812 | WEG 324/6TSC 3x230/460 2P 40HP F3 TEF EX | KNWEG | AI | 22028 | 5713835747303 | 289.344 | 289.344 | 0 | 0 | 0 |  | 636.5568 | 636.5568 |  |  |  | 2IN
99887813 | WEG 324/6TSC 3x230/460 2P 50HP F3 TEF EX | KNWEG | AI | 23559 | 5713835747310 | 330 | 330 | 0 | 0 | 0 |  | 726 | 726 |  |  |  | 2IN
99887814 | WEG 364/5TSC 3x230/460 2P 60HP F3 TEF EX | KNWEG | AI | 32888 | 5713835747327 | 461 | 461 | 0 | 0 | 0 |  | 1014.2 | 1014.2 |  |  |  | 2IN
99887815 | WEG 364/5TSC 3x230/460 2P 75HP F3 TEF EX | KNWEG | AI | 36947 | 5713835747334 | 465 | 465 | 0 | 0 | 0 |  | 1023 | 1023 |  |  |  | 2IN
99887816 | WEG 404/5TSD 3x460 2P 100HP F3 TEFC EX | KNWEG | AI | 38657 | 5713835747341 | 547 | 547 | 0 | 0 | 0 |  | 1203.4 | 1203.4 |  |  |  | 2IN
99887817 | WEG 444/5TSD 3x460 2P 125HP F3 TEFC EX | KNWEG | AI | 56255 | 5713835747358 | 880 | 880 | 0 | 0 | 0 |  | 1936 | 1936 |  |  |  | 2IN
99887818 | WEG 444/5TSD 3x460 2P 150HP F3 TEFC EX | KNWEG | AI | 58673 | 5713835747365 | 900 | 900 | 0 | 0 | 0 |  | 1980 | 1980 |  |  |  | 2IN
99887819 | WEG 447/9TSD 3x460 2P 200HP F3 TEFC EX | KNWEG | AI | 74035 | 5713835747372 | 1130 | 1130 | 0 | 0 | 0 |  | 2486 | 2486 |  |  |  | 2IN
99887820 | WEG 447/9TSD 3x460 2P 250HP F3 TEFC EX | KNWEG | AI | 78299 | 5713835747389 | 1130 | 1130 | 0 | 0 | 0 |  | 2486 | 2486 |  |  |  | 2IN
99887821 | WEG 447/9TSD 3x460 2P 300HP F3 TEFC EX | KNWEG | AI | 109313 | 5713835747396 | 1500 | 1500 | 0 | 0 | 0 |  | 3300 | 3300 |  |  |  | 2IN
99887822 | WEG 56C 3x230/460 4P 1HP F1 TEFC EX | KNWEG | AI | 2893 | 5713835747402 | 12.7 | 12.7 | 0 | 0 | 0 |  | 27.94 | 27.94 |  |  |  | 2IN
99887823 | WEG 56C 3x230/460 4P 1,5HP F1 TEFC EX | KNWEG | AI | 3055 | 5713835747419 | 17.5 | 17.5 | 0 | 0 | 0 |  | 38.5 | 38.5 |  |  |  | 2IN
99887824 | WEG 56C 3x230/460 4P 2HP F1 TEFC EX | KNWEG | AI | 3233 | 5713835747426 | 20.6 | 20.6 | 0 | 0 | 0 |  | 45.32 | 45.32 |  |  |  | 2IN
99887825 | WEG 182/4TC 3x230/460 4P 3HP F1 TEFC EX | KNWEG | AI | 4096 | 5713835747433 | 52 | 52 | 0 | 0 | 0 |  | 114.4 | 114.4 |  |  |  | 2IN
99887826 | WEG 182/4TC 3x230/460 4P 5HP F1 TEFC EX | KNWEG | AI | 5133 | 5713835747440 | 59 | 59 | 0 | 0 | 0 |  | 129.8 | 129.8 |  |  |  | 2IN
99887827 | WEG 213/5TC 3x230/460 4P 7,5HP F1 TEFC E | KNWEG | AI | 6581 | 5713835747457 | 94 | 94 | 0 | 0 | 0 |  | 206.8 | 206.8 |  |  |  | 2IN
99887828 | WEG 213/5TC 3x230/460 4P 10HP F1 TEFC EX | KNWEG | AI | 7725 | 5713835747464 | 91 | 91 | 0 | 0 | 0 |  | 200.2 | 200.2 |  |  |  | 2IN
99887829 | WEG 254/6TC 3x230/460 4P 15HP F3 TEFC EX | KNWEG | AI | 9812 | 5713835747471 | 149 | 149 | 0 | 0 | 0 |  | 327.8 | 327.8 |  |  |  | 2IN
99887830 | WEG 254/6TC 3x230/460 4P 20HP F3 TEFC EX | KNWEG | AI | 11639 | 5713835747488 | 165 | 165 | 0 | 0 | 0 |  | 363 | 363 |  |  |  | 2IN
99887831 | WEG 284/6TSC 3x230/460 4P 25HP F3 TEF EX | KNWEG | AI | 13791 | 5713835747495 | 214 | 214 | 0 | 0 | 0 |  | 470.8 | 470.8 |  |  |  | 2IN
99887832 | WEG 284/6TSC 3x230/460 4P 30HP F3 TEF EX | KNWEG | AI | 16118 | 5713835747501 | 232 | 232 | 0 | 0 | 0 |  | 510.4 | 510.4 |  |  |  | 2IN
99887833 | WEG 324/6TSC 3x230/460 4P 40HP F3 TEF EX | KNWEG | AI | 20066 | 5713835747518 | 295 | 295 | 0 | 0 | 0 |  | 649 | 649 |  |  |  | 2IN
99887834 | WEG 324/6TSC 3x230/460 4P 50HP F3 TEF EX | KNWEG | AI | 24155 | 5713835747525 | 320 | 320 | 0 | 0 | 0 |  | 704 | 704 |  |  |  | 2IN
99887835 | WEG 364/5TSC 3x230/460 4P 60HP F3 TEF EX | KNWEG | AI | 29110 | 5713835747532 | 460 | 460 | 0 | 0 | 0 |  | 1012 | 1012 |  |  |  | 2IN
99887836 | WEG 364/5TSC 3x230/460 4P 75HP F3 TEF EX | KNWEG | AI | 36051 | 5713835747549 | 425 | 425 | 0 | 0 | 0 |  | 935 | 935 |  |  |  | 2IN
99887837 | WEG 404/5TSD 3x460 4P 100HP F3 TEFC EX | KNWEG | AI | 47028 | 5713835747556 | 554 | 554 | 0 | 0 | 0 |  | 1218.8 | 1218.8 |  |  |  | 2IN
99887838 | WEG 56C 3x230/460 2P 0,5HP W6 TEFC EX | KNWEG | AI | 1718 | 5713835747563 | 9.5 | 9.5 | 0 | 0 | 0 |  | 20.9 | 20.9 |  |  |  | 2IN
99887839 | WEG 56C 3x230/460 2P 0,75HP W6 TEFC EX | KNWEG | AI | 2155 | 5713835747570 | 10 | 10 | 0 | 0 | 0 |  | 22 | 22 |  |  |  | 2IN
99887840 | WEG 56C 3x230/460 4P 0,5HP W6 TEFC EX | KNWEG | AI | 2508 | 5713835747587 | 10.9 | 10.9 | 0 | 0 | 0 |  | 23.98 | 23.98 |  |  |  | 2IN
99887841 | WEG 56C 3x230/460 4P 0,75HP W6 TEFC EX | KNWEG | AI | 2600 | 5713835747594 | 11.3 | 11.3 | 0 | 0 | 0 |  | 24.86 | 24.86 |  |  |  | 2IN
99887842 | WEG 213/5TC 3x230/460 4P 10HP W6 TEFC | KNWEG | AI | 7207 | 5713835747600 | 91 | 91 | 0 | 0 | 0 |  | 200.2 | 200.2 |  |  |  | 2IN
99887854 | Spare, Base plate, CM-L, UP80 | CMKIT | SC | 204 | 5713835747631 | 1.5 | 1.296 | 340 | 290 | 60 | MM | 3.3 | 2.8512 | 13.3858 | 11.4173 | 2.3622 | 4SE
99887855 | Spare, MG80C 3X400D-2 1.1KW B14-19 PTC | MO5KT | SC | 1037 | 5713835747648 | 10.3 | 9.471 | 340 | 240 | 240 | MM | 22.66 | 20.8362 | 13.3858 | 9.4488 | 9.4488 | 4SE
99888139 | Spare,Oring,GB/T3452.1,ID:35.5,d:2.65FPM | PASE1 | SB | 28 | 5713835752321 | 0.011 | 0.011 | 1 | 1 | 1 | MM | 0.0242 | 0.0242 | 0.03937 | 0.03937 | 0.03937 | 4SE
99888140 | Spare,O ring,GB/T3452.1,ID:53,d:2.65,FPM | PASE1 | SB | 38 | 5713835752338 | 0.011 | 0.011 | 1 | 1 | 1 | MM | 0.0242 | 0.0242 | 0.03937 | 0.03937 | 0.03937 | 4SE
99888662 | spare , piston flange DMH 254 cpl. | MDAKT | SF | 1673 | 5713835759672 | 8.8 | 8.486 | 370 | 250 | 180 | MM | 19.36 | 18.6692 | 14.5669 | 9.8425 | 7.0866 | 4SE
99888768 | 10-15507-X30001-2621P 4.24" BPR3CNSN01FT | LC000 | CE | 3187 | 5713835761279 | 93 | 93 | 812.8 | 609.6 | 660.4 | MM | 204.6 | 204.6 | 32 | 24 | 26 | 1CBS
99888808 | 10-15507-X30001-2571P 4.38" BPR3CNSN01FT | LC000 | CE | 3792 | 5713835761798 | 90 | 90 | 812.8 | 609.6 | 660.4 | MM | 198 | 198 | 32 | 24 | 26 | 1CBS
99888857 | 10-15507-X30001-2591 4.24" BAR3CNSN01FT | LC000 | CE | 4441 | 5713835762344 | 96 | 96 | 812.8 | 609.6 | 660.4 | MM | 211.2 | 211.2 | 32 | 24 | 26 | 1CBS
99888968 | 11-15705-133P08-2821P BPRNC2S101AA | LF000 | CE | 10066 | 5713835764027 | 440 | 440 | 1219.2 | 812.8 | 609.6 | MM | 968 | 968 | 48 | 32 | 24 | 1CBS
99888972 | 11-15951-133P08-2562P BPRNC2S101AA | LF000 | CE | 9016 | 5713835764065 | 219 | 219 | 1219.2 | 812.8 | 609.6 | MM | 481.8 | 481.8 | 48 | 32 | 24 | 1CBS
99888987 | 11-40959-XA6P08 PNR3CNSN01AA | LF000 | CE | 10437 | 5713835764430 | 203 | 203 | 2159 | 1270 | 1066.8 | MM | 446.6 | 446.6 | 85 | 50 | 42 | 1CBS
99889007 | Spare,NON-RETURN VALVE GNVP DN40 | HYKIT | SB | 297 | 5713835764799 | 0.54 | 0.325 | 150 | 100 | 100 | MM | 1.188 | 0.715 | 5.9055 | 3.937 | 3.937 | 4SE
99889225 | Spare motor 99583821 MG90LE-2 2.2KW | MO5KT | SC | 1031 | 5713835767318 | 21.5 | 20 | 430 | 280 | 310 | MM | 47.3 | 44 | 16.9291 | 11.0236 | 12.2047 | 4SE
99889600 | SPARE,BRACKET,L,X3,5"PUMP,VRT C | PAREP | SB | 186 | 5713835772725 | 4.5 | 4.5 | 0 | 0 | 0 |  | 9.9 | 9.9 |  |  |  | 4SE
99889749 | 16-50707-140108-2911P BPR1CNSN01AA | VL000 | CE | 22565 | 5713835774859 | 1050 | 1050 | 1219.2 | 812.8 | 609.6 | MM | 2310 | 2310 | 48 | 32 | 24 | 1CBS
99889819 | 29-60198-A67001 PNRNCNSN01G8 | SPLK0 | CF | 22740 | 5713835776082 | 1175 | 1175 | 2794 | 1270 | 1066.8 | MM | 2585 | 2585 | 110 | 50 | 42 | 1CBS
99889857 | 16-20705-130108-1502P BPR3CNSN01AA | VL000 | CE | 2899 | 5713835776396 | 134 | 134 | 812.8 | 609.6 | 660.4 | MM | 294.8 | 294.8 | 32 | 24 | 26 | 1CBS
99889867 | Spare, Base plate, CM-L, UP40 | CMKIT | SC | 851 | 5713835776587 | 0.98 | 0.765 | 180 | 180 | 100 | MM | 2.156 | 1.683 | 7.0866 | 7.0866 | 3.937 | 4SE
99889869 | Spare,Terminal box cover cpl w/gasket | CMKIT | SC | 96 | 5713835776617 | 0.3 | 0.3 | 180 | 180 | 100 | MM | 0.66 | 0.66 | 7.0866 | 7.0866 | 3.937 | 4SE
99889870 | Kit, Terminal box w/gasket | CMKIT | SC | 241 | 5713835776624 | 1.071 | 0.526 | 370 | 247 | 360 | MM | 2.3562 | 1.1572 | 14.5669 | 9.7244 | 14.1732 | 4SE
99890165 | Spare,Sleeve KP 80171 PKG X7 H304 | PASE1 | SB | 3576 | 5713835779953 | 1.2 | 1.2 | 1 | 1 | 1 | MM | 2.64 | 2.64 | 0.03937 | 0.03937 | 0.03937 | 4SE
99890267 | Kit, remote sensor cpl., VGS | VACKT | SF | 767 | 5713835781178 | 0.52 | 0.47 | 190 | 190 | 100 | MM | 1.144 | 1.034 | 7.4803 | 7.4803 | 3.937 | 4SE
99890503 | Spare ,motor 1AC 0,18kW 240V 60Hz | MDAKT | SF | 1774 | 5713835785114 | 7.304 | 7.007 | 362 | 239 | 164 | MM | 16.0688 | 15.4154 | 14.252 | 9.4094 | 6.4567 | 4SE
99890549 | 14-20709-130368-1622P BGR3C8S101AA | LCSCA | CE | 6627 | 5713835786050 | 172 | 172 | 1219.2 | 812.8 | 609.6 | MM | 378.4 | 378.4 | 48 | 32 | 24 | 1CBS
99890559 | KIT,SEAL,L, 5.0"/7.0",X3 | PAREP | SB | 754 | 5713835786159 | 1.1 | 1.1 | 0 | 0 | 0 |  | 2.42 | 2.42 |  |  |  | 4SE
99891362 | 62R20- 5 2NPT 4"1X230/60 | SP11P | WG | 10019 | 5713835798121 | 26.583 | 24.883 | 1600 | 120 | 110 | MM | 58.4826 | 54.7426 | 62.9921 | 4.7244 | 4.3307 | 3WU
99891398 | Kit, 3-way valve Sc1SysV1 | SCAKT | SA | 629 | 5713835798695 | 1.22 | 1.119 | 180 | 180 | 100 | MM | 2.684 | 2.4618 | 7.0866 | 7.0866 | 3.937 | 4SE
99891495 | 10-15959-130008-1503P BPRNCNSN01AA | LC000 | CE | 4302 | 5713835799531 | 146 | 146 | 1219.2 | 812.8 | 609.6 | MM | 321.2 | 321.2 | 48 | 32 | 24 | 1CBS
99891523 | 11-15705-133P08 PLRNC2S101AA | LF000 | CE | 6147 | 5713835799838 | 165 | 165 | 1219.2 | 812.8 | 609.6 | MM | 363 | 363 | 48 | 32 | 24 | 1CBS
99891619 | SEG.A20.30.EX.2.60H.Z | SEG60 | WB | 5281 | 5713835801784 | 87 | 81 | 600 | 400 | 430 | MM | 191.4 | 178.2 | 23.622 | 15.748 | 16.9291 | 3WU
99891634 | Kit,val.suc.DN32 SS/V/SS abr. | MDAKT | SF | 1731 | 5713835801982 | 0.18 | 0.1 | 180 | 180 | 100 | MM | 0.396 | 0.22 | 7.0866 | 7.0866 | 3.937 | 4SE
99891635 | Kit,val.disch.DN32 SS/V/SS abr. | MDAKT | SF | 2021 | 5713835801999 | 2.051 | 2.051 | 90 | 180 | 180 | MM | 4.5122 | 4.5122 | 3.5433 | 7.0866 | 7.0866 | 4SE
99891978 | 10-15507-13000X-1731P BPRNCNSN01FT | LC000 | CE | 4759 | 5713835807403 | 113 | 113 | 30 | 20 | 22 | " | 248.6 | 248.6 |  |  |  | 1CBS
99892025 | 10-25123-2300XX-6782P BXR3CNSN01AA | LC000 | CE | 24280 | 5713835808110 | 316 | 316 | 1219.2 | 812.8 | 609.6 | MM | 695.2 | 695.2 | 48 | 32 | 24 | 1CBS
99892254 | 10-15507-13000X-2601P BPRNCNSN01FT | LC000 | CE | 2824 | 5713835812889 | 93 | 93 | 812.8 | 609.6 | 660.4 | MM | 204.6 | 204.6 | 32 | 24 | 26 | 1CBS
99892348 | SPARE, SHAFT,KP,X7,CW F | PAREP | SB | 5162 | 5713835814760 | 40 | 40 | 0 | 0 | 0 |  | 88 | 88 |  |  |  | 4SE
99892401 | Spare,Impeller 11646Z,(fr74/4pole/S/530) | GS3KT | SD | 5649 | 5713835815439 | 102.4 | 100 | 555 | 371 | 367 | MM | 225.28 | 220 | 21.8504 | 14.6063 | 14.4488 | 4SE
99892423 | 29N6-30148-14000X PLRNC2S101AA | SPLK0 | CF | 11911 | 5713835815453 | 385 | 385 | 2159 | 1270 | 1066.8 | MM | 847 | 847 | 85 | 50 | 42 | 1CBS
99892431 | SPARE,GASKET,12.16"IDX13.75"BC X006 | PAREP | SB | 59 | 5713835815644 | 1.2 | 1.2 | 0 | 0 | 0 |  | 2.64 | 2.64 |  |  |  | 4SE
99892432 | SPARE,GASKET, 6.37"IDX 7.37"BC X006 | PAREP | SB | 49 | 5713835815651 | 1.2 | 1.2 | 0 | 0 | 0 |  | 2.64 | 2.64 |  |  |  | 4SE
99892464 | Spare,MMG160L 3X400D-4 15.0KW B3-42 | MO6KT | SC | 4227 | 5713835815941 | 196.002 | 159 | 765 | 575 | 530 | MM | 431.2044 | 349.8 | 30.1181 | 22.6378 | 20.8661 | 4SE
99892664 | Kit,Stator housing int.RD170X264 | SE2KT | SD | 322 | 5713835819420 | 4.187 | 3.972 | 185 | 185 | 97 | MM | 9.2114 | 8.7384 | 7.2835 | 7.2835 | 3.8189 | 4SE
99892669 | Spare, Impeller 32-160 /139 SS | NBKIT | SB | 1818 | 5713835819703 | 2.384 | 2.08 | 341 | 292 | 136 | MM | 5.2448 | 4.576 | 13.4252 | 11.4961 | 5.3543 | 4SE
99892811 | 14-50123-FA036Y-2XX3P UGR4C8S101EP | LCSCA | CE | 26564 | 5713835821676 | 450 | 450 | 1524 | 660.4 | 736.6 | MM | 990 | 990 | 60 | 26 | 29 | 1CBS
99892815 | 17-25709-130268-1623P BPR1C8SN01FT | VLS00 | CE | 7317 | 5713835821751 | 336 | 336 | 1219.2 | 812.8 | 609.6 | MM | 739.2 | 739.2 | 48 | 32 | 24 | 1CBS
99892916 | SPARE,BRACKET,JM,X4,DBL SL,12.5"CX | PAREP | SB | 1284 | 5713835823441 | 13.471 | 13.471 | 0 | 0 | 0 |  | 29.6362 | 29.6362 |  |  |  | 4SE
99892918 | 10-50123-1A0008-23N7P BPRNCNSN01AA | LC000 | CE | 8830 | 5713835823465 | 257.1 | 257.1 | 1219.2 | 812.8 | 609.6 | MM | 565.62 | 565.62 | 48 | 32 | 24 | 1CBS
99892921 | 16-20705-130108-1622P BPR1CNSN01AA | VL000 | CE | 3107 | 5713835823601 | 188 | 188 | 812.8 | 609.6 | 660.4 | MM | 413.6 | 413.6 | 32 | 24 | 26 | 1CBS
99892935 | 10-60123-1A0008-23T7P BPRNCNSN01AA | LC000 | CE | 13873 | 5713835823656 | 337.1 | 337.1 | 1219.2 | 812.8 | 609.6 | MM | 741.62 | 741.62 | 48 | 32 | 24 | 1CBS
99892957 | Kit,Shaft+rotor D28x060 D 95x140Al | GS3KT | SD | 639 | 5713835824066 | 9.38 | 8.781 | 370 | 360 | 170 | MM | 20.636 | 19.3182 | 14.5669 | 14.1732 | 6.6929 | 4SE
99892958 | Spare,Strap cpl. M10 SP17-7 N | SPKIT | SD | 193 | 5713835824073 | 0.409 | 0.316 | 289 | 150 | 71 | MM | 0.8998 | 0.6952 | 11.378 | 5.9055 | 2.7953 | 4SE
99893036 | DMH 13-10 B-PVC/V/C-X-F1A9A9XAG | MH000 | IM | 3218 | 5713835825582 | 21.96 | 12 | 500 | 480 | 350 | MM | 48.312 | 26.4 | 19.685 | 18.8976 | 13.7795 | 2IN
99893268 | 10-20709-140008-2881P BPRNCNSN01AA | LC000 | CE | 8656 | 5713835829405 | 427 | 427 | 812.8 | 609.6 | 660.4 | MM | 939.4 | 939.4 | 32 | 24 | 26 | 1CBS
99893276 | 11-15955-133P18-2622P BPRNC2S101AA | LF000 | CE | 7458 | 5713835829641 | 239 | 239 | 1524 | 660.4 | 736.6 | MM | 525.8 | 525.8 | 60 | 26 | 29 | 1CBS
99893299 | 14-80123-15036A-2893P BPR1C8S101AA | LCSCA | CE | 28183 | 5713835830029 | 1218 | 1218 | 1701.8 | 1143 | 939.8 | MM | 2679.6 | 2679.6 | 67 | 45 | 37 | 1CBS
99893524 | Kit, Wear Parts SP95-8Stg NBRmodelB | SPKIT | SD | 392 | 5713835833280 | 1.1 | 1.1 | 190 | 190 | 180 | MM | 2.42 | 2.42 | 7.4803 | 7.4803 | 7.0866 | 4SE
99893525 | Kit, Wear Parts SP95-14Stg NBRmodelB | SPKIT | SD | 834 | 5713835833297 | 1.76 | 1.76 | 340 | 290 | 70 | MM | 3.872 | 3.872 | 13.3858 | 11.4173 | 2.7559 | 4SE
99893526 | Kit, Wear Parts SP95-20Stg NBRmodelB | SPKIT | SD | 1211 | 5713835833303 | 2.3 | 2.3 | 340 | 290 | 140 | MM | 5.06 | 5.06 | 13.3858 | 11.4173 | 5.5118 | 4SE
99893562 | Spare,Sleeve KP1428,inner,H304 | PASE1 | SB | 2971 | 5713835833709 | 3.7 | 3.7 | 1 | 1 | 1 | MM | 8.14 | 8.14 | 0.03937 | 0.03937 | 0.03937 | 4SE
99893565 | Spare,Fitting for CR Tandem tank, LACR | CRLKT | SC | 380 | 5713835833730 | 0.367 | 0.152 | 185 | 185 | 97 | MM | 0.8074 | 0.3344 | 7.2835 | 7.2835 | 3.8189 | 4SE
99893570 | Spare,Terminal box cpl. 3ph w/hole plugs | CMKIT | SC | 143 | 5713835833785 | 0.04 | 0.04 | 180 | 180 | 100 | MM | 0.088 | 0.088 | 7.0866 | 7.0866 | 3.937 | 4SE
99893649 | Kit,Chamber stack CRN 64-4 BZ/HM bearing | CRLKT | SC | 9321 | 5713835835000 | 13.842 | 13.041 | 794 | 196 | 311 | MM | 30.4524 | 28.6902 | 31.2598 | 7.7165 | 12.2441 | 4SE
99893655 | Spare,MMG112/132-E term.box (Al) Cover | CRKIT | SC | 211 | 5713835835130 | 0.754 | 0.155 | 370 | 370 | 181 | MM | 1.6588 | 0.341 | 14.5669 | 14.5669 | 7.126 | 4SE
99893706 | Spare,Pumphead NEMA 284TSC, cat. | CRKIT | SC | 445 | 5713835835901 | 17.045 | 16.83 | 185 | 185 | 97 | MM | 37.499 | 37.026 | 7.2835 | 7.2835 | 3.8189 | 4SE
99893714 | Spare,MMG160L 3X400-2 18,5 KW B35 IE3 | MO6KT | SC | 5363 | 5713835836045 | 177.002 | 140 | 765 | 575 | 530 | MM | 389.4044 | 308 | 30.1181 | 22.6378 | 20.8661 | 4SE
99893868 | SPARE,CAP,SEAL,VLS,X4/XAC | PAREP | SB | 274 | 5713835838964 | 7 | 7 | 0 | 0 | 0 |  | 15.4 | 15.4 |  |  |  | 4SE
99893872 | SPARE,O-RING, 4.00"ID, 4.25"OD 242 G | PAREP | SB | 139 | 5713835839107 | 1 | 1 | 0 | 0 | 0 |  | 2.2 | 2.2 |  |  |  | 4SE
99893886 | SPARE,SEAL ASSY,SGL,1.75",21S,BP1C1 | PAREP | SB | 272 | 5713835839152 | 0.278 | 0.278 | 150 | 100 | 100 | MM | 0.6116 | 0.6116 | 5.9055 | 3.937 | 3.937 | 4SE
99893927 | 16-50707-140108-1911P BPR1CNS101AA | VL000 | CE | 12285 | 5713835839664 | 709 | 709 | 1219.2 | 812.8 | 609.6 | MM | 1559.8 | 1559.8 | 48 | 32 | 24 | 1CBS
99893931 | KIT,CPLG ASSY,WOODS 7S1.38"X1.88" | PAREP | SB | 477 | 5713835839800 | 8 | 8 | 0 | 0 | 0 |  | 17.6 | 17.6 |  |  |  | 4SE
99894015 | Spare,Shaft,KP24273,GB,H420 | PASE1 | SB | 13659 | 5713835840653 | 83.2 | 83.2 | 2600 | 300 | 320 | MM | 183.04 | 183.04 | 102.3622 | 11.811 | 12.5984 | 4SE
99894016 | Spare,Key,GB/T1096,A36X220,F | PASE1 | SB | 255 | 5713835840660 | 0.2 | 0.2 | 1 | 1 | 1 | MM | 0.44 | 0.44 | 0.03937 | 0.03937 | 0.03937 | 4SE
99894424 | Spare,Seal BG CARTEX-SN/70-E3800 SSVH316 | PASE1 | SB | 17472 | 5713835846389 | 10 | 10 | 340 | 340 | 270 | MM | 22 | 22 | 13.3858 | 13.3858 | 10.6299 | 4SE
99894624 | 11-20953-133P68 PNRNCNSN01AA | LF000 | CE | 4999 | 5713835849564 | 115 | 115 | 1524 | 660.4 | 736.6 | MM | 253 | 253 | 60 | 26 | 29 | 1CBS
99894644 | 11-30127-7A6P08-2852P BPRNC2S101AA | LF000 | CE | 15813 | 5713835849878 | 670 | 670 | 1524 | 660.4 | 736.6 | MM | 1474 | 1474 | 60 | 26 | 29 | 1CBS
99894824 | 14-20709-130368-1821P BPR4C8S101AA | LCSCA | CE | 7951 | 5713835852236 | 189 | 189 | 1219.2 | 812.8 | 609.6 | MM | 415.8 | 415.8 | 48 | 32 | 24 | 1CBS
99894826 | 10N-30957-13000Y-2742P BPRNCNSNTCEP | LC000 | CE | 7382 | 5713835852250 | 252 | 252 | 1219.2 | 812.8 | 609.6 | MM | 554.4 | 554.4 | 48 | 32 | 24 | 1CBS
99895128 | Kit, Wear Parts SP125-4Stg NBRmodelD | SPKIT | SD | 187 | 5713835856340 | 1.74 | 1.536 | 335 | 292 | 66 | MM | 3.828 | 3.3792 | 13.189 | 11.4961 | 2.5984 | 4SE
99895386 | CIM 280-US GiC Add-on cpl. Packed | IOTXX | II | 533 | 5713835860439 | 0.337 | 0.042 | 220 | 150 | 45 | MM | 0.7414 | 0.0924 | 8.6614 | 5.9055 | 1.7717 | 2IN
99895540 | 11N6-30957-AA6NA8 PNRNCNSNTCAA | LF000 | CE | 11521 | 5713835862792 | 175 | 175 | 1701.8 | 1143 | 939.8 | MM | 385 | 385 | 67 | 45 | 37 | 1CBS
99895541 | 10N6-25707-140008-2851P BPRNCNSNTCAA | LC000 | CE | 6246 | 5713835862808 | 332 | 332 | 1219.2 | 812.8 | 609.6 | MM | 730.4 | 730.4 | 48 | 32 | 24 | 1CBS
99895675 | 25N20-5 1 1/2"NPT 1x230V 60Hz 2hp | SP05A | WH | 5444 | 5713835864635 | 23.2 | 21.4 | 0 | 0 | 0 |  | 51.04 | 47.08 |  |  |  | 3WU
99895910 | Spare,Seal M74D/30 S/S-S/S-E-330-330 | PASE1 | SB | 1641 | 5713835868886 | 0.2 | 0.2 | 1 | 1 | 1 | MM | 0.44 | 0.44 | 0.03937 | 0.03937 | 0.03937 | 4SE
99895912 | Spare,Wear ring 6.75"x7.13"x1.00" B35 | PASE1 | SB | 471 | 5713835868909 | 0.75 | 0.75 | 1 | 1 | 1 | MM | 1.65 | 1.65 | 0.03937 | 0.03937 | 0.03937 | 4SE
99896125 | 10-15951-140008-2821P BXRNCNSN01FT | LC000 | CE | 14312 | 5713835872999 | 80 | 80 | 812.8 | 609.6 | 660.4 | MM | 176 | 176 | 32 | 24 | 26 | 1CBS
99896145 | 10-15955-130008-1562P BPR3CNSN01AA | LC000 | CE | 3465 | 5713835873293 | 120 | 120 | 1219.2 | 812.8 | 609.6 | MM | 264 | 264 | 48 | 32 | 24 | 1CBS
99896171 | Kit, Wear Parts SP160-5Stg NBRmodelB | SPKIT | SD | 488 | 5713835873583 | 1.16 | 1.16 | 340 | 290 | 70 | MM | 2.552 | 2.552 | 13.3858 | 11.4173 | 2.7559 | 4SE
99896172 | Kit, Wear Parts SP160-9Stg NBRmodelB | SPKIT | SD | 690 | 5713835873590 | 1.9 | 1.9 | 340 | 290 | 140 | MM | 4.18 | 4.18 | 13.3858 | 11.4173 | 5.5118 | 4SE
99896370 | Kit, gear at regulating valve, VGS | VACKT | SF | 2997 | 5713835876195 | 1.1 | 0.8 | 213 | 150 | 115 | MM | 2.42 | 1.76 | 8.3858 | 5.9055 | 4.5276 | 4SE
99896381 | Spare,MMG132S 3X400D-4 5,5 KW V1 IE3 | MO6KT | SC | 2991 | 5713835876317 | 97.302 | 75.5 | 565 | 375 | 430 | MM | 214.0644 | 166.1 | 22.2441 | 14.7638 | 16.9291 | 4SE
99896393 | Bulk,Non-return valve GNVP DN50wDN32 | HYKIT | SB | 1244 | 5713835876331 | 8.865 | 8.65 | 185 | 185 | 97 | MM | 19.503 | 19.03 | 7.2835 | 7.2835 | 3.8189 | 4SE
99896470 | Spare,Impeller,KP,80153,X5,TRIM:335.8mm | PASE1 | SB | 4854 | 5713835877949 | 46.8 | 46.8 | 500 | 500 | 420 | MM | 102.96 | 102.96 | 19.685 | 19.685 | 16.5354 | 4SE
99896690 | 10N-30957-13000Y-2782P BPRNCNSNTCEP | LC000 | CE | 7011 | 5713835881588 | 275 | 275 | 1219.2 | 812.8 | 609.6 | MM | 605 | 605 | 48 | 32 | 24 | 1CBS
99896692 | 10-15705-X30008-2821P BPR3CNSN01AA | LC000 | CE | 6783 | 5713835881625 | 330 | 330 | 812.8 | 609.6 | 660.4 | MM | 726 | 726 | 32 | 24 | 26 | 1CBS
99896703 | 10-30707-140008-2891P MPRNCNSN01AA | LC000 | CE | 8880 | 5713835881632 | 715 | 715 | 1219.2 | 812.8 | 609.6 | MM | 1573 | 1573 | 48 | 32 | 24 | 1CBS
99896706 | 11-20121-7A6P08 PNRNCNSN01AA | LF000 | CE | 7115 | 5713835881687 | 145 | 145 | 1219.2 | 812.8 | 609.6 | MM | 319 | 319 | 48 | 32 | 24 | 1CBS
99896710 | 10-15951-130008-2682P BPRNCNSN01AA | LC000 | CE | 4167 | 5713835881724 | 149 | 149 | 812.8 | 609.6 | 660.4 | MM | 327.8 | 327.8 | 32 | 24 | 26 | 1CBS
99896777 | Spare,CPL TD6-840 100X200-110X210 L500 | PASE1 | SB | 9927 | 5713835882561 | 88 | 88 | 1150 | 500 | 630 | MM | 193.6 | 193.6 | 45.2756 | 19.685 | 24.8031 | 4SE
99896905 | Kit,Terminal box cpl. BM/w cableinl | BMEKT | SC | 1652 | 5713835884015 | 9.401 | 7.001 | 180 | 180 | 180 | MM | 20.6822 | 15.4022 | 7.0866 | 7.0866 | 7.0866 | 4SE
99896907 | Spare, ADAPTER FLANGE WG DN50/2" X 72 | HYKIT | SB | 352 | 5713835884046 | 1.46 | 1.46 | 250 | 200 | 200 | MM | 3.212 | 3.212 | 9.8425 | 7.874 | 7.874 | 4SE
99896908 | Spare, BALL VALVE 11/2" PTFE 1.4408(316) | HYKIT | SB | 500 | 5713835884060 | 1.933 | 1.8 | 192 | 192 | 148 | MM | 4.2526 | 3.96 | 7.5591 | 7.5591 | 5.8268 | 4SE
99897300 | 10-15955-730008-1622P BPRNCNSN01AA | LC000 | CE | 3254 | 5713835890238 | 168 | 168 | 1219.2 | 812.8 | 609.6 | MM | 369.6 | 369.6 | 48 | 32 | 24 | 1CBS
99897330 | 14-40707-13036A-2742P BGR1C8S101AA | LCSCA | CE | 8959 | 5713835890689 | 248 | 248 | 1219.2 | 812.8 | 609.6 | MM | 545.6 | 545.6 | 48 | 32 | 24 | 1CBS
99897331 | 29-40121-140001-1852P BGRNC4S101AA | SPLK0 | CF | 14409 | 5713835890696 | 732 | 732 | 2794 | 1270 | 1066.8 | MM | 1610.4 | 1610.4 | 110 | 50 | 42 | 1CBS
99897343 | KIT,IMP,FASTENER,L,X3 H303 | PAREP | SB | 130 | 5713835890719 | 1.2 | 1.2 | 0 | 0 | 0 |  | 2.64 | 2.64 |  |  |  | 4SE
99897359 | 16-15709-100168-2293 BAR1CNSN03AA | VL000 | CE | 5221 | 5713835890849 | 120 | 120 | 1219.2 | 812.8 | 609.6 | MM | 264 | 264 | 48 | 32 | 24 | 1CBS
99897435 | Spare, Shaft/rotor cpl "R" D25/54x400 Cu | MS0KT | SD | 1165 | 5713835891907 | 8 | 7.696 | 760 | 180 | 180 | MM | 17.6 | 16.9312 | 29.9213 | 7.0866 | 7.0866 | 4SE
99897760 | Kit,DPS Sensor,1/2 NPT cable | TPKIT | SB | 273 | 5713835896322 | 0.28 | 0.194 | 270 | 250 | 500 | MM | 0.616 | 0.4268 | 10.6299 | 9.8425 | 19.685 | 4SE
99898086 | SPARE,SLEEVE,L,X3 32PED SEAL,BAL B | PAREP | SB | 1156 | 5713835902122 | 1.65 | 1.65 | 0 | 0 | 0 |  | 3.63 | 3.63 |  |  |  | 4SE
99898128 | 10-10707-030038-2781P BPR1CNSN01AA | LC000 | CE | 4843 | 5713835902955 | 147 | 147 | 812.8 | 609.6 | 660.4 | MM | 323.4 | 323.4 | 32 | 24 | 26 | 1CBS
99898640 | Spare,Impeller 100-315/317, ISO D42, BZ | NBKIT | SB | 7869 | 5713835909398 | 14.579 | 13.98 | 370 | 370 | 181 | MM | 32.0738 | 30.756 | 14.5669 | 14.5669 | 7.126 | 4SE
99898906 | 16-20705-230108-2741P BPR3CNSN01AA | VL000 | CE | 4269 | 5713835914170 | 222 | 222 | 812.8 | 609.6 | 660.4 | MM | 488.4 | 488.4 | 32 | 24 | 26 | 1CBS
99898923 | 16-20959-130108-1682P BPR3CNSN01AA | VL000 | CE | 3867 | 5713835914378 | 198 | 198 | 1219.2 | 812.8 | 609.6 | MM | 435.6 | 435.6 | 48 | 32 | 24 | 1CBS
99898931 | 10-40957-040018-1742P BPR1CNSN01AA | LC000 | CE | 5828 | 5713835914576 | 868 | 868 | 1219.2 | 812.8 | 609.6 | MM | 1909.6 | 1909.6 | 48 | 32 | 24 | 1CBS
99898963 | KIT,SEAL L,12.0",X4,2B | PAREP | SB | 1796 | 5713835915092 | 2.1 | 2.1 | 0 | 0 | 0 |  | 4.62 | 4.62 |  |  |  | 4SE
99898964 | SPARE,CAP,BEARING,KPV,X4 INBRDC | PAREP | SB | 198 | 5713835915115 | 4.5 | 4.5 | 0 | 0 | 0 |  | 9.9 | 9.9 |  |  |  | 4SE
99898971 | 16-40707-230108-2592 5.76" BAR3CNS101AA | VL000 | CE | 7875 | 5713835915306 | 245 | 245 | 1219.2 | 812.8 | 609.6 | MM | 539 | 539 | 48 | 32 | 24 | 1CBS
99898977 | 14-30957-130368-1742P BGR4C8S101AA | LCSCA | CE | 8970 | 5713835915061 | 287 | 287 | 1219.2 | 812.8 | 609.6 | MM | 631.4 | 631.4 | 48 | 32 | 24 | 1CBS
99898993 | 16-40959-230108-2742P 8.01" BPR3CNS101AA | VL000 | CE | 6672 | 5713835915320 | 389 | 389 | 0 | 0 | 0 |  | 855.8 | 855.8 |  |  |  | 1CBS
99898994 | 16-40959-230108-2722P 8.01" BPR3CNS101AA | VL000 | CE | 6672 | 5713835915337 | 389 | 389 | 0 | 0 | 0 |  | 855.8 | 855.8 |  |  |  | 1CBS
99899102 | Spare,Impeller,CVM10,SS,TRIM:255mm | PASE1 | SB | 1706 | 5713835916914 | 5.4 | 5.4 | 500 | 500 | 410 | MM | 11.88 | 11.88 | 19.685 | 19.685 | 16.1417 | 4SE
99899323 | Spare,Impeller 125-400/340 CI | NBKIT | SB | 2124 | 5713835919755 | 31.185 | 17.42 | 765 | 575 | 530 | MM | 68.607 | 38.324 | 30.1181 | 22.6378 | 20.8661 | 4SE
99899326 | Spare,Impeller 125-400/400 CI | NBKIT | SB | 2130 | 5713835919892 | 35.345 | 21.58 | 765 | 575 | 530 | MM | 77.759 | 47.476 | 30.1181 | 22.6378 | 20.8661 | 4SE
99899330 | Spare, Impeller 125-200/180-154 D32 CI | NBKIT | SB | 910 | 5713835919960 | 8.139 | 7.54 | 370 | 370 | 181 | MM | 17.9058 | 16.588 | 14.5669 | 14.5669 | 7.126 | 4SE
99899352 | Spare, Sensor cable VTU | SCKIT | SF | 107 | 5713835920690 | 0.308 | 0.185 | 252 | 172 | 72 | MM | 0.6776 | 0.407 | 9.9213 | 6.7717 | 2.8346 | 4SE
99899365 | Spare, VTU Sensor | SCKIT | SF | 1020 | 5713835920744 | 0.14 | 0.14 | 180 | 90 | 60 | MM | 0.308 | 0.308 | 7.0866 | 3.5433 | 2.3622 | 4SE
99899367 | Spare, Antenna 3G 4G LTE | SCKIT | SF | 75 | 5713835920768 | 0.18 | 0.061 | 252 | 172 | 72 | MM | 0.396 | 0.1342 | 9.9213 | 6.7717 | 2.8346 | 4SE
99899434 | BLADDER,REPLACEMENT-GNLA 3000L | BET00 | AC | 5423 | 5713835924162 | 35 | 35 | 0 | 0 | 0 |  | 77 | 77 |  |  |  | 1CBS
99899528 | SEV.30.A30.250.2.52H.EX.61R.Z | XE652 | WB | 21917 | 5713835925930 | 350 | 322 | 0 | 0 | 0 |  | 770 | 708.4 |  |  |  | 3WU
99899539 | 16-12707-130108-2432P BPR1CNSN01AA | VL000 | CE | 3020 | 5713835926296 | 122 | 122 | 812.8 | 609.6 | 660.4 | MM | 268.4 | 268.4 | 32 | 24 | 26 | 1CBS
99899572 | Spare,Filter CLIMASYS CA OUTLET | SYCKT | SB | 111 | 5713835926548 | 0.435 | 0.22 | 185 | 185 | 97 | MM | 0.957 | 0.484 | 7.2835 | 7.2835 | 3.8189 | 4SE
99899592 | Spare,Fan 125x125 W/FILTER 85m3/h 230V | SYCKT | SB | 307 | 5713835926746 | 1.145 | 0.93 | 185 | 185 | 97 | MM | 2.519 | 2.046 | 7.2835 | 7.2835 | 3.8189 | 4SE
99899632 | Kit, Chamber Stack CRN 150-4-1 | CRXKT | SC | 25035 | 5713835927149 | 33.617 | 33.616 | 1142 | 341 | 341 | MM | 73.9574 | 73.9552 | 44.9606 | 13.4252 | 13.4252 | 4SE
99900027 | Spare,NY YFB3 90L-2 220/380 2.2kW BT4IE3 | MO4KT | SC | 3260 | 5713835932501 | 62.4 | 60 | 555 | 371 | 367 | MM | 137.28 | 132 | 21.8504 | 14.6063 | 14.4488 | 4SE
99900028 | Bulk, Base Plate CED SmCM A/I,10pcs | CMKIT | SC | 235 | 5713835932518 | 7.4 | 5 | 555 | 371 | 367 | MM | 16.28 | 11 | 21.8504 | 14.6063 | 14.4488 | 4SE
99900159 | Spare,SUCT CVR,6"SUCT,CI | YAKIT | SD | 7512 | 5713835934406 | 16.818 | 16.818 | 0 | 0 | 0 |  | 36.9996 | 36.9996 |  |  |  | 4SE
99900173 | Spare, gasket 5" Inlet valve hood | YAKIT | SD | 218 | 5713835934703 | 0.152 | 0.152 | 0 | 0 | 0 |  | 0.3344 | 0.3344 |  |  |  | 4SE
99900193 | Spare,6" inlet valve body | YAKIT | SD | 10944 | 5713835934819 | 106.081 | 106.081 | 0 | 0 | 0 |  | 233.3782 | 233.3782 |  |  |  | 4SE
99900202 | Spare,4" inlet valve body,8 holes | YAKIT | SD | 14164 | 5713835935021 | 57.25 | 57.25 | 0 | 0 | 0 |  | 125.95 | 125.95 |  |  |  | 4SE
99900208 | Spare,valve hood 4" inlet | YAKIT | SD | 4443 | 5713835935281 | 23.552 | 23.552 | 0 | 0 | 0 |  | 51.8144 | 51.8144 |  |  |  | 4SE
99900209 | Spare,valve cover 6" disch | YAKIT | SD | 2046 | 5713835935298 | 10.676 | 10.676 | 0 | 0 | 0 |  | 23.4872 | 23.4872 |  |  |  | 4SE
99900212 | Spare,gasket 5" disch valve flap/seat | YAKIT | SD | 1138 | 5713835935328 | 0.156 | 0.156 | 0 | 0 | 0 |  | 0.3432 | 0.3432 |  |  |  | 4SE
99900236 | Spare,gasket 6" inlet valve hood | YAKIT | SD | 475 | 5713835935489 | 0.172 | 0.172 | 0 | 0 | 0 |  | 0.3784 | 0.3784 |  |  |  | 4SE
99900238 | Spare,gasket 5" disch valve cover | YAKIT | SD | 998 | 5713835935526 | 0.189 | 0.189 | 0 | 0 | 0 |  | 0.4158 | 0.4158 |  |  |  | 4SE
99900240 | Spare,gasket 6" disch valve flap/seat | YAKIT | SD | 460 | 5713835935540 | 0.199 | 0.199 | 0 | 0 | 0 |  | 0.4378 | 0.4378 |  |  |  | 4SE
99900258 | Spare,valve hood 6" inlet | YAKIT | SD | 4256 | 5713835935694 | 45.463 | 45.463 | 0 | 0 | 0 |  | 100.0186 | 100.0186 |  |  |  | 4SE
99900270 | Kit,check valve assy 5" disch | YZDMT | SD | 43728 | 5713835936011 | 125.818 | 125.818 | 0 | 0 | 0 |  | 276.7996 | 276.7996 |  |  |  | 4SE
99900284 | Kit, Impeller 6312-3C,RH CI/350BHN | YAKIT | SD | 8705 | 5713835936059 | 19.961 | 19.961 | 0 | 0 | 0 |  | 43.9142 | 43.9142 |  |  |  | 4SE
99900288 | 10-50957-14001X-1822P BPRNCNSN01AA | LC000 | CE | 15060 | 5713835936202 | 455 | 455 | 1219.2 | 812.8 | 609.6 | MM | 1001 | 1001 | 48 | 32 | 24 | 1CBS
99900290 | 10-60123-6A001X-1882P BPR3CNSN01AA | LC000 | CE | 17355 | 5713835936233 | 697 | 697 | 1219.2 | 812.8 | 609.6 | MM | 1533.4 | 1533.4 | 48 | 32 | 24 | 1CBS
99900374 | Spare,Shaft 8D Double bearing H420 | PASE1 | SB | 1552 | 5713835937148 | 12.3 | 12.3 | 800 | 200 | 240 | MM | 27.06 | 27.06 | 31.4961 | 7.874 | 9.4488 | 4SE
99900382 | Spare,Shaft 9L-2 Single bearing H420 | PASE1 | SB | 2721 | 5713835937223 | 22.3 | 22.3 | 1000 | 200 | 230 | MM | 49.06 | 49.06 | 39.3701 | 7.874 | 9.0551 | 4SE
99900383 | Spare,IMP.CLS-25123/20123,TRIM:277.2mm | PASE1 | SB | 1998 | 5713835937230 | 8.5 | 8.5 | 500 | 500 | 410 | MM | 18.7 | 18.7 | 19.685 | 19.685 | 16.1417 | 4SE
99900384 | Spare,Scale board,CLS-25123/20123 | PASE1 | SB | 2029 | 5713835937247 | 11 | 11 | 500 | 500 | 320 | MM | 24.2 | 24.2 | 19.685 | 19.685 | 12.5984 | 4SE
99900385 | Spare,Screw,GB/T70,M6X25,H316 | PASE1 | SB | 15 | 5713835937254 | 0.007 | 0.007 | 1 | 1 | 1 | MM | 0.0154 | 0.0154 | 0.03937 | 0.03937 | 0.03937 | 4SE
99900386 | Spare,Hub,balance,CVM10,H316 | PASE1 | SB | 1807 | 5713835937261 | 3.225 | 3.225 | 1 | 1 | 1 | MM | 7.095 | 7.095 | 0.03937 | 0.03937 | 0.03937 | 4SE
99900423 | Spare,Centrering flange cpl.R 50BAR | SPKIT | SD | 2159 | 5713835937674 | 0.715 | 0.5 | 185 | 185 | 97 | MM | 1.573 | 1.1 | 7.2835 | 7.2835 | 3.8189 | 4SE
99900427 | Spare, MMG100L 230/400D-2 3KW B5-28 IE3 | MO6KT | SC | 1716 | 5713835937711 | 39.4 | 37 | 555 | 371 | 367 | MM | 86.68 | 81.4 | 21.8504 | 14.6063 | 14.4488 | 4SE
99900621 | Spare, Outlet Filter FKL6625.300 | SE2KT | SD | 168 | 5713835940063 | 0.644 | 0.6 | 181 | 91 | 59 | MM | 1.4168 | 1.32 | 7.126 | 3.5827 | 2.3228 | 4SE
99900636 | Spare, Holder f. panel H380/1200mm cpl. | HYKIT | SB | 373 | 5713835940117 | 10.544 | 10.5 | 181 | 91 | 59 | MM | 23.1968 | 23.1 | 7.126 | 3.5827 | 2.3228 | 4SE
99900640 | Bulk, Cable orange 3 AWG16 UL1331 L320 | MOCKT | SC | 58 | 5713835940179 | 0.245 | 0.03 | 185 | 185 | 97 | MM | 0.539 | 0.066 | 7.2835 | 7.2835 | 3.8189 | 4SE
99900658 | Spare,Shaft KP5015 X4 CCW H420 | PASE1 | SB | 1270 | 5713835940537 | 6.92 | 6.92 | 1050 | 150 | 260 | MM | 15.224 | 15.224 | 41.3386 | 5.9055 | 10.2362 | 4SE
99900766 | Kit, repair for pump 99283237 | YAKIT | SD | 1349 | 5713835942074 | 1.417 | 1.417 | 0 | 0 | 0 |  | 3.1174 | 3.1174 |  |  |  | 4SE
99900816 | 10-20121-130008-1732P BPRNCNSN01AA | LC000 | CE | 6709 | 5713835942821 | 201 | 201 | 1219.2 | 812.8 | 609.6 | MM | 442.2 | 442.2 | 48 | 32 | 24 | 1CBS
99900834 | 10-40707-230008-2742P BPR3CNSN01AA | LC000 | CE | 5361 | 5713835942777 | 230 | 230 | 1219.2 | 812.8 | 609.6 | MM | 506 | 506 | 48 | 32 | 24 | 1CBS
99900835 | SPARE,BACKPLATE,L,X5,12.12"C | PAREP | SB | 507 | 5713835942883 | 11.366 | 11.366 | 0 | 0 | 0 |  | 25.0052 | 25.0052 |  |  |  | 4SE
99900850 | Kit, Non-Return Valve 3" 150LB 888VFD | BOKIT | SA | 997 | 5713835943040 | 5.9 | 5.7 | 0 | 0 | 0 |  | 12.98 | 12.54 |  |  |  | 4SE
99900851 | Kit, Non-Return Valve 3" 300LB 888VFD | BOKIT | SA | 1396 | 5713835943057 | 8.2 | 8 | 0 | 0 | 0 |  | 18.04 | 17.6 |  |  |  | 4SE
99900889 | Kit, DWK.H Cable Glands D25 | DW0KT | SD | 1197 | 5713835943477 | 0.527 | 0.43 | 148 | 97 | 103 | MM | 1.1594 | 0.946 | 5.8268 | 3.8189 | 4.0551 | 4SE
99900892 | Kit, DWK.H Cable Glands D22 | DW0KT | SD | 1184 | 5713835943620 | 0.507 | 0.41 | 148 | 97 | 103 | MM | 1.1154 | 0.902 | 5.8268 | 3.8189 | 4.0551 | 4SE
99901006 | 11-30127-1A6P08-2822P BPR1C2S101AA | LF000 | CE | 15021 | 5713835944962 | 234 | 234 | 1524 | 660.4 | 736.6 | MM | 514.8 | 514.8 | 60 | 26 | 29 | 1CBS
99901025 | Spare,Seal HJ97GN/45-G16 S-S-E-316L BG | PASE1 | SB | 3477 | 5713835945259 | 2 | 2 | 1 | 1 | 1 | MM | 4.4 | 4.4 | 0.03937 | 0.03937 | 0.03937 | 4SE
99901026 | Spare,GRUNDFOS IE3 380/50 45-4 B3 411 BP | PASE1 | SB | 8111 | 5713835945266 | 325 | 325 | 1100 | 600 | 820 | MM | 715 | 715 | 43.3071 | 23.622 | 32.2835 | 4SE
99901073 | Spare,Impeller cpl. D. 136 | LUPKT | SB | 137 | 5713835946096 | 0.46 | 0.245 | 180 | 180 | 100 | MM | 1.012 | 0.539 | 7.0866 | 7.0866 | 3.937 | 4SE
99901145 | Spare,Terminal box,bracket forW22-315L-4 | PASE1 | SB | 11884 | 5713835947376 | 25 | 25 | 1 | 1 | 1 | MM | 55 | 55 | 0.03937 | 0.03937 | 0.03937 | 4SE
99901166 | Kit, Impeller S2.120.1400.70L.390,5.G.C | GS3KT | SD | 12193 | 5713835947680 | 60.392 | 44.31 | 800 | 600 | 300 | MM | 132.8624 | 97.482 | 31.4961 | 23.622 | 11.811 | 4SE
99901169 | Kit, Volute casing 13712a.Z | GS3KT | SD | 11430 | 5713835947710 | 162.057 | 140.055 | 1200 | 800 | 240 | MM | 356.5254 | 308.121 | 47.2441 | 31.4961 | 9.4488 | 4SE
99901329 | WEG 284/6TSC 3x230/460 2P 20HP W6 TEFC | KNWEG | AI | 5465 | 5713835950376 | 164 | 164 | 0 | 0 | 0 |  | 360.8 | 360.8 |  |  |  | 2IN
99901330 | WEG 284/6TSC 3x230/460 2P 40HP W6 TEFC | KNWEG | AI | 12015 | 5713835950482 | 190 | 190 | 0 | 0 | 0 |  | 418 | 418 |  |  |  | 2IN
99901331 | WEG 284/6TSC 3x230/460 2P 20HP W6 ODP | KNWEG | AI | 4789 | 5713835950499 | 147 | 147 | 0 | 0 | 0 |  | 323.4 | 323.4 |  |  |  | 2IN
99901389 | Kit, Chamber Stack CR 64-6-2 | CRLKT | SC | 11418 | 5713835952035 | 21.146 | 18.681 | 1142 | 334 | 341 | MM | 46.5212 | 41.0982 | 44.9606 | 13.1496 | 13.4252 | 4SE
99901392 | Kit, Chamber Stack CR 45-2-1 | CRLKT | SC | 3898 | 5713835952073 | 7.681 | 6.88 | 794 | 196 | 311 | MM | 16.8982 | 15.136 | 31.2598 | 7.7165 | 12.2441 | 4SE
99901406 | Spare,Impeller 32-125 /135 CI | NBKIT | SB | 323 | 5713835952141 | 1.595 | 1.38 | 185 | 185 | 97 | MM | 3.509 | 3.036 | 7.2835 | 7.2835 | 3.8189 | 4SE
99901412 | Kit, Guide shoe raw for coupl DN100 FKM | WLCKT | SD | 2062 | 5713835952233 | 11.64 | 11.341 | 250 | 370 | 370 | MM | 25.608 | 24.9502 | 9.8425 | 14.5669 | 14.5669 | 4SE
99901593 | Spare,Impeller 125-250/251 D42 2p SS | NBKIT | SB | 6649 | 5713835954350 | 12.109 | 11.51 | 370 | 370 | 181 | MM | 26.6398 | 25.322 | 14.5669 | 14.5669 | 7.126 | 4SE
99901660 | Spare,Impeller,CL-10171,TRIM:385.1mm | PASE1 | SB | 5802 | 5713835955708 | 35.8 | 35.8 | 650 | 650 | 610 | MM | 78.76 | 78.76 | 25.5906 | 25.5906 | 24.0157 | 4SE
99901661 | Kit,head DLD DMH254 PV | MDAKT | SF | 2076 | 5713835955715 | 3.179 | 2.882 | 362 | 239 | 164 | MM | 6.9938 | 6.3404 | 14.252 | 9.4094 | 6.4567 | 4SE
99901677 | Kit, pump head DDI60-10/SS/FM+DLD | MDAKT | SF | 4525 | 5713835955982 | 3.72 | 3.536 | 370 | 250 | 180 | MM | 8.184 | 7.7792 | 14.5669 | 9.8425 | 7.0866 | 4SE
99901934 | 11-40957-146P08 PLRNC2S101AA | LF000 | CE | 12083 | 5713835961846 | 203 | 203 | 1524 | 660.4 | 736.6 | MM | 446.6 | 446.6 | 60 | 26 | 29 | 1CBS
99901935 | 11-20709-633P08-2502P BGR3C4S101AA | LF000 | CE | 7832 | 5713835961853 | 187 | 187 | 1219.2 | 812.8 | 609.6 | MM | 411.4 | 411.4 | 48 | 32 | 24 | 1CBS
99901937 | 17-60125-1A0268-1902P BPR1C8S101FT | VLS00 | CE | 17836 | 5713835961877 | 1147 | 1147 | 1270 | 558.8 | 736.6 | MM | 2523.4 | 2523.4 | 50 | 22 | 29 | 1CBS
99901940 | 10-10707-130008-2741P UPRNCNSN01AA | LC000 | CE | 4674 | 5713835962003 | 175 | 175 | 812.8 | 609.6 | 660.4 | MM | 385 | 385 | 32 | 24 | 26 | 1CBS
99902383 | Spare,Shaft KP 4012 X3 CW/CCW H420 | PASE1 | SB | 1544 | 5713835967305 | 6 | 6 | 800 | 200 | 240 | MM | 13.2 | 13.2 | 31.4961 | 7.874 | 9.4488 | 4SE
99902385 | 62N20- 5 2NPT 4"3X440-460/60 | SP11P | WG | 8114 | 5713835967343 | 23.383 | 21.683 | 1600 | 120 | 110 | MM | 51.4426 | 47.7026 | 62.9921 | 4.7244 | 4.3307 | 3WU
99902395 | Spare,Shaft,KP24273,X115,CW/CCW,F19 | PASE1 | SB | 8611 | 5713835967480 | 169 | 169 | 2200 | 300 | 310 | MM | 371.8 | 371.8 | 86.6142 | 11.811 | 12.2047 | 4SE
99902397 | Spare,CPL guard,R185,L992-1062,CE mark | PASE1 | SB | 11589 | 5713835967503 | 20 | 20 | 1200 | 600 | 710 | MM | 44 | 44 | 47.2441 | 23.622 | 27.9528 | 4SE
99902685 | DMH 770-10 B-PV/T/T-X-F1PPXAG | MH000 | IM | 14234 | 5713835972071 | 74 | 65 | 800 | 600 | 580 | MM | 162.8 | 143 | 31.4961 | 23.622 | 22.8346 | 2IN
99902712 | Spare, Sleeve 1-1/8"ID,410SS-350BHN | YAKIT | SD | 1276 | 5713835972439 | 0.341 | 0.341 | 0 | 0 | 0 |  | 0.7502 | 0.7502 |  |  |  | 4SE
99902723 | Spare,Imp.wr assy 4073-140,CI/420SS | YSKIT | SD | 1722 | 5713835972446 | 12.646 | 12.646 | 0 | 0 | 0 |  | 27.8212 | 27.8212 |  |  |  | 4SE
99902725 | Spare,SEAL, 32mm, 2100, CUP, SC/D107 | YSKIT | SD | 1056 | 5713835972477 | 0.175 | 0.175 | 0 | 0 | 0 |  | 0.385 | 0.385 |  |  |  | 4SE
99902907 | 300N75- 2 3NPT 6"3X440-480/60 | SP060 | WG | 12151 | 5713835974945 | 70.87 | 46.6 | 1690 | 290 | 365 | MM | 155.914 | 102.52 | 66.5354 | 11.4173 | 14.3701 | 3WU
99903136 | Spare,Damper w.diaphram,UPVC/E,2.5L,1MPa | DOCKT | SF | 2889 | 5713835977380 | 10.4 | 8 | 555 | 371 | 367 | MM | 22.88 | 17.6 | 21.8504 | 14.6063 | 14.4488 | 4SE
99903343 | Kit, Chamber Stack CRI 10-17 | CRMKT | SC | 4966 | 5713835980182 | 14.636 | 13.495 | 994 | 196 | 311 | MM | 32.1992 | 29.689 | 39.1339 | 7.7165 | 12.2441 | 4SE
99903348 | Kit, Chamber Stack CRI 10-22 | CRMKT | SC | 6515 | 5713835980250 | 18.78 | 17.64 | 1000 | 200 | 310 | MM | 41.316 | 38.808 | 39.3701 | 7.874 | 12.2047 | 4SE
99903377 | Kit, Cable Gland S-Pump Cont. Cab. 36-1C | GS3KT | SD | 1343 | 5713835980564 | 0.38 | 0.283 | 180 | 180 | 100 | MM | 0.836 | 0.6226 | 7.0866 | 7.0866 | 3.937 | 4SE
99903392 | SP95- 7NES Rp5 BM 8" 60Hz + pass | SP095 | WG | 19931 | 5713835981158 | 65.5 | 42.5 | 0 | 0 | 0 |  | 144.1 | 93.5 |  |  |  | 3WU
99903654 | 11-15959-X33P08 PNR3CNSN01AA | LF000 | CE | 3082 | 5713835985941 | 110 | 110 | 1524 | 660.4 | 736.6 | MM | 242 | 242 | 60 | 26 | 29 | 1CBS
99904072 | Spare, Impeller 50-250 /241 SS trim | NBKIT | SB | 3664 | 5713835991478 | 5.304 | 5 | 341 | 292 | 136 | MM | 11.6688 | 11 | 13.4252 | 11.4961 | 5.3543 | 4SE
99904127 | Acc. DME4, M12 T-distr., 5 pins, B-cod. | DCABL | IJ | 208 | 5713835992307 | 0.2 | 0.1 | 225 | 223 | 27 | MM | 0.44 | 0.22 | 8.8583 | 8.7795 | 1.063 | 2IN
99904256 | Spare, motor 3AC 1,1 230/400V w.cert. | MDAKT | SF | 3896 | 5713835994318 | 17.206 | 15.506 | 500 | 480 | 300 | MM | 37.8532 | 34.1132 | 19.685 | 18.8976 | 11.811 | 4SE
99904286 | 11-25707-133M08 PNR3CNSN01AA | LF000 | CE | 5449 | 5713835994905 | 105 | 105 | 1219.2 | 812.8 | 609.6 | MM | 231 | 231 | 48 | 32 | 24 | 1CBS
99904390 | 10N6-50123-1A0008-2882P BXRNCNSNTCAA | LC000 | CE | 25834 | 5713835997890 | 705 | 705 | 1219.2 | 812.8 | 609.6 | MM | 1551 | 1551 | 48 | 32 | 24 | 1CBS
99904904 | Kit, Cable Entry 1.5sqx15c 15m D55 | KJIKT | SD | 4295 | 5713826004606 | 25 | 18 | 250 | 250 | 300 | MM | 55 | 39.6 | 9.8425 | 9.8425 | 11.811 | 4SE
99904971 | Spare,Sleeve cpl. BME R | BMEKT | SC | 16635 | 5713826005450 | 12.942 | 12 | 1000 | 200 | 200 | MM | 28.4724 | 26.4 | 39.3701 | 7.874 | 7.874 | 4SE
99905224 | 16-40959-130108-1563P BPR1CNSN01AA | VL000 | CE | 5108 | 5713826009342 | 287 | 287 | 1219.2 | 812.8 | 609.6 | MM | 631.4 | 631.4 | 48 | 32 | 24 | 1CBS
99905315 | 11-60123-058208 PNRNCNSN01AA | LF000 | CE | 17261 | 5713826010201 | 494 | 494 | 1701.8 | 1143 | 939.8 | MM | 1086.8 | 1086.8 | 67 | 45 | 37 | 1CBS
99905327 | 10UN-50957-140008-2852P BPRNCNSNTCAA | LC000 | CE | 8268 | 5713826010812 | 531 | 531 | 1219.2 | 812.8 | 609.6 | MM | 1168.2 | 1168.2 | 48 | 32 | 24 | 1CBS
99905332 | 10-15951-130008-2822P BXRNCNSN01AA | LC000 | CE | 6998 | 5713826010867 | 69.1 | 69.1 | 812.8 | 609.6 | 660.4 | MM | 152.02 | 152.02 | 32 | 24 | 26 | 1CBS
99905835 | Spare, Blind cover MGE112/132 cpl. | MO3KT | SC | 121 | 5713826016128 | 0.216 | 0.119 | 148 | 97 | 103 | MM | 0.4752 | 0.2618 | 5.8268 | 3.8189 | 4.0551 | 4SE
99906385 | 11-30707-133P08-1881P BPRNC2S104AA | LF000 | CE | 14603 | 5713826024048 | 508 | 508 | 1524 | 660.4 | 736.6 | MM | 1117.6 | 1117.6 | 60 | 26 | 29 | 1CBS
99906416 | 17-40959-130268-1623P BGR1C8SN01FT | VLS00 | CE | 8103 | 5713826024604 | 616 | 616 | 1524 | 660.4 | 736.6 | MM | 1355.2 | 1355.2 | 60 | 26 | 29 | 1CBS
99906419 | Spare, Rubber seal for DN250 Adapter | SEKIT | SD | 167 | 5713826024635 | 0.122 | 0.042 | 100 | 100 | 20 | MM | 0.2684 | 0.0924 | 3.937 | 3.937 | 0.7874 | 4SE
99906432 | SPARE,VOLUTE,NC,47015C | PAREP | SB | 999 | 5713826025038 | 66 | 66 | 0 | 0 | 0 |  | 145.2 | 145.2 |  |  |  | 4SE
99906446 | SPARE,ADAPTER,COLUMN,NC,480C | PAREP | SB | 605 | 5713826025090 | 13.2 | 13.2 | 0 | 0 | 0 |  | 29.04 | 29.04 |  |  |  | 4SE
99906448 | Spare, 3AC motor 0,37kW 230/400V | MDAKT | SF | 1536 | 5713826025311 | 9.08 | 6.682 | 500 | 500 | 320 | MM | 19.976 | 14.7004 | 19.685 | 19.685 | 12.5984 | 4SE
99906592 | 10UN-40957-140008-2822P BPRNCNSNTCAA | LC000 | CE | 7245 | 5713826026714 | 402 | 402 | 1219.2 | 812.8 | 609.6 | MM | 884.4 | 884.4 | 48 | 32 | 24 | 1CBS
99906611 | 16-40707-X30108-2682P BPR3CNSN01AA | VL000 | CE | 5255 | 5713826026929 | 259 | 259 | 1219.2 | 812.8 | 609.6 | MM | 569.8 | 569.8 | 48 | 32 | 24 | 1CBS
99906646 | CORTEZ HILL - LOOSE PARTS | PAREP | SB | 2011 | 5713826027353 | 20 | 20 | 0 | 0 | 0 |  | 44 | 44 |  |  |  | 4SE
99906927 | Spare, Base plate,mach. auto coupl DN65 | SEKIT | SD | 372 | 5713826030346 | 13.797 | 13.7 | 148 | 97 | 103 | MM | 30.3534 | 30.14 | 5.8268 | 3.8189 | 4.0551 | 4SE
99907090 | Spare,Impeller,L,80155,X5,TRIM:333.4mm | PASE1 | SB | 3911 | 5713826032425 | 34 | 34 | 500 | 500 | 420 | MM | 74.8 | 74.8 | 19.685 | 19.685 | 16.5354 | 4SE
99907184 | Spare, Impeller 65-200/215 FF BZ trim | FISER | SB | 2048 | 5713826033354 | 4.754 | 4.45 | 341 | 292 | 136 | MM | 10.4588 | 9.79 | 13.4252 | 11.4961 | 5.3543 | 4SE
99907199 | Spare, MMG132SB 3X400D-2 7,5 KW V1 IE3 | MO6KT | SC | 3463 | 5713826033613 | 97.802 | 76 | 565 | 375 | 430 | MM | 215.1644 | 167.2 | 22.2441 | 14.7638 | 16.9291 | 4SE
99907682 | Kit, 12x14 elbow hardware-stl | YAKIT | SD | 316 | 5713826039707 | 0.435 | 0.435 | 0 | 0 | 0 |  | 0.957 | 0.957 |  |  |  | 4SE
99907746 | Spare, Capacitor 59-71 MF 250V -UL | SPKIT | SD | 80 | 5713826040574 | 0.08 | 0.05 | 60 | 60 | 1000 | MM | 0.176 | 0.11 | 2.3622 | 2.3622 | 39.3701 | 4SE
99907748 | Spare, Capacitor 86-103 MF 250V -UL | SPKIT | SD | 44 | 5713826040598 | 1 | 0.97 | 1000 | 60 | 60 | MM | 2.2 | 2.134 | 39.3701 | 2.3622 | 2.3622 | 4SE
99907749 | Spare, Capacitor 250-300 MF 125V -UL | SPKIT | SD | 91 | 5713826040703 | 0.08 | 0.05 | 60 | 60 | 1000 | MM | 0.176 | 0.11 | 2.3622 | 2.3622 | 39.3701 | 4SE
99907845 | SPARE,BRACKET,L,X0,7"PUMP,VRT C | PAREP | SB | 448 | 5713826041830 | 12 | 12 | 0 | 0 | 0 |  | 26.4 | 26.4 |  |  |  | 4SE
99907857 | 29-40159-X40501-2922P BXR3C4S101AA | SPLK0 | CF | 36334 | 5713826041977 | 2203 | 2203 | 1701.8 | 1143 | 939.8 | MM | 4846.6 | 4846.6 | 67 | 45 | 37 | 1CBS
99907865 | 10-15507-10006X-2382 BARNCNSN01AA | LC000 | CE | 21666 | 5713826042059 | 60 | 60 | 812.8 | 609.6 | 660.4 | MM | 132 | 132 | 32 | 24 | 26 | 1CBS
99907889 | 16-2095A-130108-1532 BAR1CNSN01AA | VL000 | CE | 5575 | 5715114000154 | 170 | 170 | 1219.2 | 812.8 | 609.6 | MM | 374 | 374 | 48 | 32 | 24 | 1CBS
99907923 | SPARE,BACKPLATE,L,X5,12.12"C | PAREP | SB | 1082 | 5715114000291 | 11.576 | 11.576 | 0 | 0 | 0 |  | 25.4672 | 25.4672 |  |  |  | 4SE
99907924 | 16N6-20705-130108-2442P BPR4CNSNTCAA | VL000 | CE | 2759 | 5715114000505 | 134 | 134 | 812.8 | 609.6 | 660.4 | MM | 294.8 | 294.8 | 32 | 24 | 26 | 1CBS
99908100 | Spare,Volute,CL-40707,DIN PN16 | PASE1 | SB | 12282 | 5715114002707 | 52 | 52 | 650 | 600 | 470 | MM | 114.4 | 114.4 | 25.5906 | 23.622 | 18.5039 | 4SE
99908101 | Spare,Impeller,CL-40707,TRIM:174.2mm | PASE1 | SB | 1275 | 5715114002714 | 5.5 | 5.5 | 340 | 340 | 470 | MM | 12.1 | 12.1 | 13.3858 | 13.3858 | 18.5039 | 4SE
99908224 | Spare, COVER STICKER - 3" FLANGE | CRKIT | SC | 406 | 5715114005241 | 0.102 | 0.05 | 148 | 97 | 103 | MM | 0.2244 | 0.11 | 5.8268 | 3.8189 | 4.0551 | 4SE
99908232 | Spare,CAP,SEAL,KP,X7 1015-3,MACH C | HSKIT | SB | 518 | 5715114005388 | 1.66 | 1.66 | 250 | 170 | 70 | MM | 3.652 | 3.652 | 9.8425 | 6.6929 | 2.7559 | 4SE
99908325 | Spare,Fan cover,W/canopy, V1,MMG225-4 BP | PASE1 | SB | 699 | 5715114007146 | 12 | 12 | 1 | 1 | 1 | MM | 26.4 | 26.4 | 0.03937 | 0.03937 | 0.03937 | 4SE
99908336 | Kit, Cable entry for 5G1,5 | APHKT | SD | 237 | 5715114007276 | 0.062 | 0.062 | 0 | 0 | 0 |  | 0.1364 | 0.1364 |  |  |  | 4SE
99908355 | Kit, Cable entry for 7G1,5 | APHKT | SD | 214 | 5715114007481 | 0.061 | 0.061 | 0 | 0 | 0 |  | 0.1342 | 0.1342 |  |  |  | 4SE
99908448 | KIT Coupling guard for LS1000 | SICKT | SB | 7135 | 5715114009430 | 30 | 20 | 0 | 0 | 0 |  | 66 | 44 |  |  |  | 4SE
99908677 | SPARE,SLINGER,2.00" SHAFT G8 | PAREP | SB | 143 | 5715114013796 | 1.08 | 1.08 | 0 | 0 | 0 |  | 2.376 | 2.376 |  |  |  | 4SE
99908679 | SPARE,CAP,SEAL,L,X5,DBL,TAP'DC | PAREP | SB | 1536 | 5715114013918 | 3.5 | 3.5 | 0 | 0 | 0 |  | 7.7 | 7.7 |  |  |  | 4SE
99908683 | 11-60123-XA6P08-1902P BPRNC2S101AA | LF000 | CE | 23793 | 5715114013864 | 963 | 963 | 1701.8 | 1143 | 939.8 | MM | 2118.6 | 2118.6 | 67 | 45 | 37 | 1CBS
99908744 | Spare,Measuring crew DN80 SS304 | DOSKT | SF | 2511 | 5715114014847 | 10.215 | 10 | 185 | 185 | 97 | MM | 22.473 | 22 | 7.2835 | 7.2835 | 3.8189 | 4SE
99908745 | Spare,Cabinet AE380x380x210 for Multi-B | SYCKT | SB | 661 | 5715114014854 | 14.682 | 13.7 | 400 | 400 | 480 | MM | 32.3004 | 30.14 | 15.748 | 15.748 | 18.8976 | 4SE
99908983 | Bulk,Hairpin clip 44,7/d1,5 | MUCKT | SC | 87 | 5715114017596 | 0.021 | 0.01 | 128 | 80 | 10 | MM | 0.0462 | 0.022 | 5.0394 | 3.1496 | 0.3937 | 4SE
99909009 | Spare, MMG225SC 3X400-4 37 KW V1 IE3 | MO6KT | SC | 11894 | 5715114018258 | 419.302 | 350 | 1165 | 765 | 600 | MM | 922.4644 | 770 | 45.8661 | 30.1181 | 23.622 | 4SE
99909243 | SPARE,IMPELLER,NC,409523,H1/V1C | PAREP | SB | 3877 | 5715114021784 | 35 | 35 | 0 | 0 | 0 |  | 77 | 77 |  |  |  | 4SE
99909250 | Spare,suct cvr ,4310/12 nowr rcl ci | YAKIT | SD | 3015 | 5715114022071 | 18.522 | 18.522 | 0 | 0 | 0 |  | 40.7484 | 40.7484 |  |  |  | 4SE
99909261 | SEPARATOR,GBHR-060-W | TAS00 | AC | 8511 | 5715114022422 | 525 | 525 | 0 | 0 | 0 |  | 1155 | 1155 |  |  |  | 1CBS
99909471 | Spare,MMG250M 3X400D-4 55.0KW B3-65 | MO6KT | SC | 13844 | 5715114002158 | 507.302 | 438 | 1165 | 765 | 600 | MM | 1116.0644 | 963.6 | 45.8661 | 30.1181 | 23.622 | 4SE
99909712 | WEG 56C 3x575 2P 0,33HP W6 TEFC | KNWEG | AI | 710 | 5715114004596 | 6.899 | 6.899 | 0 | 0 | 0 |  | 15.1778 | 15.1778 |  |  |  | 2IN
99910571 | WEG 56C 3x575 2P 0,5HP W6 TEFC | KNWEG | AI | 759 | 5715114030137 | 9.617 | 9.617 | 0 | 0 | 0 |  | 21.1574 | 21.1574 |  |  |  | 2IN
99910572 | WEG 56C 3x575 2P 0,75HP W6 TEFC | KNWEG | AI | 824 | 5715114030144 | 10.163 | 10.163 | 0 | 0 | 0 |  | 22.3586 | 22.3586 |  |  |  | 2IN
99910573 | WEG 56C 3x575 2P 1HP W6 TEFC | KNWEG | AI | 895 | 5715114030151 | 10.691 | 10.691 | 0 | 0 | 0 |  | 23.5202 | 23.5202 |  |  |  | 2IN
99910574 | WEG 56C 3x575 2P 1,5HP W6 TEFC | KNWEG | AI | 1040 | 5715114030168 | 18.482 | 18.482 | 0 | 0 | 0 |  | 40.6604 | 40.6604 |  |  |  | 2IN
99910575 | WEG 56C 3x575 2P 2HP W6 TEFC | KNWEG | AI | 1199 | 5715114030175 | 20.486 | 20.486 | 0 | 0 | 0 |  | 45.0692 | 45.0692 |  |  |  | 2IN
99910576 | WEG 56C 3x575 2P 3HP W6 TEFC | KNWEG | AI | 1213 | 5715114030182 | 24.567 | 24.567 | 0 | 0 | 0 |  | 54.0474 | 54.0474 |  |  |  | 2IN
99910577 | WEG 182/4TC 3x575 2P 3HP W6 TEFC | KNWEG | AI | 1532 | 5715114030199 | 34.278 | 34.278 | 0 | 0 | 0 |  | 75.4116 | 75.4116 |  |  |  | 2IN
99910578 | WEG 182/4TC 3x575 2P 5HP W6 TEFC | KNWEG | AI | 2022 | 5715114030205 | 35.53 | 35.53 | 0 | 0 | 0 |  | 78.166 | 78.166 |  |  |  | 2IN
99910579 | WEG 213/5TC 3x575 2P 7,5HP W6 TEFC | KNWEG | AI | 2602 | 5715114030212 | 55.73 | 55.73 | 0 | 0 | 0 |  | 122.606 | 122.606 |  |  |  | 2IN
99910580 | WEG 213/5TC 3x575 2P 10HP W6 TEFC | KNWEG | AI | 2862 | 5715114030229 | 64.44 | 64.44 | 0 | 0 | 0 |  | 141.768 | 141.768 |  |  |  | 2IN
99910581 | WEG 254/6TC 3x575 2P 15HP W6 TEFC | KNWEG | AI | 4164 | 5715114030236 | 87.237 | 87.237 | 0 | 0 | 0 |  | 191.9214 | 191.9214 |  |  |  | 2IN
99910582 | WEG 254/6TC 3x575 2P 20HP W6 TEFC | KNWEG | AI | 4806 | 5715114030243 | 105.558 | 105.558 | 0 | 0 | 0 |  | 232.2276 | 232.2276 |  |  |  | 2IN
99910583 | WEG 284/6TSC 3x575 2P 25HP W6 TEFC | KNWEG | AI | 5758 | 5715114030250 | 181.69 | 181.69 | 0 | 0 | 0 |  | 399.718 | 399.718 |  |  |  | 2IN
99910584 | WEG 284/6TSC 3x575 2P 30HP W6 TEFC | KNWEG | AI | 7860 | 5715114030267 | 185.157 | 185.157 | 0 | 0 | 0 |  | 407.3454 | 407.3454 |  |  |  | 2IN
99910585 | WEG 324/6TSC 3x575 2P 40HP W6 TEFC | KNWEG | AI | 12014 | 5715114030274 | 244.38 | 244.38 | 0 | 0 | 0 |  | 537.636 | 537.636 |  |  |  | 2IN
99910586 | WEG 324/6TSC 3x575 2P 50HP W6 TEFC | KNWEG | AI | 13942 | 5715114030281 | 259.738 | 259.738 | 0 | 0 | 0 |  | 571.4236 | 571.4236 |  |  |  | 2IN
99910587 | WEG 364/5TSC 3x575 2P 60HP W6 TEFC | KNWEG | AI | 17853 | 5715114030298 | 391.153 | 391.153 | 0 | 0 | 0 |  | 860.5366 | 860.5366 |  |  |  | 2IN
99910588 | WEG 364/5TSC 3x575 2P 75HP W6 TEFC | KNWEG | AI | 19659 | 5715114030304 | 392.632 | 392.632 | 0 | 0 | 0 |  | 863.7904 | 863.7904 |  |  |  | 2IN
99910610 | 5S05-9 1X115 2W W/GRND | SP01A | WH | 2013 | 5715114030717 | 9.784 | 8.696 | 0 | 0 | 0 |  | 21.5248 | 19.1312 |  |  |  | 3WU
99910702 | Spare,Impeller,L,25123,X3,SS,TRIM307.3mm | PASE1 | SB | 1645 | 5715114032001 | 8.58 | 8.58 | 500 | 500 | 410 | MM | 18.876 | 18.876 | 19.685 | 19.685 | 16.1417 | 4SE
99910749 | Spare, blowerFG200.1 w.mounting for vac | DOSKT | SF | 3082 | 5715114032698 | 10.436 | 10 | 370 | 247 | 360 | MM | 22.9592 | 22 | 14.5669 | 9.7244 | 14.1732 | 4SE
99910796 | Spare, Proximity switchM12x1 PNPforvac. | DOSKT | SF | 738 | 5715114033190 | 1.097 | 1 | 120 | 90 | 95 | MM | 2.4134 | 2.2 | 4.7244 | 3.5433 | 3.7402 | 4SE
99911097 | 29-60153-15000X-2952P BXRNC2S101AA | SPLK0 | CF | 63601 | 5715114038294 | 2900 | 2900 | 0 | 0 | 0 |  | 6380 | 6380 |  |  |  | 1CBS
99911114 | 10-10707-130008-1561P BPRNCNSN01AA | LC000 | CE | 2903 | 5715114038478 | 93.4 | 93.4 | 812.8 | 609.6 | 660.4 | MM | 205.48 | 205.48 | 32 | 24 | 26 | 1CBS
99911201 | Spare,Impeller 250-350 /334 BS trim | NBKIT | SB | 16131 | 5715114039918 | 29.46 | 27.06 | 555 | 371 | 367 | MM | 64.812 | 59.532 | 21.8504 | 14.6063 | 14.4488 | 4SE
99911792 | 11-25957-133P08-3782P BPRNC2S101AA | LF000 | CE | 13238 | 5715114048477 | 450 | 450 | 1524 | 660.4 | 736.6 | MM | 990 | 990 | 60 | 26 | 29 | 1CBS
99911814 | 10UN-25957-130008-2742P BPRNCNSNTCAA | LC000 | CE | 4801 | 5715114048903 | 237 | 237 | 812.8 | 609.6 | 660.4 | MM | 521.4 | 521.4 | 32 | 24 | 26 | 1CBS
99911910 | 16-30957-230108-1682P BPR3CNS101AA | VL000 | CE | 4491 | 5715114050333 | 282 | 282 | 1270 | 558.8 | 736.6 | MM | 620.4 | 620.4 | 50 | 22 | 29 | 1CBS
99911913 | 11-25957-133P08-1682P BPR3C2S101AA | LF000 | CE | 8482 | 5715114050364 | 269 | 269 | 1524 | 660.4 | 736.6 | MM | 591.8 | 591.8 | 60 | 26 | 29 | 1CBS
99911919 | SPARE,SHAFT,KP,60197,X5,CWF | PAREP | SB | 2233 | 5715114050524 | 27.5 | 27.5 | 0 | 0 | 0 |  | 60.5 | 60.5 |  |  |  | 4SE
99911949 | Spare, fan cover for Siemens 160 M | MO4KT | SC | 657 | 5715114050890 | 0.95 | 0.9 | 0 | 0 | 0 |  | 2.09 | 1.98 |  |  |  | 4SE
99911959 | Spare,Impeller 32-160/137 BS trim | TPKIT | SB | 1321 | 5715114051002 | 2.235 | 2.02 | 185 | 185 | 97 | MM | 4.917 | 4.444 | 7.2835 | 7.2835 | 3.8189 | 4SE
99912160 | Spare,Impeller CL40133 304,TRIM:308.1mm | PASE1 | SB | 2445 | 5715114053396 | 12.9 | 12.9 | 500 | 500 | 410 | MM | 28.38 | 28.38 | 19.685 | 19.685 | 16.1417 | 4SE
99912161 | Spare,Seal,M74(S)/115,S-S-EPDM-316,BG | PASE1 | SB | 10889 | 5715114053402 | 1.5 | 1.5 | 1 | 1 | 1 | MM | 3.3 | 3.3 | 0.03937 | 0.03937 | 0.03937 | 4SE
99912246 | Spare, MG90LE 230/400-2 2.2KW B05-24 | MO5KT | SC | 1656 | 5715114054782 | 23.127 | 20.727 | 430 | 280 | 310 | MM | 50.8794 | 45.5994 | 16.9291 | 11.0236 | 12.2047 | 4SE
99912588 | 10-15705-X30018-2442P BPR3CNSN01AA | LC000 | CE | 3257 | 5715114060332 | 95 | 95 | 812.8 | 609.6 | 660.4 | MM | 209 | 209 | 32 | 24 | 26 | 1CBS
99912608 | 11-25957-133PX8 PNRNCNSN01AA | LF000 | CE | 5436 | 5715114060837 | 95 | 95 | 1524 | 660.4 | 736.6 | MM | 209 | 209 | 60 | 26 | 29 | 1CBS
99912672 | 16-20705-130108-2741P BPR1CNS101AA | VL000 | CE | 4183 | 5715114061490 | 242 | 242 | 812.8 | 609.6 | 660.4 | MM | 532.4 | 532.4 | 32 | 24 | 26 | 1CBS
99912673 | 10-30707-140008-1891P UPRNCNSN01AA | LC000 | CE | 9675 | 5715114061537 | 420.15 | 420.15 | 1219.2 | 812.8 | 609.6 | MM | 924.33 | 924.33 | 48 | 32 | 24 | 1CBS
99912791 | Spare, Multiplug w/cabel (mainpower) | MO2KT | SC | 995 | 5715114063197 | 8.865 | 6.4 | 1142 | 334 | 341 | MM | 19.503 | 14.08 | 44.9606 | 13.1496 | 13.4252 | 4SE
99912942 | DMH 83-10 B-SS/V/SS-X-F1A3A3XAG | MH000 | IM | 5698 | 5715114066631 | 28.96 | 19 | 500 | 480 | 350 | MM | 63.712 | 41.8 | 19.685 | 18.8976 | 13.7795 | 2IN
99913081 | 24VAC Relay - Single Pack | COACC | AW | 527 | 5715114069281 | 0.39 | 0.39 | 0.5 | 0.5 | 0.25 | FT | 0.858 | 0.858 | 6 | 6 | 3 | 3WU
99913082 | 24VAC Relay - 10 Pack | COACC | AW | 4906 | 5715114069298 | 3.9 | 3.9 | 1 | 1 | 1 | FT | 8.58 | 8.58 | 12 | 12 | 12 | 3WU
99913093 | 120VAC Relay - Single Pack | COACC | AW | 527 | 5715114069304 | 0.39 | 0.39 | 0.5 | 0.5 | 0.25 | FT | 0.858 | 0.858 | 6 | 6 | 3 | 3WU
99913111 | SPARE,SHAFT,KP,6019,X5,CWF19 | PAREP | SB | 2664 | 5715114069694 | 43.192 | 43.192 | 0 | 0 | 0 |  | 95.0224 | 95.0224 |  |  |  | 4SE
99913148 | 10-25957-A40008-2911P BGRNCNSN01AA | LC000 | CE | 24104 | 5715114069991 | 199 | 199 | 1219.2 | 812.8 | 609.6 | MM | 437.8 | 437.8 | 48 | 32 | 24 | 1CBS
99913153 | KIT,LIQ END,L,30507,X3,H304 | PKIT0 | AC | 641 | 5715114070249 | 35 | 35 | 0 | 0 | 0 |  | 77 | 77 |  |  |  | 1CBS
99913519 | Bulk, Terminal Box Bottom- S Model 5pc | UPKIT | SA | 46 | 5715114076326 | 0.323 | 0.19 | 185 | 185 | 180 | MM | 0.7106 | 0.418 | 7.2835 | 7.2835 | 7.0866 | 4SE
99913678 | KIT,CPLG ASSY,WOODS 5S,0.88"X1.13" | PAREP | SB | 386 | 5715114078832 | 4.29 | 4.29 | 0 | 0 | 0 |  | 9.438 | 9.438 |  |  |  | 4SE
99913706 | 10N6-15959-140008-1881P BPRNCNSNTCAA | LC000 | CE | 7941 | 5715114079051 | 404 | 404 | 1219.2 | 812.8 | 609.6 | MM | 888.8 | 888.8 | 48 | 32 | 24 | 1CBS
99913723 | Kit, Control Box 32-120 115V MAGNA3 | M3AKT | SB | 2411 | 5715114079259 | 0.001 | 0.001 | 0 | 0 | 0 |  | 0.0022 | 0.0022 |  |  |  | 4SE
99913901 | CRE15-4 KN-GJ-A-E-HQQE 3x440-480 60 HZ | CRE15 | ID | 10294 | 5715114082051 | 129 | 90 | 1240 | 474 | 629 | MM | 283.8 | 198 | 48.8189 | 18.6614 | 24.7638 | 2IN
99913912 | Spare,CAPSCREW,3/8"-16,1.75"L,HEX 8 | HSKIT | SB | 121 | 5715114082112 | 0.344 | 0.3 | 100 | 70 | 20 | MM | 0.7568 | 0.66 | 3.937 | 2.7559 | 0.7874 | 4SE
99913924 | Spare,Guard bearing housing HS X4 | HSKIT | SB | 169 | 5715114082150 | 0.1 | 0.1 | 220 | 160 | 50 | MM | 0.22 | 0.22 | 8.6614 | 6.2992 | 1.9685 | 4SE
99914010 | Spare,MG112MC 3x400D-2 4.0 kW B14-28 PTO | MO5KT | SC | 2326 | 5715114083133 | 39 | 36.6 | 520 | 370 | 370 | MM | 85.8 | 80.52 | 20.4724 | 14.5669 | 14.5669 | 4SE
99914161 | Spare,Bracket CVM6 250 H316 | PASE1 | SB | 11788 | 5715114085083 | 32 | 32 | 650 | 600 | 470 | MM | 70.4 | 70.4 | 25.5906 | 23.622 | 18.5039 | 4SE
99914164 | Spare,Seal 58U/45 SSIC-SSIC-PP-C276 | PASE1 | SB | 4449 | 5715114085113 | 2 | 2 | 1 | 1 | 1 | MM | 4.4 | 4.4 | 0.03937 | 0.03937 | 0.03937 | 4SE
99914247 | Kit, Shaft seal NBR MD50 | WLSKT | SD | 208 | 5715114086394 | 0.14 | 0.14 | 180 | 90 | 60 | MM | 0.308 | 0.308 | 7.0866 | 3.5433 | 2.3622 | 4SE
99914248 | Spare,Impeller 65-315/295, ISO D42, BS | NBKIT | SB | 6129 | 5715114086400 | 9.519 | 8.92 | 370 | 370 | 181 | MM | 20.9418 | 19.624 | 14.5669 | 14.5669 | 7.126 | 4SE
99914272 | Spare, Enclosure foot short 1LE1 Ah 160 | MO4KT | SC | 755 | 5715114086998 | 2 | 2 | 0 | 0 | 0 |  | 4.4 | 4.4 |  |  |  | 4SE
99914292 | Spare, Enclosure foot short 1LE1 Ah 160 | MO4KT | SC | 755 | 5715114087353 | 2 | 2 | 0 | 0 | 0 |  | 4.4 | 4.4 |  |  |  | 4SE
99914599 | Spare,MOISTURE PROBE LEAD,#14X 45" | YSKIT | SD | 99 | 5715114091886 | 0.068 | 0.068 | 0 | 0 | 0 |  | 0.1496 | 0.1496 |  |  |  | 4SE
99915242 | CR1S-2 A-B-A-E-HQQE 1x115/230 60HZ | CR01S | IA | 1887 | 5715114099325 | 26.571 | 21.581 | 700 | 400 | 499 | MM | 58.4562 | 47.4782 | 27.5591 | 15.748 | 19.6457 | 2IN
99915253 | CR1S-3 A-B-A-E-HQQE 1x115/230 60HZ | CR01S | IA | 1972 | 5715114099332 | 26.771 | 21.781 | 700 | 400 | 499 | MM | 58.8962 | 47.9182 | 27.5591 | 15.748 | 19.6457 | 2IN
99915254 | CR1S-4 A-B-A-E-HQQE 1x115/230 60HZ | CR01S | IA | 2090 | 5715114099349 | 27.166 | 22.176 | 700 | 400 | 499 | MM | 59.7652 | 48.7872 | 27.5591 | 15.748 | 19.6457 | 2IN
99915255 | CR1S-5 A-B-A-E-HQQE 1x115/230 60HZ | CR01S | IA | 2318 | 5715114099356 | 27.561 | 22.571 | 700 | 400 | 499 | MM | 60.6342 | 49.6562 | 27.5591 | 15.748 | 19.6457 | 2IN
99915256 | CR1S-6 A-B-A-E-HQQE 1x115/230 60HZ | CR01S | IA | 2444 | 5715114099363 | 29.065 | 24.075 | 700 | 400 | 499 | MM | 63.943 | 52.965 | 27.5591 | 15.748 | 19.6457 | 2IN
99915257 | CR1S-7 A-B-A-E-HQQE 1x115/230 60HZ | CR01S | IA | 2549 | 5715114099370 | 29.46 | 24.47 | 700 | 400 | 499 | MM | 64.812 | 53.834 | 27.5591 | 15.748 | 19.6457 | 2IN
99915258 | CR1S-8 A-B-A-E-HQQE 1x115/230 60HZ | CR01S | IA | 2668 | 5715114099387 | 29.855 | 24.865 | 700 | 400 | 499 | MM | 65.681 | 54.703 | 27.5591 | 15.748 | 19.6457 | 2IN
99915259 | CR1S-9 A-B-A-E-HQQE 1x115/230 60HZ | CR01S | IA | 2892 | 5715114099394 | 36.629 | 31.639 | 810 | 400 | 534 | MM | 80.5838 | 69.6058 | 31.8898 | 15.748 | 21.0236 | 2IN
99915260 | CR1S-10 A-B-A-E-HQQE 1x115/230 60HZ | CR01S | IA | 3212 | 5715114099400 | 37.024 | 32.034 | 810 | 400 | 534 | MM | 81.4528 | 70.4748 | 31.8898 | 15.748 | 21.0236 | 2IN
99915261 | CR1S-11 A-B-A-E-HQQE 1x115/230 60HZ | CR01S | IA | 3302 | 5715114099417 | 37.319 | 32.329 | 810 | 400 | 534 | MM | 82.1018 | 71.1238 | 31.8898 | 15.748 | 21.0236 | 2IN
99915262 | CR1S-12 A-B-A-E-HQQE 1x115/230 60HZ | CR01S | IA | 3408 | 5715114099424 | 39.304 | 32.724 | 810 | 400 | 534 | MM | 86.4688 | 71.9928 | 31.8898 | 15.748 | 21.0236 | 2IN
99915264 | CR1S-13 A-B-A-E-HQQE 1x115/230 60HZ | CR01S | IA | 3679 | 5715114099448 | 40.832 | 34.252 | 1020 | 400 | 574 | MM | 89.8304 | 75.3544 | 40.1575 | 15.748 | 22.5984 | 2IN
99915265 | CR1S-15 A-B-A-E-HQQE 1x115/230 60HZ | CR01S | IA | 4323 | 5715114099455 | 41.616 | 35.036 | 1020 | 400 | 574 | MM | 91.5552 | 77.0792 | 40.1575 | 15.748 | 22.5984 | 2IN
99915266 | CR1S-17 A-B-A-E-HQQE 1x115/230 60HZ | CR01S | IA | 4784 | 5715114099462 | 44.624 | 38.044 | 1020 | 400 | 574 | MM | 98.1728 | 83.6968 | 40.1575 | 15.748 | 22.5984 | 2IN
99915267 | CR1S-2 A-B-A-V-HQQV 1x115/230 60HZ | CR01S | IA | 1961 | 5715114099479 | 26.571 | 21.581 | 700 | 400 | 499 | MM | 58.4562 | 47.4782 | 27.5591 | 15.748 | 19.6457 | 2IN
99915268 | CR1S-3 A-B-A-V-HQQV 1x115/230 60HZ | CR01S | IA | 2046 | 5715114099486 | 26.771 | 21.781 | 700 | 400 | 499 | MM | 58.8962 | 47.9182 | 27.5591 | 15.748 | 19.6457 | 2IN
99915269 | CR1S-4 A-B-A-V-HQQV 1x115/230 60HZ | CR01S | IA | 2164 | 5715114099493 | 27.166 | 22.176 | 700 | 400 | 499 | MM | 59.7652 | 48.7872 | 27.5591 | 15.748 | 19.6457 | 2IN
99915270 | CR1S-5 A-B-A-V-HQQV 1x115/230 60HZ | CR01S | IA | 2393 | 5715114099509 | 27.561 | 22.571 | 700 | 400 | 499 | MM | 60.6342 | 49.6562 | 27.5591 | 15.748 | 19.6457 | 2IN
99915271 | CR1S-6 A-B-A-V-HQQV 1x115/230 60HZ | CR01S | IA | 2518 | 5715114099516 | 29.065 | 24.075 | 700 | 400 | 499 | MM | 63.943 | 52.965 | 27.5591 | 15.748 | 19.6457 | 2IN
99915272 | CR1S-7 A-B-A-V-HQQV 1x115/230 60HZ | CR01S | IA | 2623 | 5715114099523 | 29.46 | 24.47 | 700 | 400 | 499 | MM | 64.812 | 53.834 | 27.5591 | 15.748 | 19.6457 | 2IN
99915273 | CR1S-8 A-B-A-V-HQQV 1x115/230 60HZ | CR01S | IA | 2743 | 5715114099530 | 29.855 | 24.865 | 700 | 400 | 499 | MM | 65.681 | 54.703 | 27.5591 | 15.748 | 19.6457 | 2IN
99915274 | CR1S-9 A-B-A-V-HQQV 1x115/230 60HZ | CR01S | IA | 2966 | 5715114099547 | 36.629 | 31.639 | 810 | 400 | 534 | MM | 80.5838 | 69.6058 | 31.8898 | 15.748 | 21.0236 | 2IN
99915276 | CR1S-10 A-B-A-V-HQQV 1x115/230 60HZ | CR01S | IA | 3286 | 5715114099561 | 37.024 | 32.034 | 810 | 400 | 534 | MM | 81.4528 | 70.4748 | 31.8898 | 15.748 | 21.0236 | 2IN
99915277 | CR1S-11 A-B-A-V-HQQV 1x115/230 60HZ | CR01S | IA | 3376 | 5715114099578 | 37.319 | 32.329 | 810 | 400 | 534 | MM | 82.1018 | 71.1238 | 31.8898 | 15.748 | 21.0236 | 2IN
99915278 | CR1S-12 A-B-A-V-HQQV 1x115/230 60HZ | CR01S | IA | 3482 | 5715114099585 | 39.304 | 32.724 | 810 | 400 | 534 | MM | 86.4688 | 71.9928 | 31.8898 | 15.748 | 21.0236 | 2IN
99915279 | CR1S-13 A-B-A-V-HQQV 1x115/230 60HZ | CR01S | IA | 3754 | 5715114099592 | 40.832 | 34.252 | 1020 | 400 | 574 | MM | 89.8304 | 75.3544 | 40.1575 | 15.748 | 22.5984 | 2IN
99915280 | CR1S-15 A-B-A-V-HQQV 1x115/230 60HZ | CR01S | IA | 4398 | 5715114099608 | 41.616 | 35.036 | 1020 | 400 | 574 | MM | 91.5552 | 77.0792 | 40.1575 | 15.748 | 22.5984 | 2IN
99915281 | CR1S-17 A-B-A-V-HQQV 1x115/230 60HZ | CR01S | IA | 4858 | 5715114099615 | 44.624 | 38.044 | 1020 | 400 | 574 | MM | 98.1728 | 83.6968 | 40.1575 | 15.748 | 22.5984 | 2IN
99915282 | CR1S-2 A-FGJ-A-E-HQQE 1x115/230 60HZ | CR01S | IA | 1976 | 5715114099622 | 31.171 | 26.181 | 700 | 400 | 499 | MM | 68.5762 | 57.5982 | 27.5591 | 15.748 | 19.6457 | 2IN
99915283 | CR1S-3 A-FGJ-A-E-HQQE 1x115/230 60HZ | CR01S | IA | 2064 | 5715114099639 | 31.371 | 26.381 | 700 | 400 | 499 | MM | 69.0162 | 58.0382 | 27.5591 | 15.748 | 19.6457 | 2IN
99915284 | CR1S-4 A-FGJ-A-E-HQQE 1x115/230 60HZ | CR01S | IA | 2182 | 5715114099646 | 31.766 | 26.776 | 700 | 400 | 499 | MM | 69.8852 | 58.9072 | 27.5591 | 15.748 | 19.6457 | 2IN
99915285 | CR1S-5 A-FGJ-A-E-HQQE 1x115/230 60HZ | CR01S | IA | 2410 | 5715114099653 | 32.161 | 27.171 | 700 | 400 | 499 | MM | 70.7542 | 59.7762 | 27.5591 | 15.748 | 19.6457 | 2IN
99915286 | CR1S-6 A-FGJ-A-E-HQQE 1x115/230 60HZ | CR01S | IA | 2536 | 5715114099660 | 33.665 | 28.675 | 700 | 400 | 499 | MM | 74.063 | 63.085 | 27.5591 | 15.748 | 19.6457 | 2IN
99915287 | CR1S-7 A-FGJ-A-E-HQQE 1x115/230 60HZ | CR01S | IA | 2637 | 5715114099677 | 34.06 | 29.07 | 700 | 400 | 499 | MM | 74.932 | 63.954 | 27.5591 | 15.748 | 19.6457 | 2IN
99915288 | CR1S-8 A-FGJ-A-E-HQQE 1x115/230 60HZ | CR01S | IA | 2757 | 5715114099684 | 34.455 | 29.465 | 810 | 400 | 534 | MM | 75.801 | 64.823 | 31.8898 | 15.748 | 21.0236 | 2IN
99915289 | CR1S-9 A-FGJ-A-E-HQQE 1x115/230 60HZ | CR01S | IA | 2985 | 5715114099691 | 41.229 | 36.239 | 810 | 400 | 534 | MM | 90.7038 | 79.7258 | 31.8898 | 15.748 | 21.0236 | 2IN
99915290 | CR1S-10 A-FGJ-A-E-HQQE 1x115/230 60HZ | CR01S | IA | 3300 | 5715114099707 | 41.624 | 36.634 | 810 | 400 | 534 | MM | 91.5728 | 80.5948 | 31.8898 | 15.748 | 21.0236 | 2IN
99915291 | CR1S-11 A-FGJ-A-E-HQQE 1x115/230 60HZ | CR01S | IA | 3394 | 5715114099714 | 43.509 | 36.929 | 810 | 400 | 534 | MM | 95.7198 | 81.2438 | 31.8898 | 15.748 | 21.0236 | 2IN
99915292 | CR1S-12 A-FGJ-A-E-HQQE 1x115/230 60HZ | CR01S | IA | 3499 | 5715114099721 | 43.904 | 37.324 | 1020 | 400 | 574 | MM | 96.5888 | 82.1128 | 40.1575 | 15.748 | 22.5984 | 2IN
99915293 | CR1S-13 A-FGJ-A-E-HQQE 1x115/230 60HZ | CR01S | IA | 3774 | 5715114099738 | 45.432 | 38.852 | 1020 | 400 | 574 | MM | 99.9504 | 85.4744 | 40.1575 | 15.748 | 22.5984 | 2IN
99915294 | CR1S-15 A-FGJ-A-E-HQQE 1x115/230 60HZ | CR01S | IA | 4410 | 5715114099745 | 46.216 | 39.636 | 1020 | 400 | 574 | MM | 101.6752 | 87.1992 | 40.1575 | 15.748 | 22.5984 | 2IN
99915295 | CR1S-17 A-FGJ-A-E-HQQE 1x115/230 60HZ | CR01S | IA | 4872 | 5715114099752 | 49.224 | 42.644 | 1020 | 400 | 574 | MM | 108.2928 | 93.8168 | 40.1575 | 15.748 | 22.5984 | 2IN
99915296 | CR1S-19 A-FGJ-A-E-HQQE 1x115/230 60HZ | CR01S | IA | 4962 | 5715114099769 | 50.02 | 43.44 | 1020 | 400 | 574 | MM | 110.044 | 95.568 | 40.1575 | 15.748 | 22.5984 | 2IN
99915297 | CR1S-21 A-FGJ-A-E-HQQE 1x115/230 60HZ | CR01S | IA | 5010 | 5715114099776 | 50.805 | 44.225 | 1020 | 400 | 574 | MM | 111.771 | 97.295 | 40.1575 | 15.748 | 22.5984 | 2IN
99915298 | CR1S-23 A-FGJ-A-E-HQQE 1x115/230 60HZ | CR01S | IA | 5114 | 5715114099783 | 53.14 | 45.02 | 1240 | 400 | 574 | MM | 116.908 | 99.044 | 48.8189 | 15.748 | 22.5984 | 2IN
99915299 | CR1S-25 A-FGJ-A-E-HQQE 1x115/230 60HZ | CR01S | IA | 5494 | 5715114099790 | 56.372 | 48.252 | 1240 | 400 | 574 | MM | 124.0184 | 106.1544 | 48.8189 | 15.748 | 22.5984 | 2IN
99915300 | CR1S-27 A-FGJ-A-E-HQQE 1x115/230 60HZ | CR01S | IA | 5900 | 5715114099806 | 57.162 | 49.042 | 1240 | 400 | 574 | MM | 125.7564 | 107.8924 | 48.8189 | 15.748 | 22.5984 | 2IN
99915302 | CR1S-2 A-FGJ-A-V-HQQV 1x115/230 60HZ | CR01S | IA | 2051 | 5715114099837 | 31.171 | 26.181 | 700 | 400 | 499 | MM | 68.5762 | 57.5982 | 27.5591 | 15.748 | 19.6457 | 2IN
99915303 | CR1S-3 A-FGJ-A-V-HQQV 1x115/230 60HZ | CR01S | IA | 2139 | 5715114099844 | 31.371 | 26.381 | 700 | 400 | 499 | MM | 69.0162 | 58.0382 | 27.5591 | 15.748 | 19.6457 | 2IN
99915304 | CR1S-4 A-FGJ-A-V-HQQV 1x115/230 60HZ | CR01S | IA | 2256 | 5715114099851 | 31.766 | 26.776 | 700 | 400 | 499 | MM | 69.8852 | 58.9072 | 27.5591 | 15.748 | 19.6457 | 2IN
99915305 | CR1S-5 A-FGJ-A-V-HQQV 1x115/230 60HZ | CR01S | IA | 2485 | 5715114099868 | 32.161 | 27.171 | 700 | 400 | 499 | MM | 70.7542 | 59.7762 | 27.5591 | 15.748 | 19.6457 | 2IN
99915306 | CR1S-6 A-FGJ-A-V-HQQV 1x115/230 60HZ | CR01S | IA | 2611 | 5715114099875 | 33.665 | 28.675 | 700 | 400 | 499 | MM | 74.063 | 63.085 | 27.5591 | 15.748 | 19.6457 | 2IN
99915307 | CR1S-7 A-FGJ-A-V-HQQV 1x115/230 60HZ | CR01S | IA | 2711 | 5715114099882 | 34.06 | 29.07 | 700 | 400 | 499 | MM | 74.932 | 63.954 | 27.5591 | 15.748 | 19.6457 | 2IN
99915308 | CR1S-8 A-FGJ-A-V-HQQV 1x115/230 60HZ | CR01S | IA | 2832 | 5715114099899 | 34.455 | 29.465 | 810 | 400 | 534 | MM | 75.801 | 64.823 | 31.8898 | 15.748 | 21.0236 | 2IN
99915309 | CR1S-9 A-FGJ-A-V-HQQV 1x115/230 60HZ | CR01S | IA | 3059 | 5715114099905 | 41.229 | 36.239 | 810 | 400 | 534 | MM | 90.7038 | 79.7258 | 31.8898 | 15.748 | 21.0236 | 2IN
99915310 | CR1S-10 A-FGJ-A-V-HQQV 1x115/230 60HZ | CR01S | IA | 3374 | 5715114099912 | 41.624 | 36.634 | 810 | 400 | 534 | MM | 91.5728 | 80.5948 | 31.8898 | 15.748 | 21.0236 | 2IN
99915311 | CR1S-11 A-FGJ-A-V-HQQV 1x115/230 60HZ | CR01S | IA | 3468 | 5715114099929 | 43.509 | 36.929 | 810 | 400 | 534 | MM | 95.7198 | 81.2438 | 31.8898 | 15.748 | 21.0236 | 2IN
99915312 | CR1S-12 A-FGJ-A-V-HQQV 1x115/230 60HZ | CR01S | IA | 3573 | 5715114099943 | 43.904 | 37.324 | 1020 | 400 | 574 | MM | 96.5888 | 82.1128 | 40.1575 | 15.748 | 22.5984 | 2IN
99915313 | CR1S-13 A-FGJ-A-V-HQQV 1x115/230 60HZ | CR01S | IA | 3848 | 5715114099950 | 45.432 | 38.852 | 1020 | 400 | 574 | MM | 99.9504 | 85.4744 | 40.1575 | 15.748 | 22.5984 | 2IN
99915314 | CR1S-15 A-FGJ-A-V-HQQV 1x115/230 60HZ | CR01S | IA | 4485 | 5715114099967 | 46.216 | 39.636 | 1020 | 400 | 574 | MM | 101.6752 | 87.1992 | 40.1575 | 15.748 | 22.5984 | 2IN
99915315 | CR1S-17 A-FGJ-A-V-HQQV 1x115/230 60HZ | CR01S | IA | 4946 | 5715114099974 | 49.224 | 42.644 | 1020 | 400 | 574 | MM | 108.2928 | 93.8168 | 40.1575 | 15.748 | 22.5984 | 2IN
99915316 | CR1S-19 A-FGJ-A-V-HQQV 1x115/230 60HZ | CR01S | IA | 5037 | 5715114099981 | 50.02 | 43.44 | 1020 | 400 | 574 | MM | 110.044 | 95.568 | 40.1575 | 15.748 | 22.5984 | 2IN
99915317 | CR1S-21 A-FGJ-A-V-HQQV 1x115/230 60HZ | CR01S | IA | 5085 | 5715114099998 | 50.805 | 44.225 | 1020 | 400 | 574 | MM | 111.771 | 97.295 | 40.1575 | 15.748 | 22.5984 | 2IN
99915318 | CR1S-23 A-FGJ-A-V-HQQV 1x115/230 60HZ | CR01S | IA | 5189 | 5715114100007 | 53.14 | 45.02 | 1240 | 400 | 574 | MM | 116.908 | 99.044 | 48.8189 | 15.748 | 22.5984 | 2IN
99915319 | CR1S-25 A-FGJ-A-V-HQQV 1x115/230 60HZ | CR01S | IA | 5568 | 5715114100014 | 56.372 | 48.252 | 1240 | 400 | 574 | MM | 124.0184 | 106.1544 | 48.8189 | 15.748 | 22.5984 | 2IN
99915320 | CR1S-27 A-FGJ-A-V-HQQV 1x115/230 60HZ | CR01S | IA | 5975 | 5715114100021 | 57.162 | 49.042 | 1240 | 400 | 574 | MM | 125.7564 | 107.8924 | 48.8189 | 15.748 | 22.5984 | 2IN
99915321 | CR1S-2 A-B-A-E-HQQE 3x230/460 60HZ | CR01S | IA | 1920 | 5715114100038 | 25.196 | 20.206 | 700 | 400 | 499 | MM | 55.4312 | 44.4532 | 27.5591 | 15.748 | 19.6457 | 2IN
99915322 | CR1S-3 A-B-A-E-HQQE 3x230/460 60HZ | CR01S | IA | 2004 | 5715114100045 | 25.396 | 20.406 | 700 | 400 | 499 | MM | 55.8712 | 44.8932 | 27.5591 | 15.748 | 19.6457 | 2IN
99915323 | CR1S-4 A-B-A-E-HQQE 3x230/460 60HZ | CR01S | IA | 2123 | 5715114100052 | 25.791 | 20.801 | 700 | 400 | 499 | MM | 56.7402 | 45.7622 | 27.5591 | 15.748 | 19.6457 | 2IN
99915324 | CR1S-5 A-B-A-E-HQQE 3x230/460 60HZ | CR01S | IA | 2351 | 5715114100069 | 26.186 | 21.196 | 700 | 400 | 499 | MM | 57.6092 | 46.6312 | 27.5591 | 15.748 | 19.6457 | 2IN
99915325 | CR1S-6 A-B-A-E-HQQE 3x230/460 60HZ | CR01S | IA | 2481 | 5715114100076 | 29.299 | 24.309 | 700 | 400 | 499 | MM | 64.4578 | 53.4798 | 27.5591 | 15.748 | 19.6457 | 2IN
99915326 | CR1S-7 A-B-A-E-HQQE 3x230/460 60HZ | CR01S | IA | 2586 | 5715114100083 | 29.694 | 24.704 | 700 | 400 | 499 | MM | 65.3268 | 54.3488 | 27.5591 | 15.748 | 19.6457 | 2IN
99915327 | CR1S-8 A-B-A-E-HQQE 3x230/460 60HZ | CR01S | IA | 2705 | 5715114100090 | 30.089 | 25.099 | 700 | 400 | 499 | MM | 66.1958 | 55.2178 | 27.5591 | 15.748 | 19.6457 | 2IN
99915328 | CR1S-9 A-B-A-E-HQQE 3x230/460 60HZ | CR01S | IA | 2871 | 5715114100106 | 31.13 | 26.14 | 700 | 400 | 499 | MM | 68.486 | 57.508 | 27.5591 | 15.748 | 19.6457 | 2IN
99915329 | CR1S-10 A-B-A-E-HQQE 3x230/460 60HZ | CR01S | IA | 3192 | 5715114100113 | 31.525 | 26.535 | 700 | 400 | 499 | MM | 69.355 | 58.377 | 27.5591 | 15.748 | 19.6457 | 2IN
99915330 | CR1S-11 A-B-A-E-HQQE 3x230/460 60HZ | CR01S | IA | 3282 | 5715114100120 | 31.82 | 26.83 | 810 | 400 | 534 | MM | 70.004 | 59.026 | 31.8898 | 15.748 | 21.0236 | 2IN
99915331 | CR1S-12 A-B-A-E-HQQE 3x230/460 60HZ | CR01S | IA | 3388 | 5715114100137 | 32.215 | 27.225 | 810 | 400 | 534 | MM | 70.873 | 59.895 | 31.8898 | 15.748 | 21.0236 | 2IN
99915332 | CR1S-13 A-B-A-E-HQQE 3x230/460 60HZ | CR01S | IA | 3558 | 5715114100144 | 33.139 | 28.149 | 810 | 400 | 534 | MM | 72.9058 | 61.9278 | 31.8898 | 15.748 | 21.0236 | 2IN
99915333 | CR1S-15 A-B-A-E-HQQE 3x230/460 60HZ | CR01S | IA | 4201 | 5715114100151 | 35.513 | 28.933 | 810 | 400 | 534 | MM | 78.1286 | 63.6526 | 31.8898 | 15.748 | 21.0236 | 2IN
99915334 | CR1S-17 A-B-A-E-HQQE 3x230/460 60HZ | CR01S | IA | 4556 | 5715114100168 | 44.194 | 37.614 | 1020 | 400 | 574 | MM | 97.2268 | 82.7508 | 40.1575 | 15.748 | 22.5984 | 2IN
99915335 | CR1S-2 A-B-A-V-HQQV 3x230/460 60HZ | CR01S | IA | 1994 | 5715114100175 | 25.196 | 20.206 | 700 | 400 | 499 | MM | 55.4312 | 44.4532 | 27.5591 | 15.748 | 19.6457 | 2IN
99915336 | CR1S-3 A-B-A-V-HQQV 3x230/460 60HZ | CR01S | IA | 2079 | 5715114100182 | 25.396 | 20.406 | 700 | 400 | 499 | MM | 55.8712 | 44.8932 | 27.5591 | 15.748 | 19.6457 | 2IN
99915337 | CR1S-4 A-B-A-V-HQQV 3x230/460 60HZ | CR01S | IA | 2197 | 5715114100199 | 25.791 | 20.801 | 700 | 400 | 499 | MM | 56.7402 | 45.7622 | 27.5591 | 15.748 | 19.6457 | 2IN
99915338 | CR1S-5 A-B-A-V-HQQV 3x230/460 60HZ | CR01S | IA | 2426 | 5715114100205 | 26.186 | 21.196 | 700 | 400 | 499 | MM | 57.6092 | 46.6312 | 27.5591 | 15.748 | 19.6457 | 2IN
99915339 | CR1S-6 A-B-A-V-HQQV 3x230/460 60HZ | CR01S | IA | 2555 | 5715114100212 | 29.299 | 24.309 | 700 | 400 | 499 | MM | 64.4578 | 53.4798 | 27.5591 | 15.748 | 19.6457 | 2IN
99915340 | CR1S-7 A-B-A-V-HQQV 3x230/460 60HZ | CR01S | IA | 2660 | 5715114100229 | 29.694 | 24.704 | 700 | 400 | 499 | MM | 65.3268 | 54.3488 | 27.5591 | 15.748 | 19.6457 | 2IN
99915341 | CR1S-8 A-B-A-V-HQQV 3x230/460 60HZ | CR01S | IA | 2780 | 5715114100236 | 30.089 | 25.099 | 700 | 400 | 499 | MM | 66.1958 | 55.2178 | 27.5591 | 15.748 | 19.6457 | 2IN
99915342 | CR1S-9 A-B-A-V-HQQV 3x230/460 60HZ | CR01S | IA | 2946 | 5715114100243 | 31.13 | 26.14 | 700 | 400 | 499 | MM | 68.486 | 57.508 | 27.5591 | 15.748 | 19.6457 | 2IN
99915343 | CR1S-10 A-B-A-V-HQQV 3x230/460 60HZ | CR01S | IA | 3266 | 5715114100250 | 31.525 | 26.535 | 700 | 400 | 499 | MM | 69.355 | 58.377 | 27.5591 | 15.748 | 19.6457 | 2IN
99915344 | CR1S-11 A-B-A-V-HQQV 3x230/460 60HZ | CR01S | IA | 3357 | 5715114100267 | 31.82 | 26.83 | 810 | 400 | 534 | MM | 70.004 | 59.026 | 31.8898 | 15.748 | 21.0236 | 2IN
99915345 | CR1S-12 A-B-A-V-HQQV 3x230/460 60HZ | CR01S | IA | 3463 | 5715114100274 | 32.215 | 27.225 | 810 | 400 | 534 | MM | 70.873 | 59.895 | 31.8898 | 15.748 | 21.0236 | 2IN
99915346 | CR1S-13 A-B-A-V-HQQV 3x230/460 60HZ | CR01S | IA | 3632 | 5715114100281 | 33.139 | 28.149 | 810 | 400 | 534 | MM | 72.9058 | 61.9278 | 31.8898 | 15.748 | 21.0236 | 2IN
99915347 | CR1S-15 A-B-A-V-HQQV 3x230/460 60HZ | CR01S | IA | 4276 | 5715114100298 | 35.513 | 28.933 | 810 | 400 | 534 | MM | 78.1286 | 63.6526 | 31.8898 | 15.748 | 21.0236 | 2IN
99915348 | CR1S-17 A-B-A-V-HQQV 3x230/460 60HZ | CR01S | IA | 4631 | 5715114100304 | 44.194 | 37.614 | 1020 | 400 | 574 | MM | 97.2268 | 82.7508 | 40.1575 | 15.748 | 22.5984 | 2IN
99915349 | CR1S-2 A-FGJ-A-E-HQQE 3x230/460 60HZ | CR01S | IA | 2008 | 5715114100311 | 29.796 | 24.806 | 700 | 400 | 499 | MM | 65.5512 | 54.5732 | 27.5591 | 15.748 | 19.6457 | 2IN
99915350 | CR1S-3 A-FGJ-A-E-HQQE 3x230/460 60HZ | CR01S | IA | 2097 | 5715114100328 | 29.996 | 25.006 | 700 | 400 | 499 | MM | 65.9912 | 55.0132 | 27.5591 | 15.748 | 19.6457 | 2IN
99915352 | CR1S-4 A-FGJ-A-E-HQQE 3x230/460 60HZ | CR01S | IA | 2214 | 5715114100342 | 30.391 | 25.401 | 700 | 400 | 499 | MM | 66.8602 | 55.8822 | 27.5591 | 15.748 | 19.6457 | 2IN
99915353 | CR1S-5 A-FGJ-A-E-HQQE 3x230/460 60HZ | CR01S | IA | 2443 | 5715114100359 | 30.786 | 25.796 | 700 | 400 | 499 | MM | 67.7292 | 56.7512 | 27.5591 | 15.748 | 19.6457 | 2IN
99915354 | CR1S-6 A-FGJ-A-E-HQQE 3x230/460 60HZ | CR01S | IA | 2572 | 5715114100366 | 33.899 | 28.909 | 700 | 400 | 499 | MM | 74.5778 | 63.5998 | 27.5591 | 15.748 | 19.6457 | 2IN
99915356 | CR1S-7 A-FGJ-A-E-HQQE 3x230/460 60HZ | CR01S | IA | 2673 | 5715114100397 | 34.294 | 29.304 | 700 | 400 | 499 | MM | 75.4468 | 64.4688 | 27.5591 | 15.748 | 19.6457 | 2IN
99915357 | CR1S-8 A-FGJ-A-E-HQQE 3x230/460 60HZ | CR01S | IA | 2794 | 5715114100403 | 34.689 | 29.699 | 700 | 400 | 499 | MM | 76.3158 | 65.3378 | 27.5591 | 15.748 | 19.6457 | 2IN
99915358 | CR1S-9 A-FGJ-A-E-HQQE 3x230/460 60HZ | CR01S | IA | 2965 | 5715114100410 | 35.73 | 30.74 | 810 | 400 | 534 | MM | 78.606 | 67.628 | 31.8898 | 15.748 | 21.0236 | 2IN
99915359 | CR1S-10 A-FGJ-A-E-HQQE 3x230/460 60HZ | CR01S | IA | 3280 | 5715114100427 | 36.125 | 31.135 | 810 | 400 | 534 | MM | 79.475 | 68.497 | 31.8898 | 15.748 | 21.0236 | 2IN
99915360 | CR1S-11 A-FGJ-A-E-HQQE 3x230/460 60HZ | CR01S | IA | 3373 | 5715114100434 | 36.42 | 31.43 | 810 | 400 | 534 | MM | 80.124 | 69.146 | 31.8898 | 15.748 | 21.0236 | 2IN
99915361 | CR1S-12 A-FGJ-A-E-HQQE 3x230/460 60HZ | CR01S | IA | 3478 | 5715114100441 | 36.815 | 31.825 | 810 | 400 | 534 | MM | 80.993 | 70.015 | 31.8898 | 15.748 | 21.0236 | 2IN
99915362 | CR1S-13 A-FGJ-A-E-HQQE 3x230/460 60HZ | CR01S | IA | 3652 | 5715114100458 | 37.739 | 32.749 | 810 | 400 | 534 | MM | 83.0258 | 72.0478 | 31.8898 | 15.748 | 21.0236 | 2IN
99915363 | CR1S-15 A-FGJ-A-E-HQQE 3x230/460 60HZ | CR01S | IA | 4288 | 5715114100465 | 40.113 | 33.533 | 1020 | 400 | 574 | MM | 88.2486 | 73.7726 | 40.1575 | 15.748 | 22.5984 | 2IN
99915364 | CR1S-17 A-FGJ-A-E-HQQE 3x230/460 60HZ | CR01S | IA | 4645 | 5715114100472 | 48.794 | 42.214 | 1020 | 400 | 574 | MM | 107.3468 | 92.8708 | 40.1575 | 15.748 | 22.5984 | 2IN
99915365 | CR1S-19 A-FGJ-A-E-HQQE 3x230/460 60HZ | CR01S | IA | 4735 | 5715114100489 | 49.59 | 43.01 | 1020 | 400 | 574 | MM | 109.098 | 94.622 | 40.1575 | 15.748 | 22.5984 | 2IN
99915366 | CR1S-21 A-FGJ-A-E-HQQE 3x230/460 60HZ | CR01S | IA | 4784 | 5715114100496 | 50.375 | 43.795 | 1020 | 400 | 574 | MM | 110.825 | 96.349 | 40.1575 | 15.748 | 22.5984 | 2IN
99915367 | CR1S-23 A-FGJ-A-E-HQQE 3x230/460 60HZ | CR01S | IA | 4888 | 5715114100502 | 51.17 | 44.59 | 1240 | 400 | 574 | MM | 112.574 | 98.098 | 48.8189 | 15.748 | 22.5984 | 2IN
99915368 | CR1S-25 A-FGJ-A-E-HQQE 3x230/460 60HZ | CR01S | IA | 5250 | 5715114100519 | 55.504 | 47.384 | 1240 | 400 | 574 | MM | 122.1088 | 104.2448 | 48.8189 | 15.748 | 22.5984 | 2IN
99915369 | CR1S-27 A-FGJ-A-E-HQQE 3x230/460 60HZ | CR01S | IA | 5657 | 5715114100526 | 56.294 | 48.174 | 1240 | 400 | 574 | MM | 123.8468 | 105.9828 | 48.8189 | 15.748 | 22.5984 | 2IN
99915370 | CR1S-2 A-FGJ-A-V-HQQV 3x230/460 60HZ | CR01S | IA | 2083 | 5715114100533 | 29.796 | 24.806 | 700 | 400 | 499 | MM | 65.5512 | 54.5732 | 27.5591 | 15.748 | 19.6457 | 2IN
99915371 | CR1S-3 A-FGJ-A-V-HQQV 3x230/460 60HZ | CR01S | IA | 2172 | 5715114100540 | 29.996 | 25.006 | 700 | 400 | 499 | MM | 65.9912 | 55.0132 | 27.5591 | 15.748 | 19.6457 | 2IN
99915372 | CR1S-4 A-FGJ-A-V-HQQV 3x230/460 60HZ | CR01S | IA | 2289 | 5715114100557 | 30.391 | 25.401 | 700 | 400 | 499 | MM | 66.8602 | 55.8822 | 27.5591 | 15.748 | 19.6457 | 2IN
99915373 | CR1S-5 A-FGJ-A-V-HQQV 3x230/460 60HZ | CR01S | IA | 2517 | 5715114100564 | 30.786 | 25.796 | 700 | 400 | 499 | MM | 67.7292 | 56.7512 | 27.5591 | 15.748 | 19.6457 | 2IN
99915374 | CR1S-6 A-FGJ-A-V-HQQV 3x230/460 60HZ | CR01S | IA | 2648 | 5715114100571 | 33.899 | 28.909 | 700 | 400 | 499 | MM | 74.5778 | 63.5998 | 27.5591 | 15.748 | 19.6457 | 2IN
99915375 | CR1S-7 A-FGJ-A-V-HQQV 3x230/460 60HZ | CR01S | IA | 2748 | 5715114100588 | 34.294 | 29.304 | 700 | 400 | 499 | MM | 75.4468 | 64.4688 | 27.5591 | 15.748 | 19.6457 | 2IN
99915376 | CR1S-8 A-FGJ-A-V-HQQV 3x230/460 60HZ | CR01S | IA | 2868 | 5715114100595 | 34.689 | 29.699 | 700 | 400 | 499 | MM | 76.3158 | 65.3378 | 27.5591 | 15.748 | 19.6457 | 2IN
99915377 | CR1S-9 A-FGJ-A-V-HQQV 3x230/460 60HZ | CR01S | IA | 3040 | 5715114100601 | 35.73 | 30.74 | 810 | 400 | 534 | MM | 78.606 | 67.628 | 31.8898 | 15.748 | 21.0236 | 2IN
99915378 | CR1S-10 A-FGJ-A-V-HQQV 3x230/460 60HZ | CR01S | IA | 3355 | 5715114100618 | 36.125 | 31.135 | 810 | 400 | 534 | MM | 79.475 | 68.497 | 31.8898 | 15.748 | 21.0236 | 2IN
99915379 | CR1S-11 A-FGJ-A-V-HQQV 3x230/460 60HZ | CR01S | IA | 3448 | 5715114100625 | 36.42 | 31.43 | 810 | 400 | 534 | MM | 80.124 | 69.146 | 31.8898 | 15.748 | 21.0236 | 2IN
99915380 | CR1S-12 A-FGJ-A-V-HQQV 3x230/460 60HZ | CR01S | IA | 3553 | 5715114100632 | 36.815 | 31.825 | 810 | 400 | 534 | MM | 80.993 | 70.015 | 31.8898 | 15.748 | 21.0236 | 2IN
99915381 | CR1S-13 A-FGJ-A-V-HQQV 3x230/460 60HZ | CR01S | IA | 3726 | 5715114100649 | 37.739 | 32.749 | 810 | 400 | 534 | MM | 83.0258 | 72.0478 | 31.8898 | 15.748 | 21.0236 | 2IN
99915382 | CR1S-15 A-FGJ-A-V-HQQV 3x230/460 60HZ | CR01S | IA | 4364 | 5715114100656 | 40.113 | 33.533 | 1020 | 400 | 574 | MM | 88.2486 | 73.7726 | 40.1575 | 15.748 | 22.5984 | 2IN
99915383 | CR1S-17 A-FGJ-A-V-HQQV 3x230/460 60HZ | CR01S | IA | 4720 | 5715114100663 | 48.794 | 42.214 | 1020 | 400 | 574 | MM | 107.3468 | 92.8708 | 40.1575 | 15.748 | 22.5984 | 2IN
99915384 | CR1S-19 A-FGJ-A-V-HQQV 3x230/460 60HZ | CR01S | IA | 4809 | 5715114100670 | 49.59 | 43.01 | 1020 | 400 | 574 | MM | 109.098 | 94.622 | 40.1575 | 15.748 | 22.5984 | 2IN
99915385 | CR1S-21 A-FGJ-A-V-HQQV 3x230/460 60HZ | CR01S | IA | 4858 | 5715114100687 | 50.375 | 43.795 | 1020 | 400 | 574 | MM | 110.825 | 96.349 | 40.1575 | 15.748 | 22.5984 | 2IN
99915386 | CR1S-23 A-FGJ-A-V-HQQV 3x230/460 60HZ | CR01S | IA | 4962 | 5715114100694 | 51.17 | 44.59 | 1240 | 400 | 574 | MM | 112.574 | 98.098 | 48.8189 | 15.748 | 22.5984 | 2IN
99915387 | CR1S-25 A-FGJ-A-V-HQQV 3x230/460 60HZ | CR01S | IA | 5324 | 5715114100700 | 55.504 | 47.384 | 1240 | 400 | 574 | MM | 122.1088 | 104.2448 | 48.8189 | 15.748 | 22.5984 | 2IN
99915388 | CR1S-27 A-FGJ-A-V-HQQV 3x230/460 60HZ | CR01S | IA | 5731 | 5715114100717 | 56.294 | 48.174 | 1240 | 400 | 574 | MM | 123.8468 | 105.9828 | 48.8189 | 15.748 | 22.5984 | 2IN
99915389 | CRI1S-2 A-CA-A-E-HQQE 1x115/230 60HZ | CRI1S | IA | 2069 | 5715114100724 | 24.661 | 19.671 | 700 | 400 | 499 | MM | 54.2542 | 43.2762 | 27.5591 | 15.748 | 19.6457 | 2IN
99915390 | CRI1S-3 A-CA-A-E-HQQE 1x115/230 60HZ | CRI1S | IA | 2161 | 5715114100731 | 24.861 | 19.871 | 700 | 400 | 499 | MM | 54.6942 | 43.7162 | 27.5591 | 15.748 | 19.6457 | 2IN
99915391 | CRI1S-4 A-CA-A-E-HQQE 1x115/230 60HZ | CRI1S | IA | 2287 | 5715114100748 | 25.256 | 20.266 | 700 | 400 | 499 | MM | 55.5632 | 44.5852 | 27.5591 | 15.748 | 19.6457 | 2IN
99915392 | CRI1S-5 A-CA-A-E-HQQE 1x115/230 60HZ | CRI1S | IA | 2528 | 5715114100755 | 25.651 | 20.661 | 700 | 400 | 499 | MM | 56.4322 | 45.4542 | 27.5591 | 15.748 | 19.6457 | 2IN
99915393 | CRI1S-6 A-CA-A-E-HQQE 1x115/230 60HZ | CRI1S | IA | 2662 | 5715114100762 | 27.155 | 22.165 | 700 | 400 | 499 | MM | 59.741 | 48.763 | 27.5591 | 15.748 | 19.6457 | 2IN
99915394 | CRI1S-7 A-CA-A-E-HQQE 1x115/230 60HZ | CRI1S | IA | 2771 | 5715114100779 | 27.55 | 22.56 | 700 | 400 | 499 | MM | 60.61 | 49.632 | 27.5591 | 15.748 | 19.6457 | 2IN
99915395 | CRI1S-8 A-CA-A-E-HQQE 1x115/230 60HZ | CRI1S | IA | 2901 | 5715114100786 | 27.945 | 22.955 | 700 | 400 | 499 | MM | 61.479 | 50.501 | 27.5591 | 15.748 | 19.6457 | 2IN
99915396 | CRI1S-9 A-CA-A-E-HQQE 1x115/230 60HZ | CRI1S | IA | 3126 | 5715114100793 | 34.72 | 29.73 | 810 | 400 | 534 | MM | 76.384 | 65.406 | 31.8898 | 15.748 | 21.0236 | 2IN
99915397 | CRI1S-10 A-CA-A-E-HQQE 1x115/230 60HZ | CRI1S | IA | 3473 | 5715114100809 | 35.115 | 30.125 | 810 | 400 | 534 | MM | 77.253 | 66.275 | 31.8898 | 15.748 | 21.0236 | 2IN
99915398 | CRI1S-11 A-CA-A-E-HQQE 1x115/230 60HZ | CRI1S | IA | 3574 | 5715114100816 | 35.404 | 30.414 | 810 | 400 | 534 | MM | 77.8888 | 66.9108 | 31.8898 | 15.748 | 21.0236 | 2IN
99915399 | CRI1S-12 A-CA-A-E-HQQE 1x115/230 60HZ | CRI1S | IA | 3683 | 5715114100823 | 37.395 | 30.815 | 810 | 400 | 534 | MM | 82.269 | 67.793 | 31.8898 | 15.748 | 21.0236 | 2IN
99915400 | CRI1S-13 A-CA-A-E-HQQE 1x115/230 60HZ | CRI1S | IA | 3964 | 5715114100830 | 38.916 | 32.336 | 1020 | 400 | 574 | MM | 85.6152 | 71.1392 | 40.1575 | 15.748 | 22.5984 | 2IN
99915401 | CRI1S-15 A-CA-A-E-HQQE 1x115/230 60HZ | CRI1S | IA | 4652 | 5715114100847 | 39.712 | 33.132 | 1020 | 400 | 574 | MM | 87.3664 | 72.8904 | 40.1575 | 15.748 | 22.5984 | 2IN
99915402 | CRI1S-17 A-CA-A-E-HQQE 1x115/230 60HZ | CRI1S | IA | 5122 | 5715114100854 | 42.715 | 36.135 | 1020 | 400 | 574 | MM | 93.973 | 79.497 | 40.1575 | 15.748 | 22.5984 | 2IN
99915403 | CRI1S-2 A-CA-A-V-HQQV 1x115/230 60HZ | CRI1S | IA | 2143 | 5715114100861 | 24.661 | 19.671 | 700 | 400 | 499 | MM | 54.2542 | 43.2762 | 27.5591 | 15.748 | 19.6457 | 2IN
99915404 | CRI1S-3 A-CA-A-V-HQQV 1x115/230 60HZ | CRI1S | IA | 2236 | 5715114100878 | 24.861 | 19.871 | 700 | 400 | 499 | MM | 54.6942 | 43.7162 | 27.5591 | 15.748 | 19.6457 | 2IN
99915405 | CRI1S-4 A-CA-A-V-HQQV 1x115/230 60HZ | CRI1S | IA | 2361 | 5715114100885 | 25.256 | 20.266 | 700 | 400 | 499 | MM | 55.5632 | 44.5852 | 27.5591 | 15.748 | 19.6457 | 2IN
99915406 | CRI1S-5 A-CA-A-V-HQQV 1x115/230 60HZ | CRI1S | IA | 2602 | 5715114100892 | 25.651 | 20.661 | 700 | 400 | 499 | MM | 56.4322 | 45.4542 | 27.5591 | 15.748 | 19.6457 | 2IN
99915407 | CRI1S-6 A-CA-A-V-HQQV 1x115/230 60HZ | CRI1S | IA | 2737 | 5715114100908 | 27.155 | 22.165 | 700 | 400 | 499 | MM | 59.741 | 48.763 | 27.5591 | 15.748 | 19.6457 | 2IN
99915408 | CRI1S-7 A-CA-A-V-HQQV 1x115/230 60HZ | CRI1S | IA | 2846 | 5715114100915 | 27.55 | 22.56 | 700 | 400 | 499 | MM | 60.61 | 49.632 | 27.5591 | 15.748 | 19.6457 | 2IN
99915409 | CRI1S-8 A-CA-A-V-HQQV 1x115/230 60HZ | CRI1S | IA | 2975 | 5715114100922 | 27.945 | 22.955 | 700 | 400 | 499 | MM | 61.479 | 50.501 | 27.5591 | 15.748 | 19.6457 | 2IN
99915410 | CRI1S-9 A-CA-A-V-HQQV 1x115/230 60HZ | CRI1S | IA | 3201 | 5715114100939 | 34.72 | 29.73 | 810 | 400 | 534 | MM | 76.384 | 65.406 | 31.8898 | 15.748 | 21.0236 | 2IN
99915411 | CRI1S-10 A-CA-A-V-HQQV 1x115/230 60HZ | CRI1S | IA | 3548 | 5715114100946 | 35.115 | 30.125 | 810 | 400 | 534 | MM | 77.253 | 66.275 | 31.8898 | 15.748 | 21.0236 | 2IN
99915413 | CRI1S-11 A-CA-A-V-HQQV 1x115/230 60HZ | CRI1S | IA | 3649 | 5715114100960 | 35.404 | 30.414 | 810 | 400 | 534 | MM | 77.8888 | 66.9108 | 31.8898 | 15.748 | 21.0236 | 2IN
99915414 | CRI1S-12 A-CA-A-V-HQQV 1x115/230 60HZ | CRI1S | IA | 3758 | 5715114100977 | 37.395 | 30.815 | 810 | 400 | 534 | MM | 82.269 | 67.793 | 31.8898 | 15.748 | 21.0236 | 2IN
99915415 | CRI1S-13 A-CA-A-V-HQQV 1x115/230 60HZ | CRI1S | IA | 4038 | 5715114100984 | 38.916 | 32.336 | 1020 | 400 | 574 | MM | 85.6152 | 71.1392 | 40.1575 | 15.748 | 22.5984 | 2IN
99915416 | CRI1S-15 A-CA-A-V-HQQV 1x115/230 60HZ | CRI1S | IA | 4727 | 5715114100991 | 39.712 | 33.132 | 1020 | 400 | 574 | MM | 87.3664 | 72.8904 | 40.1575 | 15.748 | 22.5984 | 2IN
99915417 | CRI1S-17 A-CA-A-V-HQQV 1x115/230 60HZ | CRI1S | IA | 5197 | 5715114101004 | 42.715 | 36.135 | 1020 | 400 | 574 | MM | 93.973 | 79.497 | 40.1575 | 15.748 | 22.5984 | 2IN
99915418 | CRI1S-2 A-FGJ-A-E-HQQE 1x115/230 60HZ | CRI1S | IA | 2178 | 5715114101011 | 28.771 | 23.781 | 700 | 400 | 499 | MM | 63.2962 | 52.3182 | 27.5591 | 15.748 | 19.6457 | 2IN
99915419 | CRI1S-3 A-FGJ-A-E-HQQE 1x115/230 60HZ | CRI1S | IA | 2271 | 5715114101035 | 28.971 | 23.981 | 700 | 400 | 499 | MM | 63.7362 | 52.7582 | 27.5591 | 15.748 | 19.6457 | 2IN
99915420 | CRI1S-4 A-FGJ-A-E-HQQE 1x115/230 60HZ | CRI1S | IA | 2397 | 5715114101042 | 29.366 | 24.376 | 700 | 400 | 499 | MM | 64.6052 | 53.6272 | 27.5591 | 15.748 | 19.6457 | 2IN
99915421 | CRI1S-5 A-FGJ-A-E-HQQE 1x115/230 60HZ | CRI1S | IA | 2637 | 5715114101059 | 29.761 | 24.771 | 700 | 400 | 499 | MM | 65.4742 | 54.4962 | 27.5591 | 15.748 | 19.6457 | 2IN
99915422 | CRI1S-6 A-FGJ-A-E-HQQE 1x115/230 60HZ | CRI1S | IA | 2769 | 5715114101073 | 31.265 | 26.275 | 700 | 400 | 499 | MM | 68.783 | 57.805 | 27.5591 | 15.748 | 19.6457 | 2IN
99915424 | CRI1S-7 A-FGJ-A-E-HQQE 1x115/230 60HZ | CRI1S | IA | 2882 | 5715114101080 | 31.66 | 26.67 | 700 | 400 | 499 | MM | 69.652 | 58.674 | 27.5591 | 15.748 | 19.6457 | 2IN
99915425 | CRI1S-8 A-FGJ-A-E-HQQE 1x115/230 60HZ | CRI1S | IA | 3006 | 5715114101097 | 32.055 | 27.065 | 810 | 400 | 534 | MM | 70.521 | 59.543 | 31.8898 | 15.748 | 21.0236 | 2IN
99915426 | CRI1S-9 A-FGJ-A-E-HQQE 1x115/230 60HZ | CRI1S | IA | 3236 | 5715114101103 | 38.83 | 33.84 | 810 | 400 | 534 | MM | 85.426 | 74.448 | 31.8898 | 15.748 | 21.0236 | 2IN
99915427 | CRI1S-10 A-FGJ-A-E-HQQE 1x115/230 60HZ | CRI1S | IA | 3580 | 5715114101110 | 39.225 | 34.235 | 810 | 400 | 534 | MM | 86.295 | 75.317 | 31.8898 | 15.748 | 21.0236 | 2IN
99915428 | CRI1S-11 A-FGJ-A-E-HQQE 1x115/230 60HZ | CRI1S | IA | 3681 | 5715114101127 | 41.104 | 34.524 | 1020 | 400 | 574 | MM | 90.4288 | 75.9528 | 40.1575 | 15.748 | 22.5984 | 2IN
99915429 | CRI1S-12 A-FGJ-A-E-HQQE 1x115/230 60HZ | CRI1S | IA | 3791 | 5715114101134 | 41.505 | 34.925 | 1020 | 400 | 574 | MM | 91.311 | 76.835 | 40.1575 | 15.748 | 22.5984 | 2IN
99915430 | CRI1S-13 A-FGJ-A-E-HQQE 1x115/230 60HZ | CRI1S | IA | 4079 | 5715114101141 | 43.026 | 36.446 | 1020 | 400 | 574 | MM | 94.6572 | 80.1812 | 40.1575 | 15.748 | 22.5984 | 2IN
99915431 | CRI1S-15 A-FGJ-A-E-HQQE 1x115/230 60HZ | CRI1S | IA | 4759 | 5715114101158 | 43.822 | 37.242 | 1020 | 400 | 574 | MM | 96.4084 | 81.9324 | 40.1575 | 15.748 | 22.5984 | 2IN
99915433 | CRI1S-17 A-FGJ-A-E-HQQE 1x115/230 60HZ | CRI1S | IA | 5232 | 5715114101172 | 46.825 | 40.245 | 1020 | 400 | 574 | MM | 103.015 | 88.539 | 40.1575 | 15.748 | 22.5984 | 2IN
99915434 | CRI1S-19 A-FGJ-A-E-HQQE 1x115/230 60HZ | CRI1S | IA | 5326 | 5715114101189 | 47.62 | 41.04 | 1020 | 400 | 574 | MM | 104.764 | 90.288 | 40.1575 | 15.748 | 22.5984 | 2IN
99915435 | CRI1S-21 A-FGJ-A-E-HQQE 1x115/230 60HZ | CRI1S | IA | 5384 | 5715114101196 | 48.41 | 41.83 | 1240 | 400 | 574 | MM | 106.502 | 92.026 | 48.8189 | 15.748 | 22.5984 | 2IN
99915436 | CRI1S-23 A-FGJ-A-E-HQQE 1x115/230 60HZ | CRI1S | IA | 5492 | 5715114101202 | 50.74 | 42.62 | 1240 | 400 | 574 | MM | 111.628 | 93.764 | 48.8189 | 15.748 | 22.5984 | 2IN
99915437 | CRI1S-25 A-FGJ-A-E-HQQE 1x115/230 60HZ | CRI1S | IA | 5883 | 5715114101219 | 53.967 | 45.847 | 1240 | 400 | 574 | MM | 118.7274 | 100.8634 | 48.8189 | 15.748 | 22.5984 | 2IN
99915438 | CRI1S-27 A-FGJ-A-E-HQQE 1x115/230 60HZ | CRI1S | IA | 6322 | 5715114101226 | 54.762 | 46.642 | 1240 | 400 | 574 | MM | 120.4764 | 102.6124 | 48.8189 | 15.748 | 22.5984 | 2IN
99915439 | CRI1S-2 A-FGJ-A-V-HQQV 1x115/230 60HZ | CRI1S | IA | 2252 | 5715114101233 | 28.771 | 23.781 | 700 | 400 | 499 | MM | 63.2962 | 52.3182 | 27.5591 | 15.748 | 19.6457 | 2IN
99915440 | CRI1S-3 A-FGJ-A-V-HQQV 1x115/230 60HZ | CRI1S | IA | 2345 | 5715114101240 | 28.971 | 23.981 | 700 | 400 | 499 | MM | 63.7362 | 52.7582 | 27.5591 | 15.748 | 19.6457 | 2IN
99915441 | CRI1S-4 A-FGJ-A-V-HQQV 1x115/230 60HZ | CRI1S | IA | 2472 | 5715114101257 | 29.366 | 24.376 | 700 | 400 | 499 | MM | 64.6052 | 53.6272 | 27.5591 | 15.748 | 19.6457 | 2IN
99915443 | CRI1S-5 A-FGJ-A-V-HQQV 1x115/230 60HZ | CRI1S | IA | 2711 | 5715114101271 | 29.761 | 24.771 | 700 | 400 | 499 | MM | 65.4742 | 54.4962 | 27.5591 | 15.748 | 19.6457 | 2IN
99915444 | CRI1S-6 A-FGJ-A-V-HQQV 1x115/230 60HZ | CRI1S | IA | 2844 | 5715114101288 | 31.265 | 26.275 | 700 | 400 | 499 | MM | 68.783 | 57.805 | 27.5591 | 15.748 | 19.6457 | 2IN
99915445 | CRI1S-7 A-FGJ-A-V-HQQV 1x115/230 60HZ | CRI1S | IA | 2956 | 5715114101295 | 31.66 | 26.67 | 700 | 400 | 499 | MM | 69.652 | 58.674 | 27.5591 | 15.748 | 19.6457 | 2IN
99915446 | CRI1S-8 A-FGJ-A-V-HQQV 1x115/230 60HZ | CRI1S | IA | 3080 | 5715114101301 | 32.055 | 27.065 | 810 | 400 | 534 | MM | 70.521 | 59.543 | 31.8898 | 15.748 | 21.0236 | 2IN
99915447 | CRI1S-9 A-FGJ-A-V-HQQV 1x115/230 60HZ | CRI1S | IA | 3312 | 5715114101318 | 38.83 | 33.84 | 810 | 400 | 534 | MM | 85.426 | 74.448 | 31.8898 | 15.748 | 21.0236 | 2IN
99915448 | CRI1S-10 A-FGJ-A-V-HQQV 1x115/230 60HZ | CRI1S | IA | 3655 | 5715114101325 | 39.225 | 34.235 | 810 | 400 | 534 | MM | 86.295 | 75.317 | 31.8898 | 15.748 | 21.0236 | 2IN
99915449 | CRI1S-11 A-FGJ-A-V-HQQV 1x115/230 60HZ | CRI1S | IA | 3756 | 5715114101332 | 41.104 | 34.524 | 1020 | 400 | 574 | MM | 90.4288 | 75.9528 | 40.1575 | 15.748 | 22.5984 | 2IN
99915450 | CRI1S-12 A-FGJ-A-V-HQQV 1x115/230 60HZ | CRI1S | IA | 3866 | 5715114101349 | 41.505 | 34.925 | 1020 | 400 | 574 | MM | 91.311 | 76.835 | 40.1575 | 15.748 | 22.5984 | 2IN
99915452 | CRI1S-13 A-FGJ-A-V-HQQV 1x115/230 60HZ | CRI1S | IA | 4154 | 5715114101363 | 43.026 | 36.446 | 1020 | 400 | 574 | MM | 94.6572 | 80.1812 | 40.1575 | 15.748 | 22.5984 | 2IN
99915453 | CRI1S-15 A-FGJ-A-V-HQQV 1x115/230 60HZ | CRI1S | IA | 4834 | 5715114101370 | 43.822 | 37.242 | 1020 | 400 | 574 | MM | 96.4084 | 81.9324 | 40.1575 | 15.748 | 22.5984 | 2IN
99915454 | CRI1S-17 A-FGJ-A-V-HQQV 1x115/230 60HZ | CRI1S | IA | 5307 | 5715114101387 | 46.825 | 40.245 | 1020 | 400 | 574 | MM | 103.015 | 88.539 | 40.1575 | 15.748 | 22.5984 | 2IN
99915455 | CRI1S-19 A-FGJ-A-V-HQQV 1x115/230 60HZ | CRI1S | IA | 5401 | 5715114101394 | 47.62 | 41.04 | 1020 | 400 | 574 | MM | 104.764 | 90.288 | 40.1575 | 15.748 | 22.5984 | 2IN
99915456 | CRI1S-21 A-FGJ-A-V-HQQV 1x115/230 60HZ | CRI1S | IA | 5458 | 5715114101400 | 48.41 | 41.83 | 1240 | 400 | 574 | MM | 106.502 | 92.026 | 48.8189 | 15.748 | 22.5984 | 2IN
99915457 | CRI1S-23 A-FGJ-A-V-HQQV 1x115/230 60HZ | CRI1S | IA | 5566 | 5715114101417 | 50.74 | 42.62 | 1240 | 400 | 574 | MM | 111.628 | 93.764 | 48.8189 | 15.748 | 22.5984 | 2IN
99915458 | CRI1S-25 A-FGJ-A-V-HQQV 1x115/230 60HZ | CRI1S | IA | 5958 | 5715114101424 | 53.967 | 45.847 | 1240 | 400 | 574 | MM | 118.7274 | 100.8634 | 48.8189 | 15.748 | 22.5984 | 2IN
99915459 | CRI1S-27 A-FGJ-A-V-HQQV 1x115/230 60HZ | CRI1S | IA | 6396 | 5715114101431 | 54.762 | 46.642 | 1240 | 400 | 574 | MM | 120.4764 | 102.6124 | 48.8189 | 15.748 | 22.5984 | 2IN
99915460 | CRI1S-2 A-CA-A-E-HQQE 3x230/460 60HZ | CRI1S | IA | 2101 | 5715114101448 | 23.286 | 18.296 | 700 | 400 | 499 | MM | 51.2292 | 40.2512 | 27.5591 | 15.748 | 19.6457 | 2IN
99915462 | CRI1S-3 A-CA-A-E-HQQE 3x230/460 60HZ | CRI1S | IA | 2194 | 5715114101462 | 23.486 | 18.496 | 700 | 400 | 499 | MM | 51.6692 | 40.6912 | 27.5591 | 15.748 | 19.6457 | 2IN
99915463 | CRI1S-4 A-CA-A-E-HQQE 3x230/460 60HZ | CRI1S | IA | 2319 | 5715114101479 | 23.881 | 18.891 | 700 | 400 | 499 | MM | 52.5382 | 41.5602 | 27.5591 | 15.748 | 19.6457 | 2IN
99915465 | CRI1S-5 A-CA-A-E-HQQE 3x230/460 60HZ | CRI1S | IA | 2560 | 5715114101493 | 24.276 | 19.286 | 700 | 400 | 499 | MM | 53.4072 | 42.4292 | 27.5591 | 15.748 | 19.6457 | 2IN
99915466 | CRI1S-6 A-CA-A-E-HQQE 3x230/460 60HZ | CRI1S | IA | 2699 | 5715114101509 | 27.389 | 22.399 | 700 | 400 | 499 | MM | 60.2558 | 49.2778 | 27.5591 | 15.748 | 19.6457 | 2IN
99915467 | CRI1S-7 A-CA-A-E-HQQE 3x230/460 60HZ | CRI1S | IA | 2808 | 5715114101516 | 27.784 | 22.794 | 700 | 400 | 499 | MM | 61.1248 | 50.1468 | 27.5591 | 15.748 | 19.6457 | 2IN
99915468 | CRI1S-8 A-CA-A-E-HQQE 3x230/460 60HZ | CRI1S | IA | 2938 | 5715114101523 | 28.179 | 23.189 | 700 | 400 | 499 | MM | 61.9938 | 51.0158 | 27.5591 | 15.748 | 19.6457 | 2IN
99915469 | CRI1S-9 A-CA-A-E-HQQE 3x230/460 60HZ | CRI1S | IA | 3108 | 5715114101530 | 29.221 | 24.231 | 700 | 400 | 499 | MM | 64.2862 | 53.3082 | 27.5591 | 15.748 | 19.6457 | 2IN
99915470 | CRI1S-10 A-CA-A-E-HQQE 3x230/460 60HZ | CRI1S | IA | 3454 | 5715114101547 | 29.616 | 24.626 | 810 | 400 | 534 | MM | 65.1552 | 54.1772 | 31.8898 | 15.748 | 21.0236 | 2IN
99915472 | CRI1S-11 A-CA-A-E-HQQE 3x230/460 60HZ | CRI1S | IA | 3554 | 5715114101561 | 29.905 | 24.915 | 810 | 400 | 534 | MM | 65.791 | 54.813 | 31.8898 | 15.748 | 21.0236 | 2IN
99915473 | CRI1S-12 A-CA-A-E-HQQE 3x230/460 60HZ | CRI1S | IA | 3664 | 5715114101578 | 30.306 | 25.316 | 810 | 400 | 534 | MM | 66.6732 | 55.6952 | 31.8898 | 15.748 | 21.0236 | 2IN
99915474 | CRI1S-13 A-CA-A-E-HQQE 3x230/460 60HZ | CRI1S | IA | 3842 | 5715114101585 | 31.223 | 26.233 | 810 | 400 | 534 | MM | 68.6906 | 57.7126 | 31.8898 | 15.748 | 21.0236 | 2IN
99915475 | CRI1S-15 A-CA-A-E-HQQE 3x230/460 60HZ | CRI1S | IA | 4530 | 5715114101592 | 33.609 | 27.029 | 810 | 400 | 534 | MM | 73.9398 | 59.4638 | 31.8898 | 15.748 | 21.0236 | 2IN
99915476 | CRI1S-17 A-CA-A-E-HQQE 3x230/460 60HZ | CRI1S | IA | 4896 | 5715114101608 | 42.285 | 35.705 | 1020 | 400 | 574 | MM | 93.027 | 78.551 | 40.1575 | 15.748 | 22.5984 | 2IN
99915477 | CRI1S-2 A-CA-A-V-HQQV 3x230/460 60HZ | CRI1S | IA | 2176 | 5715114101615 | 23.286 | 18.296 | 700 | 400 | 499 | MM | 51.2292 | 40.2512 | 27.5591 | 15.748 | 19.6457 | 2IN
99915478 | CRI1S-3 A-CA-A-V-HQQV 3x230/460 60HZ | CRI1S | IA | 2268 | 5715114101622 | 23.486 | 18.496 | 700 | 400 | 499 | MM | 51.6692 | 40.6912 | 27.5591 | 15.748 | 19.6457 | 2IN
99915479 | CRI1S-4 A-CA-A-V-HQQV 3x230/460 60HZ | CRI1S | IA | 2394 | 5715114101639 | 23.881 | 18.891 | 700 | 400 | 499 | MM | 52.5382 | 41.5602 | 27.5591 | 15.748 | 19.6457 | 2IN
99915480 | CRI1S-5 A-CA-A-V-HQQV 3x230/460 60HZ | CRI1S | IA | 2635 | 5715114101646 | 24.276 | 19.286 | 700 | 400 | 499 | MM | 53.4072 | 42.4292 | 27.5591 | 15.748 | 19.6457 | 2IN
99915482 | CRI1S-6 A-CA-A-V-HQQV 3x230/460 60HZ | CRI1S | IA | 2773 | 5715114101660 | 27.389 | 22.399 | 700 | 400 | 499 | MM | 60.2558 | 49.2778 | 27.5591 | 15.748 | 19.6457 | 2IN
99915483 | CRI1S-7 A-CA-A-V-HQQV 3x230/460 60HZ | CRI1S | IA | 2883 | 5715114101677 | 27.784 | 22.794 | 700 | 400 | 499 | MM | 61.1248 | 50.1468 | 27.5591 | 15.748 | 19.6457 | 2IN
99915484 | CRI1S-8 A-CA-A-V-HQQV 3x230/460 60HZ | CRI1S | IA | 3012 | 5715114101684 | 28.179 | 23.189 | 700 | 400 | 499 | MM | 61.9938 | 51.0158 | 27.5591 | 15.748 | 19.6457 | 2IN
99915485 | CRI1S-9 A-CA-A-V-HQQV 3x230/460 60HZ | CRI1S | IA | 3182 | 5715114101691 | 29.221 | 24.231 | 700 | 400 | 499 | MM | 64.2862 | 53.3082 | 27.5591 | 15.748 | 19.6457 | 2IN
99915486 | CRI1S-10 A-CA-A-V-HQQV 3x230/460 60HZ | CRI1S | IA | 3528 | 5715114101707 | 29.616 | 24.626 | 810 | 400 | 534 | MM | 65.1552 | 54.1772 | 31.8898 | 15.748 | 21.0236 | 2IN
99915487 | CRI1S-11 A-CA-A-V-HQQV 3x230/460 60HZ | CRI1S | IA | 3629 | 5715114101714 | 29.905 | 24.915 | 810 | 400 | 534 | MM | 65.791 | 54.813 | 31.8898 | 15.748 | 21.0236 | 2IN
99915488 | CRI1S-12 A-CA-A-V-HQQV 3x230/460 60HZ | CRI1S | IA | 3738 | 5715114101721 | 30.306 | 25.316 | 810 | 400 | 534 | MM | 66.6732 | 55.6952 | 31.8898 | 15.748 | 21.0236 | 2IN
99915489 | CRI1S-13 A-CA-A-V-HQQV 3x230/460 60HZ | CRI1S | IA | 3917 | 5715114101738 | 31.223 | 26.233 | 810 | 400 | 534 | MM | 68.6906 | 57.7126 | 31.8898 | 15.748 | 21.0236 | 2IN
99915490 | CRI1S-15 A-CA-A-V-HQQV 3x230/460 60HZ | CRI1S | IA | 4604 | 5715114101745 | 33.609 | 27.029 | 810 | 400 | 534 | MM | 73.9398 | 59.4638 | 31.8898 | 15.748 | 21.0236 | 2IN
99915492 | CRI1S-17 A-CA-A-V-HQQV 3x230/460 60HZ | CRI1S | IA | 4970 | 5715114101769 | 42.285 | 35.705 | 1020 | 400 | 574 | MM | 93.027 | 78.551 | 40.1575 | 15.748 | 22.5984 | 2IN
99915493 | CRI1S-2 A-FGJ-A-E-HQQE 3x230/460 60HZ | CRI1S | IA | 2210 | 5715114101776 | 27.396 | 22.406 | 700 | 400 | 499 | MM | 60.2712 | 49.2932 | 27.5591 | 15.748 | 19.6457 | 2IN
99915494 | CRI1S-3 A-FGJ-A-E-HQQE 3x230/460 60HZ | CRI1S | IA | 2303 | 5715114101783 | 27.596 | 22.606 | 700 | 400 | 499 | MM | 60.7112 | 49.7332 | 27.5591 | 15.748 | 19.6457 | 2IN
99915495 | CRI1S-4 A-FGJ-A-E-HQQE 3x230/460 60HZ | CRI1S | IA | 2430 | 5715114101790 | 27.991 | 23.001 | 700 | 400 | 499 | MM | 61.5802 | 50.6022 | 27.5591 | 15.748 | 19.6457 | 2IN
99915496 | CRI1S-5 A-FGJ-A-E-HQQE 3x230/460 60HZ | CRI1S | IA | 2669 | 5715114101806 | 28.386 | 23.396 | 700 | 400 | 499 | MM | 62.4492 | 51.4712 | 27.5591 | 15.748 | 19.6457 | 2IN
99915497 | CRI1S-6 A-FGJ-A-E-HQQE 3x230/460 60HZ | CRI1S | IA | 2806 | 5715114101813 | 31.499 | 26.509 | 700 | 400 | 499 | MM | 69.2978 | 58.3198 | 27.5591 | 15.748 | 19.6457 | 2IN
99915498 | CRI1S-7 A-FGJ-A-E-HQQE 3x230/460 60HZ | CRI1S | IA | 2918 | 5715114101820 | 31.894 | 26.904 | 700 | 400 | 499 | MM | 70.1668 | 59.1888 | 27.5591 | 15.748 | 19.6457 | 2IN
99915499 | CRI1S-8 A-FGJ-A-E-HQQE 3x230/460 60HZ | CRI1S | IA | 3043 | 5715114101837 | 32.289 | 27.299 | 700 | 400 | 499 | MM | 71.0358 | 60.0578 | 27.5591 | 15.748 | 19.6457 | 2IN
99915500 | CRI1S-9 A-FGJ-A-E-HQQE 3x230/460 60HZ | CRI1S | IA | 3217 | 5715114101844 | 33.331 | 28.341 | 810 | 400 | 534 | MM | 73.3282 | 62.3502 | 31.8898 | 15.748 | 21.0236 | 2IN
99915502 | CRI1S-10 A-FGJ-A-E-HQQE 3x230/460 60HZ | CRI1S | IA | 3561 | 5715114101868 | 33.726 | 28.736 | 810 | 400 | 534 | MM | 74.1972 | 63.2192 | 31.8898 | 15.748 | 21.0236 | 2IN
99915503 | CRI1S-11 A-FGJ-A-E-HQQE 3x230/460 60HZ | CRI1S | IA | 3662 | 5715114101875 | 34.015 | 29.025 | 810 | 400 | 534 | MM | 74.833 | 63.855 | 31.8898 | 15.748 | 21.0236 | 2IN
99915504 | CRI1S-12 A-FGJ-A-E-HQQE 3x230/460 60HZ | CRI1S | IA | 3772 | 5715114101882 | 34.416 | 29.426 | 810 | 400 | 534 | MM | 75.7152 | 64.7372 | 31.8898 | 15.748 | 21.0236 | 2IN
99915505 | CRI1S-13 A-FGJ-A-E-HQQE 3x230/460 60HZ | CRI1S | IA | 3958 | 5715114101899 | 35.333 | 30.343 | 810 | 400 | 534 | MM | 77.7326 | 66.7546 | 31.8898 | 15.748 | 21.0236 | 2IN
99915506 | CRI1S-15 A-FGJ-A-E-HQQE 3x230/460 60HZ | CRI1S | IA | 4637 | 5715114101905 | 37.719 | 31.139 | 1020 | 400 | 574 | MM | 82.9818 | 68.5058 | 40.1575 | 15.748 | 22.5984 | 2IN
99915507 | CRI1S-17 A-FGJ-A-E-HQQE 3x230/460 60HZ | CRI1S | IA | 5005 | 5715114101912 | 46.395 | 39.815 | 1020 | 400 | 574 | MM | 102.069 | 87.593 | 40.1575 | 15.748 | 22.5984 | 2IN
99915508 | CRI1S-19 A-FGJ-A-E-HQQE 3x230/460 60HZ | CRI1S | IA | 5100 | 5715114101929 | 47.19 | 40.61 | 1020 | 400 | 574 | MM | 103.818 | 89.342 | 40.1575 | 15.748 | 22.5984 | 2IN
99915509 | CRI1S-21 A-FGJ-A-E-HQQE 3x230/460 60HZ | CRI1S | IA | 5156 | 5715114101936 | 47.98 | 41.4 | 1020 | 400 | 574 | MM | 105.556 | 91.08 | 40.1575 | 15.748 | 22.5984 | 2IN
99915510 | CRI1S-23 A-FGJ-A-E-HQQE 3x230/460 60HZ | CRI1S | IA | 5264 | 5715114101943 | 48.77 | 42.19 | 1240 | 400 | 574 | MM | 107.294 | 92.818 | 48.8189 | 15.748 | 22.5984 | 2IN
99915511 | CRI1S-25 A-FGJ-A-E-HQQE 3x230/460 60HZ | CRI1S | IA | 5640 | 5715114101950 | 53.099 | 44.979 | 1240 | 400 | 574 | MM | 116.8178 | 98.9538 | 48.8189 | 15.748 | 22.5984 | 2IN
99915513 | CRI1S-27 A-FGJ-A-E-HQQE 3x230/460 60HZ | CRI1S | IA | 6078 | 5715114101974 | 53.894 | 45.774 | 1240 | 400 | 574 | MM | 118.5668 | 100.7028 | 48.8189 | 15.748 | 22.5984 | 2IN
99915514 | CRI1S-2 A-FGJ-A-V-HQQV 3x230/460 60HZ | CRI1S | IA | 2285 | 5715114101981 | 27.396 | 22.406 | 700 | 400 | 499 | MM | 60.2712 | 49.2932 | 27.5591 | 15.748 | 19.6457 | 2IN
99915515 | CRI1S-3 A-FGJ-A-V-HQQV 3x230/460 60HZ | CRI1S | IA | 2378 | 5715114101998 | 27.596 | 22.606 | 700 | 400 | 499 | MM | 60.7112 | 49.7332 | 27.5591 | 15.748 | 19.6457 | 2IN
99915516 | CRI1S-4 A-FGJ-A-V-HQQV 3x230/460 60HZ | CRI1S | IA | 2505 | 5715114102001 | 27.991 | 23.001 | 700 | 400 | 499 | MM | 61.5802 | 50.6022 | 27.5591 | 15.748 | 19.6457 | 2IN
99915517 | CRI1S-5 A-FGJ-A-V-HQQV 3x230/460 60HZ | CRI1S | IA | 2744 | 5715114102018 | 28.386 | 23.396 | 700 | 400 | 499 | MM | 62.4492 | 51.4712 | 27.5591 | 15.748 | 19.6457 | 2IN
99915518 | CRI1S-6 A-FGJ-A-V-HQQV 3x230/460 60HZ | CRI1S | IA | 2880 | 5715114102025 | 31.499 | 26.509 | 700 | 400 | 499 | MM | 69.2978 | 58.3198 | 27.5591 | 15.748 | 19.6457 | 2IN
99915519 | CRI1S-7 A-FGJ-A-V-HQQV 3x230/460 60HZ | CRI1S | IA | 2993 | 5715114102032 | 31.894 | 26.904 | 700 | 400 | 499 | MM | 70.1668 | 59.1888 | 27.5591 | 15.748 | 19.6457 | 2IN
99915520 | CRI1S-8 A-FGJ-A-V-HQQV 3x230/460 60HZ | CRI1S | IA | 3117 | 5715114102049 | 32.289 | 27.299 | 700 | 400 | 499 | MM | 71.0358 | 60.0578 | 27.5591 | 15.748 | 19.6457 | 2IN
99915522 | CRI1S-9 A-FGJ-A-V-HQQV 3x230/460 60HZ | CRI1S | IA | 3292 | 5715114102063 | 33.331 | 28.341 | 810 | 400 | 534 | MM | 73.3282 | 62.3502 | 31.8898 | 15.748 | 21.0236 | 2IN
99915523 | CRI1S-10 A-FGJ-A-V-HQQV 3x230/460 60HZ | CRI1S | IA | 3635 | 5715114102070 | 33.726 | 28.736 | 810 | 400 | 534 | MM | 74.1972 | 63.2192 | 31.8898 | 15.748 | 21.0236 | 2IN
99915524 | CRI1S-11 A-FGJ-A-V-HQQV 3x230/460 60HZ | CRI1S | IA | 3736 | 5715114102087 | 34.015 | 29.025 | 810 | 400 | 534 | MM | 74.833 | 63.855 | 31.8898 | 15.748 | 21.0236 | 2IN
99915525 | CRI1S-12 A-FGJ-A-V-HQQV 3x230/460 60HZ | CRI1S | IA | 3846 | 5715114102094 | 34.416 | 29.426 | 810 | 400 | 534 | MM | 75.7152 | 64.7372 | 31.8898 | 15.748 | 21.0236 | 2IN
99915526 | CRI1S-13 A-FGJ-A-V-HQQV 3x230/460 60HZ | CRI1S | IA | 4032 | 5715114102100 | 35.333 | 30.343 | 810 | 400 | 534 | MM | 77.7326 | 66.7546 | 31.8898 | 15.748 | 21.0236 | 2IN
99915527 | CRI1S-15 A-FGJ-A-V-HQQV 3x230/460 60HZ | CRI1S | IA | 4712 | 5715114102117 | 37.719 | 31.139 | 1020 | 400 | 574 | MM | 82.9818 | 68.5058 | 40.1575 | 15.748 | 22.5984 | 2IN
99915528 | CRI1S-17 A-FGJ-A-V-HQQV 3x230/460 60HZ | CRI1S | IA | 5080 | 5715114102124 | 46.395 | 39.815 | 1020 | 400 | 574 | MM | 102.069 | 87.593 | 40.1575 | 15.748 | 22.5984 | 2IN
99915529 | CRI1S-19 A-FGJ-A-V-HQQV 3x230/460 60HZ | CRI1S | IA | 5174 | 5715114102131 | 47.19 | 40.61 | 1020 | 400 | 574 | MM | 103.818 | 89.342 | 40.1575 | 15.748 | 22.5984 | 2IN
99915530 | CRI1S-21 A-FGJ-A-V-HQQV 3x230/460 60HZ | CRI1S | IA | 5231 | 5715114102148 | 47.98 | 41.4 | 1020 | 400 | 574 | MM | 105.556 | 91.08 | 40.1575 | 15.748 | 22.5984 | 2IN
99915532 | CRI1S-23 A-FGJ-A-V-HQQV 3x230/460 60HZ | CRI1S | IA | 5339 | 5715114102162 | 48.77 | 42.19 | 1240 | 400 | 574 | MM | 107.294 | 92.818 | 48.8189 | 15.748 | 22.5984 | 2IN
99915543 | CRI1S-25 A-FGJ-A-V-HQQV 3x230/460 60HZ | CRI1S | IA | 5714 | 5715114102179 | 53.099 | 44.979 | 1240 | 400 | 574 | MM | 116.8178 | 98.9538 | 48.8189 | 15.748 | 22.5984 | 2IN
99915544 | CRI1S-27 A-FGJ-A-V-HQQV 3x230/460 60HZ | CRI1S | IA | 6153 | 5715114102186 | 53.894 | 45.774 | 1240 | 400 | 574 | MM | 118.5668 | 100.7028 | 48.8189 | 15.748 | 22.5984 | 2IN
99915545 | CRN1S-2 A-P-A-E-HQQE 1x115/230 60HZ | CRN1S | IA | 2377 | 5715114102193 | 24.511 | 19.521 | 700 | 400 | 499 | MM | 53.9242 | 42.9462 | 27.5591 | 15.748 | 19.6457 | 2IN
99915546 | CRN1S-3 A-P-A-E-HQQE 1x115/230 60HZ | CRN1S | IA | 2476 | 5715114102209 | 24.811 | 19.821 | 700 | 400 | 499 | MM | 54.5842 | 43.6062 | 27.5591 | 15.748 | 19.6457 | 2IN
99915547 | CRN1S-4 A-P-A-E-HQQE 1x115/230 60HZ | CRN1S | IA | 2567 | 5715114102216 | 25.206 | 20.216 | 700 | 400 | 499 | MM | 55.4532 | 44.4752 | 27.5591 | 15.748 | 19.6457 | 2IN
99915548 | CRN1S-5 A-P-A-E-HQQE 1x115/230 60HZ | CRN1S | IA | 2857 | 5715114102223 | 25.601 | 20.611 | 700 | 400 | 499 | MM | 56.3222 | 45.3442 | 27.5591 | 15.748 | 19.6457 | 2IN
99915549 | CRN1S-6 A-P-A-E-HQQE 1x115/230 60HZ | CRN1S | IA | 2998 | 5715114102230 | 27.111 | 22.121 | 700 | 400 | 499 | MM | 59.6442 | 48.6662 | 27.5591 | 15.748 | 19.6457 | 2IN
99915551 | CRN1S-7 A-P-A-E-HQQE 1x115/230 60HZ | CRN1S | IA | 3113 | 5715114102254 | 27.5 | 22.51 | 700 | 400 | 499 | MM | 60.5 | 49.522 | 27.5591 | 15.748 | 19.6457 | 2IN
99915552 | CRN1S-8 A-P-A-E-HQQE 1x115/230 60HZ | CRN1S | IA | 3273 | 5715114102261 | 27.895 | 22.905 | 700 | 400 | 499 | MM | 61.369 | 50.391 | 27.5591 | 15.748 | 19.6457 | 2IN
99915553 | CRN1S-9 A-P-A-E-HQQE 1x115/230 60HZ | CRN1S | IA | 3511 | 5715114102278 | 34.57 | 29.58 | 810 | 400 | 534 | MM | 76.054 | 65.076 | 31.8898 | 15.748 | 21.0236 | 2IN
99915554 | CRN1S-10 A-P-A-E-HQQE 1x115/230 60HZ | CRN1S | IA | 3908 | 5715114102285 | 34.965 | 29.975 | 810 | 400 | 534 | MM | 76.923 | 65.945 | 31.8898 | 15.748 | 21.0236 | 2IN
99915555 | CRN1S-11 A-P-A-E-HQQE 1x115/230 60HZ | CRN1S | IA | 4055 | 5715114102292 | 35.26 | 30.27 | 810 | 400 | 534 | MM | 77.572 | 66.594 | 31.8898 | 15.748 | 21.0236 | 2IN
99915556 | CRN1S-12 A-P-A-E-HQQE 1x115/230 60HZ | CRN1S | IA | 4172 | 5715114102308 | 37.245 | 30.665 | 810 | 400 | 534 | MM | 81.939 | 67.463 | 31.8898 | 15.748 | 21.0236 | 2IN
99915557 | CRN1S-13 A-P-A-E-HQQE 1x115/230 60HZ | CRN1S | IA | 4468 | 5715114102315 | 38.893 | 32.313 | 1020 | 400 | 574 | MM | 85.5646 | 71.0886 | 40.1575 | 15.748 | 22.5984 | 2IN
99915558 | CRN1S-15 A-P-A-E-HQQE 1x115/230 60HZ | CRN1S | IA | 5251 | 5715114102322 | 39.662 | 33.082 | 1020 | 400 | 574 | MM | 87.2564 | 72.7804 | 40.1575 | 15.748 | 22.5984 | 2IN
99915560 | CRN1S-17 A-P-A-E-HQQE 1x115/230 60HZ | CRN1S | IA | 5583 | 5715114102346 | 42.57 | 35.99 | 1020 | 400 | 574 | MM | 93.654 | 79.178 | 40.1575 | 15.748 | 22.5984 | 2IN
99915561 | CRN1S-19 A-P-A-E-HQQE 1x115/230 60HZ | CRN1S | IA | 5905 | 5715114102353 | 43.36 | 36.78 | 1020 | 400 | 574 | MM | 95.392 | 80.916 | 40.1575 | 15.748 | 22.5984 | 2IN
99915562 | CRN1S-21 A-P-A-E-HQQE 1x115/230 60HZ | CRN1S | IA | 6010 | 5715114102360 | 44.15 | 37.57 | 1020 | 400 | 574 | MM | 97.13 | 82.654 | 40.1575 | 15.748 | 22.5984 | 2IN
99915563 | CRN1S-23 A-P-A-E-HQQE 1x115/230 60HZ | CRN1S | IA | 6125 | 5715114102377 | 44.94 | 38.36 | 1240 | 400 | 574 | MM | 98.868 | 84.392 | 48.8189 | 15.748 | 22.5984 | 2IN
99915564 | CRN1S-25 A-P-A-E-HQQE 1x115/230 60HZ | CRN1S | IA | 6537 | 5715114102384 | 49.712 | 41.592 | 1240 | 400 | 574 | MM | 109.3664 | 91.5024 | 48.8189 | 15.748 | 22.5984 | 2IN
99915565 | CRN1S-27 A-P-A-E-HQQE 1x115/230 60HZ | CRN1S | IA | 7070 | 5715114102391 | 50.502 | 42.382 | 1240 | 400 | 574 | MM | 111.1044 | 93.2404 | 48.8189 | 15.748 | 22.5984 | 2IN
99915566 | CRN1S-2 A-P-A-V-HQQV 1x115/230 60HZ | CRN1S | IA | 2451 | 5715114102407 | 24.511 | 19.521 | 700 | 400 | 499 | MM | 53.9242 | 42.9462 | 27.5591 | 15.748 | 19.6457 | 2IN
99915567 | CRN1S-3 A-P-A-V-HQQV 1x115/230 60HZ | CRN1S | IA | 2550 | 5715114102414 | 24.811 | 19.821 | 700 | 400 | 499 | MM | 54.5842 | 43.6062 | 27.5591 | 15.748 | 19.6457 | 2IN
99915568 | CRN1S-4 A-P-A-V-HQQV 1x115/230 60HZ | CRN1S | IA | 2642 | 5715114102421 | 25.206 | 20.216 | 700 | 400 | 499 | MM | 55.4532 | 44.4752 | 27.5591 | 15.748 | 19.6457 | 2IN
99915570 | CRN1S-5 A-P-A-V-HQQV 1x115/230 60HZ | CRN1S | IA | 2931 | 5715114102445 | 25.601 | 20.611 | 700 | 400 | 499 | MM | 56.3222 | 45.3442 | 27.5591 | 15.748 | 19.6457 | 2IN
99915571 | CRN1S-6 A-P-A-V-HQQV 1x115/230 60HZ | CRN1S | IA | 3072 | 5715114102452 | 27.111 | 22.121 | 700 | 400 | 499 | MM | 59.6442 | 48.6662 | 27.5591 | 15.748 | 19.6457 | 2IN
99915572 | CRN1S-7 A-P-A-V-HQQV 1x115/230 60HZ | CRN1S | IA | 3188 | 5715114102469 | 27.5 | 22.51 | 700 | 400 | 499 | MM | 60.5 | 49.522 | 27.5591 | 15.748 | 19.6457 | 2IN
99915573 | CRN1S-8 A-P-A-V-HQQV 1x115/230 60HZ | CRN1S | IA | 3349 | 5715114102476 | 27.895 | 22.905 | 700 | 400 | 499 | MM | 61.369 | 50.391 | 27.5591 | 15.748 | 19.6457 | 2IN
99915574 | CRN1S-9 A-P-A-V-HQQV 1x115/230 60HZ | CRN1S | IA | 3585 | 5715114102483 | 34.57 | 29.58 | 810 | 400 | 534 | MM | 76.054 | 65.076 | 31.8898 | 15.748 | 21.0236 | 2IN
99915575 | CRN1S-10 A-P-A-V-HQQV 1x115/230 60HZ | CRN1S | IA | 3982 | 5715114102490 | 34.965 | 29.975 | 810 | 400 | 534 | MM | 76.923 | 65.945 | 31.8898 | 15.748 | 21.0236 | 2IN
99915576 | CRN1S-11 A-P-A-V-HQQV 1x115/230 60HZ | CRN1S | IA | 4129 | 5715114102506 | 35.26 | 30.27 | 810 | 400 | 534 | MM | 77.572 | 66.594 | 31.8898 | 15.748 | 21.0236 | 2IN
99915577 | CRN1S-12 A-P-A-V-HQQV 1x115/230 60HZ | CRN1S | IA | 4246 | 5715114102513 | 37.245 | 30.665 | 810 | 400 | 534 | MM | 81.939 | 67.463 | 31.8898 | 15.748 | 21.0236 | 2IN
99915578 | CRN1S-13 A-P-A-V-HQQV 1x115/230 60HZ | CRN1S | IA | 4542 | 5715114102520 | 38.893 | 32.313 | 1020 | 400 | 574 | MM | 85.5646 | 71.0886 | 40.1575 | 15.748 | 22.5984 | 2IN
99915579 | CRN1S-15 A-P-A-V-HQQV 1x115/230 60HZ | CRN1S | IA | 5325 | 5715114102537 | 39.662 | 33.082 | 1020 | 400 | 574 | MM | 87.2564 | 72.7804 | 40.1575 | 15.748 | 22.5984 | 2IN
99915580 | CRN1S-17 A-P-A-V-HQQV 1x115/230 60HZ | CRN1S | IA | 5659 | 5715114102544 | 42.57 | 35.99 | 1020 | 400 | 574 | MM | 93.654 | 79.178 | 40.1575 | 15.748 | 22.5984 | 2IN
99915582 | CRN1S-19 A-P-A-V-HQQV 1x115/230 60HZ | CRN1S | IA | 5979 | 5715114102575 | 43.36 | 36.78 | 1020 | 400 | 574 | MM | 95.392 | 80.916 | 40.1575 | 15.748 | 22.5984 | 2IN
99915583 | CRN1S-21 A-P-A-V-HQQV 1x115/230 60HZ | CRN1S | IA | 6084 | 5715114102582 | 44.15 | 37.57 | 1020 | 400 | 574 | MM | 97.13 | 82.654 | 40.1575 | 15.748 | 22.5984 | 2IN
99915584 | CRN1S-23 A-P-A-V-HQQV 1x115/230 60HZ | CRN1S | IA | 6200 | 5715114102599 | 44.94 | 38.36 | 1240 | 400 | 574 | MM | 98.868 | 84.392 | 48.8189 | 15.748 | 22.5984 | 2IN
99915585 | CRN1S-25 A-P-A-V-HQQV 1x115/230 60HZ | CRN1S | IA | 6612 | 5715114102605 | 49.712 | 41.592 | 1240 | 400 | 574 | MM | 109.3664 | 91.5024 | 48.8189 | 15.748 | 22.5984 | 2IN
99915586 | CRN1S-27 A-P-A-V-HQQV 1x115/230 60HZ | CRN1S | IA | 7144 | 5715114102612 | 50.502 | 42.382 | 1240 | 400 | 574 | MM | 111.1044 | 93.2404 | 48.8189 | 15.748 | 22.5984 | 2IN
99915587 | CRN1S-2 A-FGJ-A-E-HQQE 1x115/230 60HZ | CRN1S | IA | 2377 | 5715114102629 | 28.671 | 23.681 | 700 | 400 | 499 | MM | 63.0762 | 52.0982 | 27.5591 | 15.748 | 19.6457 | 2IN
99915588 | CRN1S-3 A-FGJ-A-E-HQQE 1x115/230 60HZ | CRN1S | IA | 2476 | 5715114102636 | 28.971 | 23.981 | 700 | 400 | 499 | MM | 63.7362 | 52.7582 | 27.5591 | 15.748 | 19.6457 | 2IN
99915589 | CRN1S-4 A-FGJ-A-E-HQQE 1x115/230 60HZ | CRN1S | IA | 2567 | 5715114102643 | 29.366 | 24.376 | 700 | 400 | 499 | MM | 64.6052 | 53.6272 | 27.5591 | 15.748 | 19.6457 | 2IN
99915590 | CRN1S-5 A-FGJ-A-E-HQQE 1x115/230 60HZ | CRN1S | IA | 2857 | 5715114102650 | 29.761 | 24.771 | 700 | 400 | 499 | MM | 65.4742 | 54.4962 | 27.5591 | 15.748 | 19.6457 | 2IN
99915591 | CRN1S-6 A-FGJ-A-E-HQQE 1x115/230 60HZ | CRN1S | IA | 2998 | 5715114102667 | 31.271 | 26.281 | 700 | 400 | 499 | MM | 68.7962 | 57.8182 | 27.5591 | 15.748 | 19.6457 | 2IN
99915592 | CRN1S-7 A-FGJ-A-E-HQQE 1x115/230 60HZ | CRN1S | IA | 3113 | 5715114102674 | 31.66 | 26.67 | 700 | 400 | 499 | MM | 69.652 | 58.674 | 27.5591 | 15.748 | 19.6457 | 2IN
99915593 | CRN1S-8 A-FGJ-A-E-HQQE 1x115/230 60HZ | CRN1S | IA | 3273 | 5715114102681 | 32.055 | 27.065 | 810 | 400 | 534 | MM | 70.521 | 59.543 | 31.8898 | 15.748 | 21.0236 | 2IN
99915594 | CRN1S-9 A-FGJ-A-E-HQQE 1x115/230 60HZ | CRN1S | IA | 3511 | 5715114102698 | 38.73 | 33.74 | 810 | 400 | 534 | MM | 85.206 | 74.228 | 31.8898 | 15.748 | 21.0236 | 2IN
99915595 | CRN1S-10 A-FGJ-A-E-HQQE 1x115/230 60HZ | CRN1S | IA | 3908 | 5715114102711 | 39.125 | 34.135 | 810 | 400 | 534 | MM | 86.075 | 75.097 | 31.8898 | 15.748 | 21.0236 | 2IN
99915596 | CRN1S-11 A-FGJ-A-E-HQQE 1x115/230 60HZ | CRN1S | IA | 4055 | 5715114102728 | 41.01 | 34.43 | 1020 | 400 | 574 | MM | 90.222 | 75.746 | 40.1575 | 15.748 | 22.5984 | 2IN
99915597 | CRN1S-12 A-FGJ-A-E-HQQE 1x115/230 60HZ | CRN1S | IA | 4172 | 5715114102735 | 41.405 | 34.825 | 1020 | 400 | 574 | MM | 91.091 | 76.615 | 40.1575 | 15.748 | 22.5984 | 2IN
99915598 | CRN1S-13 A-FGJ-A-E-HQQE 1x115/230 60HZ | CRN1S | IA | 4468 | 5715114102742 | 43.053 | 36.473 | 1020 | 400 | 574 | MM | 94.7166 | 80.2406 | 40.1575 | 15.748 | 22.5984 | 2IN
99915599 | CRN1S-15 A-FGJ-A-E-HQQE 1x115/230 60HZ | CRN1S | IA | 5251 | 5715114102759 | 43.822 | 37.242 | 1020 | 400 | 574 | MM | 96.4084 | 81.9324 | 40.1575 | 15.748 | 22.5984 | 2IN
99915600 | CRN1S-17 A-FGJ-A-E-HQQE 1x115/230 60HZ | CRN1S | IA | 5583 | 5715114102766 | 46.73 | 40.15 | 1020 | 400 | 574 | MM | 102.806 | 88.33 | 40.1575 | 15.748 | 22.5984 | 2IN
99915601 | CRN1S-19 A-FGJ-A-E-HQQE 1x115/230 60HZ | CRN1S | IA | 5905 | 5715114102773 | 47.52 | 40.94 | 1020 | 400 | 574 | MM | 104.544 | 90.068 | 40.1575 | 15.748 | 22.5984 | 2IN
99915602 | CRN1S-21 A-FGJ-A-E-HQQE 1x115/230 60HZ | CRN1S | IA | 6010 | 5715114102780 | 48.31 | 41.73 | 1240 | 400 | 574 | MM | 106.282 | 91.806 | 48.8189 | 15.748 | 22.5984 | 2IN
99915603 | CRN1S-23 A-FGJ-A-E-HQQE 1x115/230 60HZ | CRN1S | IA | 6125 | 5715114102797 | 50.64 | 42.52 | 1240 | 400 | 574 | MM | 111.408 | 93.544 | 48.8189 | 15.748 | 22.5984 | 2IN
99915604 | CRN1S-25 A-FGJ-A-E-HQQE 1x115/230 60HZ | CRN1S | IA | 6537 | 5715114102803 | 53.872 | 45.752 | 1240 | 400 | 574 | MM | 118.5184 | 100.6544 | 48.8189 | 15.748 | 22.5984 | 2IN
99915605 | CRN1S-27 A-FGJ-A-E-HQQE 1x115/230 60HZ | CRN1S | IA | 7070 | 5715114102810 | 54.662 | 46.542 | 1240 | 400 | 574 | MM | 120.2564 | 102.3924 | 48.8189 | 15.748 | 22.5984 | 2IN
99915606 | CRN1S-2 A-FGJ-A-V-HQQV 1x115/230 60HZ | CRN1S | IA | 2451 | 5715114102827 | 28.671 | 23.681 | 700 | 400 | 499 | MM | 63.0762 | 52.0982 | 27.5591 | 15.748 | 19.6457 | 2IN
99915607 | CRN1S-3 A-FGJ-A-V-HQQV 1x115/230 60HZ | CRN1S | IA | 2550 | 5715114102834 | 28.971 | 23.981 | 700 | 400 | 499 | MM | 63.7362 | 52.7582 | 27.5591 | 15.748 | 19.6457 | 2IN
99915608 | CRN1S-4 A-FGJ-A-V-HQQV 1x115/230 60HZ | CRN1S | IA | 2642 | 5715114102841 | 29.366 | 24.376 | 700 | 400 | 499 | MM | 64.6052 | 53.6272 | 27.5591 | 15.748 | 19.6457 | 2IN
99915609 | CRN1S-5 A-FGJ-A-V-HQQV 1x115/230 60HZ | CRN1S | IA | 2931 | 5715114102858 | 29.761 | 24.771 | 700 | 400 | 499 | MM | 65.4742 | 54.4962 | 27.5591 | 15.748 | 19.6457 | 2IN
99915610 | CRN1S-6 A-FGJ-A-V-HQQV 1x115/230 60HZ | CRN1S | IA | 3072 | 5715114102865 | 31.271 | 26.281 | 700 | 400 | 499 | MM | 68.7962 | 57.8182 | 27.5591 | 15.748 | 19.6457 | 2IN
99915611 | CRN1S-7 A-FGJ-A-V-HQQV 1x115/230 60HZ | CRN1S | IA | 3188 | 5715114102872 | 31.66 | 26.67 | 700 | 400 | 499 | MM | 69.652 | 58.674 | 27.5591 | 15.748 | 19.6457 | 2IN
99915612 | CRN1S-8 A-FGJ-A-V-HQQV 1x115/230 60HZ | CRN1S | IA | 3349 | 5715114102889 | 32.055 | 27.065 | 810 | 400 | 534 | MM | 70.521 | 59.543 | 31.8898 | 15.748 | 21.0236 | 2IN
99915613 | CRN1S-9 A-FGJ-A-V-HQQV 1x115/230 60HZ | CRN1S | IA | 3585 | 5715114102896 | 38.73 | 33.74 | 810 | 400 | 534 | MM | 85.206 | 74.228 | 31.8898 | 15.748 | 21.0236 | 2IN
99915614 | CRN1S-10 A-FGJ-A-V-HQQV 1x115/230 60HZ | CRN1S | IA | 3982 | 5715114102902 | 39.125 | 34.135 | 810 | 400 | 534 | MM | 86.075 | 75.097 | 31.8898 | 15.748 | 21.0236 | 2IN
99915615 | CRN1S-11 A-FGJ-A-V-HQQV 1x115/230 60HZ | CRN1S | IA | 4129 | 5715114102919 | 41.01 | 34.43 | 1020 | 400 | 574 | MM | 90.222 | 75.746 | 40.1575 | 15.748 | 22.5984 | 2IN
99915616 | CRN1S-12 A-FGJ-A-V-HQQV 1x115/230 60HZ | CRN1S | IA | 4246 | 5715114102926 | 41.405 | 34.825 | 1020 | 400 | 574 | MM | 91.091 | 76.615 | 40.1575 | 15.748 | 22.5984 | 2IN
99915617 | CRN1S-13 A-FGJ-A-V-HQQV 1x115/230 60HZ | CRN1S | IA | 4542 | 5715114102933 | 43.053 | 36.473 | 1020 | 400 | 574 | MM | 94.7166 | 80.2406 | 40.1575 | 15.748 | 22.5984 | 2IN
99915618 | CRN1S-15 A-FGJ-A-V-HQQV 1x115/230 60HZ | CRN1S | IA | 5325 | 5715114102940 | 43.822 | 37.242 | 1020 | 400 | 574 | MM | 96.4084 | 81.9324 | 40.1575 | 15.748 | 22.5984 | 2IN
99915619 | CRN1S-17 A-FGJ-A-V-HQQV 1x115/230 60HZ | CRN1S | IA | 5659 | 5715114102957 | 46.73 | 40.15 | 1020 | 400 | 574 | MM | 102.806 | 88.33 | 40.1575 | 15.748 | 22.5984 | 2IN
99915620 | CRN1S-19 A-FGJ-A-V-HQQV 1x115/230 60HZ | CRN1S | IA | 5979 | 5715114102964 | 47.52 | 40.94 | 1020 | 400 | 574 | MM | 104.544 | 90.068 | 40.1575 | 15.748 | 22.5984 | 2IN
99915621 | CRN1S-21 A-FGJ-A-V-HQQV 1x115/230 60HZ | CRN1S | IA | 6084 | 5715114102971 | 48.31 | 41.73 | 1240 | 400 | 574 | MM | 106.282 | 91.806 | 48.8189 | 15.748 | 22.5984 | 2IN
99915622 | CRN1S-23 A-FGJ-A-V-HQQV 1x115/230 60HZ | CRN1S | IA | 6200 | 5715114102988 | 50.64 | 42.52 | 1240 | 400 | 574 | MM | 111.408 | 93.544 | 48.8189 | 15.748 | 22.5984 | 2IN
99915623 | CRN1S-25 A-FGJ-A-V-HQQV 1x115/230 60HZ | CRN1S | IA | 6612 | 5715114102995 | 53.872 | 45.752 | 1240 | 400 | 574 | MM | 118.5184 | 100.6544 | 48.8189 | 15.748 | 22.5984 | 2IN
99915624 | CRN1S-27 A-FGJ-A-V-HQQV 1x115/230 60HZ | CRN1S | IA | 7144 | 5715114103008 | 54.662 | 46.542 | 1240 | 400 | 574 | MM | 120.2564 | 102.3924 | 48.8189 | 15.748 | 22.5984 | 2IN
99915625 | CRN1S-2 A-P-A-E-HQQE 3x230/460 60HZ | CRN1S | IA | 2409 | 5715114103015 | 23.136 | 18.146 | 700 | 400 | 499 | MM | 50.8992 | 39.9212 | 27.5591 | 15.748 | 19.6457 | 2IN
99915626 | CRN1S-3 A-P-A-E-HQQE 3x230/460 60HZ | CRN1S | IA | 2508 | 5715114103022 | 23.436 | 18.446 | 700 | 400 | 499 | MM | 51.5592 | 40.5812 | 27.5591 | 15.748 | 19.6457 | 2IN
99915627 | CRN1S-4 A-P-A-E-HQQE 3x230/460 60HZ | CRN1S | IA | 2600 | 5715114103039 | 23.831 | 18.841 | 700 | 400 | 499 | MM | 52.4282 | 41.4502 | 27.5591 | 15.748 | 19.6457 | 2IN
99915628 | CRN1S-5 A-P-A-E-HQQE 3x230/460 60HZ | CRN1S | IA | 2890 | 5715114103046 | 24.226 | 19.236 | 700 | 400 | 499 | MM | 53.2972 | 42.3192 | 27.5591 | 15.748 | 19.6457 | 2IN
99915629 | CRN1S-6 A-P-A-E-HQQE 3x230/460 60HZ | CRN1S | IA | 3035 | 5715114103053 | 27.345 | 22.355 | 700 | 400 | 499 | MM | 60.159 | 49.181 | 27.5591 | 15.748 | 19.6457 | 2IN
99915630 | CRN1S-7 A-P-A-E-HQQE 3x230/460 60HZ | CRN1S | IA | 3150 | 5715114103060 | 27.734 | 22.744 | 700 | 400 | 499 | MM | 61.0148 | 50.0368 | 27.5591 | 15.748 | 19.6457 | 2IN
99915631 | CRN1S-8 A-P-A-E-HQQE 3x230/460 60HZ | CRN1S | IA | 3311 | 5715114103077 | 28.129 | 23.139 | 700 | 400 | 499 | MM | 61.8838 | 50.9058 | 27.5591 | 15.748 | 19.6457 | 2IN
99915632 | CRN1S-9 A-P-A-E-HQQE 3x230/460 60HZ | CRN1S | IA | 3491 | 5715114103084 | 29.071 | 24.081 | 700 | 400 | 499 | MM | 63.9562 | 52.9782 | 27.5591 | 15.748 | 19.6457 | 2IN
99915633 | CRN1S-10 A-P-A-E-HQQE 3x230/460 60HZ | CRN1S | IA | 3887 | 5715114103091 | 29.466 | 24.476 | 810 | 400 | 534 | MM | 64.8252 | 53.8472 | 31.8898 | 15.748 | 21.0236 | 2IN
99915634 | CRN1S-11 A-P-A-E-HQQE 3x230/460 60HZ | CRN1S | IA | 4034 | 5715114103107 | 29.761 | 24.771 | 810 | 400 | 534 | MM | 65.4742 | 54.4962 | 31.8898 | 15.748 | 21.0236 | 2IN
99915635 | CRN1S-12 A-P-A-E-HQQE 3x230/460 60HZ | CRN1S | IA | 4152 | 5715114103114 | 30.156 | 25.166 | 810 | 400 | 534 | MM | 66.3432 | 55.3652 | 31.8898 | 15.748 | 21.0236 | 2IN
99915636 | CRN1S-13 A-P-A-E-HQQE 3x230/460 60HZ | CRN1S | IA | 4345 | 5715114103121 | 31.2 | 26.21 | 810 | 400 | 534 | MM | 68.64 | 57.662 | 31.8898 | 15.748 | 21.0236 | 2IN
99915637 | CRN1S-15 A-P-A-E-HQQE 3x230/460 60HZ | CRN1S | IA | 5129 | 5715114103138 | 33.559 | 26.979 | 810 | 400 | 534 | MM | 73.8298 | 59.3538 | 31.8898 | 15.748 | 21.0236 | 2IN
99915638 | CRN1S-17 A-P-A-E-HQQE 3x230/460 60HZ | CRN1S | IA | 5357 | 5715114103145 | 42.14 | 35.56 | 1020 | 400 | 574 | MM | 92.708 | 78.232 | 40.1575 | 15.748 | 22.5984 | 2IN
99915639 | CRN1S-19 A-P-A-E-HQQE 3x230/460 60HZ | CRN1S | IA | 5677 | 5715114103152 | 42.93 | 36.35 | 1020 | 400 | 574 | MM | 94.446 | 79.97 | 40.1575 | 15.748 | 22.5984 | 2IN
99915640 | CRN1S-21 A-P-A-E-HQQE 3x230/460 60HZ | CRN1S | IA | 5782 | 5715114103169 | 43.72 | 37.14 | 1020 | 400 | 574 | MM | 96.184 | 81.708 | 40.1575 | 15.748 | 22.5984 | 2IN
99915641 | CRN1S-23 A-P-A-E-HQQE 3x230/460 60HZ | CRN1S | IA | 5898 | 5715114103176 | 44.51 | 37.93 | 1020 | 400 | 574 | MM | 97.922 | 83.446 | 40.1575 | 15.748 | 22.5984 | 2IN
99915642 | CRN1S-25 A-P-A-E-HQQE 3x230/460 60HZ | CRN1S | IA | 6293 | 5715114103183 | 48.844 | 40.724 | 1240 | 400 | 574 | MM | 107.4568 | 89.5928 | 48.8189 | 15.748 | 22.5984 | 2IN
99915643 | CRN1S-27 A-P-A-E-HQQE 3x230/460 60HZ | CRN1S | IA | 6826 | 5715114103190 | 49.634 | 41.514 | 1240 | 400 | 574 | MM | 109.1948 | 91.3308 | 48.8189 | 15.748 | 22.5984 | 2IN
99915645 | CRN1S-2 A-P-A-V-HQQV 3x230/460 60HZ | CRN1S | IA | 2484 | 5715114103220 | 23.136 | 18.146 | 700 | 400 | 499 | MM | 50.8992 | 39.9212 | 27.5591 | 15.748 | 19.6457 | 2IN
99915646 | CRN1S-3 A-P-A-V-HQQV 3x230/460 60HZ | CRN1S | IA | 2583 | 5715114103237 | 23.436 | 18.446 | 700 | 400 | 499 | MM | 51.5592 | 40.5812 | 27.5591 | 15.748 | 19.6457 | 2IN
99915647 | CRN1S-4 A-P-A-V-HQQV 3x230/460 60HZ | CRN1S | IA | 2674 | 5715114103244 | 23.831 | 18.841 | 700 | 400 | 499 | MM | 52.4282 | 41.4502 | 27.5591 | 15.748 | 19.6457 | 2IN
99915648 | CRN1S-5 A-P-A-V-HQQV 3x230/460 60HZ | CRN1S | IA | 2964 | 5715114103251 | 24.226 | 19.236 | 700 | 400 | 499 | MM | 53.2972 | 42.3192 | 27.5591 | 15.748 | 19.6457 | 2IN
99915649 | CRN1S-6 A-P-A-V-HQQV 3x230/460 60HZ | CRN1S | IA | 3109 | 5715114103268 | 27.345 | 22.355 | 700 | 400 | 499 | MM | 60.159 | 49.181 | 27.5591 | 15.748 | 19.6457 | 2IN
99915650 | CRN1S-7 A-P-A-V-HQQV 3x230/460 60HZ | CRN1S | IA | 3224 | 5715114103275 | 27.734 | 22.744 | 700 | 400 | 499 | MM | 61.0148 | 50.0368 | 27.5591 | 15.748 | 19.6457 | 2IN
99915651 | CRN1S-8 A-P-A-V-HQQV 3x230/460 60HZ | CRN1S | IA | 3385 | 5715114103282 | 28.129 | 23.139 | 700 | 400 | 499 | MM | 61.8838 | 50.9058 | 27.5591 | 15.748 | 19.6457 | 2IN
99915652 | CRN1S-9 A-P-A-V-HQQV 3x230/460 60HZ | CRN1S | IA | 3566 | 5715114103299 | 29.071 | 24.081 | 700 | 400 | 499 | MM | 63.9562 | 52.9782 | 27.5591 | 15.748 | 19.6457 | 2IN
99915653 | CRN1S-10 A-P-A-V-HQQV 3x230/460 60HZ | CRN1S | IA | 3962 | 5715114103305 | 29.466 | 24.476 | 810 | 400 | 534 | MM | 64.8252 | 53.8472 | 31.8898 | 15.748 | 21.0236 | 2IN
99915654 | CRN1S-11 A-P-A-V-HQQV 3x230/460 60HZ | CRN1S | IA | 4109 | 5715114103312 | 29.761 | 24.771 | 810 | 400 | 534 | MM | 65.4742 | 54.4962 | 31.8898 | 15.748 | 21.0236 | 2IN
99915655 | CRN1S-12 A-P-A-V-HQQV 3x230/460 60HZ | CRN1S | IA | 4227 | 5715114103329 | 30.156 | 25.166 | 810 | 400 | 534 | MM | 66.3432 | 55.3652 | 31.8898 | 15.748 | 21.0236 | 2IN
99915656 | CRN1S-13 A-P-A-V-HQQV 3x230/460 60HZ | CRN1S | IA | 4420 | 5715114103336 | 31.2 | 26.21 | 810 | 400 | 534 | MM | 68.64 | 57.662 | 31.8898 | 15.748 | 21.0236 | 2IN
99915657 | CRN1S-15 A-P-A-V-HQQV 3x230/460 60HZ | CRN1S | IA | 5204 | 5715114103350 | 33.559 | 26.979 | 810 | 400 | 534 | MM | 73.8298 | 59.3538 | 31.8898 | 15.748 | 21.0236 | 2IN
99915658 | CRN1S-17 A-P-A-V-HQQV 3x230/460 60HZ | CRN1S | IA | 5432 | 5715114103367 | 42.14 | 35.56 | 1020 | 400 | 574 | MM | 92.708 | 78.232 | 40.1575 | 15.748 | 22.5984 | 2IN
99915659 | CRN1S-19 A-P-A-V-HQQV 3x230/460 60HZ | CRN1S | IA | 5752 | 5715114103374 | 42.93 | 36.35 | 1020 | 400 | 574 | MM | 94.446 | 79.97 | 40.1575 | 15.748 | 22.5984 | 2IN
99915660 | CRN1S-21 A-P-A-V-HQQV 3x230/460 60HZ | CRN1S | IA | 5857 | 5715114103381 | 43.72 | 37.14 | 1020 | 400 | 574 | MM | 96.184 | 81.708 | 40.1575 | 15.748 | 22.5984 | 2IN
99915661 | CRN1S-23 A-P-A-V-HQQV 3x230/460 60HZ | CRN1S | IA | 5973 | 5715114103398 | 44.51 | 37.93 | 1020 | 400 | 574 | MM | 97.922 | 83.446 | 40.1575 | 15.748 | 22.5984 | 2IN
99915662 | CRN1S-25 A-P-A-V-HQQV 3x230/460 60HZ | CRN1S | IA | 6368 | 5715114103404 | 48.844 | 40.724 | 1240 | 400 | 574 | MM | 107.4568 | 89.5928 | 48.8189 | 15.748 | 22.5984 | 2IN
99915664 | CRN1S-27 A-P-A-V-HQQV 3x230/460 60HZ | CRN1S | IA | 6900 | 5715114103435 | 49.634 | 41.514 | 1240 | 400 | 574 | MM | 109.1948 | 91.3308 | 48.8189 | 15.748 | 22.5984 | 2IN
99915665 | CRN1S-2 A-FGJ-A-E-HQQE 3x230/460 60HZ | CRN1S | IA | 2409 | 5715114103442 | 27.296 | 22.306 | 700 | 400 | 499 | MM | 60.0512 | 49.0732 | 27.5591 | 15.748 | 19.6457 | 2IN
99915666 | CRN1S-3 A-FGJ-A-E-HQQE 3x230/460 60HZ | CRN1S | IA | 2508 | 5715114103459 | 27.596 | 22.606 | 700 | 400 | 499 | MM | 60.7112 | 49.7332 | 27.5591 | 15.748 | 19.6457 | 2IN
99915667 | CRN1S-4 A-FGJ-A-E-HQQE 3x230/460 60HZ | CRN1S | IA | 2600 | 5715114103466 | 27.991 | 23.001 | 700 | 400 | 499 | MM | 61.5802 | 50.6022 | 27.5591 | 15.748 | 19.6457 | 2IN
99915668 | CRN1S-5 A-FGJ-A-E-HQQE 3x230/460 60HZ | CRN1S | IA | 2890 | 5715114103473 | 28.386 | 23.396 | 700 | 400 | 499 | MM | 62.4492 | 51.4712 | 27.5591 | 15.748 | 19.6457 | 2IN
99915669 | CRN1S-6 A-FGJ-A-E-HQQE 3x230/460 60HZ | CRN1S | IA | 3035 | 5715114103480 | 31.505 | 26.515 | 700 | 400 | 499 | MM | 69.311 | 58.333 | 27.5591 | 15.748 | 19.6457 | 2IN
99915670 | CRN1S-7 A-FGJ-A-E-HQQE 3x230/460 60HZ | CRN1S | IA | 3150 | 5715114103497 | 31.894 | 26.904 | 700 | 400 | 499 | MM | 70.1668 | 59.1888 | 27.5591 | 15.748 | 19.6457 | 2IN
99915671 | CRN1S-8 A-FGJ-A-E-HQQE 3x230/460 60HZ | CRN1S | IA | 3311 | 5715114103503 | 32.289 | 27.299 | 700 | 400 | 499 | MM | 71.0358 | 60.0578 | 27.5591 | 15.748 | 19.6457 | 2IN
99915672 | CRN1S-9 A-FGJ-A-E-HQQE 3x230/460 60HZ | CRN1S | IA | 3491 | 5715114103510 | 33.231 | 28.241 | 810 | 400 | 534 | MM | 73.1082 | 62.1302 | 31.8898 | 15.748 | 21.0236 | 2IN
99915673 | CRN1S-10 A-FGJ-A-E-HQQE 3x230/460 60HZ | CRN1S | IA | 3887 | 5715114103527 | 33.626 | 28.636 | 810 | 400 | 534 | MM | 73.9772 | 62.9992 | 31.8898 | 15.748 | 21.0236 | 2IN
99915674 | CRN1S-11 A-FGJ-A-E-HQQE 3x230/460 60HZ | CRN1S | IA | 4034 | 5715114103534 | 33.921 | 28.931 | 810 | 400 | 534 | MM | 74.6262 | 63.6482 | 31.8898 | 15.748 | 21.0236 | 2IN
99915675 | CRN1S-12 A-FGJ-A-E-HQQE 3x230/460 60HZ | CRN1S | IA | 4152 | 5715114103541 | 34.316 | 29.326 | 810 | 400 | 534 | MM | 75.4952 | 64.5172 | 31.8898 | 15.748 | 21.0236 | 2IN
99915676 | CRN1S-13 A-FGJ-A-E-HQQE 3x230/460 60HZ | CRN1S | IA | 4345 | 5715114103558 | 35.36 | 30.37 | 810 | 400 | 534 | MM | 77.792 | 66.814 | 31.8898 | 15.748 | 21.0236 | 2IN
99915677 | CRN1S-15 A-FGJ-A-E-HQQE 3x230/460 60HZ | CRN1S | IA | 5129 | 5715114103565 | 37.719 | 31.139 | 1020 | 400 | 574 | MM | 82.9818 | 68.5058 | 40.1575 | 15.748 | 22.5984 | 2IN
99915678 | CRN1S-17 A-FGJ-A-E-HQQE 3x230/460 60HZ | CRN1S | IA | 5357 | 5715114103572 | 46.3 | 39.72 | 1020 | 400 | 574 | MM | 101.86 | 87.384 | 40.1575 | 15.748 | 22.5984 | 2IN
99915679 | CRN1S-19 A-FGJ-A-E-HQQE 3x230/460 60HZ | CRN1S | IA | 5677 | 5715114103589 | 47.09 | 40.51 | 1020 | 400 | 574 | MM | 103.598 | 89.122 | 40.1575 | 15.748 | 22.5984 | 2IN
99915680 | CRN1S-21 A-FGJ-A-E-HQQE 3x230/460 60HZ | CRN1S | IA | 5782 | 5715114103596 | 47.88 | 41.3 | 1020 | 400 | 574 | MM | 105.336 | 90.86 | 40.1575 | 15.748 | 22.5984 | 2IN
99915681 | CRN1S-23 A-FGJ-A-E-HQQE 3x230/460 60HZ | CRN1S | IA | 5898 | 5715114103602 | 48.67 | 42.09 | 1240 | 400 | 574 | MM | 107.074 | 92.598 | 48.8189 | 15.748 | 22.5984 | 2IN
99915682 | CRN1S-25 A-FGJ-A-E-HQQE 3x230/460 60HZ | CRN1S | IA | 6293 | 5715114103619 | 53.004 | 44.884 | 1240 | 400 | 574 | MM | 116.6088 | 98.7448 | 48.8189 | 15.748 | 22.5984 | 2IN
99915683 | CRN1S-27 A-FGJ-A-E-HQQE 3x230/460 60HZ | CRN1S | IA | 6826 | 5715114103626 | 53.794 | 45.674 | 1240 | 400 | 574 | MM | 118.3468 | 100.4828 | 48.8189 | 15.748 | 22.5984 | 2IN
99915685 | CRN1S-2 A-FGJ-A-V-HQQV 3x230/460 60HZ | CRN1S | IA | 2484 | 5715114103640 | 27.296 | 22.306 | 700 | 400 | 499 | MM | 60.0512 | 49.0732 | 27.5591 | 15.748 | 19.6457 | 2IN
99915686 | CRN1S-3 A-FGJ-A-V-HQQV 3x230/460 60HZ | CRN1S | IA | 2583 | 5715114103657 | 27.596 | 22.606 | 700 | 400 | 499 | MM | 60.7112 | 49.7332 | 27.5591 | 15.748 | 19.6457 | 2IN
99915687 | CRN1S-4 A-FGJ-A-V-HQQV 3x230/460 60HZ | CRN1S | IA | 2674 | 5715114103664 | 27.991 | 23.001 | 700 | 400 | 499 | MM | 61.5802 | 50.6022 | 27.5591 | 15.748 | 19.6457 | 2IN
99915688 | CRN1S-5 A-FGJ-A-V-HQQV 3x230/460 60HZ | CRN1S | IA | 2964 | 5715114103671 | 28.386 | 23.396 | 700 | 400 | 499 | MM | 62.4492 | 51.4712 | 27.5591 | 15.748 | 19.6457 | 2IN
99915689 | CRN1S-6 A-FGJ-A-V-HQQV 3x230/460 60HZ | CRN1S | IA | 3109 | 5715114103688 | 31.505 | 26.515 | 700 | 400 | 499 | MM | 69.311 | 58.333 | 27.5591 | 15.748 | 19.6457 | 2IN
99915690 | CRN1S-7 A-FGJ-A-V-HQQV 3x230/460 60HZ | CRN1S | IA | 3224 | 5715114103695 | 31.894 | 26.904 | 700 | 400 | 499 | MM | 70.1668 | 59.1888 | 27.5591 | 15.748 | 19.6457 | 2IN
99915691 | CRN1S-8 A-FGJ-A-V-HQQV 3x230/460 60HZ | CRN1S | IA | 3385 | 5715114103701 | 32.289 | 27.299 | 700 | 400 | 499 | MM | 71.0358 | 60.0578 | 27.5591 | 15.748 | 19.6457 | 2IN
99915692 | CRN1S-9 A-FGJ-A-V-HQQV 3x230/460 60HZ | CRN1S | IA | 3566 | 5715114103718 | 33.231 | 28.241 | 810 | 400 | 534 | MM | 73.1082 | 62.1302 | 31.8898 | 15.748 | 21.0236 | 2IN
99915693 | CRN1S-10 A-FGJ-A-V-HQQV 3x230/460 60HZ | CRN1S | IA | 3962 | 5715114103725 | 33.626 | 28.636 | 810 | 400 | 534 | MM | 73.9772 | 62.9992 | 31.8898 | 15.748 | 21.0236 | 2IN
99915694 | CRN1S-11 A-FGJ-A-V-HQQV 3x230/460 60HZ | CRN1S | IA | 4109 | 5715114103732 | 33.921 | 28.931 | 810 | 400 | 534 | MM | 74.6262 | 63.6482 | 31.8898 | 15.748 | 21.0236 | 2IN
99915695 | CRN1S-12 A-FGJ-A-V-HQQV 3x230/460 60HZ | CRN1S | IA | 4227 | 5715114103749 | 34.316 | 29.326 | 810 | 400 | 534 | MM | 75.4952 | 64.5172 | 31.8898 | 15.748 | 21.0236 | 2IN
99915696 | CRN1S-13 A-FGJ-A-V-HQQV 3x230/460 60HZ | CRN1S | IA | 4420 | 5715114103756 | 35.36 | 30.37 | 810 | 400 | 534 | MM | 77.792 | 66.814 | 31.8898 | 15.748 | 21.0236 | 2IN
99915698 | CRN1S-15 A-FGJ-A-V-HQQV 3x230/460 60HZ | CRN1S | IA | 5204 | 5715114103770 | 37.719 | 31.139 | 1020 | 400 | 574 | MM | 82.9818 | 68.5058 | 40.1575 | 15.748 | 22.5984 | 2IN
99915699 | CRN1S-17 A-FGJ-A-V-HQQV 3x230/460 60HZ | CRN1S | IA | 5432 | 5715114103787 | 46.3 | 39.72 | 1020 | 400 | 574 | MM | 101.86 | 87.384 | 40.1575 | 15.748 | 22.5984 | 2IN
99915700 | CRN1S-19 A-FGJ-A-V-HQQV 3x230/460 60HZ | CRN1S | IA | 5752 | 5715114103794 | 47.09 | 40.51 | 1020 | 400 | 574 | MM | 103.598 | 89.122 | 40.1575 | 15.748 | 22.5984 | 2IN
99915701 | CRN1S-21 A-FGJ-A-V-HQQV 3x230/460 60HZ | CRN1S | IA | 5857 | 5715114103800 | 47.88 | 41.3 | 1020 | 400 | 574 | MM | 105.336 | 90.86 | 40.1575 | 15.748 | 22.5984 | 2IN
99915702 | CRN1S-23 A-FGJ-A-V-HQQV 3x230/460 60HZ | CRN1S | IA | 5973 | 5715114103817 | 48.67 | 42.09 | 1240 | 400 | 574 | MM | 107.074 | 92.598 | 48.8189 | 15.748 | 22.5984 | 2IN
99915703 | CRN1S-25 A-FGJ-A-V-HQQV 3x230/460 60HZ | CRN1S | IA | 6368 | 5715114103824 | 53.004 | 44.884 | 1240 | 400 | 574 | MM | 116.6088 | 98.7448 | 48.8189 | 15.748 | 22.5984 | 2IN
99915704 | CRN1S-27 A-FGJ-A-V-HQQV 3x230/460 60HZ | CRN1S | IA | 6900 | 5715114103831 | 53.794 | 45.674 | 1240 | 400 | 574 | MM | 118.3468 | 100.4828 | 48.8189 | 15.748 | 22.5984 | 2IN
99915788 | Kit, Chamber Stack CRN 1-33 | CRSKT | SC | 3449 | 5715114105217 | 11.282 | 10.141 | 994 | 196 | 311 | MM | 24.8204 | 22.3102 | 39.1339 | 7.7165 | 12.2441 | 4SE
99915804 | CR1-2 A-B-A-E-HQQE 1x115/230 60HZ | CR001 | IA | 1887 | 5715114105309 | 26.571 | 21.581 | 700 | 400 | 499 | MM | 58.4562 | 47.4782 | 27.5591 | 15.748 | 19.6457 | 2IN
99915805 | CR1-3 A-B-A-E-HQQE 1x115/230 60HZ | CR001 | IA | 1972 | 5715114105316 | 26.771 | 21.781 | 700 | 400 | 499 | MM | 58.8962 | 47.9182 | 27.5591 | 15.748 | 19.6457 | 2IN
99915806 | CR1-4 A-B-A-E-HQQE 1x115/230 60HZ | CR001 | IA | 2134 | 5715114105323 | 28.275 | 23.285 | 700 | 400 | 499 | MM | 62.205 | 51.227 | 27.5591 | 15.748 | 19.6457 | 2IN
99915807 | CR1-5 A-B-A-E-HQQE 1x115/230 60HZ | CR001 | IA | 2362 | 5715114105330 | 28.77 | 23.78 | 700 | 400 | 499 | MM | 63.294 | 52.316 | 27.5591 | 15.748 | 19.6457 | 2IN
99915808 | CR1-6 A-B-A-E-HQQE 1x115/230 60HZ | CR001 | IA | 2565 | 5715114105347 | 35.444 | 30.454 | 700 | 400 | 499 | MM | 77.9768 | 66.9988 | 27.5591 | 15.748 | 19.6457 | 2IN
99915809 | CR1-7 A-B-A-E-HQQE 1x115/230 60HZ | CR001 | IA | 2670 | 5715114105354 | 35.839 | 30.849 | 810 | 400 | 534 | MM | 78.8458 | 67.8678 | 31.8898 | 15.748 | 21.0236 | 2IN
99915810 | CR1-8 A-B-A-E-HQQE 1x115/230 60HZ | CR001 | IA | 2963 | 5715114105361 | 37.366 | 32.376 | 810 | 400 | 534 | MM | 82.2052 | 71.2272 | 31.8898 | 15.748 | 21.0236 | 2IN
99915811 | CR1-9 A-B-A-E-HQQE 1x115/230 60HZ | CR001 | IA | 3063 | 5715114105378 | 37.861 | 32.871 | 810 | 400 | 534 | MM | 83.2942 | 72.3162 | 31.8898 | 15.748 | 21.0236 | 2IN
99915812 | CR1-10 A-B-A-E-HQQE 1x115/230 60HZ | CR001 | IA | 3635 | 5715114105385 | 40.374 | 35.384 | 810 | 400 | 534 | MM | 88.8228 | 77.8448 | 31.8898 | 15.748 | 21.0236 | 2IN
99915813 | CR1-11 A-B-A-E-HQQE 1x115/230 60HZ | CR001 | IA | 3725 | 5715114105392 | 42.259 | 35.679 | 1020 | 400 | 574 | MM | 92.9698 | 78.4938 | 40.1575 | 15.748 | 22.5984 | 2IN
99915814 | CR1-12 A-B-A-E-HQQE 1x115/230 60HZ | CR001 | IA | 3831 | 5715114105408 | 42.754 | 36.174 | 1020 | 400 | 574 | MM | 94.0588 | 79.5828 | 40.1575 | 15.748 | 22.5984 | 2IN
99915815 | CR1-13 A-B-A-E-HQQE 1x115/230 60HZ | CR001 | IA | 3930 | 5715114105415 | 43.15 | 36.57 | 1020 | 400 | 574 | MM | 94.93 | 80.454 | 40.1575 | 15.748 | 22.5984 | 2IN
99915816 | CR1-15 A-B-A-E-HQQE 1x115/230 60HZ | CR001 | IA | 4750 | 5715114105422 | 46.376 | 39.796 | 1020 | 400 | 574 | MM | 102.0272 | 87.5512 | 40.1575 | 15.748 | 22.5984 | 2IN
99915818 | CR1-17 A-B-A-E-HQQE 1x115/230 60HZ | CR001 | IA | 4959 | 5715114105453 | 47.266 | 40.686 | 1020 | 400 | 574 | MM | 103.9852 | 89.5092 | 40.1575 | 15.748 | 22.5984 | 2IN
99915819 | CR1-2 A-B-A-V-HQQV 1x115/230 60HZ | CR001 | IA | 1961 | 5715114105460 | 26.571 | 21.581 | 700 | 400 | 499 | MM | 58.4562 | 47.4782 | 27.5591 | 15.748 | 19.6457 | 2IN
99915820 | CR1-3 A-B-A-V-HQQV 1x115/230 60HZ | CR001 | IA | 2046 | 5715114105477 | 26.771 | 21.781 | 700 | 400 | 499 | MM | 58.8962 | 47.9182 | 27.5591 | 15.748 | 19.6457 | 2IN
99915821 | CR1-4 A-B-A-V-HQQV 1x115/230 60HZ | CR001 | IA | 2208 | 5715114105484 | 28.275 | 23.285 | 700 | 400 | 499 | MM | 62.205 | 51.227 | 27.5591 | 15.748 | 19.6457 | 2IN
99915822 | CR1-5 A-B-A-V-HQQV 1x115/230 60HZ | CR001 | IA | 2438 | 5715114105491 | 28.77 | 23.78 | 700 | 400 | 499 | MM | 63.294 | 52.316 | 27.5591 | 15.748 | 19.6457 | 2IN
99915823 | CR1-6 A-B-A-V-HQQV 1x115/230 60HZ | CR001 | IA | 2640 | 5715114105507 | 35.444 | 30.454 | 700 | 400 | 499 | MM | 77.9768 | 66.9988 | 27.5591 | 15.748 | 19.6457 | 2IN
99915824 | CR1-7 A-B-A-V-HQQV 1x115/230 60HZ | CR001 | IA | 2745 | 5715114105514 | 35.839 | 30.849 | 810 | 400 | 534 | MM | 78.8458 | 67.8678 | 31.8898 | 15.748 | 21.0236 | 2IN
99915825 | CR1-8 A-B-A-V-HQQV 1x115/230 60HZ | CR001 | IA | 3038 | 5715114105521 | 37.366 | 32.376 | 810 | 400 | 534 | MM | 82.2052 | 71.2272 | 31.8898 | 15.748 | 21.0236 | 2IN
99915826 | CR1-9 A-B-A-V-HQQV 1x115/230 60HZ | CR001 | IA | 3139 | 5715114105538 | 37.861 | 32.871 | 810 | 400 | 534 | MM | 83.2942 | 72.3162 | 31.8898 | 15.748 | 21.0236 | 2IN
99915827 | CR1-10 A-B-A-V-HQQV 1x115/230 60HZ | CR001 | IA | 3710 | 5715114105545 | 40.374 | 35.384 | 810 | 400 | 534 | MM | 88.8228 | 77.8448 | 31.8898 | 15.748 | 21.0236 | 2IN
99915828 | CR1-11 A-B-A-V-HQQV 1x115/230 60HZ | CR001 | IA | 3801 | 5715114105552 | 42.259 | 35.679 | 1020 | 400 | 574 | MM | 92.9698 | 78.4938 | 40.1575 | 15.748 | 22.5984 | 2IN
99915829 | CR1-12 A-B-A-V-HQQV 1x115/230 60HZ | CR001 | IA | 3907 | 5715114105569 | 42.754 | 36.174 | 1020 | 400 | 574 | MM | 94.0588 | 79.5828 | 40.1575 | 15.748 | 22.5984 | 2IN
99915830 | CR1-13 A-B-A-V-HQQV 1x115/230 60HZ | CR001 | IA | 4005 | 5715114105576 | 43.15 | 36.57 | 1020 | 400 | 574 | MM | 94.93 | 80.454 | 40.1575 | 15.748 | 22.5984 | 2IN
99915831 | CR1-15 A-B-A-V-HQQV 1x115/230 60HZ | CR001 | IA | 4825 | 5715114105583 | 46.376 | 39.796 | 1020 | 400 | 574 | MM | 102.0272 | 87.5512 | 40.1575 | 15.748 | 22.5984 | 2IN
99915832 | CR1-17 A-B-A-V-HQQV 1x115/230 60HZ | CR001 | IA | 5034 | 5715114105590 | 47.266 | 40.686 | 1020 | 400 | 574 | MM | 103.9852 | 89.5092 | 40.1575 | 15.748 | 22.5984 | 2IN
99915833 | CR1-2 A-FGJ-A-E-HQQE 1x115/230 60HZ | CR001 | IA | 1976 | 5715114105606 | 31.171 | 26.181 | 700 | 400 | 499 | MM | 68.5762 | 57.5982 | 27.5591 | 15.748 | 19.6457 | 2IN
99915834 | CR1-3 A-FGJ-A-E-HQQE 1x115/230 60HZ | CR001 | IA | 2064 | 5715114105613 | 31.371 | 26.381 | 700 | 400 | 499 | MM | 69.0162 | 58.0382 | 27.5591 | 15.748 | 19.6457 | 2IN
99915835 | CR1-4 A-FGJ-A-E-HQQE 1x115/230 60HZ | CR001 | IA | 2227 | 5715114105620 | 32.875 | 27.885 | 700 | 400 | 499 | MM | 72.325 | 61.347 | 27.5591 | 15.748 | 19.6457 | 2IN
99915836 | CR1-5 A-FGJ-A-E-HQQE 1x115/230 60HZ | CR001 | IA | 2454 | 5715114105637 | 33.37 | 28.38 | 700 | 400 | 499 | MM | 73.414 | 62.436 | 27.5591 | 15.748 | 19.6457 | 2IN
99915837 | CR1-6 A-FGJ-A-E-HQQE 1x115/230 60HZ | CR001 | IA | 2658 | 5715114105644 | 40.044 | 35.054 | 810 | 400 | 534 | MM | 88.0968 | 77.1188 | 31.8898 | 15.748 | 21.0236 | 2IN
99915838 | CR1-7 A-FGJ-A-E-HQQE 1x115/230 60HZ | CR001 | IA | 2759 | 5715114105651 | 40.439 | 35.449 | 810 | 400 | 534 | MM | 88.9658 | 77.9878 | 31.8898 | 15.748 | 21.0236 | 2IN
99915839 | CR1-8 A-FGJ-A-E-HQQE 1x115/230 60HZ | CR001 | IA | 3051 | 5715114105668 | 41.966 | 36.976 | 810 | 400 | 534 | MM | 92.3252 | 81.3472 | 31.8898 | 15.748 | 21.0236 | 2IN
99915840 | CR1-9 A-FGJ-A-E-HQQE 1x115/230 60HZ | CR001 | IA | 3157 | 5715114105675 | 54.367 | 49.377 | 810 | 400 | 534 | MM | 119.6074 | 108.6294 | 31.8898 | 15.748 | 21.0236 | 2IN
99915841 | CR1-10 A-FGJ-A-E-HQQE 1x115/230 60HZ | CR001 | IA | 3723 | 5715114105682 | 46.564 | 39.984 | 1020 | 400 | 574 | MM | 102.4408 | 87.9648 | 40.1575 | 15.748 | 22.5984 | 2IN
99915842 | CR1-11 A-FGJ-A-E-HQQE 1x115/230 60HZ | CR001 | IA | 3817 | 5715114105699 | 46.859 | 40.279 | 1020 | 400 | 574 | MM | 103.0898 | 88.6138 | 40.1575 | 15.748 | 22.5984 | 2IN
99915843 | CR1-12 A-FGJ-A-E-HQQE 1x115/230 60HZ | CR001 | IA | 3922 | 5715114105705 | 47.354 | 40.774 | 1020 | 400 | 574 | MM | 104.1788 | 89.7028 | 40.1575 | 15.748 | 22.5984 | 2IN
99915844 | CR1-13 A-FGJ-A-E-HQQE 1x115/230 60HZ | CR001 | IA | 4025 | 5715114105712 | 47.75 | 41.17 | 1020 | 400 | 574 | MM | 105.05 | 90.574 | 40.1575 | 15.748 | 22.5984 | 2IN
99915845 | CR1-15 A-FGJ-A-E-HQQE 1x115/230 60HZ | CR001 | IA | 4837 | 5715114105729 | 50.976 | 44.396 | 1020 | 400 | 574 | MM | 112.1472 | 97.6712 | 40.1575 | 15.748 | 22.5984 | 2IN
99915846 | CR1-17 A-FGJ-A-E-HQQE 1x115/230 60HZ | CR001 | IA | 5047 | 5715114105736 | 51.866 | 45.286 | 1020 | 400 | 574 | MM | 114.1052 | 99.6292 | 40.1575 | 15.748 | 22.5984 | 2IN
99915847 | CR1-19 A-FGJ-A-E-HQQE 1x115/230 60HZ | CR001 | IA | 5563 | 5715114105743 | 70.709 | 62.589 | 1240 | 400 | 574 | MM | 155.5598 | 137.6958 | 48.8189 | 15.748 | 22.5984 | 2IN
99915848 | CR1-21 A-FGJ-A-E-HQQE 1x115/230 60HZ | CR001 | IA | 5611 | 5715114105750 | 71.494 | 63.374 | 1240 | 400 | 574 | MM | 157.2868 | 139.4228 | 48.8189 | 15.748 | 22.5984 | 2IN
99915849 | CR1-23 A-FGJ-A-E-HQQE 1x115/230 60HZ | CR001 | IA | 5715 | 5715114105767 | 72.289 | 64.169 | 1240 | 400 | 574 | MM | 159.0358 | 141.1718 | 48.8189 | 15.748 | 22.5984 | 2IN
99915850 | CR1-25 A-FGJ-A-E-HQQE 1x115/230 60HZ | CR001 | IA | 5919 | 5715114105774 | 73.079 | 64.959 | 1240 | 400 | 574 | MM | 160.7738 | 142.9098 | 48.8189 | 15.748 | 22.5984 | 2IN
99915851 | CR1-27 A-FGJ-A-E-HQQE 1x115/230 60HZ | CR001 | IA | 6326 | 5715114105781 | 73.969 | 65.849 | 1400 | 400 | 574 | MM | 162.7318 | 144.8678 | 55.1181 | 15.748 | 22.5984 | 2IN
99915852 | CR1-2 A-FGJ-A-V-HQQV 1x115/230 60HZ | CR001 | IA | 2051 | 5715114105798 | 31.171 | 26.181 | 700 | 400 | 499 | MM | 68.5762 | 57.5982 | 27.5591 | 15.748 | 19.6457 | 2IN
99915853 | CR1-3 A-FGJ-A-V-HQQV 1x115/230 60HZ | CR001 | IA | 2139 | 5715114105804 | 31.371 | 26.381 | 700 | 400 | 499 | MM | 69.0162 | 58.0382 | 27.5591 | 15.748 | 19.6457 | 2IN
99915854 | CR1-4 A-FGJ-A-V-HQQV 1x115/230 60HZ | CR001 | IA | 2301 | 5715114105811 | 32.875 | 27.885 | 700 | 400 | 499 | MM | 72.325 | 61.347 | 27.5591 | 15.748 | 19.6457 | 2IN
99915855 | CR1-5 A-FGJ-A-V-HQQV 1x115/230 60HZ | CR001 | IA | 2529 | 5715114105828 | 33.37 | 28.38 | 700 | 400 | 499 | MM | 73.414 | 62.436 | 27.5591 | 15.748 | 19.6457 | 2IN
99915856 | CR1-6 A-FGJ-A-V-HQQV 1x115/230 60HZ | CR001 | IA | 2733 | 5715114105835 | 40.044 | 35.054 | 810 | 400 | 534 | MM | 88.0968 | 77.1188 | 31.8898 | 15.748 | 21.0236 | 2IN
99915857 | CR1-7 A-FGJ-A-V-HQQV 1x115/230 60HZ | CR001 | IA | 2834 | 5715114105842 | 40.439 | 35.449 | 810 | 400 | 534 | MM | 88.9658 | 77.9878 | 31.8898 | 15.748 | 21.0236 | 2IN
99915858 | CR1-8 A-FGJ-A-V-HQQV 1x115/230 60HZ | CR001 | IA | 3125 | 5715114105859 | 41.966 | 36.976 | 810 | 400 | 534 | MM | 92.3252 | 81.3472 | 31.8898 | 15.748 | 21.0236 | 2IN
99915860 | CR1-9 A-FGJ-A-V-HQQV 1x115/230 60HZ | CR001 | IA | 3231 | 5715114105873 | 42.461 | 37.471 | 810 | 400 | 534 | MM | 93.4142 | 82.4362 | 31.8898 | 15.748 | 21.0236 | 2IN
99915861 | CR1-10 A-FGJ-A-V-HQQV 1x115/230 60HZ | CR001 | IA | 3797 | 5715114105880 | 46.564 | 39.984 | 1020 | 400 | 574 | MM | 102.4408 | 87.9648 | 40.1575 | 15.748 | 22.5984 | 2IN
99915862 | CR1-11 A-FGJ-A-V-HQQV 1x115/230 60HZ | CR001 | IA | 3891 | 5715114105897 | 46.859 | 40.279 | 1020 | 400 | 574 | MM | 103.0898 | 88.6138 | 40.1575 | 15.748 | 22.5984 | 2IN
99915863 | CR1-12 A-FGJ-A-V-HQQV 1x115/230 60HZ | CR001 | IA | 3996 | 5715114105903 | 47.354 | 40.774 | 1020 | 400 | 574 | MM | 104.1788 | 89.7028 | 40.1575 | 15.748 | 22.5984 | 2IN
99915864 | CR1-13 A-FGJ-A-V-HQQV 1x115/230 60HZ | CR001 | IA | 4099 | 5715114105910 | 47.75 | 41.17 | 1020 | 400 | 574 | MM | 105.05 | 90.574 | 40.1575 | 15.748 | 22.5984 | 2IN
99915865 | CR1-15 A-FGJ-A-V-HQQV 1x115/230 60HZ | CR001 | IA | 4911 | 5715114105927 | 50.976 | 44.396 | 1020 | 400 | 574 | MM | 112.1472 | 97.6712 | 40.1575 | 15.748 | 22.5984 | 2IN
99915866 | CR1-17 A-FGJ-A-V-HQQV 1x115/230 60HZ | CR001 | IA | 5121 | 5715114105934 | 51.866 | 45.286 | 1020 | 400 | 574 | MM | 114.1052 | 99.6292 | 40.1575 | 15.748 | 22.5984 | 2IN
99915867 | CR1-19 A-FGJ-A-V-HQQV 1x115/230 60HZ | CR001 | IA | 5638 | 5715114105941 | 70.709 | 62.589 | 1240 | 400 | 574 | MM | 155.5598 | 137.6958 | 48.8189 | 15.748 | 22.5984 | 2IN
99915868 | CR1-21 A-FGJ-A-V-HQQV 1x115/230 60HZ | CR001 | IA | 5685 | 5715114105958 | 71.494 | 63.374 | 1240 | 400 | 574 | MM | 157.2868 | 139.4228 | 48.8189 | 15.748 | 22.5984 | 2IN
99915869 | CR1-23 A-FGJ-A-V-HQQV 1x115/230 60HZ | CR001 | IA | 5790 | 5715114105965 | 72.289 | 64.169 | 1240 | 400 | 574 | MM | 159.0358 | 141.1718 | 48.8189 | 15.748 | 22.5984 | 2IN
99915870 | CR1-25 A-FGJ-A-V-HQQV 1x115/230 60HZ | CR001 | IA | 5994 | 5715114105972 | 73.079 | 64.959 | 1240 | 400 | 574 | MM | 160.7738 | 142.9098 | 48.8189 | 15.748 | 22.5984 | 2IN
99915871 | CR1-27 A-FGJ-A-V-HQQV 1x115/230 60HZ | CR001 | IA | 6401 | 5715114105989 | 73.969 | 65.849 | 1400 | 400 | 574 | MM | 162.7318 | 144.8678 | 55.1181 | 15.748 | 22.5984 | 2IN
99915872 | CR1-2 A-B-A-E-HQQE 3x230/460 60HZ | CR001 | IA | 1920 | 5715114105996 | 25.196 | 20.206 | 700 | 400 | 499 | MM | 55.4312 | 44.4532 | 27.5591 | 15.748 | 19.6457 | 2IN
99915873 | CR1-3 A-B-A-E-HQQE 3x230/460 60HZ | CR001 | IA | 2004 | 5715114106009 | 25.396 | 20.406 | 700 | 400 | 499 | MM | 55.8712 | 44.8932 | 27.5591 | 15.748 | 19.6457 | 2IN
99915874 | CR1-4 A-B-A-E-HQQE 3x230/460 60HZ | CR001 | IA | 2170 | 5715114106016 | 28.509 | 23.519 | 700 | 400 | 499 | MM | 62.7198 | 51.7418 | 27.5591 | 15.748 | 19.6457 | 2IN
99915875 | CR1-5 A-B-A-E-HQQE 3x230/460 60HZ | CR001 | IA | 2400 | 5715114106023 | 29.004 | 24.014 | 700 | 400 | 499 | MM | 63.8088 | 52.8308 | 27.5591 | 15.748 | 19.6457 | 2IN
99915876 | CR1-6 A-B-A-E-HQQE 3x230/460 60HZ | CR001 | IA | 2546 | 5715114106030 | 29.945 | 24.955 | 700 | 400 | 499 | MM | 65.879 | 54.901 | 27.5591 | 15.748 | 19.6457 | 2IN
99915877 | CR1-7 A-B-A-E-HQQE 3x230/460 60HZ | CR001 | IA | 2651 | 5715114106047 | 30.34 | 25.35 | 700 | 400 | 499 | MM | 66.748 | 55.77 | 27.5591 | 15.748 | 19.6457 | 2IN
99915878 | CR1-8 A-B-A-E-HQQE 3x230/460 60HZ | CR001 | IA | 2841 | 5715114106054 | 31.263 | 26.273 | 700 | 400 | 499 | MM | 68.7786 | 57.8006 | 27.5591 | 15.748 | 19.6457 | 2IN
99915879 | CR1-9 A-B-A-E-HQQE 3x230/460 60HZ | CR001 | IA | 2942 | 5715114106061 | 31.758 | 26.768 | 700 | 400 | 499 | MM | 69.8676 | 58.8896 | 27.5591 | 15.748 | 19.6457 | 2IN
99915881 | CR1-10 A-B-A-E-HQQE 3x230/460 60HZ | CR001 | IA | 3408 | 5715114106092 | 39.944 | 34.954 | 810 | 400 | 534 | MM | 87.8768 | 76.8988 | 31.8898 | 15.748 | 21.0236 | 2IN
99915882 | CR1-11 A-B-A-E-HQQE 3x230/460 60HZ | CR001 | IA | 3499 | 5715114106108 | 40.239 | 35.249 | 810 | 400 | 534 | MM | 88.5258 | 77.5478 | 31.8898 | 15.748 | 21.0236 | 2IN
99915883 | CR1-12 A-B-A-E-HQQE 3x230/460 60HZ | CR001 | IA | 3605 | 5715114106115 | 42.324 | 35.744 | 1020 | 400 | 574 | MM | 93.1128 | 78.6368 | 40.1575 | 15.748 | 22.5984 | 2IN
99915884 | CR1-13 A-B-A-E-HQQE 3x230/460 60HZ | CR001 | IA | 3704 | 5715114106122 | 42.72 | 36.14 | 1020 | 400 | 574 | MM | 93.984 | 79.508 | 40.1575 | 15.748 | 22.5984 | 2IN
99915885 | CR1-15 A-B-A-E-HQQE 3x230/460 60HZ | CR001 | IA | 4506 | 5715114106139 | 45.508 | 38.928 | 1020 | 400 | 574 | MM | 100.1176 | 85.6416 | 40.1575 | 15.748 | 22.5984 | 2IN
99915886 | CR1-17 A-B-A-E-HQQE 3x230/460 60HZ | CR001 | IA | 4715 | 5715114106146 | 46.398 | 39.818 | 1020 | 400 | 574 | MM | 102.0756 | 87.5996 | 40.1575 | 15.748 | 22.5984 | 2IN
99915887 | CR1-2 A-B-A-V-HQQV 3x230/460 60HZ | CR001 | IA | 1994 | 5715114106153 | 25.196 | 20.206 | 700 | 400 | 499 | MM | 55.4312 | 44.4532 | 27.5591 | 15.748 | 19.6457 | 2IN
99915888 | CR1-3 A-B-A-V-HQQV 3x230/460 60HZ | CR001 | IA | 2079 | 5715114106160 | 25.396 | 20.406 | 700 | 400 | 499 | MM | 55.8712 | 44.8932 | 27.5591 | 15.748 | 19.6457 | 2IN
99915889 | CR1-4 A-B-A-V-HQQV 3x230/460 60HZ | CR001 | IA | 2245 | 5715114106177 | 28.509 | 23.519 | 700 | 400 | 499 | MM | 62.7198 | 51.7418 | 27.5591 | 15.748 | 19.6457 | 2IN
99915890 | CR1-5 A-B-A-V-HQQV 3x230/460 60HZ | CR001 | IA | 2475 | 5715114106184 | 29.004 | 24.014 | 700 | 400 | 499 | MM | 63.8088 | 52.8308 | 27.5591 | 15.748 | 19.6457 | 2IN
99915891 | CR1-6 A-B-A-V-HQQV 3x230/460 60HZ | CR001 | IA | 2620 | 5715114106191 | 29.945 | 24.955 | 700 | 400 | 499 | MM | 65.879 | 54.901 | 27.5591 | 15.748 | 19.6457 | 2IN
99915892 | CR1-7 A-B-A-V-HQQV 3x230/460 60HZ | CR001 | IA | 2725 | 5715114106207 | 30.34 | 25.35 | 700 | 400 | 499 | MM | 66.748 | 55.77 | 27.5591 | 15.748 | 19.6457 | 2IN
99915893 | CR1-8 A-B-A-V-HQQV 3x230/460 60HZ | CR001 | IA | 2915 | 5715114106214 | 31.263 | 26.273 | 700 | 400 | 499 | MM | 68.7786 | 57.8006 | 27.5591 | 15.748 | 19.6457 | 2IN
99915895 | CR1-9 A-B-A-V-HQQV 3x230/460 60HZ | CR001 | IA | 3016 | 5715114106238 | 31.758 | 26.768 | 700 | 400 | 499 | MM | 69.8676 | 58.8896 | 27.5591 | 15.748 | 19.6457 | 2IN
99915896 | CR1-10 A-B-A-V-HQQV 3x230/460 60HZ | CR001 | IA | 3482 | 5715114106245 | 39.944 | 34.954 | 810 | 400 | 534 | MM | 87.8768 | 76.8988 | 31.8898 | 15.748 | 21.0236 | 2IN
99915897 | CR1-11 A-B-A-V-HQQV 3x230/460 60HZ | CR001 | IA | 3573 | 5715114106252 | 40.239 | 35.249 | 810 | 400 | 534 | MM | 88.5258 | 77.5478 | 31.8898 | 15.748 | 21.0236 | 2IN
99915898 | CR1-12 A-B-A-V-HQQV 3x230/460 60HZ | CR001 | IA | 3679 | 5715114106269 | 42.324 | 35.744 | 1020 | 400 | 574 | MM | 93.1128 | 78.6368 | 40.1575 | 15.748 | 22.5984 | 2IN
99915899 | CR1-13 A-B-A-V-HQQV 3x230/460 60HZ | CR001 | IA | 3778 | 5715114106276 | 42.72 | 36.14 | 1020 | 400 | 574 | MM | 93.984 | 79.508 | 40.1575 | 15.748 | 22.5984 | 2IN
99915900 | CR1-15 A-B-A-V-HQQV 3x230/460 60HZ | CR001 | IA | 4581 | 5715114106283 | 45.508 | 38.928 | 1020 | 400 | 574 | MM | 100.1176 | 85.6416 | 40.1575 | 15.748 | 22.5984 | 2IN
99915901 | CR1-17 A-B-A-V-HQQV 3x230/460 60HZ | CR001 | IA | 4790 | 5715114106290 | 46.398 | 39.818 | 1020 | 400 | 574 | MM | 102.0756 | 87.5996 | 40.1575 | 15.748 | 22.5984 | 2IN
99915902 | CR1-2 A-FGJ-A-E-HQQE 3x230/460 60HZ | CR001 | IA | 2008 | 5715114106306 | 29.796 | 24.806 | 700 | 400 | 499 | MM | 65.5512 | 54.5732 | 27.5591 | 15.748 | 19.6457 | 2IN
99915903 | CR1-3 A-FGJ-A-E-HQQE 3x230/460 60HZ | CR001 | IA | 2097 | 5715114106313 | 29.996 | 25.006 | 700 | 400 | 499 | MM | 65.9912 | 55.0132 | 27.5591 | 15.748 | 19.6457 | 2IN
99915904 | CR1-4 A-FGJ-A-E-HQQE 3x230/460 60HZ | CR001 | IA | 2263 | 5715114106320 | 33.109 | 28.119 | 700 | 400 | 499 | MM | 72.8398 | 61.8618 | 27.5591 | 15.748 | 19.6457 | 2IN
99915905 | CR1-5 A-FGJ-A-E-HQQE 3x230/460 60HZ | CR001 | IA | 2491 | 5715114106337 | 33.604 | 28.614 | 700 | 400 | 499 | MM | 73.9288 | 62.9508 | 27.5591 | 15.748 | 19.6457 | 2IN
99915907 | CR1-6 A-FGJ-A-E-HQQE 3x230/460 60HZ | CR001 | IA | 2638 | 5715114106351 | 34.545 | 29.555 | 700 | 400 | 499 | MM | 75.999 | 65.021 | 27.5591 | 15.748 | 19.6457 | 2IN
99915908 | CR1-7 A-FGJ-A-E-HQQE 3x230/460 60HZ | CR001 | IA | 2739 | 5715114106368 | 34.94 | 29.95 | 700 | 400 | 499 | MM | 76.868 | 65.89 | 27.5591 | 15.748 | 19.6457 | 2IN
99915909 | CR1-8 A-FGJ-A-E-HQQE 3x230/460 60HZ | CR001 | IA | 2929 | 5715114106375 | 35.863 | 30.873 | 700 | 400 | 499 | MM | 78.8986 | 67.9206 | 27.5591 | 15.748 | 19.6457 | 2IN
99915910 | CR1-9 A-FGJ-A-E-HQQE 3x230/460 60HZ | CR001 | IA | 3036 | 5715114106382 | 36.358 | 31.368 | 810 | 400 | 534 | MM | 79.9876 | 69.0096 | 31.8898 | 15.748 | 21.0236 | 2IN
99915911 | CR1-10 A-FGJ-A-E-HQQE 3x230/460 60HZ | CR001 | IA | 3497 | 5715114106399 | 46.134 | 39.554 | 810 | 400 | 534 | MM | 101.4948 | 87.0188 | 31.8898 | 15.748 | 21.0236 | 2IN
99915912 | CR1-11 A-FGJ-A-E-HQQE 3x230/460 60HZ | CR001 | IA | 3590 | 5715114106405 | 46.429 | 39.849 | 1020 | 400 | 574 | MM | 102.1438 | 87.6678 | 40.1575 | 15.748 | 22.5984 | 2IN
99915913 | CR1-12 A-FGJ-A-E-HQQE 3x230/460 60HZ | CR001 | IA | 3695 | 5715114106412 | 46.924 | 40.344 | 1020 | 400 | 574 | MM | 103.2328 | 88.7568 | 40.1575 | 15.748 | 22.5984 | 2IN
99915914 | CR1-13 A-FGJ-A-E-HQQE 3x230/460 60HZ | CR001 | IA | 3797 | 5715114106429 | 47.32 | 40.74 | 1020 | 400 | 574 | MM | 104.104 | 89.628 | 40.1575 | 15.748 | 22.5984 | 2IN
99915915 | CR1-15 A-FGJ-A-E-HQQE 3x230/460 60HZ | CR001 | IA | 4593 | 5715114106436 | 50.108 | 43.528 | 1020 | 400 | 574 | MM | 110.2376 | 95.7616 | 40.1575 | 15.748 | 22.5984 | 2IN
99915916 | CR1-17 A-FGJ-A-E-HQQE 3x230/460 60HZ | CR001 | IA | 4803 | 5715114106443 | 50.998 | 44.418 | 1020 | 400 | 574 | MM | 112.1956 | 97.7196 | 40.1575 | 15.748 | 22.5984 | 2IN
99915917 | CR1-19 A-FGJ-A-E-HQQE 3x230/460 60HZ | CR001 | IA | 5226 | 5715114106450 | 67.986 | 61.406 | 1240 | 400 | 574 | MM | 149.5692 | 135.0932 | 48.8189 | 15.748 | 22.5984 | 2IN
99915918 | CR1-21 A-FGJ-A-E-HQQE 3x230/460 60HZ | CR001 | IA | 5275 | 5715114106467 | 70.311 | 62.191 | 1240 | 400 | 574 | MM | 154.6842 | 136.8202 | 48.8189 | 15.748 | 22.5984 | 2IN
99915919 | CR1-23 A-FGJ-A-E-HQQE 3x230/460 60HZ | CR001 | IA | 5379 | 5715114106474 | 71.106 | 62.986 | 1240 | 400 | 574 | MM | 156.4332 | 138.5692 | 48.8189 | 15.748 | 22.5984 | 2IN
99915920 | CR1-25 A-FGJ-A-E-HQQE 3x230/460 60HZ | CR001 | IA | 5582 | 5715114106481 | 71.896 | 63.776 | 1240 | 400 | 574 | MM | 158.1712 | 140.3072 | 48.8189 | 15.748 | 22.5984 | 2IN
99915921 | CR1-27 A-FGJ-A-E-HQQE 3x230/460 60HZ | CR001 | IA | 5989 | 5715114106498 | 72.786 | 64.666 | 1240 | 400 | 574 | MM | 160.1292 | 142.2652 | 48.8189 | 15.748 | 22.5984 | 2IN
99915922 | CR1-2 A-FGJ-A-V-HQQV 3x230/460 60HZ | CR001 | IA | 2083 | 5715114106504 | 29.796 | 24.806 | 700 | 400 | 499 | MM | 65.5512 | 54.5732 | 27.5591 | 15.748 | 19.6457 | 2IN
99915923 | CR1-3 A-FGJ-A-V-HQQV 3x230/460 60HZ | CR001 | IA | 2172 | 5715114106511 | 29.996 | 25.006 | 700 | 400 | 499 | MM | 65.9912 | 55.0132 | 27.5591 | 15.748 | 19.6457 | 2IN
99915924 | CR1-4 A-FGJ-A-V-HQQV 3x230/460 60HZ | CR001 | IA | 2338 | 5715114106528 | 33.109 | 28.119 | 700 | 400 | 499 | MM | 72.8398 | 61.8618 | 27.5591 | 15.748 | 19.6457 | 2IN
99915925 | CR1-5 A-FGJ-A-V-HQQV 3x230/460 60HZ | CR001 | IA | 2565 | 5715114106535 | 33.604 | 28.614 | 700 | 400 | 499 | MM | 73.9288 | 62.9508 | 27.5591 | 15.748 | 19.6457 | 2IN
99915926 | CR1-6 A-FGJ-A-V-HQQV 3x230/460 60HZ | CR001 | IA | 2712 | 5715114106542 | 34.545 | 29.555 | 700 | 400 | 499 | MM | 75.999 | 65.021 | 27.5591 | 15.748 | 19.6457 | 2IN
99915927 | CR1-7 A-FGJ-A-V-HQQV 3x230/460 60HZ | CR001 | IA | 2813 | 5715114106559 | 34.94 | 29.95 | 700 | 400 | 499 | MM | 76.868 | 65.89 | 27.5591 | 15.748 | 19.6457 | 2IN
99915928 | CR1-8 A-FGJ-A-V-HQQV 3x230/460 60HZ | CR001 | IA | 3004 | 5715114106566 | 35.863 | 30.873 | 700 | 400 | 499 | MM | 78.8986 | 67.9206 | 27.5591 | 15.748 | 19.6457 | 2IN
99915929 | CR1-9 A-FGJ-A-V-HQQV 3x230/460 60HZ | CR001 | IA | 3110 | 5715114106573 | 36.358 | 31.368 | 810 | 400 | 534 | MM | 79.9876 | 69.0096 | 31.8898 | 15.748 | 21.0236 | 2IN
99915930 | CR1-10 A-FGJ-A-V-HQQV 3x230/460 60HZ | CR001 | IA | 3571 | 5715114106580 | 46.134 | 39.554 | 810 | 400 | 534 | MM | 101.4948 | 87.0188 | 31.8898 | 15.748 | 21.0236 | 2IN
99915931 | CR1-11 A-FGJ-A-V-HQQV 3x230/460 60HZ | CR001 | IA | 3665 | 5715114106597 | 46.429 | 39.849 | 1020 | 400 | 574 | MM | 102.1438 | 87.6678 | 40.1575 | 15.748 | 22.5984 | 2IN
99915932 | CR1-12 A-FGJ-A-V-HQQV 3x230/460 60HZ | CR001 | IA | 3770 | 5715114106603 | 46.924 | 40.344 | 1020 | 400 | 574 | MM | 103.2328 | 88.7568 | 40.1575 | 15.748 | 22.5984 | 2IN
99915933 | CR1-13 A-FGJ-A-V-HQQV 3x230/460 60HZ | CR001 | IA | 3873 | 5715114106610 | 47.32 | 40.74 | 1020 | 400 | 574 | MM | 104.104 | 89.628 | 40.1575 | 15.748 | 22.5984 | 2IN
99915934 | CR1-15 A-FGJ-A-V-HQQV 3x230/460 60HZ | CR001 | IA | 4668 | 5715114106627 | 50.108 | 43.528 | 1020 | 400 | 574 | MM | 110.2376 | 95.7616 | 40.1575 | 15.748 | 22.5984 | 2IN
99915935 | CR1-17 A-FGJ-A-V-HQQV 3x230/460 60HZ | CR001 | IA | 4878 | 5715114106634 | 50.998 | 44.418 | 1020 | 400 | 574 | MM | 112.1956 | 97.7196 | 40.1575 | 15.748 | 22.5984 | 2IN
99915936 | CR1-19 A-FGJ-A-V-HQQV 3x230/460 60HZ | CR001 | IA | 5301 | 5715114106641 | 67.986 | 61.406 | 1240 | 400 | 574 | MM | 149.5692 | 135.0932 | 48.8189 | 15.748 | 22.5984 | 2IN
99915937 | CR1-21 A-FGJ-A-V-HQQV 3x230/460 60HZ | CR001 | IA | 5350 | 5715114106658 | 70.311 | 62.191 | 1240 | 400 | 574 | MM | 154.6842 | 136.8202 | 48.8189 | 15.748 | 22.5984 | 2IN
99915938 | CR1-23 A-FGJ-A-V-HQQV 3x230/460 60HZ | CR001 | IA | 5454 | 5715114106665 | 71.106 | 62.986 | 1240 | 400 | 574 | MM | 156.4332 | 138.5692 | 48.8189 | 15.748 | 22.5984 | 2IN
99915939 | CR1-25 A-FGJ-A-V-HQQV 3x230/460 60HZ | CR001 | IA | 5658 | 5715114106672 | 71.896 | 63.776 | 1240 | 400 | 574 | MM | 158.1712 | 140.3072 | 48.8189 | 15.748 | 22.5984 | 2IN
99915940 | CR1-27 A-FGJ-A-V-HQQV 3x230/460 60HZ | CR001 | IA | 6064 | 5715114106689 | 72.786 | 64.666 | 1240 | 400 | 574 | MM | 160.1292 | 142.2652 | 48.8189 | 15.748 | 22.5984 | 2IN
99915941 | CRI1-2 A-CA-A-E-HQQE 1x115/230 60HZ | CRI01 | IA | 2069 | 5715114106696 | 24.661 | 19.671 | 700 | 400 | 499 | MM | 54.2542 | 43.2762 | 27.5591 | 15.748 | 19.6457 | 2IN
99915942 | CRI1-3 A-CA-A-E-HQQE 1x115/230 60HZ | CRI01 | IA | 2161 | 5715114106702 | 24.861 | 19.871 | 700 | 400 | 499 | MM | 54.6942 | 43.7162 | 27.5591 | 15.748 | 19.6457 | 2IN
99915943 | CRI1-4 A-CA-A-E-HQQE 1x115/230 60HZ | CRI01 | IA | 2332 | 5715114106719 | 26.365 | 21.375 | 700 | 400 | 499 | MM | 58.003 | 47.025 | 27.5591 | 15.748 | 19.6457 | 2IN
99915944 | CRI1-5 A-CA-A-E-HQQE 1x115/230 60HZ | CRI01 | IA | 2571 | 5715114106726 | 26.86 | 21.87 | 700 | 400 | 499 | MM | 59.092 | 48.114 | 27.5591 | 15.748 | 19.6457 | 2IN
99915945 | CRI1-6 A-CA-A-E-HQQE 1x115/230 60HZ | CRI01 | IA | 2785 | 5715114106733 | 33.534 | 28.544 | 700 | 400 | 499 | MM | 73.7748 | 62.7968 | 27.5591 | 15.748 | 19.6457 | 2IN
99915946 | CRI1-7 A-CA-A-E-HQQE 1x115/230 60HZ | CRI01 | IA | 2894 | 5715114106740 | 33.929 | 28.939 | 810 | 400 | 534 | MM | 74.6438 | 63.6658 | 31.8898 | 15.748 | 21.0236 | 2IN
99915947 | CRI1-8 A-CA-A-E-HQQE 1x115/230 60HZ | CRI01 | IA | 3195 | 5715114106757 | 35.456 | 30.466 | 810 | 400 | 534 | MM | 78.0032 | 67.0252 | 31.8898 | 15.748 | 21.0236 | 2IN
99915948 | CRI1-9 A-CA-A-E-HQQE 1x115/230 60HZ | CRI01 | IA | 3300 | 5715114106764 | 35.952 | 30.962 | 810 | 400 | 534 | MM | 79.0944 | 68.1164 | 31.8898 | 15.748 | 21.0236 | 2IN
99915949 | CRI1-10 A-CA-A-E-HQQE 1x115/230 60HZ | CRI01 | IA | 3896 | 5715114106771 | 40.055 | 33.475 | 810 | 400 | 534 | MM | 88.121 | 73.645 | 31.8898 | 15.748 | 21.0236 | 2IN
99915950 | CRI1-11 A-CA-A-E-HQQE 1x115/230 60HZ | CRI01 | IA | 3997 | 5715114106788 | 40.344 | 33.764 | 1020 | 400 | 574 | MM | 88.7568 | 74.2808 | 40.1575 | 15.748 | 22.5984 | 2IN
99915951 | CRI1-12 A-CA-A-E-HQQE 1x115/230 60HZ | CRI01 | IA | 4107 | 5715114106795 | 40.845 | 34.265 | 1020 | 400 | 574 | MM | 89.859 | 75.383 | 40.1575 | 15.748 | 22.5984 | 2IN
99915952 | CRI1-13 A-CA-A-E-HQQE 1x115/230 60HZ | CRI01 | IA | 4215 | 5715114106801 | 41.234 | 34.654 | 1020 | 400 | 574 | MM | 90.7148 | 76.2388 | 40.1575 | 15.748 | 22.5984 | 2IN
99915953 | CRI1-15 A-CA-A-E-HQQE 1x115/230 60HZ | CRI01 | IA | 5079 | 5715114106818 | 44.472 | 37.892 | 1020 | 400 | 574 | MM | 97.8384 | 83.3624 | 40.1575 | 15.748 | 22.5984 | 2IN
99915954 | CRI1-17 A-CA-A-E-HQQE 1x115/230 60HZ | CRI01 | IA | 5298 | 5715114106825 | 45.357 | 38.777 | 1020 | 400 | 574 | MM | 99.7854 | 85.3094 | 40.1575 | 15.748 | 22.5984 | 2IN
99915955 | CRI1-2 A-CA-A-V-HQQV 1x115/230 60HZ | CRI01 | IA | 2143 | 5715114106832 | 24.661 | 19.671 | 700 | 400 | 499 | MM | 54.2542 | 43.2762 | 27.5591 | 15.748 | 19.6457 | 2IN
99915956 | CRI1-3 A-CA-A-V-HQQV 1x115/230 60HZ | CRI01 | IA | 2236 | 5715114106849 | 24.861 | 19.871 | 700 | 400 | 499 | MM | 54.6942 | 43.7162 | 27.5591 | 15.748 | 19.6457 | 2IN
99915957 | CRI1-4 A-CA-A-V-HQQV 1x115/230 60HZ | CRI01 | IA | 2406 | 5715114106856 | 26.365 | 21.375 | 700 | 400 | 499 | MM | 58.003 | 47.025 | 27.5591 | 15.748 | 19.6457 | 2IN
99915958 | CRI1-5 A-CA-A-V-HQQV 1x115/230 60HZ | CRI01 | IA | 2647 | 5715114106863 | 26.86 | 21.87 | 700 | 400 | 499 | MM | 59.092 | 48.114 | 27.5591 | 15.748 | 19.6457 | 2IN
99915959 | CRI1-6 A-CA-A-V-HQQV 1x115/230 60HZ | CRI01 | IA | 2859 | 5715114106870 | 33.534 | 28.544 | 700 | 400 | 499 | MM | 73.7748 | 62.7968 | 27.5591 | 15.748 | 19.6457 | 2IN
99915960 | CRI1-7 A-CA-A-V-HQQV 1x115/230 60HZ | CRI01 | IA | 2968 | 5715114106887 | 33.929 | 28.939 | 810 | 400 | 534 | MM | 74.6438 | 63.6658 | 31.8898 | 15.748 | 21.0236 | 2IN
99915961 | CRI1-8 A-CA-A-V-HQQV 1x115/230 60HZ | CRI01 | IA | 3269 | 5715114106894 | 35.456 | 30.466 | 810 | 400 | 534 | MM | 78.0032 | 67.0252 | 31.8898 | 15.748 | 21.0236 | 2IN
99915962 | CRI1-9 A-CA-A-V-HQQV 1x115/230 60HZ | CRI01 | IA | 3374 | 5715114106900 | 35.952 | 30.962 | 810 | 400 | 534 | MM | 79.0944 | 68.1164 | 31.8898 | 15.748 | 21.0236 | 2IN
99915963 | CRI1-10 A-CA-A-V-HQQV 1x115/230 60HZ | CRI01 | IA | 3971 | 5715114106917 | 40.055 | 33.475 | 810 | 400 | 534 | MM | 88.121 | 73.645 | 31.8898 | 15.748 | 21.0236 | 2IN
99915964 | CRI1-11 A-CA-A-V-HQQV 1x115/230 60HZ | CRI01 | IA | 4072 | 5715114106924 | 40.344 | 33.764 | 1020 | 400 | 574 | MM | 88.7568 | 74.2808 | 40.1575 | 15.748 | 22.5984 | 2IN
99915965 | CRI1-12 A-CA-A-V-HQQV 1x115/230 60HZ | CRI01 | IA | 4181 | 5715114106931 | 40.845 | 34.265 | 1020 | 400 | 574 | MM | 89.859 | 75.383 | 40.1575 | 15.748 | 22.5984 | 2IN
99915966 | CRI1-13 A-CA-A-V-HQQV 1x115/230 60HZ | CRI01 | IA | 4289 | 5715114106948 | 41.234 | 34.654 | 1020 | 400 | 574 | MM | 90.7148 | 76.2388 | 40.1575 | 15.748 | 22.5984 | 2IN
99915967 | CRI1-15 A-CA-A-V-HQQV 1x115/230 60HZ | CRI01 | IA | 5153 | 5715114106955 | 44.472 | 37.892 | 1020 | 400 | 574 | MM | 97.8384 | 83.3624 | 40.1575 | 15.748 | 22.5984 | 2IN
99915968 | CRI1-17 A-CA-A-V-HQQV 1x115/230 60HZ | CRI01 | IA | 5372 | 5715114106962 | 45.357 | 38.777 | 1020 | 400 | 574 | MM | 99.7854 | 85.3094 | 40.1575 | 15.748 | 22.5984 | 2IN
99915969 | CRI1-2 A-FGJ-A-E-HQQE 1x115/230 60HZ | CRI01 | IA | 2178 | 5715114106979 | 28.771 | 23.781 | 700 | 400 | 499 | MM | 63.2962 | 52.3182 | 27.5591 | 15.748 | 19.6457 | 2IN
99915970 | CRI1-3 A-FGJ-A-E-HQQE 1x115/230 60HZ | CRI01 | IA | 2271 | 5715114106986 | 28.971 | 23.981 | 700 | 400 | 499 | MM | 63.7362 | 52.7582 | 27.5591 | 15.748 | 19.6457 | 2IN
99915971 | CRI1-4 A-FGJ-A-E-HQQE 1x115/230 60HZ | CRI01 | IA | 2442 | 5715114106993 | 30.475 | 25.485 | 700 | 400 | 499 | MM | 67.045 | 56.067 | 27.5591 | 15.748 | 19.6457 | 2IN
99915972 | CRI1-5 A-FGJ-A-E-HQQE 1x115/230 60HZ | CRI01 | IA | 2682 | 5715114107006 | 30.97 | 25.98 | 700 | 400 | 499 | MM | 68.134 | 57.156 | 27.5591 | 15.748 | 19.6457 | 2IN
99915973 | CRI1-6 A-FGJ-A-E-HQQE 1x115/230 60HZ | CRI01 | IA | 2892 | 5715114107013 | 37.644 | 32.654 | 810 | 400 | 534 | MM | 82.8168 | 71.8388 | 31.8898 | 15.748 | 21.0236 | 2IN
99915974 | CRI1-7 A-FGJ-A-E-HQQE 1x115/230 60HZ | CRI01 | IA | 3004 | 5715114107020 | 38.039 | 33.049 | 810 | 400 | 534 | MM | 83.6858 | 72.7078 | 31.8898 | 15.748 | 21.0236 | 2IN
99915975 | CRI1-8 A-FGJ-A-E-HQQE 1x115/230 60HZ | CRI01 | IA | 3300 | 5715114107037 | 39.566 | 34.576 | 810 | 400 | 534 | MM | 87.0452 | 76.0672 | 31.8898 | 15.748 | 21.0236 | 2IN
99915976 | CRI1-9 A-FGJ-A-E-HQQE 1x115/230 60HZ | CRI01 | IA | 3409 | 5715114107044 | 40.062 | 35.072 | 810 | 400 | 534 | MM | 88.1364 | 77.1584 | 31.8898 | 15.748 | 21.0236 | 2IN
99915977 | CRI1-10 A-FGJ-A-E-HQQE 1x115/230 60HZ | CRI01 | IA | 4004 | 5715114107051 | 44.165 | 37.585 | 1020 | 400 | 574 | MM | 97.163 | 82.687 | 40.1575 | 15.748 | 22.5984 | 2IN
99915978 | CRI1-11 A-FGJ-A-E-HQQE 1x115/230 60HZ | CRI01 | IA | 4104 | 5715114107068 | 44.454 | 37.874 | 1020 | 400 | 574 | MM | 97.7988 | 83.3228 | 40.1575 | 15.748 | 22.5984 | 2IN
99915979 | CRI1-12 A-FGJ-A-E-HQQE 1x115/230 60HZ | CRI01 | IA | 4215 | 5715114107075 | 44.955 | 38.375 | 1020 | 400 | 574 | MM | 98.901 | 84.425 | 40.1575 | 15.748 | 22.5984 | 2IN
99915980 | CRI1-13 A-FGJ-A-E-HQQE 1x115/230 60HZ | CRI01 | IA | 4331 | 5715114107082 | 45.344 | 38.764 | 1020 | 400 | 574 | MM | 99.7568 | 85.2808 | 40.1575 | 15.748 | 22.5984 | 2IN
99915981 | CRI1-15 A-FGJ-A-E-HQQE 1x115/230 60HZ | CRI01 | IA | 5186 | 5715114107099 | 48.582 | 42.002 | 1020 | 400 | 574 | MM | 106.8804 | 92.4044 | 40.1575 | 15.748 | 22.5984 | 2IN
99915982 | CRI1-17 A-FGJ-A-E-HQQE 1x115/230 60HZ | CRI01 | IA | 5407 | 5715114107105 | 49.467 | 42.887 | 1020 | 400 | 574 | MM | 108.8274 | 94.3514 | 40.1575 | 15.748 | 22.5984 | 2IN
99915983 | CRI1-19 A-FGJ-A-E-HQQE 1x115/230 60HZ | CRI01 | IA | 5927 | 5715114107112 | 67.509 | 59.389 | 1240 | 400 | 574 | MM | 148.5198 | 130.6558 | 48.8189 | 15.748 | 22.5984 | 2IN
99915984 | CRI1-21 A-FGJ-A-E-HQQE 1x115/230 60HZ | CRI01 | IA | 5984 | 5715114107129 | 68.299 | 60.179 | 1240 | 400 | 574 | MM | 150.2578 | 132.3938 | 48.8189 | 15.748 | 22.5984 | 2IN
99915985 | CRI1-23 A-FGJ-A-E-HQQE 1x115/230 60HZ | CRI01 | IA | 6092 | 5715114107136 | 69.089 | 60.969 | 1240 | 400 | 574 | MM | 151.9958 | 134.1318 | 48.8189 | 15.748 | 22.5984 | 2IN
99915986 | CRI1-25 A-FGJ-A-E-HQQE 1x115/230 60HZ | CRI01 | IA | 6309 | 5715114107143 | 69.874 | 61.754 | 1240 | 400 | 574 | MM | 153.7228 | 135.8588 | 48.8189 | 15.748 | 22.5984 | 2IN
99915987 | CRI1-27 A-FGJ-A-E-HQQE 1x115/230 60HZ | CRI01 | IA | 6747 | 5715114107150 | 70.769 | 62.649 | 1400 | 400 | 574 | MM | 155.6918 | 137.8278 | 55.1181 | 15.748 | 22.5984 | 2IN
99915988 | CRI1-2 A-FGJ-A-V-HQQV 1x115/230 60HZ | CRI01 | IA | 2252 | 5715114107167 | 28.771 | 23.781 | 700 | 400 | 499 | MM | 63.2962 | 52.3182 | 27.5591 | 15.748 | 19.6457 | 2IN
99915989 | CRI1-3 A-FGJ-A-V-HQQV 1x115/230 60HZ | CRI01 | IA | 2345 | 5715114107174 | 28.971 | 23.981 | 700 | 400 | 499 | MM | 63.7362 | 52.7582 | 27.5591 | 15.748 | 19.6457 | 2IN
99915990 | CRI1-4 A-FGJ-A-V-HQQV 1x115/230 60HZ | CRI01 | IA | 2516 | 5715114107181 | 30.475 | 25.485 | 700 | 400 | 499 | MM | 67.045 | 56.067 | 27.5591 | 15.748 | 19.6457 | 2IN
99915991 | CRI1-5 A-FGJ-A-V-HQQV 1x115/230 60HZ | CRI01 | IA | 2756 | 5715114107198 | 30.97 | 25.98 | 700 | 400 | 499 | MM | 68.134 | 57.156 | 27.5591 | 15.748 | 19.6457 | 2IN
99915992 | CRI1-6 A-FGJ-A-V-HQQV 1x115/230 60HZ | CRI01 | IA | 2966 | 5715114107204 | 37.644 | 32.654 | 810 | 400 | 534 | MM | 82.8168 | 71.8388 | 31.8898 | 15.748 | 21.0236 | 2IN
99915993 | CRI1-7 A-FGJ-A-V-HQQV 1x115/230 60HZ | CRI01 | IA | 3078 | 5715114107211 | 38.039 | 33.049 | 810 | 400 | 534 | MM | 83.6858 | 72.7078 | 31.8898 | 15.748 | 21.0236 | 2IN
99915994 | CRI1-8 A-FGJ-A-V-HQQV 1x115/230 60HZ | CRI01 | IA | 3374 | 5715114107228 | 39.566 | 34.576 | 810 | 400 | 534 | MM | 87.0452 | 76.0672 | 31.8898 | 15.748 | 21.0236 | 2IN
99915995 | CRI1-9 A-FGJ-A-V-HQQV 1x115/230 60HZ | CRI01 | IA | 3483 | 5715114107235 | 40.062 | 35.072 | 810 | 400 | 534 | MM | 88.1364 | 77.1584 | 31.8898 | 15.748 | 21.0236 | 2IN
99915996 | CRI1-10 A-FGJ-A-V-HQQV 1x115/230 60HZ | CRI01 | IA | 4078 | 5715114107242 | 44.165 | 37.585 | 1020 | 400 | 574 | MM | 97.163 | 82.687 | 40.1575 | 15.748 | 22.5984 | 2IN
99915997 | CRI1-11 A-FGJ-A-V-HQQV 1x115/230 60HZ | CRI01 | IA | 4179 | 5715114107259 | 44.454 | 37.874 | 1020 | 400 | 574 | MM | 97.7988 | 83.3228 | 40.1575 | 15.748 | 22.5984 | 2IN
99915998 | CRI1-12 A-FGJ-A-V-HQQV 1x115/230 60HZ | CRI01 | IA | 4289 | 5715114107266 | 44.955 | 38.375 | 1020 | 400 | 574 | MM | 98.901 | 84.425 | 40.1575 | 15.748 | 22.5984 | 2IN
99915999 | CRI1-13 A-FGJ-A-V-HQQV 1x115/230 60HZ | CRI01 | IA | 4405 | 5715114107273 | 45.344 | 38.764 | 1020 | 400 | 574 | MM | 99.7568 | 85.2808 | 40.1575 | 15.748 | 22.5984 | 2IN
99916000 | CRI1-15 A-FGJ-A-V-HQQV 1x115/230 60HZ | CRI01 | IA | 5260 | 5715114107280 | 48.582 | 42.002 | 1020 | 400 | 574 | MM | 106.8804 | 92.4044 | 40.1575 | 15.748 | 22.5984 | 2IN
99916001 | CRI1-17 A-FGJ-A-V-HQQV 1x115/230 60HZ | CRI01 | IA | 5483 | 5715114107297 | 49.467 | 42.887 | 1020 | 400 | 574 | MM | 108.8274 | 94.3514 | 40.1575 | 15.748 | 22.5984 | 2IN
99916002 | CRI1-19 A-FGJ-A-V-HQQV 1x115/230 60HZ | CRI01 | IA | 6002 | 5715114107303 | 67.509 | 59.389 | 1240 | 400 | 574 | MM | 148.5198 | 130.6558 | 48.8189 | 15.748 | 22.5984 | 2IN
99916003 | CRI1-21 A-FGJ-A-V-HQQV 1x115/230 60HZ | CRI01 | IA | 6059 | 5715114107419 | 68.299 | 60.179 | 1240 | 400 | 574 | MM | 150.2578 | 132.3938 | 48.8189 | 15.748 | 22.5984 | 2IN
99916004 | CRI1-23 A-FGJ-A-V-HQQV 1x115/230 60HZ | CRI01 | IA | 6167 | 5715114107426 | 69.089 | 60.969 | 1240 | 400 | 574 | MM | 151.9958 | 134.1318 | 48.8189 | 15.748 | 22.5984 | 2IN
99916005 | CRI1-25 A-FGJ-A-V-HQQV 1x115/230 60HZ | CRI01 | IA | 6383 | 5715114107433 | 69.874 | 61.754 | 1240 | 400 | 574 | MM | 153.7228 | 135.8588 | 48.8189 | 15.748 | 22.5984 | 2IN
99916006 | CRI1-27 A-FGJ-A-V-HQQV 1x115/230 60HZ | CRI01 | IA | 6822 | 5715114107440 | 70.769 | 62.649 | 1400 | 400 | 574 | MM | 155.6918 | 137.8278 | 55.1181 | 15.748 | 22.5984 | 2IN
99916007 | CRI1-2 A-CA-A-E-HQQE 3x230/460 60HZ | CRI01 | IA | 2101 | 5715114107457 | 23.286 | 18.296 | 700 | 400 | 499 | MM | 51.2292 | 40.2512 | 27.5591 | 15.748 | 19.6457 | 2IN
99916009 | CRI1-3 A-CA-A-E-HQQE 3x230/460 60HZ | CRI01 | IA | 2194 | 5715114107471 | 23.486 | 18.496 | 700 | 400 | 499 | MM | 51.6692 | 40.6912 | 27.5591 | 15.748 | 19.6457 | 2IN
99916010 | CRI1-4 A-CA-A-E-HQQE 3x230/460 60HZ | CRI01 | IA | 2368 | 5715114107495 | 26.599 | 21.609 | 700 | 400 | 499 | MM | 58.5178 | 47.5398 | 27.5591 | 15.748 | 19.6457 | 2IN
99916011 | CRI1-5 A-CA-A-E-HQQE 3x230/460 60HZ | CRI01 | IA | 2608 | 5715114107501 | 27.094 | 22.104 | 700 | 400 | 499 | MM | 59.6068 | 48.6288 | 27.5591 | 15.748 | 19.6457 | 2IN
99916012 | CRI1-6 A-CA-A-E-HQQE 3x230/460 60HZ | CRI01 | IA | 2764 | 5715114107518 | 28.035 | 23.045 | 700 | 400 | 499 | MM | 61.677 | 50.699 | 27.5591 | 15.748 | 19.6457 | 2IN
99916013 | CRI1-7 A-CA-A-E-HQQE 3x230/460 60HZ | CRI01 | IA | 2873 | 5715114107525 | 28.43 | 23.44 | 700 | 400 | 499 | MM | 62.546 | 51.568 | 27.5591 | 15.748 | 19.6457 | 2IN
99916014 | CRI1-8 A-CA-A-E-HQQE 3x230/460 60HZ | CRI01 | IA | 3073 | 5715114107532 | 29.353 | 24.363 | 700 | 400 | 499 | MM | 64.5766 | 53.5986 | 27.5591 | 15.748 | 19.6457 | 2IN
99916015 | CRI1-9 A-CA-A-E-HQQE 3x230/460 60HZ | CRI01 | IA | 3178 | 5715114107549 | 29.849 | 24.859 | 700 | 400 | 499 | MM | 65.6678 | 54.6898 | 27.5591 | 15.748 | 19.6457 | 2IN
99916016 | CRI1-10 A-CA-A-E-HQQE 3x230/460 60HZ | CRI01 | IA | 3670 | 5715114107556 | 38.035 | 33.045 | 810 | 400 | 534 | MM | 83.677 | 72.699 | 31.8898 | 15.748 | 21.0236 | 2IN
99916017 | CRI1-11 A-CA-A-E-HQQE 3x230/460 60HZ | CRI01 | IA | 3771 | 5715114107563 | 39.914 | 33.334 | 810 | 400 | 534 | MM | 87.8108 | 73.3348 | 31.8898 | 15.748 | 21.0236 | 2IN
99916018 | CRI1-12 A-CA-A-E-HQQE 3x230/460 60HZ | CRI01 | IA | 3880 | 5715114107570 | 40.415 | 33.835 | 1020 | 400 | 574 | MM | 88.913 | 74.437 | 40.1575 | 15.748 | 22.5984 | 2IN
99916019 | CRI1-13 A-CA-A-E-HQQE 3x230/460 60HZ | CRI01 | IA | 3988 | 5715114107587 | 40.804 | 34.224 | 1020 | 400 | 574 | MM | 89.7688 | 75.2928 | 40.1575 | 15.748 | 22.5984 | 2IN
99916020 | CRI1-15 A-CA-A-E-HQQE 3x230/460 60HZ | CRI01 | IA | 4835 | 5715114107594 | 43.604 | 37.024 | 1020 | 400 | 574 | MM | 95.9288 | 81.4528 | 40.1575 | 15.748 | 22.5984 | 2IN
99916021 | CRI1-17 A-CA-A-E-HQQE 3x230/460 60HZ | CRI01 | IA | 5054 | 5715114107600 | 44.489 | 37.909 | 1020 | 400 | 574 | MM | 97.8758 | 83.3998 | 40.1575 | 15.748 | 22.5984 | 2IN
99916022 | CRI1-2 A-CA-A-V-HQQV 3x230/460 60HZ | CRI01 | IA | 2176 | 5715114107617 | 23.286 | 18.296 | 700 | 400 | 499 | MM | 51.2292 | 40.2512 | 27.5591 | 15.748 | 19.6457 | 2IN
99916023 | CRI1-3 A-CA-A-V-HQQV 3x230/460 60HZ | CRI01 | IA | 2268 | 5715114107624 | 23.486 | 18.496 | 700 | 400 | 499 | MM | 51.6692 | 40.6912 | 27.5591 | 15.748 | 19.6457 | 2IN
99916024 | CRI1-4 A-CA-A-V-HQQV 3x230/460 60HZ | CRI01 | IA | 2443 | 5715114107631 | 26.599 | 21.609 | 700 | 400 | 499 | MM | 58.5178 | 47.5398 | 27.5591 | 15.748 | 19.6457 | 2IN
99916025 | CRI1-5 A-CA-A-V-HQQV 3x230/460 60HZ | CRI01 | IA | 2684 | 5715114107648 | 27.094 | 22.104 | 700 | 400 | 499 | MM | 59.6068 | 48.6288 | 27.5591 | 15.748 | 19.6457 | 2IN
99916026 | CRI1-6 A-CA-A-V-HQQV 3x230/460 60HZ | CRI01 | IA | 2839 | 5715114107655 | 28.035 | 23.045 | 700 | 400 | 499 | MM | 61.677 | 50.699 | 27.5591 | 15.748 | 19.6457 | 2IN
99916027 | CRI1-7 A-CA-A-V-HQQV 3x230/460 60HZ | CRI01 | IA | 2948 | 5715114107662 | 28.43 | 23.44 | 700 | 400 | 499 | MM | 62.546 | 51.568 | 27.5591 | 15.748 | 19.6457 | 2IN
99916028 | CRI1-8 A-CA-A-V-HQQV 3x230/460 60HZ | CRI01 | IA | 3148 | 5715114107679 | 29.353 | 24.363 | 700 | 400 | 499 | MM | 64.5766 | 53.5986 | 27.5591 | 15.748 | 19.6457 | 2IN
99916029 | CRI1-9 A-CA-A-V-HQQV 3x230/460 60HZ | CRI01 | IA | 3253 | 5715114107686 | 29.849 | 24.859 | 700 | 400 | 499 | MM | 65.6678 | 54.6898 | 27.5591 | 15.748 | 19.6457 | 2IN
99916030 | CRI1-10 A-CA-A-V-HQQV 3x230/460 60HZ | CRI01 | IA | 3744 | 5715114107693 | 38.035 | 33.045 | 810 | 400 | 534 | MM | 83.677 | 72.699 | 31.8898 | 15.748 | 21.0236 | 2IN
99916031 | CRI1-11 A-CA-A-V-HQQV 3x230/460 60HZ | CRI01 | IA | 3845 | 5715114107709 | 39.914 | 33.334 | 810 | 400 | 534 | MM | 87.8108 | 73.3348 | 31.8898 | 15.748 | 21.0236 | 2IN
99916032 | CRI1-12 A-CA-A-V-HQQV 3x230/460 60HZ | CRI01 | IA | 3955 | 5715114107716 | 40.415 | 33.835 | 1020 | 400 | 574 | MM | 88.913 | 74.437 | 40.1575 | 15.748 | 22.5984 | 2IN
99916033 | CRI1-13 A-CA-A-V-HQQV 3x230/460 60HZ | CRI01 | IA | 4063 | 5715114107723 | 40.804 | 34.224 | 1020 | 400 | 574 | MM | 89.7688 | 75.2928 | 40.1575 | 15.748 | 22.5984 | 2IN
99916034 | CRI1-15 A-CA-A-V-HQQV 3x230/460 60HZ | CRI01 | IA | 4909 | 5715114107730 | 43.604 | 37.024 | 1020 | 400 | 574 | MM | 95.9288 | 81.4528 | 40.1575 | 15.748 | 22.5984 | 2IN
99916035 | CRI1-17 A-CA-A-V-HQQV 3x230/460 60HZ | CRI01 | IA | 5129 | 5715114107747 | 44.489 | 37.909 | 1020 | 400 | 574 | MM | 97.8758 | 83.3998 | 40.1575 | 15.748 | 22.5984 | 2IN
99916036 | CRI1-2 A-FGJ-A-E-HQQE 3x230/460 60HZ | CRI01 | IA | 2210 | 5715114107761 | 27.396 | 22.406 | 700 | 400 | 499 | MM | 60.2712 | 49.2932 | 27.5591 | 15.748 | 19.6457 | 2IN
99916037 | CRI1-3 A-FGJ-A-E-HQQE 3x230/460 60HZ | CRI01 | IA | 2303 | 5715114107778 | 27.596 | 22.606 | 700 | 400 | 499 | MM | 60.7112 | 49.7332 | 27.5591 | 15.748 | 19.6457 | 2IN
99916038 | CRI1-4 A-FGJ-A-E-HQQE 3x230/460 60HZ | CRI01 | IA | 2479 | 5715114107785 | 30.709 | 25.719 | 700 | 400 | 499 | MM | 67.5598 | 56.5818 | 27.5591 | 15.748 | 19.6457 | 2IN
99916040 | CRI1-5 A-FGJ-A-E-HQQE 3x230/460 60HZ | CRI01 | IA | 2718 | 5715114107808 | 31.204 | 26.214 | 700 | 400 | 499 | MM | 68.6488 | 57.6708 | 27.5591 | 15.748 | 19.6457 | 2IN
99916041 | CRI1-6 A-FGJ-A-E-HQQE 3x230/460 60HZ | CRI01 | IA | 2871 | 5715114107815 | 32.145 | 27.155 | 700 | 400 | 499 | MM | 70.719 | 59.741 | 27.5591 | 15.748 | 19.6457 | 2IN
99916042 | CRI1-7 A-FGJ-A-E-HQQE 3x230/460 60HZ | CRI01 | IA | 2984 | 5715114107822 | 32.54 | 27.55 | 700 | 400 | 499 | MM | 71.588 | 60.61 | 27.5591 | 15.748 | 19.6457 | 2IN
99916043 | CRI1-8 A-FGJ-A-E-HQQE 3x230/460 60HZ | CRI01 | IA | 3178 | 5715114107839 | 33.463 | 28.473 | 810 | 400 | 534 | MM | 73.6186 | 62.6406 | 31.8898 | 15.748 | 21.0236 | 2IN
99916044 | CRI1-9 A-FGJ-A-E-HQQE 3x230/460 60HZ | CRI01 | IA | 3287 | 5715114107846 | 33.959 | 28.969 | 810 | 400 | 534 | MM | 74.7098 | 63.7318 | 31.8898 | 15.748 | 21.0236 | 2IN
99916045 | CRI1-10 A-FGJ-A-E-HQQE 3x230/460 60HZ | CRI01 | IA | 3777 | 5715114107853 | 43.735 | 37.155 | 810 | 400 | 534 | MM | 96.217 | 81.741 | 31.8898 | 15.748 | 21.0236 | 2IN
99916046 | CRI1-11 A-FGJ-A-E-HQQE 3x230/460 60HZ | CRI01 | IA | 3878 | 5715114107860 | 44.024 | 37.444 | 1020 | 400 | 574 | MM | 96.8528 | 82.3768 | 40.1575 | 15.748 | 22.5984 | 2IN
99916047 | CRI1-12 A-FGJ-A-E-HQQE 3x230/460 60HZ | CRI01 | IA | 3988 | 5715114107877 | 44.525 | 37.945 | 1020 | 400 | 574 | MM | 97.955 | 83.479 | 40.1575 | 15.748 | 22.5984 | 2IN
99916048 | CRI1-13 A-FGJ-A-E-HQQE 3x230/460 60HZ | CRI01 | IA | 4103 | 5715114107884 | 44.914 | 38.334 | 1020 | 400 | 574 | MM | 98.8108 | 84.3348 | 40.1575 | 15.748 | 22.5984 | 2IN
99916049 | CRI1-15 A-FGJ-A-E-HQQE 3x230/460 60HZ | CRI01 | IA | 4942 | 5715114107891 | 47.714 | 41.134 | 1020 | 400 | 574 | MM | 104.9708 | 90.4948 | 40.1575 | 15.748 | 22.5984 | 2IN
99916050 | CRI1-17 A-FGJ-A-E-HQQE 3x230/460 60HZ | CRI01 | IA | 5163 | 5715114107907 | 48.599 | 42.019 | 1020 | 400 | 574 | MM | 106.9178 | 92.4418 | 40.1575 | 15.748 | 22.5984 | 2IN
99916051 | CRI1-19 A-FGJ-A-E-HQQE 3x230/460 60HZ | CRI01 | IA | 5592 | 5715114107914 | 64.786 | 58.206 | 1240 | 400 | 574 | MM | 142.5292 | 128.0532 | 48.8189 | 15.748 | 22.5984 | 2IN
99916052 | CRI1-21 A-FGJ-A-E-HQQE 3x230/460 60HZ | CRI01 | IA | 5648 | 5715114107921 | 67.116 | 58.996 | 1240 | 400 | 574 | MM | 147.6552 | 129.7912 | 48.8189 | 15.748 | 22.5984 | 2IN
99916053 | CRI1-23 A-FGJ-A-E-HQQE 3x230/460 60HZ | CRI01 | IA | 5756 | 5715114107938 | 67.906 | 59.786 | 1240 | 400 | 574 | MM | 149.3932 | 131.5292 | 48.8189 | 15.748 | 22.5984 | 2IN
99916054 | CRI1-25 A-FGJ-A-E-HQQE 3x230/460 60HZ | CRI01 | IA | 5973 | 5715114107945 | 68.691 | 60.571 | 1240 | 400 | 574 | MM | 151.1202 | 133.2562 | 48.8189 | 15.748 | 22.5984 | 2IN
99916055 | CRI1-27 A-FGJ-A-E-HQQE 3x230/460 60HZ | CRI01 | IA | 6411 | 5715114107952 | 69.586 | 61.466 | 1240 | 400 | 574 | MM | 153.0892 | 135.2252 | 48.8189 | 15.748 | 22.5984 | 2IN
99916056 | CRI1-2 A-FGJ-A-V-HQQV 3x230/460 60HZ | CRI01 | IA | 2285 | 5715114107969 | 27.396 | 22.406 | 700 | 400 | 499 | MM | 60.2712 | 49.2932 | 27.5591 | 15.748 | 19.6457 | 2IN
99916057 | CRI1-3 A-FGJ-A-V-HQQV 3x230/460 60HZ | CRI01 | IA | 2378 | 5715114107976 | 27.596 | 22.606 | 700 | 400 | 499 | MM | 60.7112 | 49.7332 | 27.5591 | 15.748 | 19.6457 | 2IN
99916058 | CRI1-4 A-FGJ-A-V-HQQV 3x230/460 60HZ | CRI01 | IA | 2553 | 5715114107983 | 30.709 | 25.719 | 700 | 400 | 499 | MM | 67.5598 | 56.5818 | 27.5591 | 15.748 | 19.6457 | 2IN
99916059 | CRI1-5 A-FGJ-A-V-HQQV 3x230/460 60HZ | CRI01 | IA | 2793 | 5715114107990 | 31.204 | 26.214 | 700 | 400 | 499 | MM | 68.6488 | 57.6708 | 27.5591 | 15.748 | 19.6457 | 2IN
99916060 | CRI1-6 A-FGJ-A-V-HQQV 3x230/460 60HZ | CRI01 | IA | 2946 | 5715114108003 | 32.145 | 27.155 | 700 | 400 | 499 | MM | 70.719 | 59.741 | 27.5591 | 15.748 | 19.6457 | 2IN
99916061 | CRI1-7 A-FGJ-A-V-HQQV 3x230/460 60HZ | CRI01 | IA | 3058 | 5715114108010 | 32.54 | 27.55 | 700 | 400 | 499 | MM | 71.588 | 60.61 | 27.5591 | 15.748 | 19.6457 | 2IN
99916062 | CRI1-8 A-FGJ-A-V-HQQV 3x230/460 60HZ | CRI01 | IA | 3253 | 5715114108027 | 33.463 | 28.473 | 810 | 400 | 534 | MM | 73.6186 | 62.6406 | 31.8898 | 15.748 | 21.0236 | 2IN
99916063 | CRI1-9 A-FGJ-A-V-HQQV 3x230/460 60HZ | CRI01 | IA | 3362 | 5715114108034 | 33.959 | 28.969 | 810 | 400 | 534 | MM | 74.7098 | 63.7318 | 31.8898 | 15.748 | 21.0236 | 2IN
99916064 | CRI1-10 A-FGJ-A-V-HQQV 3x230/460 60HZ | CRI01 | IA | 3852 | 5715114108041 | 43.735 | 37.155 | 810 | 400 | 534 | MM | 96.217 | 81.741 | 31.8898 | 15.748 | 21.0236 | 2IN
99916065 | CRI1-11 A-FGJ-A-V-HQQV 3x230/460 60HZ | CRI01 | IA | 3953 | 5715114108058 | 44.024 | 37.444 | 1020 | 400 | 574 | MM | 96.8528 | 82.3768 | 40.1575 | 15.748 | 22.5984 | 2IN
99916066 | CRI1-12 A-FGJ-A-V-HQQV 3x230/460 60HZ | CRI01 | IA | 4063 | 5715114108065 | 44.525 | 37.945 | 1020 | 400 | 574 | MM | 97.955 | 83.479 | 40.1575 | 15.748 | 22.5984 | 2IN
99916067 | CRI1-13 A-FGJ-A-V-HQQV 3x230/460 60HZ | CRI01 | IA | 4178 | 5715114108072 | 44.914 | 38.334 | 1020 | 400 | 574 | MM | 98.8108 | 84.3348 | 40.1575 | 15.748 | 22.5984 | 2IN
99916068 | CRI1-15 A-FGJ-A-V-HQQV 3x230/460 60HZ | CRI01 | IA | 5016 | 5715114108089 | 47.714 | 41.134 | 1020 | 400 | 574 | MM | 104.9708 | 90.4948 | 40.1575 | 15.748 | 22.5984 | 2IN
99916069 | CRI1-17 A-FGJ-A-V-HQQV 3x230/460 60HZ | CRI01 | IA | 5239 | 5715114108096 | 48.599 | 42.019 | 1020 | 400 | 574 | MM | 106.9178 | 92.4418 | 40.1575 | 15.748 | 22.5984 | 2IN
99916070 | CRI1-19 A-FGJ-A-V-HQQV 3x230/460 60HZ | CRI01 | IA | 5666 | 5715114108102 | 64.786 | 58.206 | 1240 | 400 | 574 | MM | 142.5292 | 128.0532 | 48.8189 | 15.748 | 22.5984 | 2IN
99916071 | CRI1-21 A-FGJ-A-V-HQQV 3x230/460 60HZ | CRI01 | IA | 5722 | 5715114108119 | 67.116 | 58.996 | 1240 | 400 | 574 | MM | 147.6552 | 129.7912 | 48.8189 | 15.748 | 22.5984 | 2IN
99916072 | CRI1-23 A-FGJ-A-V-HQQV 3x230/460 60HZ | CRI01 | IA | 5831 | 5715114108126 | 67.906 | 59.786 | 1240 | 400 | 574 | MM | 149.3932 | 131.5292 | 48.8189 | 15.748 | 22.5984 | 2IN
99916073 | CRI1-25 A-FGJ-A-V-HQQV 3x230/460 60HZ | CRI01 | IA | 6048 | 5715114108133 | 68.691 | 60.571 | 1240 | 400 | 574 | MM | 151.1202 | 133.2562 | 48.8189 | 15.748 | 22.5984 | 2IN
99916074 | CRI1-27 A-FGJ-A-V-HQQV 3x230/460 60HZ | CRI01 | IA | 6485 | 5715114108140 | 69.586 | 61.466 | 1240 | 400 | 574 | MM | 153.0892 | 135.2252 | 48.8189 | 15.748 | 22.5984 | 2IN
99916075 | CRN1-2 A-P-A-E-HQQE 1x115/230 60HZ | CRN01 | IA | 2377 | 5715114108157 | 24.611 | 19.621 | 700 | 400 | 499 | MM | 54.1442 | 43.1662 | 27.5591 | 15.748 | 19.6457 | 2IN
99916076 | CRN1-3 A-P-A-E-HQQE 1x115/230 60HZ | CRN01 | IA | 2476 | 5715114108164 | 24.811 | 19.821 | 700 | 400 | 499 | MM | 54.5842 | 43.6062 | 27.5591 | 15.748 | 19.6457 | 2IN
99916077 | CRN1-4 A-P-A-E-HQQE 1x115/230 60HZ | CRN01 | IA | 2612 | 5715114108171 | 26.315 | 21.325 | 700 | 400 | 499 | MM | 57.893 | 46.915 | 27.5591 | 15.748 | 19.6457 | 2IN
99916078 | CRN1-5 A-P-A-E-HQQE 1x115/230 60HZ | CRN01 | IA | 2901 | 5715114108188 | 26.71 | 21.72 | 700 | 400 | 499 | MM | 58.762 | 47.784 | 27.5591 | 15.748 | 19.6457 | 2IN
99916079 | CRN1-6 A-P-A-E-HQQE 1x115/230 60HZ | CRN01 | IA | 3119 | 5715114108195 | 33.39 | 28.4 | 700 | 400 | 499 | MM | 73.458 | 62.48 | 27.5591 | 15.748 | 19.6457 | 2IN
99916080 | CRN1-7 A-P-A-E-HQQE 1x115/230 60HZ | CRN01 | IA | 3234 | 5715114108201 | 33.879 | 28.889 | 810 | 400 | 534 | MM | 74.5338 | 63.5558 | 31.8898 | 15.748 | 21.0236 | 2IN
99916081 | CRN1-8 A-P-A-E-HQQE 1x115/230 60HZ | CRN01 | IA | 3568 | 5715114108218 | 35.406 | 30.416 | 810 | 400 | 534 | MM | 77.8932 | 66.9152 | 31.8898 | 15.748 | 21.0236 | 2IN
99916082 | CRN1-9 A-P-A-E-HQQE 1x115/230 60HZ | CRN01 | IA | 3683 | 5715114108225 | 35.802 | 30.812 | 810 | 400 | 534 | MM | 78.7644 | 67.7864 | 31.8898 | 15.748 | 21.0236 | 2IN
99916083 | CRN1-10 A-P-A-E-HQQE 1x115/230 60HZ | CRN01 | IA | 4331 | 5715114108232 | 39.905 | 33.325 | 810 | 400 | 534 | MM | 87.791 | 73.315 | 31.8898 | 15.748 | 21.0236 | 2IN
99916084 | CRN1-11 A-P-A-E-HQQE 1x115/230 60HZ | CRN01 | IA | 4478 | 5715114108249 | 40.2 | 33.62 | 1020 | 400 | 574 | MM | 88.44 | 73.964 | 40.1575 | 15.748 | 22.5984 | 2IN
99916085 | CRN1-12 A-P-A-E-HQQE 1x115/230 60HZ | CRN01 | IA | 4595 | 5715114108256 | 40.695 | 34.115 | 1020 | 400 | 574 | MM | 89.529 | 75.053 | 40.1575 | 15.748 | 22.5984 | 2IN
99916086 | CRN1-13 A-P-A-E-HQQE 1x115/230 60HZ | CRN01 | IA | 4719 | 5715114108263 | 41.111 | 34.531 | 1020 | 400 | 574 | MM | 90.4442 | 75.9682 | 40.1575 | 15.748 | 22.5984 | 2IN
99916087 | CRN1-15 A-P-A-E-HQQE 1x115/230 60HZ | CRN01 | IA | 5677 | 5715114108270 | 44.322 | 37.742 | 1020 | 400 | 574 | MM | 97.5084 | 83.0324 | 40.1575 | 15.748 | 22.5984 | 2IN
99916088 | CRN1-17 A-P-A-E-HQQE 1x115/230 60HZ | CRN01 | IA | 5759 | 5715114108287 | 45.212 | 38.632 | 1020 | 400 | 574 | MM | 99.4664 | 84.9904 | 40.1575 | 15.748 | 22.5984 | 2IN
99916089 | CRN1-19 A-P-A-E-HQQE 1x115/230 60HZ | CRN01 | IA | 6506 | 5715114108294 | 63.149 | 55.029 | 1240 | 400 | 574 | MM | 138.9278 | 121.0638 | 48.8189 | 15.748 | 22.5984 | 2IN
99916090 | CRN1-21 A-P-A-E-HQQE 1x115/230 60HZ | CRN01 | IA | 6611 | 5715114108300 | 63.939 | 55.819 | 1240 | 400 | 574 | MM | 140.6658 | 122.8018 | 48.8189 | 15.748 | 22.5984 | 2IN
99916091 | CRN1-23 A-P-A-E-HQQE 1x115/230 60HZ | CRN01 | IA | 6726 | 5715114108317 | 64.729 | 56.609 | 1240 | 400 | 574 | MM | 142.4038 | 124.5398 | 48.8189 | 15.748 | 22.5984 | 2IN
99916092 | CRN1-25 A-P-A-E-HQQE 1x115/230 60HZ | CRN01 | IA | 6963 | 5715114108324 | 65.519 | 57.399 | 1240 | 400 | 574 | MM | 144.1418 | 126.2778 | 48.8189 | 15.748 | 22.5984 | 2IN
99916093 | CRN1-27 A-P-A-E-HQQE 1x115/230 60HZ | CRN01 | IA | 7495 | 5715114108331 | 66.409 | 58.289 | 1240 | 400 | 574 | MM | 146.0998 | 128.2358 | 48.8189 | 15.748 | 22.5984 | 2IN
99916094 | CRN1-2 A-P-A-V-HQQV 1x115/230 60HZ | CRN01 | IA | 2451 | 5715114108348 | 24.611 | 19.621 | 700 | 400 | 499 | MM | 54.1442 | 43.1662 | 27.5591 | 15.748 | 19.6457 | 2IN
99916095 | CRN1-3 A-P-A-V-HQQV 1x115/230 60HZ | CRN01 | IA | 2550 | 5715114108355 | 24.811 | 19.821 | 700 | 400 | 499 | MM | 54.5842 | 43.6062 | 27.5591 | 15.748 | 19.6457 | 2IN
99916096 | CRN1-4 A-P-A-V-HQQV 1x115/230 60HZ | CRN01 | IA | 2687 | 5715114108362 | 26.315 | 21.325 | 700 | 400 | 499 | MM | 57.893 | 46.915 | 27.5591 | 15.748 | 19.6457 | 2IN
99916097 | CRN1-5 A-P-A-V-HQQV 1x115/230 60HZ | CRN01 | IA | 2975 | 5715114108379 | 26.71 | 21.72 | 700 | 400 | 499 | MM | 58.762 | 47.784 | 27.5591 | 15.748 | 19.6457 | 2IN
99916098 | CRN1-6 A-P-A-V-HQQV 1x115/230 60HZ | CRN01 | IA | 3194 | 5715114108386 | 33.39 | 28.4 | 700 | 400 | 499 | MM | 73.458 | 62.48 | 27.5591 | 15.748 | 19.6457 | 2IN
99916099 | CRN1-7 A-P-A-V-HQQV 1x115/230 60HZ | CRN01 | IA | 3310 | 5715114108393 | 33.879 | 28.889 | 810 | 400 | 534 | MM | 74.5338 | 63.5558 | 31.8898 | 15.748 | 21.0236 | 2IN
99916100 | CRN1-8 A-P-A-V-HQQV 1x115/230 60HZ | CRN01 | IA | 3642 | 5715114108409 | 35.406 | 30.416 | 810 | 400 | 534 | MM | 77.8932 | 66.9152 | 31.8898 | 15.748 | 21.0236 | 2IN
99916101 | CRN1-9 A-P-A-V-HQQV 1x115/230 60HZ | CRN01 | IA | 3758 | 5715114108416 | 35.802 | 30.812 | 810 | 400 | 534 | MM | 78.7644 | 67.7864 | 31.8898 | 15.748 | 21.0236 | 2IN
99916102 | CRN1-10 A-P-A-V-HQQV 1x115/230 60HZ | CRN01 | IA | 4405 | 5715114108423 | 39.905 | 33.325 | 810 | 400 | 534 | MM | 87.791 | 73.315 | 31.8898 | 15.748 | 21.0236 | 2IN
99916103 | CRN1-11 A-P-A-V-HQQV 1x115/230 60HZ | CRN01 | IA | 4552 | 5715114108430 | 40.2 | 33.62 | 1020 | 400 | 574 | MM | 88.44 | 73.964 | 40.1575 | 15.748 | 22.5984 | 2IN
99916104 | CRN1-12 A-P-A-V-HQQV 1x115/230 60HZ | CRN01 | IA | 4670 | 5715114108447 | 40.695 | 34.115 | 1020 | 400 | 574 | MM | 89.529 | 75.053 | 40.1575 | 15.748 | 22.5984 | 2IN
99916105 | CRN1-13 A-P-A-V-HQQV 1x115/230 60HZ | CRN01 | IA | 4793 | 5715114108454 | 41.111 | 34.531 | 1020 | 400 | 574 | MM | 90.4442 | 75.9682 | 40.1575 | 15.748 | 22.5984 | 2IN
99916106 | CRN1-15 A-P-A-V-HQQV 1x115/230 60HZ | CRN01 | IA | 5752 | 5715114108461 | 44.322 | 37.742 | 1020 | 400 | 574 | MM | 97.5084 | 83.0324 | 40.1575 | 15.748 | 22.5984 | 2IN
99916107 | CRN1-17 A-P-A-V-HQQV 1x115/230 60HZ | CRN01 | IA | 5834 | 5715114108478 | 45.212 | 38.632 | 1020 | 400 | 574 | MM | 99.4664 | 84.9904 | 40.1575 | 15.748 | 22.5984 | 2IN
99916108 | CRN1-19 A-P-A-V-HQQV 1x115/230 60HZ | CRN01 | IA | 6580 | 5715114108485 | 63.149 | 55.029 | 1240 | 400 | 574 | MM | 138.9278 | 121.0638 | 48.8189 | 15.748 | 22.5984 | 2IN
99916109 | CRN1-21 A-P-A-V-HQQV 1x115/230 60HZ | CRN01 | IA | 6685 | 5715114108492 | 63.939 | 55.819 | 1240 | 400 | 574 | MM | 140.6658 | 122.8018 | 48.8189 | 15.748 | 22.5984 | 2IN
99916110 | CRN1-23 A-P-A-V-HQQV 1x115/230 60HZ | CRN01 | IA | 6800 | 5715114108508 | 64.729 | 56.609 | 1240 | 400 | 574 | MM | 142.4038 | 124.5398 | 48.8189 | 15.748 | 22.5984 | 2IN
99916111 | CRN1-25 A-P-A-V-HQQV 1x115/230 60HZ | CRN01 | IA | 7037 | 5715114108515 | 65.519 | 57.399 | 1240 | 400 | 574 | MM | 144.1418 | 126.2778 | 48.8189 | 15.748 | 22.5984 | 2IN
99916112 | CRN1-27 A-P-A-V-HQQV 1x115/230 60HZ | CRN01 | IA | 7569 | 5715114108522 | 66.409 | 58.289 | 1240 | 400 | 574 | MM | 146.0998 | 128.2358 | 48.8189 | 15.748 | 22.5984 | 2IN
99916113 | CRN1-2 A-FGJ-A-E-HQQE 1x115/230 60HZ | CRN01 | IA | 2377 | 5715114108539 | 28.771 | 23.781 | 700 | 400 | 499 | MM | 63.2962 | 52.3182 | 27.5591 | 15.748 | 19.6457 | 2IN
99916114 | CRN1-3 A-FGJ-A-E-HQQE 1x115/230 60HZ | CRN01 | IA | 2476 | 5715114108546 | 28.971 | 23.981 | 700 | 400 | 499 | MM | 63.7362 | 52.7582 | 27.5591 | 15.748 | 19.6457 | 2IN
99916115 | CRN1-4 A-FGJ-A-E-HQQE 1x115/230 60HZ | CRN01 | IA | 2612 | 5715114108553 | 30.475 | 25.485 | 700 | 400 | 499 | MM | 67.045 | 56.067 | 27.5591 | 15.748 | 19.6457 | 2IN
99916116 | CRN1-5 A-FGJ-A-E-HQQE 1x115/230 60HZ | CRN01 | IA | 2901 | 5715114108560 | 30.87 | 25.88 | 700 | 400 | 499 | MM | 67.914 | 56.936 | 27.5591 | 15.748 | 19.6457 | 2IN
99916117 | CRN1-6 A-FGJ-A-E-HQQE 1x115/230 60HZ | CRN01 | IA | 3119 | 5715114108577 | 37.55 | 32.56 | 810 | 400 | 534 | MM | 82.61 | 71.632 | 31.8898 | 15.748 | 21.0236 | 2IN
99916118 | CRN1-7 A-FGJ-A-E-HQQE 1x115/230 60HZ | CRN01 | IA | 3234 | 5715114108584 | 38.039 | 33.049 | 810 | 400 | 534 | MM | 83.6858 | 72.7078 | 31.8898 | 15.748 | 21.0236 | 2IN
99916119 | CRN1-8 A-FGJ-A-E-HQQE 1x115/230 60HZ | CRN01 | IA | 3568 | 5715114108591 | 51.472 | 46.482 | 810 | 400 | 534 | MM | 113.2384 | 102.2604 | 31.8898 | 15.748 | 21.0236 | 2IN
99916120 | CRN1-9 A-FGJ-A-E-HQQE 1x115/230 60HZ | CRN01 | IA | 3683 | 5715114108607 | 39.962 | 34.972 | 810 | 400 | 534 | MM | 87.9164 | 76.9384 | 31.8898 | 15.748 | 21.0236 | 2IN
99916121 | CRN1-10 A-FGJ-A-E-HQQE 1x115/230 60HZ | CRN01 | IA | 4331 | 5715114108614 | 44.065 | 37.485 | 1020 | 400 | 574 | MM | 96.943 | 82.467 | 40.1575 | 15.748 | 22.5984 | 2IN
99916122 | CRN1-11 A-FGJ-A-E-HQQE 1x115/230 60HZ | CRN01 | IA | 4478 | 5715114108621 | 44.36 | 37.78 | 1020 | 400 | 574 | MM | 97.592 | 83.116 | 40.1575 | 15.748 | 22.5984 | 2IN
99916123 | CRN1-12 A-FGJ-A-E-HQQE 1x115/230 60HZ | CRN01 | IA | 4595 | 5715114108638 | 44.855 | 38.275 | 1020 | 400 | 574 | MM | 98.681 | 84.205 | 40.1575 | 15.748 | 22.5984 | 2IN
99916124 | CRN1-13 A-FGJ-A-E-HQQE 1x115/230 60HZ | CRN01 | IA | 4719 | 5715114108645 | 45.271 | 38.691 | 1020 | 400 | 574 | MM | 99.5962 | 85.1202 | 40.1575 | 15.748 | 22.5984 | 2IN
99916125 | CRN1-15 A-FGJ-A-E-HQQE 1x115/230 60HZ | CRN01 | IA | 5677 | 5715114108652 | 48.482 | 41.902 | 1020 | 400 | 574 | MM | 106.6604 | 92.1844 | 40.1575 | 15.748 | 22.5984 | 2IN
99916126 | CRN1-17 A-FGJ-A-E-HQQE 1x115/230 60HZ | CRN01 | IA | 5759 | 5715114108669 | 49.372 | 42.792 | 1020 | 400 | 574 | MM | 108.6184 | 94.1424 | 40.1575 | 15.748 | 22.5984 | 2IN
99916127 | CRN1-19 A-FGJ-A-E-HQQE 1x115/230 60HZ | CRN01 | IA | 6506 | 5715114108676 | 67.309 | 59.189 | 1240 | 400 | 574 | MM | 148.0798 | 130.2158 | 48.8189 | 15.748 | 22.5984 | 2IN
99916128 | CRN1-21 A-FGJ-A-E-HQQE 1x115/230 60HZ | CRN01 | IA | 6611 | 5715114108683 | 68.099 | 59.979 | 1240 | 400 | 574 | MM | 149.8178 | 131.9538 | 48.8189 | 15.748 | 22.5984 | 2IN
99916129 | CRN1-23 A-FGJ-A-E-HQQE 1x115/230 60HZ | CRN01 | IA | 6726 | 5715114108690 | 68.889 | 60.769 | 1240 | 400 | 574 | MM | 151.5558 | 133.6918 | 48.8189 | 15.748 | 22.5984 | 2IN
99916130 | CRN1-25 A-FGJ-A-E-HQQE 1x115/230 60HZ | CRN01 | IA | 6965 | 5715114108706 | 69.679 | 61.559 | 1240 | 400 | 574 | MM | 153.2938 | 135.4298 | 48.8189 | 15.748 | 22.5984 | 2IN
99916132 | CRN1-27 A-FGJ-A-E-HQQE 1x115/230 60HZ | CRN01 | IA | 7495 | 5715114108720 | 70.569 | 62.449 | 1400 | 400 | 574 | MM | 155.2518 | 137.3878 | 55.1181 | 15.748 | 22.5984 | 2IN
99916133 | CRN1-2 A-FGJ-A-V-HQQV 1x115/230 60HZ | CRN01 | IA | 2451 | 5715114108737 | 28.771 | 23.781 | 700 | 400 | 499 | MM | 63.2962 | 52.3182 | 27.5591 | 15.748 | 19.6457 | 2IN
99916134 | CRN1-3 A-FGJ-A-V-HQQV 1x115/230 60HZ | CRN01 | IA | 2550 | 5715114108744 | 28.971 | 23.981 | 700 | 400 | 499 | MM | 63.7362 | 52.7582 | 27.5591 | 15.748 | 19.6457 | 2IN
99916135 | CRN1-4 A-FGJ-A-V-HQQV 1x115/230 60HZ | CRN01 | IA | 2687 | 5715114108751 | 30.475 | 25.485 | 700 | 400 | 499 | MM | 67.045 | 56.067 | 27.5591 | 15.748 | 19.6457 | 2IN
99916136 | CRN1-5 A-FGJ-A-V-HQQV 1x115/230 60HZ | CRN01 | IA | 2975 | 5715114108768 | 30.87 | 25.88 | 700 | 400 | 499 | MM | 67.914 | 56.936 | 27.5591 | 15.748 | 19.6457 | 2IN
99916137 | CRN1-6 A-FGJ-A-V-HQQV 1x115/230 60HZ | CRN01 | IA | 3194 | 5715114108775 | 37.55 | 32.56 | 810 | 400 | 534 | MM | 82.61 | 71.632 | 31.8898 | 15.748 | 21.0236 | 2IN
99916138 | CRN1-7 A-FGJ-A-V-HQQV 1x115/230 60HZ | CRN01 | IA | 3310 | 5715114108782 | 38.039 | 33.049 | 810 | 400 | 534 | MM | 83.6858 | 72.7078 | 31.8898 | 15.748 | 21.0236 | 2IN
99916139 | CRN1-8 A-FGJ-A-V-HQQV 1x115/230 60HZ | CRN01 | IA | 3642 | 5715114108799 | 39.566 | 34.576 | 810 | 400 | 534 | MM | 87.0452 | 76.0672 | 31.8898 | 15.748 | 21.0236 | 2IN
99916140 | CRN1-9 A-FGJ-A-V-HQQV 1x115/230 60HZ | CRN01 | IA | 3758 | 5715114108805 | 39.962 | 34.972 | 810 | 400 | 534 | MM | 87.9164 | 76.9384 | 31.8898 | 15.748 | 21.0236 | 2IN
99916141 | CRN1-10 A-FGJ-A-V-HQQV 1x115/230 60HZ | CRN01 | IA | 4405 | 5715114108812 | 44.065 | 37.485 | 1020 | 400 | 574 | MM | 96.943 | 82.467 | 40.1575 | 15.748 | 22.5984 | 2IN
99916142 | CRN1-11 A-FGJ-A-V-HQQV 1x115/230 60HZ | CRN01 | IA | 4552 | 5715114108829 | 44.36 | 37.78 | 1020 | 400 | 574 | MM | 97.592 | 83.116 | 40.1575 | 15.748 | 22.5984 | 2IN
99916144 | CRN1-12 A-FGJ-A-V-HQQV 1x115/230 60HZ | CRN01 | IA | 4670 | 5715114108836 | 44.855 | 38.275 | 1020 | 400 | 574 | MM | 98.681 | 84.205 | 40.1575 | 15.748 | 22.5984 | 2IN
99916145 | CRN1-13 A-FGJ-A-V-HQQV 1x115/230 60HZ | CRN01 | IA | 4793 | 5715114108843 | 45.271 | 38.691 | 1020 | 400 | 574 | MM | 99.5962 | 85.1202 | 40.1575 | 15.748 | 22.5984 | 2IN
99916146 | CRN1-15 A-FGJ-A-V-HQQV 1x115/230 60HZ | CRN01 | IA | 5752 | 5715114108850 | 48.482 | 41.902 | 1020 | 400 | 574 | MM | 106.6604 | 92.1844 | 40.1575 | 15.748 | 22.5984 | 2IN
99916147 | CRN1-17 A-FGJ-A-V-HQQV 1x115/230 60HZ | CRN01 | IA | 5834 | 5715114108881 | 49.372 | 42.792 | 1020 | 400 | 574 | MM | 108.6184 | 94.1424 | 40.1575 | 15.748 | 22.5984 | 2IN
99916148 | CRN1-19 A-FGJ-A-V-HQQV 1x115/230 60HZ | CRN01 | IA | 6580 | 5715114108898 | 67.309 | 59.189 | 1240 | 400 | 574 | MM | 148.0798 | 130.2158 | 48.8189 | 15.748 | 22.5984 | 2IN
99916149 | CRN1-21 A-FGJ-A-V-HQQV 1x115/230 60HZ | CRN01 | IA | 6685 | 5715114108904 | 68.099 | 59.979 | 1240 | 400 | 574 | MM | 149.8178 | 131.9538 | 48.8189 | 15.748 | 22.5984 | 2IN
99916150 | CRN1-23 A-FGJ-A-V-HQQV 1x115/230 60HZ | CRN01 | IA | 6800 | 5715114108911 | 68.889 | 60.769 | 1240 | 400 | 574 | MM | 151.5558 | 133.6918 | 48.8189 | 15.748 | 22.5984 | 2IN
99916151 | CRN1-25 A-FGJ-A-V-HQQV 1x115/230 60HZ | CRN01 | IA | 7037 | 5715114108928 | 69.679 | 61.559 | 1240 | 400 | 574 | MM | 153.2938 | 135.4298 | 48.8189 | 15.748 | 22.5984 | 2IN
99916152 | CRN1-27 A-FGJ-A-V-HQQV 1x115/230 60HZ | CRN01 | IA | 7569 | 5715114108935 | 70.569 | 62.449 | 1400 | 400 | 574 | MM | 155.2518 | 137.3878 | 55.1181 | 15.748 | 22.5984 | 2IN
99916153 | CRN1-2 A-P-A-E-HQQE 3x230/460 60HZ | CRN01 | IA | 2409 | 5715114108942 | 23.236 | 18.246 | 700 | 400 | 499 | MM | 51.1192 | 40.1412 | 27.5591 | 15.748 | 19.6457 | 2IN
99916154 | CRN1-3 A-P-A-E-HQQE 3x230/460 60HZ | CRN01 | IA | 2508 | 5715114108959 | 23.436 | 18.446 | 700 | 400 | 499 | MM | 51.5592 | 40.5812 | 27.5591 | 15.748 | 19.6457 | 2IN
99916155 | CRN1-4 A-P-A-E-HQQE 3x230/460 60HZ | CRN01 | IA | 2649 | 5715114108966 | 26.549 | 21.559 | 700 | 400 | 499 | MM | 58.4078 | 47.4298 | 27.5591 | 15.748 | 19.6457 | 2IN
99916156 | CRN1-5 A-P-A-E-HQQE 3x230/460 60HZ | CRN01 | IA | 2938 | 5715114108980 | 26.944 | 21.954 | 700 | 400 | 499 | MM | 59.2768 | 48.2988 | 27.5591 | 15.748 | 19.6457 | 2IN
99916157 | CRN1-6 A-P-A-E-HQQE 3x230/460 60HZ | CRN01 | IA | 3100 | 5715114108997 | 27.891 | 22.901 | 700 | 400 | 499 | MM | 61.3602 | 50.3822 | 27.5591 | 15.748 | 19.6457 | 2IN
99916158 | CRN1-7 A-P-A-E-HQQE 3x230/460 60HZ | CRN01 | IA | 3215 | 5715114109000 | 28.38 | 23.39 | 700 | 400 | 499 | MM | 62.436 | 51.458 | 27.5591 | 15.748 | 19.6457 | 2IN
99916159 | CRN1-8 A-P-A-E-HQQE 3x230/460 60HZ | CRN01 | IA | 3446 | 5715114109017 | 29.303 | 24.313 | 700 | 400 | 499 | MM | 64.4666 | 53.4886 | 27.5591 | 15.748 | 19.6457 | 2IN
99916160 | CRN1-9 A-P-A-E-HQQE 3x230/460 60HZ | CRN01 | IA | 3562 | 5715114109024 | 29.699 | 24.709 | 700 | 400 | 499 | MM | 65.3378 | 54.3598 | 27.5591 | 15.748 | 19.6457 | 2IN
99916161 | CRN1-10 A-P-A-E-HQQE 3x230/460 60HZ | CRN01 | IA | 4106 | 5715114109031 | 37.885 | 32.895 | 810 | 400 | 534 | MM | 83.347 | 72.369 | 31.8898 | 15.748 | 21.0236 | 2IN
99916162 | CRN1-11 A-P-A-E-HQQE 3x230/460 60HZ | CRN01 | IA | 4250 | 5715114109048 | 39.77 | 33.19 | 810 | 400 | 534 | MM | 87.494 | 73.018 | 31.8898 | 15.748 | 21.0236 | 2IN
99916163 | CRN1-12 A-P-A-E-HQQE 3x230/460 60HZ | CRN01 | IA | 4369 | 5715114109055 | 40.265 | 33.685 | 1020 | 400 | 574 | MM | 88.583 | 74.107 | 40.1575 | 15.748 | 22.5984 | 2IN
99916164 | CRN1-13 A-P-A-E-HQQE 3x230/460 60HZ | CRN01 | IA | 4491 | 5715114109062 | 40.681 | 34.101 | 1020 | 400 | 574 | MM | 89.4982 | 75.0222 | 40.1575 | 15.748 | 22.5984 | 2IN
99916165 | CRN1-15 A-P-A-E-HQQE 3x230/460 60HZ | CRN01 | IA | 5434 | 5715114109079 | 43.454 | 36.874 | 1020 | 400 | 574 | MM | 95.5988 | 81.1228 | 40.1575 | 15.748 | 22.5984 | 2IN
99916166 | CRN1-17 A-P-A-E-HQQE 3x230/460 60HZ | CRN01 | IA | 5516 | 5715114109086 | 44.344 | 37.764 | 1020 | 400 | 574 | MM | 97.5568 | 83.0808 | 40.1575 | 15.748 | 22.5984 | 2IN
99916168 | CRN1-19 A-P-A-E-HQQE 3x230/460 60HZ | CRN01 | IA | 6169 | 5715114109109 | 60.426 | 53.846 | 1240 | 400 | 574 | MM | 132.9372 | 118.4612 | 48.8189 | 15.748 | 22.5984 | 2IN
99916169 | CRN1-21 A-P-A-E-HQQE 3x230/460 60HZ | CRN01 | IA | 6274 | 5715114109116 | 62.756 | 54.636 | 1240 | 400 | 574 | MM | 138.0632 | 120.1992 | 48.8189 | 15.748 | 22.5984 | 2IN
99916170 | CRN1-23 A-P-A-E-HQQE 3x230/460 60HZ | CRN01 | IA | 6389 | 5715114109123 | 63.546 | 55.426 | 1240 | 400 | 574 | MM | 139.8012 | 121.9372 | 48.8189 | 15.748 | 22.5984 | 2IN
99916171 | CRN1-25 A-P-A-E-HQQE 3x230/460 60HZ | CRN01 | IA | 6626 | 5715114109130 | 64.336 | 56.216 | 1240 | 400 | 574 | MM | 141.5392 | 123.6752 | 48.8189 | 15.748 | 22.5984 | 2IN
99916172 | CRN1-27 A-P-A-E-HQQE 3x230/460 60HZ | CRN01 | IA | 7158 | 5715114109147 | 65.226 | 57.106 | 1240 | 400 | 574 | MM | 143.4972 | 125.6332 | 48.8189 | 15.748 | 22.5984 | 2IN
99916174 | CRN1-2 A-P-A-V-HQQV 3x230/460 60HZ | CRN01 | IA | 2484 | 5715114109161 | 23.236 | 18.246 | 700 | 400 | 499 | MM | 51.1192 | 40.1412 | 27.5591 | 15.748 | 19.6457 | 2IN
99916175 | CRN1-3 A-P-A-V-HQQV 3x230/460 60HZ | CRN01 | IA | 2583 | 5715114109178 | 23.436 | 18.446 | 700 | 400 | 499 | MM | 51.5592 | 40.5812 | 27.5591 | 15.748 | 19.6457 | 2IN
99916176 | CRN1-4 A-P-A-V-HQQV 3x230/460 60HZ | CRN01 | IA | 2723 | 5715114109185 | 26.549 | 21.559 | 700 | 400 | 499 | MM | 58.4078 | 47.4298 | 27.5591 | 15.748 | 19.6457 | 2IN
99916177 | CRN1-5 A-P-A-V-HQQV 3x230/460 60HZ | CRN01 | IA | 3012 | 5715114109192 | 26.944 | 21.954 | 700 | 400 | 499 | MM | 59.2768 | 48.2988 | 27.5591 | 15.748 | 19.6457 | 2IN
99916178 | CRN1-6 A-P-A-V-HQQV 3x230/460 60HZ | CRN01 | IA | 3174 | 5715114109208 | 27.891 | 22.901 | 700 | 400 | 499 | MM | 61.3602 | 50.3822 | 27.5591 | 15.748 | 19.6457 | 2IN
99916179 | CRN1-7 A-P-A-V-HQQV 3x230/460 60HZ | CRN01 | IA | 3290 | 5715114109215 | 28.38 | 23.39 | 700 | 400 | 499 | MM | 62.436 | 51.458 | 27.5591 | 15.748 | 19.6457 | 2IN
99916180 | CRN1-8 A-P-A-V-HQQV 3x230/460 60HZ | CRN01 | IA | 3521 | 5715114109222 | 29.303 | 24.313 | 700 | 400 | 499 | MM | 64.4666 | 53.4886 | 27.5591 | 15.748 | 19.6457 | 2IN
99916181 | CRN1-9 A-P-A-V-HQQV 3x230/460 60HZ | CRN01 | IA | 3636 | 5715114109239 | 29.699 | 24.709 | 700 | 400 | 499 | MM | 65.3378 | 54.3598 | 27.5591 | 15.748 | 19.6457 | 2IN
99916182 | CRN1-10 A-P-A-V-HQQV 3x230/460 60HZ | CRN01 | IA | 4178 | 5715114109246 | 37.885 | 32.895 | 810 | 400 | 534 | MM | 83.347 | 72.369 | 31.8898 | 15.748 | 21.0236 | 2IN
99916183 | CRN1-11 A-P-A-V-HQQV 3x230/460 60HZ | CRN01 | IA | 4326 | 5715114109253 | 39.77 | 33.19 | 810 | 400 | 534 | MM | 87.494 | 73.018 | 31.8898 | 15.748 | 21.0236 | 2IN
99916184 | CRN1-12 A-P-A-V-HQQV 3x230/460 60HZ | CRN01 | IA | 4443 | 5715114109260 | 40.265 | 33.685 | 1020 | 400 | 574 | MM | 88.583 | 74.107 | 40.1575 | 15.748 | 22.5984 | 2IN
99916185 | CRN1-13 A-P-A-V-HQQV 3x230/460 60HZ | CRN01 | IA | 4566 | 5715114109277 | 40.681 | 34.101 | 1020 | 400 | 574 | MM | 89.4982 | 75.0222 | 40.1575 | 15.748 | 22.5984 | 2IN
99916186 | CRN1-15 A-P-A-V-HQQV 3x230/460 60HZ | CRN01 | IA | 5508 | 5715114109284 | 43.454 | 36.874 | 1020 | 400 | 574 | MM | 95.5988 | 81.1228 | 40.1575 | 15.748 | 22.5984 | 2IN
99916187 | CRN1-17 A-P-A-V-HQQV 3x230/460 60HZ | CRN01 | IA | 5591 | 5715114109291 | 44.344 | 37.764 | 1020 | 400 | 574 | MM | 97.5568 | 83.0808 | 40.1575 | 15.748 | 22.5984 | 2IN
99916188 | CRN1-19 A-P-A-V-HQQV 3x230/460 60HZ | CRN01 | IA | 6243 | 5715114109307 | 60.426 | 53.846 | 1240 | 400 | 574 | MM | 132.9372 | 118.4612 | 48.8189 | 15.748 | 22.5984 | 2IN
99916189 | CRN1-21 A-P-A-V-HQQV 3x230/460 60HZ | CRN01 | IA | 6348 | 5715114109314 | 62.756 | 54.636 | 1240 | 400 | 574 | MM | 138.0632 | 120.1992 | 48.8189 | 15.748 | 22.5984 | 2IN
99916190 | CRN1-23 A-P-A-V-HQQV 3x230/460 60HZ | CRN01 | IA | 6465 | 5715114109321 | 63.546 | 55.426 | 1240 | 400 | 574 | MM | 139.8012 | 121.9372 | 48.8189 | 15.748 | 22.5984 | 2IN
99916191 | CRN1-25 A-P-A-V-HQQV 3x230/460 60HZ | CRN01 | IA | 6700 | 5715114109338 | 64.336 | 56.216 | 1240 | 400 | 574 | MM | 141.5392 | 123.6752 | 48.8189 | 15.748 | 22.5984 | 2IN
99916192 | CRN1-27 A-P-A-V-HQQV 3x230/460 60HZ | CRN01 | IA | 7234 | 5715114109345 | 65.226 | 57.106 | 1240 | 400 | 574 | MM | 143.4972 | 125.6332 | 48.8189 | 15.748 | 22.5984 | 2IN
99916193 | CRN1-2 A-FGJ-A-E-HQQE 3x230/460 60HZ | CRN01 | IA | 2409 | 5715114109352 | 27.396 | 22.406 | 700 | 400 | 499 | MM | 60.2712 | 49.2932 | 27.5591 | 15.748 | 19.6457 | 2IN
99916194 | CRN1-3 A-FGJ-A-E-HQQE 3x230/460 60HZ | CRN01 | IA | 2508 | 5715114109369 | 27.596 | 22.606 | 700 | 400 | 499 | MM | 60.7112 | 49.7332 | 27.5591 | 15.748 | 19.6457 | 2IN
99916195 | CRN1-4 A-FGJ-A-E-HQQE 3x230/460 60HZ | CRN01 | IA | 2649 | 5715114109376 | 30.709 | 25.719 | 700 | 400 | 499 | MM | 67.5598 | 56.5818 | 27.5591 | 15.748 | 19.6457 | 2IN
99916196 | CRN1-5 A-FGJ-A-E-HQQE 3x230/460 60HZ | CRN01 | IA | 2938 | 5715114109383 | 31.104 | 26.114 | 700 | 400 | 499 | MM | 68.4288 | 57.4508 | 27.5591 | 15.748 | 19.6457 | 2IN
99916197 | CRN1-6 A-FGJ-A-E-HQQE 3x230/460 60HZ | CRN01 | IA | 3100 | 5715114109390 | 32.051 | 27.061 | 700 | 400 | 499 | MM | 70.5122 | 59.5342 | 27.5591 | 15.748 | 19.6457 | 2IN
99916198 | CRN1-7 A-FGJ-A-E-HQQE 3x230/460 60HZ | CRN01 | IA | 3215 | 5715114109406 | 32.54 | 27.55 | 700 | 400 | 499 | MM | 71.588 | 60.61 | 27.5591 | 15.748 | 19.6457 | 2IN
99916199 | CRN1-8 A-FGJ-A-E-HQQE 3x230/460 60HZ | CRN01 | IA | 3446 | 5715114109413 | 33.463 | 28.473 | 810 | 400 | 534 | MM | 73.6186 | 62.6406 | 31.8898 | 15.748 | 21.0236 | 2IN
99916200 | CRN1-9 A-FGJ-A-E-HQQE 3x230/460 60HZ | CRN01 | IA | 3562 | 5715114109420 | 33.859 | 28.869 | 810 | 400 | 534 | MM | 74.4898 | 63.5118 | 31.8898 | 15.748 | 21.0236 | 2IN
99916201 | CRN1-10 A-FGJ-A-E-HQQE 3x230/460 60HZ | CRN01 | IA | 4103 | 5715114109437 | 43.635 | 37.055 | 810 | 400 | 534 | MM | 95.997 | 81.521 | 31.8898 | 15.748 | 21.0236 | 2IN
99916202 | CRN1-11 A-FGJ-A-E-HQQE 3x230/460 60HZ | CRN01 | IA | 4250 | 5715114109444 | 43.93 | 37.35 | 1020 | 400 | 574 | MM | 96.646 | 82.17 | 40.1575 | 15.748 | 22.5984 | 2IN
99916203 | CRN1-12 A-FGJ-A-E-HQQE 3x230/460 60HZ | CRN01 | IA | 4369 | 5715114109451 | 44.425 | 37.845 | 1020 | 400 | 574 | MM | 97.735 | 83.259 | 40.1575 | 15.748 | 22.5984 | 2IN
99916204 | CRN1-13 A-FGJ-A-E-HQQE 3x230/460 60HZ | CRN01 | IA | 4491 | 5715114109468 | 44.841 | 38.261 | 1020 | 400 | 574 | MM | 98.6502 | 84.1742 | 40.1575 | 15.748 | 22.5984 | 2IN
99916205 | CRN1-15 A-FGJ-A-E-HQQE 3x230/460 60HZ | CRN01 | IA | 5434 | 5715114109475 | 47.614 | 41.034 | 1020 | 400 | 574 | MM | 104.7508 | 90.2748 | 40.1575 | 15.748 | 22.5984 | 2IN
99916206 | CRN1-17 A-FGJ-A-E-HQQE 3x230/460 60HZ | CRN01 | IA | 5516 | 5715114109482 | 48.504 | 41.924 | 1020 | 400 | 574 | MM | 106.7088 | 92.2328 | 40.1575 | 15.748 | 22.5984 | 2IN
99916207 | CRN1-19 A-FGJ-A-E-HQQE 3x230/460 60HZ | CRN01 | IA | 6169 | 5715114109499 | 64.586 | 58.006 | 1240 | 400 | 574 | MM | 142.0892 | 127.6132 | 48.8189 | 15.748 | 22.5984 | 2IN
99916208 | CRN1-21 A-FGJ-A-E-HQQE 3x230/460 60HZ | CRN01 | IA | 6274 | 5715114109505 | 66.916 | 58.796 | 1240 | 400 | 574 | MM | 147.2152 | 129.3512 | 48.8189 | 15.748 | 22.5984 | 2IN
99916209 | CRN1-23 A-FGJ-A-E-HQQE 3x230/460 60HZ | CRN01 | IA | 6389 | 5715114109512 | 67.706 | 59.586 | 1240 | 400 | 574 | MM | 148.9532 | 131.0892 | 48.8189 | 15.748 | 22.5984 | 2IN
99916210 | CRN1-25 A-FGJ-A-E-HQQE 3x230/460 60HZ | CRN01 | IA | 6626 | 5715114109529 | 68.496 | 60.376 | 1240 | 400 | 574 | MM | 150.6912 | 132.8272 | 48.8189 | 15.748 | 22.5984 | 2IN
99916211 | CRN1-27 A-FGJ-A-E-HQQE 3x230/460 60HZ | CRN01 | IA | 7158 | 5715114109536 | 69.386 | 61.266 | 1240 | 400 | 574 | MM | 152.6492 | 134.7852 | 48.8189 | 15.748 | 22.5984 | 2IN
99916212 | CRN1-2 A-FGJ-A-V-HQQV 3x230/460 60HZ | CRN01 | IA | 2484 | 5715114109543 | 27.396 | 22.406 | 700 | 400 | 499 | MM | 60.2712 | 49.2932 | 27.5591 | 15.748 | 19.6457 | 2IN
99916213 | CRN1-3 A-FGJ-A-V-HQQV 3x230/460 60HZ | CRN01 | IA | 2583 | 5715114109550 | 27.596 | 22.606 | 700 | 400 | 499 | MM | 60.7112 | 49.7332 | 27.5591 | 15.748 | 19.6457 | 2IN
99916214 | CRN1-4 A-FGJ-A-V-HQQV 3x230/460 60HZ | CRN01 | IA | 2723 | 5715114109567 | 30.709 | 25.719 | 700 | 400 | 499 | MM | 67.5598 | 56.5818 | 27.5591 | 15.748 | 19.6457 | 2IN
99916215 | CRN1-5 A-FGJ-A-V-HQQV 3x230/460 60HZ | CRN01 | IA | 3012 | 5715114109574 | 31.104 | 26.114 | 700 | 400 | 499 | MM | 68.4288 | 57.4508 | 27.5591 | 15.748 | 19.6457 | 2IN
99916216 | CRN1-6 A-FGJ-A-V-HQQV 3x230/460 60HZ | CRN01 | IA | 3174 | 5715114109581 | 32.051 | 27.061 | 700 | 400 | 499 | MM | 70.5122 | 59.5342 | 27.5591 | 15.748 | 19.6457 | 2IN
99916217 | CRN1-7 A-FGJ-A-V-HQQV 3x230/460 60HZ | CRN01 | IA | 3290 | 5715114109598 | 32.54 | 27.55 | 700 | 400 | 499 | MM | 71.588 | 60.61 | 27.5591 | 15.748 | 19.6457 | 2IN
99916218 | CRN1-8 A-FGJ-A-V-HQQV 3x230/460 60HZ | CRN01 | IA | 3521 | 5715114109604 | 33.463 | 28.473 | 810 | 400 | 534 | MM | 73.6186 | 62.6406 | 31.8898 | 15.748 | 21.0236 | 2IN
99916219 | CRN1-9 A-FGJ-A-V-HQQV 3x230/460 60HZ | CRN01 | IA | 3636 | 5715114109611 | 33.859 | 28.869 | 810 | 400 | 534 | MM | 74.4898 | 63.5118 | 31.8898 | 15.748 | 21.0236 | 2IN
99916220 | CRN1-10 A-FGJ-A-V-HQQV 3x230/460 60HZ | CRN01 | IA | 4178 | 5715114109628 | 43.635 | 37.055 | 810 | 400 | 534 | MM | 95.997 | 81.521 | 31.8898 | 15.748 | 21.0236 | 2IN
99916221 | CRN1-11 A-FGJ-A-V-HQQV 3x230/460 60HZ | CRN01 | IA | 4326 | 5715114109635 | 43.93 | 37.35 | 1020 | 400 | 574 | MM | 96.646 | 82.17 | 40.1575 | 15.748 | 22.5984 | 2IN
99916222 | CRN1-12 A-FGJ-A-V-HQQV 3x230/460 60HZ | CRN01 | IA | 4443 | 5715114109642 | 44.425 | 37.845 | 1020 | 400 | 574 | MM | 97.735 | 83.259 | 40.1575 | 15.748 | 22.5984 | 2IN
99916223 | CRN1-13 A-FGJ-A-V-HQQV 3x230/460 60HZ | CRN01 | IA | 4566 | 5715114109659 | 44.841 | 38.261 | 1020 | 400 | 574 | MM | 98.6502 | 84.1742 | 40.1575 | 15.748 | 22.5984 | 2IN
99916224 | CRN1-15 A-FGJ-A-V-HQQV 3x230/460 60HZ | CRN01 | IA | 5508 | 5715114109666 | 47.614 | 41.034 | 1020 | 400 | 574 | MM | 104.7508 | 90.2748 | 40.1575 | 15.748 | 22.5984 | 2IN
99916225 | CRN1-17 A-FGJ-A-V-HQQV 3x230/460 60HZ | CRN01 | IA | 5591 | 5715114109673 | 48.504 | 41.924 | 1020 | 400 | 574 | MM | 106.7088 | 92.2328 | 40.1575 | 15.748 | 22.5984 | 2IN
99916226 | CRN1-19 A-FGJ-A-V-HQQV 3x230/460 60HZ | CRN01 | IA | 6243 | 5715114109680 | 64.586 | 58.006 | 1240 | 400 | 574 | MM | 142.0892 | 127.6132 | 48.8189 | 15.748 | 22.5984 | 2IN
99916227 | CRN1-21 A-FGJ-A-V-HQQV 3x230/460 60HZ | CRN01 | IA | 6348 | 5715114109697 | 66.916 | 58.796 | 1240 | 400 | 574 | MM | 147.2152 | 129.3512 | 48.8189 | 15.748 | 22.5984 | 2IN
99916228 | CRN1-23 A-FGJ-A-V-HQQV 3x230/460 60HZ | CRN01 | IA | 6465 | 5715114109703 | 67.706 | 59.586 | 1240 | 400 | 574 | MM | 148.9532 | 131.0892 | 48.8189 | 15.748 | 22.5984 | 2IN
99916229 | CRN1-25 A-FGJ-A-V-HQQV 3x230/460 60HZ | CRN01 | IA | 6700 | 5715114109710 | 68.496 | 60.376 | 1240 | 400 | 574 | MM | 150.6912 | 132.8272 | 48.8189 | 15.748 | 22.5984 | 2IN
99916230 | CRN1-27 A-FGJ-A-V-HQQV 3x230/460 60HZ | CRN01 | IA | 7234 | 5715114109727 | 69.386 | 61.266 | 1240 | 400 | 574 | MM | 152.6492 | 134.7852 | 48.8189 | 15.748 | 22.5984 | 2IN
99916246 | CR3-2 A-B-A-E-HQQE 1x115/230 60HZ | CR003 | IA | 2290 | 5715114109932 | 26.571 | 21.581 | 700 | 400 | 499 | MM | 58.4562 | 47.4782 | 27.5591 | 15.748 | 19.6457 | 2IN
99916247 | CR3-3 A-B-A-E-HQQE 1x115/230 60HZ | CR003 | IA | 2356 | 5715114109949 | 27.88 | 22.89 | 700 | 400 | 499 | MM | 61.336 | 50.358 | 27.5591 | 15.748 | 19.6457 | 2IN
99916248 | CR3-4 A-B-A-E-HQQE 1x115/230 60HZ | CR003 | IA | 2563 | 5715114109956 | 34.554 | 29.564 | 700 | 400 | 499 | MM | 76.0188 | 65.0408 | 27.5591 | 15.748 | 19.6457 | 2IN
99916249 | CR3-5 A-B-A-E-HQQE 1x115/230 60HZ | CR003 | IA | 2697 | 5715114109963 | 35.049 | 30.059 | 700 | 400 | 499 | MM | 77.1078 | 66.1298 | 27.5591 | 15.748 | 19.6457 | 2IN
99916250 | CR3-6 A-B-A-E-HQQE 1x115/230 60HZ | CR003 | IA | 3007 | 5715114109970 | 36.576 | 31.586 | 810 | 400 | 534 | MM | 80.4672 | 69.4892 | 31.8898 | 15.748 | 21.0236 | 2IN
99916251 | CR3-7 A-B-A-E-HQQE 1x115/230 60HZ | CR003 | IA | 3392 | 5715114109987 | 39.089 | 34.099 | 810 | 400 | 534 | MM | 85.9958 | 75.0178 | 31.8898 | 15.748 | 21.0236 | 2IN
99916252 | CR3-8 A-B-A-E-HQQE 1x115/230 60HZ | CR003 | IA | 3520 | 5715114109994 | 39.584 | 34.594 | 810 | 400 | 534 | MM | 87.0848 | 76.1068 | 31.8898 | 15.748 | 21.0236 | 2IN
99916253 | CR3-9 A-B-A-E-HQQE 1x115/230 60HZ | CR003 | IA | 3618 | 5715114110006 | 39.979 | 34.989 | 810 | 400 | 534 | MM | 87.9538 | 76.9758 | 31.8898 | 15.748 | 21.0236 | 2IN
99916254 | CR3-10 A-B-A-E-HQQE 1x115/230 60HZ | CR003 | IA | 3953 | 5715114110013 | 44.406 | 37.826 | 810 | 400 | 534 | MM | 97.6932 | 83.2172 | 31.8898 | 15.748 | 21.0236 | 2IN
99916255 | CR3-11 A-B-A-E-HQQE 1x115/230 60HZ | CR003 | IA | 4106 | 5715114110020 | 44.701 | 38.121 | 1020 | 400 | 574 | MM | 98.3422 | 83.8662 | 40.1575 | 15.748 | 22.5984 | 2IN
99916256 | CR3-12 A-B-A-E-HQQE 1x115/230 60HZ | CR003 | IA | 4219 | 5715114110037 | 45.196 | 38.616 | 1020 | 400 | 574 | MM | 99.4312 | 84.9552 | 40.1575 | 15.748 | 22.5984 | 2IN
99916257 | CR3-13 A-B-A-E-HQQE 1x115/230 60HZ | CR003 | IA | 4769 | 5715114110044 | 61.999 | 55.419 | 1020 | 400 | 574 | MM | 136.3978 | 121.9218 | 40.1575 | 15.748 | 22.5984 | 2IN
99916258 | CR3-15 A-B-A-E-HQQE 1x115/230 60HZ | CR003 | IA | 5019 | 5715114110051 | 62.883 | 56.303 | 1020 | 400 | 574 | MM | 138.3426 | 123.8666 | 40.1575 | 15.748 | 22.5984 | 2IN
99916259 | CR3-17 A-B-A-E-HQQE 1x115/230 60HZ | CR003 | IA | 5241 | 5715114110068 | 65.213 | 57.093 | 1240 | 400 | 574 | MM | 143.4686 | 125.6046 | 48.8189 | 15.748 | 22.5984 | 2IN
99916260 | CR3-2 A-B-A-V-HQQV 1x115/230 60HZ | CR003 | IA | 2365 | 5715114110075 | 26.571 | 21.581 | 700 | 400 | 499 | MM | 58.4562 | 47.4782 | 27.5591 | 15.748 | 19.6457 | 2IN
99916261 | CR3-3 A-B-A-V-HQQV 1x115/230 60HZ | CR003 | IA | 2431 | 5715114110082 | 27.88 | 22.89 | 700 | 400 | 499 | MM | 61.336 | 50.358 | 27.5591 | 15.748 | 19.6457 | 2IN
99916262 | CR3-4 A-B-A-V-HQQV 1x115/230 60HZ | CR003 | IA | 2638 | 5715114110099 | 34.554 | 29.564 | 700 | 400 | 499 | MM | 76.0188 | 65.0408 | 27.5591 | 15.748 | 19.6457 | 2IN
99916263 | CR3-5 A-B-A-V-HQQV 1x115/230 60HZ | CR003 | IA | 2771 | 5715114110105 | 35.049 | 30.059 | 700 | 400 | 499 | MM | 77.1078 | 66.1298 | 27.5591 | 15.748 | 19.6457 | 2IN
99916264 | CR3-6 A-B-A-V-HQQV 1x115/230 60HZ | CR003 | IA | 3081 | 5715114110112 | 36.576 | 31.586 | 810 | 400 | 534 | MM | 80.4672 | 69.4892 | 31.8898 | 15.748 | 21.0236 | 2IN
99916265 | CR3-7 A-B-A-V-HQQV 1x115/230 60HZ | CR003 | IA | 3466 | 5715114110129 | 39.089 | 34.099 | 810 | 400 | 534 | MM | 85.9958 | 75.0178 | 31.8898 | 15.748 | 21.0236 | 2IN
99916266 | CR3-8 A-B-A-V-HQQV 1x115/230 60HZ | CR003 | IA | 3594 | 5715114110136 | 39.584 | 34.594 | 810 | 400 | 534 | MM | 87.0848 | 76.1068 | 31.8898 | 15.748 | 21.0236 | 2IN
99916267 | CR3-9 A-B-A-V-HQQV 1x115/230 60HZ | CR003 | IA | 3692 | 5715114110143 | 39.979 | 34.989 | 810 | 400 | 534 | MM | 87.9538 | 76.9758 | 31.8898 | 15.748 | 21.0236 | 2IN
99916268 | CR3-10 A-B-A-V-HQQV 1x115/230 60HZ | CR003 | IA | 4027 | 5715114110150 | 44.406 | 37.826 | 810 | 400 | 534 | MM | 97.6932 | 83.2172 | 31.8898 | 15.748 | 21.0236 | 2IN
99916269 | CR3-11 A-B-A-V-HQQV 1x115/230 60HZ | CR003 | IA | 4180 | 5715114110167 | 44.701 | 38.121 | 1020 | 400 | 574 | MM | 98.3422 | 83.8662 | 40.1575 | 15.748 | 22.5984 | 2IN
99916270 | CR3-12 A-B-A-V-HQQV 1x115/230 60HZ | CR003 | IA | 4294 | 5715114110174 | 45.196 | 38.616 | 1020 | 400 | 574 | MM | 99.4312 | 84.9552 | 40.1575 | 15.748 | 22.5984 | 2IN
99916271 | CR3-13 A-B-A-V-HQQV 1x115/230 60HZ | CR003 | IA | 4843 | 5715114110181 | 61.999 | 55.419 | 1020 | 400 | 574 | MM | 136.3978 | 121.9218 | 40.1575 | 15.748 | 22.5984 | 2IN
99916272 | CR3-15 A-B-A-V-HQQV 1x115/230 60HZ | CR003 | IA | 5094 | 5715114110198 | 62.883 | 56.303 | 1020 | 400 | 574 | MM | 138.3426 | 123.8666 | 40.1575 | 15.748 | 22.5984 | 2IN
99916273 | CR3-17 A-B-A-V-HQQV 1x115/230 60HZ | CR003 | IA | 5314 | 5715114110204 | 65.213 | 57.093 | 1240 | 400 | 574 | MM | 143.4686 | 125.6046 | 48.8189 | 15.748 | 22.5984 | 2IN
99916274 | CR3-2 A-FGJ-A-E-HQQE 1x115/230 60HZ | CR003 | IA | 2383 | 5715114110211 | 31.171 | 26.181 | 700 | 400 | 499 | MM | 68.5762 | 57.5982 | 27.5591 | 15.748 | 19.6457 | 2IN
99916275 | CR3-3 A-FGJ-A-E-HQQE 1x115/230 60HZ | CR003 | IA | 2442 | 5715114110228 | 32.48 | 27.49 | 700 | 400 | 499 | MM | 71.456 | 60.478 | 27.5591 | 15.748 | 19.6457 | 2IN
99916276 | CR3-4 A-FGJ-A-E-HQQE 1x115/230 60HZ | CR003 | IA | 2656 | 5715114110235 | 39.154 | 34.164 | 700 | 400 | 499 | MM | 86.1388 | 75.1608 | 27.5591 | 15.748 | 19.6457 | 2IN
99916277 | CR3-5 A-FGJ-A-E-HQQE 1x115/230 60HZ | CR003 | IA | 2782 | 5715114110242 | 39.649 | 34.659 | 810 | 400 | 534 | MM | 87.2278 | 76.2498 | 31.8898 | 15.748 | 21.0236 | 2IN
99916278 | CR3-6 A-FGJ-A-E-HQQE 1x115/230 60HZ | CR003 | IA | 3091 | 5715114110259 | 53.082 | 48.092 | 810 | 400 | 534 | MM | 116.7804 | 105.8024 | 31.8898 | 15.748 | 21.0236 | 2IN
99916279 | CR3-7 A-FGJ-A-E-HQQE 1x115/230 60HZ | CR003 | IA | 3483 | 5715114110266 | 43.689 | 38.699 | 810 | 400 | 534 | MM | 96.1158 | 85.1378 | 31.8898 | 15.748 | 21.0236 | 2IN
99916280 | CR3-8 A-FGJ-A-E-HQQE 1x115/230 60HZ | CR003 | IA | 3608 | 5715114110273 | 44.184 | 39.194 | 810 | 400 | 534 | MM | 97.2048 | 86.2268 | 31.8898 | 15.748 | 21.0236 | 2IN
99916281 | CR3-9 A-FGJ-A-E-HQQE 1x115/230 60HZ | CR003 | IA | 3713 | 5715114110280 | 46.169 | 39.589 | 810 | 400 | 534 | MM | 101.5718 | 87.0958 | 31.8898 | 15.748 | 21.0236 | 2IN
99916282 | CR3-10 A-FGJ-A-E-HQQE 1x115/230 60HZ | CR003 | IA | 4045 | 5715114110297 | 49.006 | 42.426 | 1020 | 400 | 574 | MM | 107.8132 | 93.3372 | 40.1575 | 15.748 | 22.5984 | 2IN
99916283 | CR3-11 A-FGJ-A-E-HQQE 1x115/230 60HZ | CR003 | IA | 4200 | 5715114110303 | 49.301 | 42.721 | 1020 | 400 | 574 | MM | 108.4622 | 93.9862 | 40.1575 | 15.748 | 22.5984 | 2IN
99916284 | CR3-12 A-FGJ-A-E-HQQE 1x115/230 60HZ | CR003 | IA | 4315 | 5715114110310 | 49.796 | 43.216 | 1020 | 400 | 574 | MM | 109.5512 | 95.0752 | 40.1575 | 15.748 | 22.5984 | 2IN
99916285 | CR3-13 A-FGJ-A-E-HQQE 1x115/230 60HZ | CR003 | IA | 4869 | 5715114110327 | 66.599 | 60.019 | 1020 | 400 | 574 | MM | 146.5178 | 132.0418 | 40.1575 | 15.748 | 22.5984 | 2IN
99916286 | CR3-15 A-FGJ-A-E-HQQE 1x115/230 60HZ | CR003 | IA | 5129 | 5715114110334 | 67.483 | 60.903 | 1240 | 400 | 574 | MM | 148.4626 | 133.9866 | 48.8189 | 15.748 | 22.5984 | 2IN
99916288 | CR3-17 A-FGJ-A-E-HQQE 1x115/230 60HZ | CR003 | IA | 5355 | 5715114110358 | 69.813 | 61.693 | 1240 | 400 | 574 | MM | 153.5886 | 135.7246 | 48.8189 | 15.748 | 22.5984 | 2IN
99916289 | CR3-19 A-FGJ-A-E-HQQE 1x230 60HZ | CR003 | IA | 6462 | 5715114110372 | 95.664 | 87.544 | 1240 | 474 | 629 | MM | 210.4608 | 192.5968 | 48.8189 | 18.6614 | 24.7638 | 2IN
99916290 | CR3-21 A-FGJ-A-E-HQQE 1x230 60HZ | CR003 | IA | 6666 | 5715114110389 | 96.449 | 88.329 | 1240 | 474 | 629 | MM | 212.1878 | 194.3238 | 48.8189 | 18.6614 | 24.7638 | 2IN
99916291 | CR3-23 A-FGJ-A-E-HQQE 1x230 60HZ | CR003 | IA | 7043 | 5715114110396 | 97.244 | 89.124 | 1585 | 474 | 649 | MM | 213.9368 | 196.0728 | 62.4016 | 18.6614 | 25.5512 | 2IN
99916292 | CR3-25 A-FGJ-A-E-HQQE 1x230 60HZ | CR003 | IA | 7257 | 5715114110402 | 98.134 | 90.014 | 1585 | 474 | 649 | MM | 215.8948 | 198.0308 | 62.4016 | 18.6614 | 25.5512 | 2IN
99916293 | CR3-2 A-FGJ-A-V-HQQV 1x115/230 60HZ | CR003 | IA | 2457 | 5715114110419 | 31.171 | 26.181 | 700 | 400 | 499 | MM | 68.5762 | 57.5982 | 27.5591 | 15.748 | 19.6457 | 2IN
99916294 | CR3-3 A-FGJ-A-V-HQQV 1x115/230 60HZ | CR003 | IA | 2516 | 5715114110426 | 32.48 | 27.49 | 700 | 400 | 499 | MM | 71.456 | 60.478 | 27.5591 | 15.748 | 19.6457 | 2IN
99916295 | CR3-4 A-FGJ-A-V-HQQV 1x115/230 60HZ | CR003 | IA | 2731 | 5715114110433 | 39.154 | 34.164 | 700 | 400 | 499 | MM | 86.1388 | 75.1608 | 27.5591 | 15.748 | 19.6457 | 2IN
99916296 | CR3-5 A-FGJ-A-V-HQQV 1x115/230 60HZ | CR003 | IA | 2857 | 5715114110440 | 39.649 | 34.659 | 810 | 400 | 534 | MM | 87.2278 | 76.2498 | 31.8898 | 15.748 | 21.0236 | 2IN
99916297 | CR3-6 A-FGJ-A-V-HQQV 1x115/230 60HZ | CR003 | IA | 3165 | 5715114110457 | 41.176 | 36.186 | 810 | 400 | 534 | MM | 90.5872 | 79.6092 | 31.8898 | 15.748 | 21.0236 | 2IN
99916298 | CR3-7 A-FGJ-A-V-HQQV 1x115/230 60HZ | CR003 | IA | 3559 | 5715114110464 | 43.689 | 38.699 | 810 | 400 | 534 | MM | 96.1158 | 85.1378 | 31.8898 | 15.748 | 21.0236 | 2IN
99916299 | CR3-8 A-FGJ-A-V-HQQV 1x115/230 60HZ | CR003 | IA | 3682 | 5715114110471 | 44.184 | 39.194 | 810 | 400 | 534 | MM | 97.2048 | 86.2268 | 31.8898 | 15.748 | 21.0236 | 2IN
99916300 | CR3-9 A-FGJ-A-V-HQQV 1x115/230 60HZ | CR003 | IA | 3787 | 5715114110488 | 46.169 | 39.589 | 810 | 400 | 534 | MM | 101.5718 | 87.0958 | 31.8898 | 15.748 | 21.0236 | 2IN
99916301 | CR3-10 A-FGJ-A-V-HQQV 1x115/230 60HZ | CR003 | IA | 4120 | 5715114110495 | 49.006 | 42.426 | 1020 | 400 | 574 | MM | 107.8132 | 93.3372 | 40.1575 | 15.748 | 22.5984 | 2IN
99916302 | CR3-11 A-FGJ-A-V-HQQV 1x115/230 60HZ | CR003 | IA | 4275 | 5715114110501 | 49.301 | 42.721 | 1020 | 400 | 574 | MM | 108.4622 | 93.9862 | 40.1575 | 15.748 | 22.5984 | 2IN
99916303 | CR3-12 A-FGJ-A-V-HQQV 1x115/230 60HZ | CR003 | IA | 4389 | 5715114110525 | 49.796 | 43.216 | 1020 | 400 | 574 | MM | 109.5512 | 95.0752 | 40.1575 | 15.748 | 22.5984 | 2IN
99916304 | CR3-13 A-FGJ-A-V-HQQV 1x115/230 60HZ | CR003 | IA | 4944 | 5715114110532 | 66.599 | 60.019 | 1020 | 400 | 574 | MM | 146.5178 | 132.0418 | 40.1575 | 15.748 | 22.5984 | 2IN
99916305 | CR3-15 A-FGJ-A-V-HQQV 1x115/230 60HZ | CR003 | IA | 5204 | 5715114110549 | 67.483 | 60.903 | 1240 | 400 | 574 | MM | 148.4626 | 133.9866 | 48.8189 | 15.748 | 22.5984 | 2IN
99916306 | CR3-17 A-FGJ-A-V-HQQV 1x115/230 60HZ | CR003 | IA | 5428 | 5715114110556 | 69.813 | 61.693 | 1240 | 400 | 574 | MM | 153.5886 | 135.7246 | 48.8189 | 15.748 | 22.5984 | 2IN
99916307 | CR3-19 A-FGJ-A-V-HQQV 1x230 60HZ | CR003 | IA | 6536 | 5715114110563 | 95.664 | 87.544 | 1240 | 474 | 629 | MM | 210.4608 | 192.5968 | 48.8189 | 18.6614 | 24.7638 | 2IN
99916308 | CR3-21 A-FGJ-A-V-HQQV 1x230 60HZ | CR003 | IA | 6740 | 5715114110570 | 96.449 | 88.329 | 1240 | 474 | 629 | MM | 212.1878 | 194.3238 | 48.8189 | 18.6614 | 24.7638 | 2IN
99916309 | CR3-23 A-FGJ-A-V-HQQV 1x230 60HZ | CR003 | IA | 7118 | 5715114110587 | 97.244 | 89.124 | 1585 | 474 | 649 | MM | 213.9368 | 196.0728 | 62.4016 | 18.6614 | 25.5512 | 2IN
99916310 | CR3-25 A-FGJ-A-V-HQQV 1x230 60HZ | CR003 | IA | 7332 | 5715114110594 | 98.134 | 90.014 | 1585 | 474 | 649 | MM | 215.8948 | 198.0308 | 62.4016 | 18.6614 | 25.5512 | 2IN
99916311 | CR3-2 A-B-A-E-HQQE 3x230/460 60HZ | CR003 | IA | 2323 | 5715114110600 | 25.196 | 20.206 | 700 | 400 | 499 | MM | 55.4312 | 44.4532 | 27.5591 | 15.748 | 19.6457 | 2IN
99916312 | CR3-3 A-B-A-E-HQQE 3x230/460 60HZ | CR003 | IA | 2393 | 5715114110617 | 28.114 | 23.124 | 700 | 400 | 499 | MM | 61.8508 | 50.8728 | 27.5591 | 15.748 | 19.6457 | 2IN
99916313 | CR3-4 A-B-A-E-HQQE 3x230/460 60HZ | CR003 | IA | 2544 | 5715114110624 | 29.055 | 24.065 | 700 | 400 | 499 | MM | 63.921 | 52.943 | 27.5591 | 15.748 | 19.6457 | 2IN
99916314 | CR3-5 A-B-A-E-HQQE 3x230/460 60HZ | CR003 | IA | 2676 | 5715114110631 | 29.55 | 24.56 | 700 | 400 | 499 | MM | 65.01 | 54.032 | 27.5591 | 15.748 | 19.6457 | 2IN
99916315 | CR3-6 A-B-A-E-HQQE 3x230/460 60HZ | CR003 | IA | 2885 | 5715114110648 | 30.473 | 25.483 | 700 | 400 | 499 | MM | 67.0406 | 56.0626 | 27.5591 | 15.748 | 19.6457 | 2IN
99916316 | CR3-7 A-B-A-E-HQQE 3x230/460 60HZ | CR003 | IA | 3164 | 5715114110655 | 38.659 | 33.669 | 810 | 400 | 534 | MM | 85.0498 | 74.0718 | 31.8898 | 15.748 | 21.0236 | 2IN
99916317 | CR3-8 A-B-A-E-HQQE 3x230/460 60HZ | CR003 | IA | 3293 | 5715114110662 | 39.154 | 34.164 | 810 | 400 | 534 | MM | 86.1388 | 75.1608 | 31.8898 | 15.748 | 21.0236 | 2IN
99916318 | CR3-9 A-B-A-E-HQQE 3x230/460 60HZ | CR003 | IA | 3392 | 5715114110679 | 39.549 | 34.559 | 810 | 400 | 534 | MM | 87.0078 | 76.0298 | 31.8898 | 15.748 | 21.0236 | 2IN
99916319 | CR3-10 A-B-A-E-HQQE 3x230/460 60HZ | CR003 | IA | 3709 | 5715114110686 | 41.948 | 36.958 | 810 | 400 | 534 | MM | 92.2856 | 81.3076 | 31.8898 | 15.748 | 21.0236 | 2IN
99916320 | CR3-11 A-B-A-E-HQQE 3x230/460 60HZ | CR003 | IA | 3862 | 5715114110693 | 43.833 | 37.253 | 1020 | 400 | 574 | MM | 96.4326 | 81.9566 | 40.1575 | 15.748 | 22.5984 | 2IN
99916321 | CR3-12 A-B-A-E-HQQE 3x230/460 60HZ | CR003 | IA | 3976 | 5715114110709 | 44.328 | 37.748 | 1020 | 400 | 574 | MM | 97.5216 | 83.0456 | 40.1575 | 15.748 | 22.5984 | 2IN
99916322 | CR3-13 A-B-A-E-HQQE 3x230/460 60HZ | CR003 | IA | 4433 | 5715114110716 | 60.816 | 54.236 | 1020 | 400 | 574 | MM | 133.7952 | 119.3192 | 40.1575 | 15.748 | 22.5984 | 2IN
99916323 | CR3-15 A-B-A-E-HQQE 3x230/460 60HZ | CR003 | IA | 4684 | 5715114110723 | 61.7 | 55.12 | 1020 | 400 | 574 | MM | 135.74 | 121.264 | 40.1575 | 15.748 | 22.5984 | 2IN
99916324 | CR3-17 A-B-A-E-HQQE 3x230/460 60HZ | CR003 | IA | 4903 | 5715114110730 | 62.49 | 55.91 | 1020 | 400 | 574 | MM | 137.478 | 123.002 | 40.1575 | 15.748 | 22.5984 | 2IN
99916325 | CR3-2 A-B-A-V-HQQV 3x230/460 60HZ | CR003 | IA | 2397 | 5715114110747 | 25.196 | 20.206 | 700 | 400 | 499 | MM | 55.4312 | 44.4532 | 27.5591 | 15.748 | 19.6457 | 2IN
99916326 | CR3-3 A-B-A-V-HQQV 3x230/460 60HZ | CR003 | IA | 2467 | 5715114110754 | 28.114 | 23.124 | 700 | 400 | 499 | MM | 61.8508 | 50.8728 | 27.5591 | 15.748 | 19.6457 | 2IN
99916327 | CR3-4 A-B-A-V-HQQV 3x230/460 60HZ | CR003 | IA | 2618 | 5715114110761 | 29.055 | 24.065 | 700 | 400 | 499 | MM | 63.921 | 52.943 | 27.5591 | 15.748 | 19.6457 | 2IN
99916328 | CR3-5 A-B-A-V-HQQV 3x230/460 60HZ | CR003 | IA | 2752 | 5715114110778 | 29.55 | 24.56 | 700 | 400 | 499 | MM | 65.01 | 54.032 | 27.5591 | 15.748 | 19.6457 | 2IN
99916329 | CR3-6 A-B-A-V-HQQV 3x230/460 60HZ | CR003 | IA | 2960 | 5715114110785 | 30.473 | 25.483 | 700 | 400 | 499 | MM | 67.0406 | 56.0626 | 27.5591 | 15.748 | 19.6457 | 2IN
99916330 | CR3-7 A-B-A-V-HQQV 3x230/460 60HZ | CR003 | IA | 3239 | 5715114110792 | 38.659 | 33.669 | 810 | 400 | 534 | MM | 85.0498 | 74.0718 | 31.8898 | 15.748 | 21.0236 | 2IN
99916331 | CR3-8 A-B-A-V-HQQV 3x230/460 60HZ | CR003 | IA | 3367 | 5715114110808 | 39.154 | 34.164 | 810 | 400 | 534 | MM | 86.1388 | 75.1608 | 31.8898 | 15.748 | 21.0236 | 2IN
99916332 | CR3-9 A-B-A-V-HQQV 3x230/460 60HZ | CR003 | IA | 3466 | 5715114110815 | 39.549 | 34.559 | 810 | 400 | 534 | MM | 87.0078 | 76.0298 | 31.8898 | 15.748 | 21.0236 | 2IN
99916333 | CR3-10 A-B-A-V-HQQV 3x230/460 60HZ | CR003 | IA | 3783 | 5715114110822 | 41.948 | 36.958 | 810 | 400 | 534 | MM | 92.2856 | 81.3076 | 31.8898 | 15.748 | 21.0236 | 2IN
99916334 | CR3-11 A-B-A-V-HQQV 3x230/460 60HZ | CR003 | IA | 3936 | 5715114110839 | 43.833 | 37.253 | 1020 | 400 | 574 | MM | 96.4326 | 81.9566 | 40.1575 | 15.748 | 22.5984 | 2IN
99916335 | CR3-12 A-B-A-V-HQQV 3x230/460 60HZ | CR003 | IA | 4050 | 5715114110846 | 44.328 | 37.748 | 1020 | 400 | 574 | MM | 97.5216 | 83.0456 | 40.1575 | 15.748 | 22.5984 | 2IN
99916336 | CR3-13 A-B-A-V-HQQV 3x230/460 60HZ | CR003 | IA | 4507 | 5715114110853 | 60.816 | 54.236 | 1020 | 400 | 574 | MM | 133.7952 | 119.3192 | 40.1575 | 15.748 | 22.5984 | 2IN
99916337 | CR3-15 A-B-A-V-HQQV 3x230/460 60HZ | CR003 | IA | 4758 | 5715114110860 | 61.7 | 55.12 | 1020 | 400 | 574 | MM | 135.74 | 121.264 | 40.1575 | 15.748 | 22.5984 | 2IN
99916338 | CR3-17 A-B-A-V-HQQV 3x230/460 60HZ | CR003 | IA | 4978 | 5715114110877 | 62.49 | 55.91 | 1020 | 400 | 574 | MM | 137.478 | 123.002 | 40.1575 | 15.748 | 22.5984 | 2IN
99916339 | CR3-2 A-FGJ-A-E-HQQE 3x230/460 60HZ | CR003 | IA | 2415 | 5715114110884 | 29.796 | 24.806 | 700 | 400 | 499 | MM | 65.5512 | 54.5732 | 27.5591 | 15.748 | 19.6457 | 2IN
99916340 | CR3-3 A-FGJ-A-E-HQQE 3x230/460 60HZ | CR003 | IA | 2479 | 5715114110891 | 32.714 | 27.724 | 700 | 400 | 499 | MM | 71.9708 | 60.9928 | 27.5591 | 15.748 | 19.6457 | 2IN
99916341 | CR3-4 A-FGJ-A-E-HQQE 3x230/460 60HZ | CR003 | IA | 2636 | 5715114110907 | 33.655 | 28.665 | 700 | 400 | 499 | MM | 74.041 | 63.063 | 27.5591 | 15.748 | 19.6457 | 2IN
99916342 | CR3-5 A-FGJ-A-E-HQQE 3x230/460 60HZ | CR003 | IA | 2762 | 5715114110914 | 34.15 | 29.16 | 700 | 400 | 499 | MM | 75.13 | 64.152 | 27.5591 | 15.748 | 19.6457 | 2IN
99916343 | CR3-6 A-FGJ-A-E-HQQE 3x230/460 60HZ | CR003 | IA | 2969 | 5715114110921 | 35.073 | 30.083 | 700 | 400 | 499 | MM | 77.1606 | 66.1826 | 27.5591 | 15.748 | 19.6457 | 2IN
99916344 | CR3-7 A-FGJ-A-E-HQQE 3x230/460 60HZ | CR003 | IA | 3257 | 5715114110938 | 43.259 | 38.269 | 810 | 400 | 534 | MM | 95.1698 | 84.1918 | 31.8898 | 15.748 | 21.0236 | 2IN
99916345 | CR3-8 A-FGJ-A-E-HQQE 3x230/460 60HZ | CR003 | IA | 3381 | 5715114110945 | 43.754 | 38.764 | 810 | 400 | 534 | MM | 96.2588 | 85.2808 | 31.8898 | 15.748 | 21.0236 | 2IN
99916346 | CR3-9 A-FGJ-A-E-HQQE 3x230/460 60HZ | CR003 | IA | 3486 | 5715114110952 | 44.149 | 39.159 | 810 | 400 | 534 | MM | 97.1278 | 86.1498 | 31.8898 | 15.748 | 21.0236 | 2IN
99916347 | CR3-10 A-FGJ-A-E-HQQE 3x230/460 60HZ | CR003 | IA | 3802 | 5715114110969 | 48.138 | 41.558 | 1020 | 400 | 574 | MM | 105.9036 | 91.4276 | 40.1575 | 15.748 | 22.5984 | 2IN
99916348 | CR3-11 A-FGJ-A-E-HQQE 3x230/460 60HZ | CR003 | IA | 3957 | 5715114110976 | 48.433 | 41.853 | 1020 | 400 | 574 | MM | 106.5526 | 92.0766 | 40.1575 | 15.748 | 22.5984 | 2IN
99916349 | CR3-12 A-FGJ-A-E-HQQE 3x230/460 60HZ | CR003 | IA | 4071 | 5715114110983 | 48.928 | 42.348 | 1020 | 400 | 574 | MM | 107.6416 | 93.1656 | 40.1575 | 15.748 | 22.5984 | 2IN
99916350 | CR3-13 A-FGJ-A-E-HQQE 3x230/460 60HZ | CR003 | IA | 4533 | 5715114110990 | 65.416 | 58.836 | 1020 | 400 | 574 | MM | 143.9152 | 129.4392 | 40.1575 | 15.748 | 22.5984 | 2IN
99916351 | CR3-15 A-FGJ-A-E-HQQE 3x230/460 60HZ | CR003 | IA | 4793 | 5715114111003 | 66.3 | 59.72 | 1020 | 400 | 574 | MM | 145.86 | 131.384 | 40.1575 | 15.748 | 22.5984 | 2IN
99916352 | CR3-17 A-FGJ-A-E-HQQE 3x230/460 60HZ | CR003 | IA | 5018 | 5715114111010 | 67.09 | 60.51 | 1020 | 400 | 574 | MM | 147.598 | 133.122 | 40.1575 | 15.748 | 22.5984 | 2IN
99916353 | CR3-19 A-FGJ-A-E-HQQE 3x230/460 60HZ | CR003 | IA | 5643 | 5715114111027 | 76.07 | 67.95 | 1240 | 400 | 574 | MM | 167.354 | 149.49 | 48.8189 | 15.748 | 22.5984 | 2IN
99916354 | CR3-21 A-FGJ-A-E-HQQE 3x230/460 60HZ | CR003 | IA | 5848 | 5715114111034 | 76.855 | 68.735 | 1240 | 400 | 574 | MM | 169.081 | 151.217 | 48.8189 | 15.748 | 22.5984 | 2IN
99916355 | CR3-23 A-FGJ-A-E-HQQE 3x230/460 60HZ | CR003 | IA | 6225 | 5715114111041 | 77.65 | 69.53 | 1240 | 400 | 574 | MM | 170.83 | 152.966 | 48.8189 | 15.748 | 22.5984 | 2IN
99916356 | CR3-25 A-FGJ-A-E-HQQE 3x230/460 60HZ | CR003 | IA | 6439 | 5715114111058 | 78.54 | 70.42 | 1240 | 400 | 574 | MM | 172.788 | 154.924 | 48.8189 | 15.748 | 22.5984 | 2IN
99916357 | CR3-2 A-FGJ-A-V-HQQV 3x230/460 60HZ | CR003 | IA | 2490 | 5715114111065 | 29.796 | 24.806 | 700 | 400 | 499 | MM | 65.5512 | 54.5732 | 27.5591 | 15.748 | 19.6457 | 2IN
99916358 | CR3-3 A-FGJ-A-V-HQQV 3x230/460 60HZ | CR003 | IA | 2553 | 5715114111072 | 32.714 | 27.724 | 700 | 400 | 499 | MM | 71.9708 | 60.9928 | 27.5591 | 15.748 | 19.6457 | 2IN
99916359 | CR3-4 A-FGJ-A-V-HQQV 3x230/460 60HZ | CR003 | IA | 2710 | 5715114111089 | 33.655 | 28.665 | 700 | 400 | 499 | MM | 74.041 | 63.063 | 27.5591 | 15.748 | 19.6457 | 2IN
99916360 | CR3-5 A-FGJ-A-V-HQQV 3x230/460 60HZ | CR003 | IA | 2837 | 5715114111096 | 34.15 | 29.16 | 700 | 400 | 499 | MM | 75.13 | 64.152 | 27.5591 | 15.748 | 19.6457 | 2IN
99916361 | CR3-6 A-FGJ-A-V-HQQV 3x230/460 60HZ | CR003 | IA | 3044 | 5715114111102 | 35.073 | 30.083 | 700 | 400 | 499 | MM | 77.1606 | 66.1826 | 27.5591 | 15.748 | 19.6457 | 2IN
99916362 | CR3-7 A-FGJ-A-V-HQQV 3x230/460 60HZ | CR003 | IA | 3331 | 5715114111119 | 43.259 | 38.269 | 810 | 400 | 534 | MM | 95.1698 | 84.1918 | 31.8898 | 15.748 | 21.0236 | 2IN
99916363 | CR3-8 A-FGJ-A-V-HQQV 3x230/460 60HZ | CR003 | IA | 3456 | 5715114111126 | 43.754 | 38.764 | 810 | 400 | 534 | MM | 96.2588 | 85.2808 | 31.8898 | 15.748 | 21.0236 | 2IN
99916364 | CR3-9 A-FGJ-A-V-HQQV 3x230/460 60HZ | CR003 | IA | 3561 | 5715114111133 | 44.149 | 39.159 | 810 | 400 | 534 | MM | 97.1278 | 86.1498 | 31.8898 | 15.748 | 21.0236 | 2IN
99916365 | CR3-10 A-FGJ-A-V-HQQV 3x230/460 60HZ | CR003 | IA | 3876 | 5715114111140 | 48.138 | 41.558 | 1020 | 400 | 574 | MM | 105.9036 | 91.4276 | 40.1575 | 15.748 | 22.5984 | 2IN
99916366 | CR3-11 A-FGJ-A-V-HQQV 3x230/460 60HZ | CR003 | IA | 4031 | 5715114111157 | 48.433 | 41.853 | 1020 | 400 | 574 | MM | 106.5526 | 92.0766 | 40.1575 | 15.748 | 22.5984 | 2IN
99916367 | CR3-12 A-FGJ-A-V-HQQV 3x230/460 60HZ | CR003 | IA | 4145 | 5715114111164 | 48.928 | 42.348 | 1020 | 400 | 574 | MM | 107.6416 | 93.1656 | 40.1575 | 15.748 | 22.5984 | 2IN
99916368 | CR3-13 A-FGJ-A-V-HQQV 3x230/460 60HZ | CR003 | IA | 4608 | 5715114111171 | 65.416 | 58.836 | 1020 | 400 | 574 | MM | 143.9152 | 129.4392 | 40.1575 | 15.748 | 22.5984 | 2IN
99916369 | CR3-15 A-FGJ-A-V-HQQV 3x230/460 60HZ | CR003 | IA | 4867 | 5715114111188 | 66.3 | 59.72 | 1020 | 400 | 574 | MM | 145.86 | 131.384 | 40.1575 | 15.748 | 22.5984 | 2IN
99916370 | CR3-17 A-FGJ-A-V-HQQV 3x230/460 60HZ | CR003 | IA | 5093 | 5715114111195 | 67.09 | 60.51 | 1020 | 400 | 574 | MM | 147.598 | 133.122 | 40.1575 | 15.748 | 22.5984 | 2IN
99916371 | CR3-19 A-FGJ-A-V-HQQV 3x230/460 60HZ | CR003 | IA | 5717 | 5715114111201 | 76.07 | 67.95 | 1240 | 400 | 574 | MM | 167.354 | 149.49 | 48.8189 | 15.748 | 22.5984 | 2IN
99916372 | CR3-21 A-FGJ-A-V-HQQV 3x230/460 60HZ | CR003 | IA | 5922 | 5715114111218 | 76.855 | 68.735 | 1240 | 400 | 574 | MM | 169.081 | 151.217 | 48.8189 | 15.748 | 22.5984 | 2IN
99916373 | CR3-23 A-FGJ-A-V-HQQV 3x230/460 60HZ | CR003 | IA | 6300 | 5715114111225 | 77.65 | 69.53 | 1240 | 400 | 574 | MM | 170.83 | 152.966 | 48.8189 | 15.748 | 22.5984 | 2IN
99916374 | CR3-25 A-FGJ-A-V-HQQV 3x230/460 60HZ | CR003 | IA | 6514 | 5715114111232 | 78.54 | 70.42 | 1240 | 400 | 574 | MM | 172.788 | 154.924 | 48.8189 | 15.748 | 22.5984 | 2IN
99916375 | CRI3-2 A-CA-A-E-HQQE 1x115/230 60HZ | CRI03 | IA | 2505 | 5715114111249 | 24.661 | 19.671 | 700 | 400 | 499 | MM | 54.2542 | 43.2762 | 27.5591 | 15.748 | 19.6457 | 2IN
99916376 | CRI3-3 A-CA-A-E-HQQE 1x115/230 60HZ | CRI03 | IA | 2563 | 5715114111256 | 25.97 | 20.98 | 700 | 400 | 499 | MM | 57.134 | 46.156 | 27.5591 | 15.748 | 19.6457 | 2IN
99916377 | CRI3-4 A-CA-A-E-HQQE 1x115/230 60HZ | CRI03 | IA | 2803 | 5715114111263 | 32.644 | 27.654 | 700 | 400 | 499 | MM | 71.8168 | 60.8388 | 27.5591 | 15.748 | 19.6457 | 2IN
99916378 | CRI3-5 A-CA-A-E-HQQE 1x115/230 60HZ | CRI03 | IA | 2962 | 5715114111270 | 33.139 | 28.149 | 700 | 400 | 499 | MM | 72.9058 | 61.9278 | 27.5591 | 15.748 | 19.6457 | 2IN
99916379 | CRI3-6 A-CA-A-E-HQQE 1x115/230 60HZ | CRI03 | IA | 3281 | 5715114111287 | 34.666 | 29.676 | 810 | 400 | 534 | MM | 76.2652 | 65.2872 | 31.8898 | 15.748 | 21.0236 | 2IN
99916380 | CRI3-7 A-CA-A-E-HQQE 1x115/230 60HZ | CRI03 | IA | 3639 | 5715114111294 | 37.179 | 32.189 | 810 | 400 | 534 | MM | 81.7938 | 70.8158 | 31.8898 | 15.748 | 21.0236 | 2IN
99916381 | CRI3-8 A-CA-A-E-HQQE 1x115/230 60HZ | CRI03 | IA | 3768 | 5715114111300 | 37.674 | 32.684 | 810 | 400 | 534 | MM | 82.8828 | 71.9048 | 31.8898 | 15.748 | 21.0236 | 2IN
99916382 | CRI3-9 A-CA-A-E-HQQE 1x115/230 60HZ | CRI03 | IA | 3882 | 5715114111416 | 38.07 | 33.08 | 810 | 400 | 534 | MM | 83.754 | 72.776 | 31.8898 | 15.748 | 21.0236 | 2IN
99916383 | CRI3-10 A-CA-A-E-HQQE 1x115/230 60HZ | CRI03 | IA | 4226 | 5715114111423 | 42.497 | 35.917 | 810 | 400 | 534 | MM | 93.4934 | 79.0174 | 31.8898 | 15.748 | 21.0236 | 2IN
99916384 | CRI3-11 A-CA-A-E-HQQE 1x115/230 60HZ | CRI03 | IA | 4390 | 5715114111430 | 42.786 | 36.206 | 1020 | 400 | 574 | MM | 94.1292 | 79.6532 | 40.1575 | 15.748 | 22.5984 | 2IN
99916385 | CRI3-12 A-CA-A-E-HQQE 1x115/230 60HZ | CRI03 | IA | 4552 | 5715114111447 | 43.287 | 36.707 | 1020 | 400 | 574 | MM | 95.2314 | 80.7554 | 40.1575 | 15.748 | 22.5984 | 2IN
99916386 | CRI3-13 A-CA-A-E-HQQE 1x115/230 60HZ | CRI03 | IA | 5154 | 5715114111454 | 59.283 | 52.703 | 1020 | 400 | 574 | MM | 130.4226 | 115.9466 | 40.1575 | 15.748 | 22.5984 | 2IN
99916387 | CRI3-15 A-CA-A-E-HQQE 1x115/230 60HZ | CRI03 | IA | 5359 | 5715114111461 | 60.179 | 53.599 | 1020 | 400 | 574 | MM | 132.3938 | 117.9178 | 40.1575 | 15.748 | 22.5984 | 2IN
99916388 | CRI3-17 A-CA-A-E-HQQE 1x115/230 60HZ | CRI03 | IA | 5492 | 5715114111478 | 62.504 | 54.384 | 1240 | 400 | 574 | MM | 137.5088 | 119.6448 | 48.8189 | 15.748 | 22.5984 | 2IN
99916389 | CRI3-2 A-CA-A-V-HQQV 1x115/230 60HZ | CRI03 | IA | 2580 | 5715114111485 | 24.661 | 19.671 | 700 | 400 | 499 | MM | 54.2542 | 43.2762 | 27.5591 | 15.748 | 19.6457 | 2IN
99916390 | CRI3-3 A-CA-A-V-HQQV 1x115/230 60HZ | CRI03 | IA | 2638 | 5715114111492 | 25.97 | 20.98 | 700 | 400 | 499 | MM | 57.134 | 46.156 | 27.5591 | 15.748 | 19.6457 | 2IN
99916391 | CRI3-4 A-CA-A-V-HQQV 1x115/230 60HZ | CRI03 | IA | 2877 | 5715114111508 | 32.644 | 27.654 | 700 | 400 | 499 | MM | 71.8168 | 60.8388 | 27.5591 | 15.748 | 19.6457 | 2IN
99916392 | CRI3-5 A-CA-A-V-HQQV 1x115/230 60HZ | CRI03 | IA | 3037 | 5715114111515 | 33.139 | 28.149 | 700 | 400 | 499 | MM | 72.9058 | 61.9278 | 27.5591 | 15.748 | 19.6457 | 2IN
99916393 | CRI3-6 A-CA-A-V-HQQV 1x115/230 60HZ | CRI03 | IA | 3356 | 5715114111522 | 34.666 | 29.676 | 810 | 400 | 534 | MM | 76.2652 | 65.2872 | 31.8898 | 15.748 | 21.0236 | 2IN
99916394 | CRI3-7 A-CA-A-V-HQQV 1x115/230 60HZ | CRI03 | IA | 3714 | 5715114111539 | 37.179 | 32.189 | 810 | 400 | 534 | MM | 81.7938 | 70.8158 | 31.8898 | 15.748 | 21.0236 | 2IN
99916395 | CRI3-8 A-CA-A-V-HQQV 1x115/230 60HZ | CRI03 | IA | 3842 | 5715114111546 | 37.674 | 32.684 | 810 | 400 | 534 | MM | 82.8828 | 71.9048 | 31.8898 | 15.748 | 21.0236 | 2IN
99916396 | CRI3-9 A-CA-A-V-HQQV 1x115/230 60HZ | CRI03 | IA | 3957 | 5715114111553 | 38.07 | 33.08 | 810 | 400 | 534 | MM | 83.754 | 72.776 | 31.8898 | 15.748 | 21.0236 | 2IN
99916397 | CRI3-10 A-CA-A-V-HQQV 1x115/230 60HZ | CRI03 | IA | 4300 | 5715114111560 | 42.497 | 35.917 | 810 | 400 | 534 | MM | 93.4934 | 79.0174 | 31.8898 | 15.748 | 21.0236 | 2IN
99916398 | CRI3-11 A-CA-A-V-HQQV 1x115/230 60HZ | CRI03 | IA | 4466 | 5715114111577 | 42.786 | 36.206 | 1020 | 400 | 574 | MM | 94.1292 | 79.6532 | 40.1575 | 15.748 | 22.5984 | 2IN
99916399 | CRI3-12 A-CA-A-V-HQQV 1x115/230 60HZ | CRI03 | IA | 4627 | 5715114111584 | 43.287 | 36.707 | 1020 | 400 | 574 | MM | 95.2314 | 80.7554 | 40.1575 | 15.748 | 22.5984 | 2IN
99916400 | CRI3-13 A-CA-A-V-HQQV 1x115/230 60HZ | CRI03 | IA | 5229 | 5715114111591 | 59.283 | 52.703 | 1020 | 400 | 574 | MM | 130.4226 | 115.9466 | 40.1575 | 15.748 | 22.5984 | 2IN
99916401 | CRI3-15 A-CA-A-V-HQQV 1x115/230 60HZ | CRI03 | IA | 5434 | 5715114111607 | 60.179 | 53.599 | 1020 | 400 | 574 | MM | 132.3938 | 117.9178 | 40.1575 | 15.748 | 22.5984 | 2IN
99916402 | CRI3-17 A-CA-A-V-HQQV 1x115/230 60HZ | CRI03 | IA | 5566 | 5715114111614 | 62.504 | 54.384 | 1240 | 400 | 574 | MM | 137.5088 | 119.6448 | 48.8189 | 15.748 | 22.5984 | 2IN
99916403 | CRI3-2 A-FGJ-A-E-HQQE 1x115/230 60HZ | CRI03 | IA | 2610 | 5715114111621 | 28.771 | 23.781 | 700 | 400 | 499 | MM | 63.2962 | 52.3182 | 27.5591 | 15.748 | 19.6457 | 2IN
99916404 | CRI3-3 A-FGJ-A-E-HQQE 1x115/230 60HZ | CRI03 | IA | 2670 | 5715114111638 | 30.08 | 25.09 | 700 | 400 | 499 | MM | 66.176 | 55.198 | 27.5591 | 15.748 | 19.6457 | 2IN
99916405 | CRI3-4 A-FGJ-A-E-HQQE 1x115/230 60HZ | CRI03 | IA | 2914 | 5715114111645 | 36.754 | 31.764 | 700 | 400 | 499 | MM | 80.8588 | 69.8808 | 27.5591 | 15.748 | 19.6457 | 2IN
99916406 | CRI3-5 A-FGJ-A-E-HQQE 1x115/230 60HZ | CRI03 | IA | 3062 | 5715114111652 | 37.249 | 32.259 | 810 | 400 | 534 | MM | 81.9478 | 70.9698 | 31.8898 | 15.748 | 21.0236 | 2IN
99916407 | CRI3-6 A-FGJ-A-E-HQQE 1x115/230 60HZ | CRI03 | IA | 3385 | 5715114111669 | 38.776 | 33.786 | 810 | 400 | 534 | MM | 85.3072 | 74.3292 | 31.8898 | 15.748 | 21.0236 | 2IN
99916408 | CRI3-7 A-FGJ-A-E-HQQE 1x115/230 60HZ | CRI03 | IA | 3744 | 5715114111676 | 41.289 | 36.299 | 810 | 400 | 534 | MM | 90.8358 | 79.8578 | 31.8898 | 15.748 | 21.0236 | 2IN
99916409 | CRI3-8 A-FGJ-A-E-HQQE 1x115/230 60HZ | CRI03 | IA | 3878 | 5715114111683 | 41.784 | 36.794 | 810 | 400 | 534 | MM | 91.9248 | 80.9468 | 31.8898 | 15.748 | 21.0236 | 2IN
99916410 | CRI3-9 A-FGJ-A-E-HQQE 1x115/230 60HZ | CRI03 | IA | 3993 | 5715114111690 | 43.77 | 37.19 | 810 | 400 | 534 | MM | 96.294 | 81.818 | 31.8898 | 15.748 | 21.0236 | 2IN
99916411 | CRI3-10 A-FGJ-A-E-HQQE 1x115/230 60HZ | CRI03 | IA | 4337 | 5715114111706 | 46.607 | 40.027 | 1020 | 400 | 574 | MM | 102.5354 | 88.0594 | 40.1575 | 15.748 | 22.5984 | 2IN
99916412 | CRI3-11 A-FGJ-A-E-HQQE 1x115/230 60HZ | CRI03 | IA | 4506 | 5715114111713 | 46.896 | 40.316 | 1020 | 400 | 574 | MM | 103.1712 | 88.6952 | 40.1575 | 15.748 | 22.5984 | 2IN
99916413 | CRI3-12 A-FGJ-A-E-HQQE 1x115/230 60HZ | CRI03 | IA | 4661 | 5715114111720 | 47.397 | 40.817 | 1020 | 400 | 574 | MM | 104.2734 | 89.7974 | 40.1575 | 15.748 | 22.5984 | 2IN
99916414 | CRI3-13 A-FGJ-A-E-HQQE 1x115/230 60HZ | CRI03 | IA | 5264 | 5715114111737 | 63.393 | 56.813 | 1020 | 400 | 574 | MM | 139.4646 | 124.9886 | 40.1575 | 15.748 | 22.5984 | 2IN
99916415 | CRI3-15 A-FGJ-A-E-HQQE 1x115/230 60HZ | CRI03 | IA | 5466 | 5715114111744 | 64.289 | 57.709 | 1240 | 400 | 574 | MM | 141.4358 | 126.9598 | 48.8189 | 15.748 | 22.5984 | 2IN
99916416 | CRI3-17 A-FGJ-A-E-HQQE 1x115/230 60HZ | CRI03 | IA | 5619 | 5715114111751 | 66.614 | 58.494 | 1240 | 400 | 574 | MM | 146.5508 | 128.6868 | 48.8189 | 15.748 | 22.5984 | 2IN
99916417 | CRI3-19 A-FGJ-A-E-HQQE 1x230 60HZ | CRI03 | IA | 6814 | 5715114111768 | 92.464 | 84.344 | 1240 | 474 | 629 | MM | 203.4208 | 185.5568 | 48.8189 | 18.6614 | 24.7638 | 2IN
99916418 | CRI3-21 A-FGJ-A-E-HQQE 1x230 60HZ | CRI03 | IA | 7043 | 5715114111775 | 93.254 | 85.134 | 1240 | 474 | 629 | MM | 205.1588 | 187.2948 | 48.8189 | 18.6614 | 24.7638 | 2IN
99916419 | CRI3-23 A-FGJ-A-E-HQQE 1x230 60HZ | CRI03 | IA | 7446 | 5715114111782 | 94.044 | 85.924 | 1585 | 474 | 649 | MM | 206.8968 | 189.0328 | 62.4016 | 18.6614 | 25.5512 | 2IN
99916420 | CRI3-25 A-FGJ-A-E-HQQE 1x230 60HZ | CRI03 | IA | 7672 | 5715114111799 | 94.929 | 86.809 | 1585 | 474 | 649 | MM | 208.8438 | 190.9798 | 62.4016 | 18.6614 | 25.5512 | 2IN
99916421 | CRI3-2 A-FGJ-A-V-HQQV 1x115/230 60HZ | CRI03 | IA | 2685 | 5715114111805 | 28.771 | 23.781 | 700 | 400 | 499 | MM | 63.2962 | 52.3182 | 27.5591 | 15.748 | 19.6457 | 2IN
99916422 | CRI3-3 A-FGJ-A-V-HQQV 1x115/230 60HZ | CRI03 | IA | 2745 | 5715114111812 | 30.08 | 25.09 | 700 | 400 | 499 | MM | 66.176 | 55.198 | 27.5591 | 15.748 | 19.6457 | 2IN
99916423 | CRI3-4 A-FGJ-A-V-HQQV 1x115/230 60HZ | CRI03 | IA | 2989 | 5715114111829 | 36.754 | 31.764 | 700 | 400 | 499 | MM | 80.8588 | 69.8808 | 27.5591 | 15.748 | 19.6457 | 2IN
99916425 | CRI3-5 A-FGJ-A-V-HQQV 1x115/230 60HZ | CRI03 | IA | 3138 | 5715114111850 | 37.249 | 32.259 | 810 | 400 | 534 | MM | 81.9478 | 70.9698 | 31.8898 | 15.748 | 21.0236 | 2IN
99916426 | CRI3-6 A-FGJ-A-V-HQQV 1x115/230 60HZ | CRI03 | IA | 3460 | 5715114111867 | 38.776 | 33.786 | 810 | 400 | 534 | MM | 85.3072 | 74.3292 | 31.8898 | 15.748 | 21.0236 | 2IN
99916427 | CRI3-7 A-FGJ-A-V-HQQV 1x115/230 60HZ | CRI03 | IA | 3819 | 5715114111874 | 41.289 | 36.299 | 810 | 400 | 534 | MM | 90.8358 | 79.8578 | 31.8898 | 15.748 | 21.0236 | 2IN
99916428 | CRI3-8 A-FGJ-A-V-HQQV 1x115/230 60HZ | CRI03 | IA | 3953 | 5715114111881 | 41.784 | 36.794 | 810 | 400 | 534 | MM | 91.9248 | 80.9468 | 31.8898 | 15.748 | 21.0236 | 2IN
99916429 | CRI3-9 A-FGJ-A-V-HQQV 1x115/230 60HZ | CRI03 | IA | 4068 | 5715114111898 | 43.77 | 37.19 | 810 | 400 | 534 | MM | 96.294 | 81.818 | 31.8898 | 15.748 | 21.0236 | 2IN
99916430 | CRI3-10 A-FGJ-A-V-HQQV 1x115/230 60HZ | CRI03 | IA | 4412 | 5715114111904 | 46.607 | 40.027 | 1020 | 400 | 574 | MM | 102.5354 | 88.0594 | 40.1575 | 15.748 | 22.5984 | 2IN
99916431 | CRI3-11 A-FGJ-A-V-HQQV 1x115/230 60HZ | CRI03 | IA | 4581 | 5715114111911 | 46.896 | 40.316 | 1020 | 400 | 574 | MM | 103.1712 | 88.6952 | 40.1575 | 15.748 | 22.5984 | 2IN
99916432 | CRI3-12 A-FGJ-A-V-HQQV 1x115/230 60HZ | CRI03 | IA | 4736 | 5715114111928 | 47.397 | 40.817 | 1020 | 400 | 574 | MM | 104.2734 | 89.7974 | 40.1575 | 15.748 | 22.5984 | 2IN
99916433 | CRI3-13 A-FGJ-A-V-HQQV 1x115/230 60HZ | CRI03 | IA | 5339 | 5715114111935 | 63.393 | 56.813 | 1020 | 400 | 574 | MM | 139.4646 | 124.9886 | 40.1575 | 15.748 | 22.5984 | 2IN
99916434 | CRI3-15 A-FGJ-A-V-HQQV 1x115/230 60HZ | CRI03 | IA | 5541 | 5715114111942 | 64.289 | 57.709 | 1240 | 400 | 574 | MM | 141.4358 | 126.9598 | 48.8189 | 15.748 | 22.5984 | 2IN
99916435 | CRI3-17 A-FGJ-A-V-HQQV 1x115/230 60HZ | CRI03 | IA | 5695 | 5715114111959 | 66.614 | 58.494 | 1240 | 400 | 574 | MM | 146.5508 | 128.6868 | 48.8189 | 15.748 | 22.5984 | 2IN
99916436 | CRI3-19 A-FGJ-A-V-HQQV 1x230 60HZ | CRI03 | IA | 6888 | 5715114111966 | 92.464 | 84.344 | 1240 | 474 | 629 | MM | 203.4208 | 185.5568 | 48.8189 | 18.6614 | 24.7638 | 2IN
99916437 | CRI3-21 A-FGJ-A-V-HQQV 1x230 60HZ | CRI03 | IA | 7118 | 5715114111973 | 93.254 | 85.134 | 1240 | 474 | 629 | MM | 205.1588 | 187.2948 | 48.8189 | 18.6614 | 24.7638 | 2IN
99916438 | CRI3-23 A-FGJ-A-V-HQQV 1x230 60HZ | CRI03 | IA | 7520 | 5715114111980 | 94.044 | 85.924 | 1585 | 474 | 649 | MM | 206.8968 | 189.0328 | 62.4016 | 18.6614 | 25.5512 | 2IN
99916439 | CRI3-25 A-FGJ-A-V-HQQV 1x230 60HZ | CRI03 | IA | 7747 | 5715114111997 | 94.929 | 86.809 | 1585 | 474 | 649 | MM | 208.8438 | 190.9798 | 62.4016 | 18.6614 | 25.5512 | 2IN
99916440 | CRI3-2 A-CA-A-E-HQQE 3x230/460 60HZ | CRI03 | IA | 2537 | 5715114112000 | 23.286 | 18.296 | 700 | 400 | 499 | MM | 51.2292 | 40.2512 | 27.5591 | 15.748 | 19.6457 | 2IN
99916441 | CRI3-3 A-CA-A-E-HQQE 3x230/460 60HZ | CRI03 | IA | 2600 | 5715114112017 | 26.204 | 21.214 | 700 | 400 | 499 | MM | 57.6488 | 46.6708 | 27.5591 | 15.748 | 19.6457 | 2IN
99916442 | CRI3-4 A-CA-A-E-HQQE 3x230/460 60HZ | CRI03 | IA | 2783 | 5715114112024 | 27.145 | 22.155 | 700 | 400 | 499 | MM | 59.719 | 48.741 | 27.5591 | 15.748 | 19.6457 | 2IN
99916443 | CRI3-5 A-CA-A-E-HQQE 3x230/460 60HZ | CRI03 | IA | 2942 | 5715114112031 | 27.64 | 22.65 | 700 | 400 | 499 | MM | 60.808 | 49.83 | 27.5591 | 15.748 | 19.6457 | 2IN
99916444 | CRI3-6 A-CA-A-E-HQQE 3x230/460 60HZ | CRI03 | IA | 3159 | 5715114112048 | 28.563 | 23.573 | 700 | 400 | 499 | MM | 62.8386 | 51.8606 | 27.5591 | 15.748 | 19.6457 | 2IN
99916445 | CRI3-7 A-CA-A-E-HQQE 3x230/460 60HZ | CRI03 | IA | 3412 | 5715114112055 | 36.749 | 31.759 | 810 | 400 | 534 | MM | 80.8478 | 69.8698 | 31.8898 | 15.748 | 21.0236 | 2IN
99916446 | CRI3-8 A-CA-A-E-HQQE 3x230/460 60HZ | CRI03 | IA | 3540 | 5715114112062 | 37.244 | 32.254 | 810 | 400 | 534 | MM | 81.9368 | 70.9588 | 31.8898 | 15.748 | 21.0236 | 2IN
99916447 | CRI3-9 A-CA-A-E-HQQE 3x230/460 60HZ | CRI03 | IA | 3655 | 5715114112079 | 37.64 | 32.65 | 810 | 400 | 534 | MM | 82.808 | 71.83 | 31.8898 | 15.748 | 21.0236 | 2IN
99916448 | CRI3-10 A-CA-A-E-HQQE 3x230/460 60HZ | CRI03 | IA | 3982 | 5715114112086 | 41.629 | 35.049 | 810 | 400 | 534 | MM | 91.5838 | 77.1078 | 31.8898 | 15.748 | 21.0236 | 2IN
99916449 | CRI3-11 A-CA-A-E-HQQE 3x230/460 60HZ | CRI03 | IA | 4146 | 5715114112093 | 41.918 | 35.338 | 1020 | 400 | 574 | MM | 92.2196 | 77.7436 | 40.1575 | 15.748 | 22.5984 | 2IN
99916450 | CRI3-12 A-CA-A-E-HQQE 3x230/460 60HZ | CRI03 | IA | 4308 | 5715114112109 | 42.419 | 35.839 | 1020 | 400 | 574 | MM | 93.3218 | 78.8458 | 40.1575 | 15.748 | 22.5984 | 2IN
99916451 | CRI3-13 A-CA-A-E-HQQE 3x230/460 60HZ | CRI03 | IA | 4818 | 5715114112116 | 58.1 | 51.52 | 1020 | 400 | 574 | MM | 127.82 | 113.344 | 40.1575 | 15.748 | 22.5984 | 2IN
99916452 | CRI3-15 A-CA-A-E-HQQE 3x230/460 60HZ | CRI03 | IA | 5022 | 5715114112123 | 58.996 | 52.416 | 1020 | 400 | 574 | MM | 129.7912 | 115.3152 | 40.1575 | 15.748 | 22.5984 | 2IN
99916453 | CRI3-17 A-CA-A-E-HQQE 3x230/460 60HZ | CRI03 | IA | 5155 | 5715114112130 | 59.781 | 53.201 | 1020 | 400 | 574 | MM | 131.5182 | 117.0422 | 40.1575 | 15.748 | 22.5984 | 2IN
99916455 | CRI3-2 A-CA-A-V-HQQV 3x230/460 60HZ | CRI03 | IA | 2612 | 5715114112154 | 23.286 | 18.296 | 700 | 400 | 499 | MM | 51.2292 | 40.2512 | 27.5591 | 15.748 | 19.6457 | 2IN
99916456 | CRI3-3 A-CA-A-V-HQQV 3x230/460 60HZ | CRI03 | IA | 2674 | 5715114112161 | 26.204 | 21.214 | 700 | 400 | 499 | MM | 57.6488 | 46.6708 | 27.5591 | 15.748 | 19.6457 | 2IN
99916457 | CRI3-4 A-CA-A-V-HQQV 3x230/460 60HZ | CRI03 | IA | 2858 | 5715114112178 | 27.145 | 22.155 | 700 | 400 | 499 | MM | 59.719 | 48.741 | 27.5591 | 15.748 | 19.6457 | 2IN
99916458 | CRI3-5 A-CA-A-V-HQQV 3x230/460 60HZ | CRI03 | IA | 3016 | 5715114112185 | 27.64 | 22.65 | 700 | 400 | 499 | MM | 60.808 | 49.83 | 27.5591 | 15.748 | 19.6457 | 2IN
99916459 | CRI3-6 A-CA-A-V-HQQV 3x230/460 60HZ | CRI03 | IA | 3233 | 5715114112192 | 28.563 | 23.573 | 700 | 400 | 499 | MM | 62.8386 | 51.8606 | 27.5591 | 15.748 | 19.6457 | 2IN
99916460 | CRI3-7 A-CA-A-V-HQQV 3x230/460 60HZ | CRI03 | IA | 3487 | 5715114112208 | 36.749 | 31.759 | 810 | 400 | 534 | MM | 80.8478 | 69.8698 | 31.8898 | 15.748 | 21.0236 | 2IN
99916461 | CRI3-8 A-CA-A-V-HQQV 3x230/460 60HZ | CRI03 | IA | 3615 | 5715114112215 | 37.244 | 32.254 | 810 | 400 | 534 | MM | 81.9368 | 70.9588 | 31.8898 | 15.748 | 21.0236 | 2IN
99916462 | CRI3-9 A-CA-A-V-HQQV 3x230/460 60HZ | CRI03 | IA | 3730 | 5715114112222 | 37.64 | 32.65 | 810 | 400 | 534 | MM | 82.808 | 71.83 | 31.8898 | 15.748 | 21.0236 | 2IN
99916463 | CRI3-10 A-CA-A-V-HQQV 3x230/460 60HZ | CRI03 | IA | 4057 | 5715114112239 | 41.629 | 35.049 | 810 | 400 | 534 | MM | 91.5838 | 77.1078 | 31.8898 | 15.748 | 21.0236 | 2IN
99916464 | CRI3-11 A-CA-A-V-HQQV 3x230/460 60HZ | CRI03 | IA | 4222 | 5715114112246 | 41.918 | 35.338 | 1020 | 400 | 574 | MM | 92.2196 | 77.7436 | 40.1575 | 15.748 | 22.5984 | 2IN
99916465 | CRI3-12 A-CA-A-V-HQQV 3x230/460 60HZ | CRI03 | IA | 4383 | 5715114112253 | 42.419 | 35.839 | 1020 | 400 | 574 | MM | 93.3218 | 78.8458 | 40.1575 | 15.748 | 22.5984 | 2IN
99916466 | CRI3-13 A-CA-A-V-HQQV 3x230/460 60HZ | CRI03 | IA | 4893 | 5715114112260 | 58.1 | 51.52 | 1020 | 400 | 574 | MM | 127.82 | 113.344 | 40.1575 | 15.748 | 22.5984 | 2IN
99916467 | CRI3-15 A-CA-A-V-HQQV 3x230/460 60HZ | CRI03 | IA | 5098 | 5715114112277 | 58.996 | 52.416 | 1020 | 400 | 574 | MM | 129.7912 | 115.3152 | 40.1575 | 15.748 | 22.5984 | 2IN
99916468 | CRI3-17 A-CA-A-V-HQQV 3x230/460 60HZ | CRI03 | IA | 5230 | 5715114112284 | 59.781 | 53.201 | 1020 | 400 | 574 | MM | 131.5182 | 117.0422 | 40.1575 | 15.748 | 22.5984 | 2IN
99916469 | CRI3-2 A-FGJ-A-E-HQQE 3x230/460 60HZ | CRI03 | IA | 2642 | 5715114112291 | 27.396 | 22.406 | 700 | 400 | 499 | MM | 60.2712 | 49.2932 | 27.5591 | 15.748 | 19.6457 | 2IN
99916470 | CRI3-3 A-FGJ-A-E-HQQE 3x230/460 60HZ | CRI03 | IA | 2707 | 5715114112307 | 30.314 | 25.324 | 700 | 400 | 499 | MM | 66.6908 | 55.7128 | 27.5591 | 15.748 | 19.6457 | 2IN
99916471 | CRI3-4 A-FGJ-A-E-HQQE 3x230/460 60HZ | CRI03 | IA | 2895 | 5715114112314 | 31.255 | 26.265 | 700 | 400 | 499 | MM | 68.761 | 57.783 | 27.5591 | 15.748 | 19.6457 | 2IN
99916472 | CRI3-5 A-FGJ-A-E-HQQE 3x230/460 60HZ | CRI03 | IA | 3043 | 5715114112321 | 31.75 | 26.76 | 700 | 400 | 499 | MM | 69.85 | 58.872 | 27.5591 | 15.748 | 19.6457 | 2IN
99916473 | CRI3-6 A-FGJ-A-E-HQQE 3x230/460 60HZ | CRI03 | IA | 3263 | 5715114112338 | 32.673 | 27.683 | 700 | 400 | 499 | MM | 71.8806 | 60.9026 | 27.5591 | 15.748 | 19.6457 | 2IN
99916474 | CRI3-7 A-FGJ-A-E-HQQE 3x230/460 60HZ | CRI03 | IA | 3517 | 5715114112345 | 40.859 | 35.869 | 810 | 400 | 534 | MM | 89.8898 | 78.9118 | 31.8898 | 15.748 | 21.0236 | 2IN
99916475 | CRI3-8 A-FGJ-A-E-HQQE 3x230/460 60HZ | CRI03 | IA | 3651 | 5715114112352 | 41.354 | 36.364 | 810 | 400 | 534 | MM | 90.9788 | 80.0008 | 31.8898 | 15.748 | 21.0236 | 2IN
99916476 | CRI3-9 A-FGJ-A-E-HQQE 3x230/460 60HZ | CRI03 | IA | 3767 | 5715114112369 | 41.75 | 36.76 | 810 | 400 | 534 | MM | 91.85 | 80.872 | 31.8898 | 15.748 | 21.0236 | 2IN
99916477 | CRI3-10 A-FGJ-A-E-HQQE 3x230/460 60HZ | CRI03 | IA | 4093 | 5715114112376 | 45.739 | 39.159 | 1020 | 400 | 574 | MM | 100.6258 | 86.1498 | 40.1575 | 15.748 | 22.5984 | 2IN
99916478 | CRI3-11 A-FGJ-A-E-HQQE 3x230/460 60HZ | CRI03 | IA | 4263 | 5715114112383 | 46.028 | 39.448 | 1020 | 400 | 574 | MM | 101.2616 | 86.7856 | 40.1575 | 15.748 | 22.5984 | 2IN
99916479 | CRI3-12 A-FGJ-A-E-HQQE 3x230/460 60HZ | CRI03 | IA | 4418 | 5715114112390 | 46.529 | 39.949 | 1020 | 400 | 574 | MM | 102.3638 | 87.8878 | 40.1575 | 15.748 | 22.5984 | 2IN
99916480 | CRI3-13 A-FGJ-A-E-HQQE 3x230/460 60HZ | CRI03 | IA | 4929 | 5715114112406 | 62.21 | 55.63 | 1020 | 400 | 574 | MM | 136.862 | 122.386 | 40.1575 | 15.748 | 22.5984 | 2IN
99916481 | CRI3-15 A-FGJ-A-E-HQQE 3x230/460 60HZ | CRI03 | IA | 5130 | 5715114112413 | 63.106 | 56.526 | 1020 | 400 | 574 | MM | 138.8332 | 124.3572 | 40.1575 | 15.748 | 22.5984 | 2IN
99916482 | CRI3-17 A-FGJ-A-E-HQQE 3x230/460 60HZ | CRI03 | IA | 5284 | 5715114112420 | 63.891 | 57.311 | 1020 | 400 | 574 | MM | 140.5602 | 126.0842 | 40.1575 | 15.748 | 22.5984 | 2IN
99916483 | CRI3-19 A-FGJ-A-E-HQQE 3x230/460 60HZ | CRI03 | IA | 5995 | 5715114112437 | 72.87 | 64.75 | 1240 | 400 | 574 | MM | 160.314 | 142.45 | 48.8189 | 15.748 | 22.5984 | 2IN
99916484 | CRI3-21 A-FGJ-A-E-HQQE 3x230/460 60HZ | CRI03 | IA | 6225 | 5715114112444 | 73.66 | 65.54 | 1240 | 400 | 574 | MM | 162.052 | 144.188 | 48.8189 | 15.748 | 22.5984 | 2IN
99916485 | CRI3-23 A-FGJ-A-E-HQQE 3x230/460 60HZ | CRI03 | IA | 6627 | 5715114112451 | 74.45 | 66.33 | 1240 | 400 | 574 | MM | 163.79 | 145.926 | 48.8189 | 15.748 | 22.5984 | 2IN
99916486 | CRI3-25 A-FGJ-A-E-HQQE 3x230/460 60HZ | CRI03 | IA | 6854 | 5715114112468 | 75.335 | 67.215 | 1240 | 400 | 574 | MM | 165.737 | 147.873 | 48.8189 | 15.748 | 22.5984 | 2IN
99916487 | CRI3-2 A-FGJ-A-V-HQQV 3x230/460 60HZ | CRI03 | IA | 2717 | 5715114112475 | 27.396 | 22.406 | 700 | 400 | 499 | MM | 60.2712 | 49.2932 | 27.5591 | 15.748 | 19.6457 | 2IN
99916488 | CRI3-3 A-FGJ-A-V-HQQV 3x230/460 60HZ | CRI03 | IA | 2782 | 5715114112482 | 30.314 | 25.324 | 700 | 400 | 499 | MM | 66.6908 | 55.7128 | 27.5591 | 15.748 | 19.6457 | 2IN
99916490 | CRI3-4 A-FGJ-A-V-HQQV 3x230/460 60HZ | CRI03 | IA | 2969 | 5715114112505 | 31.255 | 26.265 | 700 | 400 | 499 | MM | 68.761 | 57.783 | 27.5591 | 15.748 | 19.6457 | 2IN
99916491 | CRI3-5 A-FGJ-A-V-HQQV 3x230/460 60HZ | CRI03 | IA | 3117 | 5715114112512 | 31.75 | 26.76 | 700 | 400 | 499 | MM | 69.85 | 58.872 | 27.5591 | 15.748 | 19.6457 | 2IN
99916492 | CRI3-6 A-FGJ-A-V-HQQV 3x230/460 60HZ | CRI03 | IA | 3337 | 5715114112529 | 32.673 | 27.683 | 700 | 400 | 499 | MM | 71.8806 | 60.9026 | 27.5591 | 15.748 | 19.6457 | 2IN
99916493 | CRI3-7 A-FGJ-A-V-HQQV 3x230/460 60HZ | CRI03 | IA | 3592 | 5715114112536 | 40.859 | 35.869 | 810 | 400 | 534 | MM | 89.8898 | 78.9118 | 31.8898 | 15.748 | 21.0236 | 2IN
99916494 | CRI3-8 A-FGJ-A-V-HQQV 3x230/460 60HZ | CRI03 | IA | 3725 | 5715114112543 | 41.354 | 36.364 | 810 | 400 | 534 | MM | 90.9788 | 80.0008 | 31.8898 | 15.748 | 21.0236 | 2IN
99916495 | CRI3-9 A-FGJ-A-V-HQQV 3x230/460 60HZ | CRI03 | IA | 3841 | 5715114112550 | 41.75 | 36.76 | 810 | 400 | 534 | MM | 91.85 | 80.872 | 31.8898 | 15.748 | 21.0236 | 2IN
99916496 | CRI3-10 A-FGJ-A-V-HQQV 3x230/460 60HZ | CRI03 | IA | 4168 | 5715114112567 | 45.739 | 39.159 | 1020 | 400 | 574 | MM | 100.6258 | 86.1498 | 40.1575 | 15.748 | 22.5984 | 2IN
99916497 | CRI3-11 A-FGJ-A-V-HQQV 3x230/460 60HZ | CRI03 | IA | 4337 | 5715114112574 | 46.028 | 39.448 | 1020 | 400 | 574 | MM | 101.2616 | 86.7856 | 40.1575 | 15.748 | 22.5984 | 2IN
99916498 | CRI3-12 A-FGJ-A-V-HQQV 3x230/460 60HZ | CRI03 | IA | 4492 | 5715114112581 | 46.529 | 39.949 | 1020 | 400 | 574 | MM | 102.3638 | 87.8878 | 40.1575 | 15.748 | 22.5984 | 2IN
99916499 | CRI3-13 A-FGJ-A-V-HQQV 3x230/460 60HZ | CRI03 | IA | 5003 | 5715114112598 | 62.21 | 55.63 | 1020 | 400 | 574 | MM | 136.862 | 122.386 | 40.1575 | 15.748 | 22.5984 | 2IN
99916500 | CRI3-15 A-FGJ-A-V-HQQV 3x230/460 60HZ | CRI03 | IA | 5205 | 5715114112604 | 63.106 | 56.526 | 1020 | 400 | 574 | MM | 138.8332 | 124.3572 | 40.1575 | 15.748 | 22.5984 | 2IN
99916501 | CRI3-17 A-FGJ-A-V-HQQV 3x230/460 60HZ | CRI03 | IA | 5358 | 5715114112611 | 63.891 | 57.311 | 1020 | 400 | 574 | MM | 140.5602 | 126.0842 | 40.1575 | 15.748 | 22.5984 | 2IN
99916502 | CRI3-19 A-FGJ-A-V-HQQV 3x230/460 60HZ | CRI03 | IA | 6069 | 5715114112628 | 72.87 | 64.75 | 1240 | 400 | 574 | MM | 160.314 | 142.45 | 48.8189 | 15.748 | 22.5984 | 2IN
99916503 | CRI3-21 A-FGJ-A-V-HQQV 3x230/460 60HZ | CRI03 | IA | 6300 | 5715114112635 | 73.66 | 65.54 | 1240 | 400 | 574 | MM | 162.052 | 144.188 | 48.8189 | 15.748 | 22.5984 | 2IN
99916504 | CRI3-23 A-FGJ-A-V-HQQV 3x230/460 60HZ | CRI03 | IA | 6701 | 5715114112642 | 74.45 | 66.33 | 1240 | 400 | 574 | MM | 163.79 | 145.926 | 48.8189 | 15.748 | 22.5984 | 2IN
99916505 | CRI3-25 A-FGJ-A-V-HQQV 3x230/460 60HZ | CRI03 | IA | 6929 | 5715114112659 | 75.335 | 67.215 | 1240 | 400 | 574 | MM | 165.737 | 147.873 | 48.8189 | 15.748 | 22.5984 | 2IN
99916506 | CRN3-2 A-P-A-E-HQQE 1x115/230 60HZ | CRN03 | IA | 2953 | 5715114112666 | 24.611 | 19.621 | 700 | 400 | 499 | MM | 54.1442 | 43.1662 | 27.5591 | 15.748 | 19.6457 | 2IN
99916507 | CRN3-3 A-P-A-E-HQQE 1x115/230 60HZ | CRN03 | IA | 3010 | 5715114112673 | 25.92 | 20.93 | 700 | 400 | 499 | MM | 57.024 | 46.046 | 27.5591 | 15.748 | 19.6457 | 2IN
99916508 | CRN3-4 A-P-A-E-HQQE 1x115/230 60HZ | CRN03 | IA | 3258 | 5715114112680 | 32.594 | 27.604 | 700 | 400 | 499 | MM | 71.7068 | 60.7288 | 27.5591 | 15.748 | 19.6457 | 2IN
99916509 | CRN3-5 A-P-A-E-HQQE 1x115/230 60HZ | CRN03 | IA | 3415 | 5715114112697 | 32.989 | 27.999 | 700 | 400 | 499 | MM | 72.5758 | 61.5978 | 27.5591 | 15.748 | 19.6457 | 2IN
99916510 | CRN3-6 A-P-A-E-HQQE 1x115/230 60HZ | CRN03 | IA | 3860 | 5715114112703 | 34.622 | 29.632 | 810 | 400 | 534 | MM | 76.1684 | 65.1904 | 31.8898 | 15.748 | 21.0236 | 2IN
99916511 | CRN3-7 A-P-A-E-HQQE 1x115/230 60HZ | CRN03 | IA | 4301 | 5715114112710 | 37.129 | 32.139 | 810 | 400 | 534 | MM | 81.6838 | 70.7058 | 31.8898 | 15.748 | 21.0236 | 2IN
99916512 | CRN3-8 A-P-A-E-HQQE 1x115/230 60HZ | CRN03 | IA | 4450 | 5715114112727 | 37.524 | 32.534 | 810 | 400 | 534 | MM | 82.5528 | 71.5748 | 31.8898 | 15.748 | 21.0236 | 2IN
99916513 | CRN3-9 A-P-A-E-HQQE 1x115/230 60HZ | CRN03 | IA | 4689 | 5715114112734 | 37.92 | 32.93 | 810 | 400 | 534 | MM | 83.424 | 72.446 | 31.8898 | 15.748 | 21.0236 | 2IN
99916514 | CRN3-10 A-P-A-E-HQQE 1x115/230 60HZ | CRN03 | IA | 5075 | 5715114112741 | 42.347 | 35.767 | 810 | 400 | 534 | MM | 93.1634 | 78.6874 | 31.8898 | 15.748 | 21.0236 | 2IN
99916515 | CRN3-11 A-P-A-E-HQQE 1x115/230 60HZ | CRN03 | IA | 5282 | 5715114112758 | 42.742 | 36.162 | 1020 | 400 | 574 | MM | 94.0324 | 79.5564 | 40.1575 | 15.748 | 22.5984 | 2IN
99916516 | CRN3-12 A-P-A-E-HQQE 1x115/230 60HZ | CRN03 | IA | 5476 | 5715114112765 | 43.137 | 36.557 | 1020 | 400 | 574 | MM | 94.9014 | 80.4254 | 40.1575 | 15.748 | 22.5984 | 2IN
99916517 | CRN3-13 A-P-A-E-HQQE 1x115/230 60HZ | CRN03 | IA | 6082 | 5715114112772 | 59.16 | 52.58 | 1020 | 400 | 574 | MM | 130.152 | 115.676 | 40.1575 | 15.748 | 22.5984 | 2IN
99916518 | CRN3-15 A-P-A-E-HQQE 1x115/230 60HZ | CRN03 | IA | 6376 | 5715114112789 | 60.029 | 53.449 | 1020 | 400 | 574 | MM | 132.0638 | 117.5878 | 40.1575 | 15.748 | 22.5984 | 2IN
99916519 | CRN3-17 A-P-A-E-HQQE 1x115/230 60HZ | CRN03 | IA | 6696 | 5715114112796 | 62.359 | 54.239 | 1240 | 400 | 574 | MM | 137.1898 | 119.3258 | 48.8189 | 15.748 | 22.5984 | 2IN
99916520 | CRN3-19 A-P-A-E-HQQE 1x230 60HZ | CRN03 | IA | 7959 | 5715114112802 | 88.104 | 79.984 | 1240 | 400 | 574 | MM | 193.8288 | 175.9648 | 48.8189 | 15.748 | 22.5984 | 2IN
99916521 | CRN3-21 A-P-A-E-HQQE 1x230 60HZ | CRN03 | IA | 8307 | 5715114112819 | 88.994 | 80.874 | 1240 | 400 | 574 | MM | 195.7868 | 177.9228 | 48.8189 | 15.748 | 22.5984 | 2IN
99916522 | CRN3-23 A-P-A-E-HQQE 1x230 60HZ | CRN03 | IA | 8654 | 5715114112826 | 89.684 | 81.564 | 1240 | 400 | 574 | MM | 197.3048 | 179.4408 | 48.8189 | 15.748 | 22.5984 | 2IN
99916523 | CRN3-25 A-P-A-E-HQQE 1x230 60HZ | CRN03 | IA | 9012 | 5715114112833 | 90.574 | 82.454 | 1400 | 400 | 574 | MM | 199.2628 | 181.3988 | 55.1181 | 15.748 | 22.5984 | 2IN
99916524 | CRN3-2 A-P-A-V-HQQV 1x115/230 60HZ | CRN03 | IA | 3027 | 5715114112840 | 24.611 | 19.621 | 700 | 400 | 499 | MM | 54.1442 | 43.1662 | 27.5591 | 15.748 | 19.6457 | 2IN
99916525 | CRN3-3 A-P-A-V-HQQV 1x115/230 60HZ | CRN03 | IA | 3084 | 5715114112857 | 25.92 | 20.93 | 700 | 400 | 499 | MM | 57.024 | 46.046 | 27.5591 | 15.748 | 19.6457 | 2IN
99916526 | CRN3-4 A-P-A-V-HQQV 1x115/230 60HZ | CRN03 | IA | 3332 | 5715114112864 | 32.594 | 27.604 | 700 | 400 | 499 | MM | 71.7068 | 60.7288 | 27.5591 | 15.748 | 19.6457 | 2IN
99916527 | CRN3-5 A-P-A-V-HQQV 1x115/230 60HZ | CRN03 | IA | 3489 | 5715114112871 | 32.989 | 27.999 | 700 | 400 | 499 | MM | 72.5758 | 61.5978 | 27.5591 | 15.748 | 19.6457 | 2IN
99916528 | CRN3-6 A-P-A-V-HQQV 1x115/230 60HZ | CRN03 | IA | 3934 | 5715114112888 | 34.622 | 29.632 | 810 | 400 | 534 | MM | 76.1684 | 65.1904 | 31.8898 | 15.748 | 21.0236 | 2IN
99916529 | CRN3-7 A-P-A-V-HQQV 1x115/230 60HZ | CRN03 | IA | 4376 | 5715114112895 | 37.129 | 32.139 | 810 | 400 | 534 | MM | 81.6838 | 70.7058 | 31.8898 | 15.748 | 21.0236 | 2IN
99916530 | CRN3-8 A-P-A-V-HQQV 1x115/230 60HZ | CRN03 | IA | 4525 | 5715114112901 | 37.524 | 32.534 | 810 | 400 | 534 | MM | 82.5528 | 71.5748 | 31.8898 | 15.748 | 21.0236 | 2IN
99916531 | CRN3-9 A-P-A-V-HQQV 1x115/230 60HZ | CRN03 | IA | 4763 | 5715114112918 | 37.92 | 32.93 | 810 | 400 | 534 | MM | 83.424 | 72.446 | 31.8898 | 15.748 | 21.0236 | 2IN
99916532 | CRN3-10 A-P-A-V-HQQV 1x115/230 60HZ | CRN03 | IA | 5149 | 5715114112925 | 42.347 | 35.767 | 810 | 400 | 534 | MM | 93.1634 | 78.6874 | 31.8898 | 15.748 | 21.0236 | 2IN
99916533 | CRN3-11 A-P-A-V-HQQV 1x115/230 60HZ | CRN03 | IA | 5356 | 5715114112932 | 42.742 | 36.162 | 1020 | 400 | 574 | MM | 94.0324 | 79.5564 | 40.1575 | 15.748 | 22.5984 | 2IN
99916534 | CRN3-12 A-P-A-V-HQQV 1x115/230 60HZ | CRN03 | IA | 5552 | 5715114112949 | 43.137 | 36.557 | 1020 | 400 | 574 | MM | 94.9014 | 80.4254 | 40.1575 | 15.748 | 22.5984 | 2IN
99916535 | CRN3-13 A-P-A-V-HQQV 1x115/230 60HZ | CRN03 | IA | 6157 | 5715114112956 | 59.16 | 52.58 | 1020 | 400 | 574 | MM | 130.152 | 115.676 | 40.1575 | 15.748 | 22.5984 | 2IN
99916536 | CRN3-15 A-P-A-V-HQQV 1x115/230 60HZ | CRN03 | IA | 6450 | 5715114112963 | 60.029 | 53.449 | 1020 | 400 | 574 | MM | 132.0638 | 117.5878 | 40.1575 | 15.748 | 22.5984 | 2IN
99916537 | CRN3-17 A-P-A-V-HQQV 1x115/230 60HZ | CRN03 | IA | 6771 | 5715114112970 | 62.359 | 54.239 | 1240 | 400 | 574 | MM | 137.1898 | 119.3258 | 48.8189 | 15.748 | 22.5984 | 2IN
99916538 | CRN3-19 A-P-A-V-HQQV 1x230 60HZ | CRN03 | IA | 8034 | 5715114112987 | 88.104 | 79.984 | 1240 | 400 | 574 | MM | 193.8288 | 175.9648 | 48.8189 | 15.748 | 22.5984 | 2IN
99916539 | CRN3-21 A-P-A-V-HQQV 1x230 60HZ | CRN03 | IA | 8381 | 5715114112994 | 88.994 | 80.874 | 1240 | 400 | 574 | MM | 195.7868 | 177.9228 | 48.8189 | 15.748 | 22.5984 | 2IN
99916540 | CRN3-23 A-P-A-V-HQQV 1x230 60HZ | CRN03 | IA | 8728 | 5715114113007 | 89.684 | 81.564 | 1240 | 400 | 574 | MM | 197.3048 | 179.4408 | 48.8189 | 15.748 | 22.5984 | 2IN
99916541 | CRN3-25 A-P-A-V-HQQV 1x230 60HZ | CRN03 | IA | 9086 | 5715114113014 | 90.574 | 82.454 | 1400 | 400 | 574 | MM | 199.2628 | 181.3988 | 55.1181 | 15.748 | 22.5984 | 2IN
99916542 | CRN3-2 A-FGJ-A-E-HQQE 1x115/230 60HZ | CRN03 | IA | 2953 | 5715114113021 | 28.771 | 23.781 | 700 | 400 | 499 | MM | 63.2962 | 52.3182 | 27.5591 | 15.748 | 19.6457 | 2IN
99916543 | CRN3-3 A-FGJ-A-E-HQQE 1x115/230 60HZ | CRN03 | IA | 3010 | 5715114113038 | 30.08 | 25.09 | 700 | 400 | 499 | MM | 66.176 | 55.198 | 27.5591 | 15.748 | 19.6457 | 2IN
99916544 | CRN3-4 A-FGJ-A-E-HQQE 1x115/230 60HZ | CRN03 | IA | 3258 | 5715114113045 | 36.754 | 31.764 | 700 | 400 | 499 | MM | 80.8588 | 69.8808 | 27.5591 | 15.748 | 19.6457 | 2IN
99916545 | CRN3-5 A-FGJ-A-E-HQQE 1x115/230 60HZ | CRN03 | IA | 3415 | 5715114113052 | 37.149 | 32.159 | 810 | 400 | 534 | MM | 81.7278 | 70.7498 | 31.8898 | 15.748 | 21.0236 | 2IN
99916546 | CRN3-6 A-FGJ-A-E-HQQE 1x115/230 60HZ | CRN03 | IA | 3860 | 5715114113069 | 38.782 | 33.792 | 810 | 400 | 534 | MM | 85.3204 | 74.3424 | 31.8898 | 15.748 | 21.0236 | 2IN
99916547 | CRN3-7 A-FGJ-A-E-HQQE 1x115/230 60HZ | CRN03 | IA | 4301 | 5715114113076 | 41.289 | 36.299 | 810 | 400 | 534 | MM | 90.8358 | 79.8578 | 31.8898 | 15.748 | 21.0236 | 2IN
99916548 | CRN3-8 A-FGJ-A-E-HQQE 1x115/230 60HZ | CRN03 | IA | 4450 | 5715114113083 | 41.684 | 36.694 | 810 | 400 | 534 | MM | 91.7048 | 80.7268 | 31.8898 | 15.748 | 21.0236 | 2IN
99916549 | CRN3-9 A-FGJ-A-E-HQQE 1x115/230 60HZ | CRN03 | IA | 4689 | 5715114113090 | 43.67 | 37.09 | 810 | 400 | 534 | MM | 96.074 | 81.598 | 31.8898 | 15.748 | 21.0236 | 2IN
99916550 | CRN3-10 A-FGJ-A-E-HQQE 1x115/230 60HZ | CRN03 | IA | 5075 | 5715114113106 | 46.507 | 39.927 | 1020 | 400 | 574 | MM | 102.3154 | 87.8394 | 40.1575 | 15.748 | 22.5984 | 2IN
99916551 | CRN3-11 A-FGJ-A-E-HQQE 1x115/230 60HZ | CRN03 | IA | 5282 | 5715114113113 | 46.902 | 40.322 | 1020 | 400 | 574 | MM | 103.1844 | 88.7084 | 40.1575 | 15.748 | 22.5984 | 2IN
99916552 | CRN3-12 A-FGJ-A-E-HQQE 1x115/230 60HZ | CRN03 | IA | 5476 | 5715114113120 | 47.297 | 40.717 | 1020 | 400 | 574 | MM | 104.0534 | 89.5774 | 40.1575 | 15.748 | 22.5984 | 2IN
99916553 | CRN3-13 A-FGJ-A-E-HQQE 1x115/230 60HZ | CRN03 | IA | 6082 | 5715114113137 | 63.32 | 56.74 | 1020 | 400 | 574 | MM | 139.304 | 124.828 | 40.1575 | 15.748 | 22.5984 | 2IN
99916554 | CRN3-15 A-FGJ-A-E-HQQE 1x115/230 60HZ | CRN03 | IA | 6376 | 5715114113144 | 64.189 | 57.609 | 1240 | 400 | 574 | MM | 141.2158 | 126.7398 | 48.8189 | 15.748 | 22.5984 | 2IN
99916555 | CRN3-17 A-FGJ-A-E-HQQE 1x115/230 60HZ | CRN03 | IA | 6696 | 5715114113151 | 66.519 | 58.399 | 1240 | 400 | 574 | MM | 146.3418 | 128.4778 | 48.8189 | 15.748 | 22.5984 | 2IN
99916556 | CRN3-19 A-FGJ-A-E-HQQE 1x230 60HZ | CRN03 | IA | 7959 | 5715114113168 | 92.264 | 84.144 | 1240 | 474 | 629 | MM | 202.9808 | 185.1168 | 48.8189 | 18.6614 | 24.7638 | 2IN
99916557 | CRN3-21 A-FGJ-A-E-HQQE 1x230 60HZ | CRN03 | IA | 8307 | 5715114113175 | 93.154 | 85.034 | 1240 | 474 | 629 | MM | 204.9388 | 187.0748 | 48.8189 | 18.6614 | 24.7638 | 2IN
99916558 | CRN3-23 A-FGJ-A-E-HQQE 1x230 60HZ | CRN03 | IA | 8654 | 5715114113182 | 93.844 | 85.724 | 1585 | 474 | 649 | MM | 206.4568 | 188.5928 | 62.4016 | 18.6614 | 25.5512 | 2IN
99916559 | CRN3-25 A-FGJ-A-E-HQQE 1x230 60HZ | CRN03 | IA | 9012 | 5715114113199 | 94.734 | 86.614 | 1585 | 474 | 649 | MM | 208.4148 | 190.5508 | 62.4016 | 18.6614 | 25.5512 | 2IN
99916560 | CRN3-2 A-FGJ-A-V-HQQV 1x115/230 60HZ | CRN03 | IA | 3027 | 5715114113205 | 28.771 | 23.781 | 700 | 400 | 499 | MM | 63.2962 | 52.3182 | 27.5591 | 15.748 | 19.6457 | 2IN
99916561 | CRN3-3 A-FGJ-A-V-HQQV 1x115/230 60HZ | CRN03 | IA | 3084 | 5715114113212 | 30.08 | 25.09 | 700 | 400 | 499 | MM | 66.176 | 55.198 | 27.5591 | 15.748 | 19.6457 | 2IN
99916562 | CRN3-4 A-FGJ-A-V-HQQV 1x115/230 60HZ | CRN03 | IA | 3332 | 5715114113229 | 36.754 | 31.764 | 700 | 400 | 499 | MM | 80.8588 | 69.8808 | 27.5591 | 15.748 | 19.6457 | 2IN
99916563 | CRN3-5 A-FGJ-A-V-HQQV 1x115/230 60HZ | CRN03 | IA | 3489 | 5715114113236 | 37.149 | 32.159 | 810 | 400 | 534 | MM | 81.7278 | 70.7498 | 31.8898 | 15.748 | 21.0236 | 2IN
99916564 | CRN3-6 A-FGJ-A-V-HQQV 1x115/230 60HZ | CRN03 | IA | 3934 | 5715114113243 | 38.782 | 33.792 | 810 | 400 | 534 | MM | 85.3204 | 74.3424 | 31.8898 | 15.748 | 21.0236 | 2IN
99916565 | CRN3-7 A-FGJ-A-V-HQQV 1x115/230 60HZ | CRN03 | IA | 4376 | 5715114113250 | 41.289 | 36.299 | 810 | 400 | 534 | MM | 90.8358 | 79.8578 | 31.8898 | 15.748 | 21.0236 | 2IN
99916566 | CRN3-8 A-FGJ-A-V-HQQV 1x115/230 60HZ | CRN03 | IA | 4525 | 5715114113267 | 41.684 | 36.694 | 810 | 400 | 534 | MM | 91.7048 | 80.7268 | 31.8898 | 15.748 | 21.0236 | 2IN
99916567 | CRN3-9 A-FGJ-A-V-HQQV 1x115/230 60HZ | CRN03 | IA | 4763 | 5715114113274 | 43.67 | 37.09 | 810 | 400 | 534 | MM | 96.074 | 81.598 | 31.8898 | 15.748 | 21.0236 | 2IN
99916568 | CRN3-10 A-FGJ-A-V-HQQV 1x115/230 60HZ | CRN03 | IA | 5149 | 5715114113281 | 46.507 | 39.927 | 1020 | 400 | 574 | MM | 102.3154 | 87.8394 | 40.1575 | 15.748 | 22.5984 | 2IN
99916569 | CRN3-11 A-FGJ-A-V-HQQV 1x115/230 60HZ | CRN03 | IA | 5356 | 5715114113298 | 46.902 | 40.322 | 1020 | 400 | 574 | MM | 103.1844 | 88.7084 | 40.1575 | 15.748 | 22.5984 | 2IN
99916570 | CRN3-12 A-FGJ-A-V-HQQV 1x115/230 60HZ | CRN03 | IA | 5552 | 5715114113304 | 47.297 | 40.717 | 1020 | 400 | 574 | MM | 104.0534 | 89.5774 | 40.1575 | 15.748 | 22.5984 | 2IN
99916571 | CRN3-13 A-FGJ-A-V-HQQV 1x115/230 60HZ | CRN03 | IA | 6157 | 5715114113311 | 63.32 | 56.74 | 1020 | 400 | 574 | MM | 139.304 | 124.828 | 40.1575 | 15.748 | 22.5984 | 2IN
99916572 | CRN3-15 A-FGJ-A-V-HQQV 1x115/230 60HZ | CRN03 | IA | 6450 | 5715114113328 | 64.189 | 57.609 | 1240 | 400 | 574 | MM | 141.2158 | 126.7398 | 48.8189 | 15.748 | 22.5984 | 2IN
99916583 | CRN3-17 A-FGJ-A-V-HQQV 1x115/230 60HZ | CRN03 | IA | 6771 | 5715114113335 | 66.519 | 58.399 | 1240 | 400 | 574 | MM | 146.3418 | 128.4778 | 48.8189 | 15.748 | 22.5984 | 2IN
99916584 | CRN3-19 A-FGJ-A-V-HQQV 1x230 60HZ | CRN03 | IA | 8034 | 5715114113342 | 92.264 | 84.144 | 1240 | 474 | 629 | MM | 202.9808 | 185.1168 | 48.8189 | 18.6614 | 24.7638 | 2IN
99916585 | CRN3-21 A-FGJ-A-V-HQQV 1x230 60HZ | CRN03 | IA | 8381 | 5715114113359 | 93.154 | 85.034 | 1240 | 474 | 629 | MM | 204.9388 | 187.0748 | 48.8189 | 18.6614 | 24.7638 | 2IN
99916586 | CRN3-23 A-FGJ-A-V-HQQV 1x230 60HZ | CRN03 | IA | 8728 | 5715114113366 | 93.844 | 85.724 | 1585 | 474 | 649 | MM | 206.4568 | 188.5928 | 62.4016 | 18.6614 | 25.5512 | 2IN
99916587 | CRN3-25 A-FGJ-A-V-HQQV 1x230 60HZ | CRN03 | IA | 9086 | 5715114113373 | 94.734 | 86.614 | 1585 | 474 | 649 | MM | 208.4148 | 190.5508 | 62.4016 | 18.6614 | 25.5512 | 2IN
99916588 | CRN3-2 A-P-A-E-HQQE 3x230/460 60HZ | CRN03 | IA | 2986 | 5715114113380 | 23.236 | 18.246 | 700 | 400 | 499 | MM | 51.1192 | 40.1412 | 27.5591 | 15.748 | 19.6457 | 2IN
99916589 | CRN3-3 A-P-A-E-HQQE 3x230/460 60HZ | CRN03 | IA | 3047 | 5715114113397 | 26.154 | 21.164 | 700 | 400 | 499 | MM | 57.5388 | 46.5608 | 27.5591 | 15.748 | 19.6457 | 2IN
99916590 | CRN3-4 A-P-A-E-HQQE 3x230/460 60HZ | CRN03 | IA | 3237 | 5715114113403 | 27.095 | 22.105 | 700 | 400 | 499 | MM | 59.609 | 48.631 | 27.5591 | 15.748 | 19.6457 | 2IN
99916591 | CRN3-5 A-P-A-E-HQQE 3x230/460 60HZ | CRN03 | IA | 3395 | 5715114113410 | 27.49 | 22.5 | 700 | 400 | 499 | MM | 60.478 | 49.5 | 27.5591 | 15.748 | 19.6457 | 2IN
99916592 | CRN3-6 A-P-A-E-HQQE 3x230/460 60HZ | CRN03 | IA | 3738 | 5715114113427 | 28.519 | 23.529 | 700 | 400 | 499 | MM | 62.7418 | 51.7638 | 27.5591 | 15.748 | 19.6457 | 2IN
99916593 | CRN3-7 A-P-A-E-HQQE 3x230/460 60HZ | CRN03 | IA | 4074 | 5715114113434 | 36.699 | 31.709 | 810 | 400 | 534 | MM | 80.7378 | 69.7598 | 31.8898 | 15.748 | 21.0236 | 2IN
99916594 | CRN3-8 A-P-A-E-HQQE 3x230/460 60HZ | CRN03 | IA | 4224 | 5715114113441 | 37.094 | 32.104 | 810 | 400 | 534 | MM | 81.6068 | 70.6288 | 31.8898 | 15.748 | 21.0236 | 2IN
99916596 | CRN3-9 A-P-A-E-HQQE 3x230/460 60HZ | CRN03 | IA | 4461 | 5715114113472 | 37.49 | 32.5 | 810 | 400 | 534 | MM | 82.478 | 71.5 | 31.8898 | 15.748 | 21.0236 | 2IN
99916597 | CRN3-10 A-P-A-E-HQQE 3x230/460 60HZ | CRN03 | IA | 4831 | 5715114113489 | 41.479 | 34.899 | 810 | 400 | 534 | MM | 91.2538 | 76.7778 | 31.8898 | 15.748 | 21.0236 | 2IN
99916598 | CRN3-11 A-P-A-E-HQQE 3x230/460 60HZ | CRN03 | IA | 5038 | 5715114113496 | 41.874 | 35.294 | 1020 | 400 | 574 | MM | 92.1228 | 77.6468 | 40.1575 | 15.748 | 22.5984 | 2IN
99916599 | CRN3-12 A-P-A-E-HQQE 3x230/460 60HZ | CRN03 | IA | 5233 | 5715114113502 | 42.269 | 35.689 | 1020 | 400 | 574 | MM | 92.9918 | 78.5158 | 40.1575 | 15.748 | 22.5984 | 2IN
99916600 | CRN3-13 A-P-A-E-HQQE 3x230/460 60HZ | CRN03 | IA | 5746 | 5715114113519 | 57.977 | 51.397 | 1020 | 400 | 574 | MM | 127.5494 | 113.0734 | 40.1575 | 15.748 | 22.5984 | 2IN
99916601 | CRN3-15 A-P-A-E-HQQE 3x230/460 60HZ | CRN03 | IA | 6039 | 5715114113526 | 58.846 | 52.266 | 1020 | 400 | 574 | MM | 129.4612 | 114.9852 | 40.1575 | 15.748 | 22.5984 | 2IN
99916602 | CRN3-17 A-P-A-E-HQQE 3x230/460 60HZ | CRN03 | IA | 6361 | 5715114113533 | 59.636 | 53.056 | 1020 | 400 | 574 | MM | 131.1992 | 116.7232 | 40.1575 | 15.748 | 22.5984 | 2IN
99916603 | CRN3-19 A-P-A-E-HQQE 3x230/460 60HZ | CRN03 | IA | 7141 | 5715114113540 | 68.51 | 60.39 | 1240 | 400 | 574 | MM | 150.722 | 132.858 | 48.8189 | 15.748 | 22.5984 | 2IN
99916604 | CRN3-21 A-P-A-E-HQQE 3x230/460 60HZ | CRN03 | IA | 7489 | 5715114113557 | 69.4 | 61.28 | 1240 | 400 | 574 | MM | 152.68 | 134.816 | 48.8189 | 15.748 | 22.5984 | 2IN
99916605 | CRN3-23 A-P-A-E-HQQE 3x230/460 60HZ | CRN03 | IA | 7836 | 5715114113564 | 70.09 | 61.97 | 1240 | 400 | 574 | MM | 154.198 | 136.334 | 48.8189 | 15.748 | 22.5984 | 2IN
99916606 | CRN3-25 A-P-A-E-HQQE 3x230/460 60HZ | CRN03 | IA | 8194 | 5715114113571 | 70.98 | 62.86 | 1240 | 400 | 574 | MM | 156.156 | 138.292 | 48.8189 | 15.748 | 22.5984 | 2IN
99916607 | CRN3-2 A-P-A-V-HQQV 3x230/460 60HZ | CRN03 | IA | 3060 | 5715114113588 | 23.236 | 18.246 | 700 | 400 | 499 | MM | 51.1192 | 40.1412 | 27.5591 | 15.748 | 19.6457 | 2IN
99916608 | CRN3-3 A-P-A-V-HQQV 3x230/460 60HZ | CRN03 | IA | 3121 | 5715114113595 | 26.154 | 21.164 | 700 | 400 | 499 | MM | 57.5388 | 46.5608 | 27.5591 | 15.748 | 19.6457 | 2IN
99916609 | CRN3-4 A-P-A-V-HQQV 3x230/460 60HZ | CRN03 | IA | 3313 | 5715114113601 | 27.095 | 22.105 | 700 | 400 | 499 | MM | 59.609 | 48.631 | 27.5591 | 15.748 | 19.6457 | 2IN
99916610 | CRN3-5 A-P-A-V-HQQV 3x230/460 60HZ | CRN03 | IA | 3469 | 5715114113618 | 27.49 | 22.5 | 700 | 400 | 499 | MM | 60.478 | 49.5 | 27.5591 | 15.748 | 19.6457 | 2IN
99916611 | CRN3-6 A-P-A-V-HQQV 3x230/460 60HZ | CRN03 | IA | 3813 | 5715114113625 | 28.519 | 23.529 | 700 | 400 | 499 | MM | 62.7418 | 51.7638 | 27.5591 | 15.748 | 19.6457 | 2IN
99916612 | CRN3-7 A-P-A-V-HQQV 3x230/460 60HZ | CRN03 | IA | 4148 | 5715114113632 | 36.699 | 31.709 | 810 | 400 | 534 | MM | 80.7378 | 69.7598 | 31.8898 | 15.748 | 21.0236 | 2IN
99916614 | CRN3-8 A-P-A-V-HQQV 3x230/460 60HZ | CRN03 | IA | 4298 | 5715114113656 | 37.094 | 32.104 | 810 | 400 | 534 | MM | 81.6068 | 70.6288 | 31.8898 | 15.748 | 21.0236 | 2IN
99916615 | CRN3-9 A-P-A-V-HQQV 3x230/460 60HZ | CRN03 | IA | 4537 | 5715114113670 | 37.49 | 32.5 | 810 | 400 | 534 | MM | 82.478 | 71.5 | 31.8898 | 15.748 | 21.0236 | 2IN
99916616 | CRN3-10 A-P-A-V-HQQV 3x230/460 60HZ | CRN03 | IA | 4905 | 5715114113687 | 41.479 | 34.899 | 810 | 400 | 534 | MM | 91.2538 | 76.7778 | 31.8898 | 15.748 | 21.0236 | 2IN
99916617 | CRN3-11 A-P-A-V-HQQV 3x230/460 60HZ | CRN03 | IA | 5112 | 5715114113694 | 41.874 | 35.294 | 1020 | 400 | 574 | MM | 92.1228 | 77.6468 | 40.1575 | 15.748 | 22.5984 | 2IN
99916618 | CRN3-12 A-P-A-V-HQQV 3x230/460 60HZ | CRN03 | IA | 5308 | 5715114113700 | 42.269 | 35.689 | 1020 | 400 | 574 | MM | 92.9918 | 78.5158 | 40.1575 | 15.748 | 22.5984 | 2IN
99916619 | CRN3-13 A-P-A-V-HQQV 3x230/460 60HZ | CRN03 | IA | 5820 | 5715114113717 | 57.977 | 51.397 | 1020 | 400 | 574 | MM | 127.5494 | 113.0734 | 40.1575 | 15.748 | 22.5984 | 2IN
99916620 | CRN3-15 A-P-A-V-HQQV 3x230/460 60HZ | CRN03 | IA | 6115 | 5715114113724 | 58.846 | 52.266 | 1020 | 400 | 574 | MM | 129.4612 | 114.9852 | 40.1575 | 15.748 | 22.5984 | 2IN
99916621 | CRN3-17 A-P-A-V-HQQV 3x230/460 60HZ | CRN03 | IA | 6435 | 5715114113731 | 59.636 | 53.056 | 1020 | 400 | 574 | MM | 131.1992 | 116.7232 | 40.1575 | 15.748 | 22.5984 | 2IN
99916622 | CRN3-19 A-P-A-V-HQQV 3x230/460 60HZ | CRN03 | IA | 7215 | 5715114113748 | 68.51 | 60.39 | 1240 | 400 | 574 | MM | 150.722 | 132.858 | 48.8189 | 15.748 | 22.5984 | 2IN
99916623 | CRN3-21 A-P-A-V-HQQV 3x230/460 60HZ | CRN03 | IA | 7563 | 5715114113755 | 69.4 | 61.28 | 1240 | 400 | 574 | MM | 152.68 | 134.816 | 48.8189 | 15.748 | 22.5984 | 2IN
99916624 | CRN3-23 A-P-A-V-HQQV 3x230/460 60HZ | CRN03 | IA | 7910 | 5715114113762 | 70.09 | 61.97 | 1240 | 400 | 574 | MM | 154.198 | 136.334 | 48.8189 | 15.748 | 22.5984 | 2IN
99916625 | CRN3-25 A-P-A-V-HQQV 3x230/460 60HZ | CRN03 | IA | 8268 | 5715114113779 | 70.98 | 62.86 | 1240 | 400 | 574 | MM | 156.156 | 138.292 | 48.8189 | 15.748 | 22.5984 | 2IN
99916626 | CRN3-2 A-FGJ-A-E-HQQE 3x230/460 60HZ | CRN03 | IA | 2986 | 5715114113786 | 27.396 | 22.406 | 700 | 400 | 499 | MM | 60.2712 | 49.2932 | 27.5591 | 15.748 | 19.6457 | 2IN
99916627 | CRN3-3 A-FGJ-A-E-HQQE 3x230/460 60HZ | CRN03 | IA | 3047 | 5715114113793 | 30.314 | 25.324 | 700 | 400 | 499 | MM | 66.6908 | 55.7128 | 27.5591 | 15.748 | 19.6457 | 2IN
99916628 | CRN3-4 A-FGJ-A-E-HQQE 3x230/460 60HZ | CRN03 | IA | 3237 | 5715114113809 | 31.255 | 26.265 | 700 | 400 | 499 | MM | 68.761 | 57.783 | 27.5591 | 15.748 | 19.6457 | 2IN
99916629 | CRN3-5 A-FGJ-A-E-HQQE 3x230/460 60HZ | CRN03 | IA | 3395 | 5715114113816 | 31.65 | 26.66 | 700 | 400 | 499 | MM | 69.63 | 58.652 | 27.5591 | 15.748 | 19.6457 | 2IN
99916630 | CRN3-6 A-FGJ-A-E-HQQE 3x230/460 60HZ | CRN03 | IA | 3738 | 5715114113823 | 32.679 | 27.689 | 700 | 400 | 499 | MM | 71.8938 | 60.9158 | 27.5591 | 15.748 | 19.6457 | 2IN
99916631 | CRN3-7 A-FGJ-A-E-HQQE 3x230/460 60HZ | CRN03 | IA | 4074 | 5715114113830 | 40.859 | 35.869 | 810 | 400 | 534 | MM | 89.8898 | 78.9118 | 31.8898 | 15.748 | 21.0236 | 2IN
99916632 | CRN3-8 A-FGJ-A-E-HQQE 3x230/460 60HZ | CRN03 | IA | 4224 | 5715114113847 | 41.254 | 36.264 | 810 | 400 | 534 | MM | 90.7588 | 79.7808 | 31.8898 | 15.748 | 21.0236 | 2IN
99916633 | CRN3-9 A-FGJ-A-E-HQQE 3x230/460 60HZ | CRN03 | IA | 4461 | 5715114113854 | 41.65 | 36.66 | 810 | 400 | 534 | MM | 91.63 | 80.652 | 31.8898 | 15.748 | 21.0236 | 2IN
99916634 | CRN3-10 A-FGJ-A-E-HQQE 3x230/460 60HZ | CRN03 | IA | 4831 | 5715114113861 | 45.639 | 39.059 | 1020 | 400 | 574 | MM | 100.4058 | 85.9298 | 40.1575 | 15.748 | 22.5984 | 2IN
99916635 | CRN3-11 A-FGJ-A-E-HQQE 3x230/460 60HZ | CRN03 | IA | 5038 | 5715114113878 | 46.034 | 39.454 | 1020 | 400 | 574 | MM | 101.2748 | 86.7988 | 40.1575 | 15.748 | 22.5984 | 2IN
99916636 | CRN3-12 A-FGJ-A-E-HQQE 3x230/460 60HZ | CRN03 | IA | 5233 | 5715114113885 | 46.429 | 39.849 | 1020 | 400 | 574 | MM | 102.1438 | 87.6678 | 40.1575 | 15.748 | 22.5984 | 2IN
99916637 | CRN3-13 A-FGJ-A-E-HQQE 3x230/460 60HZ | CRN03 | IA | 5746 | 5715114113892 | 62.137 | 55.557 | 1020 | 400 | 574 | MM | 136.7014 | 122.2254 | 40.1575 | 15.748 | 22.5984 | 2IN
99916638 | CRN3-15 A-FGJ-A-E-HQQE 3x230/460 60HZ | CRN03 | IA | 6039 | 5715114113908 | 63.006 | 56.426 | 1020 | 400 | 574 | MM | 138.6132 | 124.1372 | 40.1575 | 15.748 | 22.5984 | 2IN
99916639 | CRN3-17 A-FGJ-A-E-HQQE 3x230/460 60HZ | CRN03 | IA | 6361 | 5715114113915 | 63.796 | 57.216 | 1020 | 400 | 574 | MM | 140.3512 | 125.8752 | 40.1575 | 15.748 | 22.5984 | 2IN
99916640 | CRN3-19 A-FGJ-A-E-HQQE 3x230/460 60HZ | CRN03 | IA | 7141 | 5715114113922 | 72.67 | 64.55 | 1240 | 400 | 574 | MM | 159.874 | 142.01 | 48.8189 | 15.748 | 22.5984 | 2IN
99916641 | CRN3-21 A-FGJ-A-E-HQQE 3x230/460 60HZ | CRN03 | IA | 7489 | 5715114113939 | 73.56 | 65.44 | 1240 | 400 | 574 | MM | 161.832 | 143.968 | 48.8189 | 15.748 | 22.5984 | 2IN
99916642 | CRN3-23 A-FGJ-A-E-HQQE 3x230/460 60HZ | CRN03 | IA | 7836 | 5715114113946 | 74.25 | 66.13 | 1240 | 400 | 574 | MM | 163.35 | 145.486 | 48.8189 | 15.748 | 22.5984 | 2IN
99916643 | CRN3-25 A-FGJ-A-E-HQQE 3x230/460 60HZ | CRN03 | IA | 8194 | 5715114113953 | 75.14 | 67.02 | 1240 | 400 | 574 | MM | 165.308 | 147.444 | 48.8189 | 15.748 | 22.5984 | 2IN
99916644 | CRN3-2 A-FGJ-A-V-HQQV 3x230/460 60HZ | CRN03 | IA | 3060 | 5715114113960 | 27.396 | 22.406 | 700 | 400 | 499 | MM | 60.2712 | 49.2932 | 27.5591 | 15.748 | 19.6457 | 2IN
99916645 | CRN3-3 A-FGJ-A-V-HQQV 3x230/460 60HZ | CRN03 | IA | 3121 | 5715114113977 | 30.314 | 25.324 | 700 | 400 | 499 | MM | 66.6908 | 55.7128 | 27.5591 | 15.748 | 19.6457 | 2IN
99916646 | CRN3-4 A-FGJ-A-V-HQQV 3x230/460 60HZ | CRN03 | IA | 3313 | 5715114113984 | 31.255 | 26.265 | 700 | 400 | 499 | MM | 68.761 | 57.783 | 27.5591 | 15.748 | 19.6457 | 2IN
99916647 | CRN3-5 A-FGJ-A-V-HQQV 3x230/460 60HZ | CRN03 | IA | 3469 | 5715114113991 | 31.65 | 26.66 | 700 | 400 | 499 | MM | 69.63 | 58.652 | 27.5591 | 15.748 | 19.6457 | 2IN
99916648 | CRN3-6 A-FGJ-A-V-HQQV 3x230/460 60HZ | CRN03 | IA | 3813 | 5715114114004 | 32.679 | 27.689 | 700 | 400 | 499 | MM | 71.8938 | 60.9158 | 27.5591 | 15.748 | 19.6457 | 2IN
99916649 | CRN3-7 A-FGJ-A-V-HQQV 3x230/460 60HZ | CRN03 | IA | 4148 | 5715114114011 | 40.859 | 35.869 | 810 | 400 | 534 | MM | 89.8898 | 78.9118 | 31.8898 | 15.748 | 21.0236 | 2IN
99916650 | CRN3-8 A-FGJ-A-V-HQQV 3x230/460 60HZ | CRN03 | IA | 4298 | 5715114114028 | 41.254 | 36.264 | 810 | 400 | 534 | MM | 90.7588 | 79.7808 | 31.8898 | 15.748 | 21.0236 | 2IN
99916651 | CRN3-9 A-FGJ-A-V-HQQV 3x230/460 60HZ | CRN03 | IA | 4537 | 5715114114035 | 41.65 | 36.66 | 810 | 400 | 534 | MM | 91.63 | 80.652 | 31.8898 | 15.748 | 21.0236 | 2IN
99916652 | CRN3-10 A-FGJ-A-V-HQQV 3x230/460 60HZ | CRN03 | IA | 4905 | 5715114114042 | 45.639 | 39.059 | 1020 | 400 | 574 | MM | 100.4058 | 85.9298 | 40.1575 | 15.748 | 22.5984 | 2IN
99916653 | CRN3-11 A-FGJ-A-V-HQQV 3x230/460 60HZ | CRN03 | IA | 5112 | 5715114114059 | 46.034 | 39.454 | 1020 | 400 | 574 | MM | 101.2748 | 86.7988 | 40.1575 | 15.748 | 22.5984 | 2IN
99916654 | CRN3-12 A-FGJ-A-V-HQQV 3x230/460 60HZ | CRN03 | IA | 5308 | 5715114114066 | 46.429 | 39.849 | 1020 | 400 | 574 | MM | 102.1438 | 87.6678 | 40.1575 | 15.748 | 22.5984 | 2IN
99916655 | CRN3-13 A-FGJ-A-V-HQQV 3x230/460 60HZ | CRN03 | IA | 5820 | 5715114114073 | 62.137 | 55.557 | 1020 | 400 | 574 | MM | 136.7014 | 122.2254 | 40.1575 | 15.748 | 22.5984 | 2IN
99916656 | CRN3-15 A-FGJ-A-V-HQQV 3x230/460 60HZ | CRN03 | IA | 6115 | 5715114114080 | 63.006 | 56.426 | 1020 | 400 | 574 | MM | 138.6132 | 124.1372 | 40.1575 | 15.748 | 22.5984 | 2IN
99916657 | CRN3-17 A-FGJ-A-V-HQQV 3x230/460 60HZ | CRN03 | IA | 6435 | 5715114114097 | 63.796 | 57.216 | 1020 | 400 | 574 | MM | 140.3512 | 125.8752 | 40.1575 | 15.748 | 22.5984 | 2IN
99916658 | CRN3-19 A-FGJ-A-V-HQQV 3x230/460 60HZ | CRN03 | IA | 7215 | 5715114114103 | 72.67 | 64.55 | 1240 | 400 | 574 | MM | 159.874 | 142.01 | 48.8189 | 15.748 | 22.5984 | 2IN
99916659 | CRN3-21 A-FGJ-A-V-HQQV 3x230/460 60HZ | CRN03 | IA | 7563 | 5715114114110 | 73.56 | 65.44 | 1240 | 400 | 574 | MM | 161.832 | 143.968 | 48.8189 | 15.748 | 22.5984 | 2IN
99916660 | CRN3-23 A-FGJ-A-V-HQQV 3x230/460 60HZ | CRN03 | IA | 7910 | 5715114114127 | 74.25 | 66.13 | 1240 | 400 | 574 | MM | 163.35 | 145.486 | 48.8189 | 15.748 | 22.5984 | 2IN
99916661 | CRN3-25 A-FGJ-A-V-HQQV 3x230/460 60HZ | CRN03 | IA | 8268 | 5715114114134 | 75.14 | 67.02 | 1240 | 400 | 574 | MM | 165.308 | 147.444 | 48.8189 | 15.748 | 22.5984 | 2IN
99916672 | CR5-2 A-B-A-E-HQQE 1x115/230 60HZ | CR005 | IA | 2493 | 5715114114516 | 34.059 | 29.069 | 700 | 400 | 499 | MM | 74.9298 | 63.9518 | 27.5591 | 15.748 | 19.6457 | 2IN
99916683 | CR5-3 A-B-A-E-HQQE 1x115/230 60HZ | CR005 | IA | 2786 | 5715114114523 | 35.918 | 30.928 | 700 | 400 | 499 | MM | 79.0196 | 68.0416 | 27.5591 | 15.748 | 19.6457 | 2IN
99916684 | CR5-4 A-B-A-E-HQQE 1x115/230 60HZ | CR005 | IA | 3140 | 5715114114530 | 38.594 | 33.604 | 810 | 400 | 534 | MM | 84.9068 | 73.9288 | 31.8898 | 15.748 | 21.0236 | 2IN
99916685 | CR5-5 A-B-A-E-HQQE 1x115/230 60HZ | CR005 | IA | 3464 | 5715114114547 | 41.563 | 36.573 | 810 | 400 | 534 | MM | 91.4386 | 80.4606 | 31.8898 | 15.748 | 21.0236 | 2IN
99916686 | CR5-6 A-B-A-E-HQQE 1x115/230 60HZ | CR005 | IA | 3656 | 5715114114554 | 42.221 | 37.231 | 810 | 400 | 534 | MM | 92.8862 | 81.9082 | 31.8898 | 15.748 | 21.0236 | 2IN
99916687 | CR5-7 A-B-A-E-HQQE 1x115/230 60HZ | CR005 | IA | 4307 | 5715114114561 | 60.745 | 54.165 | 1020 | 400 | 574 | MM | 133.639 | 119.163 | 40.1575 | 15.748 | 22.5984 | 2IN
99916688 | CR5-8 A-B-A-E-HQQE 1x115/230 60HZ | CR005 | IA | 4496 | 5715114114578 | 61.303 | 54.723 | 1020 | 400 | 574 | MM | 134.8666 | 120.3906 | 40.1575 | 15.748 | 22.5984 | 2IN
99916689 | CR5-9 A-B-A-E-HQQE 1x115/230 60HZ | CR005 | IA | 4691 | 5715114114585 | 61.93 | 55.35 | 1020 | 400 | 574 | MM | 136.246 | 121.77 | 40.1575 | 15.748 | 22.5984 | 2IN
99916690 | CR5-10 A-B-A-E-HQQE 1x230 60HZ | CR005 | IA | 5844 | 5715114114592 | 88.978 | 80.858 | 1240 | 400 | 574 | MM | 195.7516 | 177.8876 | 48.8189 | 15.748 | 22.5984 | 2IN
99916691 | CR5-11 A-B-A-E-HQQE 1x230 60HZ | CR005 | IA | 6034 | 5715114114608 | 89.61 | 81.49 | 1240 | 400 | 574 | MM | 197.142 | 179.278 | 48.8189 | 15.748 | 22.5984 | 2IN
99916692 | CR5-12 A-B-A-E-HQQE 1x230 60HZ | CR005 | IA | 6273 | 5715114114615 | 90.269 | 82.149 | 1240 | 400 | 574 | MM | 198.5918 | 180.7278 | 48.8189 | 15.748 | 22.5984 | 2IN
99916693 | CR5-13 A-B-A-E-HQQE 1x230 60HZ | CR005 | IA | 6378 | 5715114114622 | 90.795 | 82.675 | 1240 | 400 | 574 | MM | 199.749 | 181.885 | 48.8189 | 15.748 | 22.5984 | 2IN
99916694 | CR5-14 A-B-A-E-HQQE 1x230 60HZ | CR005 | IA | 6509 | 5715114114639 | 91.449 | 83.329 | 1240 | 400 | 574 | MM | 201.1878 | 183.3238 | 48.8189 | 15.748 | 22.5984 | 2IN
99916695 | CR5-15 A-B-A-E-HQQE 1x230 60HZ | CR005 | IA | 6721 | 5715114114646 | 91.981 | 83.861 | 1240 | 400 | 574 | MM | 202.3582 | 184.4942 | 48.8189 | 15.748 | 22.5984 | 2IN
99916696 | CR5-16 A-B-A-E-HQQE 1x230 60HZ | CR005 | IA | 6876 | 5715114114653 | 92.523 | 84.403 | 1400 | 400 | 574 | MM | 203.5506 | 185.6866 | 55.1181 | 15.748 | 22.5984 | 2IN
99916697 | CR5-2 A-B-A-V-HQQV 1x115/230 60HZ | CR005 | IA | 2567 | 5715114114660 | 34.059 | 29.069 | 700 | 400 | 499 | MM | 74.9298 | 63.9518 | 27.5591 | 15.748 | 19.6457 | 2IN
99916698 | CR5-3 A-B-A-V-HQQV 1x115/230 60HZ | CR005 | IA | 2860 | 5715114114677 | 35.918 | 30.928 | 700 | 400 | 499 | MM | 79.0196 | 68.0416 | 27.5591 | 15.748 | 19.6457 | 2IN
99916699 | CR5-4 A-B-A-V-HQQV 1x115/230 60HZ | CR005 | IA | 3214 | 5715114114684 | 38.594 | 33.604 | 810 | 400 | 534 | MM | 84.9068 | 73.9288 | 31.8898 | 15.748 | 21.0236 | 2IN
99916700 | CR5-5 A-B-A-V-HQQV 1x115/230 60HZ | CR005 | IA | 3538 | 5715114114691 | 41.563 | 36.573 | 810 | 400 | 534 | MM | 91.4386 | 80.4606 | 31.8898 | 15.748 | 21.0236 | 2IN
99916701 | CR5-6 A-B-A-V-HQQV 1x115/230 60HZ | CR005 | IA | 3731 | 5715114114707 | 42.221 | 37.231 | 810 | 400 | 534 | MM | 92.8862 | 81.9082 | 31.8898 | 15.748 | 21.0236 | 2IN
99916702 | CR5-7 A-B-A-V-HQQV 1x115/230 60HZ | CR005 | IA | 4382 | 5715114114714 | 60.745 | 54.165 | 1020 | 400 | 574 | MM | 133.639 | 119.163 | 40.1575 | 15.748 | 22.5984 | 2IN
99916703 | CR5-8 A-B-A-V-HQQV 1x115/230 60HZ | CR005 | IA | 4572 | 5715114114721 | 61.303 | 54.723 | 1020 | 400 | 574 | MM | 134.8666 | 120.3906 | 40.1575 | 15.748 | 22.5984 | 2IN
99916704 | CR5-9 A-B-A-V-HQQV 1x115/230 60HZ | CR005 | IA | 4765 | 5715114114738 | 61.93 | 55.35 | 1020 | 400 | 574 | MM | 136.246 | 121.77 | 40.1575 | 15.748 | 22.5984 | 2IN
99916705 | CR5-10 A-B-A-V-HQQV 1x230 60HZ | CR005 | IA | 5918 | 5715114114745 | 88.978 | 80.858 | 1240 | 400 | 574 | MM | 195.7516 | 177.8876 | 48.8189 | 15.748 | 22.5984 | 2IN
99916706 | CR5-11 A-B-A-V-HQQV 1x230 60HZ | CR005 | IA | 6109 | 5715114114752 | 89.61 | 81.49 | 1240 | 400 | 574 | MM | 197.142 | 179.278 | 48.8189 | 15.748 | 22.5984 | 2IN
99916707 | CR5-12 A-B-A-V-HQQV 1x230 60HZ | CR005 | IA | 6347 | 5715114114769 | 90.269 | 82.149 | 1240 | 400 | 574 | MM | 198.5918 | 180.7278 | 48.8189 | 15.748 | 22.5984 | 2IN
99916708 | CR5-13 A-B-A-V-HQQV 1x230 60HZ | CR005 | IA | 6453 | 5715114114776 | 90.795 | 82.675 | 1240 | 400 | 574 | MM | 199.749 | 181.885 | 48.8189 | 15.748 | 22.5984 | 2IN
99916709 | CR5-14 A-B-A-V-HQQV 1x230 60HZ | CR005 | IA | 6583 | 5715114114783 | 91.449 | 83.329 | 1240 | 400 | 574 | MM | 201.1878 | 183.3238 | 48.8189 | 15.748 | 22.5984 | 2IN
99916710 | CR5-15 A-B-A-V-HQQV 1x230 60HZ | CR005 | IA | 6795 | 5715114114790 | 91.981 | 83.861 | 1240 | 400 | 574 | MM | 202.3582 | 184.4942 | 48.8189 | 15.748 | 22.5984 | 2IN
99916711 | CR5-16 A-B-A-V-HQQV 1x230 60HZ | CR005 | IA | 6950 | 5715114114806 | 92.523 | 84.403 | 1400 | 400 | 574 | MM | 203.5506 | 185.6866 | 55.1181 | 15.748 | 22.5984 | 2IN
99916712 | CR5-2 A-FGJ-A-E-HQQE 1x115/230 60HZ | CR005 | IA | 2583 | 5715114114813 | 38.659 | 33.669 | 700 | 400 | 499 | MM | 85.0498 | 74.0718 | 27.5591 | 15.748 | 19.6457 | 2IN
99916713 | CR5-3 A-FGJ-A-E-HQQE 1x115/230 60HZ | CR005 | IA | 2870 | 5715114114820 | 40.518 | 35.528 | 810 | 400 | 534 | MM | 89.1396 | 78.1616 | 31.8898 | 15.748 | 21.0236 | 2IN
99916714 | CR5-4 A-FGJ-A-E-HQQE 1x115/230 60HZ | CR005 | IA | 3228 | 5715114114837 | 43.194 | 38.204 | 810 | 400 | 534 | MM | 95.0268 | 84.0488 | 31.8898 | 15.748 | 21.0236 | 2IN
99916715 | CR5-5 A-FGJ-A-E-HQQE 1x115/230 60HZ | CR005 | IA | 3550 | 5715114114844 | 46.163 | 41.173 | 810 | 400 | 534 | MM | 101.5586 | 90.5806 | 31.8898 | 15.748 | 21.0236 | 2IN
99916716 | CR5-6 A-FGJ-A-E-HQQE 1x115/230 60HZ | CR005 | IA | 3739 | 5715114114851 | 48.411 | 41.831 | 1020 | 400 | 574 | MM | 106.5042 | 92.0282 | 40.1575 | 15.748 | 22.5984 | 2IN
99916717 | CR5-7 A-FGJ-A-E-HQQE 1x115/230 60HZ | CR005 | IA | 4397 | 5715114114868 | 65.345 | 58.765 | 1020 | 400 | 574 | MM | 143.759 | 129.283 | 40.1575 | 15.748 | 22.5984 | 2IN
99916718 | CR5-8 A-FGJ-A-E-HQQE 1x115/230 60HZ | CR005 | IA | 4590 | 5715114114875 | 65.903 | 59.323 | 1020 | 400 | 574 | MM | 144.9866 | 130.5106 | 40.1575 | 15.748 | 22.5984 | 2IN
99916719 | CR5-9 A-FGJ-A-E-HQQE 1x115/230 60HZ | CR005 | IA | 4784 | 5715114114882 | 66.53 | 59.95 | 1020 | 400 | 574 | MM | 146.366 | 131.89 | 40.1575 | 15.748 | 22.5984 | 2IN
99916720 | CR5-10 A-FGJ-A-E-HQQE 1x230 60HZ | CR005 | IA | 5930 | 5715114114899 | 93.578 | 85.458 | 1240 | 474 | 629 | MM | 205.8716 | 188.0076 | 48.8189 | 18.6614 | 24.7638 | 2IN
99916721 | CR5-11 A-FGJ-A-E-HQQE 1x230 60HZ | CR005 | IA | 6124 | 5715114114905 | 94.21 | 86.09 | 1240 | 474 | 629 | MM | 207.262 | 189.398 | 48.8189 | 18.6614 | 24.7638 | 2IN
99916722 | CR5-12 A-FGJ-A-E-HQQE 1x230 60HZ | CR005 | IA | 6367 | 5715114114912 | 94.869 | 86.749 | 1240 | 474 | 629 | MM | 208.7118 | 190.8478 | 48.8189 | 18.6614 | 24.7638 | 2IN
99916723 | CR5-13 A-FGJ-A-E-HQQE 1x230 60HZ | CR005 | IA | 6472 | 5715114114929 | 95.395 | 87.275 | 1240 | 474 | 629 | MM | 209.869 | 192.005 | 48.8189 | 18.6614 | 24.7638 | 2IN
99916724 | CR5-14 A-FGJ-A-E-HQQE 1x230 60HZ | CR005 | IA | 6600 | 5715114114936 | 96.049 | 87.929 | 1240 | 474 | 629 | MM | 211.3078 | 193.4438 | 48.8189 | 18.6614 | 24.7638 | 2IN
99916725 | CR5-15 A-FGJ-A-E-HQQE 1x230 60HZ | CR005 | IA | 6811 | 5715114114943 | 96.581 | 88.461 | 1585 | 474 | 649 | MM | 212.4782 | 194.6142 | 62.4016 | 18.6614 | 25.5512 | 2IN
99916726 | CR5-16 A-FGJ-A-E-HQQE 1x230 60HZ | CR005 | IA | 6969 | 5715114114950 | 97.123 | 89.003 | 1585 | 474 | 649 | MM | 213.6706 | 195.8066 | 62.4016 | 18.6614 | 25.5512 | 2IN
99916727 | CR5-18 A-FGJ-A-E-HQQE 1x230 60HZ | CR005 | IA | 8361 | 5715114114967 | 152.793 | 102.003 | 1585 | 474 | 649 | MM | 336.1446 | 224.4066 | 62.4016 | 18.6614 | 25.5512 | 2IN
99916728 | CR5-20 A-FGJ-A-E-HQQE 1x230 60HZ | CR005 | IA | 8740 | 5715114114974 | 154.062 | 103.272 | 1585 | 474 | 649 | MM | 338.9364 | 227.1984 | 62.4016 | 18.6614 | 25.5512 | 2IN
99916729 | CR5-22 A-FGJ-A-E-HQQE 1x230 60HZ | CR005 | IA | 9107 | 5715114114981 | 155.158 | 104.368 | 1585 | 474 | 649 | MM | 341.3476 | 229.6096 | 62.4016 | 18.6614 | 25.5512 | 2IN
99916730 | CR5-24 A-FGJ-A-E-HQQE 1x230 60HZ | CR005 | IA | 9319 | 5715114114998 | 156.333 | 105.543 | 1585 | 474 | 649 | MM | 343.9326 | 232.1946 | 62.4016 | 18.6614 | 25.5512 | 2IN
99916731 | CR5-2 A-FGJ-A-V-HQQV 1x115/230 60HZ | CR005 | IA | 2657 | 5715114115001 | 38.659 | 33.669 | 700 | 400 | 499 | MM | 85.0498 | 74.0718 | 27.5591 | 15.748 | 19.6457 | 2IN
99916732 | CR5-3 A-FGJ-A-V-HQQV 1x115/230 60HZ | CR005 | IA | 2945 | 5715114115018 | 40.518 | 35.528 | 810 | 400 | 534 | MM | 89.1396 | 78.1616 | 31.8898 | 15.748 | 21.0236 | 2IN
99916733 | CR5-4 A-FGJ-A-V-HQQV 1x115/230 60HZ | CR005 | IA | 3303 | 5715114115025 | 43.194 | 38.204 | 810 | 400 | 534 | MM | 95.0268 | 84.0488 | 31.8898 | 15.748 | 21.0236 | 2IN
99916734 | CR5-5 A-FGJ-A-V-HQQV 1x115/230 60HZ | CR005 | IA | 3625 | 5715114115032 | 46.163 | 41.173 | 810 | 400 | 534 | MM | 101.5586 | 90.5806 | 31.8898 | 15.748 | 21.0236 | 2IN
99916735 | CR5-6 A-FGJ-A-V-HQQV 1x115/230 60HZ | CR005 | IA | 3814 | 5715114115049 | 48.411 | 41.831 | 1020 | 400 | 574 | MM | 106.5042 | 92.0282 | 40.1575 | 15.748 | 22.5984 | 2IN
99916736 | CR5-7 A-FGJ-A-V-HQQV 1x115/230 60HZ | CR005 | IA | 4472 | 5715114115056 | 65.345 | 58.765 | 1020 | 400 | 574 | MM | 143.759 | 129.283 | 40.1575 | 15.748 | 22.5984 | 2IN
99916737 | CR5-8 A-FGJ-A-V-HQQV 1x115/230 60HZ | CR005 | IA | 4664 | 5715114115063 | 65.903 | 59.323 | 1020 | 400 | 574 | MM | 144.9866 | 130.5106 | 40.1575 | 15.748 | 22.5984 | 2IN
99916738 | CR5-9 A-FGJ-A-V-HQQV 1x115/230 60HZ | CR005 | IA | 4858 | 5715114115070 | 66.53 | 59.95 | 1020 | 400 | 574 | MM | 146.366 | 131.89 | 40.1575 | 15.748 | 22.5984 | 2IN
99916739 | CR5-10 A-FGJ-A-V-HQQV 1x230 60HZ | CR005 | IA | 6005 | 5715114115087 | 93.578 | 85.458 | 1240 | 474 | 629 | MM | 205.8716 | 188.0076 | 48.8189 | 18.6614 | 24.7638 | 2IN
99916740 | CR5-11 A-FGJ-A-V-HQQV 1x230 60HZ | CR005 | IA | 6199 | 5715114115094 | 94.21 | 86.09 | 1240 | 474 | 629 | MM | 207.262 | 189.398 | 48.8189 | 18.6614 | 24.7638 | 2IN
99916741 | CR5-12 A-FGJ-A-V-HQQV 1x230 60HZ | CR005 | IA | 6441 | 5715114115100 | 94.869 | 86.749 | 1240 | 474 | 629 | MM | 208.7118 | 190.8478 | 48.8189 | 18.6614 | 24.7638 | 2IN
99916742 | CR5-13 A-FGJ-A-V-HQQV 1x230 60HZ | CR005 | IA | 6546 | 5715114115117 | 95.395 | 87.275 | 1240 | 474 | 629 | MM | 209.869 | 192.005 | 48.8189 | 18.6614 | 24.7638 | 2IN
99916743 | CR5-14 A-FGJ-A-V-HQQV 1x230 60HZ | CR005 | IA | 6676 | 5715114115124 | 96.049 | 87.929 | 1240 | 474 | 629 | MM | 211.3078 | 193.4438 | 48.8189 | 18.6614 | 24.7638 | 2IN
99916744 | CR5-15 A-FGJ-A-V-HQQV 1x230 60HZ | CR005 | IA | 6886 | 5715114115131 | 96.581 | 88.461 | 1585 | 474 | 649 | MM | 212.4782 | 194.6142 | 62.4016 | 18.6614 | 25.5512 | 2IN
99916745 | CR5-16 A-FGJ-A-V-HQQV 1x230 60HZ | CR005 | IA | 7043 | 5715114115148 | 97.123 | 89.003 | 1585 | 474 | 649 | MM | 213.6706 | 195.8066 | 62.4016 | 18.6614 | 25.5512 | 2IN
99916746 | CR5-18 A-FGJ-A-V-HQQV 1x230 60HZ | CR005 | IA | 8435 | 5715114115155 | 152.793 | 102.003 | 1585 | 474 | 649 | MM | 336.1446 | 224.4066 | 62.4016 | 18.6614 | 25.5512 | 2IN
99916747 | CR5-20 A-FGJ-A-V-HQQV 1x230 60HZ | CR005 | IA | 8815 | 5715114115162 | 154.062 | 103.272 | 1585 | 474 | 649 | MM | 338.9364 | 227.1984 | 62.4016 | 18.6614 | 25.5512 | 2IN
99916748 | CR5-22 A-FGJ-A-V-HQQV 1x230 60HZ | CR005 | IA | 9181 | 5715114115179 | 155.158 | 104.368 | 1585 | 474 | 649 | MM | 341.3476 | 229.6096 | 62.4016 | 18.6614 | 25.5512 | 2IN
99916749 | CR5-24 A-FGJ-A-V-HQQV 1x230 60HZ | CR005 | IA | 9393 | 5715114115186 | 156.333 | 105.543 | 1585 | 474 | 649 | MM | 343.9326 | 232.1946 | 62.4016 | 18.6614 | 25.5512 | 2IN
99916750 | CR5-2 A-B-A-E-HQQE 3x230/460 60HZ | CR005 | IA | 2474 | 5715114115193 | 28.56 | 23.57 | 700 | 400 | 499 | MM | 62.832 | 51.854 | 27.5591 | 15.748 | 19.6457 | 2IN
99916751 | CR5-3 A-B-A-E-HQQE 3x230/460 60HZ | CR005 | IA | 2663 | 5715114115209 | 29.815 | 24.825 | 700 | 400 | 499 | MM | 65.593 | 54.615 | 27.5591 | 15.748 | 19.6457 | 2IN
99916752 | CR5-4 A-B-A-E-HQQE 3x230/460 60HZ | CR005 | IA | 2912 | 5715114115216 | 38.164 | 33.174 | 810 | 400 | 534 | MM | 83.9608 | 72.9828 | 31.8898 | 15.748 | 21.0236 | 2IN
99916753 | CR5-5 A-B-A-E-HQQE 3x230/460 60HZ | CR005 | IA | 3220 | 5715114115223 | 40.695 | 35.705 | 810 | 400 | 534 | MM | 89.529 | 78.551 | 31.8898 | 15.748 | 21.0236 | 2IN
99916754 | CR5-6 A-B-A-E-HQQE 3x230/460 60HZ | CR005 | IA | 3412 | 5715114115230 | 41.353 | 36.363 | 810 | 400 | 534 | MM | 90.9766 | 79.9986 | 31.8898 | 15.748 | 21.0236 | 2IN
99916755 | CR5-7 A-B-A-E-HQQE 3x230/460 60HZ | CR005 | IA | 3971 | 5715114115247 | 59.562 | 52.982 | 1020 | 400 | 574 | MM | 131.0364 | 116.5604 | 40.1575 | 15.748 | 22.5984 | 2IN
99916756 | CR5-8 A-B-A-E-HQQE 3x230/460 60HZ | CR005 | IA | 4161 | 5715114115254 | 60.12 | 53.54 | 1020 | 400 | 574 | MM | 132.264 | 117.788 | 40.1575 | 15.748 | 22.5984 | 2IN
99916757 | CR5-9 A-B-A-E-HQQE 3x230/460 60HZ | CR005 | IA | 4354 | 5715114115261 | 60.747 | 54.167 | 1020 | 400 | 574 | MM | 133.6434 | 119.1674 | 40.1575 | 15.748 | 22.5984 | 2IN
99916758 | CR5-10 A-B-A-E-HQQE 3x230/460 60HZ | CR005 | IA | 5025 | 5715114115278 | 67.844 | 61.264 | 1020 | 400 | 574 | MM | 149.2568 | 134.7808 | 40.1575 | 15.748 | 22.5984 | 2IN
99916759 | CR5-11 A-B-A-E-HQQE 3x230/460 60HZ | CR005 | IA | 5216 | 5715114115285 | 68.476 | 61.896 | 1020 | 400 | 574 | MM | 150.6472 | 136.1712 | 40.1575 | 15.748 | 22.5984 | 2IN
99916760 | CR5-12 A-B-A-E-HQQE 3x230/460 60HZ | CR005 | IA | 5455 | 5715114115292 | 69.135 | 62.555 | 1240 | 400 | 574 | MM | 152.097 | 137.621 | 48.8189 | 15.748 | 22.5984 | 2IN
99916761 | CR5-13 A-B-A-E-HQQE 3x230/460 60HZ | CR005 | IA | 5560 | 5715114115308 | 71.201 | 63.081 | 1240 | 400 | 574 | MM | 156.6422 | 138.7782 | 48.8189 | 15.748 | 22.5984 | 2IN
99916762 | CR5-14 A-B-A-E-HQQE 3x230/460 60HZ | CR005 | IA | 5690 | 5715114115315 | 71.855 | 63.735 | 1240 | 400 | 574 | MM | 158.081 | 140.217 | 48.8189 | 15.748 | 22.5984 | 2IN
99916763 | CR5-15 A-B-A-E-HQQE 3x230/460 60HZ | CR005 | IA | 5903 | 5715114115322 | 72.387 | 64.267 | 1240 | 400 | 574 | MM | 159.2514 | 141.3874 | 48.8189 | 15.748 | 22.5984 | 2IN
99916764 | CR5-16 A-B-A-E-HQQE 3x230/460 60HZ | CR005 | IA | 6058 | 5715114115339 | 72.929 | 64.809 | 1240 | 400 | 574 | MM | 160.4438 | 142.5798 | 48.8189 | 15.748 | 22.5984 | 2IN
99916765 | CR5-2 A-B-A-V-HQQV 3x230/460 60HZ | CR005 | IA | 2548 | 5715114115346 | 28.56 | 23.57 | 700 | 400 | 499 | MM | 62.832 | 51.854 | 27.5591 | 15.748 | 19.6457 | 2IN
99916766 | CR5-3 A-B-A-V-HQQV 3x230/460 60HZ | CR005 | IA | 2738 | 5715114115353 | 29.815 | 24.825 | 700 | 400 | 499 | MM | 65.593 | 54.615 | 27.5591 | 15.748 | 19.6457 | 2IN
99916767 | CR5-4 A-B-A-V-HQQV 3x230/460 60HZ | CR005 | IA | 2987 | 5715114115360 | 38.164 | 33.174 | 810 | 400 | 534 | MM | 83.9608 | 72.9828 | 31.8898 | 15.748 | 21.0236 | 2IN
99916768 | CR5-5 A-B-A-V-HQQV 3x230/460 60HZ | CR005 | IA | 3295 | 5715114115377 | 40.695 | 35.705 | 810 | 400 | 534 | MM | 89.529 | 78.551 | 31.8898 | 15.748 | 21.0236 | 2IN
99916769 | CR5-6 A-B-A-V-HQQV 3x230/460 60HZ | CR005 | IA | 3487 | 5715114115384 | 41.353 | 36.363 | 810 | 400 | 534 | MM | 90.9766 | 79.9986 | 31.8898 | 15.748 | 21.0236 | 2IN
99916770 | CR5-7 A-B-A-V-HQQV 3x230/460 60HZ | CR005 | IA | 4046 | 5715114115391 | 59.562 | 52.982 | 1020 | 400 | 574 | MM | 131.0364 | 116.5604 | 40.1575 | 15.748 | 22.5984 | 2IN
99916771 | CR5-8 A-B-A-V-HQQV 3x230/460 60HZ | CR005 | IA | 4235 | 5715114115407 | 60.12 | 53.54 | 1020 | 400 | 574 | MM | 132.264 | 117.788 | 40.1575 | 15.748 | 22.5984 | 2IN
99916772 | CR5-9 A-B-A-V-HQQV 3x230/460 60HZ | CR005 | IA | 4429 | 5715114115414 | 60.747 | 54.167 | 1020 | 400 | 574 | MM | 133.6434 | 119.1674 | 40.1575 | 15.748 | 22.5984 | 2IN
99916773 | CR5-10 A-B-A-V-HQQV 3x230/460 60HZ | CR005 | IA | 5100 | 5715114115421 | 67.844 | 61.264 | 1020 | 400 | 574 | MM | 149.2568 | 134.7808 | 40.1575 | 15.748 | 22.5984 | 2IN
99916774 | CR5-11 A-B-A-V-HQQV 3x230/460 60HZ | CR005 | IA | 5291 | 5715114115438 | 68.476 | 61.896 | 1020 | 400 | 574 | MM | 150.6472 | 136.1712 | 40.1575 | 15.748 | 22.5984 | 2IN
99916775 | CR5-12 A-B-A-V-HQQV 3x230/460 60HZ | CR005 | IA | 5529 | 5715114115445 | 69.135 | 62.555 | 1240 | 400 | 574 | MM | 152.097 | 137.621 | 48.8189 | 15.748 | 22.5984 | 2IN
99916776 | CR5-13 A-B-A-V-HQQV 3x230/460 60HZ | CR005 | IA | 5634 | 5715114115452 | 71.201 | 63.081 | 1240 | 400 | 574 | MM | 156.6422 | 138.7782 | 48.8189 | 15.748 | 22.5984 | 2IN
99916777 | CR5-14 A-B-A-V-HQQV 3x230/460 60HZ | CR005 | IA | 5765 | 5715114115469 | 71.855 | 63.735 | 1240 | 400 | 574 | MM | 158.081 | 140.217 | 48.8189 | 15.748 | 22.5984 | 2IN
99916778 | CR5-15 A-B-A-V-HQQV 3x230/460 60HZ | CR005 | IA | 5977 | 5715114115476 | 72.387 | 64.267 | 1240 | 400 | 574 | MM | 159.2514 | 141.3874 | 48.8189 | 15.748 | 22.5984 | 2IN
99916779 | CR5-16 A-B-A-V-HQQV 3x230/460 60HZ | CR005 | IA | 6132 | 5715114115483 | 72.929 | 64.809 | 1240 | 400 | 574 | MM | 160.4438 | 142.5798 | 48.8189 | 15.748 | 22.5984 | 2IN
99916780 | CR5-2 A-FGJ-A-E-HQQE 3x230/460 60HZ | CR005 | IA | 2562 | 5715114115490 | 33.16 | 28.17 | 700 | 400 | 499 | MM | 72.952 | 61.974 | 27.5591 | 15.748 | 19.6457 | 2IN
99916781 | CR5-3 A-FGJ-A-E-HQQE 3x230/460 60HZ | CR005 | IA | 2748 | 5715114115506 | 34.415 | 29.425 | 700 | 400 | 499 | MM | 75.713 | 64.735 | 27.5591 | 15.748 | 19.6457 | 2IN
99916782 | CR5-4 A-FGJ-A-E-HQQE 3x230/460 60HZ | CR005 | IA | 3002 | 5715114115513 | 42.764 | 37.774 | 810 | 400 | 534 | MM | 94.0808 | 83.1028 | 31.8898 | 15.748 | 21.0236 | 2IN
99916783 | CR5-5 A-FGJ-A-E-HQQE 3x230/460 60HZ | CR005 | IA | 3306 | 5715114115520 | 45.295 | 40.305 | 810 | 400 | 534 | MM | 99.649 | 88.671 | 31.8898 | 15.748 | 21.0236 | 2IN
99916784 | CR5-6 A-FGJ-A-E-HQQE 3x230/460 60HZ | CR005 | IA | 3496 | 5715114115537 | 47.543 | 40.963 | 810 | 400 | 534 | MM | 104.5946 | 90.1186 | 31.8898 | 15.748 | 21.0236 | 2IN
99916785 | CR5-7 A-FGJ-A-E-HQQE 3x230/460 60HZ | CR005 | IA | 4061 | 5715114115544 | 64.162 | 57.582 | 1020 | 400 | 574 | MM | 141.1564 | 126.6804 | 40.1575 | 15.748 | 22.5984 | 2IN
99916786 | CR5-8 A-FGJ-A-E-HQQE 3x230/460 60HZ | CR005 | IA | 4253 | 5715114115551 | 64.72 | 58.14 | 1020 | 400 | 574 | MM | 142.384 | 127.908 | 40.1575 | 15.748 | 22.5984 | 2IN
99916787 | CR5-9 A-FGJ-A-E-HQQE 3x230/460 60HZ | CR005 | IA | 4447 | 5715114115568 | 65.347 | 58.767 | 1020 | 400 | 574 | MM | 143.7634 | 129.2874 | 40.1575 | 15.748 | 22.5984 | 2IN
99916788 | CR5-10 A-FGJ-A-E-HQQE 3x230/460 60HZ | CR005 | IA | 5112 | 5715114115575 | 72.444 | 65.864 | 1020 | 400 | 574 | MM | 159.3768 | 144.9008 | 40.1575 | 15.748 | 22.5984 | 2IN
99916789 | CR5-11 A-FGJ-A-E-HQQE 3x230/460 60HZ | CR005 | IA | 5306 | 5715114115582 | 73.076 | 66.496 | 1240 | 400 | 574 | MM | 160.7672 | 146.2912 | 48.8189 | 15.748 | 22.5984 | 2IN
99916790 | CR5-12 A-FGJ-A-E-HQQE 3x230/460 60HZ | CR005 | IA | 5548 | 5715114115599 | 75.275 | 67.155 | 1240 | 400 | 574 | MM | 165.605 | 147.741 | 48.8189 | 15.748 | 22.5984 | 2IN
99916791 | CR5-13 A-FGJ-A-E-HQQE 3x230/460 60HZ | CR005 | IA | 5653 | 5715114115605 | 75.801 | 67.681 | 1240 | 400 | 574 | MM | 166.7622 | 148.8982 | 48.8189 | 15.748 | 22.5984 | 2IN
99916792 | CR5-14 A-FGJ-A-E-HQQE 3x230/460 60HZ | CR005 | IA | 5782 | 5715114115711 | 76.455 | 68.335 | 1240 | 400 | 574 | MM | 168.201 | 150.337 | 48.8189 | 15.748 | 22.5984 | 2IN
99916793 | CR5-15 A-FGJ-A-E-HQQE 3x230/460 60HZ | CR005 | IA | 5993 | 5715114115728 | 76.987 | 68.867 | 1240 | 400 | 574 | MM | 169.3714 | 151.5074 | 48.8189 | 15.748 | 22.5984 | 2IN
99916794 | CR5-16 A-FGJ-A-E-HQQE 3x230/460 60HZ | CR005 | IA | 6151 | 5715114115735 | 77.529 | 69.409 | 1240 | 400 | 574 | MM | 170.5638 | 152.6998 | 48.8189 | 15.748 | 22.5984 | 2IN
99916795 | CR5-18 A-FGJ-A-E-HQQE 3x230/460 60HZ | CR005 | IA | 7027 | 5715114115742 | 104.912 | 96.792 | 1585 | 474 | 649 | MM | 230.8064 | 212.9424 | 62.4016 | 18.6614 | 25.5512 | 2IN
99916796 | CR5-20 A-FGJ-A-E-HQQE 3x230/460 60HZ | CR005 | IA | 7405 | 5715114115759 | 148.851 | 98.061 | 1585 | 474 | 649 | MM | 327.4722 | 215.7342 | 62.4016 | 18.6614 | 25.5512 | 2IN
99916797 | CR5-22 A-FGJ-A-E-HQQE 3x230/460 60HZ | CR005 | IA | 7772 | 5715114115766 | 149.947 | 99.157 | 1585 | 474 | 649 | MM | 329.8834 | 218.1454 | 62.4016 | 18.6614 | 25.5512 | 2IN
99916798 | CR5-24 A-FGJ-A-E-HQQE 3x230/460 60HZ | CR005 | IA | 7985 | 5715114115773 | 151.122 | 100.332 | 1585 | 474 | 649 | MM | 332.4684 | 220.7304 | 62.4016 | 18.6614 | 25.5512 | 2IN
99916799 | CR5-2 A-FGJ-A-V-HQQV 3x230/460 60HZ | CR005 | IA | 2637 | 5715114115780 | 33.16 | 28.17 | 700 | 400 | 499 | MM | 72.952 | 61.974 | 27.5591 | 15.748 | 19.6457 | 2IN
99916800 | CR5-3 A-FGJ-A-V-HQQV 3x230/460 60HZ | CR005 | IA | 2823 | 5715114115797 | 34.415 | 29.425 | 700 | 400 | 499 | MM | 75.713 | 64.735 | 27.5591 | 15.748 | 19.6457 | 2IN
99916801 | CR5-4 A-FGJ-A-V-HQQV 3x230/460 60HZ | CR005 | IA | 3076 | 5715114115803 | 42.764 | 37.774 | 810 | 400 | 534 | MM | 94.0808 | 83.1028 | 31.8898 | 15.748 | 21.0236 | 2IN
99916802 | CR5-5 A-FGJ-A-V-HQQV 3x230/460 60HZ | CR005 | IA | 3381 | 5715114115810 | 45.295 | 40.305 | 810 | 400 | 534 | MM | 99.649 | 88.671 | 31.8898 | 15.748 | 21.0236 | 2IN
99916803 | CR5-6 A-FGJ-A-V-HQQV 3x230/460 60HZ | CR005 | IA | 3570 | 5715114115827 | 47.543 | 40.963 | 810 | 400 | 534 | MM | 104.5946 | 90.1186 | 31.8898 | 15.748 | 21.0236 | 2IN
99916804 | CR5-7 A-FGJ-A-V-HQQV 3x230/460 60HZ | CR005 | IA | 4135 | 5715114115834 | 64.162 | 57.582 | 1020 | 400 | 574 | MM | 141.1564 | 126.6804 | 40.1575 | 15.748 | 22.5984 | 2IN
99916805 | CR5-8 A-FGJ-A-V-HQQV 3x230/460 60HZ | CR005 | IA | 4329 | 5715114115841 | 64.72 | 58.14 | 1020 | 400 | 574 | MM | 142.384 | 127.908 | 40.1575 | 15.748 | 22.5984 | 2IN
99916806 | CR5-9 A-FGJ-A-V-HQQV 3x230/460 60HZ | CR005 | IA | 4522 | 5715114115858 | 65.347 | 58.767 | 1020 | 400 | 574 | MM | 143.7634 | 129.2874 | 40.1575 | 15.748 | 22.5984 | 2IN
99916807 | CR5-10 A-FGJ-A-V-HQQV 3x230/460 60HZ | CR005 | IA | 5187 | 5715114115865 | 72.444 | 65.864 | 1020 | 400 | 574 | MM | 159.3768 | 144.9008 | 40.1575 | 15.748 | 22.5984 | 2IN
99916808 | CR5-11 A-FGJ-A-V-HQQV 3x230/460 60HZ | CR005 | IA | 5381 | 5715114115872 | 73.076 | 66.496 | 1240 | 400 | 574 | MM | 160.7672 | 146.2912 | 48.8189 | 15.748 | 22.5984 | 2IN
99916809 | CR5-12 A-FGJ-A-V-HQQV 3x230/460 60HZ | CR005 | IA | 5623 | 5715114115889 | 75.275 | 67.155 | 1240 | 400 | 574 | MM | 165.605 | 147.741 | 48.8189 | 15.748 | 22.5984 | 2IN
99916810 | CR5-13 A-FGJ-A-V-HQQV 3x230/460 60HZ | CR005 | IA | 5728 | 5715114115896 | 75.801 | 67.681 | 1240 | 400 | 574 | MM | 166.7622 | 148.8982 | 48.8189 | 15.748 | 22.5984 | 2IN
99916811 | CR5-14 A-FGJ-A-V-HQQV 3x230/460 60HZ | CR005 | IA | 5857 | 5715114115902 | 76.455 | 68.335 | 1240 | 400 | 574 | MM | 168.201 | 150.337 | 48.8189 | 15.748 | 22.5984 | 2IN
99916812 | CR5-15 A-FGJ-A-V-HQQV 3x230/460 60HZ | CR005 | IA | 6067 | 5715114115919 | 76.987 | 68.867 | 1240 | 400 | 574 | MM | 169.3714 | 151.5074 | 48.8189 | 15.748 | 22.5984 | 2IN
99916813 | CR5-16 A-FGJ-A-V-HQQV 3x230/460 60HZ | CR005 | IA | 6225 | 5715114115926 | 77.529 | 69.409 | 1240 | 400 | 574 | MM | 170.5638 | 152.6998 | 48.8189 | 15.748 | 22.5984 | 2IN
99916814 | CR5-18 A-FGJ-A-V-HQQV 3x230/460 60HZ | CR005 | IA | 7101 | 5715114115933 | 104.912 | 96.792 | 1585 | 474 | 649 | MM | 230.8064 | 212.9424 | 62.4016 | 18.6614 | 25.5512 | 2IN
99916815 | CR5-20 A-FGJ-A-V-HQQV 3x230/460 60HZ | CR005 | IA | 7481 | 5715114115940 | 148.851 | 98.061 | 1585 | 474 | 649 | MM | 327.4722 | 215.7342 | 62.4016 | 18.6614 | 25.5512 | 2IN
99916816 | CR5-22 A-FGJ-A-V-HQQV 3x230/460 60HZ | CR005 | IA | 7847 | 5715114115957 | 149.947 | 99.157 | 1585 | 474 | 649 | MM | 329.8834 | 218.1454 | 62.4016 | 18.6614 | 25.5512 | 2IN
99916817 | CR5-24 A-FGJ-A-V-HQQV 3x230/460 60HZ | CR005 | IA | 8059 | 5715114115964 | 151.122 | 100.332 | 1585 | 474 | 649 | MM | 332.4684 | 220.7304 | 62.4016 | 18.6614 | 25.5512 | 2IN
99916818 | CRI5-2 A-CA-A-E-HQQE 1x115/230 60HZ | CRI05 | IA | 2702 | 5715114115971 | 32.149 | 27.159 | 700 | 400 | 499 | MM | 70.7278 | 59.7498 | 27.5591 | 15.748 | 19.6457 | 2IN
99916819 | CRI5-3 A-CA-A-E-HQQE 1x115/230 60HZ | CRI05 | IA | 3067 | 5715114115988 | 34.024 | 29.034 | 700 | 400 | 499 | MM | 74.8528 | 63.8748 | 27.5591 | 15.748 | 19.6457 | 2IN
99916820 | CRI5-4 A-CA-A-E-HQQE 1x115/230 60HZ | CRI05 | IA | 3427 | 5715114115995 | 36.684 | 31.694 | 810 | 400 | 534 | MM | 80.7048 | 69.7268 | 31.8898 | 15.748 | 21.0236 | 2IN
99916821 | CRI5-5 A-CA-A-E-HQQE 1x115/230 60HZ | CRI05 | IA | 3785 | 5715114116008 | 39.685 | 34.695 | 810 | 400 | 534 | MM | 87.307 | 76.329 | 31.8898 | 15.748 | 21.0236 | 2IN
99916822 | CRI5-6 A-CA-A-E-HQQE 1x115/230 60HZ | CRI05 | IA | 3977 | 5715114116015 | 40.312 | 35.322 | 810 | 400 | 534 | MM | 88.6864 | 77.7084 | 31.8898 | 15.748 | 21.0236 | 2IN
99916833 | CRI5-7 A-CA-A-E-HQQE 1x115/230 60HZ | CRI05 | IA | 4547 | 5715114116022 | 58.051 | 51.471 | 1020 | 400 | 574 | MM | 127.7122 | 113.2362 | 40.1575 | 15.748 | 22.5984 | 2IN
99916834 | CRI5-8 A-CA-A-E-HQQE 1x115/230 60HZ | CRI05 | IA | 4781 | 5715114116039 | 58.594 | 52.014 | 1020 | 400 | 574 | MM | 128.9068 | 114.4308 | 40.1575 | 15.748 | 22.5984 | 2IN
99916835 | CRI5-9 A-CA-A-E-HQQE 1x115/230 60HZ | CRI05 | IA | 4986 | 5715114116046 | 59.236 | 52.656 | 1020 | 400 | 574 | MM | 130.3192 | 115.8432 | 40.1575 | 15.748 | 22.5984 | 2IN
99916836 | CRI5-10 A-CA-A-E-HQQE 1x230 60HZ | CRI05 | IA | 6105 | 5715114116053 | 86.274 | 78.154 | 1240 | 400 | 574 | MM | 189.8028 | 171.9388 | 48.8189 | 15.748 | 22.5984 | 2IN
99916837 | CRI5-11 A-CA-A-E-HQQE 1x230 60HZ | CRI05 | IA | 6316 | 5715114116060 | 86.932 | 78.812 | 1240 | 400 | 574 | MM | 191.2504 | 173.3864 | 48.8189 | 15.748 | 22.5984 | 2IN
99916838 | CRI5-12 A-CA-A-E-HQQE 1x230 60HZ | CRI05 | IA | 6471 | 5715114116077 | 87.559 | 79.439 | 1240 | 400 | 574 | MM | 192.6298 | 174.7658 | 48.8189 | 15.748 | 22.5984 | 2IN
99916839 | CRI5-13 A-CA-A-E-HQQE 1x230 60HZ | CRI05 | IA | 6571 | 5715114116084 | 88.101 | 79.981 | 1240 | 400 | 574 | MM | 193.8222 | 175.9582 | 48.8189 | 15.748 | 22.5984 | 2IN
99916840 | CRI5-14 A-CA-A-E-HQQE 1x230 60HZ | CRI05 | IA | 6729 | 5715114116091 | 88.744 | 80.624 | 1240 | 400 | 574 | MM | 195.2368 | 177.3728 | 48.8189 | 15.748 | 22.5984 | 2IN
99916841 | CRI5-15 A-CA-A-E-HQQE 1x230 60HZ | CRI05 | IA | 7006 | 5715114116107 | 89.287 | 81.167 | 1240 | 400 | 574 | MM | 196.4314 | 178.5674 | 48.8189 | 15.748 | 22.5984 | 2IN
99916842 | CRI5-16 A-CA-A-E-HQQE 1x230 60HZ | CRI05 | IA | 7305 | 5715114116114 | 89.829 | 81.709 | 1400 | 400 | 574 | MM | 197.6238 | 179.7598 | 55.1181 | 15.748 | 22.5984 | 2IN
99916843 | CRI5-2 A-CA-A-V-HQQV 1x115/230 60HZ | CRI05 | IA | 2776 | 5715114116121 | 32.149 | 27.159 | 700 | 400 | 499 | MM | 70.7278 | 59.7498 | 27.5591 | 15.748 | 19.6457 | 2IN
99916844 | CRI5-3 A-CA-A-V-HQQV 1x115/230 60HZ | CRI05 | IA | 3142 | 5715114116138 | 34.024 | 29.034 | 700 | 400 | 499 | MM | 74.8528 | 63.8748 | 27.5591 | 15.748 | 19.6457 | 2IN
99916845 | CRI5-4 A-CA-A-V-HQQV 1x115/230 60HZ | CRI05 | IA | 3502 | 5715114116145 | 36.684 | 31.694 | 810 | 400 | 534 | MM | 80.7048 | 69.7268 | 31.8898 | 15.748 | 21.0236 | 2IN
99916846 | CRI5-5 A-CA-A-V-HQQV 1x115/230 60HZ | CRI05 | IA | 3860 | 5715114116152 | 39.685 | 34.695 | 810 | 400 | 534 | MM | 87.307 | 76.329 | 31.8898 | 15.748 | 21.0236 | 2IN
99916847 | CRI5-6 A-CA-A-V-HQQV 1x115/230 60HZ | CRI05 | IA | 4051 | 5715114116169 | 40.312 | 35.322 | 810 | 400 | 534 | MM | 88.6864 | 77.7084 | 31.8898 | 15.748 | 21.0236 | 2IN
99916848 | CRI5-7 A-CA-A-V-HQQV 1x115/230 60HZ | CRI05 | IA | 4622 | 5715114116176 | 58.051 | 51.471 | 1020 | 400 | 574 | MM | 127.7122 | 113.2362 | 40.1575 | 15.748 | 22.5984 | 2IN
99916849 | CRI5-8 A-CA-A-V-HQQV 1x115/230 60HZ | CRI05 | IA | 4855 | 5715114116183 | 58.594 | 52.014 | 1020 | 400 | 574 | MM | 128.9068 | 114.4308 | 40.1575 | 15.748 | 22.5984 | 2IN
99916850 | CRI5-9 A-CA-A-V-HQQV 1x115/230 60HZ | CRI05 | IA | 5061 | 5715114116190 | 59.236 | 52.656 | 1020 | 400 | 574 | MM | 130.3192 | 115.8432 | 40.1575 | 15.748 | 22.5984 | 2IN
99916851 | CRI5-10 A-CA-A-V-HQQV 1x230 60HZ | CRI05 | IA | 6179 | 5715114116206 | 86.274 | 78.154 | 1240 | 400 | 574 | MM | 189.8028 | 171.9388 | 48.8189 | 15.748 | 22.5984 | 2IN
99916852 | CRI5-11 A-CA-A-V-HQQV 1x230 60HZ | CRI05 | IA | 6390 | 5715114116213 | 86.932 | 78.812 | 1240 | 400 | 574 | MM | 191.2504 | 173.3864 | 48.8189 | 15.748 | 22.5984 | 2IN
99916853 | CRI5-12 A-CA-A-V-HQQV 1x230 60HZ | CRI05 | IA | 6545 | 5715114116220 | 87.559 | 79.439 | 1240 | 400 | 574 | MM | 192.6298 | 174.7658 | 48.8189 | 15.748 | 22.5984 | 2IN
99916854 | CRI5-13 A-CA-A-V-HQQV 1x230 60HZ | CRI05 | IA | 6645 | 5715114116237 | 88.101 | 79.981 | 1240 | 400 | 574 | MM | 193.8222 | 175.9582 | 48.8189 | 15.748 | 22.5984 | 2IN
99916855 | CRI5-14 A-CA-A-V-HQQV 1x230 60HZ | CRI05 | IA | 6803 | 5715114116244 | 88.744 | 80.624 | 1240 | 400 | 574 | MM | 195.2368 | 177.3728 | 48.8189 | 15.748 | 22.5984 | 2IN
99916856 | CRI5-15 A-CA-A-V-HQQV 1x230 60HZ | CRI05 | IA | 7081 | 5715114116251 | 89.287 | 81.167 | 1240 | 400 | 574 | MM | 196.4314 | 178.5674 | 48.8189 | 15.748 | 22.5984 | 2IN
99916857 | CRI5-16 A-CA-A-V-HQQV 1x230 60HZ | CRI05 | IA | 7380 | 5715114116268 | 89.829 | 81.709 | 1400 | 400 | 574 | MM | 197.6238 | 179.7598 | 55.1181 | 15.748 | 22.5984 | 2IN
99916858 | CRI5-2 A-FGJ-A-E-HQQE 1x115/230 60HZ | CRI05 | IA | 2809 | 5715114116275 | 36.259 | 31.269 | 700 | 400 | 499 | MM | 79.7698 | 68.7918 | 27.5591 | 15.748 | 19.6457 | 2IN
99916859 | CRI5-3 A-FGJ-A-E-HQQE 1x115/230 60HZ | CRI05 | IA | 3133 | 5715114116282 | 38.134 | 33.144 | 810 | 400 | 534 | MM | 83.8948 | 72.9168 | 31.8898 | 15.748 | 21.0236 | 2IN
99916860 | CRI5-4 A-FGJ-A-E-HQQE 1x115/230 60HZ | CRI05 | IA | 3532 | 5715114116299 | 40.794 | 35.804 | 810 | 400 | 534 | MM | 89.7468 | 78.7688 | 31.8898 | 15.748 | 21.0236 | 2IN
99916861 | CRI5-5 A-FGJ-A-E-HQQE 1x115/230 60HZ | CRI05 | IA | 3892 | 5715114116305 | 43.795 | 38.805 | 810 | 400 | 534 | MM | 96.349 | 85.371 | 31.8898 | 15.748 | 21.0236 | 2IN
99916862 | CRI5-6 A-FGJ-A-E-HQQE 1x115/230 60HZ | CRI05 | IA | 4081 | 5715114116312 | 46.012 | 39.432 | 1020 | 400 | 574 | MM | 101.2264 | 86.7504 | 40.1575 | 15.748 | 22.5984 | 2IN
99916863 | CRI5-7 A-FGJ-A-E-HQQE 1x115/230 60HZ | CRI05 | IA | 4652 | 5715114116329 | 62.161 | 55.581 | 1020 | 400 | 574 | MM | 136.7542 | 122.2782 | 40.1575 | 15.748 | 22.5984 | 2IN
99916864 | CRI5-8 A-FGJ-A-E-HQQE 1x115/230 60HZ | CRI05 | IA | 4886 | 5715114116336 | 62.704 | 56.124 | 1020 | 400 | 574 | MM | 137.9488 | 123.4728 | 40.1575 | 15.748 | 22.5984 | 2IN
99916865 | CRI5-9 A-FGJ-A-E-HQQE 1x115/230 60HZ | CRI05 | IA | 5091 | 5715114116343 | 63.346 | 56.766 | 1020 | 400 | 574 | MM | 139.3612 | 124.8852 | 40.1575 | 15.748 | 22.5984 | 2IN
99916866 | CRI5-10 A-FGJ-A-E-HQQE 1x230 60HZ | CRI05 | IA | 6232 | 5715114116350 | 90.384 | 82.264 | 1240 | 474 | 629 | MM | 198.8448 | 180.9808 | 48.8189 | 18.6614 | 24.7638 | 2IN
99916867 | CRI5-11 A-FGJ-A-E-HQQE 1x230 60HZ | CRI05 | IA | 6422 | 5715114116367 | 91.042 | 82.922 | 1240 | 474 | 629 | MM | 200.2924 | 182.4284 | 48.8189 | 18.6614 | 24.7638 | 2IN
99916868 | CRI5-12 A-FGJ-A-E-HQQE 1x230 60HZ | CRI05 | IA | 6578 | 5715114116374 | 91.669 | 83.549 | 1240 | 474 | 629 | MM | 201.6718 | 183.8078 | 48.8189 | 18.6614 | 24.7638 | 2IN
99916869 | CRI5-13 A-FGJ-A-E-HQQE 1x230 60HZ | CRI05 | IA | 6737 | 5715114116381 | 92.211 | 84.091 | 1240 | 474 | 629 | MM | 202.8642 | 185.0002 | 48.8189 | 18.6614 | 24.7638 | 2IN
99916870 | CRI5-14 A-FGJ-A-E-HQQE 1x230 60HZ | CRI05 | IA | 6895 | 5715114116398 | 92.854 | 84.734 | 1240 | 474 | 629 | MM | 204.2788 | 186.4148 | 48.8189 | 18.6614 | 24.7638 | 2IN
99916871 | CRI5-15 A-FGJ-A-E-HQQE 1x230 60HZ | CRI05 | IA | 7117 | 5715114116404 | 93.397 | 85.277 | 1585 | 474 | 649 | MM | 205.4734 | 187.6094 | 62.4016 | 18.6614 | 25.5512 | 2IN
99916872 | CRI5-16 A-FGJ-A-E-HQQE 1x230 60HZ | CRI05 | IA | 7348 | 5715114116411 | 93.939 | 85.819 | 1585 | 474 | 649 | MM | 206.6658 | 188.8018 | 62.4016 | 18.6614 | 25.5512 | 2IN
99916873 | CRI5-18 A-FGJ-A-E-HQQE 1x230 60HZ | CRI05 | IA | 8803 | 5715114116428 | 149.593 | 98.803 | 1585 | 474 | 649 | MM | 329.1046 | 217.3666 | 62.4016 | 18.6614 | 25.5512 | 2IN
99916874 | CRI5-20 A-FGJ-A-E-HQQE 1x230 60HZ | CRI05 | IA | 9225 | 5715114116435 | 150.878 | 100.088 | 1585 | 474 | 649 | MM | 331.9316 | 220.1936 | 62.4016 | 18.6614 | 25.5512 | 2IN
99916875 | CRI5-22 A-FGJ-A-E-HQQE 1x230 60HZ | CRI05 | IA | 9574 | 5715114116442 | 151.963 | 101.173 | 1585 | 474 | 649 | MM | 334.3186 | 222.5806 | 62.4016 | 18.6614 | 25.5512 | 2IN
99916876 | CRI5-24 A-FGJ-A-E-HQQE 1x230 60HZ | CRI05 | IA | 9880 | 5715114116459 | 153.149 | 102.359 | 1585 | 474 | 649 | MM | 336.9278 | 225.1898 | 62.4016 | 18.6614 | 25.5512 | 2IN
99916877 | CRI5-2 A-FGJ-A-V-HQQV 1x115/230 60HZ | CRI05 | IA | 2884 | 5715114116466 | 36.259 | 31.269 | 700 | 400 | 499 | MM | 79.7698 | 68.7918 | 27.5591 | 15.748 | 19.6457 | 2IN
99916878 | CRI5-3 A-FGJ-A-V-HQQV 1x115/230 60HZ | CRI05 | IA | 3209 | 5715114116473 | 38.134 | 33.144 | 810 | 400 | 534 | MM | 83.8948 | 72.9168 | 31.8898 | 15.748 | 21.0236 | 2IN
99916879 | CRI5-4 A-FGJ-A-V-HQQV 1x115/230 60HZ | CRI05 | IA | 3607 | 5715114116480 | 40.794 | 35.804 | 810 | 400 | 534 | MM | 89.7468 | 78.7688 | 31.8898 | 15.748 | 21.0236 | 2IN
99916880 | CRI5-5 A-FGJ-A-V-HQQV 1x115/230 60HZ | CRI05 | IA | 3967 | 5715114116497 | 43.795 | 38.805 | 810 | 400 | 534 | MM | 96.349 | 85.371 | 31.8898 | 15.748 | 21.0236 | 2IN
99916881 | CRI5-6 A-FGJ-A-V-HQQV 1x115/230 60HZ | CRI05 | IA | 4155 | 5715114116503 | 46.012 | 39.432 | 1020 | 400 | 574 | MM | 101.2264 | 86.7504 | 40.1575 | 15.748 | 22.5984 | 2IN
99916882 | CRI5-7 A-FGJ-A-V-HQQV 1x115/230 60HZ | CRI05 | IA | 4727 | 5715114116510 | 62.161 | 55.581 | 1020 | 400 | 574 | MM | 136.7542 | 122.2782 | 40.1575 | 15.748 | 22.5984 | 2IN
99916883 | CRI5-8 A-FGJ-A-V-HQQV 1x115/230 60HZ | CRI05 | IA | 4960 | 5715114116527 | 62.704 | 56.124 | 1020 | 400 | 574 | MM | 137.9488 | 123.4728 | 40.1575 | 15.748 | 22.5984 | 2IN
99916884 | CRI5-9 A-FGJ-A-V-HQQV 1x115/230 60HZ | CRI05 | IA | 5166 | 5715114116534 | 63.346 | 56.766 | 1020 | 400 | 574 | MM | 139.3612 | 124.8852 | 40.1575 | 15.748 | 22.5984 | 2IN
99916885 | CRI5-10 A-FGJ-A-V-HQQV 1x230 60HZ | CRI05 | IA | 6307 | 5715114116541 | 90.384 | 82.264 | 1240 | 474 | 629 | MM | 198.8448 | 180.9808 | 48.8189 | 18.6614 | 24.7638 | 2IN
99916886 | CRI5-11 A-FGJ-A-V-HQQV 1x230 60HZ | CRI05 | IA | 6497 | 5715114116558 | 91.042 | 82.922 | 1240 | 474 | 629 | MM | 200.2924 | 182.4284 | 48.8189 | 18.6614 | 24.7638 | 2IN
99916887 | CRI5-12 A-FGJ-A-V-HQQV 1x230 60HZ | CRI05 | IA | 6652 | 5715114116565 | 91.669 | 83.549 | 1240 | 474 | 629 | MM | 201.6718 | 183.8078 | 48.8189 | 18.6614 | 24.7638 | 2IN
99916888 | CRI5-13 A-FGJ-A-V-HQQV 1x230 60HZ | CRI05 | IA | 6813 | 5715114116572 | 92.211 | 84.091 | 1240 | 474 | 629 | MM | 202.8642 | 185.0002 | 48.8189 | 18.6614 | 24.7638 | 2IN
99916889 | CRI5-14 A-FGJ-A-V-HQQV 1x230 60HZ | CRI05 | IA | 6970 | 5715114116589 | 92.854 | 84.734 | 1240 | 474 | 629 | MM | 204.2788 | 186.4148 | 48.8189 | 18.6614 | 24.7638 | 2IN
99916890 | CRI5-15 A-FGJ-A-V-HQQV 1x230 60HZ | CRI05 | IA | 7191 | 5715114116596 | 93.397 | 85.277 | 1585 | 474 | 649 | MM | 205.4734 | 187.6094 | 62.4016 | 18.6614 | 25.5512 | 2IN
99916891 | CRI5-16 A-FGJ-A-V-HQQV 1x230 60HZ | CRI05 | IA | 7423 | 5715114116602 | 93.939 | 85.819 | 1585 | 474 | 649 | MM | 206.6658 | 188.8018 | 62.4016 | 18.6614 | 25.5512 | 2IN
99916892 | CRI5-18 A-FGJ-A-V-HQQV 1x230 60HZ | CRI05 | IA | 8878 | 5715114116619 | 149.593 | 98.803 | 1585 | 474 | 649 | MM | 329.1046 | 217.3666 | 62.4016 | 18.6614 | 25.5512 | 2IN
99916893 | CRI5-20 A-FGJ-A-V-HQQV 1x230 60HZ | CRI05 | IA | 9300 | 5715114116626 | 150.878 | 100.088 | 1585 | 474 | 649 | MM | 331.9316 | 220.1936 | 62.4016 | 18.6614 | 25.5512 | 2IN
99916894 | CRI5-22 A-FGJ-A-V-HQQV 1x230 60HZ | CRI05 | IA | 9649 | 5715114116633 | 151.963 | 101.173 | 1585 | 474 | 649 | MM | 334.3186 | 222.5806 | 62.4016 | 18.6614 | 25.5512 | 2IN
99916895 | CRI5-24 A-FGJ-A-V-HQQV 1x230 60HZ | CRI05 | IA | 9952 | 5715114116640 | 153.149 | 102.359 | 1585 | 474 | 649 | MM | 336.9278 | 225.1898 | 62.4016 | 18.6614 | 25.5512 | 2IN
99916896 | CRI5-2 A-CA-A-E-HQQE 3x230/460 60HZ | CRI05 | IA | 2683 | 5715114116657 | 26.65 | 21.66 | 700 | 400 | 499 | MM | 58.63 | 47.652 | 27.5591 | 15.748 | 19.6457 | 2IN
99916897 | CRI5-3 A-CA-A-E-HQQE 3x230/460 60HZ | CRI05 | IA | 2945 | 5715114116664 | 27.921 | 22.931 | 700 | 400 | 499 | MM | 61.4262 | 50.4482 | 27.5591 | 15.748 | 19.6457 | 2IN
99916898 | CRI5-4 A-CA-A-E-HQQE 3x230/460 60HZ | CRI05 | IA | 3200 | 5715114116671 | 36.254 | 31.264 | 810 | 400 | 534 | MM | 79.7588 | 68.7808 | 31.8898 | 15.748 | 21.0236 | 2IN
99916899 | CRI5-5 A-CA-A-E-HQQE 3x230/460 60HZ | CRI05 | IA | 3541 | 5715114116688 | 38.817 | 33.827 | 810 | 400 | 534 | MM | 85.3974 | 74.4194 | 31.8898 | 15.748 | 21.0236 | 2IN
99916900 | CRI5-6 A-CA-A-E-HQQE 3x230/460 60HZ | CRI05 | IA | 3733 | 5715114116695 | 39.444 | 34.454 | 810 | 400 | 534 | MM | 86.7768 | 75.7988 | 31.8898 | 15.748 | 21.0236 | 2IN
99916901 | CRI5-7 A-CA-A-E-HQQE 3x230/460 60HZ | CRI05 | IA | 4211 | 5715114116701 | 56.868 | 50.288 | 1020 | 400 | 574 | MM | 125.1096 | 110.6336 | 40.1575 | 15.748 | 22.5984 | 2IN
99916902 | CRI5-8 A-CA-A-E-HQQE 3x230/460 60HZ | CRI05 | IA | 4444 | 5715114116718 | 57.411 | 50.831 | 1020 | 400 | 574 | MM | 126.3042 | 111.8282 | 40.1575 | 15.748 | 22.5984 | 2IN
99916903 | CRI5-9 A-CA-A-E-HQQE 3x230/460 60HZ | CRI05 | IA | 4650 | 5715114116725 | 58.053 | 51.473 | 1020 | 400 | 574 | MM | 127.7166 | 113.2406 | 40.1575 | 15.748 | 22.5984 | 2IN
99916904 | CRI5-10 A-CA-A-E-HQQE 3x230/460 60HZ | CRI05 | IA | 5287 | 5715114116732 | 65.14 | 58.56 | 1020 | 400 | 574 | MM | 143.308 | 128.832 | 40.1575 | 15.748 | 22.5984 | 2IN
99916905 | CRI5-11 A-CA-A-E-HQQE 3x230/460 60HZ | CRI05 | IA | 5498 | 5715114116749 | 65.798 | 59.218 | 1020 | 400 | 574 | MM | 144.7556 | 130.2796 | 40.1575 | 15.748 | 22.5984 | 2IN
99916906 | CRI5-12 A-CA-A-E-HQQE 3x230/460 60HZ | CRI05 | IA | 5652 | 5715114116756 | 66.425 | 59.845 | 1240 | 400 | 574 | MM | 146.135 | 131.659 | 48.8189 | 15.748 | 22.5984 | 2IN
99916907 | CRI5-13 A-CA-A-E-HQQE 3x230/460 60HZ | CRI05 | IA | 5752 | 5715114116763 | 68.507 | 60.387 | 1240 | 400 | 574 | MM | 150.7154 | 132.8514 | 48.8189 | 15.748 | 22.5984 | 2IN
99916908 | CRI5-14 A-CA-A-E-HQQE 3x230/460 60HZ | CRI05 | IA | 5911 | 5715114116770 | 69.15 | 61.03 | 1240 | 400 | 574 | MM | 152.13 | 134.266 | 48.8189 | 15.748 | 22.5984 | 2IN
99916909 | CRI5-15 A-CA-A-E-HQQE 3x230/460 60HZ | CRI05 | IA | 6188 | 5715114116787 | 69.693 | 61.573 | 1240 | 400 | 574 | MM | 153.3246 | 135.4606 | 48.8189 | 15.748 | 22.5984 | 2IN
99916910 | CRI5-16 A-CA-A-E-HQQE 3x230/460 60HZ | CRI05 | IA | 6486 | 5715114116794 | 70.235 | 62.115 | 1240 | 400 | 574 | MM | 154.517 | 136.653 | 48.8189 | 15.748 | 22.5984 | 2IN
99916911 | CRI5-2 A-CA-A-V-HQQV 3x230/460 60HZ | CRI05 | IA | 2757 | 5715114116800 | 26.65 | 21.66 | 700 | 400 | 499 | MM | 58.63 | 47.652 | 27.5591 | 15.748 | 19.6457 | 2IN
99916912 | CRI5-3 A-CA-A-V-HQQV 3x230/460 60HZ | CRI05 | IA | 3019 | 5715114116817 | 27.921 | 22.931 | 700 | 400 | 499 | MM | 61.4262 | 50.4482 | 27.5591 | 15.748 | 19.6457 | 2IN
99916913 | CRI5-4 A-CA-A-V-HQQV 3x230/460 60HZ | CRI05 | IA | 3275 | 5715114116824 | 36.254 | 31.264 | 810 | 400 | 534 | MM | 79.7588 | 68.7808 | 31.8898 | 15.748 | 21.0236 | 2IN
99916914 | CRI5-5 A-CA-A-V-HQQV 3x230/460 60HZ | CRI05 | IA | 3616 | 5715114116831 | 38.817 | 33.827 | 810 | 400 | 534 | MM | 85.3974 | 74.4194 | 31.8898 | 15.748 | 21.0236 | 2IN
99916915 | CRI5-6 A-CA-A-V-HQQV 3x230/460 60HZ | CRI05 | IA | 3808 | 5715114116848 | 39.444 | 34.454 | 810 | 400 | 534 | MM | 86.7768 | 75.7988 | 31.8898 | 15.748 | 21.0236 | 2IN
99916916 | CRI5-7 A-CA-A-V-HQQV 3x230/460 60HZ | CRI05 | IA | 4285 | 5715114116855 | 56.868 | 50.288 | 1020 | 400 | 574 | MM | 125.1096 | 110.6336 | 40.1575 | 15.748 | 22.5984 | 2IN
99916917 | CRI5-8 A-CA-A-V-HQQV 3x230/460 60HZ | CRI05 | IA | 4519 | 5715114116862 | 57.411 | 50.831 | 1020 | 400 | 574 | MM | 126.3042 | 111.8282 | 40.1575 | 15.748 | 22.5984 | 2IN
99916918 | CRI5-9 A-CA-A-V-HQQV 3x230/460 60HZ | CRI05 | IA | 4725 | 5715114116879 | 58.053 | 51.473 | 1020 | 400 | 574 | MM | 127.7166 | 113.2406 | 40.1575 | 15.748 | 22.5984 | 2IN
99916919 | CRI5-10 A-CA-A-V-HQQV 3x230/460 60HZ | CRI05 | IA | 5361 | 5715114116886 | 65.14 | 58.56 | 1020 | 400 | 574 | MM | 143.308 | 128.832 | 40.1575 | 15.748 | 22.5984 | 2IN
99916920 | CRI5-11 A-CA-A-V-HQQV 3x230/460 60HZ | CRI05 | IA | 5572 | 5715114116893 | 65.798 | 59.218 | 1020 | 400 | 574 | MM | 144.7556 | 130.2796 | 40.1575 | 15.748 | 22.5984 | 2IN
99916921 | CRI5-12 A-CA-A-V-HQQV 3x230/460 60HZ | CRI05 | IA | 5727 | 5715114116909 | 66.425 | 59.845 | 1240 | 400 | 574 | MM | 146.135 | 131.659 | 48.8189 | 15.748 | 22.5984 | 2IN
99916922 | CRI5-13 A-CA-A-V-HQQV 3x230/460 60HZ | CRI05 | IA | 5826 | 5715114116916 | 68.507 | 60.387 | 1240 | 400 | 574 | MM | 150.7154 | 132.8514 | 48.8189 | 15.748 | 22.5984 | 2IN
99916923 | CRI5-14 A-CA-A-V-HQQV 3x230/460 60HZ | CRI05 | IA | 5985 | 5715114116923 | 69.15 | 61.03 | 1240 | 400 | 574 | MM | 152.13 | 134.266 | 48.8189 | 15.748 | 22.5984 | 2IN
99916925 | CRI5-15 A-CA-A-V-HQQV 3x230/460 60HZ | CRI05 | IA | 6263 | 5715114116954 | 69.693 | 61.573 | 1240 | 400 | 574 | MM | 153.3246 | 135.4606 | 48.8189 | 15.748 | 22.5984 | 2IN
99916926 | CRI5-16 A-CA-A-V-HQQV 3x230/460 60HZ | CRI05 | IA | 6561 | 5715114116961 | 70.235 | 62.115 | 1240 | 400 | 574 | MM | 154.517 | 136.653 | 48.8189 | 15.748 | 22.5984 | 2IN
99916927 | CRI5-2 A-FGJ-A-E-HQQE 3x230/460 60HZ | CRI05 | IA | 2790 | 5715114116978 | 30.76 | 25.77 | 700 | 400 | 499 | MM | 67.672 | 56.694 | 27.5591 | 15.748 | 19.6457 | 2IN
99916928 | CRI5-3 A-FGJ-A-E-HQQE 3x230/460 60HZ | CRI05 | IA | 3012 | 5715114116985 | 32.031 | 27.041 | 700 | 400 | 499 | MM | 70.4682 | 59.4902 | 27.5591 | 15.748 | 19.6457 | 2IN
99916929 | CRI5-4 A-FGJ-A-E-HQQE 3x230/460 60HZ | CRI05 | IA | 3305 | 5715114116992 | 40.364 | 35.374 | 810 | 400 | 534 | MM | 88.8008 | 77.8228 | 31.8898 | 15.748 | 21.0236 | 2IN
99916930 | CRI5-5 A-FGJ-A-E-HQQE 3x230/460 60HZ | CRI05 | IA | 3649 | 5715114117005 | 42.927 | 37.937 | 810 | 400 | 534 | MM | 94.4394 | 83.4614 | 31.8898 | 15.748 | 21.0236 | 2IN
99916931 | CRI5-6 A-FGJ-A-E-HQQE 3x230/460 60HZ | CRI05 | IA | 3837 | 5715114117012 | 45.144 | 38.564 | 810 | 400 | 534 | MM | 99.3168 | 84.8408 | 31.8898 | 15.748 | 21.0236 | 2IN
99916932 | CRI5-7 A-FGJ-A-E-HQQE 3x230/460 60HZ | CRI05 | IA | 4316 | 5715114117029 | 60.978 | 54.398 | 1020 | 400 | 574 | MM | 134.1516 | 119.6756 | 40.1575 | 15.748 | 22.5984 | 2IN
99916933 | CRI5-8 A-FGJ-A-E-HQQE 3x230/460 60HZ | CRI05 | IA | 4549 | 5715114117036 | 61.521 | 54.941 | 1020 | 400 | 574 | MM | 135.3462 | 120.8702 | 40.1575 | 15.748 | 22.5984 | 2IN
99916934 | CRI5-9 A-FGJ-A-E-HQQE 3x230/460 60HZ | CRI05 | IA | 4755 | 5715114117043 | 62.163 | 55.583 | 1020 | 400 | 574 | MM | 136.7586 | 122.2826 | 40.1575 | 15.748 | 22.5984 | 2IN
99916935 | CRI5-10 A-FGJ-A-E-HQQE 3x230/460 60HZ | CRI05 | IA | 5414 | 5715114117050 | 69.25 | 62.67 | 1020 | 400 | 574 | MM | 152.35 | 137.874 | 40.1575 | 15.748 | 22.5984 | 2IN
99916936 | CRI5-11 A-FGJ-A-E-HQQE 3x230/460 60HZ | CRI05 | IA | 5604 | 5715114117067 | 69.908 | 63.328 | 1240 | 400 | 574 | MM | 153.7976 | 139.3216 | 48.8189 | 15.748 | 22.5984 | 2IN
99916937 | CRI5-12 A-FGJ-A-E-HQQE 3x230/460 60HZ | CRI05 | IA | 5759 | 5715114117074 | 72.075 | 63.955 | 1240 | 400 | 574 | MM | 158.565 | 140.701 | 48.8189 | 15.748 | 22.5984 | 2IN
99916938 | CRI5-13 A-FGJ-A-E-HQQE 3x230/460 60HZ | CRI05 | IA | 5919 | 5715114117081 | 72.617 | 64.497 | 1240 | 400 | 574 | MM | 159.7574 | 141.8934 | 48.8189 | 15.748 | 22.5984 | 2IN
99916939 | CRI5-14 A-FGJ-A-E-HQQE 3x230/460 60HZ | CRI05 | IA | 6077 | 5715114117098 | 73.26 | 65.14 | 1240 | 400 | 574 | MM | 161.172 | 143.308 | 48.8189 | 15.748 | 22.5984 | 2IN
99916940 | CRI5-15 A-FGJ-A-E-HQQE 3x230/460 60HZ | CRI05 | IA | 6299 | 5715114117104 | 73.803 | 65.683 | 1240 | 400 | 574 | MM | 162.3666 | 144.5026 | 48.8189 | 15.748 | 22.5984 | 2IN
99916941 | CRI5-16 A-FGJ-A-E-HQQE 3x230/460 60HZ | CRI05 | IA | 6529 | 5715114117111 | 74.345 | 66.225 | 1240 | 400 | 574 | MM | 163.559 | 145.695 | 48.8189 | 15.748 | 22.5984 | 2IN
99916942 | CRI5-18 A-FGJ-A-E-HQQE 3x230/460 60HZ | CRI05 | IA | 7468 | 5715114117128 | 101.712 | 93.592 | 1585 | 474 | 649 | MM | 223.7664 | 205.9024 | 62.4016 | 18.6614 | 25.5512 | 2IN
99916943 | CRI5-20 A-FGJ-A-E-HQQE 3x230/460 60HZ | CRI05 | IA | 7891 | 5715114117142 | 145.667 | 94.877 | 1585 | 474 | 649 | MM | 320.4674 | 208.7294 | 62.4016 | 18.6614 | 25.5512 | 2IN
99916944 | CRI5-22 A-FGJ-A-E-HQQE 3x230/460 60HZ | CRI05 | IA | 8240 | 5715114117159 | 146.752 | 95.962 | 1585 | 474 | 649 | MM | 322.8544 | 211.1164 | 62.4016 | 18.6614 | 25.5512 | 2IN
99916945 | CRI5-24 A-FGJ-A-E-HQQE 3x230/460 60HZ | CRI05 | IA | 8544 | 5715114117166 | 147.938 | 97.148 | 1585 | 474 | 649 | MM | 325.4636 | 213.7256 | 62.4016 | 18.6614 | 25.5512 | 2IN
99916946 | CRI5-2 A-FGJ-A-V-HQQV 3x230/460 60HZ | CRI05 | IA | 2864 | 5715114117173 | 30.76 | 25.77 | 700 | 400 | 499 | MM | 67.672 | 56.694 | 27.5591 | 15.748 | 19.6457 | 2IN
99916947 | CRI5-3 A-FGJ-A-V-HQQV 3x230/460 60HZ | CRI05 | IA | 3087 | 5715114117180 | 32.031 | 27.041 | 700 | 400 | 499 | MM | 70.4682 | 59.4902 | 27.5591 | 15.748 | 19.6457 | 2IN
99916948 | CRI5-4 A-FGJ-A-V-HQQV 3x230/460 60HZ | CRI05 | IA | 3380 | 5715114117197 | 40.364 | 35.374 | 810 | 400 | 534 | MM | 88.8008 | 77.8228 | 31.8898 | 15.748 | 21.0236 | 2IN
99916949 | CRI5-5 A-FGJ-A-V-HQQV 3x230/460 60HZ | CRI05 | IA | 3723 | 5715114117203 | 42.927 | 37.937 | 810 | 400 | 534 | MM | 94.4394 | 83.4614 | 31.8898 | 15.748 | 21.0236 | 2IN
99916950 | CRI5-6 A-FGJ-A-V-HQQV 3x230/460 60HZ | CRI05 | IA | 3912 | 5715114117210 | 45.144 | 38.564 | 810 | 400 | 534 | MM | 99.3168 | 84.8408 | 31.8898 | 15.748 | 21.0236 | 2IN
99916951 | CRI5-7 A-FGJ-A-V-HQQV 3x230/460 60HZ | CRI05 | IA | 4390 | 5715114117227 | 60.978 | 54.398 | 1020 | 400 | 574 | MM | 134.1516 | 119.6756 | 40.1575 | 15.748 | 22.5984 | 2IN
99916952 | CRI5-8 A-FGJ-A-V-HQQV 3x230/460 60HZ | CRI05 | IA | 4624 | 5715114117234 | 61.521 | 54.941 | 1020 | 400 | 574 | MM | 135.3462 | 120.8702 | 40.1575 | 15.748 | 22.5984 | 2IN
99916953 | CRI5-9 A-FGJ-A-V-HQQV 3x230/460 60HZ | CRI05 | IA | 4830 | 5715114117241 | 62.163 | 55.583 | 1020 | 400 | 574 | MM | 136.7586 | 122.2826 | 40.1575 | 15.748 | 22.5984 | 2IN
99916954 | CRI5-10 A-FGJ-A-V-HQQV 3x230/460 60HZ | CRI05 | IA | 5489 | 5715114117258 | 69.25 | 62.67 | 1020 | 400 | 574 | MM | 152.35 | 137.874 | 40.1575 | 15.748 | 22.5984 | 2IN
99916955 | CRI5-11 A-FGJ-A-V-HQQV 3x230/460 60HZ | CRI05 | IA | 5678 | 5715114117265 | 69.908 | 63.328 | 1240 | 400 | 574 | MM | 153.7976 | 139.3216 | 48.8189 | 15.748 | 22.5984 | 2IN
99916956 | CRI5-12 A-FGJ-A-V-HQQV 3x230/460 60HZ | CRI05 | IA | 5834 | 5715114117272 | 72.075 | 63.955 | 1240 | 400 | 574 | MM | 158.565 | 140.701 | 48.8189 | 15.748 | 22.5984 | 2IN
99916957 | CRI5-13 A-FGJ-A-V-HQQV 3x230/460 60HZ | CRI05 | IA | 5994 | 5715114117289 | 72.617 | 64.497 | 1240 | 400 | 574 | MM | 159.7574 | 141.8934 | 48.8189 | 15.748 | 22.5984 | 2IN
99916958 | CRI5-14 A-FGJ-A-V-HQQV 3x230/460 60HZ | CRI05 | IA | 6152 | 5715114117296 | 73.26 | 65.14 | 1240 | 400 | 574 | MM | 161.172 | 143.308 | 48.8189 | 15.748 | 22.5984 | 2IN
99916960 | CRI5-15 A-FGJ-A-V-HQQV 3x230/460 60HZ | CRI05 | IA | 6373 | 5715114117326 | 73.803 | 65.683 | 1240 | 400 | 574 | MM | 162.3666 | 144.5026 | 48.8189 | 15.748 | 22.5984 | 2IN
99916961 | CRI5-16 A-FGJ-A-V-HQQV 3x230/460 60HZ | CRI05 | IA | 6605 | 5715114117333 | 74.345 | 66.225 | 1240 | 400 | 574 | MM | 163.559 | 145.695 | 48.8189 | 15.748 | 22.5984 | 2IN
99916962 | CRI5-18 A-FGJ-A-V-HQQV 3x230/460 60HZ | CRI05 | IA | 7543 | 5715114117340 | 101.712 | 93.592 | 1585 | 474 | 649 | MM | 223.7664 | 205.9024 | 62.4016 | 18.6614 | 25.5512 | 2IN
99916963 | CRI5-20 A-FGJ-A-V-HQQV 3x230/460 60HZ | CRI05 | IA | 7965 | 5715114117357 | 145.667 | 94.877 | 1585 | 474 | 649 | MM | 320.4674 | 208.7294 | 62.4016 | 18.6614 | 25.5512 | 2IN
99916964 | CRI5-22 A-FGJ-A-V-HQQV 3x230/460 60HZ | CRI05 | IA | 8314 | 5715114117364 | 146.752 | 95.962 | 1585 | 474 | 649 | MM | 322.8544 | 211.1164 | 62.4016 | 18.6614 | 25.5512 | 2IN
99916965 | CRI5-24 A-FGJ-A-V-HQQV 3x230/460 60HZ | CRI05 | IA | 8618 | 5715114117371 | 147.938 | 97.148 | 1585 | 474 | 649 | MM | 325.4636 | 213.7256 | 62.4016 | 18.6614 | 25.5512 | 2IN
99916966 | CRN5-2 A-P-A-E-HQQE 1x115/230 60HZ | CRN05 | IA | 3258 | 5715114117388 | 32.099 | 27.109 | 700 | 400 | 499 | MM | 70.6178 | 59.6398 | 27.5591 | 15.748 | 19.6457 | 2IN
99916967 | CRN5-3 A-P-A-E-HQQE 1x115/230 60HZ | CRN05 | IA | 3608 | 5715114117395 | 33.874 | 28.884 | 700 | 400 | 499 | MM | 74.5228 | 63.5448 | 27.5591 | 15.748 | 19.6457 | 2IN
99916968 | CRN5-4 A-P-A-E-HQQE 1x115/230 60HZ | CRN05 | IA | 4027 | 5715114117401 | 36.54 | 31.55 | 810 | 400 | 534 | MM | 80.388 | 69.41 | 31.8898 | 15.748 | 21.0236 | 2IN
99916969 | CRN5-5 A-P-A-E-HQQE 1x115/230 60HZ | CRN05 | IA | 4372 | 5715114117418 | 39.519 | 34.529 | 810 | 400 | 534 | MM | 86.9418 | 75.9638 | 31.8898 | 15.748 | 21.0236 | 2IN
99916970 | CRN5-6 A-P-A-E-HQQE 1x115/230 60HZ | CRN05 | IA | 4600 | 5715114117425 | 40.162 | 35.172 | 810 | 400 | 534 | MM | 88.3564 | 77.3784 | 31.8898 | 15.748 | 21.0236 | 2IN
99916971 | CRN5-7 A-P-A-E-HQQE 1x115/230 60HZ | CRN05 | IA | 5286 | 5715114117432 | 57.901 | 51.321 | 1020 | 400 | 574 | MM | 127.3822 | 112.9062 | 40.1575 | 15.748 | 22.5984 | 2IN
99916972 | CRN5-8 A-P-A-E-HQQE 1x115/230 60HZ | CRN05 | IA | 5559 | 5715114117449 | 58.444 | 51.864 | 1020 | 400 | 574 | MM | 128.5768 | 114.1008 | 40.1575 | 15.748 | 22.5984 | 2IN
99916973 | CRN5-9 A-P-A-E-HQQE 1x115/230 60HZ | CRN05 | IA | 5784 | 5715114117456 | 59.086 | 52.506 | 1020 | 400 | 574 | MM | 129.9892 | 115.5132 | 40.1575 | 15.748 | 22.5984 | 2IN
99916974 | CRN5-10 A-P-A-E-HQQE 1x230 60HZ | CRN05 | IA | 6967 | 5715114117463 | 86.124 | 78.004 | 1240 | 400 | 574 | MM | 189.4728 | 171.6088 | 48.8189 | 15.748 | 22.5984 | 2IN
99916975 | CRN5-11 A-P-A-E-HQQE 1x230 60HZ | CRN05 | IA | 7222 | 5715114117470 | 86.666 | 78.546 | 1240 | 400 | 574 | MM | 190.6652 | 172.8012 | 48.8189 | 15.748 | 22.5984 | 2IN
99916976 | CRN5-12 A-P-A-E-HQQE 1x230 60HZ | CRN05 | IA | 7444 | 5715114117487 | 87.33 | 79.21 | 1240 | 400 | 574 | MM | 192.126 | 174.262 | 48.8189 | 15.748 | 22.5984 | 2IN
99916977 | CRN5-13 A-P-A-E-HQQE 1x230 60HZ | CRN05 | IA | 7591 | 5715114117494 | 87.851 | 79.731 | 1240 | 400 | 574 | MM | 193.2722 | 175.4082 | 48.8189 | 15.748 | 22.5984 | 2IN
99916978 | CRN5-14 A-P-A-E-HQQE 1x230 60HZ | CRN05 | IA | 7790 | 5715114117500 | 88.494 | 80.374 | 1240 | 400 | 574 | MM | 194.6868 | 176.8228 | 48.8189 | 15.748 | 22.5984 | 2IN
99916979 | CRN5-15 A-P-A-E-HQQE 1x230 60HZ | CRN05 | IA | 8054 | 5715114117517 | 89.037 | 80.917 | 1240 | 400 | 574 | MM | 195.8814 | 178.0174 | 48.8189 | 15.748 | 22.5984 | 2IN
99916980 | CRN5-16 A-P-A-E-HQQE 1x230 60HZ | CRN05 | IA | 8318 | 5715114117524 | 89.579 | 81.459 | 1400 | 400 | 574 | MM | 197.0738 | 179.2098 | 55.1181 | 15.748 | 22.5984 | 2IN
99916981 | CRN5-18 A-P-A-E-HQQE 1x230 60HZ | CRN05 | IA | 9730 | 5715114117531 | 145.233 | 94.443 | 1400 | 400 | 574 | MM | 319.5126 | 207.7746 | 55.1181 | 15.748 | 22.5984 | 2IN
99916982 | CRN5-20 A-P-A-E-HQQE 1x230 60HZ | CRN05 | IA | 10215 | 5715114117548 | 146.418 | 95.628 | 1400 | 400 | 574 | MM | 322.1196 | 210.3816 | 55.1181 | 15.748 | 22.5984 | 2IN
99916983 | CRN5-22 A-P-A-E-HQQE 1x230 60HZ | CRN05 | IA | 10562 | 5715114117555 | 147.503 | 96.713 | 1590 | 400 | 574 | MM | 324.5066 | 212.7686 | 62.5984 | 15.748 | 22.5984 | 2IN
99916984 | CRN5-24 A-P-A-E-HQQE 1x230 60HZ | CRN05 | IA | 10994 | 5715114117562 | 148.689 | 97.899 | 1590 | 400 | 574 | MM | 327.1158 | 215.3778 | 62.5984 | 15.748 | 22.5984 | 2IN
99916985 | CRN5-2 A-P-A-V-HQQV 1x115/230 60HZ | CRN05 | IA | 3332 | 5715114117579 | 32.099 | 27.109 | 700 | 400 | 499 | MM | 70.6178 | 59.6398 | 27.5591 | 15.748 | 19.6457 | 2IN
99916986 | CRN5-3 A-P-A-V-HQQV 1x115/230 60HZ | CRN05 | IA | 3682 | 5715114117586 | 33.874 | 28.884 | 700 | 400 | 499 | MM | 74.5228 | 63.5448 | 27.5591 | 15.748 | 19.6457 | 2IN
99916987 | CRN5-4 A-P-A-V-HQQV 1x115/230 60HZ | CRN05 | IA | 4101 | 5715114117593 | 36.54 | 31.55 | 810 | 400 | 534 | MM | 80.388 | 69.41 | 31.8898 | 15.748 | 21.0236 | 2IN
99916988 | CRN5-5 A-P-A-V-HQQV 1x115/230 60HZ | CRN05 | IA | 4446 | 5715114117609 | 39.519 | 34.529 | 810 | 400 | 534 | MM | 86.9418 | 75.9638 | 31.8898 | 15.748 | 21.0236 | 2IN
99916989 | CRN5-6 A-P-A-V-HQQV 1x115/230 60HZ | CRN05 | IA | 4676 | 5715114117616 | 40.162 | 35.172 | 810 | 400 | 534 | MM | 88.3564 | 77.3784 | 31.8898 | 15.748 | 21.0236 | 2IN
99916990 | CRN5-7 A-P-A-V-HQQV 1x115/230 60HZ | CRN05 | IA | 5360 | 5715114117623 | 57.901 | 51.321 | 1020 | 400 | 574 | MM | 127.3822 | 112.9062 | 40.1575 | 15.748 | 22.5984 | 2IN
99916991 | CRN5-8 A-P-A-V-HQQV 1x115/230 60HZ | CRN05 | IA | 5633 | 5715114117630 | 58.444 | 51.864 | 1020 | 400 | 574 | MM | 128.5768 | 114.1008 | 40.1575 | 15.748 | 22.5984 | 2IN
99916992 | CRN5-9 A-P-A-V-HQQV 1x115/230 60HZ | CRN05 | IA | 5859 | 5715114117647 | 59.086 | 52.506 | 1020 | 400 | 574 | MM | 129.9892 | 115.5132 | 40.1575 | 15.748 | 22.5984 | 2IN
99916993 | CRN5-10 A-P-A-V-HQQV 1x230 60HZ | CRN05 | IA | 7041 | 5715114117654 | 86.124 | 78.004 | 1240 | 400 | 574 | MM | 189.4728 | 171.6088 | 48.8189 | 15.748 | 22.5984 | 2IN
99916994 | CRN5-11 A-P-A-V-HQQV 1x230 60HZ | CRN05 | IA | 7296 | 5715114117661 | 86.666 | 78.546 | 1240 | 400 | 574 | MM | 190.6652 | 172.8012 | 48.8189 | 15.748 | 22.5984 | 2IN
99916995 | CRN5-12 A-P-A-V-HQQV 1x230 60HZ | CRN05 | IA | 7518 | 5715114117678 | 87.33 | 79.21 | 1240 | 400 | 574 | MM | 192.126 | 174.262 | 48.8189 | 15.748 | 22.5984 | 2IN
99916996 | CRN5-13 A-P-A-V-HQQV 1x230 60HZ | CRN05 | IA | 7665 | 5715114117685 | 87.851 | 79.731 | 1240 | 400 | 574 | MM | 193.2722 | 175.4082 | 48.8189 | 15.748 | 22.5984 | 2IN
99916997 | CRN5-14 A-P-A-V-HQQV 1x230 60HZ | CRN05 | IA | 7865 | 5715114117692 | 88.494 | 80.374 | 1240 | 400 | 574 | MM | 194.6868 | 176.8228 | 48.8189 | 15.748 | 22.5984 | 2IN
99916998 | CRN5-15 A-P-A-V-HQQV 1x230 60HZ | CRN05 | IA | 8128 | 5715114117708 | 89.037 | 80.917 | 1240 | 400 | 574 | MM | 195.8814 | 178.0174 | 48.8189 | 15.748 | 22.5984 | 2IN
99916999 | CRN5-16 A-P-A-V-HQQV 1x230 60HZ | CRN05 | IA | 8393 | 5715114117715 | 89.579 | 81.459 | 1400 | 400 | 574 | MM | 197.0738 | 179.2098 | 55.1181 | 15.748 | 22.5984 | 2IN
99917000 | CRN5-18 A-P-A-V-HQQV 1x230 60HZ | CRN05 | IA | 9804 | 5715114117722 | 145.233 | 94.443 | 1400 | 400 | 574 | MM | 319.5126 | 207.7746 | 55.1181 | 15.748 | 22.5984 | 2IN
99917001 | CRN5-20 A-P-A-V-HQQV 1x230 60HZ | CRN05 | IA | 10290 | 5715114117739 | 146.418 | 95.628 | 1400 | 400 | 574 | MM | 322.1196 | 210.3816 | 55.1181 | 15.748 | 22.5984 | 2IN
99917002 | CRN5-22 A-P-A-V-HQQV 1x230 60HZ | CRN05 | IA | 10637 | 5715114117746 | 147.503 | 96.713 | 1590 | 400 | 574 | MM | 324.5066 | 212.7686 | 62.5984 | 15.748 | 22.5984 | 2IN
99917003 | CRN5-24 A-P-A-V-HQQV 1x230 60HZ | CRN05 | IA | 11067 | 5715114117753 | 148.689 | 97.899 | 1590 | 400 | 574 | MM | 327.1158 | 215.3778 | 62.5984 | 15.748 | 22.5984 | 2IN
99917004 | CRN5-2 A-FGJ-A-E-HQQE 1x115/230 60HZ | CRN05 | IA | 3258 | 5715114117760 | 36.259 | 31.269 | 700 | 400 | 499 | MM | 79.7698 | 68.7918 | 27.5591 | 15.748 | 19.6457 | 2IN
99917005 | CRN5-3 A-FGJ-A-E-HQQE 1x115/230 60HZ | CRN05 | IA | 3598 | 5715114117777 | 38.034 | 33.044 | 810 | 400 | 534 | MM | 83.6748 | 72.6968 | 31.8898 | 15.748 | 21.0236 | 2IN
99917006 | CRN5-4 A-FGJ-A-E-HQQE 1x115/230 60HZ | CRN05 | IA | 4027 | 5715114117784 | 40.7 | 35.71 | 810 | 400 | 534 | MM | 89.54 | 78.562 | 31.8898 | 15.748 | 21.0236 | 2IN
99917007 | CRN5-5 A-FGJ-A-E-HQQE 1x115/230 60HZ | CRN05 | IA | 4345 | 5715114117791 | 43.679 | 38.689 | 810 | 400 | 534 | MM | 96.0938 | 85.1158 | 31.8898 | 15.748 | 21.0236 | 2IN
99917008 | CRN5-6 A-FGJ-A-E-HQQE 1x115/230 60HZ | CRN05 | IA | 4600 | 5715114117807 | 45.912 | 39.332 | 1020 | 400 | 574 | MM | 101.0064 | 86.5304 | 40.1575 | 15.748 | 22.5984 | 2IN
99917009 | CRN5-7 A-FGJ-A-E-HQQE 1x115/230 60HZ | CRN05 | IA | 5286 | 5715114117814 | 62.061 | 55.481 | 1020 | 400 | 574 | MM | 136.5342 | 122.0582 | 40.1575 | 15.748 | 22.5984 | 2IN
99917010 | CRN5-8 A-FGJ-A-E-HQQE 1x115/230 60HZ | CRN05 | IA | 5559 | 5715114117821 | 62.604 | 56.024 | 1020 | 400 | 574 | MM | 137.7288 | 123.2528 | 40.1575 | 15.748 | 22.5984 | 2IN
99917011 | CRN5-9 A-FGJ-A-E-HQQE 1x115/230 60HZ | CRN05 | IA | 5784 | 5715114117838 | 63.246 | 56.666 | 1020 | 400 | 574 | MM | 139.1412 | 124.6652 | 40.1575 | 15.748 | 22.5984 | 2IN
99917012 | CRN5-10 A-FGJ-A-E-HQQE 1x230 60HZ | CRN05 | IA | 6967 | 5715114117845 | 90.284 | 82.164 | 1240 | 474 | 629 | MM | 198.6248 | 180.7608 | 48.8189 | 18.6614 | 24.7638 | 2IN
99917013 | CRN5-11 A-FGJ-A-E-HQQE 1x230 60HZ | CRN05 | IA | 7222 | 5715114117852 | 90.826 | 82.706 | 1240 | 474 | 629 | MM | 199.8172 | 181.9532 | 48.8189 | 18.6614 | 24.7638 | 2IN
99917014 | CRN5-12 A-FGJ-A-E-HQQE 1x230 60HZ | CRN05 | IA | 7444 | 5715114117869 | 91.49 | 83.37 | 1240 | 474 | 629 | MM | 201.278 | 183.414 | 48.8189 | 18.6614 | 24.7638 | 2IN
99917015 | CRN5-13 A-FGJ-A-E-HQQE 1x230 60HZ | CRN05 | IA | 7591 | 5715114117876 | 92.011 | 83.891 | 1240 | 474 | 629 | MM | 202.4242 | 184.5602 | 48.8189 | 18.6614 | 24.7638 | 2IN
99917016 | CRN5-14 A-FGJ-A-E-HQQE 1x230 60HZ | CRN05 | IA | 7790 | 5715114117883 | 92.654 | 84.534 | 1240 | 474 | 629 | MM | 203.8388 | 185.9748 | 48.8189 | 18.6614 | 24.7638 | 2IN
99917017 | CRN5-15 A-FGJ-A-E-HQQE 1x230 60HZ | CRN05 | IA | 8054 | 5715114117890 | 93.197 | 85.077 | 1585 | 474 | 649 | MM | 205.0334 | 187.1694 | 62.4016 | 18.6614 | 25.5512 | 2IN
99917018 | CRN5-16 A-FGJ-A-E-HQQE 1x230 60HZ | CRN05 | IA | 8318 | 5715114117906 | 93.739 | 85.619 | 1585 | 474 | 649 | MM | 206.2258 | 188.3618 | 62.4016 | 18.6614 | 25.5512 | 2IN
99917019 | CRN5-18 A-FGJ-A-E-HQQE 1x230 60HZ | CRN05 | IA | 9750 | 5715114117913 | 149.393 | 98.603 | 1585 | 474 | 649 | MM | 328.6646 | 216.9266 | 62.4016 | 18.6614 | 25.5512 | 2IN
99917020 | CRN5-20 A-FGJ-A-E-HQQE 1x230 60HZ | CRN05 | IA | 10215 | 5715114117920 | 150.578 | 99.788 | 1585 | 474 | 649 | MM | 331.2716 | 219.5336 | 62.4016 | 18.6614 | 25.5512 | 2IN
99917021 | CRN5-22 A-FGJ-A-E-HQQE 1x230 60HZ | CRN05 | IA | 10562 | 5715114117937 | 151.663 | 100.873 | 1585 | 474 | 649 | MM | 333.6586 | 221.9206 | 62.4016 | 18.6614 | 25.5512 | 2IN
99917022 | CRN5-24 A-FGJ-A-E-HQQE 1x230 60HZ | CRN05 | IA | 10783 | 5715114117944 | 152.849 | 102.059 | 1585 | 474 | 649 | MM | 336.2678 | 224.5298 | 62.4016 | 18.6614 | 25.5512 | 2IN
99917023 | CRN5-2 A-FGJ-A-V-HQQV 1x115/230 60HZ | CRN05 | IA | 3332 | 5715114117951 | 36.259 | 31.269 | 700 | 400 | 499 | MM | 79.7698 | 68.7918 | 27.5591 | 15.748 | 19.6457 | 2IN
99917024 | CRN5-3 A-FGJ-A-V-HQQV 1x115/230 60HZ | CRN05 | IA | 3672 | 5715114117968 | 49.94 | 44.95 | 810 | 400 | 534 | MM | 109.868 | 98.89 | 31.8898 | 15.748 | 21.0236 | 2IN
99917025 | CRN5-4 A-FGJ-A-V-HQQV 1x115/230 60HZ | CRN05 | IA | 4101 | 5715114117975 | 40.7 | 35.71 | 810 | 400 | 534 | MM | 89.54 | 78.562 | 31.8898 | 15.748 | 21.0236 | 2IN
99917026 | CRN5-5 A-FGJ-A-V-HQQV 1x115/230 60HZ | CRN05 | IA | 4420 | 5715114117982 | 43.679 | 38.689 | 810 | 400 | 534 | MM | 96.0938 | 85.1158 | 31.8898 | 15.748 | 21.0236 | 2IN
99917027 | CRN5-6 A-FGJ-A-V-HQQV 1x115/230 60HZ | CRN05 | IA | 4676 | 5715114117999 | 45.912 | 39.332 | 1020 | 400 | 574 | MM | 101.0064 | 86.5304 | 40.1575 | 15.748 | 22.5984 | 2IN
99917028 | CRN5-7 A-FGJ-A-V-HQQV 1x115/230 60HZ | CRN05 | IA | 5360 | 5715114118002 | 62.061 | 55.481 | 1020 | 400 | 574 | MM | 136.5342 | 122.0582 | 40.1575 | 15.748 | 22.5984 | 2IN
99917029 | CRN5-8 A-FGJ-A-V-HQQV 1x115/230 60HZ | CRN05 | IA | 5633 | 5715114118019 | 62.604 | 56.024 | 1020 | 400 | 574 | MM | 137.7288 | 123.2528 | 40.1575 | 15.748 | 22.5984 | 2IN
99917030 | CRN5-9 A-FGJ-A-V-HQQV 1x115/230 60HZ | CRN05 | IA | 5859 | 5715114118026 | 63.246 | 56.666 | 1020 | 400 | 574 | MM | 139.1412 | 124.6652 | 40.1575 | 15.748 | 22.5984 | 2IN
99917032 | CRN5-10 A-FGJ-A-V-HQQV 1x230 60HZ | CRN05 | IA | 7041 | 5715114118057 | 90.284 | 82.164 | 1240 | 474 | 629 | MM | 198.6248 | 180.7608 | 48.8189 | 18.6614 | 24.7638 | 2IN
99917033 | CRN5-11 A-FGJ-A-V-HQQV 1x230 60HZ | CRN05 | IA | 7296 | 5715114118064 | 90.826 | 82.706 | 1240 | 474 | 629 | MM | 199.8172 | 181.9532 | 48.8189 | 18.6614 | 24.7638 | 2IN
99917034 | CRN5-12 A-FGJ-A-V-HQQV 1x230 60HZ | CRN05 | IA | 7518 | 5715114118071 | 91.49 | 83.37 | 1240 | 474 | 629 | MM | 201.278 | 183.414 | 48.8189 | 18.6614 | 24.7638 | 2IN
99917035 | CRN5-13 A-FGJ-A-V-HQQV 1x230 60HZ | CRN05 | IA | 7665 | 5715114118088 | 92.011 | 83.891 | 1240 | 474 | 629 | MM | 202.4242 | 184.5602 | 48.8189 | 18.6614 | 24.7638 | 2IN
99917036 | CRN5-14 A-FGJ-A-V-HQQV 1x230 60HZ | CRN05 | IA | 7865 | 5715114118095 | 92.654 | 84.534 | 1240 | 474 | 629 | MM | 203.8388 | 185.9748 | 48.8189 | 18.6614 | 24.7638 | 2IN
99917037 | CRN5-15 A-FGJ-A-V-HQQV 1x230 60HZ | CRN05 | IA | 8128 | 5715114118101 | 93.197 | 85.077 | 1585 | 474 | 649 | MM | 205.0334 | 187.1694 | 62.4016 | 18.6614 | 25.5512 | 2IN
99917039 | CRN5-16 A-FGJ-A-V-HQQV 1x230 60HZ | CRN05 | IA | 8393 | 5715114118125 | 93.739 | 85.619 | 1585 | 474 | 649 | MM | 206.2258 | 188.3618 | 62.4016 | 18.6614 | 25.5512 | 2IN
99917040 | CRN5-18 A-FGJ-A-V-HQQV 1x230 60HZ | CRN05 | IA | 9826 | 5715114118132 | 149.393 | 98.603 | 1585 | 474 | 649 | MM | 328.6646 | 216.9266 | 62.4016 | 18.6614 | 25.5512 | 2IN
99917041 | CRN5-20 A-FGJ-A-V-HQQV 1x230 60HZ | CRN05 | IA | 10290 | 5715114118149 | 150.578 | 99.788 | 1585 | 474 | 649 | MM | 331.2716 | 219.5336 | 62.4016 | 18.6614 | 25.5512 | 2IN
99917042 | CRN5-22 A-FGJ-A-V-HQQV 1x230 60HZ | CRN05 | IA | 10637 | 5715114118156 | 151.663 | 100.873 | 1585 | 474 | 649 | MM | 333.6586 | 221.9206 | 62.4016 | 18.6614 | 25.5512 | 2IN
99917043 | CRN5-24 A-FGJ-A-V-HQQV 1x230 60HZ | CRN05 | IA | 10858 | 5715114118163 | 152.849 | 102.059 | 1585 | 474 | 649 | MM | 336.2678 | 224.5298 | 62.4016 | 18.6614 | 25.5512 | 2IN
99917045 | CRN5-2 A-P-A-E-HQQE 3x230/460 60HZ | CRN05 | IA | 3237 | 5715114118187 | 26.6 | 21.61 | 700 | 400 | 499 | MM | 58.52 | 47.542 | 27.5591 | 15.748 | 19.6457 | 2IN
99917046 | CRN5-3 A-P-A-E-HQQE 3x230/460 60HZ | CRN05 | IA | 3486 | 5715114118200 | 27.771 | 22.781 | 700 | 400 | 499 | MM | 61.0962 | 50.1182 | 27.5591 | 15.748 | 19.6457 | 2IN
99917047 | CRN5-4 A-P-A-E-HQQE 3x230/460 60HZ | CRN05 | IA | 3801 | 5715114118217 | 36.11 | 31.12 | 810 | 400 | 534 | MM | 79.442 | 68.464 | 31.8898 | 15.748 | 21.0236 | 2IN
99917048 | CRN5-5 A-P-A-E-HQQE 3x230/460 60HZ | CRN05 | IA | 4128 | 5715114118224 | 38.651 | 33.661 | 810 | 400 | 534 | MM | 85.0322 | 74.0542 | 31.8898 | 15.748 | 21.0236 | 2IN
99917049 | CRN5-6 A-P-A-E-HQQE 3x230/460 60HZ | CRN05 | IA | 4356 | 5715114118231 | 39.294 | 34.304 | 810 | 400 | 534 | MM | 86.4468 | 75.4688 | 31.8898 | 15.748 | 21.0236 | 2IN
99917050 | CRN5-7 A-P-A-E-HQQE 3x230/460 60HZ | CRN05 | IA | 4949 | 5715114118248 | 56.718 | 50.138 | 1020 | 400 | 574 | MM | 124.7796 | 110.3036 | 40.1575 | 15.748 | 22.5984 | 2IN
99917051 | CRN5-8 A-P-A-E-HQQE 3x230/460 60HZ | CRN05 | IA | 5222 | 5715114118255 | 57.261 | 50.681 | 1020 | 400 | 574 | MM | 125.9742 | 111.4982 | 40.1575 | 15.748 | 22.5984 | 2IN
99917052 | CRN5-9 A-P-A-E-HQQE 3x230/460 60HZ | CRN05 | IA | 5449 | 5715114118262 | 57.903 | 51.323 | 1020 | 400 | 574 | MM | 127.3866 | 112.9106 | 40.1575 | 15.748 | 22.5984 | 2IN
99917053 | CRN5-10 A-P-A-E-HQQE 3x230/460 60HZ | CRN05 | IA | 6149 | 5715114118279 | 64.99 | 58.41 | 1020 | 400 | 574 | MM | 142.978 | 128.502 | 40.1575 | 15.748 | 22.5984 | 2IN
99917054 | CRN5-11 A-P-A-E-HQQE 3x230/460 60HZ | CRN05 | IA | 6404 | 5715114118286 | 65.532 | 58.952 | 1020 | 400 | 574 | MM | 144.1704 | 129.6944 | 40.1575 | 15.748 | 22.5984 | 2IN
99917055 | CRN5-12 A-P-A-E-HQQE 3x230/460 60HZ | CRN05 | IA | 6625 | 5715114118293 | 66.196 | 59.616 | 1240 | 400 | 574 | MM | 145.6312 | 131.1552 | 48.8189 | 15.748 | 22.5984 | 2IN
99917056 | CRN5-13 A-P-A-E-HQQE 3x230/460 60HZ | CRN05 | IA | 6772 | 5715114118309 | 68.257 | 60.137 | 1240 | 400 | 574 | MM | 150.1654 | 132.3014 | 48.8189 | 15.748 | 22.5984 | 2IN
99917057 | CRN5-14 A-P-A-E-HQQE 3x230/460 60HZ | CRN05 | IA | 6972 | 5715114118316 | 68.9 | 60.78 | 1240 | 400 | 574 | MM | 151.58 | 133.716 | 48.8189 | 15.748 | 22.5984 | 2IN
99917058 | CRN5-15 A-P-A-E-HQQE 3x230/460 60HZ | CRN05 | IA | 7236 | 5715114118323 | 69.443 | 61.323 | 1240 | 400 | 574 | MM | 152.7746 | 134.9106 | 48.8189 | 15.748 | 22.5984 | 2IN
99917059 | CRN5-16 A-P-A-E-HQQE 3x230/460 60HZ | CRN05 | IA | 7499 | 5715114118330 | 69.985 | 61.865 | 1240 | 400 | 574 | MM | 153.967 | 136.103 | 48.8189 | 15.748 | 22.5984 | 2IN
99917060 | CRN5-18 A-P-A-E-HQQE 3x230/460 60HZ | CRN05 | IA | 8396 | 5715114118347 | 97.352 | 89.232 | 1400 | 400 | 574 | MM | 214.1744 | 196.3104 | 55.1181 | 15.748 | 22.5984 | 2IN
99917062 | CRN5-20 A-P-A-E-HQQE 3x230/460 60HZ | CRN05 | IA | 8881 | 5715114118361 | 141.207 | 90.417 | 1400 | 400 | 574 | MM | 310.6554 | 198.9174 | 55.1181 | 15.748 | 22.5984 | 2IN
99917063 | CRN5-22 A-P-A-E-HQQE 3x230/460 60HZ | CRN05 | IA | 9227 | 5715114118378 | 142.292 | 91.502 | 1400 | 400 | 574 | MM | 313.0424 | 201.3044 | 55.1181 | 15.748 | 22.5984 | 2IN
99917064 | CRN5-24 A-P-A-E-HQQE 3x230/460 60HZ | CRN05 | IA | 9659 | 5715114118385 | 143.478 | 92.688 | 1590 | 400 | 574 | MM | 315.6516 | 203.9136 | 62.5984 | 15.748 | 22.5984 | 2IN
99917065 | CRN5-2 A-P-A-V-HQQV 3x230/460 60HZ | CRN05 | IA | 3313 | 5715114118392 | 26.6 | 21.61 | 700 | 400 | 499 | MM | 58.52 | 47.542 | 27.5591 | 15.748 | 19.6457 | 2IN
99917066 | CRN5-3 A-P-A-V-HQQV 3x230/460 60HZ | CRN05 | IA | 3561 | 5715114118408 | 27.771 | 22.781 | 700 | 400 | 499 | MM | 61.0962 | 50.1182 | 27.5591 | 15.748 | 19.6457 | 2IN
99917067 | CRN5-4 A-P-A-V-HQQV 3x230/460 60HZ | CRN05 | IA | 3875 | 5715114118415 | 36.11 | 31.12 | 810 | 400 | 534 | MM | 79.442 | 68.464 | 31.8898 | 15.748 | 21.0236 | 2IN
99917068 | CRN5-5 A-P-A-V-HQQV 3x230/460 60HZ | CRN05 | IA | 4202 | 5715114118422 | 38.651 | 33.661 | 810 | 400 | 534 | MM | 85.0322 | 74.0542 | 31.8898 | 15.748 | 21.0236 | 2IN
99917069 | CRN5-6 A-P-A-V-HQQV 3x230/460 60HZ | CRN05 | IA | 4432 | 5715114118439 | 39.294 | 34.304 | 810 | 400 | 534 | MM | 86.4468 | 75.4688 | 31.8898 | 15.748 | 21.0236 | 2IN
99917070 | CRN5-7 A-P-A-V-HQQV 3x230/460 60HZ | CRN05 | IA | 5024 | 5715114118446 | 56.718 | 50.138 | 1020 | 400 | 574 | MM | 124.7796 | 110.3036 | 40.1575 | 15.748 | 22.5984 | 2IN
99917071 | CRN5-8 A-P-A-V-HQQV 3x230/460 60HZ | CRN05 | IA | 5297 | 5715114118453 | 57.261 | 50.681 | 1020 | 400 | 574 | MM | 125.9742 | 111.4982 | 40.1575 | 15.748 | 22.5984 | 2IN
99917072 | CRN5-9 A-P-A-V-HQQV 3x230/460 60HZ | CRN05 | IA | 5523 | 5715114118460 | 57.903 | 51.323 | 1020 | 400 | 574 | MM | 127.3866 | 112.9106 | 40.1575 | 15.748 | 22.5984 | 2IN
99917073 | CRN5-10 A-P-A-V-HQQV 3x230/460 60HZ | CRN05 | IA | 6223 | 5715114118477 | 64.99 | 58.41 | 1020 | 400 | 574 | MM | 142.978 | 128.502 | 40.1575 | 15.748 | 22.5984 | 2IN
99917074 | CRN5-11 A-P-A-V-HQQV 3x230/460 60HZ | CRN05 | IA | 6478 | 5715114118484 | 65.532 | 58.952 | 1020 | 400 | 574 | MM | 144.1704 | 129.6944 | 40.1575 | 15.748 | 22.5984 | 2IN
99917075 | CRN5-12 A-P-A-V-HQQV 3x230/460 60HZ | CRN05 | IA | 6699 | 5715114118491 | 66.196 | 59.616 | 1240 | 400 | 574 | MM | 145.6312 | 131.1552 | 48.8189 | 15.748 | 22.5984 | 2IN
99917076 | CRN5-13 A-P-A-V-HQQV 3x230/460 60HZ | CRN05 | IA | 6847 | 5715114118507 | 68.257 | 60.137 | 1240 | 400 | 574 | MM | 150.1654 | 132.3014 | 48.8189 | 15.748 | 22.5984 | 2IN
99917077 | CRN5-14 A-P-A-V-HQQV 3x230/460 60HZ | CRN05 | IA | 7046 | 5715114118514 | 68.9 | 60.78 | 1240 | 400 | 574 | MM | 151.58 | 133.716 | 48.8189 | 15.748 | 22.5984 | 2IN
99917078 | CRN5-15 A-P-A-V-HQQV 3x230/460 60HZ | CRN05 | IA | 7310 | 5715114118521 | 69.443 | 61.323 | 1240 | 400 | 574 | MM | 152.7746 | 134.9106 | 48.8189 | 15.748 | 22.5984 | 2IN
99917079 | CRN5-16 A-P-A-V-HQQV 3x230/460 60HZ | CRN05 | IA | 7574 | 5715114118538 | 69.985 | 61.865 | 1240 | 400 | 574 | MM | 153.967 | 136.103 | 48.8189 | 15.748 | 22.5984 | 2IN
99917080 | CRN5-18 A-P-A-V-HQQV 3x230/460 60HZ | CRN05 | IA | 8470 | 5715114118545 | 97.352 | 89.232 | 1400 | 400 | 574 | MM | 214.1744 | 196.3104 | 55.1181 | 15.748 | 22.5984 | 2IN
99917081 | CRN5-20 A-P-A-V-HQQV 3x230/460 60HZ | CRN05 | IA | 8956 | 5715114118552 | 141.207 | 90.417 | 1400 | 400 | 574 | MM | 310.6554 | 198.9174 | 55.1181 | 15.748 | 22.5984 | 2IN
99917082 | CRN5-22 A-P-A-V-HQQV 3x230/460 60HZ | CRN05 | IA | 9302 | 5715114118569 | 142.292 | 91.502 | 1400 | 400 | 574 | MM | 313.0424 | 201.3044 | 55.1181 | 15.748 | 22.5984 | 2IN
99917083 | CRN5-24 A-P-A-V-HQQV 3x230/460 60HZ | CRN05 | IA | 9734 | 5715114118576 | 143.478 | 92.688 | 1590 | 400 | 574 | MM | 315.6516 | 203.9136 | 62.5984 | 15.748 | 22.5984 | 2IN
99917084 | CRN5-2 A-FGJ-A-E-HQQE 3x230/460 60HZ | CRN05 | IA | 3237 | 5715114118583 | 30.76 | 25.77 | 700 | 400 | 499 | MM | 67.672 | 56.694 | 27.5591 | 15.748 | 19.6457 | 2IN
99917085 | CRN5-3 A-FGJ-A-E-HQQE 3x230/460 60HZ | CRN05 | IA | 3475 | 5715114118590 | 31.931 | 26.941 | 700 | 400 | 499 | MM | 70.2482 | 59.2702 | 27.5591 | 15.748 | 19.6457 | 2IN
99917086 | CRN5-4 A-FGJ-A-E-HQQE 3x230/460 60HZ | CRN05 | IA | 3801 | 5715114118606 | 40.27 | 35.28 | 810 | 400 | 534 | MM | 88.594 | 77.616 | 31.8898 | 15.748 | 21.0236 | 2IN
99917087 | CRN5-5 A-FGJ-A-E-HQQE 3x230/460 60HZ | CRN05 | IA | 4101 | 5715114118613 | 42.811 | 37.821 | 810 | 400 | 534 | MM | 94.1842 | 83.2062 | 31.8898 | 15.748 | 21.0236 | 2IN
99917088 | CRN5-6 A-FGJ-A-E-HQQE 3x230/460 60HZ | CRN05 | IA | 4356 | 5715114118620 | 45.044 | 38.464 | 810 | 400 | 534 | MM | 99.0968 | 84.6208 | 31.8898 | 15.748 | 21.0236 | 2IN
99917089 | CRN5-7 A-FGJ-A-E-HQQE 3x230/460 60HZ | CRN05 | IA | 4949 | 5715114118637 | 60.878 | 54.298 | 1020 | 400 | 574 | MM | 133.9316 | 119.4556 | 40.1575 | 15.748 | 22.5984 | 2IN
99917090 | CRN5-8 A-FGJ-A-E-HQQE 3x230/460 60HZ | CRN05 | IA | 5222 | 5715114118644 | 61.421 | 54.841 | 1020 | 400 | 574 | MM | 135.1262 | 120.6502 | 40.1575 | 15.748 | 22.5984 | 2IN
99917091 | CRN5-9 A-FGJ-A-E-HQQE 3x230/460 60HZ | CRN05 | IA | 5449 | 5715114118651 | 62.063 | 55.483 | 1020 | 400 | 574 | MM | 136.5386 | 122.0626 | 40.1575 | 15.748 | 22.5984 | 2IN
99917092 | CRN5-10 A-FGJ-A-E-HQQE 3x230/460 60HZ | CRN05 | IA | 6149 | 5715114118668 | 69.15 | 62.57 | 1020 | 400 | 574 | MM | 152.13 | 137.654 | 40.1575 | 15.748 | 22.5984 | 2IN
99917093 | CRN5-11 A-FGJ-A-E-HQQE 3x230/460 60HZ | CRN05 | IA | 6404 | 5715114118675 | 69.692 | 63.112 | 1240 | 400 | 574 | MM | 153.3224 | 138.8464 | 48.8189 | 15.748 | 22.5984 | 2IN
99917094 | CRN5-12 A-FGJ-A-E-HQQE 3x230/460 60HZ | CRN05 | IA | 6625 | 5715114118682 | 71.896 | 63.776 | 1240 | 400 | 574 | MM | 158.1712 | 140.3072 | 48.8189 | 15.748 | 22.5984 | 2IN
99917095 | CRN5-13 A-FGJ-A-E-HQQE 3x230/460 60HZ | CRN05 | IA | 6772 | 5715114118699 | 72.417 | 64.297 | 1240 | 400 | 574 | MM | 159.3174 | 141.4534 | 48.8189 | 15.748 | 22.5984 | 2IN
99917096 | CRN5-14 A-FGJ-A-E-HQQE 3x230/460 60HZ | CRN05 | IA | 6972 | 5715114118705 | 73.06 | 64.94 | 1240 | 400 | 574 | MM | 160.732 | 142.868 | 48.8189 | 15.748 | 22.5984 | 2IN
99917097 | CRN5-15 A-FGJ-A-E-HQQE 3x230/460 60HZ | CRN05 | IA | 7236 | 5715114118712 | 73.603 | 65.483 | 1240 | 400 | 574 | MM | 161.9266 | 144.0626 | 48.8189 | 15.748 | 22.5984 | 2IN
99917098 | CRN5-16 A-FGJ-A-E-HQQE 3x230/460 60HZ | CRN05 | IA | 7499 | 5715114118729 | 74.145 | 66.025 | 1240 | 400 | 574 | MM | 163.119 | 145.255 | 48.8189 | 15.748 | 22.5984 | 2IN
99917099 | CRN5-18 A-FGJ-A-E-HQQE 3x230/460 60HZ | CRN05 | IA | 8416 | 5715114118736 | 101.512 | 93.392 | 1585 | 474 | 649 | MM | 223.3264 | 205.4624 | 62.4016 | 18.6614 | 25.5512 | 2IN
99917100 | CRN5-20 A-FGJ-A-E-HQQE 3x230/460 60HZ | CRN05 | IA | 8881 | 5715114118743 | 145.367 | 94.577 | 1585 | 474 | 649 | MM | 319.8074 | 208.0694 | 62.4016 | 18.6614 | 25.5512 | 2IN
99917101 | CRN5-22 A-FGJ-A-E-HQQE 3x230/460 60HZ | CRN05 | IA | 9227 | 5715114118750 | 146.452 | 95.662 | 1585 | 474 | 649 | MM | 322.1944 | 210.4564 | 62.4016 | 18.6614 | 25.5512 | 2IN
99917102 | CRN5-24 A-FGJ-A-E-HQQE 3x230/460 60HZ | CRN05 | IA | 9449 | 5715114118767 | 147.638 | 96.848 | 1585 | 474 | 649 | MM | 324.8036 | 213.0656 | 62.4016 | 18.6614 | 25.5512 | 2IN
99917103 | CRN5-2 A-FGJ-A-V-HQQV 3x230/460 60HZ | CRN05 | IA | 3313 | 5715114118774 | 30.76 | 25.77 | 700 | 400 | 499 | MM | 67.672 | 56.694 | 27.5591 | 15.748 | 19.6457 | 2IN
99917104 | CRN5-3 A-FGJ-A-V-HQQV 3x230/460 60HZ | CRN05 | IA | 3550 | 5715114118781 | 31.931 | 26.941 | 700 | 400 | 499 | MM | 70.2482 | 59.2702 | 27.5591 | 15.748 | 19.6457 | 2IN
99917105 | CRN5-4 A-FGJ-A-V-HQQV 3x230/460 60HZ | CRN05 | IA | 3875 | 5715114118798 | 40.27 | 35.28 | 810 | 400 | 534 | MM | 88.594 | 77.616 | 31.8898 | 15.748 | 21.0236 | 2IN
99917106 | CRN5-5 A-FGJ-A-V-HQQV 3x230/460 60HZ | CRN05 | IA | 4176 | 5715114118804 | 42.811 | 37.821 | 810 | 400 | 534 | MM | 94.1842 | 83.2062 | 31.8898 | 15.748 | 21.0236 | 2IN
99917107 | CRN5-6 A-FGJ-A-V-HQQV 3x230/460 60HZ | CRN05 | IA | 4432 | 5715114118811 | 45.044 | 38.464 | 810 | 400 | 534 | MM | 99.0968 | 84.6208 | 31.8898 | 15.748 | 21.0236 | 2IN
99917108 | CRN5-7 A-FGJ-A-V-HQQV 3x230/460 60HZ | CRN05 | IA | 5024 | 5715114118828 | 60.878 | 54.298 | 1020 | 400 | 574 | MM | 133.9316 | 119.4556 | 40.1575 | 15.748 | 22.5984 | 2IN
99917109 | CRN5-8 A-FGJ-A-V-HQQV 3x230/460 60HZ | CRN05 | IA | 5297 | 5715114118835 | 61.421 | 54.841 | 1020 | 400 | 574 | MM | 135.1262 | 120.6502 | 40.1575 | 15.748 | 22.5984 | 2IN
99917110 | CRN5-9 A-FGJ-A-V-HQQV 3x230/460 60HZ | CRN05 | IA | 5523 | 5715114118842 | 62.063 | 55.483 | 1020 | 400 | 574 | MM | 136.5386 | 122.0626 | 40.1575 | 15.748 | 22.5984 | 2IN
99917112 | CRN5-10 A-FGJ-A-V-HQQV 3x230/460 60HZ | CRN05 | IA | 6223 | 5715114118873 | 69.15 | 62.57 | 1020 | 400 | 574 | MM | 152.13 | 137.654 | 40.1575 | 15.748 | 22.5984 | 2IN
99917113 | CRN5-11 A-FGJ-A-V-HQQV 3x230/460 60HZ | CRN05 | IA | 6478 | 5715114118880 | 69.692 | 63.112 | 1240 | 400 | 574 | MM | 153.3224 | 138.8464 | 48.8189 | 15.748 | 22.5984 | 2IN
99917114 | CRN5-12 A-FGJ-A-V-HQQV 3x230/460 60HZ | CRN05 | IA | 6699 | 5715114118897 | 71.896 | 63.776 | 1240 | 400 | 574 | MM | 158.1712 | 140.3072 | 48.8189 | 15.748 | 22.5984 | 2IN
99917115 | CRN5-13 A-FGJ-A-V-HQQV 3x230/460 60HZ | CRN05 | IA | 6847 | 5715114118903 | 72.417 | 64.297 | 1240 | 400 | 574 | MM | 159.3174 | 141.4534 | 48.8189 | 15.748 | 22.5984 | 2IN
99917116 | CRN5-14 A-FGJ-A-V-HQQV 3x230/460 60HZ | CRN05 | IA | 7046 | 5715114118910 | 73.06 | 64.94 | 1240 | 400 | 574 | MM | 160.732 | 142.868 | 48.8189 | 15.748 | 22.5984 | 2IN
99917117 | CRN5-15 A-FGJ-A-V-HQQV 3x230/460 60HZ | CRN05 | IA | 7310 | 5715114118927 | 73.603 | 65.483 | 1240 | 400 | 574 | MM | 161.9266 | 144.0626 | 48.8189 | 15.748 | 22.5984 | 2IN
99917118 | CRN5-16 A-FGJ-A-V-HQQV 3x230/460 60HZ | CRN05 | IA | 7574 | 5715114118934 | 74.145 | 66.025 | 1240 | 400 | 574 | MM | 163.119 | 145.255 | 48.8189 | 15.748 | 22.5984 | 2IN
99917119 | CRN5-18 A-FGJ-A-V-HQQV 3x230/460 60HZ | CRN05 | IA | 8490 | 5715114118941 | 101.512 | 93.392 | 1585 | 474 | 649 | MM | 223.3264 | 205.4624 | 62.4016 | 18.6614 | 25.5512 | 2IN
99917120 | CRN5-20 A-FGJ-A-V-HQQV 3x230/460 60HZ | CRN05 | IA | 8956 | 5715114118958 | 145.367 | 94.577 | 1585 | 474 | 649 | MM | 319.8074 | 208.0694 | 62.4016 | 18.6614 | 25.5512 | 2IN
99917121 | CRN5-22 A-FGJ-A-V-HQQV 3x230/460 60HZ | CRN05 | IA | 9302 | 5715114118965 | 146.452 | 95.662 | 1585 | 474 | 649 | MM | 322.1944 | 210.4564 | 62.4016 | 18.6614 | 25.5512 | 2IN
99917123 | CRN5-24 A-FGJ-A-V-HQQV 3x230/460 60HZ | CRN05 | IA | 9524 | 5715114118989 | 147.638 | 96.848 | 1585 | 474 | 649 | MM | 324.8036 | 213.0656 | 62.4016 | 18.6614 | 25.5512 | 2IN
99917144 | CR10-1 A-BN-A-E-HQQE 1x115/230 60 HZ | CR010 | IA | 3833 | 5715114119351 | 55 | 47 | 810 | 400 | 534 | MM | 121 | 103.4 | 31.8898 | 15.748 | 21.0236 | 2IN
99917145 | CR10-2 A-BN-A-E-HQQE 1x115/230 60 HZ | CR010 | IA | 4589 | 5715114119368 | 58 | 50 | 810 | 400 | 534 | MM | 127.6 | 110 | 31.8898 | 15.748 | 21.0236 | 2IN
99917146 | CR10-3 A-BN-A-E-HQQE 1x115/230 60 HZ | CR010 | IA | 5534 | 5715114119375 | 82 | 74 | 1020 | 400 | 574 | MM | 180.4 | 162.8 | 40.1575 | 15.748 | 22.5984 | 2IN
99917147 | CR10-4 A-BN-A-E-HQQE 1x115/230 60 HZ | CR010 | IA | 5887 | 5715114119382 | 83 | 75 | 1020 | 400 | 574 | MM | 182.6 | 165 | 40.1575 | 15.748 | 22.5984 | 2IN
99917148 | CR10-5 A-BN-A-E-HQQE 1x230 60 HZ | CR010 | IA | 7128 | 5715114119399 | 110 | 101 | 1240 | 474 | 629 | MM | 242 | 222.2 | 48.8189 | 18.6614 | 24.7638 | 2IN
99917149 | CR10-6 A-BN-A-E-HQQE 1x230 60 HZ | CR010 | IA | 7517 | 5715114119405 | 111 | 102 | 1240 | 474 | 629 | MM | 244.2 | 224.4 | 48.8189 | 18.6614 | 24.7638 | 2IN
99917150 | CR10-1 A-BN-A-V-HQQV 1x115/230 60 HZ | CR010 | IA | 3933 | 5715114119511 | 55 | 47 | 810 | 400 | 534 | MM | 121 | 103.4 | 31.8898 | 15.748 | 21.0236 | 2IN
99917151 | CR10-2 A-BN-A-V-HQQV 1x115/230 60 HZ | CR010 | IA | 4689 | 5715114119528 | 58 | 50 | 810 | 400 | 534 | MM | 127.6 | 110 | 31.8898 | 15.748 | 21.0236 | 2IN
99917152 | CR10-3 A-BN-A-V-HQQV 1x115/230 60 HZ | CR010 | IA | 5633 | 5715114119535 | 82 | 74 | 1020 | 400 | 574 | MM | 180.4 | 162.8 | 40.1575 | 15.748 | 22.5984 | 2IN
99917153 | CR10-4 A-BN-A-V-HQQV 1x115/230 60 HZ | CR010 | IA | 5987 | 5715114119542 | 83 | 75 | 1020 | 400 | 574 | MM | 182.6 | 165 | 40.1575 | 15.748 | 22.5984 | 2IN
99917154 | CR10-5 A-BN-A-V-HQQV 1x230 60 HZ | CR010 | IA | 7227 | 5715114119559 | 110 | 101 | 1240 | 474 | 629 | MM | 242 | 222.2 | 48.8189 | 18.6614 | 24.7638 | 2IN
99917155 | CR10-6 A-BN-A-V-HQQV 1x230 60 HZ | CR010 | IA | 7617 | 5715114119566 | 111 | 102 | 1240 | 474 | 629 | MM | 244.2 | 224.4 | 48.8189 | 18.6614 | 24.7638 | 2IN
99917156 | CR10-1 A-GJ-A-E-HQQE 1x115/230 60 HZ | CR010 | IA | 3833 | 5715114119573 | 56 | 48 | 810 | 400 | 534 | MM | 123.2 | 105.6 | 31.8898 | 15.748 | 21.0236 | 2IN
99917157 | CR10-2 A-GJ-A-E-HQQE 1x115/230 60 HZ | CR010 | IA | 4589 | 5715114119580 | 59 | 51 | 810 | 400 | 534 | MM | 129.8 | 112.2 | 31.8898 | 15.748 | 21.0236 | 2IN
99917158 | CR10-3 A-GJ-A-E-HQQE 1x115/230 60 HZ | CR010 | IA | 5534 | 5715114119597 | 114 | 75 | 1240 | 474 | 629 | MM | 250.8 | 165 | 48.8189 | 18.6614 | 24.7638 | 2IN
99917159 | CR10-4 A-GJ-A-E-HQQE 1x115/230 60 HZ | CR010 | IA | 5887 | 5715114119603 | 115 | 76 | 1240 | 474 | 629 | MM | 253 | 167.2 | 48.8189 | 18.6614 | 24.7638 | 2IN
99917160 | CR10-5 A-GJ-A-E-HQQE 1x230 60 HZ | CR010 | IA | 7128 | 5715114119610 | 141 | 102 | 1240 | 474 | 629 | MM | 310.2 | 224.4 | 48.8189 | 18.6614 | 24.7638 | 2IN
99917161 | CR10-6 A-GJ-A-E-HQQE 1x230 60 HZ | CR010 | IA | 7517 | 5715114119627 | 142 | 103 | 1240 | 474 | 629 | MM | 312.4 | 226.6 | 48.8189 | 18.6614 | 24.7638 | 2IN
99917162 | CR10-7 A-GJ-A-E-HQQE 1x230 60 HZ | CR010 | IA | 8954 | 5715114119634 | 154 | 115 | 1240 | 474 | 629 | MM | 338.8 | 253 | 48.8189 | 18.6614 | 24.7638 | 2IN
99917163 | CR10-8 A-GJ-A-E-HQQE 1x230 60 HZ | CR010 | IA | 9323 | 5715114119641 | 155 | 116 | 1240 | 474 | 629 | MM | 341 | 255.2 | 48.8189 | 18.6614 | 24.7638 | 2IN
99917164 | CR10-9 A-GJ-A-E-HQQE 1x230 60 HZ | CR010 | IA | 9941 | 5715114119658 | 156 | 117 | 1240 | 474 | 629 | MM | 343.2 | 257.4 | 48.8189 | 18.6614 | 24.7638 | 2IN
99917165 | CR10-10 A-GJ-A-E-HQQE 1x230 60 HZ | CR010 | IA | 10362 | 5715114119665 | 157 | 118 | 1240 | 474 | 629 | MM | 345.4 | 259.6 | 48.8189 | 18.6614 | 24.7638 | 2IN
99917166 | CR10-12 A-GJ-A-E-HQQE 1x230 60 HZ | CR010 | IA | 12878 | 5715114119672 | 176 | 125 | 1585 | 474 | 649 | MM | 387.2 | 275 | 62.4016 | 18.6614 | 25.5512 | 2IN
99917167 | CR10-1 A-GJ-A-V-HQQV 1x115/230 60 HZ | CR010 | IA | 3933 | 5715114119689 | 56 | 48 | 810 | 400 | 534 | MM | 123.2 | 105.6 | 31.8898 | 15.748 | 21.0236 | 2IN
99917168 | CR10-2 A-GJ-A-V-HQQV 1x115/230 60 HZ | CR010 | IA | 4689 | 5715114119696 | 59 | 51 | 810 | 400 | 534 | MM | 129.8 | 112.2 | 31.8898 | 15.748 | 21.0236 | 2IN
99917169 | CR10-3 A-GJ-A-V-HQQV 1x115/230 60 HZ | CR010 | IA | 5633 | 5715114119702 | 114 | 75 | 1240 | 474 | 629 | MM | 250.8 | 165 | 48.8189 | 18.6614 | 24.7638 | 2IN
99917170 | CR10-4 A-GJ-A-V-HQQV 1x115/230 60 HZ | CR010 | IA | 5987 | 5715114119719 | 115 | 76 | 1240 | 474 | 629 | MM | 253 | 167.2 | 48.8189 | 18.6614 | 24.7638 | 2IN
99917171 | CR10-5 A-GJ-A-V-HQQV 1x230 60 HZ | CR010 | IA | 7227 | 5715114119726 | 141 | 102 | 1240 | 474 | 629 | MM | 310.2 | 224.4 | 48.8189 | 18.6614 | 24.7638 | 2IN
99917172 | CR10-6 A-GJ-A-V-HQQV 1x230 60 HZ | CR010 | IA | 7617 | 5715114119733 | 142 | 103 | 1240 | 474 | 629 | MM | 312.4 | 226.6 | 48.8189 | 18.6614 | 24.7638 | 2IN
99917173 | CR10-7 A-GJ-A-V-HQQV 1x230 60 HZ | CR010 | IA | 9054 | 5715114119740 | 154 | 115 | 1240 | 474 | 629 | MM | 338.8 | 253 | 48.8189 | 18.6614 | 24.7638 | 2IN
99917174 | CR10-8 A-GJ-A-V-HQQV 1x230 60 HZ | CR010 | IA | 9423 | 5715114119757 | 155 | 116 | 1240 | 474 | 629 | MM | 341 | 255.2 | 48.8189 | 18.6614 | 24.7638 | 2IN
99917175 | CR10-9 A-GJ-A-V-HQQV 1x230 60 HZ | CR010 | IA | 10041 | 5715114119764 | 156 | 117 | 1240 | 474 | 629 | MM | 343.2 | 257.4 | 48.8189 | 18.6614 | 24.7638 | 2IN
99917176 | CR10-10 A-GJ-A-V-HQQV 1x230 60 HZ | CR010 | IA | 10462 | 5715114119771 | 157 | 118 | 1240 | 474 | 629 | MM | 345.4 | 259.6 | 48.8189 | 18.6614 | 24.7638 | 2IN
99917177 | CR10-12 A-GJ-A-V-HQQV 1x230 60 HZ | CR010 | IA | 12978 | 5715114119788 | 176 | 125 | 1585 | 474 | 649 | MM | 387.2 | 275 | 62.4016 | 18.6614 | 25.5512 | 2IN
99917178 | CR10-1 A-BN-A-E-HQQE 3x230/460 60 HZ | CR010 | IA | 3814 | 5715114119795 | 49 | 41 | 700 | 400 | 499 | MM | 107.8 | 90.2 | 27.5591 | 15.748 | 19.6457 | 2IN
99917179 | CR10-2 A-BN-A-E-HQQE 3x230/460 60 HZ | CR010 | IA | 4363 | 5715114119801 | 58 | 50 | 810 | 400 | 534 | MM | 127.6 | 110 | 31.8898 | 15.748 | 21.0236 | 2IN
99917180 | CR10-3 A-BN-A-E-HQQE 3x230/460 60 HZ | CR010 | IA | 5197 | 5715114119818 | 81 | 73 | 1020 | 400 | 574 | MM | 178.2 | 160.6 | 40.1575 | 15.748 | 22.5984 | 2IN
99917181 | CR10-4 A-BN-A-E-HQQE 3x230/460 60 HZ | CR010 | IA | 5552 | 5715114119825 | 81 | 74 | 1020 | 400 | 574 | MM | 178.2 | 162.8 | 40.1575 | 15.748 | 22.5984 | 2IN
99917182 | CR10-5 A-BN-A-E-HQQE 3x230/460 60 HZ | CR010 | IA | 6309 | 5715114119832 | 89 | 81 | 1020 | 400 | 574 | MM | 195.8 | 178.2 | 40.1575 | 15.748 | 22.5984 | 2IN
99917183 | CR10-6 A-BN-A-E-HQQE 3x230/460 60 HZ | CR010 | IA | 6698 | 5715114119849 | 90 | 82 | 1020 | 400 | 574 | MM | 198 | 180.4 | 40.1575 | 15.748 | 22.5984 | 2IN
99917184 | CR10-1 A-BN-A-V-HQQV 3x230/460 60 HZ | CR010 | IA | 3914 | 5715114119856 | 49 | 41 | 700 | 400 | 499 | MM | 107.8 | 90.2 | 27.5591 | 15.748 | 19.6457 | 2IN
99917185 | CR10-2 A-BN-A-V-HQQV 3x230/460 60 HZ | CR010 | IA | 4461 | 5715114119863 | 58 | 50 | 810 | 400 | 534 | MM | 127.6 | 110 | 31.8898 | 15.748 | 21.0236 | 2IN
99917186 | CR10-3 A-BN-A-V-HQQV 3x230/460 60 HZ | CR010 | IA | 5297 | 5715114119870 | 81 | 73 | 1020 | 400 | 574 | MM | 178.2 | 160.6 | 40.1575 | 15.748 | 22.5984 | 2IN
99917187 | CR10-4 A-BN-A-V-HQQV 3x230/460 60 HZ | CR010 | IA | 5651 | 5715114119887 | 81 | 74 | 1020 | 400 | 574 | MM | 178.2 | 162.8 | 40.1575 | 15.748 | 22.5984 | 2IN
99917188 | CR10-5 A-BN-A-V-HQQV 3x230/460 60 HZ | CR010 | IA | 6409 | 5715114119894 | 89 | 81 | 1020 | 400 | 574 | MM | 195.8 | 178.2 | 40.1575 | 15.748 | 22.5984 | 2IN
99917189 | CR10-6 A-BN-A-V-HQQV 3x230/460 60 HZ | CR010 | IA | 6798 | 5715114119900 | 90 | 82 | 1020 | 400 | 574 | MM | 198 | 180.4 | 40.1575 | 15.748 | 22.5984 | 2IN
99917190 | CR10-1 A-GJ-A-E-HQQE 3x230/460 60 HZ | CR010 | IA | 3814 | 5715114119917 | 50 | 42 | 700 | 400 | 499 | MM | 110 | 92.4 | 27.5591 | 15.748 | 19.6457 | 2IN
99917191 | CR10-2 A-GJ-A-E-HQQE 3x230/460 60 HZ | CR010 | IA | 4363 | 5715114119924 | 59 | 51 | 810 | 400 | 534 | MM | 129.8 | 112.2 | 31.8898 | 15.748 | 21.0236 | 2IN
99917192 | CR10-3 A-GJ-A-E-HQQE 3x230/460 60 HZ | CR010 | IA | 5197 | 5715114119931 | 82 | 74 | 1020 | 400 | 574 | MM | 180.4 | 162.8 | 40.1575 | 15.748 | 22.5984 | 2IN
99917193 | CR10-4 A-GJ-A-E-HQQE 3x230/460 60 HZ | CR010 | IA | 5552 | 5715114119948 | 82 | 75 | 1020 | 400 | 574 | MM | 180.4 | 165 | 40.1575 | 15.748 | 22.5984 | 2IN
99917194 | CR10-5 A-GJ-A-E-HQQE 3x230/460 60 HZ | CR010 | IA | 6309 | 5715114119955 | 90 | 82 | 1020 | 400 | 574 | MM | 198 | 180.4 | 40.1575 | 15.748 | 22.5984 | 2IN
99917195 | CR10-6 A-GJ-A-E-HQQE 3x230/460 60 HZ | CR010 | IA | 6698 | 5715114119962 | 91 | 83 | 1020 | 400 | 574 | MM | 200.2 | 182.6 | 40.1575 | 15.748 | 22.5984 | 2IN
99917196 | CR10-7 A-GJ-A-E-HQQE 3x230/460 60 HZ | CR010 | IA | 7619 | 5715114119979 | 149 | 110 | 1240 | 474 | 629 | MM | 327.8 | 242 | 48.8189 | 18.6614 | 24.7638 | 2IN
99917197 | CR10-8 A-GJ-A-E-HQQE 3x230/460 60 HZ | CR010 | IA | 7989 | 5715114119986 | 120 | 111 | 1240 | 474 | 629 | MM | 264 | 244.2 | 48.8189 | 18.6614 | 24.7638 | 2IN
99917198 | CR10-9 A-GJ-A-E-HQQE 3x230/460 60 HZ | CR010 | IA | 8607 | 5715114119993 | 151 | 112 | 1240 | 474 | 629 | MM | 332.2 | 246.4 | 48.8189 | 18.6614 | 24.7638 | 2IN
99917199 | CR10-10 A-GJ-A-E-HQQE 3x230/460 60 HZ | CR010 | IA | 9028 | 5715114120005 | 122 | 113 | 1240 | 474 | 629 | MM | 268.4 | 248.6 | 48.8189 | 18.6614 | 24.7638 | 2IN
99917200 | CR10-12 A-GJ-A-E-HQQE 3x230/460 60 HZ | CR010 | IA | 9730 | 5715114120012 | 139 | 130 | 1585 | 474 | 649 | MM | 305.8 | 286 | 62.4016 | 18.6614 | 25.5512 | 2IN
99917201 | CR10-14 A-GJ-A-E-HQQE 3x230/460 60 HZ | CR010 | IA | 11326 | 5715114120029 | 195 | 143 | 1585 | 474 | 649 | MM | 429 | 314.6 | 62.4016 | 18.6614 | 25.5512 | 2IN
99917202 | CR10-16 A-GJ-A-E-HQQE 3x230/460 60 HZ | CR010 | IA | 12063 | 5715114120036 | 197 | 146 | 1585 | 474 | 649 | MM | 433.4 | 321.2 | 62.4016 | 18.6614 | 25.5512 | 2IN
99917203 | CR10-17 A-GJ-A-E-HQQE 3x230/460 60 HZ | CR010 | IA | 12732 | 5715114120043 | 200 | 148 | 1585 | 474 | 649 | MM | 440 | 325.6 | 62.4016 | 18.6614 | 25.5512 | 2IN
99917204 | CR10-1 A-GJ-A-V-HQQV 3x230/460 60 HZ | CR010 | IA | 3914 | 5715114120050 | 50 | 42 | 700 | 400 | 499 | MM | 110 | 92.4 | 27.5591 | 15.748 | 19.6457 | 2IN
99917205 | CR10-2 A-GJ-A-V-HQQV 3x230/460 60 HZ | CR010 | IA | 4461 | 5715114120067 | 59 | 51 | 810 | 400 | 534 | MM | 129.8 | 112.2 | 31.8898 | 15.748 | 21.0236 | 2IN
99917206 | CR10-3 A-GJ-A-V-HQQV 3x230/460 60 HZ | CR010 | IA | 5297 | 5715114120074 | 82 | 74 | 1020 | 400 | 574 | MM | 180.4 | 162.8 | 40.1575 | 15.748 | 22.5984 | 2IN
99917207 | CR10-4 A-GJ-A-V-HQQV 3x230/460 60 HZ | CR010 | IA | 5651 | 5715114120081 | 82 | 75 | 1020 | 400 | 574 | MM | 180.4 | 165 | 40.1575 | 15.748 | 22.5984 | 2IN
99917208 | CR10-5 A-GJ-A-V-HQQV 3x230/460 60 HZ | CR010 | IA | 6409 | 5715114120098 | 90 | 82 | 1020 | 400 | 574 | MM | 198 | 180.4 | 40.1575 | 15.748 | 22.5984 | 2IN
99917209 | CR10-6 A-GJ-A-V-HQQV 3x230/460 60 HZ | CR010 | IA | 6798 | 5715114120104 | 91 | 83 | 1020 | 400 | 574 | MM | 200.2 | 182.6 | 40.1575 | 15.748 | 22.5984 | 2IN
99917210 | CR10-7 A-GJ-A-V-HQQV 3x230/460 60 HZ | CR010 | IA | 7718 | 5715114120111 | 119 | 110 | 1240 | 474 | 629 | MM | 261.8 | 242 | 48.8189 | 18.6614 | 24.7638 | 2IN
99917211 | CR10-8 A-GJ-A-V-HQQV 3x230/460 60 HZ | CR010 | IA | 8089 | 5715114120128 | 120 | 111 | 1240 | 474 | 629 | MM | 264 | 244.2 | 48.8189 | 18.6614 | 24.7638 | 2IN
99917212 | CR10-9 A-GJ-A-V-HQQV 3x230/460 60 HZ | CR010 | IA | 8707 | 5715114120135 | 121 | 112 | 1240 | 474 | 629 | MM | 266.2 | 246.4 | 48.8189 | 18.6614 | 24.7638 | 2IN
99917213 | CR10-10 A-GJ-A-V-HQQV 3x230/460 60 HZ | CR010 | IA | 9128 | 5715114120142 | 122 | 113 | 1240 | 474 | 629 | MM | 268.4 | 248.6 | 48.8189 | 18.6614 | 24.7638 | 2IN
99917214 | CR10-12 A-GJ-A-V-HQQV 3x230/460 60 HZ | CR010 | IA | 9830 | 5715114120159 | 181 | 129 | 1585 | 474 | 649 | MM | 398.2 | 283.8 | 62.4016 | 18.6614 | 25.5512 | 2IN
99917215 | CR10-14 A-GJ-A-V-HQQV 3x230/460 60 HZ | CR010 | IA | 11426 | 5715114120166 | 195 | 143 | 1585 | 474 | 649 | MM | 429 | 314.6 | 62.4016 | 18.6614 | 25.5512 | 2IN
99917216 | CR10-16 A-GJ-A-V-HQQV 3x230/460 60 HZ | CR010 | IA | 12163 | 5715114120173 | 197 | 146 | 1585 | 474 | 649 | MM | 433.4 | 321.2 | 62.4016 | 18.6614 | 25.5512 | 2IN
99917217 | CR10-17 A-GJ-A-V-HQQV 3x230/460 60 HZ | CR010 | IA | 12831 | 5715114120180 | 200 | 148 | 1585 | 474 | 649 | MM | 440 | 325.6 | 62.4016 | 18.6614 | 25.5512 | 2IN
99917218 | CR10-14 A-GJ-A-E-HQQE 3x230/460 60 HZ | CR010 | IA | 10695 | 5715114120197 | 192 | 140 | 1585 | 474 | 649 | MM | 422.4 | 308 | 62.4016 | 18.6614 | 25.5512 | 2IN
99917219 | CR10-16 A-GJ-A-E-HQQE 3x230/460 60 HZ | CR010 | IA | 11431 | 5715114120203 | 194 | 142 | 1585 | 474 | 649 | MM | 426.8 | 312.4 | 62.4016 | 18.6614 | 25.5512 | 2IN
99917220 | CR10-17 A-GJ-A-E-HQQE 3x230/460 60 HZ | CR010 | IA | 12100 | 5715114120210 | 196 | 144 | 1585 | 474 | 649 | MM | 431.2 | 316.8 | 62.4016 | 18.6614 | 25.5512 | 2IN
99917221 | CR10-14 A-GJ-A-V-HQQV 3x230/460 60 HZ | CR010 | IA | 10795 | 5715114120227 | 192 | 140 | 1585 | 474 | 649 | MM | 422.4 | 308 | 62.4016 | 18.6614 | 25.5512 | 2IN
99917222 | CR10-16 A-GJ-A-V-HQQV 3x230/460 60 HZ | CR010 | IA | 11531 | 5715114120234 | 194 | 142 | 1585 | 474 | 649 | MM | 426.8 | 312.4 | 62.4016 | 18.6614 | 25.5512 | 2IN
99917223 | CR10-17 A-GJ-A-V-HQQV 3x230/460 60 HZ | CR010 | IA | 12200 | 5715114120241 | 196 | 144 | 1585 | 474 | 649 | MM | 431.2 | 316.8 | 62.4016 | 18.6614 | 25.5512 | 2IN
99917224 | CRI10-1 A-CA-A-E-HQQE 1x115/230 60 HZ | CRI10 | IA | 4195 | 5715114120258 | 49 | 42 | 810 | 400 | 534 | MM | 107.8 | 92.4 | 31.8898 | 15.748 | 21.0236 | 2IN
99917225 | CRI10-2 A-CA-A-E-HQQE 1x115/230 60 HZ | CRI10 | IA | 5006 | 5715114120265 | 53 | 45 | 810 | 400 | 534 | MM | 116.6 | 99 | 31.8898 | 15.748 | 21.0236 | 2IN
99917226 | CRI10-3 A-CA-A-E-HQQE 1x115/230 60 HZ | CRI10 | IA | 5851 | 5715114120272 | 76 | 69 | 1020 | 400 | 574 | MM | 167.2 | 151.8 | 40.1575 | 15.748 | 22.5984 | 2IN
99917227 | CRI10-4 A-CA-A-E-HQQE 1x115/230 60 HZ | CRI10 | IA | 6168 | 5715114120289 | 77 | 70 | 1020 | 400 | 574 | MM | 169.4 | 154 | 40.1575 | 15.748 | 22.5984 | 2IN
99917228 | CRI10-5 A-CA-A-E-HQQE 1x230 60 HZ | CRI10 | IA | 7348 | 5715114120296 | 105 | 96 | 1240 | 400 | 574 | MM | 231 | 211.2 | 48.8189 | 15.748 | 22.5984 | 2IN
99917229 | CRI10-6 A-CA-A-E-HQQE 1x230 60 HZ | CRI10 | IA | 7633 | 5715114120302 | 106 | 97 | 1240 | 400 | 574 | MM | 233.2 | 213.4 | 48.8189 | 15.748 | 22.5984 | 2IN
99917230 | CRI10-7 A-CA-A-E-HQQE 1x230 60 HZ | CRI10 | IA | 9075 | 5715114120319 | 118 | 109 | 1240 | 400 | 574 | MM | 259.6 | 239.8 | 48.8189 | 15.748 | 22.5984 | 2IN
99917231 | CRI10-8 A-CA-A-E-HQQE 1x230 60 HZ | CRI10 | IA | 9646 | 5715114120326 | 119 | 110 | 1240 | 400 | 574 | MM | 261.8 | 242 | 48.8189 | 15.748 | 22.5984 | 2IN
99917232 | CRI10-9 A-CA-A-E-HQQE 1x230 60 HZ | CRI10 | IA | 10155 | 5715114120333 | 120 | 111 | 1240 | 400 | 574 | MM | 264 | 244.2 | 48.8189 | 15.748 | 22.5984 | 2IN
99917233 | CRI10-10 A-CA-A-E-HQQE 1x230 60 HZ | CRI10 | IA | 10620 | 5715114120340 | 121 | 112 | 1240 | 400 | 574 | MM | 266.2 | 246.4 | 48.8189 | 15.748 | 22.5984 | 2IN
99917234 | CRI10-1 A-CA-A-V-HQQV 1x115/230 60 HZ | CRI10 | IA | 4295 | 5715114120357 | 49 | 42 | 810 | 400 | 534 | MM | 107.8 | 92.4 | 31.8898 | 15.748 | 21.0236 | 2IN
99917235 | CRI10-2 A-CA-A-V-HQQV 1x115/230 60 HZ | CRI10 | IA | 5106 | 5715114120364 | 53 | 45 | 810 | 400 | 534 | MM | 116.6 | 99 | 31.8898 | 15.748 | 21.0236 | 2IN
99917236 | CRI10-3 A-CA-A-V-HQQV 1x115/230 60 HZ | CRI10 | IA | 5951 | 5715114120371 | 76 | 69 | 1020 | 400 | 574 | MM | 167.2 | 151.8 | 40.1575 | 15.748 | 22.5984 | 2IN
99917237 | CRI10-4 A-CA-A-V-HQQV 1x115/230 60 HZ | CRI10 | IA | 6268 | 5715114120388 | 77 | 70 | 1020 | 400 | 574 | MM | 169.4 | 154 | 40.1575 | 15.748 | 22.5984 | 2IN
99917238 | CRI10-5 A-CA-A-V-HQQV 1x230 60 HZ | CRI10 | IA | 7448 | 5715114120395 | 105 | 96 | 1240 | 400 | 574 | MM | 231 | 211.2 | 48.8189 | 15.748 | 22.5984 | 2IN
99917239 | CRI10-6 A-CA-A-V-HQQV 1x230 60 HZ | CRI10 | IA | 7733 | 5715114120401 | 106 | 97 | 1240 | 400 | 574 | MM | 233.2 | 213.4 | 48.8189 | 15.748 | 22.5984 | 2IN
99917240 | CRI10-7 A-CA-A-V-HQQV 1x230 60 HZ | CRI10 | IA | 9175 | 5715114120418 | 118 | 109 | 1240 | 400 | 574 | MM | 259.6 | 239.8 | 48.8189 | 15.748 | 22.5984 | 2IN
99917241 | CRI10-8 A-CA-A-V-HQQV 1x230 60 HZ | CRI10 | IA | 9746 | 5715114120425 | 119 | 110 | 1240 | 400 | 574 | MM | 261.8 | 242 | 48.8189 | 15.748 | 22.5984 | 2IN
99917242 | CRI10-9 A-CA-A-V-HQQV 1x230 60 HZ | CRI10 | IA | 10255 | 5715114120432 | 120 | 111 | 1240 | 400 | 574 | MM | 264 | 244.2 | 48.8189 | 15.748 | 22.5984 | 2IN
99917243 | CRI10-10 A-CA-A-V-HQQV 1x230 60 HZ | CRI10 | IA | 10720 | 5715114120449 | 121 | 112 | 1240 | 400 | 574 | MM | 266.2 | 246.4 | 48.8189 | 15.748 | 22.5984 | 2IN
99917244 | CRI10-1 A-FGJ-A-E-HQQE 1x115/230 60 HZ | CRI10 | IA | 4195 | 5715114120456 | 52 | 45 | 810 | 400 | 534 | MM | 114.4 | 99 | 31.8898 | 15.748 | 21.0236 | 2IN
99917245 | CRI10-2 A-FGJ-A-E-HQQE 1x115/230 60 HZ | CRI10 | IA | 5006 | 5715114120463 | 56 | 48 | 810 | 400 | 534 | MM | 123.2 | 105.6 | 31.8898 | 15.748 | 21.0236 | 2IN
99917246 | CRI10-3 A-FGJ-A-E-HQQE 1x115/230 60 HZ | CRI10 | IA | 5851 | 5715114120470 | 111 | 72 | 1240 | 474 | 629 | MM | 244.2 | 158.4 | 48.8189 | 18.6614 | 24.7638 | 2IN
99917247 | CRI10-4 A-FGJ-A-E-HQQE 1x115/230 60 HZ | CRI10 | IA | 6168 | 5715114120487 | 112 | 73 | 1240 | 474 | 629 | MM | 246.4 | 160.6 | 48.8189 | 18.6614 | 24.7638 | 2IN
99917248 | CRI10-5 A-FGJ-A-E-HQQE 1x230 60 HZ | CRI10 | IA | 7348 | 5715114120494 | 138 | 99 | 1240 | 474 | 629 | MM | 303.6 | 217.8 | 48.8189 | 18.6614 | 24.7638 | 2IN
99917249 | CRI10-6 A-FGJ-A-E-HQQE 1x230 60 HZ | CRI10 | IA | 7633 | 5715114120500 | 139 | 100 | 1240 | 474 | 629 | MM | 305.8 | 220 | 48.8189 | 18.6614 | 24.7638 | 2IN
99917250 | CRI10-7 A-FGJ-A-E-HQQE 1x230 60 HZ | CRI10 | IA | 9075 | 5715114120517 | 151 | 112 | 1240 | 474 | 629 | MM | 332.2 | 246.4 | 48.8189 | 18.6614 | 24.7638 | 2IN
99917251 | CRI10-8 A-FGJ-A-E-HQQE 1x230 60 HZ | CRI10 | IA | 9646 | 5715114120524 | 152 | 113 | 1240 | 474 | 629 | MM | 334.4 | 248.6 | 48.8189 | 18.6614 | 24.7638 | 2IN
99917252 | CRI10-9 A-FGJ-A-E-HQQE 1x230 60 HZ | CRI10 | IA | 10155 | 5715114120531 | 153 | 114 | 1240 | 474 | 629 | MM | 336.6 | 250.8 | 48.8189 | 18.6614 | 24.7638 | 2IN
99917253 | CRI10-10 A-FGJ-A-E-HQQE 1x230 60 HZ | CRI10 | IA | 10620 | 5715114120548 | 154 | 115 | 1240 | 474 | 629 | MM | 338.8 | 253 | 48.8189 | 18.6614 | 24.7638 | 2IN
99917254 | CRI10-12 A-FGJ-A-E-HQQE 1x230 60 HZ | CRI10 | IA | 13222 | 5715114120555 | 173 | 121 | 1585 | 474 | 649 | MM | 380.6 | 266.2 | 62.4016 | 18.6614 | 25.5512 | 2IN
99917255 | CRI10-1 A-FGJ-A-V-HQQV 1x115/230 60 HZ | CRI10 | IA | 4295 | 5715114120562 | 52 | 45 | 810 | 400 | 534 | MM | 114.4 | 99 | 31.8898 | 15.748 | 21.0236 | 2IN
99917256 | CRI10-2 A-FGJ-A-V-HQQV 1x115/230 60 HZ | CRI10 | IA | 5106 | 5715114120579 | 56 | 48 | 810 | 400 | 534 | MM | 123.2 | 105.6 | 31.8898 | 15.748 | 21.0236 | 2IN
99917257 | CRI10-3 A-FGJ-A-V-HQQV 1x115/230 60 HZ | CRI10 | IA | 5951 | 5715114120586 | 111 | 72 | 1240 | 474 | 629 | MM | 244.2 | 158.4 | 48.8189 | 18.6614 | 24.7638 | 2IN
99917258 | CRI10-4 A-FGJ-A-V-HQQV 1x115/230 60 HZ | CRI10 | IA | 6268 | 5715114120593 | 112 | 73 | 1240 | 474 | 629 | MM | 246.4 | 160.6 | 48.8189 | 18.6614 | 24.7638 | 2IN
99917259 | CRI10-5 A-FGJ-A-V-HQQV 1x230 60 HZ | CRI10 | IA | 7448 | 5715114120609 | 138 | 99 | 1240 | 474 | 629 | MM | 303.6 | 217.8 | 48.8189 | 18.6614 | 24.7638 | 2IN
99917260 | CRI10-6 A-FGJ-A-V-HQQV 1x230 60 HZ | CRI10 | IA | 7733 | 5715114120616 | 139 | 100 | 1240 | 474 | 629 | MM | 305.8 | 220 | 48.8189 | 18.6614 | 24.7638 | 2IN
99917261 | CRI10-7 A-FGJ-A-V-HQQV 1x230 60 HZ | CRI10 | IA | 9175 | 5715114120623 | 151 | 112 | 1240 | 474 | 629 | MM | 332.2 | 246.4 | 48.8189 | 18.6614 | 24.7638 | 2IN
99917262 | CRI10-8 A-FGJ-A-V-HQQV 1x230 60 HZ | CRI10 | IA | 9746 | 5715114120630 | 152 | 113 | 1240 | 474 | 629 | MM | 334.4 | 248.6 | 48.8189 | 18.6614 | 24.7638 | 2IN
99917263 | CRI10-9 A-FGJ-A-V-HQQV 1x230 60 HZ | CRI10 | IA | 10255 | 5715114120647 | 153 | 114 | 1240 | 474 | 629 | MM | 336.6 | 250.8 | 48.8189 | 18.6614 | 24.7638 | 2IN
99917264 | CRI10-10 A-FGJ-A-V-HQQV 1x230 60 HZ | CRI10 | IA | 10720 | 5715114120654 | 154 | 115 | 1240 | 474 | 629 | MM | 338.8 | 253 | 48.8189 | 18.6614 | 24.7638 | 2IN
99917265 | CRI10-12 A-FGJ-A-V-HQQV 1x230 60 HZ | CRI10 | IA | 13321 | 5715114120661 | 173 | 121 | 1585 | 474 | 649 | MM | 380.6 | 266.2 | 62.4016 | 18.6614 | 25.5512 | 2IN
99917266 | CRI10-1 A-CA-A-E-HQQE 3x230/460 60 HZ | CRI10 | IA | 4175 | 5715114120678 | 44 | 36 | 700 | 400 | 499 | MM | 96.8 | 79.2 | 27.5591 | 15.748 | 19.6457 | 2IN
99917267 | CRI10-2 A-CA-A-E-HQQE 3x230/460 60 HZ | CRI10 | IA | 4779 | 5715114120685 | 52 | 45 | 810 | 400 | 534 | MM | 114.4 | 99 | 31.8898 | 15.748 | 21.0236 | 2IN
99917268 | CRI10-3 A-CA-A-E-HQQE 3x230/460 60 HZ | CRI10 | IA | 5514 | 5715114120692 | 75 | 68 | 1020 | 400 | 574 | MM | 165 | 149.6 | 40.1575 | 15.748 | 22.5984 | 2IN
99917269 | CRI10-4 A-CA-A-E-HQQE 3x230/460 60 HZ | CRI10 | IA | 5832 | 5715114120708 | 76 | 68 | 1020 | 400 | 574 | MM | 167.2 | 149.6 | 40.1575 | 15.748 | 22.5984 | 2IN
99917270 | CRI10-5 A-CA-A-E-HQQE 3x230/460 60 HZ | CRI10 | IA | 6529 | 5715114120715 | 84 | 76 | 1020 | 400 | 574 | MM | 184.8 | 167.2 | 40.1575 | 15.748 | 22.5984 | 2IN
99917271 | CRI10-6 A-CA-A-E-HQQE 3x230/460 60 HZ | CRI10 | IA | 6815 | 5715114120722 | 85 | 77 | 1020 | 400 | 574 | MM | 187 | 169.4 | 40.1575 | 15.748 | 22.5984 | 2IN
99917272 | CRI10-7 A-CA-A-E-HQQE 3x230/460 60 HZ | CRI10 | IA | 7741 | 5715114120739 | 113 | 104 | 1240 | 400 | 574 | MM | 248.6 | 228.8 | 48.8189 | 15.748 | 22.5984 | 2IN
99917273 | CRI10-8 A-CA-A-E-HQQE 3x230/460 60 HZ | CRI10 | IA | 8312 | 5715114120746 | 114 | 105 | 1240 | 400 | 574 | MM | 250.8 | 231 | 48.8189 | 15.748 | 22.5984 | 2IN
99917275 | CRI10-9 A-CA-A-E-HQQE 3x230/460 60 HZ | CRI10 | IA | 8821 | 5715114120760 | 115 | 106 | 1240 | 400 | 574 | MM | 253 | 233.2 | 48.8189 | 15.748 | 22.5984 | 2IN
99917276 | CRI10-10 A-CA-A-E-HQQE 3x230/460 60 HZ | CRI10 | IA | 9286 | 5715114120784 | 116 | 107 | 1240 | 400 | 574 | MM | 255.2 | 235.4 | 48.8189 | 15.748 | 22.5984 | 2IN
99917277 | CRI10-1 A-CA-A-V-HQQV 3x230/460 60 HZ | CRI10 | IA | 4275 | 5715114120791 | 44 | 36 | 700 | 400 | 499 | MM | 96.8 | 79.2 | 27.5591 | 15.748 | 19.6457 | 2IN
99917278 | CRI10-2 A-CA-A-V-HQQV 3x230/460 60 HZ | CRI10 | IA | 4879 | 5715114120807 | 52 | 45 | 810 | 400 | 534 | MM | 114.4 | 99 | 31.8898 | 15.748 | 21.0236 | 2IN
99917279 | CRI10-3 A-CA-A-V-HQQV 3x230/460 60 HZ | CRI10 | IA | 5614 | 5715114120814 | 75 | 68 | 1020 | 400 | 574 | MM | 165 | 149.6 | 40.1575 | 15.748 | 22.5984 | 2IN
99917280 | CRI10-4 A-CA-A-V-HQQV 3x230/460 60 HZ | CRI10 | IA | 5931 | 5715114120821 | 76 | 68 | 1020 | 400 | 574 | MM | 167.2 | 149.6 | 40.1575 | 15.748 | 22.5984 | 2IN
99917281 | CRI10-5 A-CA-A-V-HQQV 3x230/460 60 HZ | CRI10 | IA | 6629 | 5715114120838 | 84 | 76 | 1020 | 400 | 574 | MM | 184.8 | 167.2 | 40.1575 | 15.748 | 22.5984 | 2IN
99917282 | CRI10-6 A-CA-A-V-HQQV 3x230/460 60 HZ | CRI10 | IA | 6914 | 5715114120845 | 85 | 77 | 1020 | 400 | 574 | MM | 187 | 169.4 | 40.1575 | 15.748 | 22.5984 | 2IN
99917283 | CRI10-7 A-CA-A-V-HQQV 3x230/460 60 HZ | CRI10 | IA | 7841 | 5715114120852 | 113 | 104 | 1240 | 400 | 574 | MM | 248.6 | 228.8 | 48.8189 | 15.748 | 22.5984 | 2IN
99917284 | CRI10-8 A-CA-A-V-HQQV 3x230/460 60 HZ | CRI10 | IA | 8412 | 5715114120869 | 114 | 105 | 1240 | 400 | 574 | MM | 250.8 | 231 | 48.8189 | 15.748 | 22.5984 | 2IN
99917285 | CRI10-9 A-CA-A-V-HQQV 3x230/460 60 HZ | CRI10 | IA | 8921 | 5715114120876 | 115 | 106 | 1240 | 400 | 574 | MM | 253 | 233.2 | 48.8189 | 15.748 | 22.5984 | 2IN
99917286 | CRI10-10 A-CA-A-V-HQQV 3x230/460 60 HZ | CRI10 | IA | 9386 | 5715114120883 | 116 | 107 | 1240 | 400 | 574 | MM | 255.2 | 235.4 | 48.8189 | 15.748 | 22.5984 | 2IN
99917287 | CRI10-1 A-FGJ-A-E-HQQE 3x230/460 60 HZ | CRI10 | IA | 4175 | 5715114120890 | 47 | 39 | 700 | 400 | 499 | MM | 103.4 | 85.8 | 27.5591 | 15.748 | 19.6457 | 2IN
99917288 | CRI10-2 A-FGJ-A-E-HQQE 3x230/460 60 HZ | CRI10 | IA | 4779 | 5715114120906 | 55 | 48 | 810 | 400 | 534 | MM | 121 | 105.6 | 31.8898 | 15.748 | 21.0236 | 2IN
99917289 | CRI10-3 A-FGJ-A-E-HQQE 3x230/460 60 HZ | CRI10 | IA | 5514 | 5715114120913 | 78 | 71 | 1020 | 400 | 574 | MM | 171.6 | 156.2 | 40.1575 | 15.748 | 22.5984 | 2IN
99917290 | CRI10-4 A-FGJ-A-E-HQQE 3x230/460 60 HZ | CRI10 | IA | 5832 | 5715114120937 | 79 | 71 | 1020 | 400 | 574 | MM | 173.8 | 156.2 | 40.1575 | 15.748 | 22.5984 | 2IN
99917291 | CRI10-5 A-FGJ-A-E-HQQE 3x230/460 60 HZ | CRI10 | IA | 6529 | 5715114120944 | 87 | 79 | 1020 | 400 | 574 | MM | 191.4 | 173.8 | 40.1575 | 15.748 | 22.5984 | 2IN
99917292 | CRI10-6 A-FGJ-A-E-HQQE 3x230/460 60 HZ | CRI10 | IA | 6815 | 5715114120951 | 88 | 80 | 1020 | 400 | 574 | MM | 193.6 | 176 | 40.1575 | 15.748 | 22.5984 | 2IN
99917293 | CRI10-7 A-FGJ-A-E-HQQE 3x230/460 60 HZ | CRI10 | IA | 7741 | 5715114120968 | 116 | 107 | 1240 | 474 | 629 | MM | 255.2 | 235.4 | 48.8189 | 18.6614 | 24.7638 | 2IN
99917294 | CRI10-8 A-FGJ-A-E-HQQE 3x230/460 60 HZ | CRI10 | IA | 8312 | 5715114120975 | 117 | 108 | 1240 | 474 | 629 | MM | 257.4 | 237.6 | 48.8189 | 18.6614 | 24.7638 | 2IN
99917295 | CRI10-9 A-FGJ-A-E-HQQE 3x230/460 60 HZ | CRI10 | IA | 8821 | 5715114120982 | 148 | 109 | 1240 | 474 | 629 | MM | 325.6 | 239.8 | 48.8189 | 18.6614 | 24.7638 | 2IN
99917296 | CRI10-10 A-FGJ-A-E-HQQE 3x230/460 60 HZ | CRI10 | IA | 9286 | 5715114120999 | 149 | 110 | 1240 | 474 | 629 | MM | 327.8 | 242 | 48.8189 | 18.6614 | 24.7638 | 2IN
99917297 | CRI10-12 A-FGJ-A-E-HQQE 3x230/460 60 HZ | CRI10 | IA | 10074 | 5715114121002 | 135 | 126 | 1585 | 474 | 649 | MM | 297 | 277.2 | 62.4016 | 18.6614 | 25.5512 | 2IN
99917298 | CRI10-14 A-FGJ-A-E-HQQE 3x230/460 60 HZ | CRI10 | IA | 11780 | 5715114121019 | 192 | 140 | 1585 | 474 | 649 | MM | 422.4 | 308 | 62.4016 | 18.6614 | 25.5512 | 2IN
99917299 | CRI10-16 A-FGJ-A-E-HQQE 3x230/460 60 HZ | CRI10 | IA | 12442 | 5715114121026 | 194 | 142 | 1585 | 474 | 649 | MM | 426.8 | 312.4 | 62.4016 | 18.6614 | 25.5512 | 2IN
99917300 | CRI10-17 A-FGJ-A-E-HQQE 3x230/460 60 HZ | CRI10 | IA | 12913 | 5715114121033 | 196 | 144 | 1585 | 474 | 649 | MM | 431.2 | 316.8 | 62.4016 | 18.6614 | 25.5512 | 2IN
99917301 | CRI10-1 A-FGJ-A-V-HQQV 3x230/460 60 HZ | CRI10 | IA | 4275 | 5715114121040 | 47 | 39 | 700 | 400 | 499 | MM | 103.4 | 85.8 | 27.5591 | 15.748 | 19.6457 | 2IN
99917302 | CRI10-2 A-FGJ-A-V-HQQV 3x230/460 60 HZ | CRI10 | IA | 4879 | 5715114121057 | 55 | 48 | 810 | 400 | 534 | MM | 121 | 105.6 | 31.8898 | 15.748 | 21.0236 | 2IN
99917303 | CRI10-3 A-FGJ-A-V-HQQV 3x230/460 60 HZ | CRI10 | IA | 5614 | 5715114121064 | 78 | 71 | 1020 | 400 | 574 | MM | 171.6 | 156.2 | 40.1575 | 15.748 | 22.5984 | 2IN
99917304 | CRI10-4 A-FGJ-A-V-HQQV 3x230/460 60 HZ | CRI10 | IA | 5931 | 5715114121071 | 79 | 71 | 1020 | 400 | 574 | MM | 173.8 | 156.2 | 40.1575 | 15.748 | 22.5984 | 2IN
99917305 | CRI10-5 A-FGJ-A-V-HQQV 3x230/460 60 HZ | CRI10 | IA | 6629 | 5715114121088 | 87 | 79 | 1020 | 400 | 574 | MM | 191.4 | 173.8 | 40.1575 | 15.748 | 22.5984 | 2IN
99917306 | CRI10-6 A-FGJ-A-V-HQQV 3x230/460 60 HZ | CRI10 | IA | 6914 | 5715114121095 | 88 | 80 | 1020 | 400 | 574 | MM | 193.6 | 176 | 40.1575 | 15.748 | 22.5984 | 2IN
99917307 | CRI10-7 A-FGJ-A-V-HQQV 3x230/460 60 HZ | CRI10 | IA | 7841 | 5715114121101 | 116 | 107 | 1240 | 474 | 629 | MM | 255.2 | 235.4 | 48.8189 | 18.6614 | 24.7638 | 2IN
99917308 | CRI10-8 A-FGJ-A-V-HQQV 3x230/460 60 HZ | CRI10 | IA | 8412 | 5715114121118 | 117 | 108 | 1240 | 474 | 629 | MM | 257.4 | 237.6 | 48.8189 | 18.6614 | 24.7638 | 2IN
99917309 | CRI10-9 A-FGJ-A-V-HQQV 3x230/460 60 HZ | CRI10 | IA | 8921 | 5715114121125 | 118 | 109 | 1240 | 474 | 629 | MM | 259.6 | 239.8 | 48.8189 | 18.6614 | 24.7638 | 2IN
99917310 | CRI10-10 A-FGJ-A-V-HQQV 3x230/460 60 HZ | CRI10 | IA | 9386 | 5715114121132 | 119 | 110 | 1240 | 474 | 629 | MM | 261.8 | 242 | 48.8189 | 18.6614 | 24.7638 | 2IN
99917311 | CRI10-12 A-FGJ-A-V-HQQV 3x230/460 60 HZ | CRI10 | IA | 10172 | 5715114121149 | 135 | 126 | 1585 | 474 | 649 | MM | 297 | 277.2 | 62.4016 | 18.6614 | 25.5512 | 2IN
99917312 | CRI10-14 A-FGJ-A-V-HQQV 3x230/460 60 HZ | CRI10 | IA | 11880 | 5715114121156 | 192 | 140 | 1585 | 474 | 649 | MM | 422.4 | 308 | 62.4016 | 18.6614 | 25.5512 | 2IN
99917313 | CRI10-16 A-FGJ-A-V-HQQV 3x230/460 60 HZ | CRI10 | IA | 12542 | 5715114121163 | 194 | 142 | 1585 | 474 | 649 | MM | 426.8 | 312.4 | 62.4016 | 18.6614 | 25.5512 | 2IN
99917314 | CRI10-17 A-FGJ-A-V-HQQV 3x230/460 60 HZ | CRI10 | IA | 13013 | 5715114121170 | 196 | 144 | 1585 | 474 | 649 | MM | 431.2 | 316.8 | 62.4016 | 18.6614 | 25.5512 | 2IN
99917315 | CRI10-14 A-FGJ-A-E-HQQE 3x230/460 60 HZ | CRI10 | IA | 11149 | 5715114121187 | 188 | 136 | 1585 | 474 | 649 | MM | 413.6 | 299.2 | 62.4016 | 18.6614 | 25.5512 | 2IN
99917316 | CRI10-16 A-FGJ-A-E-HQQE 3x230/460 60 HZ | CRI10 | IA | 11811 | 5715114121194 | 190 | 139 | 1585 | 474 | 649 | MM | 418 | 305.8 | 62.4016 | 18.6614 | 25.5512 | 2IN
99917317 | CRI10-17 A-FGJ-A-E-HQQE 3x230/460 60 HZ | CRI10 | IA | 12281 | 5715114121200 | 193 | 141 | 1585 | 474 | 649 | MM | 424.6 | 310.2 | 62.4016 | 18.6614 | 25.5512 | 2IN
99917318 | CRI10-14 A-FGJ-A-V-HQQV 3x230/460 60 HZ | CRI10 | IA | 11249 | 5715114121217 | 188 | 136 | 1585 | 474 | 649 | MM | 413.6 | 299.2 | 62.4016 | 18.6614 | 25.5512 | 2IN
99917319 | CRI10-16 A-FGJ-A-V-HQQV 3x230/460 60 HZ | CRI10 | IA | 11911 | 5715114121224 | 190 | 139 | 1585 | 474 | 649 | MM | 418 | 305.8 | 62.4016 | 18.6614 | 25.5512 | 2IN
99917320 | CRI10-17 A-FGJ-A-V-HQQV 3x230/460 60 HZ | CRI10 | IA | 12381 | 5715114121231 | 193 | 141 | 1585 | 474 | 649 | MM | 424.6 | 310.2 | 62.4016 | 18.6614 | 25.5512 | 2IN
99917321 | CRN10-1 A-P-A-E-HQQE 1x115/230 60 HZ | CRN10 | IA | 5320 | 5715114121248 | 48 | 40 | 810 | 400 | 534 | MM | 105.6 | 88 | 31.8898 | 15.748 | 21.0236 | 2IN
99917322 | CRN10-2 A-P-A-E-HQQE 1x115/230 60 HZ | CRN10 | IA | 6081 | 5715114121255 | 51 | 43 | 810 | 400 | 534 | MM | 112.2 | 94.6 | 31.8898 | 15.748 | 21.0236 | 2IN
99917323 | CRN10-3 A-P-A-E-HQQE 1x115/230 60 HZ | CRN10 | IA | 6945 | 5715114121262 | 75 | 67 | 1240 | 474 | 629 | MM | 165 | 147.4 | 48.8189 | 18.6614 | 24.7638 | 2IN
99917324 | CRN10-4 A-P-A-E-HQQE 1x115/230 60 HZ | CRN10 | IA | 7333 | 5715114121279 | 76 | 68 | 1240 | 474 | 629 | MM | 167.2 | 149.6 | 48.8189 | 18.6614 | 24.7638 | 2IN
99917325 | CRN10-5 A-P-A-E-HQQE 1x230 60 HZ | CRN10 | IA | 8570 | 5715114121286 | 103 | 94 | 1240 | 474 | 629 | MM | 226.6 | 206.8 | 48.8189 | 18.6614 | 24.7638 | 2IN
99917326 | CRN10-6 A-P-A-E-HQQE 1x230 60 HZ | CRN10 | IA | 8938 | 5715114121293 | 105 | 95 | 1240 | 474 | 629 | MM | 231 | 209 | 48.8189 | 18.6614 | 24.7638 | 2IN
99917327 | CRN10-7 A-P-A-E-HQQE 1x230 60 HZ | CRN10 | IA | 10477 | 5715114121309 | 117 | 108 | 1240 | 474 | 629 | MM | 257.4 | 237.6 | 48.8189 | 18.6614 | 24.7638 | 2IN
99917328 | CRN10-8 A-P-A-E-HQQE 1x230 60 HZ | CRN10 | IA | 11205 | 5715114121316 | 118 | 109 | 1240 | 474 | 629 | MM | 259.6 | 239.8 | 48.8189 | 18.6614 | 24.7638 | 2IN
99917329 | CRN10-9 A-P-A-E-HQQE 1x230 60 HZ | CRN10 | IA | 11846 | 5715114121323 | 119 | 110 | 1240 | 474 | 629 | MM | 261.8 | 242 | 48.8189 | 18.6614 | 24.7638 | 2IN
99917330 | CRN10-10 A-P-A-E-HQQE 1x230 60 HZ | CRN10 | IA | 12437 | 5715114121330 | 120 | 111 | 1240 | 474 | 629 | MM | 264 | 244.2 | 48.8189 | 18.6614 | 24.7638 | 2IN
99917331 | CRN10-12 A-P-A-E-HQQE 1x230 60 HZ | CRN10 | IA | 15184 | 5715114121347 | 126 | 116 | 1585 | 474 | 649 | MM | 277.2 | 255.2 | 62.4016 | 18.6614 | 25.5512 | 2IN
99917332 | CRN10-1 A-P-A-V-HQQV 1x115/230 60 HZ | CRN10 | IA | 5420 | 5715114121354 | 48 | 40 | 810 | 400 | 534 | MM | 105.6 | 88 | 31.8898 | 15.748 | 21.0236 | 2IN
99917333 | CRN10-2 A-P-A-V-HQQV 1x115/230 60 HZ | CRN10 | IA | 6180 | 5715114121361 | 51 | 43 | 810 | 400 | 534 | MM | 112.2 | 94.6 | 31.8898 | 15.748 | 21.0236 | 2IN
99917334 | CRN10-3 A-P-A-V-HQQV 1x115/230 60 HZ | CRN10 | IA | 7045 | 5715114121378 | 75 | 67 | 1240 | 474 | 629 | MM | 165 | 147.4 | 48.8189 | 18.6614 | 24.7638 | 2IN
99917335 | CRN10-4 A-P-A-V-HQQV 1x115/230 60 HZ | CRN10 | IA | 7433 | 5715114121385 | 76 | 68 | 1240 | 474 | 629 | MM | 167.2 | 149.6 | 48.8189 | 18.6614 | 24.7638 | 2IN
99917336 | CRN10-5 A-P-A-V-HQQV 1x230 60 HZ | CRN10 | IA | 8670 | 5715114121392 | 103 | 94 | 1240 | 474 | 629 | MM | 226.6 | 206.8 | 48.8189 | 18.6614 | 24.7638 | 2IN
99917337 | CRN10-6 A-P-A-V-HQQV 1x230 60 HZ | CRN10 | IA | 9038 | 5715114121408 | 105 | 95 | 1240 | 474 | 629 | MM | 231 | 209 | 48.8189 | 18.6614 | 24.7638 | 2IN
99917338 | CRN10-7 A-P-A-V-HQQV 1x230 60 HZ | CRN10 | IA | 10577 | 5715114121415 | 117 | 108 | 1240 | 474 | 629 | MM | 257.4 | 237.6 | 48.8189 | 18.6614 | 24.7638 | 2IN
99917339 | CRN10-8 A-P-A-V-HQQV 1x230 60 HZ | CRN10 | IA | 11305 | 5715114121422 | 118 | 109 | 1240 | 474 | 629 | MM | 259.6 | 239.8 | 48.8189 | 18.6614 | 24.7638 | 2IN
99917340 | CRN10-9 A-P-A-V-HQQV 1x230 60 HZ | CRN10 | IA | 11946 | 5715114121439 | 119 | 110 | 1240 | 474 | 629 | MM | 261.8 | 242 | 48.8189 | 18.6614 | 24.7638 | 2IN
99917341 | CRN10-10 A-P-A-V-HQQV 1x230 60 HZ | CRN10 | IA | 12537 | 5715114121446 | 120 | 111 | 1240 | 474 | 629 | MM | 264 | 244.2 | 48.8189 | 18.6614 | 24.7638 | 2IN
99917342 | CRN10-12 A-P-A-V-HQQV 1x230 60 HZ | CRN10 | IA | 15283 | 5715114121453 | 126 | 116 | 1585 | 474 | 649 | MM | 277.2 | 255.2 | 62.4016 | 18.6614 | 25.5512 | 2IN
99917343 | CRN10-1 A-FGJ-A-E-HQQE 1x115/230 60 HZ | CRN10 | IA | 5320 | 5715114121460 | 52 | 45 | 810 | 400 | 534 | MM | 114.4 | 99 | 31.8898 | 15.748 | 21.0236 | 2IN
99917344 | CRN10-2 A-FGJ-A-E-HQQE 1x115/230 60 HZ | CRN10 | IA | 6081 | 5715114121477 | 56 | 48 | 810 | 400 | 534 | MM | 123.2 | 105.6 | 31.8898 | 15.748 | 21.0236 | 2IN
99917345 | CRN10-3 A-FGJ-A-E-HQQE 1x115/230 60 HZ | CRN10 | IA | 6945 | 5715114121484 | 111 | 72 | 1240 | 474 | 629 | MM | 244.2 | 158.4 | 48.8189 | 18.6614 | 24.7638 | 2IN
99917346 | CRN10-4 A-FGJ-A-E-HQQE 1x115/230 60 HZ | CRN10 | IA | 7333 | 5715114121491 | 112 | 73 | 1240 | 474 | 629 | MM | 246.4 | 160.6 | 48.8189 | 18.6614 | 24.7638 | 2IN
99917347 | CRN10-5 A-FGJ-A-E-HQQE 1x230 60 HZ | CRN10 | IA | 8570 | 5715114121507 | 138 | 99 | 1240 | 474 | 629 | MM | 303.6 | 217.8 | 48.8189 | 18.6614 | 24.7638 | 2IN
99917348 | CRN10-6 A-FGJ-A-E-HQQE 1x230 60 HZ | CRN10 | IA | 8938 | 5715114121514 | 139 | 100 | 1240 | 474 | 629 | MM | 305.8 | 220 | 48.8189 | 18.6614 | 24.7638 | 2IN
99917349 | CRN10-7 A-FGJ-A-E-HQQE 1x230 60 HZ | CRN10 | IA | 10477 | 5715114121521 | 152 | 113 | 1240 | 474 | 629 | MM | 334.4 | 248.6 | 48.8189 | 18.6614 | 24.7638 | 2IN
99917350 | CRN10-8 A-FGJ-A-E-HQQE 1x230 60 HZ | CRN10 | IA | 11205 | 5715114121538 | 153 | 114 | 1240 | 474 | 629 | MM | 336.6 | 250.8 | 48.8189 | 18.6614 | 24.7638 | 2IN
99917351 | CRN10-9 A-FGJ-A-E-HQQE 1x230 60 HZ | CRN10 | IA | 11846 | 5715114121545 | 154 | 115 | 1240 | 474 | 629 | MM | 338.8 | 253 | 48.8189 | 18.6614 | 24.7638 | 2IN
99917352 | CRN10-10 A-FGJ-A-E-HQQE 1x230 60 HZ | CRN10 | IA | 12437 | 5715114121552 | 155 | 116 | 1240 | 474 | 629 | MM | 341 | 255.2 | 48.8189 | 18.6614 | 24.7638 | 2IN
99917353 | CRN10-12 A-FGJ-A-E-HQQE 1x230 60 HZ | CRN10 | IA | 15184 | 5715114121569 | 173 | 121 | 1585 | 474 | 649 | MM | 380.6 | 266.2 | 62.4016 | 18.6614 | 25.5512 | 2IN
99917354 | CRN10-1 A-FGJ-A-V-HQQV 1x115/230 60 HZ | CRN10 | IA | 5420 | 5715114121576 | 52 | 45 | 810 | 400 | 534 | MM | 114.4 | 99 | 31.8898 | 15.748 | 21.0236 | 2IN
99917355 | CRN10-2 A-FGJ-A-V-HQQV 1x115/230 60 HZ | CRN10 | IA | 6180 | 5715114121583 | 56 | 48 | 810 | 400 | 534 | MM | 123.2 | 105.6 | 31.8898 | 15.748 | 21.0236 | 2IN
99917356 | CRN10-3 A-FGJ-A-V-HQQV 1x115/230 60 HZ | CRN10 | IA | 7045 | 5715114121590 | 111 | 72 | 1240 | 474 | 629 | MM | 244.2 | 158.4 | 48.8189 | 18.6614 | 24.7638 | 2IN
99917357 | CRN10-4 A-FGJ-A-V-HQQV 1x115/230 60 HZ | CRN10 | IA | 7433 | 5715114121606 | 112 | 73 | 1240 | 474 | 629 | MM | 246.4 | 160.6 | 48.8189 | 18.6614 | 24.7638 | 2IN
99917358 | CRN10-5 A-FGJ-A-V-HQQV 1x230 60 HZ | CRN10 | IA | 8670 | 5715114121613 | 138 | 99 | 1240 | 474 | 629 | MM | 303.6 | 217.8 | 48.8189 | 18.6614 | 24.7638 | 2IN
99917359 | CRN10-6 A-FGJ-A-V-HQQV 1x230 60 HZ | CRN10 | IA | 9038 | 5715114121620 | 139 | 100 | 1240 | 474 | 629 | MM | 305.8 | 220 | 48.8189 | 18.6614 | 24.7638 | 2IN
99917360 | CRN10-7 A-FGJ-A-V-HQQV 1x230 60 HZ | CRN10 | IA | 10577 | 5715114121637 | 152 | 113 | 1240 | 474 | 629 | MM | 334.4 | 248.6 | 48.8189 | 18.6614 | 24.7638 | 2IN
99917361 | CRN10-8 A-FGJ-A-V-HQQV 1x230 60 HZ | CRN10 | IA | 11305 | 5715114121644 | 153 | 114 | 1240 | 474 | 629 | MM | 336.6 | 250.8 | 48.8189 | 18.6614 | 24.7638 | 2IN
99917362 | CRN10-9 A-FGJ-A-V-HQQV 1x230 60 HZ | CRN10 | IA | 11946 | 5715114121651 | 154 | 115 | 1240 | 474 | 629 | MM | 338.8 | 253 | 48.8189 | 18.6614 | 24.7638 | 2IN
99917363 | CRN10-10 A-FGJ-A-V-HQQV 1x230 60 HZ | CRN10 | IA | 12537 | 5715114121668 | 155 | 116 | 1240 | 474 | 629 | MM | 341 | 255.2 | 48.8189 | 18.6614 | 24.7638 | 2IN
99917364 | CRN10-12 A-FGJ-A-V-HQQV 1x230 60 HZ | CRN10 | IA | 15283 | 5715114121675 | 173 | 121 | 1585 | 474 | 649 | MM | 380.6 | 266.2 | 62.4016 | 18.6614 | 25.5512 | 2IN
99917365 | CRN10-1 A-P-A-E-HQQE 3x230/460 60 HZ | CRN10 | IA | 5300 | 5715114121682 | 42 | 35 | 700 | 400 | 499 | MM | 92.4 | 77 | 27.5591 | 15.748 | 19.6457 | 2IN
99917366 | CRN10-2 A-P-A-E-HQQE 3x230/460 60 HZ | CRN10 | IA | 5854 | 5715114121699 | 51 | 43 | 810 | 400 | 534 | MM | 112.2 | 94.6 | 31.8898 | 15.748 | 21.0236 | 2IN
99917367 | CRN10-3 A-P-A-E-HQQE 3x230/460 60 HZ | CRN10 | IA | 6610 | 5715114121705 | 74 | 66 | 1020 | 400 | 574 | MM | 162.8 | 145.2 | 40.1575 | 15.748 | 22.5984 | 2IN
99917369 | CRN10-4 A-P-A-E-HQQE 3x230/460 60 HZ | CRN10 | IA | 6997 | 5715114121736 | 75 | 67 | 1020 | 400 | 574 | MM | 165 | 147.4 | 40.1575 | 15.748 | 22.5984 | 2IN
99917370 | CRN10-5 A-P-A-E-HQQE 3x230/460 60 HZ | CRN10 | IA | 7751 | 5715114121743 | 82 | 75 | 1020 | 400 | 574 | MM | 180.4 | 165 | 40.1575 | 15.748 | 22.5984 | 2IN
99917371 | CRN10-6 A-P-A-E-HQQE 3x230/460 60 HZ | CRN10 | IA | 8120 | 5715114121750 | 83 | 76 | 1020 | 400 | 574 | MM | 182.6 | 167.2 | 40.1575 | 15.748 | 22.5984 | 2IN
99917372 | CRN10-7 A-P-A-E-HQQE 3x230/460 60 HZ | CRN10 | IA | 9143 | 5715114121767 | 112 | 103 | 1240 | 474 | 629 | MM | 246.4 | 226.6 | 48.8189 | 18.6614 | 24.7638 | 2IN
99917373 | CRN10-8 A-P-A-E-HQQE 3x230/460 60 HZ | CRN10 | IA | 9871 | 5715114121774 | 143 | 104 | 1240 | 474 | 629 | MM | 314.6 | 228.8 | 48.8189 | 18.6614 | 24.7638 | 2IN
99917374 | CRN10-9 A-P-A-E-HQQE 3x230/460 60 HZ | CRN10 | IA | 10512 | 5715114121781 | 114 | 105 | 1240 | 474 | 629 | MM | 250.8 | 231 | 48.8189 | 18.6614 | 24.7638 | 2IN
99917375 | CRN10-10 A-P-A-E-HQQE 3x230/460 60 HZ | CRN10 | IA | 11098 | 5715114121798 | 145 | 106 | 1240 | 474 | 629 | MM | 319 | 233.2 | 48.8189 | 18.6614 | 24.7638 | 2IN
99917376 | CRN10-12 A-P-A-E-HQQE 3x230/460 60 HZ | CRN10 | IA | 12036 | 5715114121804 | 131 | 121 | 1585 | 474 | 649 | MM | 288.2 | 266.2 | 62.4016 | 18.6614 | 25.5512 | 2IN
99917377 | CRN10-14 A-P-A-E-HQQE 3x230/460 60 HZ | CRN10 | IA | 13855 | 5715114121811 | 187 | 135 | 1585 | 474 | 649 | MM | 411.4 | 297 | 62.4016 | 18.6614 | 25.5512 | 2IN
99917378 | CRN10-16 A-P-A-E-HQQE 3x230/460 60 HZ | CRN10 | IA | 14698 | 5715114121835 | 189 | 138 | 1585 | 474 | 649 | MM | 415.8 | 303.6 | 62.4016 | 18.6614 | 25.5512 | 2IN
99917379 | CRN10-17 A-P-A-E-HQQE 3x230/460 60 HZ | CRN10 | IA | 15354 | 5715114121842 | 191 | 140 | 1585 | 474 | 649 | MM | 420.2 | 308 | 62.4016 | 18.6614 | 25.5512 | 2IN
99917380 | CRN10-1 A-P-A-V-HQQV 3x230/460 60 HZ | CRN10 | IA | 5400 | 5715114121859 | 42 | 35 | 700 | 400 | 499 | MM | 92.4 | 77 | 27.5591 | 15.748 | 19.6457 | 2IN
99917381 | CRN10-2 A-P-A-V-HQQV 3x230/460 60 HZ | CRN10 | IA | 5954 | 5715114121866 | 51 | 43 | 810 | 400 | 534 | MM | 112.2 | 94.6 | 31.8898 | 15.748 | 21.0236 | 2IN
99917382 | CRN10-3 A-P-A-V-HQQV 3x230/460 60 HZ | CRN10 | IA | 6710 | 5715114121873 | 74 | 66 | 1020 | 400 | 574 | MM | 162.8 | 145.2 | 40.1575 | 15.748 | 22.5984 | 2IN
99917383 | CRN10-4 A-P-A-V-HQQV 3x230/460 60 HZ | CRN10 | IA | 7097 | 5715114121880 | 75 | 67 | 1020 | 400 | 574 | MM | 165 | 147.4 | 40.1575 | 15.748 | 22.5984 | 2IN
99917384 | CRN10-5 A-P-A-V-HQQV 3x230/460 60 HZ | CRN10 | IA | 7851 | 5715114121897 | 82 | 75 | 1020 | 400 | 574 | MM | 180.4 | 165 | 40.1575 | 15.748 | 22.5984 | 2IN
99917385 | CRN10-6 A-P-A-V-HQQV 3x230/460 60 HZ | CRN10 | IA | 8220 | 5715114121903 | 83 | 76 | 1020 | 400 | 574 | MM | 182.6 | 167.2 | 40.1575 | 15.748 | 22.5984 | 2IN
99917386 | CRN10-7 A-P-A-V-HQQV 3x230/460 60 HZ | CRN10 | IA | 9243 | 5715114121910 | 112 | 103 | 1240 | 474 | 629 | MM | 246.4 | 226.6 | 48.8189 | 18.6614 | 24.7638 | 2IN
99917387 | CRN10-8 A-P-A-V-HQQV 3x230/460 60 HZ | CRN10 | IA | 9971 | 5715114121927 | 113 | 104 | 1240 | 474 | 629 | MM | 248.6 | 228.8 | 48.8189 | 18.6614 | 24.7638 | 2IN
99917388 | CRN10-9 A-P-A-V-HQQV 3x230/460 60 HZ | CRN10 | IA | 10612 | 5715114121934 | 114 | 105 | 1240 | 474 | 629 | MM | 250.8 | 231 | 48.8189 | 18.6614 | 24.7638 | 2IN
99917389 | CRN10-10 A-P-A-V-HQQV 3x230/460 60 HZ | CRN10 | IA | 11203 | 5715114121941 | 115 | 106 | 1240 | 474 | 629 | MM | 253 | 233.2 | 48.8189 | 18.6614 | 24.7638 | 2IN
99917390 | CRN10-12 A-P-A-V-HQQV 3x230/460 60 HZ | CRN10 | IA | 12136 | 5715114121958 | 131 | 121 | 1585 | 474 | 649 | MM | 288.2 | 266.2 | 62.4016 | 18.6614 | 25.5512 | 2IN
99917391 | CRN10-14 A-P-A-V-HQQV 3x230/460 60 HZ | CRN10 | IA | 13954 | 5715114121965 | 187 | 135 | 1585 | 474 | 649 | MM | 411.4 | 297 | 62.4016 | 18.6614 | 25.5512 | 2IN
99917392 | CRN10-16 A-P-A-V-HQQV 3x230/460 60 HZ | CRN10 | IA | 14798 | 5715114121972 | 189 | 138 | 1585 | 474 | 649 | MM | 415.8 | 303.6 | 62.4016 | 18.6614 | 25.5512 | 2IN
99917393 | CRN10-17 A-P-A-V-HQQV 3x230/460 60 HZ | CRN10 | IA | 15453 | 5715114121989 | 191 | 140 | 1585 | 474 | 649 | MM | 420.2 | 308 | 62.4016 | 18.6614 | 25.5512 | 2IN
99917394 | CRN10-1 A-FGJ-A-E-HQQE 3x230/460 60 HZ | CRN10 | IA | 5300 | 5715114121996 | 47 | 39 | 700 | 400 | 499 | MM | 103.4 | 85.8 | 27.5591 | 15.748 | 19.6457 | 2IN
99917395 | CRN10-2 A-FGJ-A-E-HQQE 3x230/460 60 HZ | CRN10 | IA | 5854 | 5715114122009 | 55 | 48 | 810 | 400 | 534 | MM | 121 | 105.6 | 31.8898 | 15.748 | 21.0236 | 2IN
99917396 | CRN10-3 A-FGJ-A-E-HQQE 3x230/460 60 HZ | CRN10 | IA | 6610 | 5715114122016 | 78 | 71 | 1020 | 400 | 574 | MM | 171.6 | 156.2 | 40.1575 | 15.748 | 22.5984 | 2IN
99917397 | CRN10-4 A-FGJ-A-E-HQQE 3x230/460 60 HZ | CRN10 | IA | 6997 | 5715114122023 | 79 | 72 | 1020 | 400 | 574 | MM | 173.8 | 158.4 | 40.1575 | 15.748 | 22.5984 | 2IN
99917398 | CRN10-5 A-FGJ-A-E-HQQE 3x230/460 60 HZ | CRN10 | IA | 7751 | 5715114122030 | 87 | 79 | 1020 | 400 | 574 | MM | 191.4 | 173.8 | 40.1575 | 15.748 | 22.5984 | 2IN
99917399 | CRN10-6 A-FGJ-A-E-HQQE 3x230/460 60 HZ | CRN10 | IA | 8120 | 5715114122047 | 88 | 81 | 1020 | 400 | 574 | MM | 193.6 | 178.2 | 40.1575 | 15.748 | 22.5984 | 2IN
99917400 | CRN10-7 A-FGJ-A-E-HQQE 3x230/460 60 HZ | CRN10 | IA | 9143 | 5715114122054 | 146 | 107 | 1240 | 474 | 629 | MM | 321.2 | 235.4 | 48.8189 | 18.6614 | 24.7638 | 2IN
99917401 | CRN10-8 A-FGJ-A-E-HQQE 3x230/460 60 HZ | CRN10 | IA | 9871 | 5715114122061 | 118 | 108 | 1240 | 474 | 629 | MM | 259.6 | 237.6 | 48.8189 | 18.6614 | 24.7638 | 2IN
99917402 | CRN10-9 A-FGJ-A-E-HQQE 3x230/460 60 HZ | CRN10 | IA | 10512 | 5715114122078 | 119 | 109 | 1240 | 474 | 629 | MM | 261.8 | 239.8 | 48.8189 | 18.6614 | 24.7638 | 2IN
99917403 | CRN10-10 A-FGJ-A-E-HQQE 3x230/460 60 HZ | CRN10 | IA | 11103 | 5715114122085 | 120 | 111 | 1240 | 474 | 629 | MM | 264 | 244.2 | 48.8189 | 18.6614 | 24.7638 | 2IN
99917404 | CRN10-12 A-FGJ-A-E-HQQE 3x230/460 60 HZ | CRN10 | IA | 12036 | 5715114122092 | 177 | 126 | 1585 | 474 | 649 | MM | 389.4 | 277.2 | 62.4016 | 18.6614 | 25.5512 | 2IN
99917405 | CRN10-14 A-FGJ-A-E-HQQE 3x230/460 60 HZ | CRN10 | IA | 13855 | 5715114122108 | 192 | 140 | 1585 | 474 | 649 | MM | 422.4 | 308 | 62.4016 | 18.6614 | 25.5512 | 2IN
99917406 | CRN10-16 A-FGJ-A-E-HQQE 3x230/460 60 HZ | CRN10 | IA | 14698 | 5715114122115 | 194 | 142 | 1585 | 474 | 649 | MM | 426.8 | 312.4 | 62.4016 | 18.6614 | 25.5512 | 2IN
99917407 | CRN10-17 A-FGJ-A-E-HQQE 3x230/460 60 HZ | CRN10 | IA | 15354 | 5715114122122 | 196 | 144 | 1585 | 474 | 649 | MM | 431.2 | 316.8 | 62.4016 | 18.6614 | 25.5512 | 2IN
99917408 | CRN10-1 A-FGJ-A-V-HQQV 3x230/460 60 HZ | CRN10 | IA | 5400 | 5715114122139 | 47 | 39 | 700 | 400 | 499 | MM | 103.4 | 85.8 | 27.5591 | 15.748 | 19.6457 | 2IN
99917409 | CRN10-2 A-FGJ-A-V-HQQV 3x230/460 60 HZ | CRN10 | IA | 5954 | 5715114122146 | 55 | 48 | 810 | 400 | 534 | MM | 121 | 105.6 | 31.8898 | 15.748 | 21.0236 | 2IN
99917410 | CRN10-3 A-FGJ-A-V-HQQV 3x230/460 60 HZ | CRN10 | IA | 6710 | 5715114122153 | 78 | 71 | 1020 | 400 | 574 | MM | 171.6 | 156.2 | 40.1575 | 15.748 | 22.5984 | 2IN
99917411 | CRN10-4 A-FGJ-A-V-HQQV 3x230/460 60 HZ | CRN10 | IA | 7097 | 5715114122160 | 79 | 72 | 1020 | 400 | 574 | MM | 173.8 | 158.4 | 40.1575 | 15.748 | 22.5984 | 2IN
99917412 | CRN10-5 A-FGJ-A-V-HQQV 3x230/460 60 HZ | CRN10 | IA | 7851 | 5715114122177 | 87 | 79 | 1020 | 400 | 574 | MM | 191.4 | 173.8 | 40.1575 | 15.748 | 22.5984 | 2IN
99917413 | CRN10-6 A-FGJ-A-V-HQQV 3x230/460 60 HZ | CRN10 | IA | 8220 | 5715114122184 | 88 | 81 | 1020 | 400 | 574 | MM | 193.6 | 178.2 | 40.1575 | 15.748 | 22.5984 | 2IN
99917414 | CRN10-7 A-FGJ-A-V-HQQV 3x230/460 60 HZ | CRN10 | IA | 9243 | 5715114122191 | 116 | 107 | 1240 | 474 | 629 | MM | 255.2 | 235.4 | 48.8189 | 18.6614 | 24.7638 | 2IN
99917415 | CRN10-8 A-FGJ-A-V-HQQV 3x230/460 60 HZ | CRN10 | IA | 9971 | 5715114122207 | 118 | 108 | 1240 | 474 | 629 | MM | 259.6 | 237.6 | 48.8189 | 18.6614 | 24.7638 | 2IN
99917416 | CRN10-9 A-FGJ-A-V-HQQV 3x230/460 60 HZ | CRN10 | IA | 10612 | 5715114122214 | 119 | 109 | 1240 | 474 | 629 | MM | 261.8 | 239.8 | 48.8189 | 18.6614 | 24.7638 | 2IN
99917417 | CRN10-10 A-FGJ-A-V-HQQV 3x230/460 60 HZ | CRN10 | IA | 11203 | 5715114122221 | 120 | 111 | 1240 | 474 | 629 | MM | 264 | 244.2 | 48.8189 | 18.6614 | 24.7638 | 2IN
99917418 | CRN10-12 A-FGJ-A-V-HQQV 3x230/460 60 HZ | CRN10 | IA | 12136 | 5715114122238 | 135 | 126 | 1585 | 474 | 649 | MM | 297 | 277.2 | 62.4016 | 18.6614 | 25.5512 | 2IN
99917419 | CRN10-14 A-FGJ-A-V-HQQV 3x230/460 60 HZ | CRN10 | IA | 13954 | 5715114122245 | 192 | 140 | 1585 | 474 | 649 | MM | 422.4 | 308 | 62.4016 | 18.6614 | 25.5512 | 2IN
99917420 | CRN10-16 A-FGJ-A-V-HQQV 3x230/460 60 HZ | CRN10 | IA | 14798 | 5715114122252 | 194 | 142 | 1585 | 474 | 649 | MM | 426.8 | 312.4 | 62.4016 | 18.6614 | 25.5512 | 2IN
99917421 | CRN10-17 A-FGJ-A-V-HQQV 3x230/460 60 HZ | CRN10 | IA | 15453 | 5715114122269 | 196 | 144 | 1585 | 474 | 649 | MM | 431.2 | 316.8 | 62.4016 | 18.6614 | 25.5512 | 2IN
99917422 | CRN10-14 A-P-A-E-HQQE 3x230/460 60 HZ | CRN10 | IA | 13224 | 5715114122276 | 184 | 132 | 1585 | 474 | 649 | MM | 404.8 | 290.4 | 62.4016 | 18.6614 | 25.5512 | 2IN
99917423 | CRN10-16 A-P-A-E-HQQE 3x230/460 60 HZ | CRN10 | IA | 14066 | 5715114122283 | 186 | 134 | 1585 | 474 | 649 | MM | 409.2 | 294.8 | 62.4016 | 18.6614 | 25.5512 | 2IN
99917424 | CRN10-17 A-P-A-E-HQQE 3x230/460 60 HZ | CRN10 | IA | 14722 | 5715114122290 | 188 | 136 | 1585 | 474 | 649 | MM | 413.6 | 299.2 | 62.4016 | 18.6614 | 25.5512 | 2IN
99917425 | CRN10-14 A-P-A-V-HQQV 3x230/460 60 HZ | CRN10 | IA | 13323 | 5715114122306 | 184 | 132 | 1585 | 474 | 649 | MM | 404.8 | 290.4 | 62.4016 | 18.6614 | 25.5512 | 2IN
99917426 | CRN10-16 A-P-A-V-HQQV 3x230/460 60 HZ | CRN10 | IA | 14165 | 5715114122313 | 186 | 134 | 1585 | 474 | 649 | MM | 409.2 | 294.8 | 62.4016 | 18.6614 | 25.5512 | 2IN
99917427 | CRN10-17 A-P-A-V-HQQV 3x230/460 60 HZ | CRN10 | IA | 14822 | 5715114122320 | 188 | 136 | 1585 | 474 | 649 | MM | 413.6 | 299.2 | 62.4016 | 18.6614 | 25.5512 | 2IN
99917428 | CRN10-14 A-FGJ-A-E-HQQE 3x230/460 60 HZ | CRN10 | IA | 13224 | 5715114122337 | 188 | 136 | 1585 | 474 | 649 | MM | 413.6 | 299.2 | 62.4016 | 18.6614 | 25.5512 | 2IN
99917430 | CRN10-16 A-FGJ-A-E-HQQE 3x230/460 60 HZ | CRN10 | IA | 14066 | 5715114122351 | 190 | 139 | 1585 | 474 | 649 | MM | 418 | 305.8 | 62.4016 | 18.6614 | 25.5512 | 2IN
99917431 | CRN10-17 A-FGJ-A-E-HQQE 3x230/460 60 HZ | CRN10 | IA | 14722 | 5715114122375 | 193 | 141 | 1585 | 474 | 649 | MM | 424.6 | 310.2 | 62.4016 | 18.6614 | 25.5512 | 2IN
99917432 | CRN10-14 A-FGJ-A-V-HQQV 3x230/460 60 HZ | CRN10 | IA | 13323 | 5715114122382 | 188 | 136 | 1585 | 474 | 649 | MM | 413.6 | 299.2 | 62.4016 | 18.6614 | 25.5512 | 2IN
99917433 | CRN10-16 A-FGJ-A-V-HQQV 3x230/460 60 HZ | CRN10 | IA | 14165 | 5715114122399 | 190 | 139 | 1585 | 474 | 649 | MM | 418 | 305.8 | 62.4016 | 18.6614 | 25.5512 | 2IN
99917434 | CRN10-17 A-FGJ-A-V-HQQV 3x230/460 60 HZ | CRN10 | IA | 14822 | 5715114122405 | 193 | 141 | 1585 | 474 | 649 | MM | 424.6 | 310.2 | 62.4016 | 18.6614 | 25.5512 | 2IN
99917437 | CR15-1 A-B-A-E-HQQE 1x115/230 60 HZ | CR015 | IC | 5758 | 5715114122573 | 61 | 53 | 810 | 400 | 534 | MM | 134.2 | 116.6 | 31.8898 | 15.748 | 21.0236 | 2IN
99917438 | CR15-2 A-B-A-E-HQQE 1x230 60 HZ | CR015 | IC | 7283 | 5715114122580 | 106 | 99 | 1240 | 474 | 629 | MM | 233.2 | 217.8 | 48.8189 | 18.6614 | 24.7638 | 2IN
99917439 | CR15-3 A-B-A-E-HQQE 1x230 60 HZ | CR015 | IC | 8778 | 5715114122597 | 121 | 112 | 1240 | 474 | 629 | MM | 266.2 | 246.4 | 48.8189 | 18.6614 | 24.7638 | 2IN
99917440 | CR15-4 A-B-A-E-HQQE 1x230 60 HZ | CR015 | IC | 9002 | 5715114122603 | 122 | 113 | 1240 | 474 | 629 | MM | 268.4 | 248.6 | 48.8189 | 18.6614 | 24.7638 | 2IN
99917441 | CR15-5 A-B-A-E-HQQE 1x230 60 HZ | CR015 | IC | 11218 | 5715114122610 | 127 | 118 | 1240 | 474 | 629 | MM | 279.4 | 259.6 | 48.8189 | 18.6614 | 24.7638 | 2IN
99917442 | CR15-1 A-B-A-V-HQQV 1x115/230 60 HZ | CR015 | IC | 5861 | 5715114122627 | 61 | 53 | 810 | 400 | 534 | MM | 134.2 | 116.6 | 31.8898 | 15.748 | 21.0236 | 2IN
99917453 | CR15-2 A-B-A-V-HQQV 1x230 60 HZ | CR015 | IC | 7386 | 5715114122634 | 106 | 99 | 1240 | 474 | 629 | MM | 233.2 | 217.8 | 48.8189 | 18.6614 | 24.7638 | 2IN
99917454 | CR15-3 A-B-A-V-HQQV 1x230 60 HZ | CR015 | IC | 8881 | 5715114122641 | 121 | 112 | 1240 | 474 | 629 | MM | 266.2 | 246.4 | 48.8189 | 18.6614 | 24.7638 | 2IN
99917455 | CR15-4 A-B-A-V-HQQV 1x230 60 HZ | CR015 | IC | 9105 | 5715114122658 | 122 | 113 | 1240 | 474 | 629 | MM | 268.4 | 248.6 | 48.8189 | 18.6614 | 24.7638 | 2IN
99917456 | CR15-5 A-B-A-V-HQQV 1x230 60 HZ | CR015 | IC | 11321 | 5715114122665 | 127 | 118 | 1240 | 474 | 629 | MM | 279.4 | 259.6 | 48.8189 | 18.6614 | 24.7638 | 2IN
99917457 | CR15-1 A-GJ-A-E-HQQE 1x115/230 60 HZ | CR015 | IC | 5758 | 5715114122672 | 62 | 54 | 810 | 400 | 534 | MM | 136.4 | 118.8 | 31.8898 | 15.748 | 21.0236 | 2IN
99917458 | CR15-2 A-GJ-A-E-HQQE 1x230 60 HZ | CR015 | IC | 7283 | 5715114122689 | 139 | 100 | 1240 | 474 | 629 | MM | 305.8 | 220 | 48.8189 | 18.6614 | 24.7638 | 2IN
99917459 | CR15-3 A-GJ-A-E-HQQE 1x230 60 HZ | CR015 | IC | 8778 | 5715114122696 | 152 | 113 | 1240 | 474 | 629 | MM | 334.4 | 248.6 | 48.8189 | 18.6614 | 24.7638 | 2IN
99917460 | CR15-4 A-GJ-A-E-HQQE 1x230 60 HZ | CR015 | IC | 9002 | 5715114122702 | 153 | 114 | 1240 | 474 | 629 | MM | 336.6 | 250.8 | 48.8189 | 18.6614 | 24.7638 | 2IN
99917461 | CR15-5 A-GJ-A-E-HQQE 1x230 60 HZ | CR015 | IC | 11218 | 5715114122719 | 158 | 119 | 1240 | 474 | 629 | MM | 347.6 | 261.8 | 48.8189 | 18.6614 | 24.7638 | 2IN
99917462 | CR15-1 A-GJ-A-V-HQQV 1x115/230 60 HZ | CR015 | IC | 5861 | 5715114122726 | 62 | 54 | 810 | 400 | 534 | MM | 136.4 | 118.8 | 31.8898 | 15.748 | 21.0236 | 2IN
99917463 | CR15-2 A-GJ-A-V-HQQV 1x230 60 HZ | CR015 | IC | 7386 | 5715114122733 | 139 | 100 | 1240 | 474 | 629 | MM | 305.8 | 220 | 48.8189 | 18.6614 | 24.7638 | 2IN
99917464 | CR15-3 A-GJ-A-V-HQQV 1x230 60 HZ | CR015 | IC | 8881 | 5715114122740 | 152 | 113 | 1240 | 474 | 629 | MM | 334.4 | 248.6 | 48.8189 | 18.6614 | 24.7638 | 2IN
99917465 | CR15-4 A-GJ-A-V-HQQV 1x230 60 HZ | CR015 | IC | 9105 | 5715114122757 | 153 | 114 | 1240 | 474 | 629 | MM | 336.6 | 250.8 | 48.8189 | 18.6614 | 24.7638 | 2IN
99917466 | CR15-5 A-GJ-A-V-HQQV 1x230 60 HZ | CR015 | IC | 11321 | 5715114122764 | 158 | 119 | 1240 | 474 | 629 | MM | 347.6 | 261.8 | 48.8189 | 18.6614 | 24.7638 | 2IN
99917467 | CR15-1 A-B-A-E-HQQE 3x230/460 60 HZ | CR015 | IC | 5514 | 5715114122771 | 60 | 52 | 810 | 400 | 534 | MM | 132 | 114.4 | 31.8898 | 15.748 | 21.0236 | 2IN
99917468 | CR15-2 A-B-A-E-HQQE 3x230/460 60 HZ | CR015 | IC | 6465 | 5715114122788 | 87 | 79 | 1020 | 400 | 574 | MM | 191.4 | 173.8 | 40.1575 | 15.748 | 22.5984 | 2IN
99917469 | CR15-3 A-B-A-E-HQQE 3x230/460 60 HZ | CR015 | IC | 7444 | 5715114122795 | 145 | 106 | 1240 | 474 | 629 | MM | 319 | 233.2 | 48.8189 | 18.6614 | 24.7638 | 2IN
99917470 | CR15-4 A-B-A-E-HQQE 3x230/460 60 HZ | CR015 | IC | 7667 | 5715114122801 | 147 | 108 | 1240 | 474 | 629 | MM | 323.4 | 237.6 | 48.8189 | 18.6614 | 24.7638 | 2IN
99917471 | CR15-5 A-B-A-E-HQQE 3x230/460 60 HZ | CR015 | IC | 8070 | 5715114122818 | 132 | 123 | 1240 | 474 | 629 | MM | 290.4 | 270.6 | 48.8189 | 18.6614 | 24.7638 | 2IN
99917472 | CR15-1 A-B-A-V-HQQV 3x230/460 60 HZ | CR015 | IC | 5617 | 5715114122825 | 60 | 52 | 810 | 400 | 534 | MM | 132 | 114.4 | 31.8898 | 15.748 | 21.0236 | 2IN
99917473 | CR15-2 A-B-A-V-HQQV 3x230/460 60 HZ | CR015 | IC | 6568 | 5715114122832 | 87 | 79 | 1020 | 400 | 574 | MM | 191.4 | 173.8 | 40.1575 | 15.748 | 22.5984 | 2IN
99917474 | CR15-3 A-B-A-V-HQQV 3x230/460 60 HZ | CR015 | IC | 7546 | 5715114122849 | 114 | 106 | 1240 | 474 | 629 | MM | 250.8 | 233.2 | 48.8189 | 18.6614 | 24.7638 | 2IN
99917475 | CR15-4 A-B-A-V-HQQV 3x230/460 60 HZ | CR015 | IC | 7770 | 5715114122856 | 147 | 108 | 1240 | 474 | 629 | MM | 323.4 | 237.6 | 48.8189 | 18.6614 | 24.7638 | 2IN
99917476 | CR15-5 A-B-A-V-HQQV 3x230/460 60 HZ | CR015 | IC | 8173 | 5715114122863 | 132 | 123 | 1240 | 474 | 629 | MM | 290.4 | 270.6 | 48.8189 | 18.6614 | 24.7638 | 2IN
99917477 | CR15-1 A-GJ-A-E-HQQE 3x230/460 60 HZ | CR015 | IC | 5514 | 5715114122870 | 61 | 53 | 810 | 400 | 534 | MM | 134.2 | 116.6 | 31.8898 | 15.748 | 21.0236 | 2IN
99917478 | CR15-2 A-GJ-A-E-HQQE 3x230/460 60 HZ | CR015 | IC | 6465 | 5715114122887 | 88 | 80 | 1020 | 400 | 574 | MM | 193.6 | 176 | 40.1575 | 15.748 | 22.5984 | 2IN
99917479 | CR15-3 A-GJ-A-E-HQQE 3x230/460 60 HZ | CR015 | IC | 7444 | 5715114122894 | 115 | 107 | 1240 | 474 | 629 | MM | 253 | 235.4 | 48.8189 | 18.6614 | 24.7638 | 2IN
99917480 | CR15-4 A-GJ-A-E-HQQE 3x230/460 60 HZ | CR015 | IC | 7667 | 5715114122900 | 116 | 109 | 1240 | 474 | 629 | MM | 255.2 | 239.8 | 48.8189 | 18.6614 | 24.7638 | 2IN
99917481 | CR15-5 A-GJ-A-E-HQQE 3x230/460 60 HZ | CR015 | IC | 8070 | 5715114122917 | 133 | 124 | 1240 | 474 | 629 | MM | 292.6 | 272.8 | 48.8189 | 18.6614 | 24.7638 | 2IN
99917482 | CR15-6 A-GJ-A-E-HQQE 3x230/460 60 HZ | CR015 | IC | 9873 | 5715114122924 | 176 | 137 | 1240 | 474 | 629 | MM | 387.2 | 301.4 | 48.8189 | 18.6614 | 24.7638 | 2IN
99917483 | CR15-7 A-GJ-A-E-HQQE 3x230/460 60 HZ | CR015 | IC | 10402 | 5715114122931 | 190 | 139 | 1585 | 474 | 649 | MM | 418 | 305.8 | 62.4016 | 18.6614 | 25.5512 | 2IN
99917484 | CR15-8 A-GJ-A-E-HQQE 3x230/460 60 HZ | CR015 | IC | 11183 | 5715114122948 | 192 | 140 | 1585 | 474 | 649 | MM | 422.4 | 308 | 62.4016 | 18.6614 | 25.5512 | 2IN
99917485 | CR15-9 A-GJ-A-E-HQQE 3x230/460 60 HZ | CR015 | IC | 12624 | 5715114122955 | 213 | 161 | 1585 | 474 | 649 | MM | 468.6 | 354.2 | 62.4016 | 18.6614 | 25.5512 | 2IN
99917486 | CR15-10 A-GJ-A-E-HQQE 3x230/460 60 HZ | CR015 | IC | 13315 | 5715114122962 | 215 | 163 | 1585 | 474 | 649 | MM | 473 | 358.6 | 62.4016 | 18.6614 | 25.5512 | 2IN
99917487 | CR15-12 A-GJ-A-E-HQQE 3x230/460 60 HZ | CR015 | IC | 15418 | 5715114122979 | 300 | 242 | 1785 | 534 | 649 | MM | 660 | 532.4 | 70.2756 | 21.0236 | 25.5512 | 2IN
99917488 | CR15-1 A-GJ-A-V-HQQV 3x230/460 60 HZ | CR015 | IC | 5617 | 5715114122986 | 61 | 53 | 810 | 400 | 534 | MM | 134.2 | 116.6 | 31.8898 | 15.748 | 21.0236 | 2IN
99917489 | CR15-2 A-GJ-A-V-HQQV 3x230/460 60 HZ | CR015 | IC | 6568 | 5715114122993 | 88 | 80 | 1020 | 400 | 574 | MM | 193.6 | 176 | 40.1575 | 15.748 | 22.5984 | 2IN
99917490 | CR15-3 A-GJ-A-V-HQQV 3x230/460 60 HZ | CR015 | IC | 7546 | 5715114123006 | 115 | 107 | 1240 | 474 | 629 | MM | 253 | 235.4 | 48.8189 | 18.6614 | 24.7638 | 2IN
99917491 | CR15-4 A-GJ-A-V-HQQV 3x230/460 60 HZ | CR015 | IC | 7770 | 5715114123013 | 116 | 109 | 1240 | 474 | 629 | MM | 255.2 | 239.8 | 48.8189 | 18.6614 | 24.7638 | 2IN
99917492 | CR15-5 A-GJ-A-V-HQQV 3x230/460 60 HZ | CR015 | IC | 8173 | 5715114123020 | 133 | 124 | 1240 | 474 | 629 | MM | 292.6 | 272.8 | 48.8189 | 18.6614 | 24.7638 | 2IN
99917493 | CR15-6 A-GJ-A-V-HQQV 3x230/460 60 HZ | CR015 | IC | 9976 | 5715114123037 | 176 | 137 | 1240 | 474 | 629 | MM | 387.2 | 301.4 | 48.8189 | 18.6614 | 24.7638 | 2IN
99917494 | CR15-7 A-GJ-A-V-HQQV 3x230/460 60 HZ | CR015 | IC | 10505 | 5715114123044 | 190 | 139 | 1585 | 474 | 649 | MM | 418 | 305.8 | 62.4016 | 18.6614 | 25.5512 | 2IN
99917495 | CR15-8 A-GJ-A-V-HQQV 3x230/460 60 HZ | CR015 | IC | 11286 | 5715114123051 | 192 | 140 | 1585 | 474 | 649 | MM | 422.4 | 308 | 62.4016 | 18.6614 | 25.5512 | 2IN
99917496 | CR15-9 A-GJ-A-V-HQQV 3x230/460 60 HZ | CR015 | IC | 12727 | 5715114123068 | 213 | 161 | 1585 | 474 | 649 | MM | 468.6 | 354.2 | 62.4016 | 18.6614 | 25.5512 | 2IN
99917497 | CR15-10 A-GJ-A-V-HQQV 3x230/460 60 HZ | CR015 | IC | 13418 | 5715114123075 | 215 | 163 | 1585 | 474 | 649 | MM | 473 | 358.6 | 62.4016 | 18.6614 | 25.5512 | 2IN
99917498 | CR15-12 A-GJ-A-V-HQQV 3x230/460 60 HZ | CR015 | IC | 15521 | 5715114123082 | 300 | 242 | 1785 | 534 | 649 | MM | 660 | 532.4 | 70.2756 | 21.0236 | 25.5512 | 2IN
99917499 | CR15-6 A-GJ-A-E-HQQE 3x230/460 60 HZ | CR015 | IC | 9241 | 5715114123099 | 172 | 133 | 1240 | 474 | 629 | MM | 378.4 | 292.6 | 48.8189 | 18.6614 | 24.7638 | 2IN
99917500 | CR15-7 A-GJ-A-E-HQQE 3x230/460 60 HZ | CR015 | IC | 9771 | 5715114123105 | 187 | 135 | 1585 | 474 | 649 | MM | 411.4 | 297 | 62.4016 | 18.6614 | 25.5512 | 2IN
99917501 | CR15-8 A-GJ-A-E-HQQE 3x230/460 60 HZ | CR015 | IC | 10552 | 5715114123112 | 188 | 137 | 1585 | 474 | 649 | MM | 413.6 | 301.4 | 62.4016 | 18.6614 | 25.5512 | 2IN
99917502 | CR15-9 A-GJ-A-E-HQQE 3x230/460 60 HZ | CR015 | IC | 12243 | 5715114123129 | 189 | 137 | 1585 | 474 | 649 | MM | 415.8 | 301.4 | 62.4016 | 18.6614 | 25.5512 | 2IN
99917503 | CR15-10 A-GJ-A-E-HQQE 3x230/460 60 HZ | CR015 | IC | 12932 | 5715114123136 | 191 | 139 | 1585 | 474 | 649 | MM | 420.2 | 305.8 | 62.4016 | 18.6614 | 25.5512 | 2IN
99917504 | CR15-12 A-GJ-A-E-HQQE 3x230/460 60 HZ | CR015 | IC | 14792 | 5715114123143 | 275 | 206 | 1840 | 700 | 625 | MM | 605 | 453.2 | 72.4409 | 27.5591 | 24.6063 | 2IN
99917505 | CR15-6 A-GJ-A-V-HQQV 3x230/460 60 HZ | CR015 | IC | 9344 | 5715114123150 | 172 | 133 | 1240 | 474 | 629 | MM | 378.4 | 292.6 | 48.8189 | 18.6614 | 24.7638 | 2IN
99917506 | CR15-7 A-GJ-A-V-HQQV 3x230/460 60 HZ | CR015 | IC | 9874 | 5715114123167 | 187 | 135 | 1585 | 474 | 649 | MM | 411.4 | 297 | 62.4016 | 18.6614 | 25.5512 | 2IN
99917507 | CR15-8 A-GJ-A-V-HQQV 3x230/460 60 HZ | CR015 | IC | 10655 | 5715114123174 | 188 | 137 | 1585 | 474 | 649 | MM | 413.6 | 301.4 | 62.4016 | 18.6614 | 25.5512 | 2IN
99917508 | CR15-9 A-GJ-A-V-HQQV 3x230/460 60 HZ | CR015 | IC | 12346 | 5715114123181 | 189 | 137 | 1585 | 474 | 649 | MM | 415.8 | 301.4 | 62.4016 | 18.6614 | 25.5512 | 2IN
99917509 | CR15-10 A-GJ-A-V-HQQV 3x230/460 60 HZ | CR015 | IC | 13035 | 5715114123198 | 191 | 139 | 1585 | 474 | 649 | MM | 420.2 | 305.8 | 62.4016 | 18.6614 | 25.5512 | 2IN
99917510 | CR15-12 A-GJ-A-V-HQQV 3x230/460 60 HZ | CR015 | IC | 14895 | 5715114123204 | 275 | 206 | 1840 | 700 | 625 | MM | 605 | 453.2 | 72.4409 | 27.5591 | 24.6063 | 2IN
99917511 | CRI15-1 A-CA-A-E-HQQE 1x115/230 60 HZ | CRI15 | IC | 5961 | 5715114123211 | 55 | 48 | 810 | 400 | 534 | MM | 121 | 105.6 | 31.8898 | 15.748 | 21.0236 | 2IN
99917512 | CRI15-2 A-CA-A-E-HQQE 1x230 60 HZ | CRI15 | IC | 7493 | 5715114123228 | 101 | 93 | 1020 | 400 | 574 | MM | 222.2 | 204.6 | 40.1575 | 15.748 | 22.5984 | 2IN
99917513 | CRI15-3 A-CA-A-E-HQQE 1x230 60 HZ | CRI15 | IC | 9019 | 5715114123235 | 115 | 106 | 1240 | 400 | 574 | MM | 253 | 233.2 | 48.8189 | 15.748 | 22.5984 | 2IN
99917514 | CRI15-4 A-CA-A-E-HQQE 1x230 60 HZ | CRI15 | IC | 9389 | 5715114123242 | 147 | 108 | 1240 | 400 | 574 | MM | 323.4 | 237.6 | 48.8189 | 15.748 | 22.5984 | 2IN
99917515 | CRI15-5 A-CA-A-E-HQQE 1x230 60 HZ | CRI15 | IC | 11583 | 5715114123259 | 121 | 112 | 1240 | 400 | 574 | MM | 266.2 | 246.4 | 48.8189 | 15.748 | 22.5984 | 2IN
99917516 | CRI15-1 A-CA-A-V-HQQV 1x115/230 60 HZ | CRI15 | IC | 6064 | 5715114123266 | 55 | 48 | 810 | 400 | 534 | MM | 121 | 105.6 | 31.8898 | 15.748 | 21.0236 | 2IN
99917517 | CRI15-2 A-CA-A-V-HQQV 1x230 60 HZ | CRI15 | IC | 7596 | 5715114123273 | 101 | 93 | 1020 | 400 | 574 | MM | 222.2 | 204.6 | 40.1575 | 15.748 | 22.5984 | 2IN
99917518 | CRI15-3 A-CA-A-V-HQQV 1x230 60 HZ | CRI15 | IC | 9121 | 5715114123280 | 115 | 106 | 1240 | 400 | 574 | MM | 253 | 233.2 | 48.8189 | 15.748 | 22.5984 | 2IN
99917519 | CRI15-4 A-CA-A-V-HQQV 1x230 60 HZ | CRI15 | IC | 9492 | 5715114123297 | 117 | 108 | 1240 | 400 | 574 | MM | 257.4 | 237.6 | 48.8189 | 15.748 | 22.5984 | 2IN
99917520 | CRI15-5 A-CA-A-V-HQQV 1x230 60 HZ | CRI15 | IC | 11686 | 5715114123303 | 121 | 112 | 1240 | 400 | 574 | MM | 266.2 | 246.4 | 48.8189 | 15.748 | 22.5984 | 2IN
99917521 | CRI15-1 A-FGJ-A-E-HQQE 1x115/230 60 HZ | CRI15 | IC | 5961 | 5715114123419 | 59 | 51 | 810 | 400 | 534 | MM | 129.8 | 112.2 | 31.8898 | 15.748 | 21.0236 | 2IN
99917522 | CRI15-2 A-FGJ-A-E-HQQE 1x230 60 HZ | CRI15 | IC | 7493 | 5715114123426 | 136 | 97 | 1240 | 474 | 629 | MM | 299.2 | 213.4 | 48.8189 | 18.6614 | 24.7638 | 2IN
99917523 | CRI15-3 A-FGJ-A-E-HQQE 1x230 60 HZ | CRI15 | IC | 9019 | 5715114123433 | 148 | 109 | 1240 | 474 | 629 | MM | 325.6 | 239.8 | 48.8189 | 18.6614 | 24.7638 | 2IN
99917524 | CRI15-4 A-FGJ-A-E-HQQE 1x230 60 HZ | CRI15 | IC | 9389 | 5715114123440 | 150 | 111 | 1240 | 474 | 629 | MM | 330 | 244.2 | 48.8189 | 18.6614 | 24.7638 | 2IN
99917525 | CRI15-5 A-FGJ-A-E-HQQE 1x230 60 HZ | CRI15 | IC | 11583 | 5715114123457 | 154 | 115 | 1240 | 474 | 629 | MM | 338.8 | 253 | 48.8189 | 18.6614 | 24.7638 | 2IN
99917526 | CRI15-1 A-FGJ-A-V-HQQV 1x115/230 60 HZ | CRI15 | IC | 6064 | 5715114123464 | 59 | 51 | 810 | 400 | 534 | MM | 129.8 | 112.2 | 31.8898 | 15.748 | 21.0236 | 2IN
99917527 | CRI15-2 A-FGJ-A-V-HQQV 1x230 60 HZ | CRI15 | IC | 7596 | 5715114123471 | 136 | 97 | 1240 | 474 | 629 | MM | 299.2 | 213.4 | 48.8189 | 18.6614 | 24.7638 | 2IN
99917528 | CRI15-3 A-FGJ-A-V-HQQV 1x230 60 HZ | CRI15 | IC | 9121 | 5715114123488 | 148 | 109 | 1240 | 474 | 629 | MM | 325.6 | 239.8 | 48.8189 | 18.6614 | 24.7638 | 2IN
99917529 | CRI15-4 A-FGJ-A-V-HQQV 1x230 60 HZ | CRI15 | IC | 9492 | 5715114123495 | 150 | 111 | 1240 | 474 | 629 | MM | 330 | 244.2 | 48.8189 | 18.6614 | 24.7638 | 2IN
99917530 | CRI15-5 A-FGJ-A-V-HQQV 1x230 60 HZ | CRI15 | IC | 11686 | 5715114123501 | 154 | 115 | 1240 | 474 | 629 | MM | 338.8 | 253 | 48.8189 | 18.6614 | 24.7638 | 2IN
99917531 | CRI15-1 A-CA-A-E-HQQE 3x230/460 60 HZ | CRI15 | IC | 5717 | 5715114123518 | 55 | 47 | 810 | 400 | 534 | MM | 121 | 103.4 | 31.8898 | 15.748 | 21.0236 | 2IN
99917532 | CRI15-2 A-CA-A-E-HQQE 3x230/460 60 HZ | CRI15 | IC | 6675 | 5715114123525 | 81 | 74 | 1020 | 400 | 574 | MM | 178.2 | 162.8 | 40.1575 | 15.748 | 22.5984 | 2IN
99917533 | CRI15-3 A-CA-A-E-HQQE 3x230/460 60 HZ | CRI15 | IC | 7684 | 5715114123532 | 108 | 101 | 1020 | 400 | 574 | MM | 237.6 | 222.2 | 40.1575 | 15.748 | 22.5984 | 2IN
99917534 | CRI15-4 A-CA-A-E-HQQE 3x230/460 60 HZ | CRI15 | IC | 8055 | 5715114123549 | 110 | 102 | 1240 | 400 | 574 | MM | 242 | 224.4 | 48.8189 | 15.748 | 22.5984 | 2IN
99917535 | CRI15-5 A-CA-A-E-HQQE 3x230/460 60 HZ | CRI15 | IC | 8435 | 5715114123556 | 126 | 117 | 1240 | 400 | 574 | MM | 277.2 | 257.4 | 48.8189 | 15.748 | 22.5984 | 2IN
99917536 | CRI15-6 A-CA-A-E-HQQE 3x230/460 60 HZ | CRI15 | IC | 10143 | 5715114123563 | 169 | 130 | 1240 | 474 | 629 | MM | 371.8 | 286 | 48.8189 | 18.6614 | 24.7638 | 2IN
99917537 | CRI15-7 A-CA-A-E-HQQE 3x230/460 60 HZ | CRI15 | IC | 10693 | 5715114123570 | 184 | 132 | 1585 | 474 | 649 | MM | 404.8 | 290.4 | 62.4016 | 18.6614 | 25.5512 | 2IN
99917538 | CRI15-8 A-CA-A-E-HQQE 3x230/460 60 HZ | CRI15 | IC | 11520 | 5715114123587 | 185 | 134 | 1585 | 474 | 649 | MM | 407 | 294.8 | 62.4016 | 18.6614 | 25.5512 | 2IN
99917539 | CRI15-1 A-CA-A-V-HQQV 3x230/460 60 HZ | CRI15 | IC | 5820 | 5715114123594 | 55 | 47 | 810 | 400 | 534 | MM | 121 | 103.4 | 31.8898 | 15.748 | 21.0236 | 2IN
99917540 | CRI15-2 A-CA-A-V-HQQV 3x230/460 60 HZ | CRI15 | IC | 6778 | 5715114123600 | 81 | 74 | 1020 | 400 | 574 | MM | 178.2 | 162.8 | 40.1575 | 15.748 | 22.5984 | 2IN
99917541 | CRI15-3 A-CA-A-V-HQQV 3x230/460 60 HZ | CRI15 | IC | 7787 | 5715114123617 | 108 | 101 | 1020 | 400 | 574 | MM | 237.6 | 222.2 | 40.1575 | 15.748 | 22.5984 | 2IN
99917542 | CRI15-4 A-CA-A-V-HQQV 3x230/460 60 HZ | CRI15 | IC | 8158 | 5715114123624 | 110 | 102 | 1240 | 400 | 574 | MM | 242 | 224.4 | 48.8189 | 15.748 | 22.5984 | 2IN
99917543 | CRI15-5 A-CA-A-V-HQQV 3x230/460 60 HZ | CRI15 | IC | 8538 | 5715114123631 | 126 | 117 | 1240 | 400 | 574 | MM | 277.2 | 257.4 | 48.8189 | 15.748 | 22.5984 | 2IN
99917544 | CRI15-6 A-CA-A-V-HQQV 3x230/460 60 HZ | CRI15 | IC | 10246 | 5715114123648 | 169 | 130 | 1240 | 474 | 629 | MM | 371.8 | 286 | 48.8189 | 18.6614 | 24.7638 | 2IN
99917545 | CRI15-7 A-CA-A-V-HQQV 3x230/460 60 HZ | CRI15 | IC | 10796 | 5715114123655 | 184 | 132 | 1585 | 474 | 649 | MM | 404.8 | 290.4 | 62.4016 | 18.6614 | 25.5512 | 2IN
99917546 | CRI15-8 A-CA-A-V-HQQV 3x230/460 60 HZ | CRI15 | IC | 11623 | 5715114123662 | 185 | 134 | 1585 | 474 | 649 | MM | 407 | 294.8 | 62.4016 | 18.6614 | 25.5512 | 2IN
99917547 | CRI15-1 A-FGJ-A-E-HQQE 3x230/460 60 HZ | CRI15 | IC | 5717 | 5715114123679 | 58 | 50 | 810 | 400 | 534 | MM | 127.6 | 110 | 31.8898 | 15.748 | 21.0236 | 2IN
99917548 | CRI15-2 A-FGJ-A-E-HQQE 3x230/460 60 HZ | CRI15 | IC | 6675 | 5715114123686 | 85 | 77 | 1020 | 400 | 574 | MM | 187 | 169.4 | 40.1575 | 15.748 | 22.5984 | 2IN
99917549 | CRI15-3 A-FGJ-A-E-HQQE 3x230/460 60 HZ | CRI15 | IC | 7684 | 5715114123693 | 112 | 104 | 1240 | 474 | 629 | MM | 246.4 | 228.8 | 48.8189 | 18.6614 | 24.7638 | 2IN
99917550 | CRI15-4 A-FGJ-A-E-HQQE 3x230/460 60 HZ | CRI15 | IC | 8055 | 5715114123709 | 113 | 105 | 1240 | 474 | 629 | MM | 248.6 | 231 | 48.8189 | 18.6614 | 24.7638 | 2IN
99917551 | CRI15-5 A-FGJ-A-E-HQQE 3x230/460 60 HZ | CRI15 | IC | 8435 | 5715114123716 | 129 | 120 | 1240 | 474 | 629 | MM | 283.8 | 264 | 48.8189 | 18.6614 | 24.7638 | 2IN
99917552 | CRI15-6 A-FGJ-A-E-HQQE 3x230/460 60 HZ | CRI15 | IC | 10143 | 5715114123723 | 173 | 134 | 1240 | 474 | 629 | MM | 380.6 | 294.8 | 48.8189 | 18.6614 | 24.7638 | 2IN
99917553 | CRI15-7 A-FGJ-A-E-HQQE 3x230/460 60 HZ | CRI15 | IC | 10693 | 5715114123730 | 187 | 135 | 1585 | 474 | 649 | MM | 411.4 | 297 | 62.4016 | 18.6614 | 25.5512 | 2IN
99917554 | CRI15-8 A-FGJ-A-E-HQQE 3x230/460 60 HZ | CRI15 | IC | 11520 | 5715114123747 | 189 | 137 | 1585 | 474 | 649 | MM | 415.8 | 301.4 | 62.4016 | 18.6614 | 25.5512 | 2IN
99917555 | CRI15-9 A-FGJ-A-E-HQQE 3x230/460 60 HZ | CRI15 | IC | 12994 | 5715114123754 | 209 | 158 | 1585 | 474 | 649 | MM | 459.8 | 347.6 | 62.4016 | 18.6614 | 25.5512 | 2IN
99917556 | CRI15-10 A-FGJ-A-E-HQQE 3x230/460 60 HZ | CRI15 | IC | 14079 | 5715114123761 | 211 | 159 | 1585 | 474 | 649 | MM | 464.2 | 349.8 | 62.4016 | 18.6614 | 25.5512 | 2IN
99917557 | CRI15-12 A-FGJ-A-E-HQQE 3x230/460 60 HZ | CRI15 | IC | 16031 | 5715114123778 | 297 | 238 | 1785 | 534 | 649 | MM | 653.4 | 523.6 | 70.2756 | 21.0236 | 25.5512 | 2IN
99917558 | CRI15-1 A-FGJ-A-V-HQQV 3x230/460 60 HZ | CRI15 | IC | 5820 | 5715114123785 | 58 | 50 | 810 | 400 | 534 | MM | 127.6 | 110 | 31.8898 | 15.748 | 21.0236 | 2IN
99917559 | CRI15-2 A-FGJ-A-V-HQQV 3x230/460 60 HZ | CRI15 | IC | 6778 | 5715114123792 | 85 | 77 | 1020 | 400 | 574 | MM | 187 | 169.4 | 40.1575 | 15.748 | 22.5984 | 2IN
99917560 | CRI15-3 A-FGJ-A-V-HQQV 3x230/460 60 HZ | CRI15 | IC | 7787 | 5715114123808 | 112 | 104 | 1240 | 474 | 629 | MM | 246.4 | 228.8 | 48.8189 | 18.6614 | 24.7638 | 2IN
99917561 | CRI15-4 A-FGJ-A-V-HQQV 3x230/460 60 HZ | CRI15 | IC | 8158 | 5715114123815 | 113 | 105 | 1240 | 474 | 629 | MM | 248.6 | 231 | 48.8189 | 18.6614 | 24.7638 | 2IN
99917562 | CRI15-5 A-FGJ-A-V-HQQV 3x230/460 60 HZ | CRI15 | IC | 8538 | 5715114123822 | 129 | 120 | 1240 | 474 | 629 | MM | 283.8 | 264 | 48.8189 | 18.6614 | 24.7638 | 2IN
99917563 | CRI15-6 A-FGJ-A-V-HQQV 3x230/460 60 HZ | CRI15 | IC | 10246 | 5715114123839 | 173 | 134 | 1240 | 474 | 629 | MM | 380.6 | 294.8 | 48.8189 | 18.6614 | 24.7638 | 2IN
99917564 | CRI15-7 A-FGJ-A-V-HQQV 3x230/460 60 HZ | CRI15 | IC | 10796 | 5715114123846 | 187 | 135 | 1585 | 474 | 649 | MM | 411.4 | 297 | 62.4016 | 18.6614 | 25.5512 | 2IN
99917565 | CRI15-8 A-FGJ-A-V-HQQV 3x230/460 60 HZ | CRI15 | IC | 11623 | 5715114123853 | 189 | 137 | 1585 | 474 | 649 | MM | 415.8 | 301.4 | 62.4016 | 18.6614 | 25.5512 | 2IN
99917566 | CRI15-9 A-FGJ-A-V-HQQV 3x230/460 60 HZ | CRI15 | IC | 13097 | 5715114123860 | 209 | 158 | 1585 | 474 | 649 | MM | 459.8 | 347.6 | 62.4016 | 18.6614 | 25.5512 | 2IN
99917567 | CRI15-10 A-FGJ-A-V-HQQV 3x230/460 60 HZ | CRI15 | IC | 14182 | 5715114123877 | 211 | 159 | 1585 | 474 | 649 | MM | 464.2 | 349.8 | 62.4016 | 18.6614 | 25.5512 | 2IN
99917568 | CRI15-12 A-FGJ-A-V-HQQV 3x230/460 60 HZ | CRI15 | IC | 16134 | 5715114123884 | 297 | 238 | 1785 | 534 | 649 | MM | 653.4 | 523.6 | 70.2756 | 21.0236 | 25.5512 | 2IN
99917569 | CRI15-6 A-CA-A-E-HQQE 3x230/460 60 HZ | CRI15 | IC | 9512 | 5715114123891 | 166 | 127 | 1240 | 474 | 629 | MM | 365.2 | 279.4 | 48.8189 | 18.6614 | 24.7638 | 2IN
99917570 | CRI15-7 A-CA-A-E-HQQE 3x230/460 60 HZ | CRI15 | IC | 10061 | 5715114123907 | 180 | 129 | 1585 | 474 | 649 | MM | 396 | 283.8 | 62.4016 | 18.6614 | 25.5512 | 2IN
99917571 | CRI15-8 A-CA-A-E-HQQE 3x230/460 60 HZ | CRI15 | IC | 10889 | 5715114123914 | 182 | 130 | 1585 | 474 | 649 | MM | 400.4 | 286 | 62.4016 | 18.6614 | 25.5512 | 2IN
99917572 | CRI15-6 A-CA-A-V-HQQV 3x230/460 60 HZ | CRI15 | IC | 9615 | 5715114123921 | 166 | 127 | 1240 | 474 | 629 | MM | 365.2 | 279.4 | 48.8189 | 18.6614 | 24.7638 | 2IN
99917573 | CRI15-7 A-CA-A-V-HQQV 3x230/460 60 HZ | CRI15 | IC | 10164 | 5715114123938 | 180 | 129 | 1585 | 474 | 649 | MM | 396 | 283.8 | 62.4016 | 18.6614 | 25.5512 | 2IN
99917574 | CRI15-8 A-CA-A-V-HQQV 3x230/460 60 HZ | CRI15 | IC | 10992 | 5715114123945 | 182 | 130 | 1585 | 474 | 649 | MM | 400.4 | 286 | 62.4016 | 18.6614 | 25.5512 | 2IN
99917575 | CRI15-6 A-FGJ-A-E-HQQE 3x230/460 60 HZ | CRI15 | IC | 9512 | 5715114123952 | 169 | 130 | 1240 | 474 | 629 | MM | 371.8 | 286 | 48.8189 | 18.6614 | 24.7638 | 2IN
99917576 | CRI15-7 A-FGJ-A-E-HQQE 3x230/460 60 HZ | CRI15 | IC | 10061 | 5715114123969 | 183 | 132 | 1585 | 474 | 649 | MM | 402.6 | 290.4 | 62.4016 | 18.6614 | 25.5512 | 2IN
99917577 | CRI15-8 A-FGJ-A-E-HQQE 3x230/460 60 HZ | CRI15 | IC | 10889 | 5715114123976 | 185 | 133 | 1585 | 474 | 649 | MM | 407 | 292.6 | 62.4016 | 18.6614 | 25.5512 | 2IN
99917578 | CRI15-9 A-FGJ-A-E-HQQE 3x230/460 60 HZ | CRI15 | IC | 12612 | 5715114123983 | 185 | 134 | 1585 | 474 | 649 | MM | 407 | 294.8 | 62.4016 | 18.6614 | 25.5512 | 2IN
99917579 | CRI15-10 A-FGJ-A-E-HQQE 3x230/460 60 HZ | CRI15 | IC | 13696 | 5715114123990 | 187 | 135 | 1585 | 474 | 649 | MM | 411.4 | 297 | 62.4016 | 18.6614 | 25.5512 | 2IN
99917580 | CRI15-12 A-FGJ-A-E-HQQE 3x230/460 60 HZ | CRI15 | IC | 15405 | 5715114124003 | 271 | 202 | 1840 | 700 | 625 | MM | 596.2 | 444.4 | 72.4409 | 27.5591 | 24.6063 | 2IN
99917581 | CRI15-6 A-FGJ-A-V-HQQV 3x230/460 60 HZ | CRI15 | IC | 9615 | 5715114124010 | 169 | 130 | 1240 | 474 | 629 | MM | 371.8 | 286 | 48.8189 | 18.6614 | 24.7638 | 2IN
99917582 | CRI15-7 A-FGJ-A-V-HQQV 3x230/460 60 HZ | CRI15 | IC | 10164 | 5715114124027 | 183 | 132 | 1585 | 474 | 649 | MM | 402.6 | 290.4 | 62.4016 | 18.6614 | 25.5512 | 2IN
99917583 | CRI15-8 A-FGJ-A-V-HQQV 3x230/460 60 HZ | CRI15 | IC | 10992 | 5715114124034 | 185 | 133 | 1585 | 474 | 649 | MM | 407 | 292.6 | 62.4016 | 18.6614 | 25.5512 | 2IN
99917584 | CRI15-9 A-FGJ-A-V-HQQV 3x230/460 60 HZ | CRI15 | IC | 12715 | 5715114124041 | 185 | 134 | 1585 | 474 | 649 | MM | 407 | 294.8 | 62.4016 | 18.6614 | 25.5512 | 2IN
99917585 | CRI15-10 A-FGJ-A-V-HQQV 3x230/460 60 HZ | CRI15 | IC | 13799 | 5715114124058 | 187 | 135 | 1585 | 474 | 649 | MM | 411.4 | 297 | 62.4016 | 18.6614 | 25.5512 | 2IN
99917586 | CRI15-12 A-FGJ-A-V-HQQV 3x230/460 60 HZ | CRI15 | IC | 15508 | 5715114124065 | 271 | 202 | 1840 | 700 | 625 | MM | 596.2 | 444.4 | 72.4409 | 27.5591 | 24.6063 | 2IN
99917587 | CRN15-1 A-P-A-E-HQQE 1x115/230 60 HZ | CRN15 | IC | 7192 | 5715114124072 | 54 | 46 | 810 | 400 | 534 | MM | 118.8 | 101.2 | 31.8898 | 15.748 | 21.0236 | 2IN
99917588 | CRN15-2 A-P-A-E-HQQE 1x230 60 HZ | CRN15 | IC | 8761 | 5715114124089 | 100 | 92 | 1240 | 474 | 629 | MM | 220 | 202.4 | 48.8189 | 18.6614 | 24.7638 | 2IN
99917589 | CRN15-3 A-P-A-E-HQQE 1x230 60 HZ | CRN15 | IC | 10395 | 5715114124096 | 114 | 105 | 1240 | 474 | 629 | MM | 250.8 | 231 | 48.8189 | 18.6614 | 24.7638 | 2IN
99917590 | CRN15-4 A-P-A-E-HQQE 1x230 60 HZ | CRN15 | IC | 10880 | 5715114124102 | 115 | 106 | 1240 | 474 | 629 | MM | 253 | 233.2 | 48.8189 | 18.6614 | 24.7638 | 2IN
99917591 | CRN15-5 A-P-A-E-HQQE 1x230 60 HZ | CRN15 | IC | 13300 | 5715114124119 | 120 | 111 | 1240 | 474 | 629 | MM | 264 | 244.2 | 48.8189 | 18.6614 | 24.7638 | 2IN
99917592 | CRN15-1 A-P-A-V-HQQV 1x115/230 60 HZ | CRN15 | IC | 7295 | 5715114124126 | 54 | 46 | 810 | 400 | 534 | MM | 118.8 | 101.2 | 31.8898 | 15.748 | 21.0236 | 2IN
99917593 | CRN15-2 A-P-A-V-HQQV 1x230 60 HZ | CRN15 | IC | 8864 | 5715114124133 | 100 | 92 | 1240 | 474 | 629 | MM | 220 | 202.4 | 48.8189 | 18.6614 | 24.7638 | 2IN
99917594 | CRN15-3 A-P-A-V-HQQV 1x230 60 HZ | CRN15 | IC | 10498 | 5715114124140 | 114 | 105 | 1240 | 474 | 629 | MM | 250.8 | 231 | 48.8189 | 18.6614 | 24.7638 | 2IN
99917595 | CRN15-4 A-P-A-V-HQQV 1x230 60 HZ | CRN15 | IC | 10983 | 5715114124157 | 115 | 106 | 1240 | 474 | 629 | MM | 253 | 233.2 | 48.8189 | 18.6614 | 24.7638 | 2IN
99917596 | CRN15-5 A-P-A-V-HQQV 1x230 60 HZ | CRN15 | IC | 13403 | 5715114124164 | 120 | 111 | 1240 | 474 | 629 | MM | 264 | 244.2 | 48.8189 | 18.6614 | 24.7638 | 2IN
99917597 | CRN15-1 A-FGJ-A-E-HQQE 1x115/230 60 HZ | CRN15 | IC | 7192 | 5715114124171 | 59 | 51 | 810 | 400 | 534 | MM | 129.8 | 112.2 | 31.8898 | 15.748 | 21.0236 | 2IN
99917598 | CRN15-2 A-FGJ-A-E-HQQE 1x230 60 HZ | CRN15 | IC | 8761 | 5715114124188 | 136 | 97 | 1240 | 474 | 629 | MM | 299.2 | 213.4 | 48.8189 | 18.6614 | 24.7638 | 2IN
99917599 | CRN15-3 A-FGJ-A-E-HQQE 1x230 60 HZ | CRN15 | IC | 10395 | 5715114124195 | 148 | 109 | 1240 | 474 | 629 | MM | 325.6 | 239.8 | 48.8189 | 18.6614 | 24.7638 | 2IN
99917600 | CRN15-4 A-FGJ-A-E-HQQE 1x230 60 HZ | CRN15 | IC | 10880 | 5715114124201 | 150 | 111 | 1240 | 474 | 629 | MM | 330 | 244.2 | 48.8189 | 18.6614 | 24.7638 | 2IN
99917601 | CRN15-5 A-FGJ-A-E-HQQE 1x230 60 HZ | CRN15 | IC | 13300 | 5715114124218 | 155 | 116 | 1240 | 474 | 629 | MM | 341 | 255.2 | 48.8189 | 18.6614 | 24.7638 | 2IN
99917602 | CRN15-1 A-FGJ-A-V-HQQV 1x115/230 60 HZ | CRN15 | IC | 7295 | 5715114124225 | 59 | 51 | 810 | 400 | 534 | MM | 129.8 | 112.2 | 31.8898 | 15.748 | 21.0236 | 2IN
99917603 | CRN15-2 A-FGJ-A-V-HQQV 1x230 60 HZ | CRN15 | IC | 8864 | 5715114124232 | 136 | 97 | 1240 | 474 | 629 | MM | 299.2 | 213.4 | 48.8189 | 18.6614 | 24.7638 | 2IN
99917604 | CRN15-3 A-FGJ-A-V-HQQV 1x230 60 HZ | CRN15 | IC | 10498 | 5715114124249 | 148 | 109 | 1240 | 474 | 629 | MM | 325.6 | 239.8 | 48.8189 | 18.6614 | 24.7638 | 2IN
99917605 | CRN15-4 A-FGJ-A-V-HQQV 1x230 60 HZ | CRN15 | IC | 10983 | 5715114124256 | 150 | 111 | 1240 | 474 | 629 | MM | 330 | 244.2 | 48.8189 | 18.6614 | 24.7638 | 2IN
99917606 | CRN15-5 A-FGJ-A-V-HQQV 1x230 60 HZ | CRN15 | IC | 13403 | 5715114124263 | 155 | 116 | 1240 | 474 | 629 | MM | 341 | 255.2 | 48.8189 | 18.6614 | 24.7638 | 2IN
99917607 | CRN15-1 A-P-A-E-HQQE 3x230/460 60 HZ | CRN15 | IC | 6948 | 5715114124270 | 53 | 46 | 810 | 400 | 534 | MM | 116.6 | 101.2 | 31.8898 | 15.748 | 21.0236 | 2IN
99917608 | CRN15-2 A-P-A-E-HQQE 3x230/460 60 HZ | CRN15 | IC | 7943 | 5715114124287 | 80 | 72 | 1020 | 400 | 574 | MM | 176 | 158.4 | 40.1575 | 15.748 | 22.5984 | 2IN
99917609 | CRN15-3 A-P-A-E-HQQE 3x230/460 60 HZ | CRN15 | IC | 9061 | 5715114124294 | 107 | 100 | 1240 | 474 | 629 | MM | 235.4 | 220 | 48.8189 | 18.6614 | 24.7638 | 2IN
99917610 | CRN15-4 A-P-A-E-HQQE 3x230/460 60 HZ | CRN15 | IC | 9546 | 5715114124300 | 109 | 101 | 1240 | 474 | 629 | MM | 239.8 | 222.2 | 48.8189 | 18.6614 | 24.7638 | 2IN
99917611 | CRN15-5 A-P-A-E-HQQE 3x230/460 60 HZ | CRN15 | IC | 10152 | 5715114124317 | 125 | 116 | 1240 | 474 | 629 | MM | 275 | 255.2 | 48.8189 | 18.6614 | 24.7638 | 2IN
99917612 | CRN15-6 A-P-A-E-HQQE 3x230/460 60 HZ | CRN15 | IC | 11769 | 5715114124324 | 168 | 129 | 1240 | 474 | 629 | MM | 369.6 | 283.8 | 48.8189 | 18.6614 | 24.7638 | 2IN
99917623 | CRN15-7 A-P-A-E-HQQE 3x230/460 60 HZ | CRN15 | IC | 12472 | 5715114124331 | 183 | 131 | 1585 | 474 | 649 | MM | 402.6 | 288.2 | 62.4016 | 18.6614 | 25.5512 | 2IN
99917624 | CRN15-8 A-P-A-E-HQQE 3x230/460 60 HZ | CRN15 | IC | 13526 | 5715114124348 | 185 | 133 | 1585 | 474 | 649 | MM | 407 | 292.6 | 62.4016 | 18.6614 | 25.5512 | 2IN
99917625 | CRN15-9 A-P-A-E-HQQE 3x230/460 60 HZ | CRN15 | IC | 15162 | 5715114124355 | 205 | 153 | 1585 | 474 | 649 | MM | 451 | 336.6 | 62.4016 | 18.6614 | 25.5512 | 2IN
99917626 | CRN15-10 A-P-A-E-HQQE 3x230/460 60 HZ | CRN15 | IC | 16607 | 5715114124362 | 206 | 155 | 1585 | 474 | 649 | MM | 453.2 | 341 | 62.4016 | 18.6614 | 25.5512 | 2IN
99917627 | CRN15-12 A-P-A-E-HQQE 3x230/460 60 HZ | CRN15 | IC | 18831 | 5715114124379 | 292 | 233 | 1785 | 534 | 649 | MM | 642.4 | 512.6 | 70.2756 | 21.0236 | 25.5512 | 2IN
99917628 | CRN15-1 A-P-A-V-HQQV 3x230/460 60 HZ | CRN15 | IC | 7051 | 5715114124386 | 53 | 46 | 810 | 400 | 534 | MM | 116.6 | 101.2 | 31.8898 | 15.748 | 21.0236 | 2IN
99917629 | CRN15-2 A-P-A-V-HQQV 3x230/460 60 HZ | CRN15 | IC | 8046 | 5715114124393 | 80 | 72 | 1020 | 400 | 574 | MM | 176 | 158.4 | 40.1575 | 15.748 | 22.5984 | 2IN
99917630 | CRN15-3 A-P-A-V-HQQV 3x230/460 60 HZ | CRN15 | IC | 9164 | 5715114124409 | 107 | 100 | 1240 | 474 | 629 | MM | 235.4 | 220 | 48.8189 | 18.6614 | 24.7638 | 2IN
99917631 | CRN15-4 A-P-A-V-HQQV 3x230/460 60 HZ | CRN15 | IC | 9649 | 5715114124416 | 109 | 101 | 1240 | 474 | 629 | MM | 239.8 | 222.2 | 48.8189 | 18.6614 | 24.7638 | 2IN
99917632 | CRN15-5 A-P-A-V-HQQV 3x230/460 60 HZ | CRN15 | IC | 10255 | 5715114124423 | 155 | 116 | 1240 | 474 | 629 | MM | 341 | 255.2 | 48.8189 | 18.6614 | 24.7638 | 2IN
99917633 | CRN15-6 A-P-A-V-HQQV 3x230/460 60 HZ | CRN15 | IC | 11872 | 5715114124430 | 168 | 129 | 1240 | 474 | 629 | MM | 369.6 | 283.8 | 48.8189 | 18.6614 | 24.7638 | 2IN
99917634 | CRN15-7 A-P-A-V-HQQV 3x230/460 60 HZ | CRN15 | IC | 12575 | 5715114124447 | 183 | 131 | 1585 | 474 | 649 | MM | 402.6 | 288.2 | 62.4016 | 18.6614 | 25.5512 | 2IN
99917635 | CRN15-8 A-P-A-V-HQQV 3x230/460 60 HZ | CRN15 | IC | 13629 | 5715114124454 | 185 | 133 | 1585 | 474 | 649 | MM | 407 | 292.6 | 62.4016 | 18.6614 | 25.5512 | 2IN
99917636 | CRN15-9 A-P-A-V-HQQV 3x230/460 60 HZ | CRN15 | IC | 15265 | 5715114124461 | 205 | 153 | 1585 | 474 | 649 | MM | 451 | 336.6 | 62.4016 | 18.6614 | 25.5512 | 2IN
99917637 | CRN15-10 A-P-A-V-HQQV 3x230/460 60 HZ | CRN15 | IC | 16710 | 5715114124478 | 206 | 155 | 1585 | 474 | 649 | MM | 453.2 | 341 | 62.4016 | 18.6614 | 25.5512 | 2IN
99917638 | CRN15-12 A-P-A-V-HQQV 3x230/460 60 HZ | CRN15 | IC | 18934 | 5715114124485 | 292 | 233 | 1785 | 534 | 649 | MM | 642.4 | 512.6 | 70.2756 | 21.0236 | 25.5512 | 2IN
99917639 | CRN15-1 A-FGJ-A-E-HQQE 3x230/460 60 HZ | CRN15 | IC | 6948 | 5715114124492 | 58 | 50 | 810 | 400 | 534 | MM | 127.6 | 110 | 31.8898 | 15.748 | 21.0236 | 2IN
99917640 | CRN15-2 A-FGJ-A-E-HQQE 3x230/460 60 HZ | CRN15 | IC | 7943 | 5715114124508 | 85 | 77 | 1020 | 400 | 574 | MM | 187 | 169.4 | 40.1575 | 15.748 | 22.5984 | 2IN
99917641 | CRN15-3 A-FGJ-A-E-HQQE 3x230/460 60 HZ | CRN15 | IC | 9061 | 5715114124515 | 143 | 104 | 1240 | 474 | 629 | MM | 314.6 | 228.8 | 48.8189 | 18.6614 | 24.7638 | 2IN
99917642 | CRN15-4 A-FGJ-A-E-HQQE 3x230/460 60 HZ | CRN15 | IC | 9546 | 5715114124522 | 145 | 106 | 1240 | 474 | 629 | MM | 319 | 233.2 | 48.8189 | 18.6614 | 24.7638 | 2IN
99917643 | CRN15-5 A-FGJ-A-E-HQQE 3x230/460 60 HZ | CRN15 | IC | 10152 | 5715114124539 | 130 | 121 | 1240 | 474 | 629 | MM | 286 | 266.2 | 48.8189 | 18.6614 | 24.7638 | 2IN
99917644 | CRN15-6 A-FGJ-A-E-HQQE 3x230/460 60 HZ | CRN15 | IC | 11769 | 5715114124546 | 173 | 134 | 1240 | 474 | 629 | MM | 380.6 | 294.8 | 48.8189 | 18.6614 | 24.7638 | 2IN
99917645 | CRN15-7 A-FGJ-A-E-HQQE 3x230/460 60 HZ | CRN15 | IC | 12472 | 5715114124553 | 188 | 136 | 1585 | 474 | 649 | MM | 413.6 | 299.2 | 62.4016 | 18.6614 | 25.5512 | 2IN
99917646 | CRN15-8 A-FGJ-A-E-HQQE 3x230/460 60 HZ | CRN15 | IC | 13526 | 5715114124560 | 189 | 137 | 1585 | 474 | 649 | MM | 415.8 | 301.4 | 62.4016 | 18.6614 | 25.5512 | 2IN
99917647 | CRN15-9 A-FGJ-A-E-HQQE 3x230/460 60 HZ | CRN15 | IC | 15162 | 5715114124577 | 209 | 158 | 1585 | 474 | 649 | MM | 459.8 | 347.6 | 62.4016 | 18.6614 | 25.5512 | 2IN
99917648 | CRN15-10 A-FGJ-A-E-HQQE 3x230/460 60 HZ | CRN15 | IC | 16607 | 5715114124584 | 211 | 159 | 1585 | 474 | 649 | MM | 464.2 | 349.8 | 62.4016 | 18.6614 | 25.5512 | 2IN
99917649 | CRN15-12 A-FGJ-A-E-HQQE 3x230/460 60 HZ | CRN15 | IC | 18831 | 5715114124591 | 297 | 238 | 1785 | 534 | 649 | MM | 653.4 | 523.6 | 70.2756 | 21.0236 | 25.5512 | 2IN
99917650 | CRN15-1 A-FGJ-A-V-HQQV 3x230/460 60 HZ | CRN15 | IC | 7051 | 5715114124607 | 58 | 50 | 810 | 400 | 534 | MM | 127.6 | 110 | 31.8898 | 15.748 | 21.0236 | 2IN
99917651 | CRN15-2 A-FGJ-A-V-HQQV 3x230/460 60 HZ | CRN15 | IC | 8046 | 5715114124614 | 85 | 77 | 1020 | 400 | 574 | MM | 187 | 169.4 | 40.1575 | 15.748 | 22.5984 | 2IN
99917652 | CRN15-3 A-FGJ-A-V-HQQV 3x230/460 60 HZ | CRN15 | IC | 9164 | 5715114124621 | 112 | 104 | 1240 | 474 | 629 | MM | 246.4 | 228.8 | 48.8189 | 18.6614 | 24.7638 | 2IN
99917653 | CRN15-4 A-FGJ-A-V-HQQV 3x230/460 60 HZ | CRN15 | IC | 9649 | 5715114124638 | 113 | 106 | 1240 | 474 | 629 | MM | 248.6 | 233.2 | 48.8189 | 18.6614 | 24.7638 | 2IN
99917654 | CRN15-5 A-FGJ-A-V-HQQV 3x230/460 60 HZ | CRN15 | IC | 10255 | 5715114124645 | 130 | 121 | 1240 | 474 | 629 | MM | 286 | 266.2 | 48.8189 | 18.6614 | 24.7638 | 2IN
99917655 | CRN15-6 A-FGJ-A-V-HQQV 3x230/460 60 HZ | CRN15 | IC | 11872 | 5715114124652 | 173 | 134 | 1240 | 474 | 629 | MM | 380.6 | 294.8 | 48.8189 | 18.6614 | 24.7638 | 2IN
99917656 | CRN15-7 A-FGJ-A-V-HQQV 3x230/460 60 HZ | CRN15 | IC | 12575 | 5715114124669 | 188 | 136 | 1585 | 474 | 649 | MM | 413.6 | 299.2 | 62.4016 | 18.6614 | 25.5512 | 2IN
99917657 | CRN15-8 A-FGJ-A-V-HQQV 3x230/460 60 HZ | CRN15 | IC | 13629 | 5715114124676 | 189 | 137 | 1585 | 474 | 649 | MM | 415.8 | 301.4 | 62.4016 | 18.6614 | 25.5512 | 2IN
99917658 | CRN15-9 A-FGJ-A-V-HQQV 3x230/460 60 HZ | CRN15 | IC | 15265 | 5715114124683 | 209 | 158 | 1585 | 474 | 649 | MM | 459.8 | 347.6 | 62.4016 | 18.6614 | 25.5512 | 2IN
99917659 | CRN15-10 A-FGJ-A-V-HQQV 3x230/460 60 HZ | CRN15 | IC | 16710 | 5715114124690 | 211 | 159 | 1585 | 474 | 649 | MM | 464.2 | 349.8 | 62.4016 | 18.6614 | 25.5512 | 2IN
99917660 | CRN15-12 A-FGJ-A-V-HQQV 3x230/460 60 HZ | CRN15 | IC | 18934 | 5715114124706 | 297 | 238 | 1785 | 534 | 649 | MM | 653.4 | 523.6 | 70.2756 | 21.0236 | 25.5512 | 2IN
99917661 | CRN15-6 A-P-A-E-HQQE 3x230/460 60 HZ | CRN15 | IC | 11137 | 5715114124713 | 165 | 126 | 1240 | 474 | 629 | MM | 363 | 277.2 | 48.8189 | 18.6614 | 24.7638 | 2IN
99917662 | CRN15-7 A-P-A-E-HQQE 3x230/460 60 HZ | CRN15 | IC | 11840 | 5715114124720 | 179 | 128 | 1585 | 474 | 649 | MM | 393.8 | 281.6 | 62.4016 | 18.6614 | 25.5512 | 2IN
99917663 | CRN15-8 A-P-A-E-HQQE 3x230/460 60 HZ | CRN15 | IC | 12894 | 5715114124737 | 181 | 129 | 1585 | 474 | 649 | MM | 398.2 | 283.8 | 62.4016 | 18.6614 | 25.5512 | 2IN
99917664 | CRN15-9 A-P-A-E-HQQE 3x230/460 60 HZ | CRN15 | IC | 14779 | 5715114124744 | 181 | 129 | 1585 | 474 | 649 | MM | 398.2 | 283.8 | 62.4016 | 18.6614 | 25.5512 | 2IN
99917665 | CRN15-10 A-P-A-E-HQQE 3x230/460 60 HZ | CRN15 | IC | 16225 | 5715114124751 | 182 | 131 | 1585 | 474 | 649 | MM | 400.4 | 288.2 | 62.4016 | 18.6614 | 25.5512 | 2IN
99917666 | CRN15-12 A-P-A-E-HQQE 3x230/460 60 HZ | CRN15 | IC | 18204 | 5715114124768 | 256 | 198 | 1785 | 534 | 649 | MM | 563.2 | 435.6 | 70.2756 | 21.0236 | 25.5512 | 2IN
99917667 | CRN15-6 A-P-A-V-HQQV 3x230/460 60 HZ | CRN15 | IC | 11240 | 5715114124775 | 165 | 126 | 1240 | 474 | 629 | MM | 363 | 277.2 | 48.8189 | 18.6614 | 24.7638 | 2IN
99917668 | CRN15-7 A-P-A-V-HQQV 3x230/460 60 HZ | CRN15 | IC | 11943 | 5715114124782 | 179 | 128 | 1585 | 474 | 649 | MM | 393.8 | 281.6 | 62.4016 | 18.6614 | 25.5512 | 2IN
99917669 | CRN15-8 A-P-A-V-HQQV 3x230/460 60 HZ | CRN15 | IC | 12997 | 5715114124799 | 181 | 129 | 1585 | 474 | 649 | MM | 398.2 | 283.8 | 62.4016 | 18.6614 | 25.5512 | 2IN
99917670 | CRN15-9 A-P-A-V-HQQV 3x230/460 60 HZ | CRN15 | IC | 14882 | 5715114124805 | 181 | 129 | 1585 | 474 | 649 | MM | 398.2 | 283.8 | 62.4016 | 18.6614 | 25.5512 | 2IN
99917671 | CRN15-10 A-P-A-V-HQQV 3x230/460 60 HZ | CRN15 | IC | 16328 | 5715114124812 | 182 | 131 | 1585 | 474 | 649 | MM | 400.4 | 288.2 | 62.4016 | 18.6614 | 25.5512 | 2IN
99917672 | CRN15-12 A-P-A-V-HQQV 3x230/460 60 HZ | CRN15 | IC | 18307 | 5715114124829 | 256 | 198 | 1785 | 534 | 649 | MM | 563.2 | 435.6 | 70.2756 | 21.0236 | 25.5512 | 2IN
99917673 | CRN15-6 A-FGJ-A-E-HQQE 3x230/460 60 HZ | CRN15 | IC | 11137 | 5715114124836 | 170 | 131 | 1240 | 474 | 629 | MM | 374 | 288.2 | 48.8189 | 18.6614 | 24.7638 | 2IN
99917674 | CRN15-7 A-FGJ-A-E-HQQE 3x230/460 60 HZ | CRN15 | IC | 11840 | 5715114124843 | 184 | 132 | 1585 | 474 | 649 | MM | 404.8 | 290.4 | 62.4016 | 18.6614 | 25.5512 | 2IN
99917675 | CRN15-8 A-FGJ-A-E-HQQE 3x230/460 60 HZ | CRN15 | IC | 12894 | 5715114124850 | 186 | 134 | 1585 | 474 | 649 | MM | 409.2 | 294.8 | 62.4016 | 18.6614 | 25.5512 | 2IN
99917676 | CRN15-9 A-FGJ-A-E-HQQE 3x230/460 60 HZ | CRN15 | IC | 14779 | 5715114124867 | 185 | 134 | 1585 | 474 | 649 | MM | 407 | 294.8 | 62.4016 | 18.6614 | 25.5512 | 2IN
99917677 | CRN15-10 A-FGJ-A-E-HQQE 3x230/460 60 HZ | CRN15 | IC | 16225 | 5715114124874 | 187 | 135 | 1585 | 474 | 649 | MM | 411.4 | 297 | 62.4016 | 18.6614 | 25.5512 | 2IN
99917678 | CRN15-12 A-FGJ-A-E-HQQE 3x230/460 60 HZ | CRN15 | IC | 18204 | 5715114124881 | 271 | 202 | 1840 | 700 | 625 | MM | 596.2 | 444.4 | 72.4409 | 27.5591 | 24.6063 | 2IN
99917679 | CRN15-6 A-FGJ-A-V-HQQV 3x230/460 60 HZ | CRN15 | IC | 11240 | 5715114124898 | 170 | 131 | 1240 | 474 | 629 | MM | 374 | 288.2 | 48.8189 | 18.6614 | 24.7638 | 2IN
99917680 | CRN15-7 A-FGJ-A-V-HQQV 3x230/460 60 HZ | CRN15 | IC | 11943 | 5715114124904 | 184 | 132 | 1585 | 474 | 649 | MM | 404.8 | 290.4 | 62.4016 | 18.6614 | 25.5512 | 2IN
99917681 | CRN15-8 A-FGJ-A-V-HQQV 3x230/460 60 HZ | CRN15 | IC | 12997 | 5715114125017 | 186 | 134 | 1585 | 474 | 649 | MM | 409.2 | 294.8 | 62.4016 | 18.6614 | 25.5512 | 2IN
99917682 | CRN15-9 A-FGJ-A-V-HQQV 3x230/460 60 HZ | CRN15 | IC | 14882 | 5715114125024 | 185 | 134 | 1585 | 474 | 649 | MM | 407 | 294.8 | 62.4016 | 18.6614 | 25.5512 | 2IN
99917683 | CRN15-10 A-FGJ-A-V-HQQV 3x230/460 60 HZ | CRN15 | IC | 16328 | 5715114125031 | 187 | 135 | 1585 | 474 | 649 | MM | 411.4 | 297 | 62.4016 | 18.6614 | 25.5512 | 2IN
99917684 | CRN15-12 A-FGJ-A-V-HQQV 3x230/460 60 HZ | CRN15 | IC | 18307 | 5715114125048 | 271 | 202 | 1840 | 700 | 625 | MM | 596.2 | 444.4 | 72.4409 | 27.5591 | 24.6063 | 2IN
99917688 | CR20-1 A-B-A-E-HQQE 1x115/230 60 HZ | CR020 | IC | 6293 | 5715114125109 | 81 | 74 | 1020 | 400 | 574 | MM | 178.2 | 162.8 | 40.1575 | 15.748 | 22.5984 | 2IN
99917689 | CR20-2 A-B-A-E-HQQE 1x230 60 HZ | CR020 | IC | 7495 | 5715114125413 | 106 | 99 | 1240 | 474 | 629 | MM | 233.2 | 217.8 | 48.8189 | 18.6614 | 24.7638 | 2IN
99917690 | CR20-3 A-B-A-E-HQQE 1x230 60 HZ | CR020 | IC | 9282 | 5715114125420 | 121 | 112 | 1240 | 474 | 629 | MM | 266.2 | 246.4 | 48.8189 | 18.6614 | 24.7638 | 2IN
99917691 | CR20-4 A-B-A-E-HQQE 1x230 60 HZ | CR020 | IC | 12189 | 5715114125437 | 125 | 116 | 1240 | 474 | 629 | MM | 275 | 255.2 | 48.8189 | 18.6614 | 24.7638 | 2IN
99917692 | CR20-1 A-B-A-V-HQQV 1x115/230 60 HZ | CR020 | IC | 6396 | 5715114125444 | 81 | 74 | 1020 | 400 | 574 | MM | 178.2 | 162.8 | 40.1575 | 15.748 | 22.5984 | 2IN
99917723 | CR20-2 A-B-A-V-HQQV 1x230 60 HZ | CR020 | IC | 7598 | 5715114125451 | 106 | 99 | 1240 | 474 | 629 | MM | 233.2 | 217.8 | 48.8189 | 18.6614 | 24.7638 | 2IN
99917724 | CR20-3 A-B-A-V-HQQV 1x230 60 HZ | CR020 | IC | 9385 | 5715114125468 | 121 | 112 | 1240 | 474 | 629 | MM | 266.2 | 246.4 | 48.8189 | 18.6614 | 24.7638 | 2IN
99917725 | CR20-4 A-B-A-V-HQQV 1x230 60 HZ | CR020 | IC | 12293 | 5715114125475 | 125 | 116 | 1240 | 474 | 629 | MM | 275 | 255.2 | 48.8189 | 18.6614 | 24.7638 | 2IN
99917726 | CR20-1 A-GJ-A-E-HQQE 1x115/230 60 HZ | CR020 | IC | 6293 | 5715114125482 | 114 | 75 | 1240 | 474 | 629 | MM | 250.8 | 165 | 48.8189 | 18.6614 | 24.7638 | 2IN
99917727 | CR20-2 A-GJ-A-E-HQQE 1x230 60 HZ | CR020 | IC | 7495 | 5715114125499 | 139 | 100 | 1240 | 474 | 629 | MM | 305.8 | 220 | 48.8189 | 18.6614 | 24.7638 | 2IN
99917728 | CR20-3 A-GJ-A-E-HQQE 1x230 60 HZ | CR020 | IC | 9282 | 5715114125505 | 152 | 113 | 1240 | 474 | 629 | MM | 334.4 | 248.6 | 48.8189 | 18.6614 | 24.7638 | 2IN
99917729 | CR20-4 A-GJ-A-E-HQQE 1x230 60 HZ | CR020 | IC | 12189 | 5715114125512 | 156 | 117 | 1240 | 474 | 629 | MM | 343.2 | 257.4 | 48.8189 | 18.6614 | 24.7638 | 2IN
99917730 | CR20-1 A-GJ-A-V-HQQV 1x115/230 60 HZ | CR020 | IC | 6396 | 5715114125529 | 114 | 75 | 1240 | 474 | 629 | MM | 250.8 | 165 | 48.8189 | 18.6614 | 24.7638 | 2IN
99917731 | CR20-2 A-GJ-A-V-HQQV 1x230 60 HZ | CR020 | IC | 7598 | 5715114125536 | 139 | 100 | 1240 | 474 | 629 | MM | 305.8 | 220 | 48.8189 | 18.6614 | 24.7638 | 2IN
99917732 | CR20-3 A-GJ-A-V-HQQV 1x230 60 HZ | CR020 | IC | 9385 | 5715114125543 | 152 | 113 | 1240 | 474 | 629 | MM | 334.4 | 248.6 | 48.8189 | 18.6614 | 24.7638 | 2IN
99917733 | CR20-4 A-GJ-A-V-HQQV 1x230 60 HZ | CR020 | IC | 12293 | 5715114125550 | 156 | 117 | 1240 | 474 | 629 | MM | 343.2 | 257.4 | 48.8189 | 18.6614 | 24.7638 | 2IN
99917734 | CR20-1 A-B-A-E-HQQE 3x230/460 60 HZ | CR020 | IC | 5957 | 5715114125567 | 80 | 72 | 1020 | 400 | 574 | MM | 176 | 158.4 | 40.1575 | 15.748 | 22.5984 | 2IN
99917735 | CR20-2 A-B-A-E-HQQE 3x230/460 60 HZ | CR020 | IC | 6677 | 5715114125574 | 87 | 79 | 1020 | 400 | 574 | MM | 191.4 | 173.8 | 40.1575 | 15.748 | 22.5984 | 2IN
99917736 | CR20-3 A-B-A-E-HQQE 3x230/460 60 HZ | CR020 | IC | 7948 | 5715114125581 | 114 | 106 | 1240 | 474 | 629 | MM | 250.8 | 233.2 | 48.8189 | 18.6614 | 24.7638 | 2IN
99917737 | CR20-4 A-B-A-E-HQQE 3x230/460 60 HZ | CR020 | IC | 9041 | 5715114125598 | 160 | 121 | 1240 | 474 | 629 | MM | 352 | 266.2 | 48.8189 | 18.6614 | 24.7638 | 2IN
99917738 | CR20-5 A-B-A-E-HQQE 3x230/460 60 HZ | CR020 | IC | 10713 | 5715114125604 | 173 | 134 | 1240 | 474 | 629 | MM | 380.6 | 294.8 | 48.8189 | 18.6614 | 24.7638 | 2IN
99917739 | CR20-1 A-B-A-V-HQQV 3x230/460 60 HZ | CR020 | IC | 6060 | 5715114125611 | 80 | 72 | 1020 | 400 | 574 | MM | 176 | 158.4 | 40.1575 | 15.748 | 22.5984 | 2IN
99917740 | CR20-2 A-B-A-V-HQQV 3x230/460 60 HZ | CR020 | IC | 6780 | 5715114125628 | 87 | 79 | 1020 | 400 | 574 | MM | 191.4 | 173.8 | 40.1575 | 15.748 | 22.5984 | 2IN
99917741 | CR20-3 A-B-A-V-HQQV 3x230/460 60 HZ | CR020 | IC | 8051 | 5715114125635 | 114 | 106 | 1240 | 474 | 629 | MM | 250.8 | 233.2 | 48.8189 | 18.6614 | 24.7638 | 2IN
99917742 | CR20-4 A-B-A-V-HQQV 3x230/460 60 HZ | CR020 | IC | 9144 | 5715114125642 | 130 | 121 | 1240 | 474 | 629 | MM | 286 | 266.2 | 48.8189 | 18.6614 | 24.7638 | 2IN
99917743 | CR20-5 A-B-A-V-HQQV 3x230/460 60 HZ | CR020 | IC | 10816 | 5715114125666 | 173 | 134 | 1240 | 474 | 629 | MM | 380.6 | 294.8 | 48.8189 | 18.6614 | 24.7638 | 2IN
99917744 | CR20-1 A-GJ-A-E-HQQE 3x230/460 60 HZ | CR020 | IC | 5957 | 5715114125673 | 81 | 73 | 1020 | 400 | 574 | MM | 178.2 | 160.6 | 40.1575 | 15.748 | 22.5984 | 2IN
99917745 | CR20-2 A-GJ-A-E-HQQE 3x230/460 60 HZ | CR020 | IC | 6677 | 5715114125680 | 88 | 80 | 1020 | 400 | 574 | MM | 193.6 | 176 | 40.1575 | 15.748 | 22.5984 | 2IN
99917746 | CR20-3 A-GJ-A-E-HQQE 3x230/460 60 HZ | CR020 | IC | 7948 | 5715114125697 | 115 | 107 | 1240 | 474 | 629 | MM | 253 | 235.4 | 48.8189 | 18.6614 | 24.7638 | 2IN
99917747 | CR20-4 A-GJ-A-E-HQQE 3x230/460 60 HZ | CR020 | IC | 9041 | 5715114125703 | 131 | 122 | 1240 | 474 | 629 | MM | 288.2 | 268.4 | 48.8189 | 18.6614 | 24.7638 | 2IN
99917748 | CR20-5 A-GJ-A-E-HQQE 3x230/460 60 HZ | CR020 | IC | 10713 | 5715114125819 | 174 | 135 | 1240 | 474 | 629 | MM | 382.8 | 297 | 48.8189 | 18.6614 | 24.7638 | 2IN
99917749 | CR20-6 A-GJ-A-E-HQQE 3x230/460 60 HZ | CR020 | IC | 10955 | 5715114125826 | 176 | 137 | 1240 | 474 | 629 | MM | 387.2 | 301.4 | 48.8189 | 18.6614 | 24.7638 | 2IN
99917750 | CR20-7 A-GJ-A-E-HQQE 3x230/460 60 HZ | CR020 | IC | 12945 | 5715114125833 | 209 | 157 | 1585 | 474 | 649 | MM | 459.8 | 345.4 | 62.4016 | 18.6614 | 25.5512 | 2IN
99917751 | CR20-8 A-GJ-A-E-HQQE 3x230/460 60 HZ | CR020 | IC | 14007 | 5715114125840 | 210 | 159 | 1585 | 474 | 649 | MM | 462 | 349.8 | 62.4016 | 18.6614 | 25.5512 | 2IN
99917752 | CR20-10 A-GJ-A-E-HQQE 3x230/460 60 HZ | CR020 | IC | 17258 | 5715114125857 | 290 | 238 | 1785 | 534 | 649 | MM | 638 | 523.6 | 70.2756 | 21.0236 | 25.5512 | 2IN
99917753 | CR20-1 A-GJ-A-V-HQQV 3x230/460 60 HZ | CR020 | IC | 6060 | 5715114125864 | 81 | 73 | 1020 | 400 | 574 | MM | 178.2 | 160.6 | 40.1575 | 15.748 | 22.5984 | 2IN
99917755 | CR20-2 A-GJ-A-V-HQQV 3x230/460 60 HZ | CR020 | IC | 6780 | 5715114125895 | 88 | 80 | 1020 | 400 | 574 | MM | 193.6 | 176 | 40.1575 | 15.748 | 22.5984 | 2IN
99917756 | CR20-3 A-GJ-A-V-HQQV 3x230/460 60 HZ | CR020 | IC | 8051 | 5715114125901 | 115 | 107 | 1240 | 474 | 629 | MM | 253 | 235.4 | 48.8189 | 18.6614 | 24.7638 | 2IN
99917757 | CR20-4 A-GJ-A-V-HQQV 3x230/460 60 HZ | CR020 | IC | 9144 | 5715114125918 | 131 | 122 | 1240 | 474 | 629 | MM | 288.2 | 268.4 | 48.8189 | 18.6614 | 24.7638 | 2IN
99917758 | CR20-5 A-GJ-A-V-HQQV 3x230/460 60 HZ | CR020 | IC | 10816 | 5715114125925 | 174 | 135 | 1240 | 474 | 629 | MM | 382.8 | 297 | 48.8189 | 18.6614 | 24.7638 | 2IN
99917759 | CR20-6 A-GJ-A-V-HQQV 3x230/460 60 HZ | CR020 | IC | 11058 | 5715114125932 | 176 | 137 | 1240 | 474 | 629 | MM | 387.2 | 301.4 | 48.8189 | 18.6614 | 24.7638 | 2IN
99917760 | CR20-7 A-GJ-A-V-HQQV 3x230/460 60 HZ | CR020 | IC | 13048 | 5715114125949 | 209 | 157 | 1585 | 474 | 649 | MM | 459.8 | 345.4 | 62.4016 | 18.6614 | 25.5512 | 2IN
99917761 | CR20-8 A-GJ-A-V-HQQV 3x230/460 60 HZ | CR020 | IC | 14110 | 5715114125956 | 211 | 159 | 1585 | 474 | 649 | MM | 464.2 | 349.8 | 62.4016 | 18.6614 | 25.5512 | 2IN
99917762 | CR20-10 A-GJ-A-V-HQQV 3x230/460 60 HZ | CR020 | IC | 17361 | 5715114125963 | 290 | 238 | 1785 | 534 | 649 | MM | 638 | 523.6 | 70.2756 | 21.0236 | 25.5512 | 2IN
99917763 | CR20-5 A-B-A-E-HQQE 3x230/460 60 HZ | CR020 | IC | 10082 | 5715114125970 | 170 | 131 | 1240 | 474 | 629 | MM | 374 | 288.2 | 48.8189 | 18.6614 | 24.7638 | 2IN
99917764 | CR20-5 A-B-A-V-HQQV 3x230/460 60 HZ | CR020 | IC | 10185 | 5715114125987 | 170 | 131 | 1240 | 474 | 629 | MM | 374 | 288.2 | 48.8189 | 18.6614 | 24.7638 | 2IN
99917765 | CR20-5 A-GJ-A-E-HQQE 3x230/460 60 HZ | CR020 | IC | 10082 | 5715114125994 | 171 | 132 | 1240 | 474 | 629 | MM | 376.2 | 290.4 | 48.8189 | 18.6614 | 24.7638 | 2IN
99917766 | CR20-6 A-GJ-A-E-HQQE 3x230/460 60 HZ | CR020 | IC | 10323 | 5715114126007 | 172 | 133 | 1240 | 474 | 629 | MM | 378.4 | 292.6 | 48.8189 | 18.6614 | 24.7638 | 2IN
99917767 | CR20-7 A-GJ-A-E-HQQE 3x230/460 60 HZ | CR020 | IC | 12563 | 5715114126014 | 185 | 133 | 1585 | 474 | 649 | MM | 407 | 292.6 | 62.4016 | 18.6614 | 25.5512 | 2IN
99917768 | CR20-8 A-GJ-A-E-HQQE 3x230/460 60 HZ | CR020 | IC | 13625 | 5715114126021 | 186 | 135 | 1585 | 474 | 649 | MM | 409.2 | 297 | 62.4016 | 18.6614 | 25.5512 | 2IN
99917769 | CR20-10 A-GJ-A-E-HQQE 3x230/460 60 HZ | CR020 | IC | 16632 | 5715114126038 | 258 | 202 | 1840 | 700 | 625 | MM | 567.6 | 444.4 | 72.4409 | 27.5591 | 24.6063 | 2IN
99917770 | CR20-5 A-GJ-A-V-HQQV 3x230/460 60 HZ | CR020 | IC | 10185 | 5715114126045 | 171 | 132 | 1240 | 474 | 629 | MM | 376.2 | 290.4 | 48.8189 | 18.6614 | 24.7638 | 2IN
99917771 | CR20-6 A-GJ-A-V-HQQV 3x230/460 60 HZ | CR020 | IC | 10426 | 5715114126052 | 172 | 133 | 1240 | 474 | 629 | MM | 378.4 | 292.6 | 48.8189 | 18.6614 | 24.7638 | 2IN
99917772 | CR20-7 A-GJ-A-V-HQQV 3x230/460 60 HZ | CR020 | IC | 12666 | 5715114126069 | 185 | 133 | 1585 | 474 | 649 | MM | 407 | 292.6 | 62.4016 | 18.6614 | 25.5512 | 2IN
99917773 | CR20-8 A-GJ-A-V-HQQV 3x230/460 60 HZ | CR020 | IC | 13728 | 5715114126076 | 187 | 135 | 1585 | 474 | 649 | MM | 411.4 | 297 | 62.4016 | 18.6614 | 25.5512 | 2IN
99917774 | CR20-10 A-GJ-A-V-HQQV 3x230/460 60 HZ | CR020 | IC | 16735 | 5715114126083 | 258 | 202 | 1840 | 700 | 625 | MM | 567.6 | 444.4 | 72.4409 | 27.5591 | 24.6063 | 2IN
99917775 | CRI20-1 A-CA-A-E-HQQE 1x115/230 60 HZ | CRI20 | IC | 6516 | 5715114126090 | 76 | 68 | 1020 | 400 | 574 | MM | 167.2 | 149.6 | 40.1575 | 15.748 | 22.5984 | 2IN
99917776 | CRI20-2 A-CA-A-E-HQQE 1x230 60 HZ | CRI20 | IC | 7746 | 5715114126106 | 101 | 93 | 1020 | 400 | 574 | MM | 222.2 | 204.6 | 40.1575 | 15.748 | 22.5984 | 2IN
99917777 | CRI20-3 A-CA-A-E-HQQE 1x230 60 HZ | CRI20 | IC | 10092 | 5715114126113 | 115 | 106 | 1240 | 400 | 574 | MM | 253 | 233.2 | 48.8189 | 15.748 | 22.5984 | 2IN
99917778 | CRI20-4 A-CA-A-E-HQQE 1x230 60 HZ | CRI20 | IC | 13110 | 5715114126120 | 120 | 111 | 1240 | 400 | 574 | MM | 264 | 244.2 | 48.8189 | 15.748 | 22.5984 | 2IN
99917779 | CRI20-1 A-CA-A-V-HQQV 1x115/230 60 HZ | CRI20 | IC | 6619 | 5715114126137 | 76 | 68 | 1020 | 400 | 574 | MM | 167.2 | 149.6 | 40.1575 | 15.748 | 22.5984 | 2IN
99917780 | CRI20-2 A-CA-A-V-HQQV 1x230 60 HZ | CRI20 | IC | 7849 | 5715114126144 | 101 | 93 | 1020 | 400 | 574 | MM | 222.2 | 204.6 | 40.1575 | 15.748 | 22.5984 | 2IN
99917782 | CRI20-3 A-CA-A-V-HQQV 1x230 60 HZ | CRI20 | IC | 10195 | 5715114126168 | 115 | 106 | 1240 | 400 | 574 | MM | 253 | 233.2 | 48.8189 | 15.748 | 22.5984 | 2IN
99917783 | CRI20-4 A-CA-A-V-HQQV 1x230 60 HZ | CRI20 | IC | 13213 | 5715114126175 | 120 | 111 | 1240 | 400 | 574 | MM | 264 | 244.2 | 48.8189 | 15.748 | 22.5984 | 2IN
99917784 | CRI20-1 A-FGJ-A-E-HQQE 1x115/230 60 HZ | CRI20 | IC | 6516 | 5715114126182 | 110 | 71 | 1240 | 474 | 629 | MM | 242 | 156.2 | 48.8189 | 18.6614 | 24.7638 | 2IN
99917785 | CRI20-2 A-FGJ-A-E-HQQE 1x230 60 HZ | CRI20 | IC | 7746 | 5715114126199 | 136 | 97 | 1240 | 474 | 629 | MM | 299.2 | 213.4 | 48.8189 | 18.6614 | 24.7638 | 2IN
99917786 | CRI20-3 A-FGJ-A-E-HQQE 1x230 60 HZ | CRI20 | IC | 10092 | 5715114126205 | 148 | 109 | 1240 | 474 | 629 | MM | 325.6 | 239.8 | 48.8189 | 18.6614 | 24.7638 | 2IN
99917787 | CRI20-4 A-FGJ-A-E-HQQE 1x230 60 HZ | CRI20 | IC | 13110 | 5715114126212 | 153 | 114 | 1240 | 474 | 629 | MM | 336.6 | 250.8 | 48.8189 | 18.6614 | 24.7638 | 2IN
99917788 | CRI20-1 A-FGJ-A-V-HQQV 1x115/230 60 HZ | CRI20 | IC | 6619 | 5715114126229 | 110 | 71 | 1240 | 474 | 629 | MM | 242 | 156.2 | 48.8189 | 18.6614 | 24.7638 | 2IN
99917789 | CRI20-2 A-FGJ-A-V-HQQV 1x230 60 HZ | CRI20 | IC | 7849 | 5715114126236 | 136 | 97 | 1240 | 474 | 629 | MM | 299.2 | 213.4 | 48.8189 | 18.6614 | 24.7638 | 2IN
99917790 | CRI20-3 A-FGJ-A-V-HQQV 1x230 60 HZ | CRI20 | IC | 10195 | 5715114126243 | 148 | 109 | 1240 | 474 | 629 | MM | 325.6 | 239.8 | 48.8189 | 18.6614 | 24.7638 | 2IN
99917791 | CRI20-4 A-FGJ-A-V-HQQV 1x230 60 HZ | CRI20 | IC | 13213 | 5715114126250 | 153 | 114 | 1240 | 474 | 629 | MM | 336.6 | 250.8 | 48.8189 | 18.6614 | 24.7638 | 2IN
99917793 | CRI20-1 A-CA-A-E-HQQE 3x230/460 60 HZ | CRI20 | IC | 6179 | 5715114126281 | 74 | 67 | 1020 | 400 | 574 | MM | 162.8 | 147.4 | 40.1575 | 15.748 | 22.5984 | 2IN
99917794 | CRI20-2 A-CA-A-E-HQQE 3x230/460 60 HZ | CRI20 | IC | 6928 | 5715114126298 | 81 | 74 | 1020 | 400 | 574 | MM | 178.2 | 162.8 | 40.1575 | 15.748 | 22.5984 | 2IN
99917795 | CRI20-3 A-CA-A-E-HQQE 3x230/460 60 HZ | CRI20 | IC | 8758 | 5715114126304 | 108 | 101 | 1020 | 400 | 574 | MM | 237.6 | 222.2 | 40.1575 | 15.748 | 22.5984 | 2IN
99917796 | CRI20-4 A-CA-A-E-HQQE 3x230/460 60 HZ | CRI20 | IC | 9961 | 5715114126311 | 125 | 116 | 1240 | 400 | 574 | MM | 275 | 255.2 | 48.8189 | 15.748 | 22.5984 | 2IN
99917797 | CRI20-5 A-CA-A-E-HQQE 3x230/460 60 HZ | CRI20 | IC | 11654 | 5715114126328 | 168 | 129 | 1240 | 474 | 629 | MM | 369.6 | 283.8 | 48.8189 | 18.6614 | 24.7638 | 2IN
99917798 | CRI20-6 A-CA-A-E-HQQE 3x230/460 60 HZ | CRI20 | IC | 11945 | 5715114126335 | 169 | 130 | 1240 | 474 | 629 | MM | 371.8 | 286 | 48.8189 | 18.6614 | 24.7638 | 2IN
99917799 | CRI20-7 A-CA-A-E-HQQE 3x230/460 60 HZ | CRI20 | IC | 14357 | 5715114126342 | 202 | 150 | 1585 | 474 | 649 | MM | 444.4 | 330 | 62.4016 | 18.6614 | 25.5512 | 2IN
99917800 | CRI20-1 A-CA-A-V-HQQV 3x230/460 60 HZ | CRI20 | IC | 6282 | 5715114126359 | 74 | 67 | 1020 | 400 | 574 | MM | 162.8 | 147.4 | 40.1575 | 15.748 | 22.5984 | 2IN
99917801 | CRI20-2 A-CA-A-V-HQQV 3x230/460 60 HZ | CRI20 | IC | 7031 | 5715114126366 | 81 | 74 | 1020 | 400 | 574 | MM | 178.2 | 162.8 | 40.1575 | 15.748 | 22.5984 | 2IN
99917802 | CRI20-3 A-CA-A-V-HQQV 3x230/460 60 HZ | CRI20 | IC | 8861 | 5715114126373 | 108 | 101 | 1020 | 400 | 574 | MM | 237.6 | 222.2 | 40.1575 | 15.748 | 22.5984 | 2IN
99917803 | CRI20-4 A-CA-A-V-HQQV 3x230/460 60 HZ | CRI20 | IC | 10064 | 5715114126380 | 125 | 116 | 1240 | 400 | 574 | MM | 275 | 255.2 | 48.8189 | 15.748 | 22.5984 | 2IN
99917804 | CRI20-5 A-CA-A-V-HQQV 3x230/460 60 HZ | CRI20 | IC | 11757 | 5715114126397 | 168 | 129 | 1240 | 474 | 629 | MM | 369.6 | 283.8 | 48.8189 | 18.6614 | 24.7638 | 2IN
99917805 | CRI20-6 A-CA-A-V-HQQV 3x230/460 60 HZ | CRI20 | IC | 12048 | 5715114126403 | 169 | 130 | 1240 | 474 | 629 | MM | 371.8 | 286 | 48.8189 | 18.6614 | 24.7638 | 2IN
99917806 | CRI20-7 A-CA-A-V-HQQV 3x230/460 60 HZ | CRI20 | IC | 14460 | 5715114126410 | 202 | 150 | 1585 | 474 | 649 | MM | 444.4 | 330 | 62.4016 | 18.6614 | 25.5512 | 2IN
99917807 | CRI20-1 A-FGJ-A-E-HQQE 3x230/460 60 HZ | CRI20 | IC | 6179 | 5715114126427 | 78 | 70 | 1020 | 400 | 574 | MM | 171.6 | 154 | 40.1575 | 15.748 | 22.5984 | 2IN
99917808 | CRI20-2 A-FGJ-A-E-HQQE 3x230/460 60 HZ | CRI20 | IC | 6928 | 5715114126434 | 85 | 77 | 1020 | 400 | 574 | MM | 187 | 169.4 | 40.1575 | 15.748 | 22.5984 | 2IN
99917809 | CRI20-3 A-FGJ-A-E-HQQE 3x230/460 60 HZ | CRI20 | IC | 8758 | 5715114126441 | 112 | 104 | 1240 | 474 | 629 | MM | 246.4 | 228.8 | 48.8189 | 18.6614 | 24.7638 | 2IN
99917810 | CRI20-4 A-FGJ-A-E-HQQE 3x230/460 60 HZ | CRI20 | IC | 9961 | 5715114126458 | 158 | 119 | 1240 | 474 | 629 | MM | 347.6 | 261.8 | 48.8189 | 18.6614 | 24.7638 | 2IN
99917811 | CRI20-5 A-FGJ-A-E-HQQE 3x230/460 60 HZ | CRI20 | IC | 11654 | 5715114126465 | 171 | 132 | 1240 | 474 | 629 | MM | 376.2 | 290.4 | 48.8189 | 18.6614 | 24.7638 | 2IN
99917812 | CRI20-6 A-FGJ-A-E-HQQE 3x230/460 60 HZ | CRI20 | IC | 11945 | 5715114126472 | 173 | 134 | 1240 | 474 | 629 | MM | 380.6 | 294.8 | 48.8189 | 18.6614 | 24.7638 | 2IN
99917813 | CRI20-7 A-FGJ-A-E-HQQE 3x230/460 60 HZ | CRI20 | IC | 14357 | 5715114126489 | 205 | 153 | 1585 | 474 | 649 | MM | 451 | 336.6 | 62.4016 | 18.6614 | 25.5512 | 2IN
99917814 | CRI20-8 A-FGJ-A-E-HQQE 3x230/460 60 HZ | CRI20 | IC | 15795 | 5715114126496 | 208 | 156 | 1585 | 474 | 649 | MM | 457.6 | 343.2 | 62.4016 | 18.6614 | 25.5512 | 2IN
99917815 | CRI20-10 A-FGJ-A-E-HQQE 3x230/460 60 HZ | CRI20 | IC | 18763 | 5715114126502 | 287 | 235 | 1785 | 534 | 649 | MM | 631.4 | 517 | 70.2756 | 21.0236 | 25.5512 | 2IN
99917816 | CRI20-1 A-FGJ-A-V-HQQV 3x230/460 60 HZ | CRI20 | IC | 6282 | 5715114126519 | 78 | 70 | 1020 | 400 | 574 | MM | 171.6 | 154 | 40.1575 | 15.748 | 22.5984 | 2IN
99917817 | CRI20-2 A-FGJ-A-V-HQQV 3x230/460 60 HZ | CRI20 | IC | 7031 | 5715114126526 | 85 | 77 | 1020 | 400 | 574 | MM | 187 | 169.4 | 40.1575 | 15.748 | 22.5984 | 2IN
99917818 | CRI20-3 A-FGJ-A-V-HQQV 3x230/460 60 HZ | CRI20 | IC | 8861 | 5715114126533 | 112 | 104 | 1240 | 474 | 629 | MM | 246.4 | 228.8 | 48.8189 | 18.6614 | 24.7638 | 2IN
99917819 | CRI20-4 A-FGJ-A-V-HQQV 3x230/460 60 HZ | CRI20 | IC | 10064 | 5715114126540 | 128 | 119 | 1240 | 474 | 629 | MM | 281.6 | 261.8 | 48.8189 | 18.6614 | 24.7638 | 2IN
99917820 | CRI20-5 A-FGJ-A-V-HQQV 3x230/460 60 HZ | CRI20 | IC | 11757 | 5715114126557 | 171 | 132 | 1240 | 474 | 629 | MM | 376.2 | 290.4 | 48.8189 | 18.6614 | 24.7638 | 2IN
99917821 | CRI20-6 A-FGJ-A-V-HQQV 3x230/460 60 HZ | CRI20 | IC | 12048 | 5715114126564 | 173 | 134 | 1240 | 474 | 629 | MM | 380.6 | 294.8 | 48.8189 | 18.6614 | 24.7638 | 2IN
99917822 | CRI20-7 A-FGJ-A-V-HQQV 3x230/460 60 HZ | CRI20 | IC | 14460 | 5715114126571 | 205 | 153 | 1585 | 474 | 649 | MM | 451 | 336.6 | 62.4016 | 18.6614 | 25.5512 | 2IN
99917823 | CRI20-8 A-FGJ-A-V-HQQV 3x230/460 60 HZ | CRI20 | IC | 15898 | 5715114126588 | 207 | 155 | 1585 | 474 | 649 | MM | 455.4 | 341 | 62.4016 | 18.6614 | 25.5512 | 2IN
99917824 | CRI20-10 A-FGJ-A-V-HQQV 3x230/460 60 HZ | CRI20 | IC | 18866 | 5715114126595 | 287 | 235 | 1785 | 534 | 649 | MM | 631.4 | 517 | 70.2756 | 21.0236 | 25.5512 | 2IN
99917825 | CRI20-5 A-CA-A-E-HQQE 3x230/460 60 HZ | CRI20 | IC | 11022 | 5715114126601 | 164 | 125 | 1240 | 474 | 629 | MM | 360.8 | 275 | 48.8189 | 18.6614 | 24.7638 | 2IN
99917827 | CRI20-6 A-CA-A-E-HQQE 3x230/460 60 HZ | CRI20 | IC | 11314 | 5715114126632 | 166 | 127 | 1240 | 474 | 629 | MM | 365.2 | 279.4 | 48.8189 | 18.6614 | 24.7638 | 2IN
99917828 | CRI20-7 A-CA-A-E-HQQE 3x230/460 60 HZ | CRI20 | IC | 13974 | 5715114126649 | 178 | 126 | 1585 | 474 | 649 | MM | 391.6 | 277.2 | 62.4016 | 18.6614 | 25.5512 | 2IN
99917829 | CRI20-5 A-CA-A-V-HQQV 3x230/460 60 HZ | CRI20 | IC | 11125 | 5715114126656 | 164 | 125 | 1240 | 474 | 629 | MM | 360.8 | 275 | 48.8189 | 18.6614 | 24.7638 | 2IN
99917830 | CRI20-6 A-CA-A-V-HQQV 3x230/460 60 HZ | CRI20 | IC | 11417 | 5715114126663 | 166 | 127 | 1240 | 474 | 629 | MM | 365.2 | 279.4 | 48.8189 | 18.6614 | 24.7638 | 2IN
99917831 | CRI20-7 A-CA-A-V-HQQV 3x230/460 60 HZ | CRI20 | IC | 14078 | 5715114126670 | 178 | 126 | 1585 | 474 | 649 | MM | 391.6 | 277.2 | 62.4016 | 18.6614 | 25.5512 | 2IN
99917832 | CRI20-5 A-FGJ-A-E-HQQE 3x230/460 60 HZ | CRI20 | IC | 11022 | 5715114126687 | 167 | 128 | 1240 | 474 | 629 | MM | 367.4 | 281.6 | 48.8189 | 18.6614 | 24.7638 | 2IN
99917843 | CRI20-6 A-FGJ-A-E-HQQE 3x230/460 60 HZ | CRI20 | IC | 11314 | 5715114126700 | 169 | 130 | 1240 | 474 | 629 | MM | 371.8 | 286 | 48.8189 | 18.6614 | 24.7638 | 2IN
99917844 | CRI20-7 A-FGJ-A-E-HQQE 3x230/460 60 HZ | CRI20 | IC | 13974 | 5715114126717 | 181 | 129 | 1585 | 474 | 649 | MM | 398.2 | 283.8 | 62.4016 | 18.6614 | 25.5512 | 2IN
99917845 | CRI20-8 A-FGJ-A-E-HQQE 3x230/460 60 HZ | CRI20 | IC | 15413 | 5715114126724 | 183 | 131 | 1585 | 474 | 649 | MM | 402.6 | 288.2 | 62.4016 | 18.6614 | 25.5512 | 2IN
99917846 | CRI20-10 A-FGJ-A-E-HQQE 3x230/460 60 HZ | CRI20 | IC | 18137 | 5715114126731 | 254 | 199 | 1840 | 700 | 625 | MM | 558.8 | 437.8 | 72.4409 | 27.5591 | 24.6063 | 2IN
99917847 | CRI20-5 A-FGJ-A-V-HQQV 3x230/460 60 HZ | CRI20 | IC | 11125 | 5715114126748 | 167 | 128 | 1240 | 474 | 629 | MM | 367.4 | 281.6 | 48.8189 | 18.6614 | 24.7638 | 2IN
99917849 | CRI20-6 A-FGJ-A-V-HQQV 3x230/460 60 HZ | CRI20 | IC | 11417 | 5715114126762 | 169 | 130 | 1240 | 474 | 629 | MM | 371.8 | 286 | 48.8189 | 18.6614 | 24.7638 | 2IN
99917850 | CRI20-7 A-FGJ-A-V-HQQV 3x230/460 60 HZ | CRI20 | IC | 14078 | 5715114126786 | 181 | 129 | 1585 | 474 | 649 | MM | 398.2 | 283.8 | 62.4016 | 18.6614 | 25.5512 | 2IN
99917851 | CRI20-8 A-FGJ-A-V-HQQV 3x230/460 60 HZ | CRI20 | IC | 15516 | 5715114126793 | 184 | 132 | 1585 | 474 | 649 | MM | 404.8 | 290.4 | 62.4016 | 18.6614 | 25.5512 | 2IN
99917852 | CRI20-10 A-FGJ-A-V-HQQV 3x230/460 60 HZ | CRI20 | IC | 18240 | 5715114126809 | 254 | 199 | 1840 | 700 | 625 | MM | 558.8 | 437.8 | 72.4409 | 27.5591 | 24.6063 | 2IN
99917853 | CRN20-1 A-P-A-E-HQQE 1x115/230 60 HZ | CRN20 | IC | 7783 | 5715114126816 | 74 | 67 | 1240 | 474 | 629 | MM | 162.8 | 147.4 | 48.8189 | 18.6614 | 24.7638 | 2IN
99917854 | CRN20-2 A-P-A-E-HQQE 1x230 60 HZ | CRN20 | IC | 8940 | 5715114126823 | 100 | 92 | 1240 | 474 | 629 | MM | 220 | 202.4 | 48.8189 | 18.6614 | 24.7638 | 2IN
99917855 | CRN20-3 A-P-A-E-HQQE 1x230 60 HZ | CRN20 | IC | 10563 | 5715114126830 | 114 | 105 | 1240 | 474 | 629 | MM | 250.8 | 231 | 48.8189 | 18.6614 | 24.7638 | 2IN
99917856 | CRN20-4 A-P-A-E-HQQE 1x230 60 HZ | CRN20 | IC | 13593 | 5715114126847 | 119 | 110 | 1240 | 474 | 629 | MM | 261.8 | 242 | 48.8189 | 18.6614 | 24.7638 | 2IN
99917857 | CRN20-1 A-P-A-V-HQQV 1x115/230 60 HZ | CRN20 | IC | 7886 | 5715114126854 | 74 | 67 | 1240 | 474 | 629 | MM | 162.8 | 147.4 | 48.8189 | 18.6614 | 24.7638 | 2IN
99917858 | CRN20-2 A-P-A-V-HQQV 1x230 60 HZ | CRN20 | IC | 9043 | 5715114126861 | 100 | 92 | 1240 | 474 | 629 | MM | 220 | 202.4 | 48.8189 | 18.6614 | 24.7638 | 2IN
99917859 | CRN20-3 A-P-A-V-HQQV 1x230 60 HZ | CRN20 | IC | 10666 | 5715114126878 | 114 | 105 | 1240 | 474 | 629 | MM | 250.8 | 231 | 48.8189 | 18.6614 | 24.7638 | 2IN
99917860 | CRN20-4 A-P-A-V-HQQV 1x230 60 HZ | CRN20 | IC | 13696 | 5715114126885 | 119 | 110 | 1240 | 474 | 629 | MM | 261.8 | 242 | 48.8189 | 18.6614 | 24.7638 | 2IN
99917861 | CRN20-1 A-FGJ-A-E-HQQE 1x115/230 60 HZ | CRN20 | IC | 7783 | 5715114126892 | 110 | 71 | 1240 | 474 | 629 | MM | 242 | 156.2 | 48.8189 | 18.6614 | 24.7638 | 2IN
99917862 | CRN20-2 A-FGJ-A-E-HQQE 1x230 60 HZ | CRN20 | IC | 8940 | 5715114126908 | 136 | 97 | 1240 | 474 | 629 | MM | 299.2 | 213.4 | 48.8189 | 18.6614 | 24.7638 | 2IN
99917863 | CRN20-3 A-FGJ-A-E-HQQE 1x230 60 HZ | CRN20 | IC | 10563 | 5715114126915 | 148 | 109 | 1240 | 474 | 629 | MM | 325.6 | 239.8 | 48.8189 | 18.6614 | 24.7638 | 2IN
99917864 | CRN20-4 A-FGJ-A-E-HQQE 1x230 60 HZ | CRN20 | IC | 13593 | 5715114126922 | 153 | 114 | 1240 | 474 | 629 | MM | 336.6 | 250.8 | 48.8189 | 18.6614 | 24.7638 | 2IN
99917865 | CRN20-1 A-FGJ-A-V-HQQV 1x115/230 60 HZ | CRN20 | IC | 7886 | 5715114126939 | 110 | 71 | 1240 | 474 | 629 | MM | 242 | 156.2 | 48.8189 | 18.6614 | 24.7638 | 2IN
99917866 | CRN20-2 A-FGJ-A-V-HQQV 1x230 60 HZ | CRN20 | IC | 9043 | 5715114126946 | 136 | 97 | 1240 | 474 | 629 | MM | 299.2 | 213.4 | 48.8189 | 18.6614 | 24.7638 | 2IN
99917867 | CRN20-3 A-FGJ-A-V-HQQV 1x230 60 HZ | CRN20 | IC | 10666 | 5715114126953 | 148 | 109 | 1240 | 474 | 629 | MM | 325.6 | 239.8 | 48.8189 | 18.6614 | 24.7638 | 2IN
99917868 | CRN20-4 A-FGJ-A-V-HQQV 1x230 60 HZ | CRN20 | IC | 13696 | 5715114126960 | 153 | 114 | 1240 | 474 | 629 | MM | 336.6 | 250.8 | 48.8189 | 18.6614 | 24.7638 | 2IN
99917869 | CRN20-1 A-P-A-E-HQQE 3x230/460 60 HZ | CRN20 | IC | 7447 | 5715114126977 | 73 | 66 | 1020 | 400 | 574 | MM | 160.6 | 145.2 | 40.1575 | 15.748 | 22.5984 | 2IN
99917870 | CRN20-2 A-P-A-E-HQQE 3x230/460 60 HZ | CRN20 | IC | 8122 | 5715114126984 | 80 | 72 | 1020 | 400 | 574 | MM | 176 | 158.4 | 40.1575 | 15.748 | 22.5984 | 2IN
99917871 | CRN20-3 A-P-A-E-HQQE 3x230/460 60 HZ | CRN20 | IC | 9229 | 5715114126991 | 107 | 100 | 1240 | 474 | 629 | MM | 235.4 | 220 | 48.8189 | 18.6614 | 24.7638 | 2IN
99917872 | CRN20-4 A-P-A-E-HQQE 3x230/460 60 HZ | CRN20 | IC | 10445 | 5715114127004 | 124 | 115 | 1240 | 474 | 629 | MM | 272.8 | 253 | 48.8189 | 18.6614 | 24.7638 | 2IN
99917873 | CRN20-5 A-P-A-E-HQQE 3x230/460 60 HZ | CRN20 | IC | 12284 | 5715114127011 | 167 | 128 | 1240 | 474 | 629 | MM | 367.4 | 281.6 | 48.8189 | 18.6614 | 24.7638 | 2IN
99917874 | CRN20-6 A-P-A-E-HQQE 3x230/460 60 HZ | CRN20 | IC | 12664 | 5715114127028 | 168 | 129 | 1240 | 474 | 629 | MM | 369.6 | 283.8 | 48.8189 | 18.6614 | 24.7638 | 2IN
99917875 | CRN20-7 A-P-A-E-HQQE 3x230/460 60 HZ | CRN20 | IC | 15212 | 5715114127035 | 201 | 149 | 1585 | 474 | 649 | MM | 442.2 | 327.8 | 62.4016 | 18.6614 | 25.5512 | 2IN
99917876 | CRN20-8 A-P-A-E-HQQE 3x230/460 60 HZ | CRN20 | IC | 16833 | 5715114127042 | 203 | 151 | 1585 | 474 | 649 | MM | 446.6 | 332.2 | 62.4016 | 18.6614 | 25.5512 | 2IN
99917877 | CRN20-10 A-P-A-E-HQQE 3x230/460 60 HZ | CRN20 | IC | 19996 | 5715114127059 | 282 | 230 | 1785 | 534 | 649 | MM | 620.4 | 506 | 70.2756 | 21.0236 | 25.5512 | 2IN
99917878 | CRN20-1 A-P-A-V-HQQV 3x230/460 60 HZ | CRN20 | IC | 7550 | 5715114127066 | 73 | 66 | 1020 | 400 | 574 | MM | 160.6 | 145.2 | 40.1575 | 15.748 | 22.5984 | 2IN
99917879 | CRN20-2 A-P-A-V-HQQV 3x230/460 60 HZ | CRN20 | IC | 8225 | 5715114127073 | 80 | 72 | 1020 | 400 | 574 | MM | 176 | 158.4 | 40.1575 | 15.748 | 22.5984 | 2IN
99917880 | CRN20-3 A-P-A-V-HQQV 3x230/460 60 HZ | CRN20 | IC | 9331 | 5715114127080 | 107 | 100 | 1240 | 474 | 629 | MM | 235.4 | 220 | 48.8189 | 18.6614 | 24.7638 | 2IN
99917881 | CRN20-4 A-P-A-V-HQQV 3x230/460 60 HZ | CRN20 | IC | 10548 | 5715114127097 | 124 | 115 | 1240 | 474 | 629 | MM | 272.8 | 253 | 48.8189 | 18.6614 | 24.7638 | 2IN
99917882 | CRN20-5 A-P-A-V-HQQV 3x230/460 60 HZ | CRN20 | IC | 12387 | 5715114127103 | 167 | 128 | 1240 | 474 | 629 | MM | 367.4 | 281.6 | 48.8189 | 18.6614 | 24.7638 | 2IN
99917883 | CRN20-6 A-P-A-V-HQQV 3x230/460 60 HZ | CRN20 | IC | 12767 | 5715114127110 | 168 | 129 | 1240 | 474 | 629 | MM | 369.6 | 283.8 | 48.8189 | 18.6614 | 24.7638 | 2IN
99917884 | CRN20-7 A-P-A-V-HQQV 3x230/460 60 HZ | CRN20 | IC | 15315 | 5715114127127 | 201 | 149 | 1585 | 474 | 649 | MM | 442.2 | 327.8 | 62.4016 | 18.6614 | 25.5512 | 2IN
99917885 | CRN20-8 A-P-A-V-HQQV 3x230/460 60 HZ | CRN20 | IC | 16936 | 5715114127134 | 203 | 151 | 1585 | 474 | 649 | MM | 446.6 | 332.2 | 62.4016 | 18.6614 | 25.5512 | 2IN
99917886 | CRN20-10 A-P-A-V-HQQV 3x230/460 60 HZ | CRN20 | IC | 20099 | 5715114127141 | 282 | 230 | 1785 | 534 | 649 | MM | 620.4 | 506 | 70.2756 | 21.0236 | 25.5512 | 2IN
99917887 | CRN20-1 A-FGJ-A-E-HQQE 3x230/460 60 HZ | CRN20 | IC | 7447 | 5715114127158 | 78 | 70 | 1020 | 400 | 574 | MM | 171.6 | 154 | 40.1575 | 15.748 | 22.5984 | 2IN
99917888 | CRN20-2 A-FGJ-A-E-HQQE 3x230/460 60 HZ | CRN20 | IC | 8122 | 5715114127165 | 85 | 77 | 1020 | 400 | 574 | MM | 187 | 169.4 | 40.1575 | 15.748 | 22.5984 | 2IN
99917889 | CRN20-3 A-FGJ-A-E-HQQE 3x230/460 60 HZ | CRN20 | IC | 9229 | 5715114127172 | 143 | 104 | 1240 | 474 | 629 | MM | 314.6 | 228.8 | 48.8189 | 18.6614 | 24.7638 | 2IN
99917890 | CRN20-4 A-FGJ-A-E-HQQE 3x230/460 60 HZ | CRN20 | IC | 10445 | 5715114127189 | 158 | 119 | 1240 | 474 | 629 | MM | 347.6 | 261.8 | 48.8189 | 18.6614 | 24.7638 | 2IN
99917891 | CRN20-5 A-FGJ-A-E-HQQE 3x230/460 60 HZ | CRN20 | IC | 12284 | 5715114127196 | 171 | 132 | 1240 | 474 | 629 | MM | 376.2 | 290.4 | 48.8189 | 18.6614 | 24.7638 | 2IN
99917892 | CRN20-6 A-FGJ-A-E-HQQE 3x230/460 60 HZ | CRN20 | IC | 12664 | 5715114127202 | 173 | 134 | 1240 | 474 | 629 | MM | 380.6 | 294.8 | 48.8189 | 18.6614 | 24.7638 | 2IN
99917893 | CRN20-7 A-FGJ-A-E-HQQE 3x230/460 60 HZ | CRN20 | IC | 15212 | 5715114127219 | 206 | 154 | 1585 | 474 | 649 | MM | 453.2 | 338.8 | 62.4016 | 18.6614 | 25.5512 | 2IN
99917894 | CRN20-8 A-FGJ-A-E-HQQE 3x230/460 60 HZ | CRN20 | IC | 16833 | 5715114127226 | 208 | 156 | 1585 | 474 | 649 | MM | 457.6 | 343.2 | 62.4016 | 18.6614 | 25.5512 | 2IN
99917895 | CRN20-10 A-FGJ-A-E-HQQE 3x230/460 60 HZ | CRN20 | IC | 19996 | 5715114127233 | 287 | 235 | 1785 | 534 | 649 | MM | 631.4 | 517 | 70.2756 | 21.0236 | 25.5512 | 2IN
99917896 | CRN20-1 A-FGJ-A-V-HQQV 3x230/460 60 HZ | CRN20 | IC | 7550 | 5715114127240 | 78 | 70 | 1020 | 400 | 574 | MM | 171.6 | 154 | 40.1575 | 15.748 | 22.5984 | 2IN
99917897 | CRN20-2 A-FGJ-A-V-HQQV 3x230/460 60 HZ | CRN20 | IC | 8225 | 5715114127257 | 85 | 77 | 1020 | 400 | 574 | MM | 187 | 169.4 | 40.1575 | 15.748 | 22.5984 | 2IN
99917898 | CRN20-3 A-FGJ-A-V-HQQV 3x230/460 60 HZ | CRN20 | IC | 9331 | 5715114127264 | 112 | 104 | 1240 | 474 | 629 | MM | 246.4 | 228.8 | 48.8189 | 18.6614 | 24.7638 | 2IN
99917899 | CRN20-4 A-FGJ-A-V-HQQV 3x230/460 60 HZ | CRN20 | IC | 10548 | 5715114127271 | 128 | 119 | 1240 | 474 | 629 | MM | 281.6 | 261.8 | 48.8189 | 18.6614 | 24.7638 | 2IN
99917900 | CRN20-5 A-FGJ-A-V-HQQV 3x230/460 60 HZ | CRN20 | IC | 12387 | 5715114127288 | 171 | 132 | 1240 | 474 | 629 | MM | 376.2 | 290.4 | 48.8189 | 18.6614 | 24.7638 | 2IN
99917901 | CRN20-6 A-FGJ-A-V-HQQV 3x230/460 60 HZ | CRN20 | IC | 12767 | 5715114127295 | 173 | 134 | 1240 | 474 | 629 | MM | 380.6 | 294.8 | 48.8189 | 18.6614 | 24.7638 | 2IN
99917902 | CRN20-7 A-FGJ-A-V-HQQV 3x230/460 60 HZ | CRN20 | IC | 15315 | 5715114127301 | 206 | 154 | 1585 | 474 | 649 | MM | 453.2 | 338.8 | 62.4016 | 18.6614 | 25.5512 | 2IN
99917903 | CRN20-8 A-FGJ-A-V-HQQV 3x230/460 60 HZ | CRN20 | IC | 16936 | 5715114127417 | 208 | 156 | 1585 | 474 | 649 | MM | 457.6 | 343.2 | 62.4016 | 18.6614 | 25.5512 | 2IN
99917904 | CRN20-10 A-FGJ-A-V-HQQV 3x230/460 60 HZ | CRN20 | IC | 20099 | 5715114127424 | 287 | 235 | 1785 | 534 | 649 | MM | 631.4 | 517 | 70.2756 | 21.0236 | 25.5512 | 2IN
99917905 | CRN20-5 A-P-A-E-HQQE 3x230/460 60 HZ | CRN20 | IC | 11652 | 5715114127431 | 163 | 124 | 1240 | 474 | 629 | MM | 358.6 | 272.8 | 48.8189 | 18.6614 | 24.7638 | 2IN
99917906 | CRN20-6 A-P-A-E-HQQE 3x230/460 60 HZ | CRN20 | IC | 12032 | 5715114127448 | 165 | 126 | 1240 | 474 | 629 | MM | 363 | 277.2 | 48.8189 | 18.6614 | 24.7638 | 2IN
99917907 | CRN20-7 A-P-A-E-HQQE 3x230/460 60 HZ | CRN20 | IC | 14829 | 5715114127455 | 177 | 125 | 1585 | 474 | 649 | MM | 389.4 | 275 | 62.4016 | 18.6614 | 25.5512 | 2IN
99917908 | CRN20-8 A-P-A-E-HQQE 3x230/460 60 HZ | CRN20 | IC | 16450 | 5715114127462 | 179 | 127 | 1585 | 474 | 649 | MM | 393.8 | 279.4 | 62.4016 | 18.6614 | 25.5512 | 2IN
99917909 | CRN20-10 A-P-A-E-HQQE 3x230/460 60 HZ | CRN20 | IC | 19369 | 5715114127479 | 246 | 194 | 1785 | 534 | 649 | MM | 541.2 | 426.8 | 70.2756 | 21.0236 | 25.5512 | 2IN
99917910 | CRN20-5 A-P-A-V-HQQV 3x230/460 60 HZ | CRN20 | IC | 11756 | 5715114127486 | 163 | 124 | 1240 | 474 | 629 | MM | 358.6 | 272.8 | 48.8189 | 18.6614 | 24.7638 | 2IN
99917911 | CRN20-6 A-P-A-V-HQQV 3x230/460 60 HZ | CRN20 | IC | 12135 | 5715114127493 | 165 | 126 | 1240 | 474 | 629 | MM | 363 | 277.2 | 48.8189 | 18.6614 | 24.7638 | 2IN
99917912 | CRN20-7 A-P-A-V-HQQV 3x230/460 60 HZ | CRN20 | IC | 14932 | 5715114127509 | 177 | 125 | 1585 | 474 | 649 | MM | 389.4 | 275 | 62.4016 | 18.6614 | 25.5512 | 2IN
99917913 | CRN20-8 A-P-A-V-HQQV 3x230/460 60 HZ | CRN20 | IC | 16553 | 5715114127516 | 179 | 127 | 1585 | 474 | 649 | MM | 393.8 | 279.4 | 62.4016 | 18.6614 | 25.5512 | 2IN
99917914 | CRN20-10 A-P-A-V-HQQV 3x230/460 60 HZ | CRN20 | IC | 19472 | 5715114127523 | 246 | 194 | 1785 | 534 | 649 | MM | 541.2 | 426.8 | 70.2756 | 21.0236 | 25.5512 | 2IN
99917915 | CRN20-5 A-FGJ-A-E-HQQE 3x230/460 60 HZ | CRN20 | IC | 11652 | 5715114127530 | 168 | 129 | 1240 | 474 | 629 | MM | 369.6 | 283.8 | 48.8189 | 18.6614 | 24.7638 | 2IN
99917916 | CRN20-6 A-FGJ-A-E-HQQE 3x230/460 60 HZ | CRN20 | IC | 12032 | 5715114127547 | 170 | 131 | 1240 | 474 | 629 | MM | 374 | 288.2 | 48.8189 | 18.6614 | 24.7638 | 2IN
99917917 | CRN20-7 A-FGJ-A-E-HQQE 3x230/460 60 HZ | CRN20 | IC | 14829 | 5715114127554 | 182 | 130 | 1585 | 474 | 649 | MM | 400.4 | 286 | 62.4016 | 18.6614 | 25.5512 | 2IN
99917918 | CRN20-8 A-FGJ-A-E-HQQE 3x230/460 60 HZ | CRN20 | IC | 16450 | 5715114127561 | 184 | 132 | 1585 | 474 | 649 | MM | 404.8 | 290.4 | 62.4016 | 18.6614 | 25.5512 | 2IN
99917919 | CRN20-10 A-FGJ-A-E-HQQE 3x230/460 60 HZ | CRN20 | IC | 19369 | 5715114127578 | 254 | 199 | 1840 | 700 | 625 | MM | 558.8 | 437.8 | 72.4409 | 27.5591 | 24.6063 | 2IN
99917920 | CRN20-5 A-FGJ-A-V-HQQV 3x230/460 60 HZ | CRN20 | IC | 11756 | 5715114127585 | 168 | 129 | 1240 | 474 | 629 | MM | 369.6 | 283.8 | 48.8189 | 18.6614 | 24.7638 | 2IN
99917921 | CRN20-6 A-FGJ-A-V-HQQV 3x230/460 60 HZ | CRN20 | IC | 12135 | 5715114127592 | 170 | 131 | 1240 | 474 | 629 | MM | 374 | 288.2 | 48.8189 | 18.6614 | 24.7638 | 2IN
99917922 | CRN20-7 A-FGJ-A-V-HQQV 3x230/460 60 HZ | CRN20 | IC | 14932 | 5715114127608 | 182 | 130 | 1585 | 474 | 649 | MM | 400.4 | 286 | 62.4016 | 18.6614 | 25.5512 | 2IN
99917923 | CRN20-8 A-FGJ-A-V-HQQV 3x230/460 60 HZ | CRN20 | IC | 16553 | 5715114127615 | 184 | 132 | 1585 | 474 | 649 | MM | 404.8 | 290.4 | 62.4016 | 18.6614 | 25.5512 | 2IN
99917924 | CRN20-10 A-FGJ-A-V-HQQV 3x230/460 60 HZ | CRN20 | IC | 19472 | 5715114127622 | 254 | 199 | 1840 | 700 | 625 | MM | 558.8 | 437.8 | 72.4409 | 27.5591 | 24.6063 | 2IN
99917927 | CR32-1-1 A-G-A-E-HQQE 1x230 60 HZ | CR032 | IC | 6418 | 5715114127660 | 117.936 | 109.816 | 1190 | 460 | 565 | MM | 259.4592 | 241.5952 | 46.8504 | 18.1102 | 22.2441 | 2IN
99917928 | CR32-1 A-G-A-E-HQQE 1x230 60 HZ | CR032 | IC | 6418 | 5715114127677 | 117.936 | 109.816 | 1190 | 460 | 565 | MM | 259.4592 | 241.5952 | 46.8504 | 18.1102 | 22.2441 | 2IN
99917929 | CR32-2-2 A-G-A-E-HQQE 1x230 60 HZ | CR032 | IC | 9357 | 5715114127684 | 130.335 | 122.215 | 1190 | 460 | 565 | MM | 286.737 | 268.873 | 46.8504 | 18.1102 | 22.2441 | 2IN
99917930 | CR32-2-1 A-G-A-E-HQQE 1x230 60 HZ | CR032 | IC | 9357 | 5715114127691 | 130.335 | 122.215 | 1190 | 460 | 565 | MM | 286.737 | 268.873 | 46.8504 | 18.1102 | 22.2441 | 2IN
99917931 | CR32-2 A-G-A-E-HQQE 1x230 60 HZ | CR032 | IC | 11430 | 5715114127707 | 133.553 | 125.433 | 1190 | 460 | 565 | MM | 293.8166 | 275.9526 | 46.8504 | 18.1102 | 22.2441 | 2IN
99917932 | CR32-3-2 A-G-A-E-HQQE 1x230 60 HZ | CR032 | IC | 12869 | 5715114127714 | 136.753 | 128.633 | 1615 | 490 | 625 | MM | 300.8566 | 282.9926 | 63.5827 | 19.2913 | 24.6063 | 2IN
99917933 | CR32-1-1 A-G-A-V-HQQV 1x230 60 HZ | CR032 | IC | 6544 | 5715114127721 | 117.936 | 109.816 | 1190 | 460 | 565 | MM | 259.4592 | 241.5952 | 46.8504 | 18.1102 | 22.2441 | 2IN
99917934 | CR32-1 A-G-A-V-HQQV 1x230 60 HZ | CR032 | IC | 6544 | 5715114127738 | 117.936 | 109.816 | 1190 | 460 | 565 | MM | 259.4592 | 241.5952 | 46.8504 | 18.1102 | 22.2441 | 2IN
99917935 | CR32-2-2 A-G-A-V-HQQV 1x230 60 HZ | CR032 | IC | 9484 | 5715114127745 | 130.335 | 122.215 | 1190 | 460 | 565 | MM | 286.737 | 268.873 | 46.8504 | 18.1102 | 22.2441 | 2IN
99917937 | CR32-2-1 A-G-A-V-HQQV 1x230 60 HZ | CR032 | IC | 9484 | 5715114127776 | 130.335 | 122.215 | 1190 | 460 | 565 | MM | 286.737 | 268.873 | 46.8504 | 18.1102 | 22.2441 | 2IN
99917938 | CR32-2 A-G-A-V-HQQV 1x230 60 HZ | CR032 | IC | 11557 | 5715114127783 | 133.553 | 125.433 | 1190 | 460 | 565 | MM | 293.8166 | 275.9526 | 46.8504 | 18.1102 | 22.2441 | 2IN
99917939 | CR32-3-2 A-G-A-V-HQQV 1x230 60 HZ | CR032 | IC | 12995 | 5715114127790 | 136.753 | 128.633 | 1615 | 490 | 625 | MM | 300.8566 | 282.9926 | 63.5827 | 19.2913 | 24.6063 | 2IN
99917940 | CR32-1-1 A-G-A-E-HQQE 3x230/460 60 HZ | CR032 | IC | 5600 | 5715114127806 | 98.342 | 90.222 | 1190 | 460 | 565 | MM | 216.3524 | 198.4884 | 46.8504 | 18.1102 | 22.2441 | 2IN
99917941 | CR32-1 A-G-A-E-HQQE 3x230/460 60 HZ | CR032 | IC | 5600 | 5715114127813 | 98.342 | 90.222 | 1190 | 460 | 565 | MM | 216.3524 | 198.4884 | 46.8504 | 18.1102 | 22.2441 | 2IN
99917942 | CR32-2-2 A-G-A-E-HQQE 3x230/460 60 HZ | CR032 | IC | 8023 | 5715114127820 | 125.124 | 117.004 | 1190 | 460 | 565 | MM | 275.2728 | 257.4088 | 46.8504 | 18.1102 | 22.2441 | 2IN
99917943 | CR32-2-1 A-G-A-E-HQQE 3x230/460 60 HZ | CR032 | IC | 8023 | 5715114127837 | 125.124 | 117.004 | 1190 | 460 | 565 | MM | 275.2728 | 257.4088 | 46.8504 | 18.1102 | 22.2441 | 2IN
99917944 | CR32-2 A-G-A-E-HQQE 3x230/460 60 HZ | CR032 | IC | 8283 | 5715114127844 | 138.554 | 130.434 | 1190 | 460 | 565 | MM | 304.8188 | 286.9548 | 46.8504 | 18.1102 | 22.2441 | 2IN
99917946 | CR32-3-2 A-G-A-E-HQQE 3x230/460 60 HZ | CR032 | IC | 9722 | 5715114127875 | 141.754 | 133.634 | 1615 | 490 | 625 | MM | 311.8588 | 293.9948 | 63.5827 | 19.2913 | 24.6063 | 2IN
99917947 | CR32-3 A-G-A-E-HQQE 3x230/460 60 HZ | CR032 | IC | 11023 | 5715114127882 | 158.057 | 149.937 | 1615 | 490 | 625 | MM | 347.7254 | 329.8614 | 63.5827 | 19.2913 | 24.6063 | 2IN
99917948 | CR32-4-2 A-G-A-E-HQQE 3x230/460 60 HZ | CR032 | IC | 13025 | 5715114127899 | 161.057 | 152.937 | 1615 | 490 | 625 | MM | 354.3254 | 336.4614 | 63.5827 | 19.2913 | 24.6063 | 2IN
99917949 | CR32-4 A-G-A-E-HQQE 3x230/460 60 HZ | CR032 | IC | 13667 | 5715114127905 | 179.378 | 171.258 | 1615 | 490 | 625 | MM | 394.6316 | 376.7676 | 63.5827 | 19.2913 | 24.6063 | 2IN
99917950 | CR32-5-2 A-G-A-E-HQQE 3x230/460 60 HZ | CR032 | IC | 16379 | 5715114128018 | 182.478 | 174.358 | 1615 | 490 | 625 | MM | 401.4516 | 383.5876 | 63.5827 | 19.2913 | 24.6063 | 2IN
99917951 | CR32-5 A-G-A-E-HQQE 3x230/460 60 HZ | CR032 | IC | 16379 | 5715114128025 | 182.478 | 174.358 | 1615 | 490 | 625 | MM | 401.4516 | 383.5876 | 63.5827 | 19.2913 | 24.6063 | 2IN
99917952 | CR32-6-2 A-G-A-E-HQQE 3x230/460 60 HZ | CR032 | IC | 19414 | 5715114128032 | 261.61 | 253.49 | 1660 | 700 | 705 | MM | 575.542 | 557.678 | 65.3543 | 27.5591 | 27.7559 | 2IN
99917953 | CR32-6 A-G-A-E-HQQE 3x230/460 60 HZ | CR032 | IC | 19414 | 5715114128049 | 261.61 | 253.49 | 1660 | 700 | 705 | MM | 575.542 | 557.678 | 65.3543 | 27.5591 | 27.7559 | 2IN
99917954 | CR32-7-2 A-G-A-E-HQQE 3x230/460 60 HZ | CR032 | IC | 22434 | 5715114128056 | 268.177 | 260.057 | 1840 | 700 | 625 | MM | 589.9894 | 572.1254 | 72.4409 | 27.5591 | 24.6063 | 2IN
99917955 | CR32-7 A-G-A-E-HQQE 3x230/460 60 HZ | CR032 | IC | 22434 | 5715114128063 | 268.177 | 260.057 | 1840 | 700 | 625 | MM | 589.9894 | 572.1254 | 72.4409 | 27.5591 | 24.6063 | 2IN
99917956 | CR32-8-2 A-G-A-E-HQQE 3x230/460 60 HZ | CR032 | IC | 23080 | 5715114128070 | 273.977 | 265.857 | 1840 | 700 | 625 | MM | 602.7494 | 584.8854 | 72.4409 | 27.5591 | 24.6063 | 2IN
99917957 | CR32-8 A-G-A-E-HQQE 3x230/460 60 HZ | CR032 | IC | 27236 | 5715114128087 | 339.6 | 331.48 | 2290 | 700 | 705 | MM | 747.12 | 729.256 | 90.1575 | 27.5591 | 27.7559 | 2IN
99917958 | CR32-9-2 A-G-A-E-HQQE 3x230/460 60 HZ | CR032 | IC | 28070 | 5715114128094 | 343.1 | 334.98 | 2290 | 700 | 705 | MM | 754.82 | 736.956 | 90.1575 | 27.5591 | 27.7559 | 2IN
99917959 | CR32-9 A-G-A-E-HQQE 3x230/460 60 HZ | CR032 | IC | 28070 | 5715114128100 | 343.1 | 334.98 | 2290 | 700 | 705 | MM | 754.82 | 736.956 | 90.1575 | 27.5591 | 27.7559 | 2IN
99917960 | CR32-10-2 A-G-A-E-HQQE 3x230/460 60 HZ | CR032 | IC | 29361 | 5715114128117 | 346.5 | 338.38 | 2290 | 700 | 705 | MM | 762.3 | 744.436 | 90.1575 | 27.5591 | 27.7559 | 2IN
99917961 | CR32-10 A-G-A-E-HQQE 3x230/460 60 HZ | CR032 | IC | 29361 | 5715114128124 | 346.5 | 338.38 | 2290 | 700 | 705 | MM | 762.3 | 744.436 | 90.1575 | 27.5591 | 27.7559 | 2IN
99917962 | CR32-11-2 A-G-A-E-HQQE 3x230/460 60 HZ | CR032 | IC | 32176 | 5715114128131 | 365.358 | 357.238 | 2290 | 700 | 705 | MM | 803.7876 | 785.9236 | 90.1575 | 27.5591 | 27.7559 | 2IN
99917963 | CR32-1-1 A-G-A-V-HQQV 3x230/460 60 HZ | CR032 | IC | 5726 | 5715114128148 | 98.342 | 90.222 | 1190 | 460 | 565 | MM | 216.3524 | 198.4884 | 46.8504 | 18.1102 | 22.2441 | 2IN
99917964 | CR32-1 A-G-A-V-HQQV 3x230/460 60 HZ | CR032 | IC | 5726 | 5715114128155 | 98.342 | 90.222 | 1190 | 460 | 565 | MM | 216.3524 | 198.4884 | 46.8504 | 18.1102 | 22.2441 | 2IN
99917965 | CR32-2-2 A-G-A-V-HQQV 3x230/460 60 HZ | CR032 | IC | 8150 | 5715114128162 | 125.124 | 117.004 | 1190 | 460 | 565 | MM | 275.2728 | 257.4088 | 46.8504 | 18.1102 | 22.2441 | 2IN
99917966 | CR32-2-1 A-G-A-V-HQQV 3x230/460 60 HZ | CR032 | IC | 8150 | 5715114128179 | 125.124 | 117.004 | 1190 | 460 | 565 | MM | 275.2728 | 257.4088 | 46.8504 | 18.1102 | 22.2441 | 2IN
99917967 | CR32-2 A-G-A-V-HQQV 3x230/460 60 HZ | CR032 | IC | 8409 | 5715114128186 | 138.554 | 130.434 | 1190 | 460 | 565 | MM | 304.8188 | 286.9548 | 46.8504 | 18.1102 | 22.2441 | 2IN
99917968 | CR32-3-2 A-G-A-V-HQQV 3x230/460 60 HZ | CR032 | IC | 9847 | 5715114128193 | 141.754 | 133.634 | 1615 | 490 | 625 | MM | 311.8588 | 293.9948 | 63.5827 | 19.2913 | 24.6063 | 2IN
99917969 | CR32-3 A-G-A-V-HQQV 3x230/460 60 HZ | CR032 | IC | 11149 | 5715114128209 | 158.057 | 149.937 | 1615 | 490 | 625 | MM | 347.7254 | 329.8614 | 63.5827 | 19.2913 | 24.6063 | 2IN
99917970 | CR32-4-2 A-G-A-V-HQQV 3x230/460 60 HZ | CR032 | IC | 13151 | 5715114128216 | 161.057 | 152.937 | 1615 | 490 | 625 | MM | 354.3254 | 336.4614 | 63.5827 | 19.2913 | 24.6063 | 2IN
99917971 | CR32-4 A-G-A-V-HQQV 3x230/460 60 HZ | CR032 | IC | 13794 | 5715114128223 | 179.378 | 171.258 | 1615 | 490 | 625 | MM | 394.6316 | 376.7676 | 63.5827 | 19.2913 | 24.6063 | 2IN
99917972 | CR32-5-2 A-G-A-V-HQQV 3x230/460 60 HZ | CR032 | IC | 16504 | 5715114128230 | 182.478 | 174.358 | 1615 | 490 | 625 | MM | 401.4516 | 383.5876 | 63.5827 | 19.2913 | 24.6063 | 2IN
99917973 | CR32-5 A-G-A-V-HQQV 3x230/460 60 HZ | CR032 | IC | 16504 | 5715114128247 | 182.478 | 174.358 | 1615 | 490 | 625 | MM | 401.4516 | 383.5876 | 63.5827 | 19.2913 | 24.6063 | 2IN
99917974 | CR32-6-2 A-G-A-V-HQQV 3x230/460 60 HZ | CR032 | IC | 19541 | 5715114128254 | 261.61 | 253.49 | 1660 | 700 | 705 | MM | 575.542 | 557.678 | 65.3543 | 27.5591 | 27.7559 | 2IN
99917975 | CR32-6 A-G-A-V-HQQV 3x230/460 60 HZ | CR032 | IC | 19541 | 5715114128261 | 261.61 | 253.49 | 1660 | 700 | 705 | MM | 575.542 | 557.678 | 65.3543 | 27.5591 | 27.7559 | 2IN
99917976 | CR32-7-2 A-G-A-V-HQQV 3x230/460 60 HZ | CR032 | IC | 22560 | 5715114128278 | 268.177 | 260.057 | 1840 | 700 | 625 | MM | 589.9894 | 572.1254 | 72.4409 | 27.5591 | 24.6063 | 2IN
99917977 | CR32-7 A-G-A-V-HQQV 3x230/460 60 HZ | CR032 | IC | 22560 | 5715114128285 | 268.177 | 260.057 | 1840 | 700 | 625 | MM | 589.9894 | 572.1254 | 72.4409 | 27.5591 | 24.6063 | 2IN
99917978 | CR32-8-2 A-G-A-V-HQQV 3x230/460 60 HZ | CR032 | IC | 23198 | 5715114128292 | 273.977 | 265.857 | 1840 | 700 | 625 | MM | 602.7494 | 584.8854 | 72.4409 | 27.5591 | 24.6063 | 2IN
99917979 | CR32-8 A-G-A-V-HQQV 3x230/460 60 HZ | CR032 | IC | 27361 | 5715114128308 | 339.6 | 331.48 | 2290 | 700 | 705 | MM | 747.12 | 729.256 | 90.1575 | 27.5591 | 27.7559 | 2IN
99917980 | CR32-9-2 A-G-A-V-HQQV 3x230/460 60 HZ | CR032 | IC | 28195 | 5715114128315 | 343.1 | 334.98 | 2290 | 700 | 705 | MM | 754.82 | 736.956 | 90.1575 | 27.5591 | 27.7559 | 2IN
99917981 | CR32-9 A-G-A-V-HQQV 3x230/460 60 HZ | CR032 | IC | 28195 | 5715114128322 | 343.1 | 334.98 | 2290 | 700 | 705 | MM | 754.82 | 736.956 | 90.1575 | 27.5591 | 27.7559 | 2IN
99917982 | CR32-10-2 A-G-A-V-HQQV 3x230/460 60 HZ | CR032 | IC | 29488 | 5715114128339 | 346.5 | 338.38 | 2290 | 700 | 705 | MM | 762.3 | 744.436 | 90.1575 | 27.5591 | 27.7559 | 2IN
99917983 | CR32-10 A-G-A-V-HQQV 3x230/460 60 HZ | CR032 | IC | 29488 | 5715114128346 | 346.5 | 338.38 | 2290 | 700 | 705 | MM | 762.3 | 744.436 | 90.1575 | 27.5591 | 27.7559 | 2IN
99917985 | CR32-11-2 A-G-A-V-HQQV 3x230/460 60 HZ | CR032 | IC | 32302 | 5715114128377 | 365.358 | 357.238 | 2290 | 700 | 705 | MM | 803.7876 | 785.9236 | 90.1575 | 27.5591 | 27.7559 | 2IN
99917986 | CR32-3 A-G-A-E-HQQE 3x230/460 60 HZ | CR032 | IC | 10392 | 5715114128384 | 154.523 | 146.403 | 1615 | 490 | 625 | MM | 339.9506 | 322.0866 | 63.5827 | 19.2913 | 24.6063 | 2IN
99917987 | CR32-4-2 A-G-A-E-HQQE 3x230/460 60 HZ | CR032 | IC | 12393 | 5715114128391 | 157.523 | 149.403 | 1615 | 490 | 625 | MM | 346.5506 | 328.6866 | 63.5827 | 19.2913 | 24.6063 | 2IN
99917988 | CR32-4 A-G-A-E-HQQE 3x230/460 60 HZ | CR032 | IC | 13285 | 5715114128407 | 155.356 | 147.236 | 1615 | 490 | 625 | MM | 341.7832 | 323.9192 | 63.5827 | 19.2913 | 24.6063 | 2IN
99917989 | CR32-5-2 A-G-A-E-HQQE 3x230/460 60 HZ | CR032 | IC | 15996 | 5715114128414 | 158.456 | 150.336 | 1615 | 490 | 625 | MM | 348.6032 | 330.7392 | 63.5827 | 19.2913 | 24.6063 | 2IN
99917990 | CR32-5 A-G-A-E-HQQE 3x230/460 60 HZ | CR032 | IC | 15996 | 5715114128421 | 158.456 | 150.336 | 1615 | 490 | 625 | MM | 348.6032 | 330.7392 | 63.5827 | 19.2913 | 24.6063 | 2IN
99917991 | CR32-6-2 A-G-A-E-HQQE 3x230/460 60 HZ | CR032 | IC | 18788 | 5715114128438 | 225.755 | 217.635 | 1660 | 700 | 705 | MM | 496.661 | 478.797 | 65.3543 | 27.5591 | 27.7559 | 2IN
99917992 | CR32-6 A-G-A-E-HQQE 3x230/460 60 HZ | CR032 | IC | 18788 | 5715114128445 | 225.755 | 217.635 | 1660 | 700 | 705 | MM | 496.661 | 478.797 | 65.3543 | 27.5591 | 27.7559 | 2IN
99917993 | CR32-7-2 A-G-A-E-HQQE 3x230/460 60 HZ | CR032 | IC | 20862 | 5715114128452 | 226.708 | 218.588 | 2290 | 700 | 705 | MM | 498.7576 | 480.8936 | 90.1575 | 27.5591 | 27.7559 | 2IN
99917994 | CR32-7 A-G-A-E-HQQE 3x230/460 60 HZ | CR032 | IC | 20862 | 5715114128469 | 226.708 | 218.588 | 2290 | 700 | 705 | MM | 498.7576 | 480.8936 | 90.1575 | 27.5591 | 27.7559 | 2IN
99917995 | CR32-8-2 A-G-A-E-HQQE 3x230/460 60 HZ | CR032 | IC | 21507 | 5715114128476 | 232.508 | 224.388 | 2290 | 700 | 705 | MM | 511.5176 | 493.6536 | 90.1575 | 27.5591 | 27.7559 | 2IN
99917996 | CR32-8 A-G-A-E-HQQE 3x230/460 60 HZ | CR032 | IC | 24256 | 5715114128483 | 304.124 | 296.004 | 2290 | 700 | 705 | MM | 669.0728 | 651.2088 | 90.1575 | 27.5591 | 27.7559 | 2IN
99917997 | CR32-9-2 A-G-A-E-HQQE 3x230/460 60 HZ | CR032 | IC | 25089 | 5715114128490 | 307.624 | 299.504 | 2290 | 700 | 705 | MM | 676.7728 | 658.9088 | 90.1575 | 27.5591 | 27.7559 | 2IN
99917998 | CR32-9 A-G-A-E-HQQE 3x230/460 60 HZ | CR032 | IC | 25089 | 5715114128506 | 307.624 | 299.504 | 2290 | 700 | 705 | MM | 676.7728 | 658.9088 | 90.1575 | 27.5591 | 27.7559 | 2IN
99917999 | CR32-10-2 A-G-A-E-HQQE 3x230/460 60 HZ | CR032 | IC | 26382 | 5715114128513 | 311.024 | 302.904 | 2290 | 700 | 705 | MM | 684.2528 | 666.3888 | 90.1575 | 27.5591 | 27.7559 | 2IN
99918000 | CR32-10 A-G-A-E-HQQE 3x230/460 60 HZ | CR032 | IC | 26382 | 5715114128520 | 311.024 | 302.904 | 2290 | 700 | 705 | MM | 684.2528 | 666.3888 | 90.1575 | 27.5591 | 27.7559 | 2IN
99918001 | CR32-11-2 A-G-A-E-HQQE 3x230/460 60 HZ | CR032 | IC | 27268 | 5715114128537 | 302.933 | 294.813 | 2290 | 700 | 705 | MM | 666.4526 | 648.5886 | 90.1575 | 27.5591 | 27.7559 | 2IN
99918002 | CR32-3 A-G-A-V-HQQV 3x230/460 60 HZ | CR032 | IC | 10517 | 5715114128544 | 154.523 | 146.403 | 1615 | 490 | 625 | MM | 339.9506 | 322.0866 | 63.5827 | 19.2913 | 24.6063 | 2IN
99918003 | CR32-4-2 A-G-A-V-HQQV 3x230/460 60 HZ | CR032 | IC | 12519 | 5715114128551 | 157.523 | 149.403 | 1615 | 490 | 625 | MM | 346.5506 | 328.6866 | 63.5827 | 19.2913 | 24.6063 | 2IN
99918004 | CR32-4 A-G-A-V-HQQV 3x230/460 60 HZ | CR032 | IC | 13411 | 5715114128568 | 155.356 | 147.236 | 1615 | 490 | 625 | MM | 341.7832 | 323.9192 | 63.5827 | 19.2913 | 24.6063 | 2IN
99918005 | CR32-5-2 A-G-A-V-HQQV 3x230/460 60 HZ | CR032 | IC | 16122 | 5715114128575 | 158.456 | 150.336 | 1615 | 490 | 625 | MM | 348.6032 | 330.7392 | 63.5827 | 19.2913 | 24.6063 | 2IN
99918006 | CR32-5 A-G-A-V-HQQV 3x230/460 60 HZ | CR032 | IC | 16122 | 5715114128582 | 158.456 | 150.336 | 1615 | 490 | 625 | MM | 348.6032 | 330.7392 | 63.5827 | 19.2913 | 24.6063 | 2IN
99918007 | CR32-6-2 A-G-A-V-HQQV 3x230/460 60 HZ | CR032 | IC | 18914 | 5715114128599 | 225.755 | 217.635 | 1660 | 700 | 705 | MM | 496.661 | 478.797 | 65.3543 | 27.5591 | 27.7559 | 2IN
99918008 | CR32-6 A-G-A-V-HQQV 3x230/460 60 HZ | CR032 | IC | 18914 | 5715114128605 | 225.755 | 217.635 | 1660 | 700 | 705 | MM | 496.661 | 478.797 | 65.3543 | 27.5591 | 27.7559 | 2IN
99918009 | CR32-7-2 A-G-A-V-HQQV 3x230/460 60 HZ | CR032 | IC | 20987 | 5715114128612 | 226.708 | 218.588 | 2290 | 700 | 705 | MM | 498.7576 | 480.8936 | 90.1575 | 27.5591 | 27.7559 | 2IN
99918010 | CR32-7 A-G-A-V-HQQV 3x230/460 60 HZ | CR032 | IC | 20987 | 5715114128629 | 226.708 | 218.588 | 2290 | 700 | 705 | MM | 498.7576 | 480.8936 | 90.1575 | 27.5591 | 27.7559 | 2IN
99918011 | CR32-8-2 A-G-A-V-HQQV 3x230/460 60 HZ | CR032 | IC | 21634 | 5715114128636 | 232.508 | 224.388 | 2290 | 700 | 705 | MM | 511.5176 | 493.6536 | 90.1575 | 27.5591 | 27.7559 | 2IN
99918012 | CR32-8 A-G-A-V-HQQV 3x230/460 60 HZ | CR032 | IC | 24382 | 5715114128643 | 304.124 | 296.004 | 2290 | 700 | 705 | MM | 669.0728 | 651.2088 | 90.1575 | 27.5591 | 27.7559 | 2IN
99918013 | CR32-9-2 A-G-A-V-HQQV 3x230/460 60 HZ | CR032 | IC | 25216 | 5715114128650 | 307.624 | 299.504 | 2290 | 700 | 705 | MM | 676.7728 | 658.9088 | 90.1575 | 27.5591 | 27.7559 | 2IN
99918014 | CR32-9 A-G-A-V-HQQV 3x230/460 60 HZ | CR032 | IC | 25216 | 5715114128667 | 307.624 | 299.504 | 2290 | 700 | 705 | MM | 676.7728 | 658.9088 | 90.1575 | 27.5591 | 27.7559 | 2IN
99918015 | CR32-10-2 A-G-A-V-HQQV 3x230/460 60 HZ | CR032 | IC | 26508 | 5715114128674 | 311.024 | 302.904 | 2290 | 700 | 705 | MM | 684.2528 | 666.3888 | 90.1575 | 27.5591 | 27.7559 | 2IN
99918016 | CR32-10 A-G-A-V-HQQV 3x230/460 60 HZ | CR032 | IC | 26508 | 5715114128681 | 311.024 | 302.904 | 2290 | 700 | 705 | MM | 684.2528 | 666.3888 | 90.1575 | 27.5591 | 27.7559 | 2IN
99918017 | CR32-11-2 A-G-A-V-HQQV 3x230/460 60 HZ | CR032 | IC | 27394 | 5715114128698 | 302.933 | 294.813 | 2290 | 700 | 705 | MM | 666.4526 | 648.5886 | 90.1575 | 27.5591 | 27.7559 | 2IN
99918018 | CRN32-1-1 A-G-A-E-HQQE 1x230 60 HZ | CRN32 | IC | 8958 | 5715114128704 | 120.136 | 112.016 | 1190 | 460 | 565 | MM | 264.2992 | 246.4352 | 46.8504 | 18.1102 | 22.2441 | 2IN
99918019 | CRN32-1 A-G-A-E-HQQE 1x230 60 HZ | CRN32 | IC | 8958 | 5715114128711 | 120.136 | 112.016 | 1190 | 460 | 565 | MM | 264.2992 | 246.4352 | 46.8504 | 18.1102 | 22.2441 | 2IN
99918020 | CRN32-2-2 A-G-A-E-HQQE 1x230 60 HZ | CRN32 | IC | 12268 | 5715114128728 | 132.635 | 124.515 | 1190 | 460 | 565 | MM | 291.797 | 273.933 | 46.8504 | 18.1102 | 22.2441 | 2IN
99918021 | CRN32-2-1 A-G-A-E-HQQE 1x230 60 HZ | CRN32 | IC | 12268 | 5715114128735 | 132.635 | 124.515 | 1190 | 460 | 565 | MM | 291.797 | 273.933 | 46.8504 | 18.1102 | 22.2441 | 2IN
99918022 | CRN32-2 A-G-A-E-HQQE 1x230 60 HZ | CRN32 | IC | 14342 | 5715114128742 | 135.853 | 127.733 | 1190 | 460 | 565 | MM | 298.8766 | 281.0126 | 46.8504 | 18.1102 | 22.2441 | 2IN
99918023 | CRN32-3-2 A-G-A-E-HQQE 1x230 60 HZ | CRN32 | IC | 16643 | 5715114128759 | 138.953 | 130.833 | 1615 | 490 | 625 | MM | 305.6966 | 287.8326 | 63.5827 | 19.2913 | 24.6063 | 2IN
99918024 | CRN32-1-1 A-G-A-V-HQQV 1x230 60 HZ | CRN32 | IC | 9083 | 5715114128766 | 120.136 | 112.016 | 1190 | 460 | 565 | MM | 264.2992 | 246.4352 | 46.8504 | 18.1102 | 22.2441 | 2IN
99918025 | CRN32-1 A-G-A-V-HQQV 1x230 60 HZ | CRN32 | IC | 9083 | 5715114128773 | 120.136 | 112.016 | 1190 | 460 | 565 | MM | 264.2992 | 246.4352 | 46.8504 | 18.1102 | 22.2441 | 2IN
99918026 | CRN32-2-2 A-G-A-V-HQQV 1x230 60 HZ | CRN32 | IC | 12395 | 5715114128780 | 132.635 | 124.515 | 1190 | 460 | 565 | MM | 291.797 | 273.933 | 46.8504 | 18.1102 | 22.2441 | 2IN
99918027 | CRN32-2-1 A-G-A-V-HQQV 1x230 60 HZ | CRN32 | IC | 12395 | 5715114128797 | 132.635 | 124.515 | 1190 | 460 | 565 | MM | 291.797 | 273.933 | 46.8504 | 18.1102 | 22.2441 | 2IN
99918028 | CRN32-2 A-G-A-V-HQQV 1x230 60 HZ | CRN32 | IC | 14467 | 5715114128803 | 135.853 | 127.733 | 1190 | 460 | 565 | MM | 298.8766 | 281.0126 | 46.8504 | 18.1102 | 22.2441 | 2IN
99918029 | CRN32-3-2 A-G-A-V-HQQV 1x230 60 HZ | CRN32 | IC | 16769 | 5715114128810 | 138.953 | 130.833 | 1615 | 490 | 625 | MM | 305.6966 | 287.8326 | 63.5827 | 19.2913 | 24.6063 | 2IN
99918030 | CRN32-1-1 A-G-A-E-HQQE 3x230/460 60 HZ | CRN32 | IC | 8139 | 5715114128827 | 100.542 | 92.422 | 1190 | 460 | 565 | MM | 221.1924 | 203.3284 | 46.8504 | 18.1102 | 22.2441 | 2IN
99918031 | CRN32-1 A-G-A-E-HQQE 3x230/460 60 HZ | CRN32 | IC | 8139 | 5715114128834 | 100.542 | 92.422 | 1190 | 460 | 565 | MM | 221.1924 | 203.3284 | 46.8504 | 18.1102 | 22.2441 | 2IN
99918032 | CRN32-2-2 A-G-A-E-HQQE 3x230/460 60 HZ | CRN32 | IC | 10933 | 5715114128841 | 127.424 | 119.304 | 1190 | 460 | 565 | MM | 280.3328 | 262.4688 | 46.8504 | 18.1102 | 22.2441 | 2IN
99918034 | CRN32-2-1 A-G-A-E-HQQE 3x230/460 60 HZ | CRN32 | IC | 10933 | 5715114128865 | 127.424 | 119.304 | 1190 | 460 | 565 | MM | 280.3328 | 262.4688 | 46.8504 | 18.1102 | 22.2441 | 2IN
99918035 | CRN32-2 A-G-A-E-HQQE 3x230/460 60 HZ | CRN32 | IC | 11193 | 5715114128889 | 140.854 | 132.734 | 1190 | 460 | 565 | MM | 309.8788 | 292.0148 | 46.8504 | 18.1102 | 22.2441 | 2IN
99918036 | CRN32-3-2 A-G-A-E-HQQE 3x230/460 60 HZ | CRN32 | IC | 13495 | 5715114128896 | 143.954 | 135.834 | 1615 | 490 | 625 | MM | 316.6988 | 298.8348 | 63.5827 | 19.2913 | 24.6063 | 2IN
99918037 | CRN32-3 A-G-A-E-HQQE 3x230/460 60 HZ | CRN32 | IC | 14798 | 5715114128902 | 160.257 | 152.137 | 1615 | 490 | 625 | MM | 352.5654 | 334.7014 | 63.5827 | 19.2913 | 24.6063 | 2IN
99918038 | CRN32-4-2 A-G-A-E-HQQE 3x230/460 60 HZ | CRN32 | IC | 17299 | 5715114128919 | 163.257 | 155.137 | 1615 | 490 | 625 | MM | 359.1654 | 341.3014 | 63.5827 | 19.2913 | 24.6063 | 2IN
99918039 | CRN32-4 A-G-A-E-HQQE 3x230/460 60 HZ | CRN32 | IC | 17941 | 5715114128926 | 181.578 | 173.458 | 1615 | 490 | 625 | MM | 399.4716 | 381.6076 | 63.5827 | 19.2913 | 24.6063 | 2IN
99918040 | CRN32-5-2 A-G-A-E-HQQE 3x230/460 60 HZ | CRN32 | IC | 22268 | 5715114128933 | 184.578 | 176.458 | 1615 | 490 | 625 | MM | 406.0716 | 388.2076 | 63.5827 | 19.2913 | 24.6063 | 2IN
99918041 | CRN32-5 A-G-A-E-HQQE 3x230/460 60 HZ | CRN32 | IC | 22268 | 5715114128940 | 184.578 | 176.458 | 1615 | 490 | 625 | MM | 406.0716 | 388.2076 | 63.5827 | 19.2913 | 24.6063 | 2IN
99918042 | CRN32-6-2 A-G-A-E-HQQE 3x230/460 60 HZ | CRN32 | IC | 26037 | 5715114128957 | 263.21 | 255.09 | 1660 | 700 | 705 | MM | 579.062 | 561.198 | 65.3543 | 27.5591 | 27.7559 | 2IN
99918043 | CRN32-6 A-G-A-E-HQQE 3x230/460 60 HZ | CRN32 | IC | 26037 | 5715114128964 | 263.21 | 255.09 | 1660 | 700 | 705 | MM | 579.062 | 561.198 | 65.3543 | 27.5591 | 27.7559 | 2IN
99918044 | CRN32-7-2 A-G-A-E-HQQE 3x230/460 60 HZ | CRN32 | IC | 28995 | 5715114128971 | 269.777 | 261.657 | 1840 | 700 | 625 | MM | 593.5094 | 575.6454 | 72.4409 | 27.5591 | 24.6063 | 2IN
99918045 | CRN32-7 A-G-A-E-HQQE 3x230/460 60 HZ | CRN32 | IC | 28995 | 5715114128988 | 269.777 | 261.657 | 1840 | 700 | 625 | MM | 593.5094 | 575.6454 | 72.4409 | 27.5591 | 24.6063 | 2IN
99918046 | CRN32-8-2 A-G-A-E-HQQE 3x230/460 60 HZ | CRN32 | IC | 29884 | 5715114128995 | 275.577 | 267.457 | 1840 | 700 | 625 | MM | 606.2694 | 588.4054 | 72.4409 | 27.5591 | 24.6063 | 2IN
99918047 | CRN32-8 A-G-A-E-HQQE 3x230/460 60 HZ | CRN32 | IC | 34040 | 5715114129008 | 341.2 | 333.08 | 2290 | 700 | 705 | MM | 750.64 | 732.776 | 90.1575 | 27.5591 | 27.7559 | 2IN
99918048 | CRN32-9-2 A-G-A-E-HQQE 3x230/460 60 HZ | CRN32 | IC | 35040 | 5715114129015 | 344.7 | 336.58 | 2290 | 700 | 705 | MM | 758.34 | 740.476 | 90.1575 | 27.5591 | 27.7559 | 2IN
99918049 | CRN32-9 A-G-A-E-HQQE 3x230/460 60 HZ | CRN32 | IC | 35040 | 5715114129022 | 344.7 | 336.58 | 2290 | 700 | 705 | MM | 758.34 | 740.476 | 90.1575 | 27.5591 | 27.7559 | 2IN
99918050 | CRN32-10-2 A-G-A-E-HQQE 3x230/460 60 HZ | CRN32 | IC | 37295 | 5715114129039 | 348 | 339.88 | 2290 | 700 | 705 | MM | 765.6 | 747.736 | 90.1575 | 27.5591 | 27.7559 | 2IN
99918051 | CRN32-10 A-G-A-E-HQQE 3x230/460 60 HZ | CRN32 | IC | 37295 | 5715114129046 | 348 | 339.88 | 2290 | 700 | 705 | MM | 765.6 | 747.736 | 90.1575 | 27.5591 | 27.7559 | 2IN
99918052 | CRN32-11-2 A-G-A-E-HQQE 3x230/460 60 HZ | CRN32 | IC | 40091 | 5715114129053 | 366.858 | 358.738 | 2290 | 700 | 705 | MM | 807.0876 | 789.2236 | 90.1575 | 27.5591 | 27.7559 | 2IN
99918053 | CRN32-1-1 A-G-A-V-HQQV 3x230/460 60 HZ | CRN32 | IC | 8265 | 5715114129060 | 100.542 | 92.422 | 1190 | 460 | 565 | MM | 221.1924 | 203.3284 | 46.8504 | 18.1102 | 22.2441 | 2IN
99918054 | CRN32-1 A-G-A-V-HQQV 3x230/460 60 HZ | CRN32 | IC | 8265 | 5715114129077 | 100.542 | 92.422 | 1190 | 460 | 565 | MM | 221.1924 | 203.3284 | 46.8504 | 18.1102 | 22.2441 | 2IN
99918055 | CRN32-2-2 A-G-A-V-HQQV 3x230/460 60 HZ | CRN32 | IC | 11060 | 5715114129084 | 127.424 | 119.304 | 1190 | 460 | 565 | MM | 280.3328 | 262.4688 | 46.8504 | 18.1102 | 22.2441 | 2IN
99918056 | CRN32-2-1 A-G-A-V-HQQV 3x230/460 60 HZ | CRN32 | IC | 11060 | 5715114129091 | 127.424 | 119.304 | 1190 | 460 | 565 | MM | 280.3328 | 262.4688 | 46.8504 | 18.1102 | 22.2441 | 2IN
99918057 | CRN32-2 A-G-A-V-HQQV 3x230/460 60 HZ | CRN32 | IC | 11319 | 5715114129107 | 140.854 | 132.734 | 1190 | 460 | 565 | MM | 309.8788 | 292.0148 | 46.8504 | 18.1102 | 22.2441 | 2IN
99918058 | CRN32-3-2 A-G-A-V-HQQV 3x230/460 60 HZ | CRN32 | IC | 13622 | 5715114129114 | 143.954 | 135.834 | 1615 | 490 | 625 | MM | 316.6988 | 298.8348 | 63.5827 | 19.2913 | 24.6063 | 2IN
99918059 | CRN32-3 A-G-A-V-HQQV 3x230/460 60 HZ | CRN32 | IC | 14923 | 5715114129121 | 160.257 | 152.137 | 1615 | 490 | 625 | MM | 352.5654 | 334.7014 | 63.5827 | 19.2913 | 24.6063 | 2IN
99918060 | CRN32-4-2 A-G-A-V-HQQV 3x230/460 60 HZ | CRN32 | IC | 17425 | 5715114129138 | 163.257 | 155.137 | 1615 | 490 | 625 | MM | 359.1654 | 341.3014 | 63.5827 | 19.2913 | 24.6063 | 2IN
99918061 | CRN32-4 A-G-A-V-HQQV 3x230/460 60 HZ | CRN32 | IC | 18068 | 5715114129145 | 181.578 | 173.458 | 1615 | 490 | 625 | MM | 399.4716 | 381.6076 | 63.5827 | 19.2913 | 24.6063 | 2IN
99918062 | CRN32-5-2 A-G-A-V-HQQV 3x230/460 60 HZ | CRN32 | IC | 22394 | 5715114129152 | 184.578 | 176.458 | 1615 | 490 | 625 | MM | 406.0716 | 388.2076 | 63.5827 | 19.2913 | 24.6063 | 2IN
99918063 | CRN32-5 A-G-A-V-HQQV 3x230/460 60 HZ | CRN32 | IC | 22394 | 5715114129169 | 184.578 | 176.458 | 1615 | 490 | 625 | MM | 406.0716 | 388.2076 | 63.5827 | 19.2913 | 24.6063 | 2IN
99918064 | CRN32-6-2 A-G-A-V-HQQV 3x230/460 60 HZ | CRN32 | IC | 26163 | 5715114129176 | 263.21 | 255.09 | 1660 | 700 | 705 | MM | 579.062 | 561.198 | 65.3543 | 27.5591 | 27.7559 | 2IN
99918065 | CRN32-6 A-G-A-V-HQQV 3x230/460 60 HZ | CRN32 | IC | 26163 | 5715114129183 | 263.21 | 255.09 | 1660 | 700 | 705 | MM | 579.062 | 561.198 | 65.3543 | 27.5591 | 27.7559 | 2IN
99918066 | CRN32-7-2 A-G-A-V-HQQV 3x230/460 60 HZ | CRN32 | IC | 29121 | 5715114129190 | 269.777 | 261.657 | 1840 | 700 | 625 | MM | 593.5094 | 575.6454 | 72.4409 | 27.5591 | 24.6063 | 2IN
99918067 | CRN32-7 A-G-A-V-HQQV 3x230/460 60 HZ | CRN32 | IC | 29121 | 5715114129206 | 269.777 | 261.657 | 1840 | 700 | 625 | MM | 593.5094 | 575.6454 | 72.4409 | 27.5591 | 24.6063 | 2IN
99918068 | CRN32-8-2 A-G-A-V-HQQV 3x230/460 60 HZ | CRN32 | IC | 30011 | 5715114129213 | 275.577 | 267.457 | 1840 | 700 | 625 | MM | 606.2694 | 588.4054 | 72.4409 | 27.5591 | 24.6063 | 2IN
99918069 | CRN32-8 A-G-A-V-HQQV 3x230/460 60 HZ | CRN32 | IC | 34166 | 5715114129220 | 341.2 | 333.08 | 2290 | 700 | 705 | MM | 750.64 | 732.776 | 90.1575 | 27.5591 | 27.7559 | 2IN
99918070 | CRN32-9-2 A-G-A-V-HQQV 3x230/460 60 HZ | CRN32 | IC | 35165 | 5715114129237 | 344.7 | 336.58 | 2290 | 700 | 705 | MM | 758.34 | 740.476 | 90.1575 | 27.5591 | 27.7559 | 2IN
99918071 | CRN32-9 A-G-A-V-HQQV 3x230/460 60 HZ | CRN32 | IC | 35165 | 5715114129244 | 344.7 | 336.58 | 2290 | 700 | 705 | MM | 758.34 | 740.476 | 90.1575 | 27.5591 | 27.7559 | 2IN
99918072 | CRN32-10-2 A-G-A-V-HQQV 3x230/460 60 HZ | CRN32 | IC | 37421 | 5715114129251 | 348 | 339.88 | 2290 | 700 | 705 | MM | 765.6 | 747.736 | 90.1575 | 27.5591 | 27.7559 | 2IN
99918073 | CRN32-10 A-G-A-V-HQQV 3x230/460 60 HZ | CRN32 | IC | 37421 | 5715114129268 | 348 | 339.88 | 2290 | 700 | 705 | MM | 765.6 | 747.736 | 90.1575 | 27.5591 | 27.7559 | 2IN
99918074 | CRN32-11-2 A-G-A-V-HQQV 3x230/460 60 HZ | CRN32 | IC | 40216 | 5715114129275 | 366.858 | 358.738 | 2290 | 700 | 705 | MM | 807.0876 | 789.2236 | 90.1575 | 27.5591 | 27.7559 | 2IN
99918075 | CRN32-3 A-G-A-E-HQQE 3x230/460 60 HZ | CRN32 | IC | 14165 | 5715114129282 | 156.723 | 148.603 | 1615 | 490 | 625 | MM | 344.7906 | 326.9266 | 63.5827 | 19.2913 | 24.6063 | 2IN
99918076 | CRN32-4-2 A-G-A-E-HQQE 3x230/460 60 HZ | CRN32 | IC | 16667 | 5715114129299 | 159.723 | 151.603 | 1615 | 490 | 625 | MM | 351.3906 | 333.5266 | 63.5827 | 19.2913 | 24.6063 | 2IN
99918077 | CRN32-4 A-G-A-E-HQQE 3x230/460 60 HZ | CRN32 | IC | 17559 | 5715114129305 | 157.556 | 149.436 | 1615 | 490 | 625 | MM | 346.6232 | 328.7592 | 63.5827 | 19.2913 | 24.6063 | 2IN
99918078 | CRN32-5-2 A-G-A-E-HQQE 3x230/460 60 HZ | CRN32 | IC | 21886 | 5715114129312 | 160.556 | 152.436 | 1615 | 490 | 625 | MM | 353.2232 | 335.3592 | 63.5827 | 19.2913 | 24.6063 | 2IN
99918079 | CRN32-5 A-G-A-E-HQQE 3x230/460 60 HZ | CRN32 | IC | 21886 | 5715114129329 | 160.556 | 152.436 | 1615 | 490 | 625 | MM | 353.2232 | 335.3592 | 63.5827 | 19.2913 | 24.6063 | 2IN
99918080 | CRN32-6-2 A-G-A-E-HQQE 3x230/460 60 HZ | CRN32 | IC | 25412 | 5715114129336 | 227.355 | 219.235 | 1660 | 700 | 705 | MM | 500.181 | 482.317 | 65.3543 | 27.5591 | 27.7559 | 2IN
99918081 | CRN32-6 A-G-A-E-HQQE 3x230/460 60 HZ | CRN32 | IC | 25412 | 5715114129343 | 227.355 | 219.235 | 1660 | 700 | 705 | MM | 500.181 | 482.317 | 65.3543 | 27.5591 | 27.7559 | 2IN
99918082 | CRN32-7-2 A-G-A-E-HQQE 3x230/460 60 HZ | CRN32 | IC | 27422 | 5715114129350 | 228.308 | 220.188 | 2290 | 700 | 705 | MM | 502.2776 | 484.4136 | 90.1575 | 27.5591 | 27.7559 | 2IN
99918093 | CRN32-7 A-G-A-E-HQQE 3x230/460 60 HZ | CRN32 | IC | 27422 | 5715114129367 | 228.308 | 220.188 | 2290 | 700 | 705 | MM | 502.2776 | 484.4136 | 90.1575 | 27.5591 | 27.7559 | 2IN
99918094 | CRN32-8-2 A-G-A-E-HQQE 3x230/460 60 HZ | CRN32 | IC | 28312 | 5715114129374 | 234.108 | 225.988 | 2290 | 700 | 705 | MM | 515.0376 | 497.1736 | 90.1575 | 27.5591 | 27.7559 | 2IN
99918095 | CRN32-8 A-G-A-E-HQQE 3x230/460 60 HZ | CRN32 | IC | 31061 | 5715114129381 | 305.724 | 297.604 | 2290 | 700 | 705 | MM | 672.5928 | 654.7288 | 90.1575 | 27.5591 | 27.7559 | 2IN
99918096 | CRN32-9-2 A-G-A-E-HQQE 3x230/460 60 HZ | CRN32 | IC | 32059 | 5715114129398 | 309.224 | 301.104 | 2290 | 700 | 705 | MM | 680.2928 | 662.4288 | 90.1575 | 27.5591 | 27.7559 | 2IN
99918097 | CRN32-9 A-G-A-E-HQQE 3x230/460 60 HZ | CRN32 | IC | 32059 | 5715114129404 | 309.224 | 301.104 | 2290 | 700 | 705 | MM | 680.2928 | 662.4288 | 90.1575 | 27.5591 | 27.7559 | 2IN
99918098 | CRN32-10-2 A-G-A-E-HQQE 3x230/460 60 HZ | CRN32 | IC | 34315 | 5715114129411 | 312.524 | 304.404 | 2290 | 700 | 705 | MM | 687.5528 | 669.6888 | 90.1575 | 27.5591 | 27.7559 | 2IN
99918099 | CRN32-10 A-G-A-E-HQQE 3x230/460 60 HZ | CRN32 | IC | 34315 | 5715114129428 | 312.524 | 304.404 | 2290 | 700 | 705 | MM | 687.5528 | 669.6888 | 90.1575 | 27.5591 | 27.7559 | 2IN
99918100 | CRN32-11-2 A-G-A-E-HQQE 3x230/460 60 HZ | CRN32 | IC | 35182 | 5715114129435 | 304.433 | 296.313 | 2290 | 700 | 705 | MM | 669.7526 | 651.8886 | 90.1575 | 27.5591 | 27.7559 | 2IN
99918101 | CRN32-3 A-G-A-V-HQQV 3x230/460 60 HZ | CRN32 | IC | 14292 | 5715114129442 | 156.723 | 148.603 | 1615 | 490 | 625 | MM | 344.7906 | 326.9266 | 63.5827 | 19.2913 | 24.6063 | 2IN
99918102 | CRN32-4-2 A-G-A-V-HQQV 3x230/460 60 HZ | CRN32 | IC | 16794 | 5715114129459 | 159.723 | 151.603 | 1615 | 490 | 625 | MM | 351.3906 | 333.5266 | 63.5827 | 19.2913 | 24.6063 | 2IN
99918103 | CRN32-4 A-G-A-V-HQQV 3x230/460 60 HZ | CRN32 | IC | 17685 | 5715114129466 | 157.556 | 149.436 | 1615 | 490 | 625 | MM | 346.6232 | 328.7592 | 63.5827 | 19.2913 | 24.6063 | 2IN
99918104 | CRN32-5-2 A-G-A-V-HQQV 3x230/460 60 HZ | CRN32 | IC | 22012 | 5715114129473 | 160.556 | 152.436 | 1615 | 490 | 625 | MM | 353.2232 | 335.3592 | 63.5827 | 19.2913 | 24.6063 | 2IN
99918105 | CRN32-5 A-G-A-V-HQQV 3x230/460 60 HZ | CRN32 | IC | 22012 | 5715114129480 | 160.556 | 152.436 | 1615 | 490 | 625 | MM | 353.2232 | 335.3592 | 63.5827 | 19.2913 | 24.6063 | 2IN
99918106 | CRN32-6-2 A-G-A-V-HQQV 3x230/460 60 HZ | CRN32 | IC | 25537 | 5715114129497 | 227.355 | 219.235 | 1660 | 700 | 705 | MM | 500.181 | 482.317 | 65.3543 | 27.5591 | 27.7559 | 2IN
99918107 | CRN32-6 A-G-A-V-HQQV 3x230/460 60 HZ | CRN32 | IC | 25537 | 5715114129503 | 227.355 | 219.235 | 1660 | 700 | 705 | MM | 500.181 | 482.317 | 65.3543 | 27.5591 | 27.7559 | 2IN
99918108 | CRN32-7-2 A-G-A-V-HQQV 3x230/460 60 HZ | CRN32 | IC | 27549 | 5715114129510 | 228.308 | 220.188 | 2290 | 700 | 705 | MM | 502.2776 | 484.4136 | 90.1575 | 27.5591 | 27.7559 | 2IN
99918109 | CRN32-7 A-G-A-V-HQQV 3x230/460 60 HZ | CRN32 | IC | 27549 | 5715114129527 | 228.308 | 220.188 | 2290 | 700 | 705 | MM | 502.2776 | 484.4136 | 90.1575 | 27.5591 | 27.7559 | 2IN
99918110 | CRN32-8-2 A-G-A-V-HQQV 3x230/460 60 HZ | CRN32 | IC | 28438 | 5715114129534 | 234.108 | 225.988 | 2290 | 700 | 705 | MM | 515.0376 | 497.1736 | 90.1575 | 27.5591 | 27.7559 | 2IN
99918111 | CRN32-8 A-G-A-V-HQQV 3x230/460 60 HZ | CRN32 | IC | 31187 | 5715114129541 | 305.724 | 297.604 | 2290 | 700 | 705 | MM | 672.5928 | 654.7288 | 90.1575 | 27.5591 | 27.7559 | 2IN
99918112 | CRN32-9-2 A-G-A-V-HQQV 3x230/460 60 HZ | CRN32 | IC | 32186 | 5715114129558 | 309.224 | 301.104 | 2290 | 700 | 705 | MM | 680.2928 | 662.4288 | 90.1575 | 27.5591 | 27.7559 | 2IN
99918113 | CRN32-9 A-G-A-V-HQQV 3x230/460 60 HZ | CRN32 | IC | 32186 | 5715114129565 | 309.224 | 301.104 | 2290 | 700 | 705 | MM | 680.2928 | 662.4288 | 90.1575 | 27.5591 | 27.7559 | 2IN
99918114 | CRN32-10-2 A-G-A-V-HQQV 3x230/460 60 HZ | CRN32 | IC | 34441 | 5715114129572 | 312.524 | 304.404 | 2290 | 700 | 705 | MM | 687.5528 | 669.6888 | 90.1575 | 27.5591 | 27.7559 | 2IN
99918115 | CRN32-10 A-G-A-V-HQQV 3x230/460 60 HZ | CRN32 | IC | 34441 | 5715114129589 | 312.524 | 304.404 | 2290 | 700 | 705 | MM | 687.5528 | 669.6888 | 90.1575 | 27.5591 | 27.7559 | 2IN
99918116 | CRN32-11-2 A-G-A-V-HQQV 3x230/460 60 HZ | CRN32 | IC | 35308 | 5715114129596 | 304.433 | 296.313 | 2290 | 700 | 705 | MM | 669.7526 | 651.8886 | 90.1575 | 27.5591 | 27.7559 | 2IN
99918119 | CR45-1-1 A-G-A-E-HQQE 1x230 60 HZ | CR045 | IC | 8822 | 5715114129657 | 136.635 | 128.515 | 1615 | 490 | 625 | MM | 300.597 | 282.733 | 63.5827 | 19.2913 | 24.6063 | 2IN
99918120 | CR45-1 A-G-A-E-HQQE 1x230 60 HZ | CR045 | IC | 10895 | 5715114129664 | 139.853 | 131.733 | 1615 | 490 | 625 | MM | 307.6766 | 289.8126 | 63.5827 | 19.2913 | 24.6063 | 2IN
99918121 | CR45-1-1 A-G-A-V-HQQV 1x230 60 HZ | CR045 | IC | 8948 | 5715114129671 | 136.635 | 128.515 | 1615 | 490 | 625 | MM | 300.597 | 282.733 | 63.5827 | 19.2913 | 24.6063 | 2IN
99918122 | CR45-1 A-G-A-V-HQQV 1x230 60 HZ | CR045 | IC | 11021 | 5715114129688 | 139.853 | 131.733 | 1615 | 490 | 625 | MM | 307.6766 | 289.8126 | 63.5827 | 19.2913 | 24.6063 | 2IN
99918123 | CR45-1-1 A-G-A-E-HQQE 3x230/460 60 HZ | CR045 | IC | 7488 | 5715114129695 | 131.424 | 123.304 | 1190 | 460 | 565 | MM | 289.1328 | 271.2688 | 46.8504 | 18.1102 | 22.2441 | 2IN
99918124 | CR45-1 A-G-A-E-HQQE 3x230/460 60 HZ | CR045 | IC | 7747 | 5715114129701 | 144.854 | 136.734 | 1190 | 460 | 565 | MM | 318.6788 | 300.8148 | 46.8504 | 18.1102 | 22.2441 | 2IN
99918125 | CR45-2-2 A-G-A-E-HQQE 3x230/460 60 HZ | CR045 | IC | 12228 | 5715114129718 | 164.857 | 156.737 | 1660 | 700 | 705 | MM | 362.6854 | 344.8214 | 65.3543 | 27.5591 | 27.7559 | 2IN
99918126 | CR45-2-1 A-G-A-E-HQQE 3x230/460 60 HZ | CR045 | IC | 12228 | 5715114129725 | 164.857 | 156.737 | 1660 | 700 | 705 | MM | 362.6854 | 344.8214 | 65.3543 | 27.5591 | 27.7559 | 2IN
99918127 | CR45-2 A-G-A-E-HQQE 3x230/460 60 HZ | CR045 | IC | 12228 | 5715114129732 | 164.857 | 156.737 | 1660 | 700 | 705 | MM | 362.6854 | 344.8214 | 65.3543 | 27.5591 | 27.7559 | 2IN
99918128 | CR45-3-2 A-G-A-E-HQQE 3x230/460 60 HZ | CR045 | IC | 17702 | 5715114129749 | 187.078 | 178.958 | 1660 | 700 | 705 | MM | 411.5716 | 393.7076 | 65.3543 | 27.5591 | 27.7559 | 2IN
99918129 | CR45-3-1 A-G-A-E-HQQE 3x230/460 60 HZ | CR045 | IC | 18653 | 5715114129756 | 262.41 | 254.29 | 1660 | 700 | 705 | MM | 577.302 | 559.438 | 65.3543 | 27.5591 | 27.7559 | 2IN
99918130 | CR45-3 A-G-A-E-HQQE 3x230/460 60 HZ | CR045 | IC | 18653 | 5715114129763 | 262.41 | 254.29 | 1660 | 700 | 705 | MM | 577.302 | 559.438 | 65.3543 | 27.5591 | 27.7559 | 2IN
99918131 | CR45-4-2 A-G-A-E-HQQE 3x230/460 60 HZ | CR045 | IC | 22319 | 5715114129770 | 269.577 | 261.457 | 1660 | 700 | 705 | MM | 593.0694 | 575.2054 | 65.3543 | 27.5591 | 27.7559 | 2IN
99918132 | CR45-4-1 A-G-A-E-HQQE 3x230/460 60 HZ | CR045 | IC | 22319 | 5715114129787 | 272.177 | 264.057 | 1660 | 700 | 705 | MM | 598.7894 | 580.9254 | 65.3543 | 27.5591 | 27.7559 | 2IN
99918133 | CR45-4 A-G-A-E-HQQE 3x230/460 60 HZ | CR045 | IC | 22319 | 5715114129794 | 272.177 | 264.057 | 1660 | 700 | 705 | MM | 598.7894 | 580.9254 | 65.3543 | 27.5591 | 27.7559 | 2IN
99918134 | CR45-5-2 A-G-A-E-HQQE 3x230/460 60 HZ | CR045 | IC | 28070 | 5715114129800 | 341.5 | 333.38 | 2290 | 700 | 705 | MM | 751.3 | 733.436 | 90.1575 | 27.5591 | 27.7559 | 2IN
99918135 | CR45-5-1 A-G-A-E-HQQE 3x230/460 60 HZ | CR045 | IC | 28070 | 5715114129817 | 341.5 | 333.38 | 2290 | 700 | 705 | MM | 751.3 | 733.436 | 90.1575 | 27.5591 | 27.7559 | 2IN
99918136 | CR45-5 A-G-A-E-HQQE 3x230/460 60 HZ | CR045 | IC | 28070 | 5715114129824 | 341.5 | 333.38 | 2290 | 700 | 705 | MM | 751.3 | 733.436 | 90.1575 | 27.5591 | 27.7559 | 2IN
99918137 | CR45-6-2 A-G-A-E-HQQE 3x230/460 60 HZ | CR045 | IC | 31040 | 5715114129831 | 363.658 | 355.538 | 2290 | 700 | 705 | MM | 800.0476 | 782.1836 | 90.1575 | 27.5591 | 27.7559 | 2IN
99918138 | CR45-6 A-G-A-E-HQQE 3x230/460 60 HZ | CR045 | IC | 31040 | 5715114129848 | 363.658 | 355.538 | 2290 | 700 | 705 | MM | 800.0476 | 782.1836 | 90.1575 | 27.5591 | 27.7559 | 2IN
99918139 | CR45-7-2 A-G-A-E-HQQE 3x230/460 60 HZ | CR045 | IC | 32708 | 5715114129855 | 367.958 | 359.838 | 2290 | 700 | 705 | MM | 809.5076 | 791.6436 | 90.1575 | 27.5591 | 27.7559 | 2IN
99918140 | CR45-7 A-G-A-E-HQQE 3x230/460 60 HZ | CR045 | IC | 36617 | 5715114129862 | 604.653 | 491.253 | 0 | 0 | 0 | MM | 1330.2366 | 1080.7566 | 0 | 0 | 0 | 2IN
99918141 | CR45-8-1 A-G-A-E-HQQE 3x230/460 60 HZ | CR045 | IC | 37868 | 5715114129879 | 608.953 | 495.553 | 0 | 0 | 0 | MM | 1339.6966 | 1090.2166 | 0 | 0 | 0 | 2IN
99918142 | CR45-1-1 A-G-A-V-HQQV 3x230/460 60 HZ | CR045 | IC | 7613 | 5715114129886 | 131.424 | 123.304 | 1190 | 460 | 565 | MM | 289.1328 | 271.2688 | 46.8504 | 18.1102 | 22.2441 | 2IN
99918143 | CR45-1 A-G-A-V-HQQV 3x230/460 60 HZ | CR045 | IC | 7873 | 5715114129893 | 144.854 | 136.734 | 1190 | 460 | 565 | MM | 318.6788 | 300.8148 | 46.8504 | 18.1102 | 22.2441 | 2IN
99918144 | CR45-2-2 A-G-A-V-HQQV 3x230/460 60 HZ | CR045 | IC | 12355 | 5715114129909 | 164.857 | 156.737 | 1660 | 700 | 705 | MM | 362.6854 | 344.8214 | 65.3543 | 27.5591 | 27.7559 | 2IN
99918145 | CR45-2-1 A-G-A-V-HQQV 3x230/460 60 HZ | CR045 | IC | 12355 | 5715114129916 | 164.857 | 156.737 | 1660 | 700 | 705 | MM | 362.6854 | 344.8214 | 65.3543 | 27.5591 | 27.7559 | 2IN
99918146 | CR45-2 A-G-A-V-HQQV 3x230/460 60 HZ | CR045 | IC | 12355 | 5715114129923 | 164.857 | 156.737 | 1660 | 700 | 705 | MM | 362.6854 | 344.8214 | 65.3543 | 27.5591 | 27.7559 | 2IN
99918147 | CR45-3-2 A-G-A-V-HQQV 3x230/460 60 HZ | CR045 | IC | 17828 | 5715114129930 | 187.078 | 178.958 | 1660 | 700 | 705 | MM | 411.5716 | 393.7076 | 65.3543 | 27.5591 | 27.7559 | 2IN
99918148 | CR45-3-1 A-G-A-V-HQQV 3x230/460 60 HZ | CR045 | IC | 18779 | 5715114129947 | 262.41 | 254.29 | 1660 | 700 | 705 | MM | 577.302 | 559.438 | 65.3543 | 27.5591 | 27.7559 | 2IN
99918149 | CR45-3 A-G-A-V-HQQV 3x230/460 60 HZ | CR045 | IC | 18779 | 5715114129954 | 262.41 | 254.29 | 1660 | 700 | 705 | MM | 577.302 | 559.438 | 65.3543 | 27.5591 | 27.7559 | 2IN
99918151 | CR45-4-2 A-G-A-V-HQQV 3x230/460 60 HZ | CR045 | IC | 22446 | 5715114129978 | 269.577 | 261.457 | 1660 | 700 | 705 | MM | 593.0694 | 575.2054 | 65.3543 | 27.5591 | 27.7559 | 2IN
99918152 | CR45-4-1 A-G-A-V-HQQV 3x230/460 60 HZ | CR045 | IC | 22446 | 5715114129992 | 272.177 | 264.057 | 1660 | 700 | 705 | MM | 598.7894 | 580.9254 | 65.3543 | 27.5591 | 27.7559 | 2IN
99918153 | CR45-4 A-G-A-V-HQQV 3x230/460 60 HZ | CR045 | IC | 22446 | 5715114130004 | 272.177 | 264.057 | 1660 | 700 | 705 | MM | 598.7894 | 580.9254 | 65.3543 | 27.5591 | 27.7559 | 2IN
99918154 | CR45-5-2 A-G-A-V-HQQV 3x230/460 60 HZ | CR045 | IC | 28195 | 5715114130110 | 341.5 | 333.38 | 2290 | 700 | 705 | MM | 751.3 | 733.436 | 90.1575 | 27.5591 | 27.7559 | 2IN
99918155 | CR45-5-1 A-G-A-V-HQQV 3x230/460 60 HZ | CR045 | IC | 28195 | 5715114130127 | 341.5 | 333.38 | 2290 | 700 | 705 | MM | 751.3 | 733.436 | 90.1575 | 27.5591 | 27.7559 | 2IN
99918156 | CR45-5 A-G-A-V-HQQV 3x230/460 60 HZ | CR045 | IC | 28195 | 5715114130134 | 341.5 | 333.38 | 2290 | 700 | 705 | MM | 751.3 | 733.436 | 90.1575 | 27.5591 | 27.7559 | 2IN
99918157 | CR45-6-2 A-G-A-V-HQQV 3x230/460 60 HZ | CR045 | IC | 31167 | 5715114130141 | 363.658 | 355.538 | 2290 | 700 | 705 | MM | 800.0476 | 782.1836 | 90.1575 | 27.5591 | 27.7559 | 2IN
99918158 | CR45-6 A-G-A-V-HQQV 3x230/460 60 HZ | CR045 | IC | 31167 | 5715114130158 | 363.658 | 355.538 | 2290 | 700 | 705 | MM | 800.0476 | 782.1836 | 90.1575 | 27.5591 | 27.7559 | 2IN
99918159 | CR45-7-2 A-G-A-V-HQQV 3x230/460 60 HZ | CR045 | IC | 32834 | 5715114130165 | 367.958 | 359.838 | 2290 | 700 | 705 | MM | 809.5076 | 791.6436 | 90.1575 | 27.5591 | 27.7559 | 2IN
99918160 | CR45-7 A-G-A-V-HQQV 3x230/460 60 HZ | CR045 | IC | 36743 | 5715114130172 | 604.653 | 491.253 | 0 | 0 | 0 | MM | 1330.2366 | 1080.7566 | 0 | 0 | 0 | 2IN
99918161 | CR45-8-1 A-G-A-V-HQQV 3x230/460 60 HZ | CR045 | IC | 37994 | 5715114130189 | 608.953 | 495.553 | 0 | 0 | 0 | MM | 1339.6966 | 1090.2166 | 0 | 0 | 0 | 2IN
99918162 | CR45-2-2 A-G-A-E-HQQE 3x230/460 60 HZ | CR045 | IC | 11596 | 5715114130196 | 161.323 | 153.203 | 1660 | 700 | 705 | MM | 354.9106 | 337.0466 | 65.3543 | 27.5591 | 27.7559 | 2IN
99918163 | CR45-2-1 A-G-A-E-HQQE 3x230/460 60 HZ | CR045 | IC | 11596 | 5715114130202 | 161.323 | 153.203 | 1660 | 700 | 705 | MM | 354.9106 | 337.0466 | 65.3543 | 27.5591 | 27.7559 | 2IN
99918164 | CR45-2 A-G-A-E-HQQE 3x230/460 60 HZ | CR045 | IC | 11596 | 5715114130219 | 161.323 | 153.203 | 1660 | 700 | 705 | MM | 354.9106 | 337.0466 | 65.3543 | 27.5591 | 27.7559 | 2IN
99918165 | CR45-3-2 A-G-A-E-HQQE 3x230/460 60 HZ | CR045 | IC | 17320 | 5715114130226 | 163.056 | 154.936 | 1660 | 700 | 705 | MM | 358.7232 | 340.8592 | 65.3543 | 27.5591 | 27.7559 | 2IN
99918166 | CR45-3-1 A-G-A-E-HQQE 3x230/460 60 HZ | CR045 | IC | 18027 | 5715114130233 | 226.555 | 218.435 | 1660 | 700 | 705 | MM | 498.421 | 480.557 | 65.3543 | 27.5591 | 27.7559 | 2IN
99918167 | CR45-3 A-G-A-E-HQQE 3x230/460 60 HZ | CR045 | IC | 18027 | 5715114130257 | 226.555 | 218.435 | 1660 | 700 | 705 | MM | 498.421 | 480.557 | 65.3543 | 27.5591 | 27.7559 | 2IN
99918168 | CR45-4-2 A-G-A-E-HQQE 3x230/460 60 HZ | CR045 | IC | 20746 | 5715114130264 | 228.108 | 219.988 | 1660 | 700 | 705 | MM | 501.8376 | 483.9736 | 65.3543 | 27.5591 | 27.7559 | 2IN
99918169 | CR45-4-1 A-G-A-E-HQQE 3x230/460 60 HZ | CR045 | IC | 20746 | 5715114130271 | 230.708 | 222.588 | 1660 | 700 | 705 | MM | 507.5576 | 489.6936 | 65.3543 | 27.5591 | 27.7559 | 2IN
99918171 | CR45-4 A-G-A-E-HQQE 3x230/460 60 HZ | CR045 | IC | 20746 | 5715114130288 | 230.708 | 222.588 | 1660 | 700 | 705 | MM | 507.5576 | 489.6936 | 65.3543 | 27.5591 | 27.7559 | 2IN
99918172 | CR45-5-2 A-G-A-E-HQQE 3x230/460 60 HZ | CR045 | IC | 25089 | 5715114130295 | 306.024 | 297.904 | 2290 | 700 | 705 | MM | 673.2528 | 655.3888 | 90.1575 | 27.5591 | 27.7559 | 2IN
99918173 | CR45-5-1 A-G-A-E-HQQE 3x230/460 60 HZ | CR045 | IC | 25089 | 5715114130301 | 306.024 | 297.904 | 2290 | 700 | 705 | MM | 673.2528 | 655.3888 | 90.1575 | 27.5591 | 27.7559 | 2IN
99918174 | CR45-5 A-G-A-E-HQQE 3x230/460 60 HZ | CR045 | IC | 25089 | 5715114130318 | 306.024 | 297.904 | 2290 | 700 | 705 | MM | 673.2528 | 655.3888 | 90.1575 | 27.5591 | 27.7559 | 2IN
99918175 | CR45-6-2 A-G-A-E-HQQE 3x230/460 60 HZ | CR045 | IC | 28253 | 5715114130349 | 301.233 | 293.113 | 2290 | 700 | 705 | MM | 662.7126 | 644.8486 | 90.1575 | 27.5591 | 27.7559 | 2IN
99918176 | CR45-6 A-G-A-E-HQQE 3x230/460 60 HZ | CR045 | IC | 28253 | 5715114130356 | 301.233 | 293.113 | 2290 | 700 | 705 | MM | 662.7126 | 644.8486 | 90.1575 | 27.5591 | 27.7559 | 2IN
99918177 | CR45-7-2 A-G-A-E-HQQE 3x230/460 60 HZ | CR045 | IC | 29920 | 5715114130363 | 305.533 | 297.413 | 2290 | 700 | 705 | MM | 672.1726 | 654.3086 | 90.1575 | 27.5591 | 27.7559 | 2IN
99918178 | CR45-7 A-G-A-E-HQQE 3x230/460 60 HZ | CR045 | IC | 32155 | 5715114130370 | 325.993 | 317.873 | 2290 | 700 | 705 | MM | 717.1846 | 699.3206 | 90.1575 | 27.5591 | 27.7559 | 2IN
99918179 | CR45-8-1 A-G-A-E-HQQE 3x230/460 60 HZ | CR045 | IC | 33407 | 5715114130387 | 330.293 | 322.173 | 2290 | 700 | 705 | MM | 726.6446 | 708.7806 | 90.1575 | 27.5591 | 27.7559 | 2IN
99918180 | CR45-2-2 A-G-A-V-HQQV 3x230/460 60 HZ | CR045 | IC | 11723 | 5715114130400 | 161.323 | 153.203 | 1660 | 700 | 705 | MM | 354.9106 | 337.0466 | 65.3543 | 27.5591 | 27.7559 | 2IN
99918181 | CR45-2-1 A-G-A-V-HQQV 3x230/460 60 HZ | CR045 | IC | 11723 | 5715114130417 | 161.323 | 153.203 | 1660 | 700 | 705 | MM | 354.9106 | 337.0466 | 65.3543 | 27.5591 | 27.7559 | 2IN
99918182 | CR45-2 A-G-A-V-HQQV 3x230/460 60 HZ | CR045 | IC | 11723 | 5715114130424 | 161.323 | 153.203 | 1660 | 700 | 705 | MM | 354.9106 | 337.0466 | 65.3543 | 27.5591 | 27.7559 | 2IN
99918183 | CR45-3-2 A-G-A-V-HQQV 3x230/460 60 HZ | CR045 | IC | 17446 | 5715114130431 | 163.056 | 154.936 | 1660 | 700 | 705 | MM | 358.7232 | 340.8592 | 65.3543 | 27.5591 | 27.7559 | 2IN
99918185 | CR45-3-1 A-G-A-V-HQQV 3x230/460 60 HZ | CR045 | IC | 18152 | 5715114130462 | 226.555 | 218.435 | 1660 | 700 | 705 | MM | 498.421 | 480.557 | 65.3543 | 27.5591 | 27.7559 | 2IN
99918186 | CR45-3 A-G-A-V-HQQV 3x230/460 60 HZ | CR045 | IC | 18152 | 5715114130479 | 226.555 | 218.435 | 1660 | 700 | 705 | MM | 498.421 | 480.557 | 65.3543 | 27.5591 | 27.7559 | 2IN
99918187 | CR45-4-2 A-G-A-V-HQQV 3x230/460 60 HZ | CR045 | IC | 20873 | 5715114130486 | 228.108 | 219.988 | 1660 | 700 | 705 | MM | 501.8376 | 483.9736 | 65.3543 | 27.5591 | 27.7559 | 2IN
99918188 | CR45-4-1 A-G-A-V-HQQV 3x230/460 60 HZ | CR045 | IC | 20873 | 5715114130493 | 230.708 | 222.588 | 1660 | 700 | 705 | MM | 507.5576 | 489.6936 | 65.3543 | 27.5591 | 27.7559 | 2IN
99918189 | CR45-4 A-G-A-V-HQQV 3x230/460 60 HZ | CR045 | IC | 20873 | 5715114130509 | 230.708 | 222.588 | 1660 | 700 | 705 | MM | 507.5576 | 489.6936 | 65.3543 | 27.5591 | 27.7559 | 2IN
99918190 | CR45-5-2 A-G-A-V-HQQV 3x230/460 60 HZ | CR045 | IC | 25216 | 5715114130516 | 306.024 | 297.904 | 2290 | 700 | 705 | MM | 673.2528 | 655.3888 | 90.1575 | 27.5591 | 27.7559 | 2IN
99918191 | CR45-5-1 A-G-A-V-HQQV 3x230/460 60 HZ | CR045 | IC | 25216 | 5715114130523 | 306.024 | 297.904 | 2290 | 700 | 705 | MM | 673.2528 | 655.3888 | 90.1575 | 27.5591 | 27.7559 | 2IN
99918192 | CR45-5 A-G-A-V-HQQV 3x230/460 60 HZ | CR045 | IC | 25216 | 5715114130530 | 306.024 | 297.904 | 2290 | 700 | 705 | MM | 673.2528 | 655.3888 | 90.1575 | 27.5591 | 27.7559 | 2IN
99918193 | CR45-6-2 A-G-A-V-HQQV 3x230/460 60 HZ | CR045 | IC | 28379 | 5715114130547 | 301.233 | 293.113 | 2290 | 700 | 705 | MM | 662.7126 | 644.8486 | 90.1575 | 27.5591 | 27.7559 | 2IN
99918194 | CR45-6 A-G-A-V-HQQV 3x230/460 60 HZ | CR045 | IC | 28379 | 5715114130554 | 301.233 | 293.113 | 2290 | 700 | 705 | MM | 662.7126 | 644.8486 | 90.1575 | 27.5591 | 27.7559 | 2IN
99918195 | CR45-7-2 A-G-A-V-HQQV 3x230/460 60 HZ | CR045 | IC | 30047 | 5715114130561 | 305.533 | 297.413 | 2290 | 700 | 705 | MM | 672.1726 | 654.3086 | 90.1575 | 27.5591 | 27.7559 | 2IN
99918197 | CR45-7 A-G-A-V-HQQV 3x230/460 60 HZ | CR045 | IC | 32281 | 5715114130592 | 325.993 | 317.873 | 2290 | 700 | 705 | MM | 717.1846 | 699.3206 | 90.1575 | 27.5591 | 27.7559 | 2IN
99918198 | CR45-8-1 A-G-A-V-HQQV 3x230/460 60 HZ | CR045 | IC | 33533 | 5715114130608 | 330.293 | 322.173 | 2290 | 700 | 705 | MM | 726.6446 | 708.7806 | 90.1575 | 27.5591 | 27.7559 | 2IN
99918199 | CRN45-1-1 A-G-A-E-HQQE 1x230 60 HZ | CRN45 | IC | 11234 | 5715114130615 | 136.835 | 128.715 | 1615 | 490 | 625 | MM | 301.037 | 283.173 | 63.5827 | 19.2913 | 24.6063 | 2IN
99918200 | CRN45-1 A-G-A-E-HQQE 1x230 60 HZ | CRN45 | IC | 13307 | 5715114130622 | 140.053 | 131.933 | 1615 | 490 | 625 | MM | 308.1166 | 290.2526 | 63.5827 | 19.2913 | 24.6063 | 2IN
99918201 | CRN45-1-1 A-G-A-V-HQQV 1x230 60 HZ | CRN45 | IC | 11360 | 5715114130639 | 136.835 | 128.715 | 1615 | 490 | 625 | MM | 301.037 | 283.173 | 63.5827 | 19.2913 | 24.6063 | 2IN
99918202 | CRN45-1 A-G-A-V-HQQV 1x230 60 HZ | CRN45 | IC | 13434 | 5715114130646 | 140.053 | 131.933 | 1615 | 490 | 625 | MM | 308.1166 | 290.2526 | 63.5827 | 19.2913 | 24.6063 | 2IN
99918203 | CRN45-1-1 A-G-A-E-HQQE 3x230/460 60 HZ | CRN45 | IC | 9900 | 5715114130653 | 131.624 | 123.504 | 1190 | 460 | 565 | MM | 289.5728 | 271.7088 | 46.8504 | 18.1102 | 22.2441 | 2IN
99918204 | CRN45-1 A-G-A-E-HQQE 3x230/460 60 HZ | CRN45 | IC | 10159 | 5715114130660 | 145.054 | 136.934 | 1190 | 460 | 565 | MM | 319.1188 | 301.2548 | 46.8504 | 18.1102 | 22.2441 | 2IN
99918205 | CRN45-2-2 A-G-A-E-HQQE 3x230/460 60 HZ | CRN45 | IC | 16465 | 5715114130677 | 165.057 | 156.937 | 1660 | 700 | 705 | MM | 363.1254 | 345.2614 | 65.3543 | 27.5591 | 27.7559 | 2IN
99918206 | CRN45-2-1 A-G-A-E-HQQE 3x230/460 60 HZ | CRN45 | IC | 16465 | 5715114130684 | 165.057 | 156.937 | 1660 | 700 | 705 | MM | 363.1254 | 345.2614 | 65.3543 | 27.5591 | 27.7559 | 2IN
99918207 | CRN45-2 A-G-A-E-HQQE 3x230/460 60 HZ | CRN45 | IC | 16465 | 5715114130691 | 165.057 | 156.937 | 1660 | 700 | 705 | MM | 363.1254 | 345.2614 | 65.3543 | 27.5591 | 27.7559 | 2IN
99918208 | CRN45-3-2 A-G-A-E-HQQE 3x230/460 60 HZ | CRN45 | IC | 24614 | 5715114130707 | 187.278 | 179.158 | 1660 | 700 | 705 | MM | 412.0116 | 394.1476 | 65.3543 | 27.5591 | 27.7559 | 2IN
99918209 | CRN45-3-1 A-G-A-E-HQQE 3x230/460 60 HZ | CRN45 | IC | 25565 | 5715114130714 | 262.61 | 254.49 | 1660 | 700 | 705 | MM | 577.742 | 559.878 | 65.3543 | 27.5591 | 27.7559 | 2IN
99918210 | CRN45-3 A-G-A-E-HQQE 3x230/460 60 HZ | CRN45 | IC | 25565 | 5715114130721 | 262.61 | 254.49 | 1660 | 700 | 705 | MM | 577.742 | 559.878 | 65.3543 | 27.5591 | 27.7559 | 2IN
99918211 | CRN45-4-2 A-G-A-E-HQQE 3x230/460 60 HZ | CRN45 | IC | 29940 | 5715114130738 | 269.777 | 261.657 | 1660 | 700 | 705 | MM | 593.5094 | 575.6454 | 65.3543 | 27.5591 | 27.7559 | 2IN
99918212 | CRN45-4-1 A-G-A-E-HQQE 3x230/460 60 HZ | CRN45 | IC | 29940 | 5715114130745 | 271.377 | 263.257 | 1660 | 700 | 705 | MM | 597.0294 | 579.1654 | 65.3543 | 27.5591 | 27.7559 | 2IN
99918213 | CRN45-4 A-G-A-E-HQQE 3x230/460 60 HZ | CRN45 | IC | 29940 | 5715114130752 | 271.377 | 263.257 | 1660 | 700 | 705 | MM | 597.0294 | 579.1654 | 65.3543 | 27.5591 | 27.7559 | 2IN
99918214 | CRN45-5-2 A-G-A-E-HQQE 3x230/460 60 HZ | CRN45 | IC | 36408 | 5715114130769 | 340.7 | 332.58 | 2290 | 700 | 705 | MM | 749.54 | 731.676 | 90.1575 | 27.5591 | 27.7559 | 2IN
99918215 | CRN45-5-1 A-G-A-E-HQQE 3x230/460 60 HZ | CRN45 | IC | 36408 | 5715114130776 | 340.7 | 332.58 | 2290 | 700 | 705 | MM | 749.54 | 731.676 | 90.1575 | 27.5591 | 27.7559 | 2IN
99918216 | CRN45-5 A-G-A-E-HQQE 3x230/460 60 HZ | CRN45 | IC | 36408 | 5715114130783 | 340.7 | 332.58 | 2290 | 700 | 705 | MM | 749.54 | 731.676 | 90.1575 | 27.5591 | 27.7559 | 2IN
99918217 | CRN45-6-2 A-G-A-E-HQQE 3x230/460 60 HZ | CRN45 | IC | 40526 | 5715114130790 | 362.858 | 354.738 | 2290 | 700 | 705 | MM | 798.2876 | 780.4236 | 90.1575 | 27.5591 | 27.7559 | 2IN
99918218 | CRN45-6 A-G-A-E-HQQE 3x230/460 60 HZ | CRN45 | IC | 40526 | 5715114130806 | 362.858 | 354.738 | 2290 | 700 | 705 | MM | 798.2876 | 780.4236 | 90.1575 | 27.5591 | 27.7559 | 2IN
99918219 | CRN45-7-2 A-G-A-E-HQQE 3x230/460 60 HZ | CRN45 | IC | 42090 | 5715114130813 | 367.058 | 358.938 | 2290 | 700 | 705 | MM | 807.5276 | 789.6636 | 90.1575 | 27.5591 | 27.7559 | 2IN
99918220 | CRN45-7 A-G-A-E-HQQE 3x230/460 60 HZ | CRN45 | IC | 45998 | 5715114130820 | 603.753 | 490.353 | 0 | 0 | 0 | MM | 1328.2566 | 1078.7766 | 0 | 0 | 0 | 2IN
99918221 | CRN45-8-1 A-G-A-E-HQQE 3x230/460 60 HZ | CRN45 | IC | 48356 | 5715114130837 | 608.053 | 494.653 | 0 | 0 | 0 | MM | 1337.7166 | 1088.2366 | 0 | 0 | 0 | 2IN
99918222 | CRN45-1-1 A-G-A-V-HQQV 3x230/460 60 HZ | CRN45 | IC | 10026 | 5715114130844 | 131.624 | 123.504 | 1190 | 460 | 565 | MM | 289.5728 | 271.7088 | 46.8504 | 18.1102 | 22.2441 | 2IN
99918223 | CRN45-1 A-G-A-V-HQQV 3x230/460 60 HZ | CRN45 | IC | 10286 | 5715114130851 | 145.054 | 136.934 | 1190 | 460 | 565 | MM | 319.1188 | 301.2548 | 46.8504 | 18.1102 | 22.2441 | 2IN
99918224 | CRN45-2-2 A-G-A-V-HQQV 3x230/460 60 HZ | CRN45 | IC | 16592 | 5715114130868 | 165.057 | 156.937 | 1660 | 700 | 705 | MM | 363.1254 | 345.2614 | 65.3543 | 27.5591 | 27.7559 | 2IN
99918225 | CRN45-2-1 A-G-A-V-HQQV 3x230/460 60 HZ | CRN45 | IC | 16592 | 5715114130875 | 165.057 | 156.937 | 1660 | 700 | 705 | MM | 363.1254 | 345.2614 | 65.3543 | 27.5591 | 27.7559 | 2IN
99918226 | CRN45-2 A-G-A-V-HQQV 3x230/460 60 HZ | CRN45 | IC | 16592 | 5715114130882 | 165.057 | 156.937 | 1660 | 700 | 705 | MM | 363.1254 | 345.2614 | 65.3543 | 27.5591 | 27.7559 | 2IN
99918227 | CRN45-3-2 A-G-A-V-HQQV 3x230/460 60 HZ | CRN45 | IC | 24740 | 5715114130899 | 187.278 | 179.158 | 1660 | 700 | 705 | MM | 412.0116 | 394.1476 | 65.3543 | 27.5591 | 27.7559 | 2IN
99918228 | CRN45-3-1 A-G-A-V-HQQV 3x230/460 60 HZ | CRN45 | IC | 25691 | 5715114130905 | 262.61 | 254.49 | 1660 | 700 | 705 | MM | 577.742 | 559.878 | 65.3543 | 27.5591 | 27.7559 | 2IN
99918229 | CRN45-3 A-G-A-V-HQQV 3x230/460 60 HZ | CRN45 | IC | 25691 | 5715114130912 | 262.61 | 254.49 | 1660 | 700 | 705 | MM | 577.742 | 559.878 | 65.3543 | 27.5591 | 27.7559 | 2IN
99918230 | CRN45-4-2 A-G-A-V-HQQV 3x230/460 60 HZ | CRN45 | IC | 30066 | 5715114130929 | 269.777 | 261.657 | 1660 | 700 | 705 | MM | 593.5094 | 575.6454 | 65.3543 | 27.5591 | 27.7559 | 2IN
99918231 | CRN45-4-1 A-G-A-V-HQQV 3x230/460 60 HZ | CRN45 | IC | 30066 | 5715114130936 | 271.377 | 263.257 | 1660 | 700 | 705 | MM | 597.0294 | 579.1654 | 65.3543 | 27.5591 | 27.7559 | 2IN
99918232 | CRN45-4 A-G-A-V-HQQV 3x230/460 60 HZ | CRN45 | IC | 30066 | 5715114130943 | 271.377 | 263.257 | 1660 | 700 | 705 | MM | 597.0294 | 579.1654 | 65.3543 | 27.5591 | 27.7559 | 2IN
99918233 | CRN45-5-2 A-G-A-V-HQQV 3x230/460 60 HZ | CRN45 | IC | 36534 | 5715114130950 | 340.7 | 332.58 | 2290 | 700 | 705 | MM | 749.54 | 731.676 | 90.1575 | 27.5591 | 27.7559 | 2IN
99918234 | CRN45-5-1 A-G-A-V-HQQV 3x230/460 60 HZ | CRN45 | IC | 36534 | 5715114130967 | 340.7 | 332.58 | 2290 | 700 | 705 | MM | 749.54 | 731.676 | 90.1575 | 27.5591 | 27.7559 | 2IN
99918235 | CRN45-5 A-G-A-V-HQQV 3x230/460 60 HZ | CRN45 | IC | 36534 | 5715114130974 | 340.7 | 332.58 | 2290 | 700 | 705 | MM | 749.54 | 731.676 | 90.1575 | 27.5591 | 27.7559 | 2IN
99918236 | CRN45-6-2 A-G-A-V-HQQV 3x230/460 60 HZ | CRN45 | IC | 40653 | 5715114130981 | 362.858 | 354.738 | 2290 | 700 | 705 | MM | 798.2876 | 780.4236 | 90.1575 | 27.5591 | 27.7559 | 2IN
99918237 | CRN45-6 A-G-A-V-HQQV 3x230/460 60 HZ | CRN45 | IC | 40653 | 5715114130998 | 362.858 | 354.738 | 2290 | 700 | 705 | MM | 798.2876 | 780.4236 | 90.1575 | 27.5591 | 27.7559 | 2IN
99918238 | CRN45-7-2 A-G-A-V-HQQV 3x230/460 60 HZ | CRN45 | IC | 42215 | 5715114131001 | 367.058 | 358.938 | 2290 | 700 | 705 | MM | 807.5276 | 789.6636 | 90.1575 | 27.5591 | 27.7559 | 2IN
99918239 | CRN45-7 A-G-A-V-HQQV 3x230/460 60 HZ | CRN45 | IC | 46125 | 5715114131018 | 603.753 | 490.353 | 0 | 0 | 0 | MM | 1328.2566 | 1078.7766 | 0 | 0 | 0 | 2IN
99918240 | CRN45-8-1 A-G-A-V-HQQV 3x230/460 60 HZ | CRN45 | IC | 48481 | 5715114131025 | 608.053 | 494.653 | 0 | 0 | 0 | MM | 1337.7166 | 1088.2366 | 0 | 0 | 0 | 2IN
99918241 | CRN45-2-2 A-G-A-E-HQQE 3x230/460 60 HZ | CRN45 | IC | 15834 | 5715114131032 | 161.523 | 153.403 | 1660 | 700 | 705 | MM | 355.3506 | 337.4866 | 65.3543 | 27.5591 | 27.7559 | 2IN
99918242 | CRN45-2-1 A-G-A-E-HQQE 3x230/460 60 HZ | CRN45 | IC | 15834 | 5715114131049 | 161.523 | 153.403 | 1660 | 700 | 705 | MM | 355.3506 | 337.4866 | 65.3543 | 27.5591 | 27.7559 | 2IN
99918243 | CRN45-2 A-G-A-E-HQQE 3x230/460 60 HZ | CRN45 | IC | 15834 | 5715114131056 | 161.523 | 153.403 | 1660 | 700 | 705 | MM | 355.3506 | 337.4866 | 65.3543 | 27.5591 | 27.7559 | 2IN
99918244 | CRN45-3-2 A-G-A-E-HQQE 3x230/460 60 HZ | CRN45 | IC | 24232 | 5715114131063 | 163.256 | 155.136 | 1660 | 700 | 705 | MM | 359.1632 | 341.2992 | 65.3543 | 27.5591 | 27.7559 | 2IN
99918245 | CRN45-3-1 A-G-A-E-HQQE 3x230/460 60 HZ | CRN45 | IC | 24938 | 5715114131070 | 226.755 | 218.635 | 1660 | 700 | 705 | MM | 498.861 | 480.997 | 65.3543 | 27.5591 | 27.7559 | 2IN
99918246 | CRN45-3 A-G-A-E-HQQE 3x230/460 60 HZ | CRN45 | IC | 24938 | 5715114131087 | 226.755 | 218.635 | 1660 | 700 | 705 | MM | 498.861 | 480.997 | 65.3543 | 27.5591 | 27.7559 | 2IN
99918247 | CRN45-4-2 A-G-A-E-HQQE 3x230/460 60 HZ | CRN45 | IC | 28367 | 5715114131094 | 228.308 | 220.188 | 1660 | 700 | 705 | MM | 502.2776 | 484.4136 | 65.3543 | 27.5591 | 27.7559 | 2IN
99918248 | CRN45-4-1 A-G-A-E-HQQE 3x230/460 60 HZ | CRN45 | IC | 28367 | 5715114131100 | 229.908 | 221.788 | 1660 | 700 | 705 | MM | 505.7976 | 487.9336 | 65.3543 | 27.5591 | 27.7559 | 2IN
99918249 | CRN45-4 A-G-A-E-HQQE 3x230/460 60 HZ | CRN45 | IC | 28367 | 5715114131117 | 229.908 | 221.788 | 1660 | 700 | 705 | MM | 505.7976 | 487.9336 | 65.3543 | 27.5591 | 27.7559 | 2IN
99918250 | CRN45-5-2 A-G-A-E-HQQE 3x230/460 60 HZ | CRN45 | IC | 33429 | 5715114131124 | 305.224 | 297.104 | 2290 | 700 | 705 | MM | 671.4928 | 653.6288 | 90.1575 | 27.5591 | 27.7559 | 2IN
99918251 | CRN45-5-1 A-G-A-E-HQQE 3x230/460 60 HZ | CRN45 | IC | 33429 | 5715114131131 | 305.224 | 297.104 | 2290 | 700 | 705 | MM | 671.4928 | 653.6288 | 90.1575 | 27.5591 | 27.7559 | 2IN
99918252 | CRN45-5 A-G-A-E-HQQE 3x230/460 60 HZ | CRN45 | IC | 33429 | 5715114131148 | 305.224 | 297.104 | 2290 | 700 | 705 | MM | 671.4928 | 653.6288 | 90.1575 | 27.5591 | 27.7559 | 2IN
99918253 | CRN45-6-2 A-G-A-E-HQQE 3x230/460 60 HZ | CRN45 | IC | 37739 | 5715114131155 | 300.433 | 292.313 | 2290 | 700 | 705 | MM | 660.9526 | 643.0886 | 90.1575 | 27.5591 | 27.7559 | 2IN
99918254 | CRN45-6 A-G-A-E-HQQE 3x230/460 60 HZ | CRN45 | IC | 37739 | 5715114131162 | 300.433 | 292.313 | 2290 | 700 | 705 | MM | 660.9526 | 643.0886 | 90.1575 | 27.5591 | 27.7559 | 2IN
99918255 | CRN45-7-2 A-G-A-E-HQQE 3x230/460 60 HZ | CRN45 | IC | 39302 | 5715114131179 | 304.633 | 296.513 | 2290 | 700 | 705 | MM | 670.1926 | 652.3286 | 90.1575 | 27.5591 | 27.7559 | 2IN
99918256 | CRN45-7 A-G-A-E-HQQE 3x230/460 60 HZ | CRN45 | IC | 41537 | 5715114131186 | 325.093 | 316.973 | 2290 | 700 | 705 | MM | 715.2046 | 697.3406 | 90.1575 | 27.5591 | 27.7559 | 2IN
99918257 | CRN45-8-1 A-G-A-E-HQQE 3x230/460 60 HZ | CRN45 | IC | 43893 | 5715114131193 | 329.393 | 321.273 | 2290 | 700 | 705 | MM | 724.6646 | 706.8006 | 90.1575 | 27.5591 | 27.7559 | 2IN
99918258 | CRN45-2-2 A-G-A-V-HQQV 3x230/460 60 HZ | CRN45 | IC | 15960 | 5715114131209 | 161.523 | 153.403 | 1660 | 700 | 705 | MM | 355.3506 | 337.4866 | 65.3543 | 27.5591 | 27.7559 | 2IN
99918259 | CRN45-2-1 A-G-A-V-HQQV 3x230/460 60 HZ | CRN45 | IC | 15960 | 5715114131216 | 161.523 | 153.403 | 1660 | 700 | 705 | MM | 355.3506 | 337.4866 | 65.3543 | 27.5591 | 27.7559 | 2IN
99918260 | CRN45-2 A-G-A-V-HQQV 3x230/460 60 HZ | CRN45 | IC | 15960 | 5715114131223 | 161.523 | 153.403 | 1660 | 700 | 705 | MM | 355.3506 | 337.4866 | 65.3543 | 27.5591 | 27.7559 | 2IN
99918261 | CRN45-3-2 A-G-A-V-HQQV 3x230/460 60 HZ | CRN45 | IC | 24358 | 5715114131230 | 163.256 | 155.136 | 1660 | 700 | 705 | MM | 359.1632 | 341.2992 | 65.3543 | 27.5591 | 27.7559 | 2IN
99918262 | CRN45-3-1 A-G-A-V-HQQV 3x230/460 60 HZ | CRN45 | IC | 25065 | 5715114131247 | 226.755 | 218.635 | 1660 | 700 | 705 | MM | 498.861 | 480.997 | 65.3543 | 27.5591 | 27.7559 | 2IN
99918263 | CRN45-3 A-G-A-V-HQQV 3x230/460 60 HZ | CRN45 | IC | 25065 | 5715114131254 | 226.755 | 218.635 | 1660 | 700 | 705 | MM | 498.861 | 480.997 | 65.3543 | 27.5591 | 27.7559 | 2IN
99918264 | CRN45-4-2 A-G-A-V-HQQV 3x230/460 60 HZ | CRN45 | IC | 28493 | 5715114131261 | 228.308 | 220.188 | 1660 | 700 | 705 | MM | 502.2776 | 484.4136 | 65.3543 | 27.5591 | 27.7559 | 2IN
99918266 | CRN45-4-1 A-G-A-V-HQQV 3x230/460 60 HZ | CRN45 | IC | 28493 | 5715114131285 | 229.908 | 221.788 | 1660 | 700 | 705 | MM | 505.7976 | 487.9336 | 65.3543 | 27.5591 | 27.7559 | 2IN
99918267 | CRN45-4 A-G-A-V-HQQV 3x230/460 60 HZ | CRN45 | IC | 28493 | 5715114131308 | 229.908 | 221.788 | 1660 | 700 | 705 | MM | 505.7976 | 487.9336 | 65.3543 | 27.5591 | 27.7559 | 2IN
99918268 | CRN45-5-2 A-G-A-V-HQQV 3x230/460 60 HZ | CRN45 | IC | 33554 | 5715114131315 | 305.224 | 297.104 | 2290 | 700 | 705 | MM | 671.4928 | 653.6288 | 90.1575 | 27.5591 | 27.7559 | 2IN
99918269 | CRN45-5-1 A-G-A-V-HQQV 3x230/460 60 HZ | CRN45 | IC | 33554 | 5715114131322 | 305.224 | 297.104 | 2290 | 700 | 705 | MM | 671.4928 | 653.6288 | 90.1575 | 27.5591 | 27.7559 | 2IN
99918270 | CRN45-5 A-G-A-V-HQQV 3x230/460 60 HZ | CRN45 | IC | 33554 | 5715114131339 | 305.224 | 297.104 | 2290 | 700 | 705 | MM | 671.4928 | 653.6288 | 90.1575 | 27.5591 | 27.7559 | 2IN
99918271 | CRN45-6-2 A-G-A-V-HQQV 3x230/460 60 HZ | CRN45 | IC | 37865 | 5715114131346 | 300.433 | 292.313 | 2290 | 700 | 705 | MM | 660.9526 | 643.0886 | 90.1575 | 27.5591 | 27.7559 | 2IN
99918272 | CRN45-6 A-G-A-V-HQQV 3x230/460 60 HZ | CRN45 | IC | 37865 | 5715114131353 | 300.433 | 292.313 | 2290 | 700 | 705 | MM | 660.9526 | 643.0886 | 90.1575 | 27.5591 | 27.7559 | 2IN
99918273 | CRN45-7-2 A-G-A-V-HQQV 3x230/460 60 HZ | CRN45 | IC | 39429 | 5715114131360 | 304.633 | 296.513 | 2290 | 700 | 705 | MM | 670.1926 | 652.3286 | 90.1575 | 27.5591 | 27.7559 | 2IN
99918274 | CRN45-7 A-G-A-V-HQQV 3x230/460 60 HZ | CRN45 | IC | 41663 | 5715114131377 | 325.093 | 316.973 | 2290 | 700 | 705 | MM | 715.2046 | 697.3406 | 90.1575 | 27.5591 | 27.7559 | 2IN
99918275 | CRN45-8-1 A-G-A-V-HQQV 3x230/460 60 HZ | CRN45 | IC | 44020 | 5715114131384 | 329.393 | 321.273 | 2290 | 700 | 705 | MM | 724.6646 | 706.8006 | 90.1575 | 27.5591 | 27.7559 | 2IN
99918280 | CR64-1-1 A-G-A-E-HQQE 1x230 60 HZ | CR064 | IC | 12290 | 5715114131469 | 144.053 | 135.933 | 1615 | 490 | 625 | MM | 316.9166 | 299.0526 | 63.5827 | 19.2913 | 24.6063 | 2IN
99918281 | CR64-1-1 A-G-A-V-HQQV 1x230 60 HZ | CR064 | IC | 12417 | 5715114131476 | 144.053 | 135.933 | 1615 | 490 | 625 | MM | 316.9166 | 299.0526 | 63.5827 | 19.2913 | 24.6063 | 2IN
99918282 | CR64-1-1 A-G-A-E-HQQE 3x230/460 60 HZ | CR064 | IC | 9142 | 5715114131483 | 149.054 | 140.934 | 1190 | 460 | 565 | MM | 327.9188 | 310.0548 | 46.8504 | 18.1102 | 22.2441 | 2IN
99918283 | CR64-1 A-G-A-E-HQQE 3x230/460 60 HZ | CR064 | IC | 10444 | 5715114131490 | 165.357 | 157.237 | 1660 | 700 | 705 | MM | 363.7854 | 345.9214 | 65.3543 | 27.5591 | 27.7559 | 2IN
99918284 | CR64-2-2 A-G-A-E-HQQE 3x230/460 60 HZ | CR064 | IC | 14569 | 5715114131506 | 188.178 | 180.058 | 1660 | 700 | 705 | MM | 413.9916 | 396.1276 | 65.3543 | 27.5591 | 27.7559 | 2IN
99918285 | CR64-2-1 A-G-A-E-HQQE 3x230/460 60 HZ | CR064 | IC | 14569 | 5715114131513 | 188.178 | 180.058 | 1660 | 700 | 705 | MM | 413.9916 | 396.1276 | 65.3543 | 27.5591 | 27.7559 | 2IN
99918286 | CR64-2 A-G-A-E-HQQE 3x230/460 60 HZ | CR064 | IC | 15520 | 5715114131520 | 263.51 | 255.39 | 1660 | 700 | 705 | MM | 579.722 | 561.858 | 65.3543 | 27.5591 | 27.7559 | 2IN
99918287 | CR64-3-2 A-G-A-E-HQQE 3x230/460 60 HZ | CR064 | IC | 21252 | 5715114131537 | 271.377 | 263.257 | 1660 | 700 | 705 | MM | 597.0294 | 579.1654 | 65.3543 | 27.5591 | 27.7559 | 2IN
99918288 | CR64-3-1 A-G-A-E-HQQE 3x230/460 60 HZ | CR064 | IC | 25407 | 5715114131544 | 337 | 328.88 | 1660 | 700 | 705 | MM | 741.4 | 723.536 | 65.3543 | 27.5591 | 27.7559 | 2IN
99918289 | CR64-3 A-G-A-E-HQQE 3x230/460 60 HZ | CR064 | IC | 25407 | 5715114131551 | 337 | 328.88 | 1660 | 700 | 705 | MM | 741.4 | 723.536 | 65.3543 | 27.5591 | 27.7559 | 2IN
99918290 | CR64-4-2 A-G-A-E-HQQE 3x230/460 60 HZ | CR064 | IC | 26401 | 5715114131568 | 346.8 | 338.68 | 2290 | 700 | 705 | MM | 762.96 | 745.096 | 90.1575 | 27.5591 | 27.7559 | 2IN
99918291 | CR64-4-1 A-G-A-E-HQQE 3x230/460 60 HZ | CR064 | IC | 28330 | 5715114131575 | 362.158 | 354.038 | 2290 | 700 | 705 | MM | 796.7476 | 778.8836 | 90.1575 | 27.5591 | 27.7559 | 2IN
99918292 | CR64-4 A-G-A-E-HQQE 3x230/460 60 HZ | CR064 | IC | 28330 | 5715114131582 | 362.158 | 354.038 | 2290 | 700 | 705 | MM | 796.7476 | 778.8836 | 90.1575 | 27.5591 | 27.7559 | 2IN
99918293 | CR64-5-2 A-G-A-E-HQQE 3x230/460 60 HZ | CR064 | IC | 33667 | 5715114131599 | 603.453 | 490.053 | 0 | 0 | 0 | MM | 1327.5966 | 1078.1166 | 0 | 0 | 0 | 2IN
99918294 | CR64-1-1 A-G-A-V-HQQV 3x230/460 60 HZ | CR064 | IC | 9269 | 5715114131605 | 149.054 | 140.934 | 1190 | 460 | 565 | MM | 327.9188 | 310.0548 | 46.8504 | 18.1102 | 22.2441 | 2IN
99918295 | CR64-1 A-G-A-V-HQQV 3x230/460 60 HZ | CR064 | IC | 10570 | 5715114131612 | 165.357 | 157.237 | 1660 | 700 | 705 | MM | 363.7854 | 345.9214 | 65.3543 | 27.5591 | 27.7559 | 2IN
99918296 | CR64-2-2 A-G-A-V-HQQV 3x230/460 60 HZ | CR064 | IC | 14696 | 5715114131629 | 188.178 | 180.058 | 1660 | 700 | 705 | MM | 413.9916 | 396.1276 | 65.3543 | 27.5591 | 27.7559 | 2IN
99918297 | CR64-2-1 A-G-A-V-HQQV 3x230/460 60 HZ | CR064 | IC | 14696 | 5715114131636 | 188.178 | 180.058 | 1660 | 700 | 705 | MM | 413.9916 | 396.1276 | 65.3543 | 27.5591 | 27.7559 | 2IN
99918298 | CR64-2 A-G-A-V-HQQV 3x230/460 60 HZ | CR064 | IC | 15646 | 5715114131643 | 263.51 | 255.39 | 1660 | 700 | 705 | MM | 579.722 | 561.858 | 65.3543 | 27.5591 | 27.7559 | 2IN
99918299 | CR64-3-2 A-G-A-V-HQQV 3x230/460 60 HZ | CR064 | IC | 21378 | 5715114131650 | 271.377 | 263.257 | 1660 | 700 | 705 | MM | 597.0294 | 579.1654 | 65.3543 | 27.5591 | 27.7559 | 2IN
99918301 | CR64-3-1 A-G-A-V-HQQV 3x230/460 60 HZ | CR064 | IC | 25533 | 5715114131681 | 337 | 328.88 | 1660 | 700 | 705 | MM | 741.4 | 723.536 | 65.3543 | 27.5591 | 27.7559 | 2IN
99918302 | CR64-3 A-G-A-V-HQQV 3x230/460 60 HZ | CR064 | IC | 25533 | 5715114131698 | 337 | 328.88 | 1660 | 700 | 705 | MM | 741.4 | 723.536 | 65.3543 | 27.5591 | 27.7559 | 2IN
99918303 | CR64-4-2 A-G-A-V-HQQV 3x230/460 60 HZ | CR064 | IC | 26527 | 5715114131704 | 346.8 | 338.68 | 2290 | 700 | 705 | MM | 762.96 | 745.096 | 90.1575 | 27.5591 | 27.7559 | 2IN
99918304 | CR64-4-1 A-G-A-V-HQQV 3x230/460 60 HZ | CR064 | IC | 28456 | 5715114131711 | 362.158 | 354.038 | 2290 | 700 | 705 | MM | 796.7476 | 778.8836 | 90.1575 | 27.5591 | 27.7559 | 2IN
99918305 | CR64-4 A-G-A-V-HQQV 3x230/460 60 HZ | CR064 | IC | 28456 | 5715114131728 | 362.158 | 354.038 | 2290 | 700 | 705 | MM | 796.7476 | 778.8836 | 90.1575 | 27.5591 | 27.7559 | 2IN
99918306 | CR64-5-2 A-G-A-V-HQQV 3x230/460 60 HZ | CR064 | IC | 33793 | 5715114131735 | 603.453 | 490.053 | 0 | 0 | 0 | MM | 1327.5966 | 1078.1166 | 0 | 0 | 0 | 2IN
99918307 | CR64-1 A-G-A-E-HQQE 3x230/460 60 HZ | CR064 | IC | 9812 | 5715114131742 | 161.823 | 153.703 | 1660 | 700 | 705 | MM | 356.0106 | 338.1466 | 65.3543 | 27.5591 | 27.7559 | 2IN
99918308 | CR64-2-2 A-G-A-E-HQQE 3x230/460 60 HZ | CR064 | IC | 14187 | 5715114131759 | 164.156 | 156.036 | 1660 | 700 | 705 | MM | 361.1432 | 343.2792 | 65.3543 | 27.5591 | 27.7559 | 2IN
99918309 | CR64-2-1 A-G-A-E-HQQE 3x230/460 60 HZ | CR064 | IC | 14187 | 5715114131766 | 164.156 | 156.036 | 1660 | 700 | 705 | MM | 361.1432 | 343.2792 | 65.3543 | 27.5591 | 27.7559 | 2IN
99918310 | CR64-2 A-G-A-E-HQQE 3x230/460 60 HZ | CR064 | IC | 14894 | 5715114131773 | 227.655 | 219.535 | 1660 | 700 | 705 | MM | 500.841 | 482.977 | 65.3543 | 27.5591 | 27.7559 | 2IN
99918311 | CR64-3-2 A-G-A-E-HQQE 3x230/460 60 HZ | CR064 | IC | 19679 | 5715114131780 | 229.908 | 221.788 | 1660 | 700 | 705 | MM | 505.7976 | 487.9336 | 65.3543 | 27.5591 | 27.7559 | 2IN
99918312 | CR64-3-1 A-G-A-E-HQQE 3x230/460 60 HZ | CR064 | IC | 22427 | 5715114131797 | 301.524 | 293.404 | 1660 | 700 | 705 | MM | 663.3528 | 645.4888 | 65.3543 | 27.5591 | 27.7559 | 2IN
99918313 | CR64-3 A-G-A-E-HQQE 3x230/460 60 HZ | CR064 | IC | 22427 | 5715114131803 | 301.524 | 293.404 | 1660 | 700 | 705 | MM | 663.3528 | 645.4888 | 65.3543 | 27.5591 | 27.7559 | 2IN
99918314 | CR64-4-2 A-G-A-E-HQQE 3x230/460 60 HZ | CR064 | IC | 23422 | 5715114131810 | 311.324 | 303.204 | 1660 | 700 | 705 | MM | 684.9128 | 667.0488 | 65.3543 | 27.5591 | 27.7559 | 2IN
99918315 | CR64-4-1 A-G-A-E-HQQE 3x230/460 60 HZ | CR064 | IC | 25542 | 5715114131827 | 299.733 | 291.613 | 1660 | 700 | 705 | MM | 659.4126 | 641.5486 | 65.3543 | 27.5591 | 27.7559 | 2IN
99918316 | CR64-4 A-G-A-E-HQQE 3x230/460 60 HZ | CR064 | IC | 25542 | 5715114131834 | 299.733 | 291.613 | 1660 | 700 | 705 | MM | 659.4126 | 641.5486 | 65.3543 | 27.5591 | 27.7559 | 2IN
99918317 | CR64-5-2 A-G-A-E-HQQE 3x230/460 60 HZ | CR064 | IC | 29205 | 5715114131841 | 324.793 | 316.673 | 2290 | 700 | 705 | MM | 714.5446 | 696.6806 | 90.1575 | 27.5591 | 27.7559 | 2IN
99918318 | CR64-1 A-G-A-V-HQQV 3x230/460 60 HZ | CR064 | IC | 9939 | 5715114131858 | 161.823 | 153.703 | 1660 | 700 | 705 | MM | 356.0106 | 338.1466 | 65.3543 | 27.5591 | 27.7559 | 2IN
99918319 | CR64-2-2 A-G-A-V-HQQV 3x230/460 60 HZ | CR064 | IC | 14313 | 5715114131865 | 164.156 | 156.036 | 1660 | 700 | 705 | MM | 361.1432 | 343.2792 | 65.3543 | 27.5591 | 27.7559 | 2IN
99918320 | CR64-2-1 A-G-A-V-HQQV 3x230/460 60 HZ | CR064 | IC | 14313 | 5715114131872 | 164.156 | 156.036 | 1660 | 700 | 705 | MM | 361.1432 | 343.2792 | 65.3543 | 27.5591 | 27.7559 | 2IN
99918321 | CR64-2 A-G-A-V-HQQV 3x230/460 60 HZ | CR064 | IC | 15020 | 5715114131889 | 227.655 | 219.535 | 1660 | 700 | 705 | MM | 500.841 | 482.977 | 65.3543 | 27.5591 | 27.7559 | 2IN
99918322 | CR64-3-2 A-G-A-V-HQQV 3x230/460 60 HZ | CR064 | IC | 19806 | 5715114131896 | 229.908 | 221.788 | 1660 | 700 | 705 | MM | 505.7976 | 487.9336 | 65.3543 | 27.5591 | 27.7559 | 2IN
99918323 | CR64-3-1 A-G-A-V-HQQV 3x230/460 60 HZ | CR064 | IC | 22554 | 5715114131902 | 301.524 | 293.404 | 1660 | 700 | 705 | MM | 663.3528 | 645.4888 | 65.3543 | 27.5591 | 27.7559 | 2IN
99918324 | CR64-3 A-G-A-V-HQQV 3x230/460 60 HZ | CR064 | IC | 22554 | 5715114131919 | 301.524 | 293.404 | 1660 | 700 | 705 | MM | 663.3528 | 645.4888 | 65.3543 | 27.5591 | 27.7559 | 2IN
99918325 | CR64-4-2 A-G-A-V-HQQV 3x230/460 60 HZ | CR064 | IC | 23547 | 5715114131926 | 311.324 | 303.204 | 1660 | 700 | 705 | MM | 684.9128 | 667.0488 | 65.3543 | 27.5591 | 27.7559 | 2IN
99918326 | CR64-4-1 A-G-A-V-HQQV 3x230/460 60 HZ | CR064 | IC | 25669 | 5715114131933 | 299.733 | 291.613 | 1660 | 700 | 705 | MM | 659.4126 | 641.5486 | 65.3543 | 27.5591 | 27.7559 | 2IN
99918327 | CR64-4 A-G-A-V-HQQV 3x230/460 60 HZ | CR064 | IC | 25669 | 5715114131940 | 299.733 | 291.613 | 1660 | 700 | 705 | MM | 659.4126 | 641.5486 | 65.3543 | 27.5591 | 27.7559 | 2IN
99918328 | CR64-5-2 A-G-A-V-HQQV 3x230/460 60 HZ | CR064 | IC | 29332 | 5715114131957 | 324.793 | 316.673 | 2290 | 700 | 705 | MM | 714.5446 | 696.6806 | 90.1575 | 27.5591 | 27.7559 | 2IN
99918329 | CRN64-1-1 A-G-A-E-HQQE 1x230 60 HZ | CRN64 | IC | 16611 | 5715114131964 | 144.653 | 136.533 | 1615 | 490 | 625 | MM | 318.2366 | 300.3726 | 63.5827 | 19.2913 | 24.6063 | 2IN
99918330 | CRN64-1-1 A-G-A-V-HQQV 1x230 60 HZ | CRN64 | IC | 16738 | 5715114131971 | 144.653 | 136.533 | 1615 | 490 | 625 | MM | 318.2366 | 300.3726 | 63.5827 | 19.2913 | 24.6063 | 2IN
99918331 | CRN64-1-1 A-G-A-E-HQQE 3x230/460 60 HZ | CRN64 | IC | 13463 | 5715114131988 | 149.654 | 141.534 | 1190 | 460 | 565 | MM | 329.2388 | 311.3748 | 46.8504 | 18.1102 | 22.2441 | 2IN
99918332 | CRN64-1 A-G-A-E-HQQE 3x230/460 60 HZ | CRN64 | IC | 14766 | 5715114131995 | 165.957 | 157.837 | 1660 | 700 | 705 | MM | 365.1054 | 347.2414 | 65.3543 | 27.5591 | 27.7559 | 2IN
99918333 | CRN64-2-2 A-G-A-E-HQQE 3x230/460 60 HZ | CRN64 | IC | 19850 | 5715114132015 | 188.778 | 180.658 | 1660 | 700 | 705 | MM | 415.3116 | 397.4476 | 65.3543 | 27.5591 | 27.7559 | 2IN
99918335 | CRN64-2-1 A-G-A-E-HQQE 3x230/460 60 HZ | CRN64 | IC | 19850 | 5715114132022 | 188.778 | 180.658 | 1660 | 700 | 705 | MM | 415.3116 | 397.4476 | 65.3543 | 27.5591 | 27.7559 | 2IN
99918336 | CRN64-2 A-G-A-E-HQQE 3x230/460 60 HZ | CRN64 | IC | 20800 | 5715114132039 | 264.11 | 255.99 | 1660 | 700 | 705 | MM | 581.042 | 563.178 | 65.3543 | 27.5591 | 27.7559 | 2IN
99918337 | CRN64-3-2 A-G-A-E-HQQE 3x230/460 60 HZ | CRN64 | IC | 28556 | 5715114132046 | 271.977 | 263.857 | 1660 | 700 | 705 | MM | 598.3494 | 580.4854 | 65.3543 | 27.5591 | 27.7559 | 2IN
99918338 | CRN64-3-1 A-G-A-E-HQQE 3x230/460 60 HZ | CRN64 | IC | 32712 | 5715114132053 | 337.6 | 329.48 | 1660 | 700 | 705 | MM | 742.72 | 724.856 | 65.3543 | 27.5591 | 27.7559 | 2IN
99918339 | CRN64-3 A-G-A-E-HQQE 3x230/460 60 HZ | CRN64 | IC | 32712 | 5715114132060 | 337.6 | 329.48 | 1660 | 700 | 705 | MM | 742.72 | 724.856 | 65.3543 | 27.5591 | 27.7559 | 2IN
99918340 | CRN64-4-2 A-G-A-E-HQQE 3x230/460 60 HZ | CRN64 | IC | 34428 | 5715114132077 | 348 | 339.88 | 2290 | 700 | 705 | MM | 765.6 | 747.736 | 90.1575 | 27.5591 | 27.7559 | 2IN
99918341 | CRN64-4-1 A-G-A-E-HQQE 3x230/460 60 HZ | CRN64 | IC | 36356 | 5715114132084 | 363.358 | 355.238 | 2290 | 700 | 705 | MM | 799.3876 | 781.5236 | 90.1575 | 27.5591 | 27.7559 | 2IN
99918342 | CRN64-4 A-G-A-E-HQQE 3x230/460 60 HZ | CRN64 | IC | 36356 | 5715114132091 | 363.358 | 355.238 | 2290 | 700 | 705 | MM | 799.3876 | 781.5236 | 90.1575 | 27.5591 | 27.7559 | 2IN
99918343 | CRN64-5-2 A-G-A-E-HQQE 3x230/460 60 HZ | CRN64 | IC | 42351 | 5715114132107 | 604.553 | 491.153 | 0 | 0 | 0 | MM | 1330.0166 | 1080.5366 | 0 | 0 | 0 | 2IN
99918344 | CRN64-1-1 A-G-A-V-HQQV 3x230/460 60 HZ | CRN64 | IC | 13590 | 5715114132114 | 149.654 | 141.534 | 1190 | 460 | 565 | MM | 329.2388 | 311.3748 | 46.8504 | 18.1102 | 22.2441 | 2IN
99918345 | CRN64-1 A-G-A-V-HQQV 3x230/460 60 HZ | CRN64 | IC | 14891 | 5715114132121 | 165.957 | 157.837 | 1660 | 700 | 705 | MM | 365.1054 | 347.2414 | 65.3543 | 27.5591 | 27.7559 | 2IN
99918346 | CRN64-2-2 A-G-A-V-HQQV 3x230/460 60 HZ | CRN64 | IC | 19975 | 5715114132138 | 188.778 | 180.658 | 1660 | 700 | 705 | MM | 415.3116 | 397.4476 | 65.3543 | 27.5591 | 27.7559 | 2IN
99918347 | CRN64-2-1 A-G-A-V-HQQV 3x230/460 60 HZ | CRN64 | IC | 19975 | 5715114132145 | 188.778 | 180.658 | 1660 | 700 | 705 | MM | 415.3116 | 397.4476 | 65.3543 | 27.5591 | 27.7559 | 2IN
99918348 | CRN64-2 A-G-A-V-HQQV 3x230/460 60 HZ | CRN64 | IC | 20927 | 5715114132152 | 264.11 | 255.99 | 1660 | 700 | 705 | MM | 581.042 | 563.178 | 65.3543 | 27.5591 | 27.7559 | 2IN
99918349 | CRN64-3-2 A-G-A-V-HQQV 3x230/460 60 HZ | CRN64 | IC | 28683 | 5715114132169 | 271.977 | 263.857 | 1660 | 700 | 705 | MM | 598.3494 | 580.4854 | 65.3543 | 27.5591 | 27.7559 | 2IN
99918350 | CRN64-3-1 A-G-A-V-HQQV 3x230/460 60 HZ | CRN64 | IC | 32838 | 5715114132176 | 337.6 | 329.48 | 1660 | 700 | 705 | MM | 742.72 | 724.856 | 65.3543 | 27.5591 | 27.7559 | 2IN
99918351 | CRN64-3 A-G-A-V-HQQV 3x230/460 60 HZ | CRN64 | IC | 32838 | 5715114132183 | 337.6 | 329.48 | 1660 | 700 | 705 | MM | 742.72 | 724.856 | 65.3543 | 27.5591 | 27.7559 | 2IN
99918352 | CRN64-4-2 A-G-A-V-HQQV 3x230/460 60 HZ | CRN64 | IC | 34554 | 5715114132190 | 348 | 339.88 | 2290 | 700 | 705 | MM | 765.6 | 747.736 | 90.1575 | 27.5591 | 27.7559 | 2IN
99918353 | CRN64-4-1 A-G-A-V-HQQV 3x230/460 60 HZ | CRN64 | IC | 36483 | 5715114132206 | 363.358 | 355.238 | 2290 | 700 | 705 | MM | 799.3876 | 781.5236 | 90.1575 | 27.5591 | 27.7559 | 2IN
99918354 | CRN64-4 A-G-A-V-HQQV 3x230/460 60 HZ | CRN64 | IC | 36483 | 5715114132213 | 363.358 | 355.238 | 2290 | 700 | 705 | MM | 799.3876 | 781.5236 | 90.1575 | 27.5591 | 27.7559 | 2IN
99918355 | CRN64-5-2 A-G-A-V-HQQV 3x230/460 60 HZ | CRN64 | IC | 42477 | 5715114132220 | 604.553 | 491.153 | 0 | 0 | 0 | MM | 1330.0166 | 1080.5366 | 0 | 0 | 0 | 2IN
99918356 | CRN64-1 A-G-A-E-HQQE 3x230/460 60 HZ | CRN64 | IC | 14135 | 5715114132237 | 162.423 | 154.303 | 1660 | 700 | 705 | MM | 357.3306 | 339.4666 | 65.3543 | 27.5591 | 27.7559 | 2IN
99918357 | CRN64-2-2 A-G-A-E-HQQE 3x230/460 60 HZ | CRN64 | IC | 19467 | 5715114132244 | 164.756 | 156.636 | 1660 | 700 | 705 | MM | 362.4632 | 344.5992 | 65.3543 | 27.5591 | 27.7559 | 2IN
99918358 | CRN64-2-1 A-G-A-E-HQQE 3x230/460 60 HZ | CRN64 | IC | 19467 | 5715114132251 | 164.756 | 156.636 | 1660 | 700 | 705 | MM | 362.4632 | 344.5992 | 65.3543 | 27.5591 | 27.7559 | 2IN
99918359 | CRN64-2 A-G-A-E-HQQE 3x230/460 60 HZ | CRN64 | IC | 20174 | 5715114132268 | 228.255 | 220.135 | 1660 | 700 | 705 | MM | 502.161 | 484.297 | 65.3543 | 27.5591 | 27.7559 | 2IN
99918360 | CRN64-3-2 A-G-A-E-HQQE 3x230/460 60 HZ | CRN64 | IC | 26985 | 5715114132275 | 230.508 | 222.388 | 1660 | 700 | 705 | MM | 507.1176 | 489.2536 | 65.3543 | 27.5591 | 27.7559 | 2IN
99918361 | CRN64-3-1 A-G-A-E-HQQE 3x230/460 60 HZ | CRN64 | IC | 29732 | 5715114132282 | 302.124 | 294.004 | 1660 | 700 | 705 | MM | 664.6728 | 646.8088 | 65.3543 | 27.5591 | 27.7559 | 2IN
99918362 | CRN64-3 A-G-A-E-HQQE 3x230/460 60 HZ | CRN64 | IC | 29732 | 5715114132299 | 302.124 | 294.004 | 1660 | 700 | 705 | MM | 664.6728 | 646.8088 | 65.3543 | 27.5591 | 27.7559 | 2IN
99918363 | CRN64-4-2 A-G-A-E-HQQE 3x230/460 60 HZ | CRN64 | IC | 31448 | 5715114132305 | 312.524 | 304.404 | 1660 | 700 | 705 | MM | 687.5528 | 669.6888 | 65.3543 | 27.5591 | 27.7559 | 2IN
99918364 | CRN64-4-1 A-G-A-E-HQQE 3x230/460 60 HZ | CRN64 | IC | 33570 | 5715114132312 | 300.933 | 292.813 | 1660 | 700 | 705 | MM | 662.0526 | 644.1886 | 65.3543 | 27.5591 | 27.7559 | 2IN
99918365 | CRN64-4 A-G-A-E-HQQE 3x230/460 60 HZ | CRN64 | IC | 33570 | 5715114132329 | 300.933 | 292.813 | 1660 | 700 | 705 | MM | 662.0526 | 644.1886 | 65.3543 | 27.5591 | 27.7559 | 2IN
99918366 | CRN64-5-2 A-G-A-E-HQQE 3x230/460 60 HZ | CRN64 | IC | 37889 | 5715114132336 | 325.893 | 317.773 | 2290 | 700 | 705 | MM | 716.9646 | 699.1006 | 90.1575 | 27.5591 | 27.7559 | 2IN
99918367 | CRN64-1 A-G-A-V-HQQV 3x230/460 60 HZ | CRN64 | IC | 14260 | 5715114132343 | 162.423 | 154.303 | 1660 | 700 | 705 | MM | 357.3306 | 339.4666 | 65.3543 | 27.5591 | 27.7559 | 2IN
99918368 | CRN64-2-2 A-G-A-V-HQQV 3x230/460 60 HZ | CRN64 | IC | 19593 | 5715114132350 | 164.756 | 156.636 | 1660 | 700 | 705 | MM | 362.4632 | 344.5992 | 65.3543 | 27.5591 | 27.7559 | 2IN
99918369 | CRN64-2-1 A-G-A-V-HQQV 3x230/460 60 HZ | CRN64 | IC | 19593 | 5715114132367 | 164.756 | 156.636 | 1660 | 700 | 705 | MM | 362.4632 | 344.5992 | 65.3543 | 27.5591 | 27.7559 | 2IN
99918370 | CRN64-2 A-G-A-V-HQQV 3x230/460 60 HZ | CRN64 | IC | 20301 | 5715114132374 | 228.255 | 220.135 | 1660 | 700 | 705 | MM | 502.161 | 484.297 | 65.3543 | 27.5591 | 27.7559 | 2IN
99918371 | CRN64-3-2 A-G-A-V-HQQV 3x230/460 60 HZ | CRN64 | IC | 27110 | 5715114132381 | 230.508 | 222.388 | 1660 | 700 | 705 | MM | 507.1176 | 489.2536 | 65.3543 | 27.5591 | 27.7559 | 2IN
99918372 | CRN64-3-1 A-G-A-V-HQQV 3x230/460 60 HZ | CRN64 | IC | 29859 | 5715114132398 | 302.124 | 294.004 | 1660 | 700 | 705 | MM | 664.6728 | 646.8088 | 65.3543 | 27.5591 | 27.7559 | 2IN
99918373 | CRN64-3 A-G-A-V-HQQV 3x230/460 60 HZ | CRN64 | IC | 29859 | 5715114132404 | 302.124 | 294.004 | 1660 | 700 | 705 | MM | 664.6728 | 646.8088 | 65.3543 | 27.5591 | 27.7559 | 2IN
99918374 | CRN64-4-2 A-G-A-V-HQQV 3x230/460 60 HZ | CRN64 | IC | 31575 | 5715114132411 | 312.524 | 304.404 | 1660 | 700 | 705 | MM | 687.5528 | 669.6888 | 65.3543 | 27.5591 | 27.7559 | 2IN
99918375 | CRN64-4-1 A-G-A-V-HQQV 3x230/460 60 HZ | CRN64 | IC | 33695 | 5715114132428 | 300.933 | 292.813 | 1660 | 700 | 705 | MM | 662.0526 | 644.1886 | 65.3543 | 27.5591 | 27.7559 | 2IN
99918376 | CRN64-4 A-G-A-V-HQQV 3x230/460 60 HZ | CRN64 | IC | 33695 | 5715114132435 | 300.933 | 292.813 | 1660 | 700 | 705 | MM | 662.0526 | 644.1886 | 65.3543 | 27.5591 | 27.7559 | 2IN
99918377 | CRN64-5-2 A-G-A-V-HQQV 3x230/460 60 HZ | CRN64 | IC | 38016 | 5715114132442 | 325.893 | 317.773 | 2290 | 700 | 705 | MM | 716.9646 | 699.1006 | 90.1575 | 27.5591 | 27.7559 | 2IN
99918386 | CR95-1-1 A-G-A-E-HQQE 220DD/460D 60 HZ | CL095 | IC | 10056 | 5715114132589 | 310.718 | 192.444 | 1756 | 801 | 890 | MM | 683.5796 | 423.3768 | 69.1339 | 31.5354 | 35.0394 | 2IN
99918387 | CR95-1 A-G-A-E-HQQE 230D/460Y 60 HZ | CL095 | IC | 11295 | 5715114132596 | 329.039 | 210.765 | 1756 | 801 | 890 | MM | 723.8858 | 463.683 | 69.1339 | 31.5354 | 35.0394 | 2IN
99918388 | CR95-2-2 A-G-A-E-HQQE 220DD/460D 60 HZ | CL095 | IC | 15898 | 5715114132602 | 411.677 | 293.403 | 1756 | 801 | 890 | MM | 905.6894 | 645.4866 | 69.1339 | 31.5354 | 35.0394 | 2IN
99918389 | CR95-2-1 A-G-A-E-HQQE 220DD/460D 60 HZ | CL095 | IC | 17972 | 5715114132619 | 415.144 | 296.87 | 1756 | 801 | 890 | MM | 913.3168 | 653.114 | 69.1339 | 31.5354 | 35.0394 | 2IN
99918390 | CR95-2 A-G-A-E-HQQE 220DD/460D 60 HZ | CL095 | IC | 19768 | 5715114132626 | 415.144 | 296.87 | 1756 | 801 | 890 | MM | 913.3168 | 653.114 | 69.1339 | 31.5354 | 35.0394 | 2IN
99918391 | CR95-3-2 A-G-A-E-HQQE 220DD/460D 60 HZ | CL095 | IC | 24332 | 5715114132633 | 485.218 | 367.576 | 1996 | 801 | 900 | MM | 1067.4796 | 808.6672 | 78.5827 | 31.5354 | 35.4331 | 2IN
99918392 | CR95-3-1 A-G-A-E-HQQE 220DD/460D 60 HZ | CL095 | IC | 27096 | 5715114132640 | 500.576 | 382.934 | 1996 | 801 | 900 | MM | 1101.2672 | 842.4548 | 78.5827 | 31.5354 | 35.4331 | 2IN
99918393 | CR95-3 A-G-A-E-HQQE 220DD/460D 60 HZ | CL095 | IC | 27096 | 5715114132657 | 500.576 | 382.934 | 1996 | 801 | 900 | MM | 1101.2672 | 842.4548 | 78.5827 | 31.5354 | 35.4331 | 2IN
99918394 | CR95-4-2 A-G-A-E-HQQE 220DD/460D 60 HZ | CL095 | IC | 30689 | 5715114132664 | 642.441 | 524.799 | 1996 | 801 | 900 | MM | 1413.3702 | 1154.5578 | 78.5827 | 31.5354 | 35.4331 | 2IN
99918395 | CR95-4-1 A-G-A-E-HQQE 220DD/460D 60 HZ | CL095 | IC | 33178 | 5715114132671 | 642.441 | 524.799 | 1996 | 801 | 900 | MM | 1413.3702 | 1154.5578 | 78.5827 | 31.5354 | 35.4331 | 2IN
99918396 | CR95-4 A-G-A-E-HQQE 220DD/460D 60 HZ | CL095 | IC | 35942 | 5715114132688 | 675.932 | 531.418 | 2156 | 931 | 1015 | MM | 1487.0504 | 1169.1196 | 84.8819 | 36.6535 | 39.9606 | 2IN
99918397 | CR95-5-2 A-G-A-E-HQQE 220DD/460D 60 HZ | CL095 | IC | 38706 | 5715114132695 | 681.848 | 537.334 | 2156 | 931 | 1015 | MM | 1500.0656 | 1182.1348 | 84.8819 | 36.6535 | 39.9606 | 2IN
99918398 | CR95-5-1 A-G-A-E-HQQE 220DD/460D 60 HZ | CL095 | IC | 38706 | 5715114132701 | 681.848 | 537.334 | 2156 | 931 | 1015 | MM | 1500.0656 | 1182.1348 | 84.8819 | 36.6535 | 39.9606 | 2IN
99918400 | CR95-1-1 A-G-A-V-HQQV 220DD/460D 60 HZ | CL095 | IC | 10207 | 5715114132725 | 310.718 | 192.444 | 1756 | 801 | 890 | MM | 683.5796 | 423.3768 | 69.1339 | 31.5354 | 35.0394 | 2IN
99918401 | CR95-1 A-G-A-V-HQQV 220DD/460D 60 HZ | CL095 | IC | 11446 | 5715114132749 | 329.039 | 210.765 | 1756 | 801 | 890 | MM | 723.8858 | 463.683 | 69.1339 | 31.5354 | 35.0394 | 2IN
99918402 | CR95-2-2 A-G-A-V-HQQV 220DD/460D 60 HZ | CL095 | IC | 16049 | 5715114132756 | 411.677 | 293.403 | 1756 | 801 | 890 | MM | 905.6894 | 645.4866 | 69.1339 | 31.5354 | 35.0394 | 2IN
99918403 | CR95-2-1 A-G-A-V-HQQV 220DD/460D 60 HZ | CL095 | IC | 18124 | 5715114132763 | 415.144 | 296.87 | 1756 | 801 | 890 | MM | 913.3168 | 653.114 | 69.1339 | 31.5354 | 35.0394 | 2IN
99918404 | CR95-2 A-G-A-V-HQQV 220DD/460D 60 HZ | CL095 | IC | 19919 | 5715114132770 | 415.144 | 296.87 | 1756 | 801 | 890 | MM | 913.3168 | 653.114 | 69.1339 | 31.5354 | 35.0394 | 2IN
99918405 | CR95-3-2 A-G-A-V-HQQV 220DD/460D 60 HZ | CL095 | IC | 24482 | 5715114132787 | 485.218 | 367.576 | 1996 | 801 | 900 | MM | 1067.4796 | 808.6672 | 78.5827 | 31.5354 | 35.4331 | 2IN
99918406 | CR95-3-1 A-G-A-V-HQQV 220DD/460D 60 HZ | CL095 | IC | 27247 | 5715114132794 | 500.576 | 382.934 | 1996 | 801 | 900 | MM | 1101.2672 | 842.4548 | 78.5827 | 31.5354 | 35.4331 | 2IN
99918407 | CR95-3 A-G-A-V-HQQV 220DD/460D 60 HZ | CL095 | IC | 27247 | 5715114132800 | 500.576 | 382.934 | 1996 | 801 | 900 | MM | 1101.2672 | 842.4548 | 78.5827 | 31.5354 | 35.4331 | 2IN
99918408 | CR95-4-2 A-G-A-V-HQQV 220DD/460D 60 HZ | CL095 | IC | 30841 | 5715114132817 | 642.441 | 524.799 | 1996 | 801 | 900 | MM | 1413.3702 | 1154.5578 | 78.5827 | 31.5354 | 35.4331 | 2IN
99918409 | CR95-4-1 A-G-A-V-HQQV 220DD/460D 60 HZ | CL095 | IC | 33329 | 5715114132824 | 642.441 | 524.799 | 1996 | 801 | 900 | MM | 1413.3702 | 1154.5578 | 78.5827 | 31.5354 | 35.4331 | 2IN
99918410 | CR95-4 A-G-A-V-HQQV 220DD/460D 60 HZ | CL095 | IC | 36094 | 5715114132831 | 675.932 | 531.418 | 2156 | 931 | 1015 | MM | 1487.0504 | 1169.1196 | 84.8819 | 36.6535 | 39.9606 | 2IN
99918411 | CR95-5-2 A-G-A-V-HQQV 220DD/460D 60 HZ | CL095 | IC | 38858 | 5715114132848 | 681.848 | 537.334 | 2156 | 931 | 1015 | MM | 1500.0656 | 1182.1348 | 84.8819 | 36.6535 | 39.9606 | 2IN
99918412 | CR95-5-1 A-G-A-V-HQQV 220DD/460D 60 HZ | CL095 | IC | 38858 | 5715114132855 | 681.848 | 537.334 | 2156 | 931 | 1015 | MM | 1500.0656 | 1182.1348 | 84.8819 | 36.6535 | 39.9606 | 2IN
99918413 | CRN95-1-1 A-P-A-E-HQQE 220DD/460D 60 HZ | CN095 | IC | 15634 | 5715114132879 | 307.736 | 189.462 | 1756 | 801 | 890 | MM | 677.0192 | 416.8164 | 69.1339 | 31.5354 | 35.0394 | 2IN
99918414 | CRN95-1 A-P-A-E-HQQE 220DD/460D 60 HZ | CN095 | IC | 18124 | 5715114132886 | 326.057 | 207.783 | 1756 | 801 | 890 | MM | 717.3254 | 457.1226 | 69.1339 | 31.5354 | 35.0394 | 2IN
99918415 | CRN95-2-2 A-P-A-E-HQQE 220DD/460D 60 HZ | CN095 | IC | 21995 | 5715114132893 | 408.638 | 290.364 | 1756 | 801 | 890 | MM | 899.0036 | 638.8008 | 69.1339 | 31.5354 | 35.0394 | 2IN
99918416 | CRN95-2-1 A-P-A-E-HQQE 220DD/460D 60 HZ | CN095 | IC | 24482 | 5715114132909 | 412.105 | 293.831 | 1756 | 801 | 890 | MM | 906.631 | 646.4282 | 69.1339 | 31.5354 | 35.0394 | 2IN
99918417 | CRN95-2 A-P-A-E-HQQE 220DD/460D 60 HZ | CN095 | IC | 25381 | 5715114132916 | 412.105 | 293.831 | 1756 | 801 | 890 | MM | 906.631 | 646.4282 | 69.1339 | 31.5354 | 35.0394 | 2IN
99918418 | CRN95-3-2 A-P-A-E-HQQE 220DD/460D 60 HZ | CN095 | IC | 29735 | 5715114132923 | 482.121 | 364.479 | 1996 | 801 | 900 | MM | 1060.6662 | 801.8538 | 78.5827 | 31.5354 | 35.4331 | 2IN
99918419 | CRN95-3-1 A-P-A-E-HQQE 220DD/460D 60 HZ | CN095 | IC | 34712 | 5715114132930 | 497.479 | 379.837 | 1996 | 801 | 900 | MM | 1094.4538 | 835.6414 | 78.5827 | 31.5354 | 35.4331 | 2IN
99918420 | CRN95-3 A-P-A-E-HQQE 220DD/460D 60 HZ | CN095 | IC | 34712 | 5715114132947 | 497.479 | 379.837 | 1996 | 801 | 900 | MM | 1094.4538 | 835.6414 | 78.5827 | 31.5354 | 35.4331 | 2IN
99918421 | CRN95-4-2 A-P-A-E-HQQE 220DD/460D 60 HZ | CN095 | IC | 42176 | 5715114132954 | 639.287 | 521.645 | 1996 | 801 | 900 | MM | 1406.4314 | 1147.619 | 78.5827 | 31.5354 | 35.4331 | 2IN
99918422 | CRN95-4-1 A-P-A-E-HQQE 220DD/460D 60 HZ | CN095 | IC | 42176 | 5715114132961 | 639.287 | 521.645 | 1996 | 801 | 900 | MM | 1406.4314 | 1147.619 | 78.5827 | 31.5354 | 35.4331 | 2IN
99918433 | CRN95-4 A-P-A-E-HQQE 220DD/460D 60 HZ | CN095 | IC | 47154 | 5715114132978 | 667.638 | 523.124 | 2156 | 931 | 1015 | MM | 1468.8036 | 1150.8728 | 84.8819 | 36.6535 | 39.9606 | 2IN
99918434 | CRN95-5-2 A-P-A-E-HQQE 220DD/460D 60 HZ | CN095 | IC | 47983 | 5715114132985 | 673.497 | 528.983 | 2156 | 931 | 1015 | MM | 1481.6934 | 1163.7626 | 84.8819 | 36.6535 | 39.9606 | 2IN
99918435 | CRN95-5-1 A-P-A-E-HQQE 220DD/460D 60 HZ | CN095 | IC | 47983 | 5715114132992 | 673.497 | 528.983 | 2156 | 931 | 1015 | MM | 1481.6934 | 1163.7626 | 84.8819 | 36.6535 | 39.9606 | 2IN
99918436 | CRN95-1-1 A-P-A-V-HQQV 220DD/460D 60 HZ | CN095 | IC | 15786 | 5715114133005 | 307.736 | 189.462 | 1756 | 801 | 890 | MM | 677.0192 | 416.8164 | 69.1339 | 31.5354 | 35.0394 | 2IN
99918437 | CRN95-1 A-P-A-V-HQQV 220DD/460D 60 HZ | CN095 | IC | 18275 | 5715114133111 | 326.057 | 207.783 | 1756 | 801 | 890 | MM | 717.3254 | 457.1226 | 69.1339 | 31.5354 | 35.0394 | 2IN
99918438 | CRN95-2-2 A-P-A-V-HQQV 220DD/460D 60 HZ | CN095 | IC | 22146 | 5715114133128 | 408.638 | 290.364 | 1756 | 801 | 890 | MM | 899.0036 | 638.8008 | 69.1339 | 31.5354 | 35.0394 | 2IN
99918439 | CRN95-2-1 A-P-A-V-HQQV 220DD/460D 60 HZ | CN095 | IC | 24632 | 5715114133135 | 412.105 | 293.831 | 1756 | 801 | 890 | MM | 906.631 | 646.4282 | 69.1339 | 31.5354 | 35.0394 | 2IN
99918440 | CRN95-2 A-P-A-V-HQQV 220DD/460D 60 HZ | CN095 | IC | 25531 | 5715114133142 | 412.105 | 293.831 | 1756 | 801 | 890 | MM | 906.631 | 646.4282 | 69.1339 | 31.5354 | 35.0394 | 2IN
99918441 | CRN95-3-2 A-P-A-V-HQQV 220DD/460D 60 HZ | CN095 | IC | 29885 | 5715114133159 | 482.121 | 364.479 | 1996 | 801 | 900 | MM | 1060.6662 | 801.8538 | 78.5827 | 31.5354 | 35.4331 | 2IN
99918442 | CRN95-3-1 A-P-A-V-HQQV 220DD/460D 60 HZ | CN095 | IC | 34862 | 5715114133166 | 497.479 | 379.837 | 1996 | 801 | 900 | MM | 1094.4538 | 835.6414 | 78.5827 | 31.5354 | 35.4331 | 2IN
99918443 | CRN95-3 A-P-A-V-HQQV 220DD/460D 60 HZ | CN095 | IC | 34862 | 5715114133173 | 497.479 | 379.837 | 1996 | 801 | 900 | MM | 1094.4538 | 835.6414 | 78.5827 | 31.5354 | 35.4331 | 2IN
99918444 | CRN95-4-2 A-P-A-V-HQQV 220DD/460D 60 HZ | CN095 | IC | 42327 | 5715114133180 | 639.287 | 521.645 | 1996 | 801 | 900 | MM | 1406.4314 | 1147.619 | 78.5827 | 31.5354 | 35.4331 | 2IN
99918445 | CRN95-4-1 A-P-A-V-HQQV 220DD/460D 60 HZ | CN095 | IC | 42327 | 5715114133197 | 639.287 | 521.645 | 1996 | 801 | 900 | MM | 1406.4314 | 1147.619 | 78.5827 | 31.5354 | 35.4331 | 2IN
99918446 | CRN95-4 A-P-A-V-HQQV 220DD/460D 60 HZ | CN095 | IC | 47305 | 5715114133203 | 667.638 | 523.124 | 2156 | 931 | 1015 | MM | 1468.8036 | 1150.8728 | 84.8819 | 36.6535 | 39.9606 | 2IN
99918447 | CRN95-5-2 A-P-A-V-HQQV 220DD/460D 60 HZ | CN095 | IC | 48134 | 5715114133210 | 673.497 | 528.983 | 2156 | 931 | 1015 | MM | 1481.6934 | 1163.7626 | 84.8819 | 36.6535 | 39.9606 | 2IN
99918448 | CRN95-5-1 A-P-A-V-HQQV 220DD/460D 60 HZ | CN095 | IC | 48134 | 5715114133227 | 673.497 | 528.983 | 2156 | 931 | 1015 | MM | 1481.6934 | 1163.7626 | 84.8819 | 36.6535 | 39.9606 | 2IN
99918449 | CRN95-1-1 A-G-A-E-HQQE 220DD/460D 60 HZ | CN095 | IC | 14101 | 5715114133234 | 315.256 | 196.982 | 1756 | 801 | 890 | MM | 693.5632 | 433.3604 | 69.1339 | 31.5354 | 35.0394 | 2IN
99918451 | CRN95-1 A-G-A-E-HQQE 220DD/460D 60 HZ | CN095 | IC | 16590 | 5715114133258 | 333.577 | 215.303 | 1756 | 801 | 890 | MM | 733.8694 | 473.6666 | 69.1339 | 31.5354 | 35.0394 | 2IN
99918452 | CRN95-2-2 A-G-A-E-HQQE 220DD/460D 60 HZ | CN095 | IC | 20461 | 5715114133265 | 416.158 | 297.884 | 1756 | 801 | 890 | MM | 915.5476 | 655.3448 | 69.1339 | 31.5354 | 35.0394 | 2IN
99918453 | CRN95-2-1 A-G-A-E-HQQE 220DD/460D 60 HZ | CN095 | IC | 22947 | 5715114133272 | 419.625 | 301.351 | 1756 | 801 | 890 | MM | 923.175 | 662.9722 | 69.1339 | 31.5354 | 35.0394 | 2IN
99918454 | CRN95-2 A-G-A-E-HQQE 220DD/460D 60 HZ | CN095 | IC | 23847 | 5715114133289 | 419.625 | 301.351 | 1756 | 801 | 890 | MM | 923.175 | 662.9722 | 69.1339 | 31.5354 | 35.0394 | 2IN
99918455 | CRN95-3-2 A-G-A-E-HQQE 220DD/460D 60 HZ | CN095 | IC | 28200 | 5715114133296 | 489.641 | 371.999 | 1996 | 801 | 900 | MM | 1077.2102 | 818.3978 | 78.5827 | 31.5354 | 35.4331 | 2IN
99918456 | CRN95-3-1 A-G-A-E-HQQE 220DD/460D 60 HZ | CN095 | IC | 33178 | 5715114133302 | 504.999 | 387.357 | 1996 | 801 | 900 | MM | 1110.9978 | 852.1854 | 78.5827 | 31.5354 | 35.4331 | 2IN
99918457 | CRN95-3 A-G-A-E-HQQE 220DD/460D 60 HZ | CN095 | IC | 33178 | 5715114133319 | 504.999 | 387.357 | 1996 | 801 | 900 | MM | 1110.9978 | 852.1854 | 78.5827 | 31.5354 | 35.4331 | 2IN
99918458 | CRN95-4-2 A-G-A-E-HQQE 220DD/460D 60 HZ | CN095 | IC | 40643 | 5715114133326 | 646.807 | 529.165 | 1996 | 801 | 900 | MM | 1422.9754 | 1164.163 | 78.5827 | 31.5354 | 35.4331 | 2IN
99918459 | CRN95-4-1 A-G-A-E-HQQE 220DD/460D 60 HZ | CN095 | IC | 40643 | 5715114133333 | 646.807 | 529.165 | 1996 | 801 | 900 | MM | 1422.9754 | 1164.163 | 78.5827 | 31.5354 | 35.4331 | 2IN
99918460 | CRN95-4 A-G-A-E-HQQE 220DD/460D 60 HZ | CN095 | IC | 45620 | 5715114133340 | 680.298 | 535.784 | 2156 | 931 | 1015 | MM | 1496.6556 | 1178.7248 | 84.8819 | 36.6535 | 39.9606 | 2IN
99918461 | CRN95-5-2 A-G-A-E-HQQE 220DD/460D 60 HZ | CN095 | IC | 46449 | 5715114133357 | 686.157 | 541.643 | 2156 | 931 | 1015 | MM | 1509.5454 | 1191.6146 | 84.8819 | 36.6535 | 39.9606 | 2IN
99918462 | CRN95-5-1 A-G-A-E-HQQE 220DD/460D 60 HZ | CN095 | IC | 46449 | 5715114133364 | 686.157 | 541.643 | 2156 | 931 | 1015 | MM | 1509.5454 | 1191.6146 | 84.8819 | 36.6535 | 39.9606 | 2IN
99918463 | CRN95-1-1 A-G-A-V-HQQV 220DD/460D 60 HZ | CN095 | IC | 14252 | 5715114133371 | 315.256 | 196.982 | 1756 | 801 | 890 | MM | 693.5632 | 433.3604 | 69.1339 | 31.5354 | 35.0394 | 2IN
99918464 | CRN95-1 A-G-A-V-HQQV 220DD/460D 60 HZ | CN095 | IC | 16741 | 5715114133388 | 333.577 | 215.303 | 1756 | 801 | 890 | MM | 733.8694 | 473.6666 | 69.1339 | 31.5354 | 35.0394 | 2IN
99918465 | CRN95-2-2 A-G-A-V-HQQV 220DD/460D 60 HZ | CN095 | IC | 20613 | 5715114133395 | 416.158 | 297.884 | 1756 | 801 | 890 | MM | 915.5476 | 655.3448 | 69.1339 | 31.5354 | 35.0394 | 2IN
99918466 | CRN95-2-1 A-G-A-V-HQQV 220DD/460D 60 HZ | CN095 | IC | 23099 | 5715114133401 | 419.625 | 301.351 | 1756 | 801 | 890 | MM | 923.175 | 662.9722 | 69.1339 | 31.5354 | 35.0394 | 2IN
99918467 | CRN95-2 A-G-A-V-HQQV 220DD/460D 60 HZ | CN095 | IC | 23997 | 5715114133418 | 419.625 | 301.351 | 1756 | 801 | 890 | MM | 923.175 | 662.9722 | 69.1339 | 31.5354 | 35.0394 | 2IN
99918468 | CRN95-3-2 A-G-A-V-HQQV 220DD/460D 60 HZ | CN095 | IC | 28352 | 5715114133425 | 489.641 | 371.999 | 1996 | 801 | 900 | MM | 1077.2102 | 818.3978 | 78.5827 | 31.5354 | 35.4331 | 2IN
99918469 | CRN95-3-1 A-G-A-V-HQQV 220DD/460D 60 HZ | CN095 | IC | 33329 | 5715114133432 | 504.999 | 387.357 | 1996 | 801 | 900 | MM | 1110.9978 | 852.1854 | 78.5827 | 31.5354 | 35.4331 | 2IN
99918470 | CRN95-3 A-G-A-V-HQQV 220DD/460D 60 HZ | CN095 | IC | 33329 | 5715114133449 | 504.999 | 387.357 | 1996 | 801 | 900 | MM | 1110.9978 | 852.1854 | 78.5827 | 31.5354 | 35.4331 | 2IN
99918471 | CRN95-4-2 A-G-A-V-HQQV 220DD/460D 60 HZ | CN095 | IC | 40793 | 5715114133456 | 646.807 | 529.165 | 1996 | 801 | 900 | MM | 1422.9754 | 1164.163 | 78.5827 | 31.5354 | 35.4331 | 2IN
99918472 | CRN95-4-1 A-G-A-V-HQQV 220DD/460D 60 HZ | CN095 | IC | 40793 | 5715114133463 | 646.807 | 529.165 | 1996 | 801 | 900 | MM | 1422.9754 | 1164.163 | 78.5827 | 31.5354 | 35.4331 | 2IN
99918473 | CRN95-4 A-G-A-V-HQQV 220DD/460D 60 HZ | CN095 | IC | 45771 | 5715114133470 | 680.298 | 535.784 | 2156 | 931 | 1015 | MM | 1496.6556 | 1178.7248 | 84.8819 | 36.6535 | 39.9606 | 2IN
99918474 | CRN95-5-2 A-G-A-V-HQQV 220DD/460D 60 HZ | CN095 | IC | 46601 | 5715114133487 | 686.157 | 541.643 | 2156 | 931 | 1015 | MM | 1509.5454 | 1191.6146 | 84.8819 | 36.6535 | 39.9606 | 2IN
99918475 | CRN95-5-1 A-G-A-V-HQQV 220DD/460D 60 HZ | CN095 | IC | 46601 | 5715114133494 | 686.157 | 541.643 | 2156 | 931 | 1015 | MM | 1509.5454 | 1191.6146 | 84.8819 | 36.6535 | 39.9606 | 2IN
99918476 | CR125-1-1 A-G-A-E-HQQE 220DD/460D 60 HZ | CL125 | IC | 17986 | 5715114133500 | 368.122 | 248.608 | 1756 | 801 | 890 | MM | 809.8684 | 546.9376 | 69.1339 | 31.5354 | 35.0394 | 2IN
99918477 | CR125-1 A-G-A-E-HQQE 220DD/460D 60 HZ | CL125 | IC | 21052 | 5715114133517 | 449.478 | 329.964 | 1756 | 801 | 890 | MM | 988.8516 | 725.9208 | 69.1339 | 31.5354 | 35.0394 | 2IN
99918478 | CR125-2-2 A-G-A-E-HQQE 220DD/460D 60 HZ | CL125 | IC | 26025 | 5715114133524 | 463.731 | 344.217 | 1756 | 801 | 890 | MM | 1020.2082 | 757.2774 | 69.1339 | 31.5354 | 35.0394 | 2IN
99918479 | CR125-2-1 A-G-A-E-HQQE 220DD/460D 60 HZ | CL125 | IC | 33728 | 5715114133531 | 556.586 | 412.072 | 2156 | 931 | 1015 | MM | 1224.4892 | 906.5584 | 84.8819 | 36.6535 | 39.9606 | 2IN
99918480 | CR125-2 A-G-A-E-HQQE 220DD/460D 60 HZ | CL125 | IC | 40643 | 5715114133548 | 571.944 | 427.43 | 2156 | 931 | 1015 | MM | 1258.2768 | 940.346 | 84.8819 | 36.6535 | 39.9606 | 2IN
99918481 | CR125-3-2 A-G-A-E-HQQE 220DD/460D 60 HZ | CL125 | IC | 45616 | 5715114133555 | 714.145 | 569.631 | 2156 | 931 | 1015 | MM | 1571.119 | 1253.1882 | 84.8819 | 36.6535 | 39.9606 | 2IN
99918482 | CR125-3-1 A-G-A-E-HQQE 220DD/460D 60 HZ | CL125 | IC | 50137 | 5715114133562 | 715.624 | 571.11 | 2156 | 931 | 1015 | MM | 1574.3728 | 1256.442 | 84.8819 | 36.6535 | 39.9606 | 2IN
99918483 | CR125-3 A-G-A-E-HQQE 220DD/460D 60 HZ | CL125 | IC | 50137 | 5715114133579 | 715.624 | 571.11 | 2156 | 931 | 1015 | MM | 1574.3728 | 1256.442 | 84.8819 | 36.6535 | 39.9606 | 2IN
99918484 | CR125-4-2 A-G-A-E-HQQE 220DD/460D 60 HZ | CL125 | IC | 52434 | 5715114133586 | 739.41 | 594.896 | 2156 | 931 | 1015 | MM | 1626.702 | 1308.7712 | 84.8819 | 36.6535 | 39.9606 | 2IN
99918485 | CR125-1-1 A-G-A-V-HQQV 220DD/460D 60 HZ | CL125 | IC | 18141 | 5715114133593 | 368.122 | 248.608 | 1756 | 801 | 890 | MM | 809.8684 | 546.9376 | 69.1339 | 31.5354 | 35.0394 | 2IN
99918486 | CR125-1 A-G-A-V-HQQV 220DD/460D 60 HZ | CL125 | IC | 21207 | 5715114133609 | 449.478 | 329.964 | 1756 | 801 | 890 | MM | 988.8516 | 725.9208 | 69.1339 | 31.5354 | 35.0394 | 2IN
99918487 | CR125-2-2 A-G-A-V-HQQV 220DD/460D 60 HZ | CL125 | IC | 26181 | 5715114133616 | 463.731 | 344.217 | 1756 | 801 | 890 | MM | 1020.2082 | 757.2774 | 69.1339 | 31.5354 | 35.0394 | 2IN
99918488 | CR125-2-1 A-G-A-V-HQQV 220DD/460D 60 HZ | CL125 | IC | 33884 | 5715114133623 | 556.586 | 412.072 | 2156 | 931 | 1015 | MM | 1224.4892 | 906.5584 | 84.8819 | 36.6535 | 39.9606 | 2IN
99918489 | CR125-2 A-G-A-V-HQQV 220DD/460D 60 HZ | CL125 | IC | 40797 | 5715114133630 | 571.944 | 427.43 | 2156 | 931 | 1015 | MM | 1258.2768 | 940.346 | 84.8819 | 36.6535 | 39.9606 | 2IN
99918490 | CR125-3-2 A-G-A-V-HQQV 220DD/460D 60 HZ | CL125 | IC | 45771 | 5715114133647 | 714.145 | 569.631 | 2156 | 931 | 1015 | MM | 1571.119 | 1253.1882 | 84.8819 | 36.6535 | 39.9606 | 2IN
99918491 | CR125-3-1 A-G-A-V-HQQV 220DD/460D 60 HZ | CL125 | IC | 50291 | 5715114133654 | 715.624 | 571.11 | 2156 | 931 | 1015 | MM | 1574.3728 | 1256.442 | 84.8819 | 36.6535 | 39.9606 | 2IN
99918492 | CR125-3 A-G-A-V-HQQV 220DD/460D 60 HZ | CL125 | IC | 50291 | 5715114133661 | 715.624 | 571.11 | 2156 | 931 | 1015 | MM | 1574.3728 | 1256.442 | 84.8819 | 36.6535 | 39.9606 | 2IN
99918493 | CR125-4-2 A-G-A-V-HQQV 220DD/460D 60 HZ | CL125 | IC | 52589 | 5715114133678 | 739.41 | 594.896 | 2156 | 931 | 1015 | MM | 1626.702 | 1308.7712 | 84.8819 | 36.6535 | 39.9606 | 2IN
99918494 | CRN125-1-1 A-P-A-E-HQQE 230D/460Y 60 HZ | CN125 | IC | 23196 | 5715114133685 | 367.698 | 248.184 | 1756 | 801 | 890 | MM | 808.9356 | 546.0048 | 69.1339 | 31.5354 | 35.0394 | 2IN
99918495 | CRN125-1 A-P-A-E-HQQE 230D/460Y 60 HZ | CN125 | IC | 28608 | 5715114133692 | 449.054 | 329.54 | 1756 | 801 | 890 | MM | 987.9188 | 724.988 | 69.1339 | 31.5354 | 35.0394 | 2IN
99918496 | CRN125-2-2 A-P-A-E-HQQE 230D/460Y 60 HZ | CN125 | IC | 33308 | 5715114133708 | 463.307 | 343.793 | 1756 | 801 | 890 | MM | 1019.2754 | 756.3446 | 69.1339 | 31.5354 | 35.0394 | 2IN
99918497 | CRN125-2-1 A-P-A-E-HQQE 230D/460Y 60 HZ | CN125 | IC | 41244 | 5715114133715 | 556.162 | 411.648 | 2156 | 931 | 1015 | MM | 1223.5564 | 905.6256 | 84.8819 | 36.6535 | 39.9606 | 2IN
99918498 | CRN125-2 A-P-A-E-HQQE 230D/460Y 60 HZ | CN125 | IC | 46662 | 5715114133722 | 571.52 | 427.006 | 2156 | 931 | 1015 | MM | 1257.344 | 939.4132 | 84.8819 | 36.6535 | 39.9606 | 2IN
99918499 | CRN125-3-2 A-P-A-E-HQQE 230D/460Y 60 HZ | CN125 | IC | 52075 | 5715114133739 | 713.721 | 569.207 | 2156 | 931 | 1015 | MM | 1570.1862 | 1252.2554 | 84.8819 | 36.6535 | 39.9606 | 2IN
99918500 | CRN125-3-1 A-P-A-E-HQQE 230D/460Y 60 HZ | CN125 | IC | 55689 | 5715114133746 | 715.2 | 570.686 | 2156 | 931 | 1015 | MM | 1573.44 | 1255.5092 | 84.8819 | 36.6535 | 39.9606 | 2IN
99918501 | CRN125-3 A-P-A-E-HQQE 230D/460Y 60 HZ | CN125 | IC | 59297 | 5715114133753 | 715.2 | 570.686 | 2156 | 931 | 1015 | MM | 1573.44 | 1255.5092 | 84.8819 | 36.6535 | 39.9606 | 2IN
99918502 | CRN125-4-2 A-P-A-E-HQQE 230D/460Y 60 HZ | CN125 | IC | 61822 | 5715114133760 | 725.986 | 581.472 | 2156 | 931 | 1015 | MM | 1597.1692 | 1279.2384 | 84.8819 | 36.6535 | 39.9606 | 2IN
99918503 | CRN125-4-1 A-P-A-E-HQQE 460Y 60 HZ | CN125 | IC | 64716 | 5715114133777 | 988.781 | 769.567 | 2761 | 1106 | 1280 | MM | 2175.3182 | 1693.0474 | 108.7008 | 43.5433 | 50.3937 | 2IN
99918504 | CRN125-4 A-P-A-E-HQQE 460Y 60 HZ | CN125 | IC | 66520 | 5715114133784 | 988.781 | 769.567 | 2761 | 1106 | 1280 | MM | 2175.3182 | 1693.0474 | 108.7008 | 43.5433 | 50.3937 | 2IN
99918505 | CRN125-5-2 A-P-A-E-HQQE 460Y 60 HZ | CN125 | IC | 70129 | 5715114133791 | 1000.869 | 781.655 | 2761 | 1106 | 1280 | MM | 2201.9118 | 1719.641 | 108.7008 | 43.5433 | 50.3937 | 2IN
99918506 | CRN125-5-1 A-P-A-E-HQQE 460Y 60 HZ | CN125 | IC | 73016 | 5715114133807 | 1243.177 | 1023.963 | 2761 | 1106 | 1280 | MM | 2734.9894 | 2252.7186 | 108.7008 | 43.5433 | 50.3937 | 2IN
99918507 | CRN125-5 A-P-A-E-HQQE 460Y 60 HZ | CN125 | IC | 75904 | 5715114133814 | 1243.177 | 1023.963 | 2761 | 1106 | 1280 | MM | 2734.9894 | 2252.7186 | 108.7008 | 43.5433 | 50.3937 | 2IN
99918508 | CRN125-6-2 A-P-A-E-HQQE 460Y 60 HZ | CN125 | IC | 80019 | 5715114133821 | 1255.265 | 1036.051 | 2761 | 1106 | 1280 | MM | 2761.583 | 2279.3122 | 108.7008 | 43.5433 | 50.3937 | 2IN
99918509 | CRN125-6-1 A-P-A-E-HQQE 460Y 60 HZ | CN125 | IC | 84711 | 5715114133838 | 1307.052 | 1087.838 | 2761 | 1106 | 1280 | MM | 2875.5144 | 2393.2436 | 108.7008 | 43.5433 | 50.3937 | 2IN
99918510 | CRN125-6 A-P-A-E-HQQE 460Y 60 HZ | CN125 | IC | 84711 | 5715114133845 | 1307.052 | 1087.838 | 2761 | 1106 | 1280 | MM | 2875.5144 | 2393.2436 | 108.7008 | 43.5433 | 50.3937 | 2IN
99918511 | CRN125-7-2 A-P-A-E-HQQE 460Y 60 HZ | CN125 | IC | 90850 | 5715114133852 | 1319.14 | 1099.926 | 2761 | 1106 | 1280 | MM | 2902.108 | 2419.8372 | 108.7008 | 43.5433 | 50.3937 | 2IN
99918512 | CRN125-1-1 A-P-A-V-HQQV 230D/460Y 60 HZ | CN125 | IC | 23352 | 5715114133869 | 367.698 | 248.184 | 1756 | 801 | 890 | MM | 808.9356 | 546.0048 | 69.1339 | 31.5354 | 35.0394 | 2IN
99918513 | CRN125-1 A-P-A-V-HQQV 230D/460Y 60 HZ | CN125 | IC | 28763 | 5715114133876 | 449.054 | 329.54 | 1756 | 801 | 890 | MM | 987.9188 | 724.988 | 69.1339 | 31.5354 | 35.0394 | 2IN
99918514 | CRN125-2-2 A-P-A-V-HQQV 230D/460Y 60 HZ | CN125 | IC | 33463 | 5715114133883 | 463.307 | 343.793 | 1756 | 801 | 890 | MM | 1019.2754 | 756.3446 | 69.1339 | 31.5354 | 35.0394 | 2IN
99918515 | CRN125-2-1 A-P-A-V-HQQV 230D/460Y 60 HZ | CN125 | IC | 41398 | 5715114133890 | 556.162 | 411.648 | 2156 | 931 | 1015 | MM | 1223.5564 | 905.6256 | 84.8819 | 36.6535 | 39.9606 | 2IN
99918516 | CRN125-2 A-P-A-V-HQQV 230D/460Y 60 HZ | CN125 | IC | 46817 | 5715114133906 | 571.52 | 427.006 | 2156 | 931 | 1015 | MM | 1257.344 | 939.4132 | 84.8819 | 36.6535 | 39.9606 | 2IN
99918517 | CRN125-3-2 A-P-A-V-HQQV 230D/460Y 60 HZ | CN125 | IC | 52229 | 5715114133913 | 713.721 | 569.207 | 2156 | 931 | 1015 | MM | 1570.1862 | 1252.2554 | 84.8819 | 36.6535 | 39.9606 | 2IN
99918519 | CRN125-3-1 A-P-A-V-HQQV 230D/460Y 60 HZ | CN125 | IC | 55844 | 5715114133944 | 715.2 | 570.686 | 2156 | 931 | 1015 | MM | 1573.44 | 1255.5092 | 84.8819 | 36.6535 | 39.9606 | 2IN
99918520 | CRN125-3 A-P-A-V-HQQV 230D/460Y 60 HZ | CN125 | IC | 59452 | 5715114133951 | 715.2 | 570.686 | 2156 | 931 | 1015 | MM | 1573.44 | 1255.5092 | 84.8819 | 36.6535 | 39.9606 | 2IN
99918521 | CRN125-4-2 A-P-A-V-HQQV 230D/460Y 60 HZ | CN125 | IC | 61977 | 5715114133968 | 725.986 | 581.472 | 2156 | 931 | 1015 | MM | 1597.1692 | 1279.2384 | 84.8819 | 36.6535 | 39.9606 | 2IN
99918522 | CRN125-4-1 A-P-A-V-HQQV 460Y 60 HZ | CN125 | IC | 64870 | 5715114133975 | 988.781 | 769.567 | 2761 | 1106 | 1280 | MM | 2175.3182 | 1693.0474 | 108.7008 | 43.5433 | 50.3937 | 2IN
99918523 | CRN125-4 A-P-A-V-HQQV 460Y 60 HZ | CN125 | IC | 66675 | 5715114133982 | 988.781 | 769.567 | 2761 | 1106 | 1280 | MM | 2175.3182 | 1693.0474 | 108.7008 | 43.5433 | 50.3937 | 2IN
99918524 | CRN125-5-2 A-P-A-V-HQQV 460Y 60 HZ | CN125 | IC | 70284 | 5715114133999 | 1000.869 | 781.655 | 2761 | 1106 | 1280 | MM | 2201.9118 | 1719.641 | 108.7008 | 43.5433 | 50.3937 | 2IN
99918525 | CRN125-5-1 A-P-A-V-HQQV 460Y 60 HZ | CN125 | IC | 73170 | 5715114134002 | 1243.177 | 1023.963 | 2761 | 1106 | 1280 | MM | 2734.9894 | 2252.7186 | 108.7008 | 43.5433 | 50.3937 | 2IN
99918526 | CRN125-5 A-P-A-V-HQQV 460Y 60 HZ | CN125 | IC | 76059 | 5715114134019 | 1243.177 | 1023.963 | 2761 | 1106 | 1280 | MM | 2734.9894 | 2252.7186 | 108.7008 | 43.5433 | 50.3937 | 2IN
99918527 | CRN125-6-2 A-P-A-V-HQQV 460Y 60 HZ | CN125 | IC | 80174 | 5715114134026 | 1255.265 | 1036.051 | 2761 | 1106 | 1280 | MM | 2761.583 | 2279.3122 | 108.7008 | 43.5433 | 50.3937 | 2IN
99918528 | CRN125-6-1 A-P-A-V-HQQV 460Y 60 HZ | CN125 | IC | 84866 | 5715114134033 | 1307.052 | 1087.838 | 2761 | 1106 | 1280 | MM | 2875.5144 | 2393.2436 | 108.7008 | 43.5433 | 50.3937 | 2IN
99918529 | CRN125-6 A-P-A-V-HQQV 460Y 60 HZ | CN125 | IC | 84866 | 5715114134040 | 1307.052 | 1087.838 | 2761 | 1106 | 1280 | MM | 2875.5144 | 2393.2436 | 108.7008 | 43.5433 | 50.3937 | 2IN
99918530 | CRN125-7-2 A-P-A-V-HQQV 460Y 60 HZ | CN125 | IC | 91006 | 5715114134057 | 1319.14 | 1099.926 | 2761 | 1106 | 1280 | MM | 2902.108 | 2419.8372 | 108.7008 | 43.5433 | 50.3937 | 2IN
99918531 | CRN125-1-1 A-G-A-E-HQQE 220DD/460D 60 HZ | CN125 | IC | 21663 | 5715114134064 | 377.59 | 258.076 | 1756 | 801 | 890 | MM | 830.698 | 567.7672 | 69.1339 | 31.5354 | 35.0394 | 2IN
99918532 | CRN125-1 A-G-A-E-HQQE 220DD/460D 60 HZ | CN125 | IC | 27074 | 5715114134071 | 458.946 | 339.432 | 1756 | 801 | 890 | MM | 1009.6812 | 746.7504 | 69.1339 | 31.5354 | 35.0394 | 2IN
99918533 | CRN125-2-2 A-G-A-E-HQQE 220DD/460D 60 HZ | CN125 | IC | 31773 | 5715114134088 | 473.199 | 353.685 | 1756 | 801 | 890 | MM | 1041.0378 | 778.107 | 69.1339 | 31.5354 | 35.0394 | 2IN
99918534 | CRN125-2-1 A-G-A-E-HQQE 220DD/460D 60 HZ | CN125 | IC | 39710 | 5715114134095 | 566.054 | 421.54 | 2156 | 931 | 1015 | MM | 1245.3188 | 927.388 | 84.8819 | 36.6535 | 39.9606 | 2IN
99918535 | CRN125-2 A-G-A-E-HQQE 220DD/460D 60 HZ | CN125 | IC | 45129 | 5715114134101 | 581.412 | 436.898 | 2156 | 931 | 1015 | MM | 1279.1064 | 961.1756 | 84.8819 | 36.6535 | 39.9606 | 2IN
99918536 | CRN125-3-2 A-G-A-E-HQQE 220DD/460D 60 HZ | CN125 | IC | 50540 | 5715114134118 | 723.613 | 579.099 | 2156 | 931 | 1015 | MM | 1591.9486 | 1274.0178 | 84.8819 | 36.6535 | 39.9606 | 2IN
99918537 | CRN125-3-1 A-G-A-E-HQQE 220DD/460D 60 HZ | CN125 | IC | 54155 | 5715114134125 | 725.092 | 580.578 | 2156 | 931 | 1015 | MM | 1595.2024 | 1277.2716 | 84.8819 | 36.6535 | 39.9606 | 2IN
99918538 | CRN125-3 A-G-A-E-HQQE 220DD/460D 60 HZ | CN125 | IC | 57763 | 5715114134132 | 725.092 | 580.578 | 2156 | 931 | 1015 | MM | 1595.2024 | 1277.2716 | 84.8819 | 36.6535 | 39.9606 | 2IN
99918539 | CRN125-4-2 A-G-A-E-HQQE 220DD/460D 60 HZ | CN125 | IC | 60289 | 5715114134156 | 748.878 | 604.364 | 2156 | 931 | 1015 | MM | 1647.5316 | 1329.6008 | 84.8819 | 36.6535 | 39.9606 | 2IN
99918540 | CRN125-4-1 A-G-A-E-HQQE 460Y 60 HZ | CN125 | IC | 63182 | 5715114134163 | 1011.673 | 792.459 | 2761 | 1106 | 1280 | MM | 2225.6806 | 1743.4098 | 108.7008 | 43.5433 | 50.3937 | 2IN
99918541 | CRN125-4 A-G-A-E-HQQE 460Y 60 HZ | CN125 | IC | 64987 | 5715114134170 | 1011.673 | 792.459 | 2761 | 1106 | 1280 | MM | 2225.6806 | 1743.4098 | 108.7008 | 43.5433 | 50.3937 | 2IN
99918542 | CRN125-5-2 A-G-A-E-HQQE 460Y 60 HZ | CN125 | IC | 68594 | 5715114134187 | 1023.761 | 804.547 | 2761 | 1106 | 1280 | MM | 2252.2742 | 1770.0034 | 108.7008 | 43.5433 | 50.3937 | 2IN
99918543 | CRN125-5-1 A-G-A-E-HQQE 460Y 60 HZ | CN125 | IC | 71482 | 5715114134194 | 1266.069 | 1046.855 | 2761 | 1106 | 1280 | MM | 2785.3518 | 2303.081 | 108.7008 | 43.5433 | 50.3937 | 2IN
99918544 | CRN125-5 A-G-A-E-HQQE 460Y 60 HZ | CN125 | IC | 74371 | 5715114134200 | 1266.069 | 1046.855 | 2761 | 1106 | 1280 | MM | 2785.3518 | 2303.081 | 108.7008 | 43.5433 | 50.3937 | 2IN
99918545 | CRN125-6-2 A-G-A-E-HQQE 460Y 60 HZ | CN125 | IC | 78485 | 5715114134217 | 1278.157 | 1058.943 | 2761 | 1106 | 1280 | MM | 2811.9454 | 2329.6746 | 108.7008 | 43.5433 | 50.3937 | 2IN
99918546 | CRN125-6-1 A-G-A-E-HQQE 460Y 60 HZ | CN125 | IC | 83177 | 5715114134224 | 1329.944 | 1110.73 | 2761 | 1106 | 1280 | MM | 2925.8768 | 2443.606 | 108.7008 | 43.5433 | 50.3937 | 2IN
99918547 | CRN125-6 A-G-A-E-HQQE 460Y 60 HZ | CN125 | IC | 83177 | 5715114134231 | 1329.944 | 1110.73 | 2761 | 1106 | 1280 | MM | 2925.8768 | 2443.606 | 108.7008 | 43.5433 | 50.3937 | 2IN
99918548 | CRN125-7-2 A-G-A-E-HQQE 460Y 60 HZ | CN125 | IC | 89316 | 5715114134248 | 1342.032 | 1122.818 | 2761 | 1106 | 1280 | MM | 2952.4704 | 2470.1996 | 108.7008 | 43.5433 | 50.3937 | 2IN
99918549 | CRN125-1-1 A-G-A-V-HQQV 220DD/460D 60 HZ | CN125 | IC | 21818 | 5715114134255 | 377.59 | 258.076 | 1756 | 801 | 890 | MM | 830.698 | 567.7672 | 69.1339 | 31.5354 | 35.0394 | 2IN
99918550 | CRN125-1 A-G-A-V-HQQV 220DD/460D 60 HZ | CN125 | IC | 27230 | 5715114134262 | 458.946 | 339.432 | 1756 | 801 | 890 | MM | 1009.6812 | 746.7504 | 69.1339 | 31.5354 | 35.0394 | 2IN
99918551 | CRN125-2-2 A-G-A-V-HQQV 220DD/460D 60 HZ | CN125 | IC | 31929 | 5715114134279 | 473.199 | 353.685 | 1756 | 801 | 890 | MM | 1041.0378 | 778.107 | 69.1339 | 31.5354 | 35.0394 | 2IN
99918552 | CRN125-2-1 A-G-A-V-HQQV 220DD/460D 60 HZ | CN125 | IC | 39864 | 5715114134286 | 566.054 | 421.54 | 2156 | 931 | 1015 | MM | 1245.3188 | 927.388 | 84.8819 | 36.6535 | 39.9606 | 2IN
99918553 | CRN125-2 A-G-A-V-HQQV 220DD/460D 60 HZ | CN125 | IC | 45283 | 5715114134293 | 581.412 | 436.898 | 2156 | 931 | 1015 | MM | 1279.1064 | 961.1756 | 84.8819 | 36.6535 | 39.9606 | 2IN
99918554 | CRN125-3-2 A-G-A-V-HQQV 220DD/460D 60 HZ | CN125 | IC | 50696 | 5715114134309 | 723.613 | 579.099 | 2156 | 931 | 1015 | MM | 1591.9486 | 1274.0178 | 84.8819 | 36.6535 | 39.9606 | 2IN
99918555 | CRN125-3-1 A-G-A-V-HQQV 220DD/460D 60 HZ | CN125 | IC | 54310 | 5715114134316 | 725.092 | 580.578 | 2156 | 931 | 1015 | MM | 1595.2024 | 1277.2716 | 84.8819 | 36.6535 | 39.9606 | 2IN
99918556 | CRN125-3 A-G-A-V-HQQV 220DD/460D 60 HZ | CN125 | IC | 57918 | 5715114134323 | 725.092 | 580.578 | 2156 | 931 | 1015 | MM | 1595.2024 | 1277.2716 | 84.8819 | 36.6535 | 39.9606 | 2IN
99918557 | CRN125-4-2 A-G-A-V-HQQV 220DD/460D 60 HZ | CN125 | IC | 60443 | 5715114134330 | 748.878 | 604.364 | 2156 | 931 | 1015 | MM | 1647.5316 | 1329.6008 | 84.8819 | 36.6535 | 39.9606 | 2IN
99918558 | CRN125-4-1 A-G-A-V-HQQV 460Y 60 HZ | CN125 | IC | 63337 | 5715114134347 | 1011.673 | 792.459 | 2761 | 1106 | 1280 | MM | 2225.6806 | 1743.4098 | 108.7008 | 43.5433 | 50.3937 | 2IN
99918559 | CRN125-4 A-G-A-V-HQQV 460Y 60 HZ | CN125 | IC | 65141 | 5715114134354 | 1011.673 | 792.459 | 2761 | 1106 | 1280 | MM | 2225.6806 | 1743.4098 | 108.7008 | 43.5433 | 50.3937 | 2IN
99918560 | CRN125-5-2 A-G-A-V-HQQV 460Y 60 HZ | CN125 | IC | 68750 | 5715114134361 | 1023.761 | 804.547 | 2761 | 1106 | 1280 | MM | 2252.2742 | 1770.0034 | 108.7008 | 43.5433 | 50.3937 | 2IN
99918561 | CRN125-5-1 A-G-A-V-HQQV 460Y 60 HZ | CN125 | IC | 71637 | 5715114134378 | 1266.069 | 1046.855 | 2761 | 1106 | 1280 | MM | 2785.3518 | 2303.081 | 108.7008 | 43.5433 | 50.3937 | 2IN
99918562 | CRN125-5 A-G-A-V-HQQV 460Y 60 HZ | CN125 | IC | 74525 | 5715114134385 | 1266.069 | 1046.855 | 2761 | 1106 | 1280 | MM | 2785.3518 | 2303.081 | 108.7008 | 43.5433 | 50.3937 | 2IN
99918563 | CRN125-6-2 A-G-A-V-HQQV 460Y 60 HZ | CN125 | IC | 78640 | 5715114134392 | 1278.157 | 1058.943 | 2761 | 1106 | 1280 | MM | 2811.9454 | 2329.6746 | 108.7008 | 43.5433 | 50.3937 | 2IN
99918564 | CRN125-6-1 A-G-A-V-HQQV 460Y 60 HZ | CN125 | IC | 83332 | 5715114134408 | 1329.944 | 1110.73 | 2761 | 1106 | 1280 | MM | 2925.8768 | 2443.606 | 108.7008 | 43.5433 | 50.3937 | 2IN
99918565 | CRN125-6 A-G-A-V-HQQV 460Y 60 HZ | CN125 | IC | 83332 | 5715114134415 | 1329.944 | 1110.73 | 2761 | 1106 | 1280 | MM | 2925.8768 | 2443.606 | 108.7008 | 43.5433 | 50.3937 | 2IN
99918566 | CRN125-7-2 A-G-A-V-HQQV 460Y 60 HZ | CN125 | IC | 89472 | 5715114134422 | 1342.032 | 1122.818 | 2761 | 1106 | 1280 | MM | 2952.4704 | 2470.1996 | 108.7008 | 43.5433 | 50.3937 | 2IN
99918567 | CR155-1-1 A-G-A-E-HQQE 220DD/460D 60 HZ | CL155 | IC | 24448 | 5715114134439 | 449.554 | 330.04 | 1756 | 801 | 890 | MM | 989.0188 | 726.088 | 69.1339 | 31.5354 | 35.0394 | 2IN
99918568 | CR155-1 A-G-A-E-HQQE 220DD/460D 60 HZ | CL155 | IC | 31033 | 5715114134446 | 545.876 | 401.362 | 2156 | 931 | 1015 | MM | 1200.9272 | 882.9964 | 84.8819 | 36.6535 | 39.9606 | 2IN
99918569 | CR155-2-2 A-G-A-E-HQQE 220DD/460D 60 HZ | CL155 | IC | 38550 | 5715114134453 | 572.154 | 427.64 | 2156 | 931 | 1015 | MM | 1258.7388 | 940.808 | 84.8819 | 36.6535 | 39.9606 | 2IN
99918570 | CR155-2-1 A-G-A-E-HQQE 220DD/460D 60 HZ | CL155 | IC | 43296 | 5715114134460 | 703.569 | 559.055 | 2156 | 931 | 1015 | MM | 1547.8518 | 1229.921 | 84.8819 | 36.6535 | 39.9606 | 2IN
99918571 | CR155-2 A-G-A-E-HQQE 220DD/460D 60 HZ | CL155 | IC | 51680 | 5715114134477 | 705.048 | 560.534 | 2156 | 931 | 1015 | MM | 1551.1056 | 1233.1748 | 84.8819 | 36.6535 | 39.9606 | 2IN
99918572 | CR155-3-2 A-G-A-E-HQQE 220DD/460D 60 HZ | CL155 | IC | 56007 | 5715114134484 | 715.968 | 571.454 | 2156 | 931 | 1015 | MM | 1575.1296 | 1257.1988 | 84.8819 | 36.6535 | 39.9606 | 2IN
99918573 | CR155-1-1 A-G-A-V-HQQV 220DD/460D 60 HZ | CL155 | IC | 24603 | 5715114134491 | 449.554 | 330.04 | 1756 | 801 | 890 | MM | 989.0188 | 726.088 | 69.1339 | 31.5354 | 35.0394 | 2IN
99918574 | CR155-1 A-G-A-V-HQQV 220DD/460D 60 HZ | CL155 | IC | 31188 | 5715114134507 | 545.876 | 401.362 | 2156 | 931 | 1015 | MM | 1200.9272 | 882.9964 | 84.8819 | 36.6535 | 39.9606 | 2IN
99918575 | CR155-2-2 A-G-A-V-HQQV 220DD/460D 60 HZ | CL155 | IC | 38705 | 5715114134514 | 572.154 | 427.64 | 2156 | 931 | 1015 | MM | 1258.7388 | 940.808 | 84.8819 | 36.6535 | 39.9606 | 2IN
99918576 | CR155-2-1 A-G-A-V-HQQV 220DD/460D 60 HZ | CL155 | IC | 43452 | 5715114134521 | 703.569 | 559.055 | 2156 | 931 | 1015 | MM | 1547.8518 | 1229.921 | 84.8819 | 36.6535 | 39.9606 | 2IN
99918577 | CR155-2 A-G-A-V-HQQV 220DD/460D 60 HZ | CL155 | IC | 51834 | 5715114134538 | 705.048 | 560.534 | 2156 | 931 | 1015 | MM | 1551.1056 | 1233.1748 | 84.8819 | 36.6535 | 39.9606 | 2IN
99918578 | CR155-3-2 A-G-A-V-HQQV 220DD/460D 60 HZ | CL155 | IC | 56163 | 5715114134545 | 715.968 | 571.454 | 2156 | 931 | 1015 | MM | 1575.1296 | 1257.1988 | 84.8819 | 36.6535 | 39.9606 | 2IN
99918579 | CRN155-1-1 A-P-A-E-HQQE 230D/460Y 60 HZ | CN155 | IC | 30863 | 5715114134552 | 448.976 | 329.462 | 1756 | 801 | 890 | MM | 987.7472 | 724.8164 | 69.1339 | 31.5354 | 35.0394 | 2IN
99918580 | CRN155-1 A-P-A-E-HQQE 230D/460Y 60 HZ | CN155 | IC | 39826 | 5715114134569 | 545.298 | 400.784 | 2156 | 931 | 1015 | MM | 1199.6556 | 881.7248 | 84.8819 | 36.6535 | 39.9606 | 2IN
99918582 | CRN155-2-2 A-P-A-E-HQQE 230D/460Y 60 HZ | CN155 | IC | 46663 | 5715114134583 | 571.576 | 427.062 | 2156 | 931 | 1015 | MM | 1257.4672 | 939.5364 | 84.8819 | 36.6535 | 39.9606 | 2IN
99918583 | CRN155-2-1 A-P-A-E-HQQE 230D/460Y 60 HZ | CN155 | IC | 50609 | 5715114134590 | 702.991 | 558.477 | 2156 | 931 | 1015 | MM | 1546.5802 | 1228.6494 | 84.8819 | 36.6535 | 39.9606 | 2IN
99918584 | CRN155-2 A-P-A-E-HQQE 230D/460Y 60 HZ | CN155 | IC | 55448 | 5715114134606 | 704.47 | 559.956 | 2156 | 931 | 1015 | MM | 1549.834 | 1231.9032 | 84.8819 | 36.6535 | 39.9606 | 2IN
99918585 | CRN155-3-2 A-P-A-E-HQQE 230D/460Y 60 HZ | CN155 | IC | 62083 | 5715114134613 | 715.39 | 570.876 | 2156 | 931 | 1015 | MM | 1573.858 | 1255.9272 | 84.8819 | 36.6535 | 39.9606 | 2IN
99918586 | CRN155-3-1 A-P-A-E-HQQE 460Y 60 HZ | CN155 | IC | 69271 | 5715114134620 | 977.636 | 758.422 | 2761 | 1106 | 1280 | MM | 2150.7992 | 1668.5284 | 108.7008 | 43.5433 | 50.3937 | 2IN
99918587 | CRN155-3 A-P-A-E-HQQE 460Y 60 HZ | CN155 | IC | 69548 | 5715114134637 | 977.636 | 758.422 | 2761 | 1106 | 1280 | MM | 2150.7992 | 1668.5284 | 108.7008 | 43.5433 | 50.3937 | 2IN
99918588 | CRN155-4-2 A-P-A-E-HQQE 460Y 60 HZ | CN155 | IC | 76735 | 5715114134644 | 1232.184 | 1012.97 | 2761 | 1106 | 1280 | MM | 2710.8048 | 2228.534 | 108.7008 | 43.5433 | 50.3937 | 2IN
99918589 | CRN155-4-1 A-P-A-E-HQQE 460Y 60 HZ | CN155 | IC | 80549 | 5715114134651 | 1232.184 | 1012.97 | 2761 | 1106 | 1280 | MM | 2710.8048 | 2228.534 | 108.7008 | 43.5433 | 50.3937 | 2IN
99918590 | CRN155-4 A-P-A-E-HQQE 460Y 60 HZ | CN155 | IC | 85030 | 5715114134668 | 1232.184 | 1012.97 | 2761 | 1106 | 1280 | MM | 2710.8048 | 2228.534 | 108.7008 | 43.5433 | 50.3937 | 2IN
99918591 | CRN155-5-2 A-P-A-E-HQQE 460Y 60 HZ | CN155 | IC | 93323 | 5715114134675 | 1296.211 | 1076.997 | 2761 | 1106 | 1280 | MM | 2851.6642 | 2369.3934 | 108.7008 | 43.5433 | 50.3937 | 2IN
99918593 | CRN155-5-1 A-P-A-E-HQQE 460Y 60 HZ | CN155 | IC | 96130 | 5715114134699 | 1296.211 | 1076.997 | 2761 | 1106 | 1280 | MM | 2851.6642 | 2369.3934 | 108.7008 | 43.5433 | 50.3937 | 2IN
99918594 | CRN155-1-1 A-P-A-V-HQQV 230D/460Y 60 HZ | CN155 | IC | 31018 | 5715114134705 | 448.976 | 329.462 | 1756 | 801 | 890 | MM | 987.7472 | 724.8164 | 69.1339 | 31.5354 | 35.0394 | 2IN
99918595 | CRN155-1 A-P-A-V-HQQV 230D/460Y 60 HZ | CN155 | IC | 39981 | 5715114134712 | 545.298 | 400.784 | 2156 | 931 | 1015 | MM | 1199.6556 | 881.7248 | 84.8819 | 36.6535 | 39.9606 | 2IN
99918596 | CRN155-2-2 A-P-A-V-HQQV 230D/460Y 60 HZ | CN155 | IC | 46818 | 5715114134729 | 571.576 | 427.062 | 2156 | 931 | 1015 | MM | 1257.4672 | 939.5364 | 84.8819 | 36.6535 | 39.9606 | 2IN
99918597 | CRN155-2-1 A-P-A-V-HQQV 230D/460Y 60 HZ | CN155 | IC | 50765 | 5715114134736 | 702.991 | 558.477 | 2156 | 931 | 1015 | MM | 1546.5802 | 1228.6494 | 84.8819 | 36.6535 | 39.9606 | 2IN
99918598 | CRN155-2 A-P-A-V-HQQV 230D/460Y 60 HZ | CN155 | IC | 55603 | 5715114134743 | 704.47 | 559.956 | 2156 | 931 | 1015 | MM | 1549.834 | 1231.9032 | 84.8819 | 36.6535 | 39.9606 | 2IN
99918599 | CRN155-3-2 A-P-A-V-HQQV 230D/460Y 60 HZ | CN155 | IC | 62237 | 5715114134750 | 715.39 | 570.876 | 2156 | 931 | 1015 | MM | 1573.858 | 1255.9272 | 84.8819 | 36.6535 | 39.9606 | 2IN
99918600 | CRN155-3-1 A-P-A-V-HQQV 460Y 60 HZ | CN155 | IC | 69426 | 5715114134767 | 977.636 | 758.422 | 2761 | 1106 | 1280 | MM | 2150.7992 | 1668.5284 | 108.7008 | 43.5433 | 50.3937 | 2IN
99918601 | CRN155-3 A-P-A-V-HQQV 460Y 60 HZ | CN155 | IC | 69702 | 5715114134774 | 977.636 | 758.422 | 2761 | 1106 | 1280 | MM | 2150.7992 | 1668.5284 | 108.7008 | 43.5433 | 50.3937 | 2IN
99918602 | CRN155-4-2 A-P-A-V-HQQV 460Y 60 HZ | CN155 | IC | 76890 | 5715114134781 | 1232.184 | 1012.97 | 2761 | 1106 | 1280 | MM | 2710.8048 | 2228.534 | 108.7008 | 43.5433 | 50.3937 | 2IN
99918603 | CRN155-4-1 A-P-A-V-HQQV 460Y 60 HZ | CN155 | IC | 80703 | 5715114134798 | 1232.184 | 1012.97 | 2761 | 1106 | 1280 | MM | 2710.8048 | 2228.534 | 108.7008 | 43.5433 | 50.3937 | 2IN
99918604 | CRN155-4 A-P-A-V-HQQV 460Y 60 HZ | CN155 | IC | 85184 | 5715114134804 | 1232.184 | 1012.97 | 2761 | 1106 | 1280 | MM | 2710.8048 | 2228.534 | 108.7008 | 43.5433 | 50.3937 | 2IN
99918605 | CRN155-5-2 A-P-A-V-HQQV 460Y 60 HZ | CN155 | IC | 93478 | 5715114134811 | 1296.211 | 1076.997 | 2761 | 1106 | 1280 | MM | 2851.6642 | 2369.3934 | 108.7008 | 43.5433 | 50.3937 | 2IN
99918606 | CRN155-5-1 A-P-A-V-HQQV 460Y 60 HZ | CN155 | IC | 96285 | 5715114134828 | 1296.211 | 1076.997 | 2761 | 1106 | 1280 | MM | 2851.6642 | 2369.3934 | 108.7008 | 43.5433 | 50.3937 | 2IN
99918607 | CRN155-1-1 A-G-A-E-HQQE 220DD/460D 60 HZ | CN155 | IC | 29329 | 5715114134835 | 458.868 | 339.354 | 1756 | 801 | 890 | MM | 1009.5096 | 746.5788 | 69.1339 | 31.5354 | 35.0394 | 2IN
99918608 | CRN155-1 A-G-A-E-HQQE 220DD/460D 60 HZ | CN155 | IC | 38292 | 5715114134842 | 555.19 | 410.676 | 2156 | 931 | 1015 | MM | 1221.418 | 903.4872 | 84.8819 | 36.6535 | 39.9606 | 2IN
99918609 | CRN155-2-2 A-G-A-E-HQQE 220DD/460D 60 HZ | CN155 | IC | 45130 | 5715114134859 | 581.468 | 436.954 | 2156 | 931 | 1015 | MM | 1279.2296 | 961.2988 | 84.8819 | 36.6535 | 39.9606 | 2IN
99918610 | CRN155-2-1 A-G-A-E-HQQE 220DD/460D 60 HZ | CN155 | IC | 49075 | 5715114134866 | 712.883 | 568.369 | 2156 | 931 | 1015 | MM | 1568.3426 | 1250.4118 | 84.8819 | 36.6535 | 39.9606 | 2IN
99918611 | CRN155-2 A-G-A-E-HQQE 220DD/460D 60 HZ | CN155 | IC | 53915 | 5715114134873 | 714.362 | 569.848 | 2156 | 931 | 1015 | MM | 1571.5964 | 1253.6656 | 84.8819 | 36.6535 | 39.9606 | 2IN
99918612 | CRN155-3-2 A-G-A-E-HQQE 220DD/460D 60 HZ | CN155 | IC | 60549 | 5715114134880 | 725.282 | 580.768 | 2156 | 931 | 1015 | MM | 1595.6204 | 1277.6896 | 84.8819 | 36.6535 | 39.9606 | 2IN
99918613 | CRN155-3-1 A-G-A-E-HQQE 460Y 60 HZ | CN155 | IC | 67737 | 5715114134897 | 1000.528 | 781.314 | 2761 | 1106 | 1280 | MM | 2201.1616 | 1718.8908 | 108.7008 | 43.5433 | 50.3937 | 2IN
99918614 | CRN155-3 A-G-A-E-HQQE 460Y 60 HZ | CN155 | IC | 68014 | 5715114134903 | 1000.528 | 781.314 | 2761 | 1106 | 1280 | MM | 2201.1616 | 1718.8908 | 108.7008 | 43.5433 | 50.3937 | 2IN
99918615 | CRN155-4-2 A-G-A-E-HQQE 460Y 60 HZ | CN155 | IC | 75201 | 5715114135016 | 1255.076 | 1035.862 | 2761 | 1106 | 1280 | MM | 2761.1672 | 2278.8964 | 108.7008 | 43.5433 | 50.3937 | 2IN
99918616 | CRN155-4-1 A-G-A-E-HQQE 460Y 60 HZ | CN155 | IC | 79015 | 5715114135023 | 1255.076 | 1035.862 | 2761 | 1106 | 1280 | MM | 2761.1672 | 2278.8964 | 108.7008 | 43.5433 | 50.3937 | 2IN
99918617 | CRN155-4 A-G-A-E-HQQE 460Y 60 HZ | CN155 | IC | 83496 | 5715114135030 | 1255.076 | 1035.862 | 2761 | 1106 | 1280 | MM | 2761.1672 | 2278.8964 | 108.7008 | 43.5433 | 50.3937 | 2IN
99918618 | CRN155-5-2 A-G-A-E-HQQE 460Y 60 HZ | CN155 | IC | 91789 | 5715114135047 | 1319.103 | 1099.889 | 2761 | 1106 | 1280 | MM | 2902.0266 | 2419.7558 | 108.7008 | 43.5433 | 50.3937 | 2IN
99918619 | CRN155-5-1 A-G-A-E-HQQE 460Y 60 HZ | CN155 | IC | 94596 | 5715114135054 | 1319.103 | 1099.889 | 2761 | 1106 | 1280 | MM | 2902.0266 | 2419.7558 | 108.7008 | 43.5433 | 50.3937 | 2IN
99918620 | CRN155-1-1 A-G-A-V-HQQV 220DD/460D 60 HZ | CN155 | IC | 29484 | 5715114135061 | 458.868 | 339.354 | 1756 | 801 | 890 | MM | 1009.5096 | 746.5788 | 69.1339 | 31.5354 | 35.0394 | 2IN
99918621 | CRN155-1 A-G-A-V-HQQV 220DD/460D 60 HZ | CN155 | IC | 38447 | 5715114135078 | 555.19 | 410.676 | 2156 | 931 | 1015 | MM | 1221.418 | 903.4872 | 84.8819 | 36.6535 | 39.9606 | 2IN
99918622 | CRN155-2-2 A-G-A-V-HQQV 220DD/460D 60 HZ | CN155 | IC | 45284 | 5715114135085 | 581.468 | 436.954 | 2156 | 931 | 1015 | MM | 1279.2296 | 961.2988 | 84.8819 | 36.6535 | 39.9606 | 2IN
99918623 | CRN155-2-1 A-G-A-V-HQQV 220DD/460D 60 HZ | CN155 | IC | 49231 | 5715114135092 | 712.883 | 568.369 | 2156 | 931 | 1015 | MM | 1568.3426 | 1250.4118 | 84.8819 | 36.6535 | 39.9606 | 2IN
99918624 | CRN155-2 A-G-A-V-HQQV 220DD/460D 60 HZ | CN155 | IC | 54069 | 5715114135108 | 714.362 | 569.848 | 2156 | 931 | 1015 | MM | 1571.5964 | 1253.6656 | 84.8819 | 36.6535 | 39.9606 | 2IN
99918625 | CRN155-3-2 A-G-A-V-HQQV 220DD/460D 60 HZ | CN155 | IC | 60703 | 5715114135115 | 725.282 | 580.768 | 2156 | 931 | 1015 | MM | 1595.6204 | 1277.6896 | 84.8819 | 36.6535 | 39.9606 | 2IN
99918626 | CRN155-3-1 A-G-A-V-HQQV 460Y 60 HZ | CN155 | IC | 67893 | 5715114135122 | 1000.528 | 781.314 | 2761 | 1106 | 1280 | MM | 2201.1616 | 1718.8908 | 108.7008 | 43.5433 | 50.3937 | 2IN
99918628 | CRN155-3 A-G-A-V-HQQV 460Y 60 HZ | CN155 | IC | 68169 | 5715114135139 | 1000.528 | 781.314 | 2761 | 1106 | 1280 | MM | 2201.1616 | 1718.8908 | 108.7008 | 43.5433 | 50.3937 | 2IN
99918629 | CRN155-4-2 A-G-A-V-HQQV 460Y 60 HZ | CN155 | IC | 75356 | 5715114135146 | 1255.076 | 1035.862 | 2761 | 1106 | 1280 | MM | 2761.1672 | 2278.8964 | 108.7008 | 43.5433 | 50.3937 | 2IN
99918630 | CRN155-4-1 A-G-A-V-HQQV 460Y 60 HZ | CN155 | IC | 79170 | 5715114135153 | 1255.076 | 1035.862 | 2761 | 1106 | 1280 | MM | 2761.1672 | 2278.8964 | 108.7008 | 43.5433 | 50.3937 | 2IN
99918631 | CRN155-4 A-G-A-V-HQQV 460Y 60 HZ | CN155 | IC | 83651 | 5715114135160 | 1255.076 | 1035.862 | 2761 | 1106 | 1280 | MM | 2761.1672 | 2278.8964 | 108.7008 | 43.5433 | 50.3937 | 2IN
99918632 | CRN155-5-2 A-G-A-V-HQQV 460Y 60 HZ | CN155 | IC | 91944 | 5715114135177 | 1319.103 | 1099.889 | 2761 | 1106 | 1280 | MM | 2902.0266 | 2419.7558 | 108.7008 | 43.5433 | 50.3937 | 2IN
99918633 | CRN155-5-1 A-G-A-V-HQQV 460Y 60 HZ | CN155 | IC | 94752 | 5715114135184 | 1319.103 | 1099.889 | 2761 | 1106 | 1280 | MM | 2902.0266 | 2419.7558 | 108.7008 | 43.5433 | 50.3937 | 2IN
99919269 | KIT,CPLG ASSY,FALK 1030T31,0.88"X1.38" | TAS00 | AC | 966 | 5715114142885 | 4.9 | 4.9 | 0 | 0 | 0 |  | 10.78 | 10.78 |  |  |  | 1CBS
99919303 | 29-50150-340501 PLR1C2S101AA | SPLK0 | CF | 20541 | 5715114143318 | 965 | 965 | 2794 | 1270 | 1066.8 | MM | 2123 | 2123 | 110 | 50 | 42 | 1CBS
99919354 | Kit, Chamber Stack CRI 15-9 | CRMKT | SC | 3785 | 5715114143745 | 10.284 | 9.483 | 794 | 196 | 311 | MM | 22.6248 | 20.8626 | 31.2598 | 7.7165 | 12.2441 | 4SE
99919684 | Kit, Control board for PM Twin | PRCKT | SA | 339 | 5715114147583 | 0.4 | 0.365 | 180 | 180 | 100 | MM | 0.88 | 0.803 | 7.0866 | 7.0866 | 3.937 | 4SE
99920085 | Kit, LC 232 LID service, 1 pump variant | PRCKT | SA | 1465 | 5715114154253 | 0.68 | 0.425 | 340 | 290 | 70 | MM | 1.496 | 0.935 | 13.3858 | 11.4173 | 2.7559 | 4SE
99920089 | Kit, LC 232 LID service, 2 pump variant | PRCKT | SA | 1271 | 5715114154307 | 0.68 | 0.426 | 340 | 290 | 70 | MM | 1.496 | 0.9372 | 13.3858 | 11.4173 | 2.7559 | 4SE
99920266 | DMH 27-100 B-SS/V/SS-X-F2A3A3XAG | MH28X | IM | 15749 | 5715114157582 | 45 | 36 | 800 | 600 | 580 | MM | 99 | 79.2 | 31.4961 | 23.622 | 22.8346 | 2IN
99920365 | 14-30127-1A036X-1852P BGR1C8S101AA | LCSCA | CE | 12291 | 5715114159036 | 465 | 465 | 1219.2 | 812.8 | 609.6 | MM | 1023 | 1023 | 48 | 32 | 24 | 1CBS
99920367 | 16-60957-740108-3872P BXR1CNSN01AA | VL000 | CE | 21476 | 5715114159050 | 626.907 | 626.907 | 0 | 0 | 0 |  | 1379.1954 | 1379.1954 |  |  |  | 1CBS
99920379 | Spare, Touch screen MT8072iP | DOCKT | SF | 2139 | 5715114159364 | 0.704 | 0.5 | 335 | 292 | 66 | MM | 1.5488 | 1.1 | 13.189 | 11.4961 | 2.5984 | 4SE
99920380 | Spare, Sensor CCB10-30GS60-E2 | DOCKT | SF | 1439 | 5715114159371 | 2.215 | 2 | 185 | 185 | 97 | MM | 4.873 | 4.4 | 7.2835 | 7.2835 | 3.8189 | 4SE
99920382 | Kit, Chamber stack CRN 45-10 | CRLKT | SC | 19438 | 5715114159401 | 29.884 | 27.419 | 1142 | 334 | 341 | MM | 65.7448 | 60.3218 | 44.9606 | 13.1496 | 13.4252 | 4SE
99920387 | Spare,Mtr starter manual GV2-ME10 4-6.3A | SYCKT | SB | 549 | 5715114159456 | 0.34 | 0.125 | 150 | 100 | 100 | MM | 0.748 | 0.275 | 5.9055 | 3.937 | 3.937 | 4SE
99920506 | Bulk, Driving rivet 1/8"x3/16" 10pc | SUCKT | SD | 37 | 5715114160926 | 0.1 | 0.003 | 150 | 100 | 100 | MM | 0.22 | 0.0066 | 5.9055 | 3.937 | 3.937 | 4SE
99920576 | Spare,Shaft seal SGL 3.00 1B SQQE | PASE1 | SB | 4931 | 5715114162197 | 10 | 10 | 340 | 340 | 430 | MM | 22 | 22 | 13.3858 | 13.3858 | 16.9291 | 4SE
99921007 | Kit, Mechanical seal cpl. K-20, EKK | DW0KT | SD | 424 | 5715114169042 | 0.313 | 0.1 | 335 | 292 | 66 | MM | 0.6886 | 0.22 | 13.189 | 11.4961 | 2.5984 | 4SE
99921132 | Spare,Reducer 1/2"F 1/4"M StainlessSteel | HYKIT | SB | 528 | 5715114171137 | 0.316 | 0.101 | 185 | 185 | 97 | MM | 0.6952 | 0.2222 | 7.2835 | 7.2835 | 3.8189 | 4SE
99921227 | Spare,GRUNDFOS IE3 EN 460/60 75/4 B3 411 | PASE1 | SB | 12314 | 5715114172332 | 600 | 600 | 1350 | 760 | 1020 | MM | 1320 | 1320 | 53.1496 | 29.9213 | 40.1575 | 4SE
99921228 | Spare,GRUNDFOS IE3 EN 460/60 55/4 B3 411 | PASE1 | SB | 9679 | 5715114172349 | 410 | 410 | 1150 | 650 | 870 | MM | 902 | 902 | 45.2756 | 25.5906 | 34.252 | 4SE
99921229 | Spare,Impeller,CL-30101,TRIM:243.3mm | PASE1 | SB | 1375 | 5715114172356 | 5.1 | 5.1 | 340 | 340 | 470 | MM | 11.22 | 11.22 | 13.3858 | 13.3858 | 18.5039 | 4SE
99921376 | Spare,Shaft cpl. N 6stg (L, 360) | SPKIT | SD | 291 | 5715114174107 | 0.56 | 0.56 | 520 | 60 | 60 | MM | 1.232 | 1.232 | 20.4724 | 2.3622 | 2.3622 | 4SE
99921714 | 16N6-40959-130108-2782P BPR4CNS1TCAA | VL000 | CE | 6882 | 5715114180085 | 412 | 412 | 1219.2 | 812.8 | 609.6 | MM | 906.4 | 906.4 | 48 | 32 | 24 | 1CBS
99921719 | 10-40957-140008-2852P BPRNCNSN01SP | LC000 | CE | 7902 | 5715114180245 | 439 | 439 | 1219.2 | 812.8 | 609.6 | MM | 965.8 | 965.8 | 48 | 32 | 24 | 1CBS
99921721 | 14-40957-13036A-1852P BGR3C8S101AA | LCSCA | CE | 12091 | 5715114180290 | 458 | 458 | 1219.2 | 812.8 | 609.6 | MM | 1007.6 | 1007.6 | 48 | 32 | 24 | 1CBS
99922004 | 16S50-38 4.0kW 3x380V 60Hz | SP03A | WH | 7280 | 5715114183963 | 40.9 | 36.1 | 0 | 0 | 0 |  | 89.98 | 79.42 |  |  |  | 3WU
99922094 | Spare,Impeller 125-250/221, ISO D42, BZ | NBKIT | SB | 7319 | 5715114185301 | 11.909 | 11.31 | 370 | 370 | 181 | MM | 26.1998 | 24.882 | 14.5669 | 14.5669 | 7.126 | 4SE
99922294 | Bulk, Valve SD-XL-PV/T,E/C-2 nat.-CAT | MDSKT | SF | 247 | 5715114188531 | 1 | 0.8 | 230 | 30 | 30 | MM | 2.2 | 1.76 | 9.0551 | 1.1811 | 1.1811 | 4SE
99922465 | Kit, Chamber stacK CR 32-12 | CRLKT | SC | 16234 | 5715114191500 | 27.054 | 25.893 | 1544 | 164 | 171 | MM | 59.5188 | 56.9646 | 60.7874 | 6.4567 | 6.7323 | 4SE
99922841 | SMD.30.11.1182.6.1H.Z 10m MS | SMD00 | WA | 9138 | 5715114196567 | 70 | 64 | 800 | 600 | 531 | MM | 154 | 140.8 | 31.4961 | 23.622 | 20.9055 | 3WU
99922861 | Bulk,Interm. Chamber N/FKM, SP77 | SPKIT | SD | 4831 | 5715114196949 | 22.201 | 21.4 | 794 | 196 | 311 | MM | 48.8422 | 47.08 | 31.2598 | 7.7165 | 12.2441 | 4SE
99922868 | Spare motor 99656060 MGE160LB-2 18,5KW | MO5KT | SC | 20262 | 5715114197090 | 159 | 158 | 0 | 0 | 0 |  | 349.8 | 347.6 |  |  |  | 4SE
99922873 | Spare, Intermediate Chamber N/FKMSP125 | SPKIT | SD | 901 | 5715114196963 | 3.693 | 3.56 | 185 | 185 | 180 | MM | 8.1246 | 7.832 | 7.2835 | 7.2835 | 7.0866 | 4SE
99922875 | Spare, Top Chamber N/FKM, SP95 | SPKIT | SD | 730 | 5715114196987 | 5.973 | 5.84 | 185 | 185 | 180 | MM | 13.1406 | 12.848 | 7.2835 | 7.2835 | 7.0866 | 4SE
99922950 | SPARE,VOLUTE,L,20953,THD C | PAREP | SB | 1049 | 5715114198479 | 37.84 | 37.84 | 0 | 0 | 0 |  | 83.248 | 83.248 |  |  |  | 4SE
99923135 | 16-30957-130108-1742P BPR3CNSN01AA | VL000 | CE | 4918 | 5715114201810 | 276 | 276 | 1270 | 558.8 | 736.6 | MM | 607.2 | 607.2 | 50 | 22 | 29 | 1CBS
99923160 | 14-15959-130368-1742P BGR3C8S101AA | LCSCA | CE | 8486 | 5715114201988 | 247 | 247 | 1219.2 | 812.8 | 609.6 | MM | 543.4 | 543.4 | 48 | 32 | 24 | 1CBS
99923443 | Spare, Strainer 1", bronze | MUCKT | SC | 66 | 5715114206891 | 0.317 | 0.22 | 148 | 97 | 103 | MM | 0.6974 | 0.484 | 5.8268 | 3.8189 | 4.0551 | 4SE
99923454 | Kit, Wear parts MTR 4 -7 stages | CRKKT | SC | 225 | 5715114206938 | 1 | 1 | 0 | 0 | 0 |  | 2.2 | 2.2 |  |  |  | 4SE
99923456 | Kit, Wear parts MTR 4 -16 stages,FKM | CRKKT | SC | 400 | 5715114206952 | 1 | 1 | 0 | 0 | 0 |  | 2.2 | 2.2 |  |  |  | 4SE
99923654 | 11-15951-133P08-1562P BGRNCXS101AA | LF000 | CE | 14427 | 5715114209823 | 156 | 156 | 1219.2 | 812.8 | 609.6 | MM | 343.2 | 343.2 | 48 | 32 | 24 | 1CBS
99923676 | 14-30957-13036A-1782P BGR4C8S101AA | LCSCA | CE | 9182 | 5715114210195 | 303 | 303 | 1219.2 | 812.8 | 609.6 | MM | 666.6 | 666.6 | 48 | 32 | 24 | 1CBS
99923684 | 16-40959-130108-1742P BPR3CNSN01AA | VL000 | CE | 5713 | 5715114210539 | 320 | 320 | 1219.2 | 812.8 | 609.6 | MM | 704 | 704 | 48 | 32 | 24 | 1CBS
99924034 | Kit, Terminal board TB1L01 | MOCKT | SC | 1625 | 5715114216500 | 0.6 | 0.585 | 180 | 180 | 100 | MM | 1.32 | 1.287 | 7.0866 | 7.0866 | 3.937 | 4SE
99924065 | 16-40707-X30108-2682P BXR3CNSN01AA | VL000 | CE | 8221 | 5715114216838 | 158 | 158 | 1219.2 | 812.8 | 609.6 | MM | 347.6 | 347.6 | 48 | 32 | 24 | 1CBS
99924090 | 14-50957-14036A-2742P BPR1C8S101AA | LCSCA | CE | 9702 | 5715114217224 | 420 | 420 | 1219.2 | 812.8 | 609.6 | MM | 924 | 924 | 48 | 32 | 24 | 1CBS
99924306 | Spare,GRUNDFOS IE3 EN 380/50 11-4 V1 | PASE1 | SB | 3033 | 5715114219662 | 132 | 132 | 650 | 570 | 1080 | MM | 290.4 | 290.4 | 25.5906 | 22.4409 | 42.5197 | 4SE
99924448 | Kit,FAN RAW.D160x63/D59 SABIC | MO4KT | SC | 397 | 5715114221450 | 0.1 | 0.1 | 180 | 180 | 100 | MM | 0.22 | 0.22 | 7.0866 | 7.0866 | 3.937 | 4SE
99924541 | Spare,GRUNDFOS IE3 EN 380/50 1.5-4 B3 | PASE1 | SB | 710 | 5715114222938 | 29 | 29 | 650 | 300 | 520 | MM | 63.8 | 63.8 | 25.5906 | 11.811 | 20.4724 | 4SE
99924994 | Spare, Shaft w/thrustbearing for BMS hs | BMEKT | SC | 1948 | 5715114230902 | 0.86 | 0.75 | 180 | 180 | 100 | MM | 1.892 | 1.65 | 7.0866 | 7.0866 | 3.937 | 4SE
99924995 | Spare, Thrust bearing cpl BMS 7-42 hs | BMEKT | SC | 668 | 5715114231312 | 0.26 | 0.163 | 150 | 100 | 100 | MM | 0.572 | 0.3586 | 5.9055 | 3.937 | 3.937 | 4SE
99924996 | Spare, Shaft seal Type A U7U7E TM N 16 | BMEKT | SC | 656 | 5715114231329 | 0.2 | 0.2 | 180 | 900 | 100 | MM | 0.44 | 0.44 | 7.0866 | 35.4331 | 3.937 | 4SE
99924997 | Kit, Coupling | BMEKT | SC | 2187 | 5715114231336 | 1.12 | 0.987 | 190 | 190 | 190 | MM | 2.464 | 2.1714 | 7.4803 | 7.4803 | 7.4803 | 4SE
99925000 | Kit, O-rings | BMEKT | SC | 118 | 5715114231367 | 0.1 | 0.1 | 150 | 100 | 100 | MM | 0.22 | 0.22 | 5.9055 | 3.937 | 3.937 | 4SE
99925043 | Spare, Bearing LSR DIA16 SP7-14 | SPKIT | SD | 125 | 5715114231398 | 0.08 | 0.08 | 180 | 90 | 100 | MM | 0.176 | 0.176 | 7.0866 | 3.5433 | 3.937 | 4SE
99925047 | Spare, Buzzer TBY-30 220V | HYKIT | SB | 81 | 5715114231633 | 0.197 | 0.1 | 148 | 97 | 103 | MM | 0.4334 | 0.22 | 5.8268 | 3.8189 | 4.0551 | 4SE
99925048 | Spare, Buzzer AD17-FM/AC220V | HYKIT | SB | 66 | 5715114231640 | 0.397 | 0.3 | 148 | 97 | 103 | MM | 0.8734 | 0.66 | 5.8268 | 3.8189 | 4.0551 | 4SE
99925113 | Spare, MMG132SA 380D-4 5.5KW B5-38 | MO6KT | SC | 2534 | 5715114232241 | 75.802 | 54 | 565 | 375 | 430 | MM | 166.7644 | 118.8 | 22.2441 | 14.7638 | 16.9291 | 4SE
99925133 | Spare, MMG160M 3X400D-4 11 KW B03 IE3 | MO6KT | SC | 4067 | 5715114232647 | 167.002 | 130 | 765 | 575 | 530 | MM | 367.4044 | 286 | 30.1181 | 22.6378 | 20.8661 | 4SE
99925165 | Kit,flange B5 | MO4KT | SC | 1831 | 5715114232920 | 1.1 | 1.01 | 0 | 0 | 0 |  | 2.42 | 2.222 |  |  |  | 4SE
99925321 | Spare, Bearing 7312 BEP all types Ah 200 | MO4KT | SC | 2966 | 5715114235518 | 1.9 | 1.9 | 180 | 180 | 100 | MM | 4.18 | 4.18 | 7.0866 | 7.0866 | 3.937 | 4SE
99925473 | KIT,CASE,ASSY,KP,10153,125#C35 | PAREP | SB | 10709 | 5715114238199 | 1700 | 1700 | 0 | 0 | 0 |  | 3740 | 3740 |  |  |  | 4SE
99925522 | 16-30125-130108-2623P BPR1CNSN01AA | VL000 | CE | 6528 | 5715114239110 | 323 | 323 | 1219.2 | 812.8 | 609.6 | MM | 710.6 | 710.6 | 48 | 32 | 24 | 1CBS
99925569 | 10-40707-130008-1662P BPRNCNSN01AA | LC000 | CE | 4859 | 5715114239677 | 188 | 188 | 1219.2 | 812.8 | 609.6 | MM | 413.6 | 413.6 | 48 | 32 | 24 | 1CBS
99925591 | 16-25709-130108-2612P BPR1CNSN01AA | VL000 | CE | 4521 | 5715114240000 | 166 | 166 | 1270 | 558.8 | 736.6 | MM | 365.2 | 365.2 | 50 | 22 | 29 | 1CBS
99925604 | 11-30957-133P0X-1682P BPRNC2S101AA | LF000 | CE | 9279 | 5715114240130 | 284 | 284 | 46 | 28 | 25 | " | 624.8 | 624.8 |  |  |  | 1CBS
99925606 | 11-30957-633P08-1742P BPR3C2S101AA | LF000 | CE | 9605 | 5715114240154 | 342 | 342 | 1701.8 | 1143 | 939.8 | MM | 752.4 | 752.4 | 67 | 45 | 37 | 1CBS
99925866 | Spare,MMG180M 3X400-2 22 KW V1 IE3 | MO6KT | SC | 6777 | 5715114243636 | 217.002 | 180 | 765 | 575 | 530 | MM | 477.4044 | 396 | 30.1181 | 22.6378 | 20.8661 | 4SE
99925932 | Spare,Impeller 80-200/202 BZ trim | NBKIT | SB | 3435 | 5715114244466 | 7.4 | 7.096 | 340 | 290 | 150 | MM | 16.28 | 15.6112 | 13.3858 | 11.4173 | 5.9055 | 4SE
99925951 | Bulk ,Hex head cap screw UNC 3/8"X1,5" | TPKIT | SB | 58 | 5715114244763 | 0.428 | 0.384 | 120 | 110 | 60 | MM | 0.9416 | 0.8448 | 4.7244 | 4.3307 | 2.3622 | 4SE
99926060 | Kit, Impeller.OS.CI.52H.99597028 | GS3KT | SD | 4404 | 5713826006297 | 14.845 | 12.264 | 541 | 356 | 347 | MM | 32.659 | 26.9808 | 21.2992 | 14.0157 | 13.6614 | 4SE
99926084 | Kit, Impeller.OS.CI.52H.99597029 | GS3KT | SD | 4404 | 5713826006426 | 14.345 | 11.764 | 541 | 356 | 347 | MM | 31.559 | 25.8808 | 21.2992 | 14.0157 | 13.6614 | 4SE
99926085 | Kit, Impeller.OS.CI.52H.99597030 | GS3KT | SD | 4404 | 5713826006433 | 13.845 | 11.264 | 541 | 356 | 347 | MM | 30.459 | 24.7808 | 21.2992 | 14.0157 | 13.6614 | 4SE
99926088 | Kit, Impeller.OS.CI.52H.99597031 | GS3KT | SD | 4404 | 5715114246507 | 13.322 | 10.741 | 541 | 356 | 347 | MM | 29.3084 | 23.6302 | 21.2992 | 14.0157 | 13.6614 | 4SE
99926089 | Kit, Impeller.OS.CI.52H.99597032 | GS3KT | SD | 4404 | 5715114246811 | 12.872 | 10.291 | 541 | 356 | 347 | MM | 28.3184 | 22.6402 | 21.2992 | 14.0157 | 13.6614 | 4SE
99926090 | Kit, Impeller.OS.Q.52H.99687799 | GS3KT | SD | 11628 | 5715114246828 | 16.212 | 13.631 | 541 | 356 | 347 | MM | 35.6664 | 29.9882 | 21.2992 | 14.0157 | 13.6614 | 4SE
99926091 | Kit, Impeller.OS.Q.52H.99687800 | GS3KT | SD | 11628 | 5715114246835 | 14.048 | 11.467 | 541 | 356 | 347 | MM | 30.9056 | 25.2274 | 21.2992 | 14.0157 | 13.6614 | 4SE
99926092 | Kit, Impeller.OS.Q.52H.99687801 | GS3KT | SD | 11628 | 5715114246842 | 14.542 | 11.961 | 541 | 356 | 347 | MM | 31.9924 | 26.3142 | 21.2992 | 14.0157 | 13.6614 | 4SE
99926093 | Kit, Impeller.OS.Q.52H.99687802 | GS3KT | SD | 11628 | 5715114246859 | 15.115 | 12.534 | 541 | 356 | 347 | MM | 33.253 | 27.5748 | 21.2992 | 14.0157 | 13.6614 | 4SE
99926094 | Kit, Impeller.OS.Q.52H.99687803 | GS3KT | SD | 11628 | 5715114246866 | 15.664 | 13.083 | 541 | 356 | 347 | MM | 34.4608 | 28.7826 | 21.2992 | 14.0157 | 13.6614 | 4SE
99926105 | Kit, Volute.OS.CI.52H.99597118 | GS3KT | SD | 6716 | 5715114246989 | 65.51 | 42.549 | 1200 | 800 | 663 | MM | 144.122 | 93.6078 | 47.2441 | 31.4961 | 26.1024 | 4SE
99926106 | Kit, Volute.OS.CI.52H.99597112 | GS3KT | SD | 10666 | 5715114246996 | 60.75 | 37.789 | 1200 | 800 | 663 | MM | 133.65 | 83.1358 | 47.2441 | 31.4961 | 26.1024 | 4SE
99926107 | Kit, Volute.OS.CI.52S.99657869 | GS3KT | SD | 5375 | 5715114247009 | 51 | 28.039 | 1200 | 800 | 663 | MM | 112.2 | 61.6858 | 47.2441 | 31.4961 | 26.1024 | 4SE
99926108 | Kit, Volute.OS.CI.52S.99597090 | GS3KT | SD | 5390 | 5715114247016 | 72.67 | 49.709 | 600 | 800 | 440 | MM | 159.874 | 109.3598 | 23.622 | 31.4961 | 17.3228 | 4SE
99926294 | 29-50159-140001-1892P BPRNC4S101AA | SPLK0 | CF | 20941 | 5715114249942 | 1381 | 1381 | 2159 | 1270 | 1066.8 | MM | 3038.2 | 3038.2 | 85 | 50 | 42 | 1CBS
99926306 | 28-60957-140268-25I2MS1 GMR1C8S101AA | VSEJU | CE | 15714 | 5715114250337 | 629 | 629 | 1270 | 558.8 | 736.6 | MM | 1383.8 | 1383.8 | 50 | 22 | 29 | 1CBS
99926424 | DMH 43-10 B-SS/V/SS-X-F1A3A3XAG | MH000 | IM | 6089 | 5715114252034 | 28.96 | 19 | 500 | 480 | 350 | MM | 63.712 | 41.8 | 19.685 | 18.8976 | 13.7795 | 2IN
99926425 | DMH 403-10 B-PVC/V/C-X-F7A7PXAG | MH000 | IM | 7540 | 5715114252041 | 46 | 37 | 800 | 600 | 580 | MM | 101.2 | 81.4 | 31.4961 | 23.622 | 22.8346 | 2IN
99926528 | DMH 50-10 B-PVC/V/C-X-F1A7A7XAG | MH000 | IM | 6073 | 5715114253383 | 44 | 35 | 800 | 600 | 580 | MM | 96.8 | 77 | 31.4961 | 23.622 | 22.8346 | 2IN
99926860 | Kit, Cover Mains, C2 | MO1KT | SC | 90 | 5715114259729 | 0.87 | 0.083 | 200 | 200 | 160 | MM | 1.914 | 0.1826 | 7.874 | 7.874 | 6.2992 | 4SE
99927065 | 16-60125-1A0108-1902P BPR1CNSN01FT | VL000 | CE | 16038 | 5715114263658 | 833 | 833 | 1270 | 558.8 | 736.6 | MM | 1832.6 | 1832.6 | 50 | 22 | 29 | 1CBS
99927084 | 16-25709-140108-2851P BPR1CNS101FT | VL000 | CE | 6805 | 5715114263849 | 378 | 378 | 1270 | 558.8 | 736.6 | MM | 831.6 | 831.6 | 50 | 22 | 29 | 1CBS
99927085 | 10N6-50157-15000Y-2932P BPRNCNSNTCEP | LC000 | CE | 39061 | 5715114263856 | 1563 | 1563 | 1524 | 660.4 | 736.6 | MM | 3438.6 | 3438.6 | 60 | 26 | 29 | 1CBS
99927098 | Spare,Rotor MMS12000 220kW hollow | MMSKT | SD | 15350 | 5715114264051 | 174 | 156.358 | 250 | 2300 | 400 | MM | 382.8 | 343.9876 | 9.8425 | 90.5512 | 15.748 | 4SE
99927101 | 16-30707-140108-1851P BPR1CNSN01FT | VL000 | CE | 6071 | 5715114264105 | 344 | 344 | 1219.2 | 812.8 | 609.6 | MM | 756.8 | 756.8 | 48 | 32 | 24 | 1CBS
99927373 | Spare,Elbow flange,2", w.ballvalve part2 | WLCKT | SD | 890 | 5715114267694 | 4 | 3.696 | 190 | 190 | 190 | MM | 8.8 | 8.1312 | 7.4803 | 7.4803 | 7.4803 | 4SE
99927416 | Spare, Impeller 250-350 /286 BZ trim | NBKIT | SB | 18982 | 5715114268509 | 30 | 27.6 | 570 | 420 | 460 | MM | 66 | 60.72 | 22.4409 | 16.5354 | 18.1102 | 4SE
99927687 | Spare,PACO IE3,415/50,37/4,SF1.0,IMV1 | PASE1 | SB | 8025 | 5715114273855 | 300 | 300 | 750 | 700 | 1280 | MM | 660 | 660 | 29.5276 | 27.5591 | 50.3937 | 4SE
99927691 | Spare, Oil seal ring 85x100x12 | MOCKT | SC | 85 | 5715114273893 | 0.02 | 0.01 | 0 | 0 | 0 |  | 0.044 | 0.022 |  |  |  | 4SE
99927692 | Kit, WIO Sensor,cable 2.5m,bracket 130mm | KJIKT | SD | 2738 | 5715114273909 | 0.7 | 0.5 | 150 | 150 | 150 | MM | 1.54 | 1.1 | 5.9055 | 5.9055 | 5.9055 | 4SE
99927963 | Bulk,Gasket D144.5/D137.5x0.5Klingersil | MUCKT | SC | 416 | 5715114277167 | 0.18 | 0.081 | 180 | 180 | 100 | MM | 0.396 | 0.1782 | 7.0866 | 7.0866 | 3.937 | 4SE
99928000 | Spare,Seal assy,AES,45mm,CSS-IC-FMG,MSVH | PASE1 | SB | 5725 | 5715114278133 | 1 | 1 | 1 | 1 | 1 | MM | 2.2 | 2.2 | 0.03937 | 0.03937 | 0.03937 | 4SE
99928001 | Spare,Impeller,CL-30127,Trim:243.3mm | PASE1 | SB | 3061 | 5715114278140 | 13.5 | 13.5 | 500 | 500 | 410 | MM | 29.7 | 29.7 | 19.685 | 19.685 | 16.1417 | 4SE
99928052 | Spare, Impeller 32-200.1 /205 SS trim | TPKIT | SB | 1468 | 5715114278881 | 2.96 | 2.656 | 340 | 290 | 140 | MM | 6.512 | 5.8432 | 13.3858 | 11.4173 | 5.5118 | 4SE
99928202 | Kit, head DME 375-SS/E/SS-RP 1 1/4 | MDSKT | SF | 6153 | 5715114281577 | 8.17 | 7.866 | 0 | 0 | 0 |  | 17.974 | 17.3052 |  |  |  | 4SE
99928245 | S2.35.A80.1270.4.70H.C.340.G.Ex.D.611.Z | GEX70 | WC | 66027 | 5715114281805 | 1290 | 1160 | 0 | 0 | 0 |  | 2838 | 2552 |  |  |  | 3WU
99928278 | 10-30957-130008-2742P UPRNCNSN01FT | LC000 | CE | 5800 | 5715114282567 | 240 | 240 | 1219.2 | 812.8 | 609.6 | MM | 528 | 528 | 48 | 32 | 24 | 1CBS
99928289 | 16-30125-1A0108-2822P BPR1CNS101FT | VL000 | CE | 8235 | 5715114282789 | 506 | 506 | 1219.2 | 812.8 | 609.6 | MM | 1113.2 | 1113.2 | 48 | 32 | 24 | 1CBS
99928340 | Spare, MMG90L 3X400D-2 2.2KW B14-24 | MO6KT | SC | 1825 | 5715114283533 | 47.802 | 26 | 565 | 375 | 430 | MM | 105.1644 | 57.2 | 22.2441 | 14.7638 | 16.9291 | 4SE
99928354 | Spare, MMG132SA 3X400D-2 5.5KW B5-38 | MO6KT | SC | 1952 | 5715114283717 | 86.802 | 65 | 565 | 375 | 430 | MM | 190.9644 | 143 | 22.2441 | 14.7638 | 16.9291 | 4SE
99928355 | Spare, MMG132S 400/690-2 5.5KW B5 | MO6KT | SC | 2939 | 5715114283724 | 85.802 | 64 | 565 | 375 | 430 | MM | 188.7644 | 140.8 | 22.2441 | 14.7638 | 16.9291 | 4SE
99928635 | Spare, Impeller 150-400/373, D48 SS trim | NBKIT | SB | 16530 | 5715114287609 | 31.064 | 23.16 | 565 | 375 | 415 | MM | 68.3408 | 50.952 | 22.2441 | 14.7638 | 16.3386 | 4SE
99928638 | Spare, Impeller 150-400/373, D48 SS trim | NBKIT | SB | 22039 | 5715114287838 | 31.064 | 23.16 | 565 | 375 | 415 | MM | 68.3408 | 50.952 | 22.2441 | 14.7638 | 16.3386 | 4SE
99928642 | Spare, Impeller 100-250/205 D42 CI | NBKIT | SB | 915 | 5715114287906 | 9.34 | 8.741 | 370 | 370 | 181 | MM | 20.548 | 19.2302 | 14.5669 | 14.5669 | 7.126 | 4SE
99928645 | Kit, Guide Hook D50 JIS DIN ANSI | DW0KT | SD | 442 | 5715114287937 | 6.204 | 4.81 | 362 | 362 | 164 | MM | 13.6488 | 10.582 | 14.252 | 14.252 | 6.4567 | 4SE
99928795 | 14-20709-14036A-2881P BGR1C8S101AA | LCSCA | CE | 14490 | 5715114290685 | 434 | 434 | 1219.2 | 812.8 | 609.6 | MM | 954.8 | 954.8 | 48 | 32 | 24 | 1CBS
99928861 | Kit, Gearhousing Overhaul SFG.240.240 | GAMKT | SD | 1586 | 5715114292016 | 4.146 | 3.931 | 145 | 80 | 120 | MM | 9.1212 | 8.6482 | 5.7087 | 3.1496 | 4.7244 | 4SE
99928862 | Kit, Seals and Wear Ring SFG.240.240 | GAMKT | SD | 6790 | 5715114292023 | 3 | 2.781 | 340 | 290 | 60 | MM | 6.6 | 6.1182 | 13.3858 | 11.4173 | 2.3622 | 4SE
99928873 | Kit, Fasteners SFG.240.240 | GAMKT | SD | 2645 | 5715114292030 | 4.024 | 3.98 | 145 | 80 | 120 | MM | 8.8528 | 8.756 | 5.7087 | 3.1496 | 4.7244 | 4SE
99928875 | Kit, Propeller Fasteners SFG.240.240 | GAMKT | SD | 9705 | 5715114292054 | 2.544 | 2.451 | 145 | 80 | 120 | MM | 5.5968 | 5.3922 | 5.7087 | 3.1496 | 4.7244 | 4SE
99928877 | Kit, EMC Cable SFG.240.240 | GAMKT | SD | 4414 | 5715114292078 | 16 | 13.6 | 550 | 270 | 270 | MM | 35.2 | 29.92 | 21.6535 | 10.6299 | 10.6299 | 4SE
99928895 | Spare,Impeller,KP20181/2,XK,TRIM478.8mm | PASE1 | SB | 16228 | 5715114292276 | 105 | 105 | 650 | 650 | 610 | MM | 231 | 231 | 25.5906 | 25.5906 | 24.0157 | 4SE
99928951 | Spare,Shield End Mach | MOCKT | SC | 4059 | 5715114293297 | 3 | 3 | 0 | 0 | 0 |  | 6.6 | 6.6 |  |  |  | 4SE
99929250 | Kit, Impeller var Z EN-1563-EN-GJS-500-7 | GS3KT | SD | 4999 | 5715114296991 | 75.392 | 59.31 | 866 | 600 | 300 | MM | 165.8624 | 130.482 | 34.0945 | 23.622 | 11.811 | 4SE
99929524 | KIT,ROTATE,29-40121-A40071 | PAREP | SB | 5307 | 5715114301640 | 96 | 96 | 0 | 0 | 0 |  | 211.2 | 211.2 |  |  |  | 4SE
99929559 | Spare,Motor End MMS6 model C mach | MMSKT | SD | 262 | 5715114302326 | 4.783 | 4.65 | 185 | 185 | 180 | MM | 10.5226 | 10.23 | 7.2835 | 7.2835 | 7.0866 | 4SE
99929717 | Spare,MMG132SB 400/690-2 7.5KW B5 I56 | MO6KT | SC | 1942 | 5715114304542 | 93.802 | 72 | 565 | 375 | 430 | MM | 206.3644 | 158.4 | 22.2441 | 14.7638 | 16.9291 | 4SE
99929760 | Bulk,Hexagon socket headcap screw M8x275 | MUCKT | SC | 191 | 5715114305259 | 0.48 | 0.176 | 520 | 60 | 60 | MM | 1.056 | 0.3872 | 20.4724 | 2.3622 | 2.3622 | 4SE
99929763 | WEG 364/5TSC 3x575 2P 75HP W6 ODP | KNWEG | AI | 15853 | 5715114305419 | 334 | 334 | 0 | 0 | 0 |  | 734.8 | 734.8 |  |  |  | 2IN
99929801 | Spare,Impeller cpl.CL15131G 316 Bal291.1 | PASE1 | SB | 2167 | 5715114306089 | 7.9 | 7.9 | 500 | 500 | 410 | MM | 17.38 | 17.38 | 19.685 | 19.685 | 16.1417 | 4SE
99929885 | Kit, Chamber stack CRN125-3-1 28/22 | XCRKT | SC | 11614 | 5715114307024 | 34.654 | 28.17 | 1100 | 320 | 320 | MM | 76.2388 | 61.974 | 43.3071 | 12.5984 | 12.5984 | 4SE
99929946 | MTR45-5/5 A-G-A-HUUV 3X230/460 60HZ | MTR45 | IH | 28128 | 5715114308113 | 296.035 | 245.035 | 1785 | 540 | 530 | MM | 651.277 | 539.077 | 70.2756 | 21.2598 | 20.8661 | 2IN
99929947 | MTR64-3/3-1 A-G-A-HUUV 3X230/460 60HZ | MTR64 | IH | 25326 | 5715114308120 | 298.461 | 247.461 | 1785 | 540 | 530 | MM | 656.6142 | 544.4142 | 70.2756 | 21.2598 | 20.8661 | 2IN
99929948 | MTR64-3/3 A-G-A-HUUV 3X230/460 60HZ | MTR64 | IH | 25326 | 5715114308137 | 298.461 | 247.461 | 1785 | 540 | 530 | MM | 656.6142 | 544.4142 | 70.2756 | 21.2598 | 20.8661 | 2IN
99929950 | MTR32-9/9 A-G-A-HUUV 3X230/460 60HZ | MTR32 | IH | 29879 | 5715114308168 | 287.28 | 236.28 | 1785 | 540 | 530 | MM | 632.016 | 519.816 | 70.2756 | 21.2598 | 20.8661 | 2IN
99929952 | MTR32-10/10 A-G-A-HUUV 3X230/460 60HZ | MTR32 | IH | 31280 | 5715114308182 | 287.541 | 236.541 | 1785 | 540 | 530 | MM | 632.5902 | 520.3902 | 70.2756 | 21.2598 | 20.8661 | 2IN
99929963 | MTR64-4/4-2 A-G-A-HUUV 3x230/460 60Hz | MTR64 | IH | 29443 | 5715114308199 | 298.768 | 247.768 | 1785 | 540 | 530 | MM | 657.2896 | 545.0896 | 70.2756 | 21.2598 | 20.8661 | 2IN
99929964 | MTR45-12/5 A-G-A-HUUV 3X230/460 60HZ | MTR45 | IH | 31672 | 5715114308205 | 298.124 | 247.124 | 2190 | 590 | 500 | MM | 655.8728 | 543.6728 | 86.2205 | 23.2283 | 19.685 | 2IN
99929965 | MTR64-12/4-2 A-G-A-HUUV 3X230/460 60HZ | MTR64 | IH | 34166 | 5715114308212 | 301.23 | 250.23 | 2190 | 590 | 500 | MM | 662.706 | 550.506 | 86.2205 | 23.2283 | 19.685 | 2IN
99929966 | MTR32-8/8 A-G-A-HUUV 3x230/460 60Hz | MTR32 | IH | 28479 | 5715114308229 | 287.019 | 236.019 | 1785 | 540 | 530 | MM | 631.4418 | 519.2418 | 70.2756 | 21.2598 | 20.8661 | 2IN
99929967 | MTR32-14/10 A-G-A-HUUV 3X230/460 60HZ | MTR32 | IH | 32975 | 5715114308236 | 288.586 | 237.586 | 2190 | 590 | 500 | MM | 634.8892 | 522.6892 | 86.2205 | 23.2283 | 19.685 | 2IN
99929968 | MTR45-5/5-2 A-G-A-HUUV 3X230/460 60HZ | MTR45 | IH | 28128 | 5715114308243 | 296.035 | 245.035 | 1785 | 540 | 530 | MM | 651.277 | 539.077 | 70.2756 | 21.2598 | 20.8661 | 2IN
99929975 | MTR4-4/4 A-WB-A-HUUV 3x230/460 60Hz | MTR04 | IH | 3913 | 5715114308472 | 26.883 | 24.183 | 884 | 334 | 348 | MM | 59.1426 | 53.2026 | 34.8031 | 13.1496 | 13.7008 | 2IN
99929976 | MTR2-13/13 A-WB-A-HUUV 3x230/460 60Hz | MTR02 | IH | 6875 | 5715114308489 | 55.902 | 52.302 | 1120 | 340 | 340 | MM | 122.9844 | 115.0644 | 44.0945 | 13.3858 | 13.3858 | 2IN
99929977 | MTR4-8/8 A-WB-A-HUUV 3x230/460 60Hz | MTR04 | IH | 6304 | 5715114308496 | 57.058 | 53.458 | 1120 | 340 | 340 | MM | 125.5276 | 117.6076 | 44.0945 | 13.3858 | 13.3858 | 2IN
99929978 | MTR4-5/5 A-WB-A-HUUV 3x230/460 60Hz | MTR04 | IH | 4399 | 5715114308502 | 26.917 | 24.217 | 884 | 334 | 348 | MM | 59.2174 | 53.2774 | 34.8031 | 13.1496 | 13.7008 | 2IN
99929979 | MTR2-2/2 A-WB-A-HUUV 3x230/460 60Hz | MTR02 | IH | 2956 | 5715114308519 | 17.542 | 14.442 | 634 | 327 | 334 | MM | 38.5924 | 31.7724 | 24.9606 | 12.874 | 13.1496 | 2IN
99929980 | MTR2-3/3 A-WB-A-HUUV 3x230/460 60Hz | MTR02 | IH | 3211 | 5715114308526 | 17.895 | 14.795 | 634 | 327 | 334 | MM | 39.369 | 32.549 | 24.9606 | 12.874 | 13.1496 | 2IN
99929981 | MTR2-4/4 A-WB-A-HUUV 3x230/460 60Hz | MTR02 | IH | 3528 | 5715114308533 | 17.918 | 14.818 | 634 | 327 | 334 | MM | 39.4196 | 32.5996 | 24.9606 | 12.874 | 13.1496 | 2IN
99929982 | MTR2-5/5 A-WB-A-HUUV 3x230/460 60Hz | MTR02 | IH | 3880 | 5715114308540 | 18.24 | 15.04 | 634 | 327 | 334 | MM | 40.128 | 33.088 | 24.9606 | 12.874 | 13.1496 | 2IN
99929983 | MTR2-6/6 A-WB-A-HUUV 3x230/460 60Hz | MTR02 | IH | 4264 | 5715114308557 | 18.263 | 15.063 | 634 | 327 | 334 | MM | 40.1786 | 33.1386 | 24.9606 | 12.874 | 13.1496 | 2IN
99929984 | MTR2-7/7 A-WB-A-HUUV 3x230/460 60Hz | MTR02 | IH | 4704 | 5715114308564 | 25.727 | 23.027 | 884 | 334 | 348 | MM | 56.5994 | 50.6594 | 34.8031 | 13.1496 | 13.7008 | 2IN
99929986 | MTR2-15/15 A-WB-A-HUUV 3x230/460 60Hz | MTR02 | IH | 7654 | 5715114308588 | 56.347 | 52.347 | 1120 | 340 | 340 | MM | 123.9634 | 115.1634 | 44.0945 | 13.3858 | 13.3858 | 2IN
99929988 | MTR2-18/18 A-WB-A-HUUV 3x230/460 60Hz | MTR02 | IH | 8496 | 5715114308618 | 56.415 | 52.415 | 1120 | 340 | 340 | MM | 124.113 | 115.313 | 44.0945 | 13.3858 | 13.3858 | 2IN
99929989 | MTR4-2/2 A-WB-A-HUUV 3x230/460 60Hz | MTR04 | IH | 3110 | 5715114308625 | 19.074 | 15.974 | 634 | 327 | 334 | MM | 41.9628 | 35.1428 | 24.9606 | 12.874 | 13.1496 | 2IN
99929990 | MTR4-3/3 A-WB-A-HUUV 3x230/460 60Hz | MTR04 | IH | 3480 | 5715114308632 | 19.408 | 16.208 | 634 | 327 | 334 | MM | 42.6976 | 35.6576 | 24.9606 | 12.874 | 13.1496 | 2IN
99929993 | MTR4-10/10 A-WB-A-HUUV 3x230/460 60Hz | MTR04 | IH | 7009 | 5715114308663 | 57.126 | 53.526 | 1120 | 340 | 340 | MM | 125.6772 | 117.7572 | 44.0945 | 13.3858 | 13.3858 | 2IN
99929994 | MTR4-12/12 A-WB-A-HUUV 3x230/460 60Hz | MTR04 | IH | 7780 | 5715114308670 | 57.594 | 53.594 | 1120 | 340 | 340 | MM | 126.7068 | 117.9068 | 44.0945 | 13.3858 | 13.3858 | 2IN
99930035 | 11-12709-133N08 PNRNCNSN01AA | LF000 | CE | 4349 | 5715114309547 | 65 | 65 | 1219.2 | 812.8 | 609.6 | MM | 143 | 143 | 48 | 32 | 24 | 1CBS
99930042 | KIT,IMPELLER,L,15507,X3 BF 4.24" PAUL | PAREP | SB | 959 | 5715114309745 | 5 | 5 | 0 | 0 | 0 |  | 11 | 11 |  |  |  | 4SE
99930053 | KIT,IMPELLER,L,15507,X3 BF 4.38" PAUL | PAREP | SB | 959 | 5715114309769 | 5 | 5 | 0 | 0 | 0 |  | 11 | 11 |  |  |  | 4SE
99930298 | Spare,Seal head 2.25" 1B M-EPDM H304 JC | PASE1 | SB | 12528 | 5715114313360 | 0.275 | 0.275 | 1 | 1 | 1 | MM | 0.605 | 0.605 | 0.03937 | 0.03937 | 0.03937 | 4SE
99930316 | Spare,Bearing housing 12289 XZ CI BP | PASE1 | SB | 2551 | 5715114313483 | 20 | 20 | 500 | 500 | 320 | MM | 44 | 44 | 19.685 | 19.685 | 12.5984 | 4SE
99930344 | Spare,Impeller cpl. KPV80153 Bala 338.8 | PASE1 | SB | 4763 | 5715114313896 | 60.2 | 60.2 | 500 | 500 | 420 | MM | 132.44 | 132.44 | 19.685 | 19.685 | 16.5354 | 4SE
99930345 | Spare,Impeller cpl. KPV80153 Bala 318.9 | PASE1 | SB | 4763 | 5715114313902 | 60.2 | 60.2 | 500 | 500 | 420 | MM | 132.44 | 132.44 | 19.685 | 19.685 | 16.5354 | 4SE
99930346 | Spare,Impeller cpl. KPV80154 Bala 318.9 | PASE1 | SB | 4763 | 5715114314015 | 60.2 | 60.2 | 500 | 500 | 420 | MM | 132.44 | 132.44 | 19.685 | 19.685 | 16.5354 | 4SE
99930347 | Spare,Impeller cpl. KPV10154 Bala 348.4 | PASE1 | SB | 6296 | 5715114314022 | 110 | 110 | 650 | 500 | 570 | MM | 242 | 242 | 25.5906 | 19.685 | 22.4409 | 4SE
99930610 | 16-12707-100168-2322 BAR1CNSN01AA | VL000 | CE | 2540 | 5715114318280 | 100 | 100 | 1219.2 | 812.8 | 609.6 | MM | 220 | 220 | 48 | 32 | 24 | 1CBS
99930743 | Imp N-162T 304SS/NOWR Spare w/CERTS | YAKIT | SD | 13437 | 5715114319997 | 2.784 | 2.784 | 340 | 230 | 70 | MM | 6.1248 | 6.1248 | 13.3858 | 9.0551 | 2.7559 | 4SE
99930818 | Bulk,Gasket D146.5/D139.0/0.5mm | MUCKT | SC | 558 | 5715114321464 | 0.2 | 0.101 | 180 | 180 | 1000 | MM | 0.44 | 0.2222 | 7.0866 | 7.0866 | 39.3701 | 4SE
99930819 | Spare,Impeller 50-160 / 80-65-160/155 SS | NBKIT | SB | 1877 | 5715114321471 | 2.925 | 2.71 | 185 | 185 | 97 | MM | 6.435 | 5.962 | 7.2835 | 7.2835 | 3.8189 | 4SE
99930820 | Spare,Impeller 50-125 / 80-65-125/105 SS | NBKIT | SB | 2068 | 5715114321488 | 1.9 | 1.685 | 180 | 100 | 100 | MM | 4.18 | 3.707 | 7.0866 | 3.937 | 3.937 | 4SE
99930821 | Spare,Cable channel BA6 30025 | HYKIT | SB | 209 | 5715114321495 | 0.442 | 0.309 | 192 | 192 | 148 | MM | 0.9724 | 0.6798 | 7.5591 | 7.5591 | 5.8268 | 4SE
99930870 | Spare,Impeller,L,40157,XA SS,Trim342.3mm | PASE1 | SB | 2454 | 5715114322003 | 15.3 | 15.3 | 500 | 500 | 420 | MM | 33.66 | 33.66 | 19.685 | 19.685 | 16.5354 | 4SE
99930871 | Spare,Impeller,L,25707,X3 SS,Trim163.6mm | PASE1 | SB | 717 | 5715114322010 | 3.42 | 3.42 | 1 | 1 | 1 | MM | 7.524 | 7.524 | 0.03937 | 0.03937 | 0.03937 | 4SE
99930872 | Spare,Seal 58B/58 SiC-M-Viton-H304 JC | PASE1 | SB | 3305 | 5715114322027 | 0.5 | 0.5 | 1 | 1 | 1 | MM | 1.1 | 1.1 | 0.03937 | 0.03937 | 0.03937 | 4SE
99930873 | Spare,Wear ring 7.25"x7.63"x1.12" B35 | PASE1 | SB | 477 | 5715114322034 | 0.72 | 0.72 | 1 | 1 | 1 | MM | 1.584 | 1.584 | 0.03937 | 0.03937 | 0.03937 | 4SE
99931134 | Kit, EMC Cable 3x120/70 100M fr72-78 | GS3KT | SD | 84238 | 5715114325790 | 290 | 285 | 0 | 0 | 0 |  | 638 | 627 |  |  |  | 4SE
99931297 | KIT,CPLG GUARD ASSY,6P,STANDARD | PAREP | SB | 418 | 5715114329033 | 4.144 | 4.144 | 0 | 0 | 0 |  | 9.1168 | 9.1168 |  |  |  | 4SE
99931301 | Kit,Wear ring 420 450 BHN impeller | YAKIT | SD | 14258 | 5715114329095 | 12.406 | 12.406 | 0 | 0 | 0 |  | 27.2932 | 27.2932 |  |  |  | 4SE
99931358 | Spare,Valve casing Rp 2 NBR R | SPKIT | SD | 541 | 5715114329590 | 0.7 | 0.567 | 160 | 100 | 100 | MM | 1.54 | 1.2474 | 6.2992 | 3.937 | 3.937 | 4SE
99931359 | Bulk,Impeller, MTH10,A,I (1.4301) | CHKKT | SC | 434 | 5715114329606 | 0.928 | 0.795 | 240 | 150 | 70 | MM | 2.0416 | 1.749 | 9.4488 | 5.9055 | 2.7559 | 4SE
99931389 | Spare,IMP/WR RH 6153-300CLC CI/350BHN | YSKIT | SD | 11670 | 5715114329989 | 38.437 | 38.437 | 0 | 0 | 0 |  | 84.5614 | 84.5614 |  |  |  | 4SE
99931417 | Spare,Coupling half HL4X3.125"x6.688",BP | PASE1 | SB | 1343 | 5715114330435 | 26 | 26 | 340 | 340 | 470 | MM | 57.2 | 57.2 | 13.3858 | 13.3858 | 18.5039 | 4SE
99931418 | Spare,BEARING FRAME ASSY,9L STEEL | PASE1 | SB | 7632 | 5715114330442 | 103 | 103 | 950 | 500 | 720 | MM | 226.6 | 226.6 | 37.4016 | 19.685 | 28.3465 | 4SE
99931561 | Spare, MG80C 230/400-2 1.1KW B14-19 IE3 | MO5KT | SC | 526 | 5715114332828 | 7.74 | 7.304 | 340 | 250 | 230 | MM | 17.028 | 16.0688 | 13.3858 | 9.8425 | 9.0551 | 4SE
99931806 | Bulk, Valve - PVDF/PTFE/Ruby DN 4, 2 pcs | MDAKT | SF | 1037 | 5715114335546 | 0.051 | 0.024 | 150 | 100 | 100 | MM | 0.1122 | 0.0528 | 5.9055 | 3.937 | 3.937 | 4SE
99932385 | Spare,shaft 3X3 and 4X4 A2,1045 stl | YZMBO | SD | 2570 | 5715114342988 | 35.29 | 35.29 | 0 | 0 | 0 |  | 77.638 | 77.638 |  |  |  | 4SE
99932411 | 10UN-25957-130008-1682P BPRNCNSNTCAA | LC000 | CE | 4018 | 5715114343862 | 174 | 174 | 1219.2 | 812.8 | 609.6 | MM | 382.8 | 382.8 | 48 | 32 | 24 | 1CBS
99932425 | 14-60951-1A036A-1882P BGR1C8S101AA | LCSCA | CE | 14625 | 5715114344029 | 774 | 774 | 1270 | 558.8 | 736.6 | MM | 1702.8 | 1702.8 | 50 | 22 | 29 | 1CBS
99932470 | Spare,Terminal box cover | MOCKT | SC | 457 | 5715114344630 | 0.6 | 0.6 | 240 | 220 | 70 | MM | 1.32 | 1.32 | 9.4488 | 8.6614 | 2.7559 | 4SE
99932547 | Kit, Wear ring 420 350 BHN impeller | YZMBO | SD | 2538 | 5715114345712 | 1.256 | 0.906 | 8 | 8 | 5 | " | 2.7632 | 1.9932 |  |  |  | 4SE
99932671 | Spare, GASKET,HH CVR,NEOP | YZMBO | SD | 187 | 5715114347648 | 0.033 | 0.033 | 0 | 0 | 0 |  | 0.0726 | 0.0726 |  |  |  | 4SE
99932673 | Spare, SEAL,LIP,2.375ID,BUNA-N | YZMBO | SD | 224 | 5715114347679 | 0.088 | 0.088 | 0 | 0 | 0 |  | 0.1936 | 0.1936 |  |  |  | 4SE
99932678 | Spare,GASKET,14-3/4"IDX18"OD,6NC VOL | YZMBO | SD | 316 | 5715114347846 | 0.116 | 0.116 | 0 | 0 | 0 |  | 0.2552 | 0.2552 |  |  |  | 4SE
99932722 | Bulk, Hex head screw M8x20 8.8 DIN933 | CRLKT | SC | 68 | 5715114348836 | 0.16 | 0.16 | 180 | 90 | 60 | MM | 0.352 | 0.352 | 7.0866 | 3.5433 | 2.3622 | 4SE
99933023 | KIT,HOUSING,L,X4 SEAL,SGL C | PAREP | SB | 222 | 5715114353328 | 3.788 | 3.788 | 0 | 0 | 0 |  | 8.3336 | 8.3336 |  |  |  | 4SE
99933038 | 11-40957-133P08-2852P BPRNC2S101AA | LF000 | CE | 13852 | 5715114353915 | 533 | 533 | 1524 | 660.4 | 736.6 | MM | 1172.6 | 1172.6 | 60 | 26 | 29 | 1CBS
99933070 | 10N-40957-14000Y-2812P BPRNCNSNTCEP | LC000 | CE | 9956 | 5715114354264 | 393 | 393 | 1219.2 | 812.8 | 609.6 | MM | 864.6 | 864.6 | 48 | 32 | 24 | 1CBS
99933106 | 14-30707-130368-1622P BPR3C8S101AA | LCSCA | CE | 8642 | 5715114354448 | 192 | 192 | 1219.2 | 812.8 | 609.6 | MM | 422.4 | 422.4 | 48 | 32 | 24 | 1CBS
99933713 | SPARE,Check Valve, hand wheel, 6"/8"valv | PAREP | SB | 327 | 5715114363938 | 5 | 5 | 0 | 0 | 0 |  | 11 | 11 |  |  |  | 4SE
99933719 | 10N6-20953-140008-1891P BPRNCNSN99AA | LC000 | CE | 10021 | 5715114364164 | 456 | 456 | 812.8 | 609.6 | 660.4 | MM | 1003.2 | 1003.2 | 32 | 24 | 26 | 1CBS
99933742 | 29-12206-XK0001 PLRNC4S101AA | SPLK0 | CF | 67505 | 5715114364478 | 4050 | 4050 | 2794 | 1270 | 1066.8 | MM | 8910 | 8910 | 110 | 50 | 42 | 1CBS
99933756 | 17-60957-740268-3872P BPR1C8SN01AA | VLS00 | CE | 31235 | 5715114364720 | 800 | 800 | 1524 | 660.4 | 736.6 | MM | 1760 | 1760 | 60 | 26 | 29 | 1CBS
99933809 | Spare,WAVED WASHER EMO-X86 | MOCKT | SC | 266 | 5715114365437 | 0.3 | 0.3 | 0 | 0 | 0 |  | 0.66 | 0.66 |  |  |  | 4SE
99934222 | 29-60123-140001-1902P BGRNC4S101DP | SPLK0 | CF | 23418 | 5715114372541 | 1616 | 1616 | 2159 | 1270 | 1066.8 | MM | 3555.2 | 3555.2 | 85 | 50 | 42 | 1CBS
99934228 | 29-80205-DK000X PNRNCNSN01AA | SPLK0 | CF | 46108 | 5715114372299 | 1800 | 1800 | 2794 | 1270 | 1066.8 | MM | 3960 | 3960 | 110 | 50 | 42 | 1CBS
99934266 | 11-40957-733PA8-1852P BPR3C4S101AA | LF000 | CE | 13892 | 5715114372589 | 495 | 495 | 1524 | 660.4 | 736.6 | MM | 1089 | 1089 | 60 | 26 | 29 | 1CBS
99934267 | 11N6-40957-133PA8-2852P BPRNC2S1TCAA | LF000 | CE | 18847 | 5715114372596 | 553 | 553 | 1524 | 660.4 | 736.6 | MM | 1216.6 | 1216.6 | 60 | 26 | 29 | 1CBS
99934277 | 29-40127-1470X1-2892P BPRNC2S101BB | SPLK0 | CF | 18262 | 5715114372688 | 1202 | 1202 | 2159 | 1270 | 1066.8 | MM | 2644.4 | 2644.4 | 85 | 50 | 42 | 1CBS
99934278 | 29-50127-1470X1-2882P BPRNC2S101BB | SPLK0 | CF | 18378 | 5715114372695 | 1223 | 1223 | 2794 | 1270 | 1066.8 | MM | 2690.6 | 2690.6 | 110 | 50 | 42 | 1CBS
99934282 | SPARE,VOLUTE,L,25705,125# C | PAREP | SB | 958 | 5715114372954 | 48 | 48 | 0 | 0 | 0 |  | 105.6 | 105.6 |  |  |  | 4SE
99934356 | Spare, MG180MB 3X400D-2 22KW B05-48 IP44 | MO5KT | SC | 8892 | 5715114374200 | 309.6 | 294 | 800 | 800 | 800 | MM | 681.12 | 646.8 | 31.4961 | 31.4961 | 31.4961 | 4SE
99934376 | Spare,Spacing bush, machined, lost wax | CRLKT | SC | 256 | 5715114374514 | 0.417 | 0.373 | 180 | 90 | 60 | MM | 0.9174 | 0.8206 | 7.0866 | 3.5433 | 2.3622 | 4SE
99934932 | 29-50159-140071 PNRNCNSN01AA | SPLK0 | CF | 11555 | 5715114383059 | 700 | 700 | 2159 | 1270 | 1066.8 | MM | 1540 | 1540 | 85 | 50 | 42 | 1CBS
99935318 | Kit, Impeller.OS.CI.52H.99596982 | GS3KT | SD | 3583 | 5715114387941 | 11.3 | 8.891 | 340 | 290 | 140 | MM | 24.86 | 19.5602 | 13.3858 | 11.4173 | 5.5118 | 4SE
99935319 | Kit, Impeller.OS.CI.52H.99596983 | GS3KT | SD | 3583 | 5715114387958 | 11.137 | 8.728 | 541 | 356 | 347 | MM | 24.5014 | 19.2016 | 21.2992 | 14.0157 | 13.6614 | 4SE
99935320 | Kit, Impeller.OS.CI.52H.99596984 | GS3KT | SD | 3583 | 5715114387965 | 9.1 | 6.961 | 340 | 290 | 130 | MM | 20.02 | 15.3142 | 13.3858 | 11.4173 | 5.1181 | 4SE
99935321 | Kit, Impeller.OS.CI.52H.99596985 | GS3KT | SD | 3629 | 5715114387972 | 8.7 | 6.291 | 370 | 250 | 190 | MM | 19.14 | 13.8402 | 14.5669 | 9.8425 | 7.4803 | 4SE
99935322 | Kit, Impeller.OS.CI.52H.99596986 | GS3KT | SD | 3629 | 5715114387989 | 10.7 | 8.928 | 300 | 320 | 300 | MM | 23.54 | 19.6416 | 11.811 | 12.5984 | 11.811 | 4SE
99935323 | Kit, Impeller.OS.CI.52H.99596987 | GS3KT | SD | 3629 | 5715114387996 | 10.516 | 8.17 | 541 | 356 | 347 | MM | 23.1352 | 17.974 | 21.2992 | 14.0157 | 13.6614 | 4SE
99935324 | Kit, Impeller.OS.CI.52H.99596988 | GS3KT | SD | 3435 | 5715114388009 | 8.32 | 5.911 | 340 | 290 | 140 | MM | 18.304 | 13.0042 | 13.3858 | 11.4173 | 5.5118 | 4SE
99935325 | Kit, Impeller.OS.CI.52H.99596989 | GS3KT | SD | 3463 | 5715114388016 | 11 | 8.591 | 200 | 200 | 200 | MM | 24.2 | 18.9002 | 7.874 | 7.874 | 7.874 | 4SE
99935326 | Kit, Impeller.OS.CI.52H.99596992 | GS3KT | SD | 3463 | 5715114388023 | 9.835 | 7.426 | 541 | 356 | 347 | MM | 21.637 | 16.3372 | 21.2992 | 14.0157 | 13.6614 | 4SE
99935327 | Kit, Impeller.OS.CI.52H.99596993 | GS3KT | SD | 3463 | 5715114388030 | 9.619 | 7.21 | 541 | 356 | 347 | MM | 21.1618 | 15.862 | 21.2992 | 14.0157 | 13.6614 | 4SE
99935328 | Kit, Impeller.OS.CI.52H.99596994 | GS3KT | SD | 3441 | 5715114388047 | 9.391 | 6.972 | 541 | 356 | 347 | MM | 20.6602 | 15.3384 | 21.2992 | 14.0157 | 13.6614 | 4SE
99935329 | Kit, Impeller.OS.CI.52H.99657539 | GS3KT | SD | 3629 | 5715114388054 | 10.442 | 8.033 | 541 | 356 | 347 | MM | 22.9724 | 17.6726 | 21.2992 | 14.0157 | 13.6614 | 4SE
99935330 | Kit, Impeller.OS.CI.52H.99657583 | GS3KT | SD | 3435 | 5715114388061 | 10.265 | 7.856 | 541 | 356 | 347 | MM | 22.583 | 17.2832 | 21.2992 | 14.0157 | 13.6614 | 4SE
99935331 | Kit, Impeller.OS.Q.52H.99657769 | GS3KT | SD | 9897 | 5715114388078 | 10.958 | 8.549 | 541 | 356 | 347 | MM | 24.1076 | 18.8078 | 21.2992 | 14.0157 | 13.6614 | 4SE
99935332 | Kit, Impeller.OS.Q.52H.99657770 | GS3KT | SD | 9897 | 5715114388085 | 11.156 | 8.747 | 541 | 356 | 347 | MM | 24.5432 | 19.2434 | 21.2992 | 14.0157 | 13.6614 | 4SE
99935333 | Kit, Impeller.OS.Q.52H.99657771 | GS2KT | SD | 7878 | 5715114388092 | 11.311 | 8.902 | 541 | 356 | 347 | MM | 24.8842 | 19.5844 | 21.2992 | 14.0157 | 13.6614 | 4SE
99935334 | Kit, Impeller.OS.Q.52H.99657772 | GS2KT | SD | 8009 | 5715114388108 | 11.465 | 9.056 | 541 | 356 | 347 | MM | 25.223 | 19.9232 | 21.2992 | 14.0157 | 13.6614 | 4SE
99935335 | Kit, Impeller.OS.Q.52H.99657773 | GS2KT | SD | 8009 | 5715114388115 | 11.623 | 9.214 | 541 | 356 | 347 | MM | 25.5706 | 20.2708 | 21.2992 | 14.0157 | 13.6614 | 4SE
99935336 | Kit, Impeller.OS.Q.52H.99657774 | GS2KT | SD | 8009 | 5715114388122 | 11.783 | 9.347 | 541 | 356 | 347 | MM | 25.9226 | 20.5634 | 21.2992 | 14.0157 | 13.6614 | 4SE
99935337 | Kit, Impeller.OS.Q.52H.99657775 | GS3KT | SD | 9897 | 5715114388139 | 10.882 | 8.473 | 541 | 356 | 347 | MM | 23.9404 | 18.6406 | 21.2992 | 14.0157 | 13.6614 | 4SE
99935338 | Kit, Impeller.OS.Q.52H.99657810 | GS3KT | SD | 9001 | 5715114388146 | 10.588 | 8.179 | 541 | 356 | 347 | MM | 23.2936 | 17.9938 | 21.2992 | 14.0157 | 13.6614 | 4SE
99935339 | Kit, Impeller.OS.Q.52H.99657811 | GS3KT | SD | 8901 | 5715114388153 | 10.899 | 8.49 | 541 | 356 | 347 | MM | 23.9778 | 18.678 | 21.2992 | 14.0157 | 13.6614 | 4SE
99935340 | Kit, Impeller.OS.Q.52H.99657812 | GS3KT | SD | 9001 | 5715114388160 | 9.882 | 7.437 | 541 | 356 | 347 | MM | 21.7404 | 16.3614 | 21.2992 | 14.0157 | 13.6614 | 4SE
99935341 | Kit, Impeller.OS.Q.52H.99657813 | GS3KT | SD | 9001 | 5715114388177 | 10.125 | 7.716 | 541 | 356 | 347 | MM | 22.275 | 16.9752 | 21.2992 | 14.0157 | 13.6614 | 4SE
99935342 | Kit, Impeller.OS.Q.52H.99657814 | GS3KT | SD | 9001 | 5715114388184 | 10.354 | 7.945 | 541 | 356 | 347 | MM | 22.7788 | 17.479 | 21.2992 | 14.0157 | 13.6614 | 4SE
99935343 | Kit, Impeller.OS.Q.52H.99657816 | GS3KT | SD | 8901 | 5715114388191 | 10.816 | 8.407 | 541 | 356 | 347 | MM | 23.7952 | 18.4954 | 21.2992 | 14.0157 | 13.6614 | 4SE
99935448 | Bulk, o ring 13x25 XP40 4pcs | DOCKT | SF | 487 | 5715114389907 | 0.021 | 0.004 | 75 | 75 | 35 | MM | 0.0462 | 0.0088 | 2.9528 | 2.9528 | 1.378 | 4SE
99935604 | 29-60153-150001-2952P ZXRNC2S101AA | SPLK0 | CF | 77482 | 5715114393041 | 2900 | 2900 | 2794 | 1270 | 1066.8 | MM | 6380 | 6380 | 110 | 50 | 42 | 1CBS
99935607 | 10-15705-130008-1432P BPRNCNSN01AA | LC000 | CE | 2986 | 5715114393096 | 87 | 87 | 812.8 | 609.6 | 660.4 | MM | 191.4 | 191.4 | 32 | 24 | 26 | 1CBS
99935893 | Kit, Blind Flange 4" with Offset 1" NPT | BOKIT | SA | 1136 | 5715114396509 | 8.37 | 5.897 | 0 | 0 | 0 |  | 18.414 | 12.9734 |  |  |  | 4SE
99935918 | Bulk,Formed wire spring D128/D3,5 | CRSKT | SC | 110 | 5715114397025 | 0.65 | 0.629 | 260 | 230 | 40 | MM | 1.43 | 1.3838 | 10.2362 | 9.0551 | 1.5748 | 4SE
99935922 | Kit, Cable Arrangement 99382059 | GS3KT | SD | 24642 | 5715114397087 | 249.404 | 131.4 | 1700 | 1200 | 520 | MM | 548.6888 | 289.08 | 66.9291 | 47.2441 | 20.4724 | 4SE
99935935 | Kit, guide shoe 5" PN10 | S0ACC | AW | 1244 | 5715114397308 | 35 | 34 | 0 | 0 | 0 |  | 77 | 74.8 |  |  |  | 3WU
99936195 | 10-20953-140008-23N6P BPRNCNSN01AA | LC000 | CE | 10318 | 5715114401371 | 289 | 289 | 1219.2 | 812.8 | 609.6 | MM | 635.8 | 635.8 | 48 | 32 | 24 | 1CBS
99936215 | 11-25957-146P69 PLRNC2S101AA | LF000 | CE | 14549 | 5715114401524 | 340 | 340 | 1524 | 660.4 | 736.6 | MM | 748 | 748 | 60 | 26 | 29 | 1CBS
99936219 | Kit, Impeller 96471991 S fr70.Z | GS3KT | SD | 16610 | 5715114401586 | 63.5 | 62 | 500 | 500 | 644 | MM | 139.7 | 136.4 | 19.685 | 19.685 | 25.3543 | 4SE
99936252 | 16N6-40129-1A0108-1852P BPR4CNS199AA | VL000 | CE | 11142 | 5715114402712 | 515 | 515 | 1219.2 | 812.8 | 609.6 | MM | 1133 | 1133 | 48 | 32 | 24 | 1CBS
99936298 | 10N6-10707-130008-1741P BPRNCNSNTCAA | LC000 | CE | 3602 | 5715114402842 | 112 | 112 | 812.8 | 609.6 | 660.4 | MM | 246.4 | 246.4 | 32 | 24 | 26 | 1CBS
99936300 | 10-15951-130008-1383P BPRNCNSN01AA | LC000 | CE | 5569 | 5715114402866 | 100 | 100 | 812.8 | 609.6 | 660.4 | MM | 220 | 220 | 32 | 24 | 26 | 1CBS
99936301 | 10-15705-130008-1383P BPRNCNSN01AA | LC000 | CE | 3906 | 5715114402873 | 70 | 70 | 812.8 | 609.6 | 660.4 | MM | 154 | 154 | 32 | 24 | 26 | 1CBS
99936314 | 14-30707-14036A PLR1C8S101AA | LCSCA | CE | 9221 | 5715114403122 | 272 | 272 | 1219.2 | 812.8 | 609.6 | MM | 598.4 | 598.4 | 48 | 32 | 24 | 1CBS
99936315 | 10-12709-100068-1492P BPR5CNSN01AA | LC000 | CE | 4774 | 5715114403146 | 100 | 100 | 812.8 | 609.6 | 660.4 | MM | 220 | 220 | 32 | 24 | 26 | 1CBS
99936326 | 10-30127-1A0008-2852P BPRNCNSN01AA | LC000 | CE | 8005 | 5715114403221 | 446 | 446 | 1219.2 | 812.8 | 609.6 | MM | 981.2 | 981.2 | 48 | 32 | 24 | 1CBS
99936403 | Spare,Case,assy,KPE5016-1/2,PN10/16,C -P | PASE1 | SB | 19271 | 5715114404310 | 237 | 237 | 920 | 740 | 1010 | MM | 521.4 | 521.4 | 36.2205 | 29.1339 | 39.7638 | 4SE
99936405 | Spare,Impeller CL10171 304,TRIM:392.5mm | PASE1 | SB | 5802 | 5715114404334 | 35.8 | 35.8 | 600 | 600 | 360 | MM | 78.76 | 78.76 | 23.622 | 23.622 | 14.1732 | 4SE
99936417 | 10-25957-140018-2891P BPRNCNSN01AA | LC000 | CE | 11478 | 5715114404600 | 613 | 613 | 1219.2 | 812.8 | 609.6 | MM | 1348.6 | 1348.6 | 48 | 32 | 24 | 1CBS
99936731 | DMH 2-100 AR-SS/T/SS-S-H2VVBEMAG | MH28X | IM | 9722 | 5715114409544 | 26.26 | 15 | 610 | 580 | 440 | MM | 57.772 | 33 | 24.0157 | 22.8346 | 17.3228 | 2IN
99936830 | 10-30957-1A0008-1822P BPR4CNSN01AA | LC000 | CE | 7299 | 5715114410830 | 335 | 335 | 1219.2 | 812.8 | 609.6 | MM | 737 | 737 | 48 | 32 | 24 | 1CBS
99936840 | 10-60123-150008-2912P BPRNCNSN01AA | LC000 | CE | 35660 | 5715114411035 | 1110 | 1110 | 1219.2 | 812.8 | 609.6 | MM | 2442 | 2442 | 48 | 32 | 24 | 1CBS
99936853 | 14-25707-14036A-2871P BPR1C8S101AA | LCSCA | CE | 11427 | 5715114410861 | 125 | 125 | 1219.2 | 812.8 | 609.6 | MM | 275 | 275 | 48 | 32 | 24 | 1CBS
99937339 | BULK,Guard bearing housing HS X7 | PAREP | SB | 416 | 5715114417600 | 25 | 25 | 0 | 0 | 0 |  | 55 | 55 |  |  |  | 4SE
99937410 | 16-30957-130108-1672P BPR1CNS101AA | VL000 | CE | 4663 | 5715114418973 | 293 | 293 | 1270 | 558.8 | 736.6 | MM | 644.6 | 644.6 | 50 | 22 | 29 | 1CBS
99937439 | 11-30957-733P08-2782P BPRNC2S101AA | LF000 | CE | 10581 | 5715114419352 | 383 | 383 | 1701.8 | 1143 | 939.8 | MM | 842.6 | 842.6 | 67 | 45 | 37 | 1CBS
99937803 | Spare,Stud,M30x837 H316 | PASE1 | SB | 1578 | 5715114423991 | 4.73 | 4.73 | 1 | 1 | 1 | MM | 10.406 | 10.406 | 0.03937 | 0.03937 | 0.03937 | 4SE
99937805 | Spare,Base CVM6 H316 | PASE1 | SB | 7495 | 5715114424011 | 21 | 21 | 500 | 500 | 340 | MM | 46.2 | 46.2 | 19.685 | 19.685 | 13.3858 | 4SE
99937806 | Spare,Nut M30 316 GB/T6170 | PASE1 | SB | 170 | 5715114424028 | 0.2 | 0.2 | 1 | 1 | 1 | MM | 0.44 | 0.44 | 0.03937 | 0.03937 | 0.03937 | 4SE
99937999 | 10-20709-140008-2791P BPRNCNSN01AA | LC000 | CE | 5863 | 5715114427357 | 293 | 293 | 812.8 | 609.6 | 660.4 | MM | 644.6 | 644.6 | 32 | 24 | 26 | 1CBS
99938253 | Spare,Impeller 125-315/300 BS trim | NBKIT | SB | 6243 | 5715114431552 | 13.029 | 12.43 | 370 | 370 | 181 | MM | 28.6638 | 27.346 | 14.5669 | 14.5669 | 7.126 | 4SE
99938766 | Spare,GRUNDFOS IE3 EN 380/50 250-4 B3 BP | PASE1 | SB | 46115 | 5715114438322 | 1850 | 1850 | 1800 | 1000 | 1310 | MM | 4070 | 4070 | 70.8661 | 39.3701 | 51.5748 | 4SE
99938862 | 16-30957-130108-1742P BPR1CNS101AA | VL000 | CE | 5341 | 5715114440011 | 326 | 326 | 1270 | 558.8 | 736.6 | MM | 717.2 | 717.2 | 50 | 22 | 29 | 1CBS
99938950 | 10-15507-10006X-1501 BARNCNSN01AA | LC000 | CE | 2305 | 5715114440998 | 45 | 45 | 812.8 | 609.6 | 660.4 | MM | 99 | 99 | 32 | 24 | 26 | 1CBS
99938951 | 10N6-50123-1A0008-1853P BPRNCNSNTCCD | LC000 | CE | 11990 | 5715114441001 | 479 | 479 | 0 | 0 | 0 |  | 1053.8 | 1053.8 |  |  |  | 1CBS
99938961 | Spare,Impeller 80-250/220 BS trim | NBKIT | SB | 3637 | 5715114441414 | 7.174 | 6.87 | 341 | 292 | 136 | MM | 15.7828 | 15.114 | 13.4252 | 11.4961 | 5.3543 | 4SE
99939183 | Spare, Impeller 100-315/284, ISO D42, BZ | NBKIT | SB | 7869 | 5715114444729 | 12.789 | 12.19 | 370 | 370 | 181 | MM | 28.1358 | 26.818 | 14.5669 | 14.5669 | 7.126 | 4SE
99939364 | Kit, Chamber stack CRN 5-2 | CRSKT | SC | 1392 | 5715114446761 | 1.42 | 1.187 | 400 | 170 | 170 | MM | 3.124 | 2.6114 | 15.748 | 6.6929 | 6.6929 | 4SE
99939403 | Spare,Cover,7",X4 | PASE1 | SB | 752 | 5715114447737 | 7.78 | 7.78 | 310 | 300 | 190 | MM | 17.116 | 17.116 | 12.2047 | 11.811 | 7.4803 | 4SE
99939406 | Spare,Impeller,L,30707,X4 SS,TRIM:152mm | PASE1 | SB | 810 | 5715114447799 | 2.62 | 2.62 | 210 | 200 | 190 | MM | 5.764 | 5.764 | 8.2677 | 7.874 | 7.4803 | 4SE
99939426 | 16-5012C-1A01X8-2872P BXR1CNS104FT | VL000 | CE | 15672 | 5715114448239 | 802 | 802 | 1219.2 | 812.8 | 609.6 | MM | 1764.4 | 1764.4 | 48 | 32 | 24 | 1CBS
99939428 | 11-40959-1A6P08 PLRNC2S101AA | LF000 | CE | 12736 | 5715114448277 | 398 | 398 | 2159 | 1270 | 1066.8 | MM | 875.6 | 875.6 | 85 | 50 | 42 | 1CBS
99940168 | Spare,ABB IE1,400V/50HZ,55-6,B3,RAL5015 | PASE1 | SB | 65364 | 5715114457217 | 665 | 665 | 1350 | 760 | 1020 | MM | 1463 | 1463 | 53.1496 | 29.9213 | 40.1575 | 4SE
99940546 | Spare,Volute LFE80201,DIN PN16,DI | PASE1 | SB | 9952 | 5715114461573 | 212 | 212 | 1250 | 900 | 520 | MM | 466.4 | 466.4 | 49.2126 | 35.4331 | 20.4724 | 4SE
99940548 | Spare,Shaft,4H,DBL-Seal | PASE1 | SB | 2918 | 5715114461597 | 20 | 20 | 800 | 200 | 240 | MM | 44 | 44 | 31.4961 | 7.874 | 9.4488 | 4SE
99940550 | Spare,Impeller,CL-80201,TRIM:472.1mm | PASE1 | SB | 7439 | 5715114461610 | 47.45 | 47.45 | 600 | 600 | 360 | MM | 104.39 | 104.39 | 23.622 | 23.622 | 14.1732 | 4SE
99940785 | 16-25709-130108-1407P BPR1CNF101FT | VL000 | CE | 4294 | 5715114465359 | 106 | 106 | 1270 | 558.8 | 736.6 | MM | 233.2 | 233.2 | 50 | 22 | 29 | 1CBS
99940787 | 16-20705-130108-1407P BPR1CNF101FT | VL000 | CE | 3921 | 5715114465373 | 150 | 150 | 812.8 | 609.6 | 660.4 | MM | 330 | 330 | 32 | 24 | 26 | 1CBS
99940804 | 16-30957-130108-1707P BPR3CNF101FT | VL000 | CE | 5206 | 5715114465656 | 245 | 245 | 1270 | 558.8 | 736.6 | MM | 539 | 539 | 50 | 22 | 29 | 1CBS
99940805 | 16-40959-130108-13L7P BPR3CNF101FT | VL000 | CE | 6954 | 5715114465663 | 389 | 389 | 1219.2 | 812.8 | 609.6 | MM | 855.8 | 855.8 | 48 | 32 | 24 | 1CBS
99940807 | 14-30707-14036A PLR1C8S101AA | LCSCA | CE | 7648 | 5715114465687 | 354 | 354 | 1219.2 | 812.8 | 609.6 | MM | 778.8 | 778.8 | 48 | 32 | 24 | 1CBS
99941137 | Spare,NY160M1 3X380D-2 11KW B35-42 | MO6KT | SC | 5420 | 5715114469982 | 161.002 | 161 | 745 | 350 | 550 | MM | 354.2044 | 354.2 | 29.3307 | 13.7795 | 21.6535 | 4SE
99941145 | Spare,Wear ring 3.50"x4.00"x0.69" KP B35 | PASE1 | SB | 237 | 5715114470230 | 0.36 | 0.36 | 200 | 200 | 50 | MM | 0.792 | 0.792 | 7.874 | 7.874 | 1.9685 | 4SE
99941157 | Kit, Lower bearing bracket Ex Fr70 | GS2KT | SD | 4634 | 5715114470384 | 43.864 | 35.859 | 800 | 600 | 150 | MM | 96.5008 | 78.8898 | 31.4961 | 23.622 | 5.9055 | 4SE
99941207 | Spare motor 85907427 ML132DA-2 5.5KW | MO5KT | SC | 2458 | 5715114470995 | 44.7 | 44.7 | 0 | 0 | 0 |  | 98.34 | 98.34 |  |  |  | 4SE
99941287 | 11-25957-133P0X-1881P BPRNC2S101AA | LF000 | CE | 13684 | 5715114472234 | 538 | 538 | 1524 | 660.4 | 736.6 | MM | 1183.6 | 1183.6 | 60 | 26 | 29 | 1CBS
99941292 | 11-40129-1A6P08-25L2P BXR4C2S103AA | LF000 | CE | 32980 | 5715114472296 | 650 | 650 | 1524 | 660.4 | 736.6 | MM | 1430 | 1430 | 60 | 26 | 29 | 1CBS
99941310 | DMH 5-10 B-PVC/V/C-X-F1A9A9XAG | MH000 | IM | 2922 | 5715114472647 | 21.96 | 12 | 500 | 480 | 350 | MM | 48.312 | 26.4 | 19.685 | 18.8976 | 13.7795 | 2IN
99941408 | KIT,SEAL,KP,22 | PAREP | SB | 2227 | 5715114474016 | 7.316 | 7.316 | 0 | 0 | 0 |  | 16.0952 | 16.0952 |  |  |  | 4SE
99941923 | 16-80123-150108-2912P BPR1CNS101FT | VL000 | CE | 42958 | 5715114481786 | 1461 | 1461 | 1524 | 660.4 | 736.6 | MM | 3214.2 | 3214.2 | 60 | 26 | 29 | 1CBS
99942067 | Spare,Base plate special for 315S GL1 | NBKIT | SB | 17000 | 5715114483711 | 918.002 | 595 | 2700 | 1010 | 1000 | MM | 2019.6044 | 1309 | 106.2992 | 39.7638 | 39.3701 | 4SE
99942069 | Spare,Impeller 65-315/309, ISO D42, CI | NBKIT | SB | 1145 | 5715114483773 | 10.329 | 9.73 | 370 | 370 | 181 | MM | 22.7238 | 21.406 | 14.5669 | 14.5669 | 7.126 | 4SE
99942414 | KIT,CPLG ASSY,WOODS 6S,0.88"x1.63 | PAREP | SB | 437 | 5715114489034 | 4.29 | 4.29 | 0 | 0 | 0 |  | 9.438 | 9.438 |  |  |  | 4SE
99942420 | DMH 175-10 B-PVC/V/C-X-F1A7A7XAG | MH000 | IM | 6807 | 5715114489669 | 44 | 35 | 800 | 600 | 580 | MM | 96.8 | 77 | 31.4961 | 23.622 | 22.8346 | 2IN
99942502 | Spare,MG71A 230/400-2 0,37KW B14-14 | MO5KT | SC | 561 | 5715114490467 | 6.296 | 5.86 | 365 | 240 | 350 | MM | 13.8512 | 12.892 | 14.3701 | 9.4488 | 13.7795 | 4SE
99942745 | Spare,Volute LF40157 PN10 CI | PASE1 | SB | 3435 | 5715114494069 | 82 | 82 | 750 | 750 | 420 | MM | 180.4 | 180.4 | 29.5276 | 29.5276 | 16.5354 | 4SE
99942751 | Spare,IMP cpl. LS150-125-305E Ba280.1 | PASE1 | SB | 3730 | 5715114494243 | 25 | 25 | 500 | 500 | 340 | MM | 55 | 55 | 19.685 | 19.685 | 13.3858 | 4SE
99942752 | Spare,Shaft seal SGL 2.25 1B SBQP | PASE1 | SB | 2039 | 5715114494267 | 1.08 | 1.08 | 1 | 1 | 1 | MM | 2.376 | 2.376 | 0.03937 | 0.03937 | 0.03937 | 4SE
99942870 | 16-10123-150107-1854P BPR1CNS104CC | VL000 | CE | 32949 | 5715114496315 | 1503 | 1503 | 1524 | 660.4 | 736.6 | MM | 3306.6 | 3306.6 | 60 | 26 | 29 | 1CBS
99943052 | 10N6-15507-13000X-1501P BPRNCNSNTCFT | LC000 | CE | 2693 | 5715114499101 | 61 | 61 | 812.8 | 609.6 | 660.4 | MM | 134.2 | 134.2 | 32 | 24 | 26 | 1CBS
99943526 | KIT,GAUGES,3.5" | PAREP | SB | 935 | 5715114505420 | 10 | 10 | 0 | 0 | 0 |  | 22 | 22 |  |  |  | 4SE
99943588 | DMH 36-16 B-PV/T/T-X-F1A9A9XAG | MH000 | IM | 5129 | 5715114506335 | 21.96 | 12 | 500 | 480 | 350 | MM | 48.312 | 26.4 | 19.685 | 18.8976 | 13.7795 | 2IN
99943630 | DMH 11-10 B-PV/T/T-X-F1A9A9XAG | MH000 | IM | 3664 | 5715114507400 | 21.96 | 12 | 500 | 480 | 350 | MM | 48.312 | 26.4 | 19.685 | 18.8976 | 13.7795 | 2IN
99943632 | DMH 12-16 B-SS/V/SS-X-F1VVXAG | MH000 | IM | 7051 | 5715114507417 | 23.96 | 14 | 500 | 480 | 350 | MM | 52.712 | 30.8 | 19.685 | 18.8976 | 13.7795 | 2IN
99943634 | DMH 143-10 B-SS/V/SS-X-F1A3A3XAG | MH000 | IM | 8385 | 5715114507424 | 50 | 41 | 800 | 600 | 580 | MM | 110 | 90.2 | 31.4961 | 23.622 | 22.8346 | 2IN
99943639 | 10-15705-100068-2502P BPR5CNSN01AA | LC000 | CE | 3036 | 5715114507523 | 90 | 90 | 812.8 | 609.6 | 660.4 | MM | 198 | 198 | 32 | 24 | 26 | 1CBS
99943667 | 10UN-80123-150008-1023P BPRNCNSNTCAA | LC000 | CE | 17833 | 5715114507967 | 873 | 873 | 1524 | 660.4 | 736.6 | MM | 1920.6 | 1920.6 | 60 | 26 | 29 | 1CBS
99943768 | Spare,Impeller,KP2025A,GB,TRIM:567.1mm | PASE1 | SB | 20930 | 5715114509268 | 144.5 | 144.5 | 660 | 660 | 520 | MM | 317.9 | 317.9 | 25.9843 | 25.9843 | 20.4724 | 4SE
99943769 | Spare,Shaft,KP,2025-7/8,PACKING,CCW | PASE1 | SB | 10567 | 5715114509275 | 350 | 350 | 2100 | 300 | 420 | MM | 770 | 770 | 82.6772 | 11.811 | 16.5354 | 4SE
99943771 | Spare,Bearing bracket 3R CI BP | PASE1 | SB | 1596 | 5715114509299 | 15.5 | 15.5 | 400 | 340 | 420 | MM | 34.1 | 34.1 | 15.748 | 13.3858 | 16.5354 | 4SE
99944105 | 29N6-20135-12006X-1822P BPRNC2S1TCEI | SPLK0 | CF | 14487 | 5715114514262 | 562 | 562 | 2159 | 1270 | 1066.8 | MM | 1236.4 | 1236.4 | 85 | 50 | 42 | 1CBS
99944239 | Spare,MMG160MA 3X400D-2 11.0KW B35-42PTO | MO4KT | SC | 3774 | 5715114516198 | 141.802 | 120 | 565 | 375 | 430 | MM | 311.9644 | 264 | 22.2441 | 14.7638 | 16.9291 | 4SE
99944240 | Spare,MMG160MB 3X400D-2 15.0KW B3-42 PTO | MO4KT | SC | 3932 | 5715114516204 | 148.802 | 127 | 565 | 375 | 430 | MM | 327.3644 | 279.4 | 22.2441 | 14.7638 | 16.9291 | 4SE
99944255 | Spare,MMG100LB 230/400-4 3.0KW B3-28 PTO | MO4KT | SC | 1722 | 5715114516358 | 57.802 | 36 | 565 | 375 | 430 | MM | 127.1644 | 79.2 | 22.2441 | 14.7638 | 16.9291 | 4SE
99944256 | Spare,MMG225S 3X400D-4 37.0KW B3-60 PTO | MO4KT | SC | 8767 | 5715114516365 | 363.302 | 294 | 1165 | 765 | 600 | MM | 799.2644 | 646.8 | 45.8661 | 30.1181 | 23.622 | 4SE
99944257 | Bulk,Nut RR M16 (with Gardolube) | CRLKT | SC | 268 | 5715114516372 | 0.42 | 0.346 | 190 | 190 | 100 | MM | 0.924 | 0.7612 | 7.4803 | 7.4803 | 3.937 | 4SE
99944258 | Spare,Impeller CL30707 330,Trim:150mm | PASE1 | SB | 958 | 5715114516389 | 2.73 | 2.73 | 1 | 1 | 1 | MM | 6.006 | 6.006 | 0.03937 | 0.03937 | 0.03937 | 4SE
99944260 | Bulk,Washer 17x30 DIN 125 A A2-7 | CRLKT | SC | 104 | 5715114516402 | 0.14 | 0.14 | 180 | 900 | 400 | MM | 0.308 | 0.308 | 7.0866 | 35.4331 | 15.748 | 4SE
99944263 | Bulk,Washer 13X24 N DIN 125 A A2-70 | CRLKT | SC | 79 | 5715114516532 | 0.1 | 0.026 | 180 | 90 | 60 | MM | 0.22 | 0.0572 | 7.0866 | 3.5433 | 2.3622 | 4SE
99944268 | Spare, Housing for bell GG-RV 450 | BMEKT | SC | 2139 | 5715114516587 | 73.002 | 36 | 765 | 575 | 530 | MM | 160.6044 | 79.2 | 30.1181 | 22.6378 | 20.8661 | 4SE
99944448 | Spare, Shaft seal YJ3458332 Z ( SS pin ) | WLCKT | SD | 3320 | 5715114518826 | 0.5 | 0.285 | 180 | 90 | 60 | MM | 1.1 | 0.627 | 7.0866 | 3.5433 | 2.3622 | 4SE
99944481 | Spare,base plate cpl. C 101-254 special | NBKIT | SB | 10655 | 5715114519540 | 742.002 | 420 | 3100 | 1300 | 1500 | MM | 1632.4044 | 924 | 122.0472 | 51.1811 | 59.0551 | 4SE
99945072 | Bulk, Socket set screw M12x12 A2 DIN913 | WLCKT | SD | 45 | 5715114527170 | 0.14 | 0.043 | 100 | 150 | 100 | MM | 0.308 | 0.0946 | 3.937 | 5.9055 | 3.937 | 4SE
99945102 | Bulk, Socket head cap screw M8x20 A4-80 | WLCKT | SD | 58 | 5715114528139 | 0.22 | 0.123 | 150 | 100 | 100 | MM | 0.484 | 0.2706 | 5.9055 | 3.937 | 3.937 | 4SE
99945484 | 10N6-50123-1A0008-1892P BPRNCNSNTCAA | LC000 | CE | 10884 | 5715114532983 | 675 | 675 | 1219.2 | 812.8 | 609.6 | MM | 1485 | 1485 | 48 | 32 | 24 | 1CBS
99945896 | SPARE,SHAFT,KP,50150,X4,CCW F | PAREP | SB | 806 | 5715114539258 | 19 | 19 | 0 | 0 | 0 |  | 41.8 | 41.8 |  |  |  | 4SE
99945902 | 10N6-15959-A40007-1871P BPRNCNSNTCBB | LC000 | CE | 10777 | 5715114539555 | 321 | 321 | 812.8 | 609.6 | 660.4 | MM | 706.2 | 706.2 | 32 | 24 | 26 | 1CBS
99946008 | DMH 83-10 B-PVC/V/C-X-F1A7A7XAG | MH000 | IM | 3977 | 5715114541145 | 24.96 | 15 | 500 | 480 | 350 | MM | 54.912 | 33 | 19.685 | 18.8976 | 13.7795 | 2IN
99946054 | 11-40957-133P08-17M2P UPRNC4S101AA | LF000 | CE | 11516 | 5715114541893 | 353 | 353 | 1524 | 660.4 | 736.6 | MM | 776.6 | 776.6 | 60 | 26 | 29 | 1CBS
99946114 | Kit, Bearing 6320insulated/7326DT/6226 | KJIKT | SD | 37983 | 5715114542647 | 60 | 49 | 400 | 400 | 300 | MM | 132 | 107.8 | 15.748 | 15.748 | 11.811 | 4SE
99946115 | Kit, O-ring KPG 1400 700 120 | KJIKT | SD | 4810 | 5715114542654 | 3 | 2.9 | 130 | 290 | 320 | MM | 6.6 | 6.38 | 5.1181 | 11.4173 | 12.5984 | 4SE
99946696 | Spare,shaft sealing ring 40X62X7 NBR | MOCKT | SC | 388 | 5715114552295 | 0.1 | 0.1 | 0 | 0 | 0 |  | 0.22 | 0.22 |  |  |  | 4SE
99946764 | Bulk, Connector terminal,AMP61085-1 | WLCKT | SD | 374 | 5715114553018 | 0.416 | 0.2 | 190 | 190 | 100 | MM | 0.9152 | 0.44 | 7.4803 | 7.4803 | 3.937 | 4SE
99946847 | Bulk,Hex socket head cap screw M6x150 | CMKIT | SC | 62 | 5715114554152 | 0.34 | 0.243 | 180 | 900 | 500 | MM | 0.748 | 0.5346 | 7.0866 | 35.4331 | 19.685 | 4SE
99946860 | Kit, Cover /m.seal 150-200 D32 coat | NBKIT | SB | 13710 | 5715114554299 | 8.02 | 7.716 | 341 | 292 | 136 | MM | 17.644 | 16.9752 | 13.4252 | 11.4961 | 5.3543 | 4SE
99946871 | 85S30- 2 3NPT 6" 60 | SP017 | WG | 2229 | 5715114554565 | 9.65 | 7.09 | 1200 | 165 | 160 | MM | 21.23 | 15.598 | 47.2441 | 6.4961 | 6.2992 | 3WU
99946872 | 85S50- 3 3NPT 6" 60 | SP017 | WG | 3041 | 5715114554589 | 11.02 | 8.46 | 1200 | 165 | 160 | MM | 24.244 | 18.612 | 47.2441 | 6.4961 | 6.2992 | 3WU
99946873 | 150S50- 2 3NPT 6" 60 | SP030 | WG | 1949 | 5715114554602 | 10.54 | 7.98 | 1200 | 165 | 160 | MM | 23.188 | 17.556 | 47.2441 | 6.4961 | 6.2992 | 3WU
99946874 | 230S50- 1 3NPT 6" 60 | SP046 | WG | 2310 | 5715114554725 | 10.16 | 7.6 | 1200 | 165 | 160 | MM | 22.352 | 16.72 | 47.2441 | 6.4961 | 6.2992 | 3WU
99946875 | 230S30- 1A 3NPT 6" 60 | SP046 | WG | 2247 | 5715114554749 | 10.16 | 7.6 | 1200 | 165 | 160 | MM | 22.352 | 16.72 | 47.2441 | 6.4961 | 6.2992 | 3WU
99946876 | 230S50- 2AB 3NPT 6" 60 | SP046 | WG | 2378 | 5715114554763 | 12.56 | 10 | 1200 | 165 | 160 | MM | 27.632 | 22 | 47.2441 | 6.4961 | 6.2992 | 3WU
99946877 | 300S50- 1 3NPT 6" 60 | SP060 | WG | 3226 | 5715114554787 | 10.16 | 7.6 | 1200 | 165 | 160 | MM | 22.352 | 16.72 | 47.2441 | 6.4961 | 6.2992 | 3WU
99946878 | 300S30- 1B 3NPT 6" 60 | SP060 | WG | 3107 | 5715114554800 | 10.16 | 7.6 | 1200 | 165 | 160 | MM | 22.352 | 16.72 | 47.2441 | 6.4961 | 6.2992 | 3WU
99946879 | 300S50- 2BB 3NPT 6" 60 | SP060 | WG | 3346 | 5715114554824 | 12.56 | 10 | 1200 | 165 | 160 | MM | 27.632 | 22 | 47.2441 | 6.4961 | 6.2992 | 3WU
99946880 | 230S50- 1 4NPT 6" 60 | SP046 | WG | 2310 | 5715114554848 | 10.16 | 7.6 | 1200 | 165 | 160 | MM | 22.352 | 16.72 | 47.2441 | 6.4961 | 6.2992 | 3WU
99946881 | 230S30- 1A 4NPT 6" 60 | SP046 | WG | 2247 | 5715114554862 | 10.16 | 7.6 | 1200 | 165 | 160 | MM | 22.352 | 16.72 | 47.2441 | 6.4961 | 6.2992 | 3WU
99946882 | 230S50- 2AB 4NPT 6" 60 | SP046 | WG | 2378 | 5715114554886 | 12.56 | 10 | 1200 | 165 | 160 | MM | 27.632 | 22 | 47.2441 | 6.4961 | 6.2992 | 3WU
99946883 | 300S50- 1 4NPT 6" 60 | SP060 | WG | 3226 | 5715114554909 | 10.16 | 7.6 | 1200 | 165 | 160 | MM | 22.352 | 16.72 | 47.2441 | 6.4961 | 6.2992 | 3WU
99946884 | 300S30- 1B 4NPT 6" 60 | SP060 | WG | 3107 | 5715114554923 | 10.16 | 7.6 | 1200 | 165 | 160 | MM | 22.352 | 16.72 | 47.2441 | 6.4961 | 6.2992 | 3WU
99946885 | 300S50- 2BB 4NPT 6" 60 | SP060 | WG | 3346 | 5715114554947 | 12.56 | 10 | 1200 | 165 | 160 | MM | 27.632 | 22 | 47.2441 | 6.4961 | 6.2992 | 3WU
99946906 | Spare,BEARINGTHERMOMETER PT100 01.448 | MOCKT | SC | 404 | 5715114555081 | 2 | 2 | 0 | 0 | 0 |  | 4.4 | 4.4 |  |  |  | 4SE
99946937 | Spare,Sleeve complete | BMEKT | SC | 4485 | 5715114555425 | 48 | 47.546 | 1700 | 300 | 300 | MM | 105.6 | 104.6012 | 66.9291 | 11.811 | 11.811 | 4SE
99946950 | Spare,Seal MG1/38 SiC-SiC-EPDM-H316 | PASE1 | SB | 1556 | 5715114555678 | 0.5 | 0.5 | 200 | 120 | 120 | MM | 1.1 | 1.1 | 7.874 | 4.7244 | 4.7244 | 4SE
99946952 | Spare,Wear ring,6.88"x7.63"x1.08",DW | PASE1 | SB | 1156 | 5715114555708 | 1.42 | 1.42 | 300 | 300 | 60 | MM | 3.124 | 3.124 | 11.811 | 11.811 | 2.3622 | 4SE
99947048 | S1.30.A50.700.4.62H.S.334.G.Ex.D.611.Z | GEX62 | WC | 37286 | 5715114557436 | 710 | 600 | 1172 | 1036 | 1672 | MM | 1562 | 1320 | 46.1417 | 40.7874 | 65.8268 | 3WU
99947060 | S1.30.A50.700.4.62H.S.334.G.Ex.D.611.Z | GEX62 | WC | 35820 | 5715114557948 | 710 | 600 | 1172 | 1036 | 1675 | MM | 1562 | 1320 | 46.1417 | 40.7874 | 65.9449 | 3WU
99947158 | 11-25123-633P0X-1782P BPR3C2S101AA | LF000 | CE | 10671 | 5715114559164 | 381 | 381 | 1701.8 | 1143 | 939.8 | MM | 838.2 | 838.2 | 67 | 45 | 37 | 1CBS
99947172 | 10-25957-130008-2742P BGRNCNSN01FT | LC000 | CE | 5031 | 5715114559386 | 175 | 175 | 1219.2 | 812.8 | 609.6 | MM | 385 | 385 | 48 | 32 | 24 | 1CBS
99947184 | 17-40707-130268-2682P BPR1C8S101FT | VLS00 | CE | 7271 | 5715114559409 | 398 | 398 | 1270 | 558.8 | 736.6 | MM | 875.6 | 875.6 | 50 | 22 | 29 | 1CBS
99947185 | 10-30957-130008-2782P BGRNCNSN01FT | LC000 | CE | 5747 | 5715114559416 | 160 | 160 | 1219.2 | 812.8 | 609.6 | MM | 352 | 352 | 48 | 32 | 24 | 1CBS
99947535 | Spare,Impeller KP80203 XK,trim:436.9mm | PASE1 | SB | 10487 | 5715114564298 | 80.86 | 80.86 | 660 | 660 | 520 | MM | 177.892 | 177.892 | 25.9843 | 25.9843 | 20.4724 | 4SE
99947536 | Spare,Impeller,KP10129,trim:278.9mm | PASE1 | SB | 4158 | 5715114564304 | 25.2 | 25.2 | 500 | 500 | 410 | MM | 55.44 | 55.44 | 19.685 | 19.685 | 16.1417 | 4SE
99947537 | Spare,Impeller,KP50159,trim:321.6mm | PASE1 | SB | 4462 | 5715114564311 | 27.78 | 27.78 | 500 | 500 | 410 | MM | 61.116 | 61.116 | 19.685 | 19.685 | 16.1417 | 4SE
99947762 | DMH 67-10 B-PVC/V/C-X-F1A7A7XAG | MH000 | IM | 3863 | 5715114568593 | 24.96 | 15 | 500 | 480 | 350 | MM | 54.912 | 33 | 19.685 | 18.8976 | 13.7795 | 2IN
99947774 | DMH 37-10 B-PVC/V/C-X-F1A9A9XAG | MH000 | IM | 3791 | 5715114568609 | 21.96 | 12 | 500 | 480 | 350 | MM | 48.312 | 26.4 | 19.685 | 18.8976 | 13.7795 | 2IN
99947808 | 11-25707-133P08-1502P BPRNC2S101AA | LF000 | CE | 7036 | 5715114569439 | 205 | 205 | 1219.2 | 812.8 | 609.6 | MM | 451 | 451 | 48 | 32 | 24 | 1CBS
99947812 | CMBE 1-44 I-X-C-E-D-E 1x115V 60Hz RPL | CMBE1 | DA | 3090 | 5715114569477 | 27.746 | 17.961 | 600 | 400 | 662 | MM | 61.0412 | 39.5142 | 23.622 | 15.748 | 26.063 | 0DBS
99947844 | CMBE10-54 I-U-C-E-D-G 1x200-240 60 RPL | CMBE1 | DA | 5206 | 5715114569491 | 31.412 | 21.627 | 600 | 400 | 662 | MM | 69.1064 | 47.5794 | 23.622 | 15.748 | 26.063 | 0DBS
99947861 | Bulk, Circlip 45x1,75 for shaft | SEKIT | SD | 77 | 5715114569750 | 0.235 | 0.02 | 190 | 190 | 100 | MM | 0.517 | 0.044 | 7.4803 | 7.4803 | 3.937 | 4SE
99947862 | Spare, Impeller 32-160 /138 SS trim | NBKIT | SB | 1821 | 5715114569774 | 2.27 | 2.055 | 190 | 190 | 100 | MM | 4.994 | 4.521 | 7.4803 | 7.4803 | 3.937 | 4SE
99947863 | Spare, Impeller 100-200/198 SS trim | NBKIT | SB | 3461 | 5715114569781 | 6.76 | 6.426 | 340 | 290 | 140 | MM | 14.872 | 14.1372 | 13.3858 | 11.4173 | 5.5118 | 4SE
99948054 | Spare,Fan cover 7.40 plastic 1LE Ah 160 | MOCKT | SC | 276 | 5715114572088 | 0.87 | 0.87 | 380 | 250 | 360 | MM | 1.914 | 1.914 | 14.9606 | 9.8425 | 14.1732 | 4SE
99948071 | Spare,PACO IE3 EN 415/50 18.5-4 B3 411 | PASE1 | SB | 4446 | 5715114572422 | 180 | 180 | 1000 | 570 | 720 | MM | 396 | 396 | 39.3701 | 22.4409 | 28.3465 | 4SE
99948119 | Kit, Cable Glands DPK/DWK 609/709 | DW0KT | SD | 147 | 5715114573092 | 0.208 | 0.076 | 179 | 179 | 168 | MM | 0.4576 | 0.1672 | 7.0472 | 7.0472 | 6.6142 | 4SE
99948144 | Kit, Cable Glands DPK/DWK 610/708 | DW0KT | SD | 170 | 5715114573269 | 0.76 | 0.628 | 180 | 180 | 100 | MM | 1.672 | 1.3816 | 7.0866 | 7.0866 | 3.937 | 4SE
99948217 | Spare,IML cpl. LS500-300-680F 330Ba654.3 | PASE1 | SB | 25531 | 5715114574600 | 111 | 111 | 800 | 800 | 520 | MM | 244.2 | 244.2 | 31.4961 | 31.4961 | 20.4724 | 4SE
99948218 | Spare,Pump shaft KP1228 3/4 H330 MR DW | PASE1 | SB | 18170 | 5715114574617 | 120 | 120 | 1700 | 200 | 270 | MM | 264 | 264 | 66.9291 | 7.874 | 10.6299 | 4SE
99948625 | Spare,Bearing Chamber, SPA4" CBM | SPKIT | SD | 336 | 5715114580373 | 0.313 | 0.216 | 148 | 97 | 103 | MM | 0.6886 | 0.4752 | 5.8268 | 3.8189 | 4.0551 | 4SE
99949020 | 29-14151-DK0001 PNRNCNSN01AA | SPLK0 | CF | 50674 | 5715114586023 | 3200 | 3200 | 2794 | 1270 | 1066.8 | MM | 7040 | 7040 | 110 | 50 | 42 | 1CBS
99949021 | 29-40127-140571 PNR3CNSN01AA | SPLK0 | CF | 7653 | 5715114586030 | 360 | 360 | 2159 | 1270 | 1066.8 | MM | 792 | 792 | 85 | 50 | 42 | 1CBS
99949073 | SPARE,GAUGE,PRESS,0-200#,2.0",SM | PAREP | SB | 242 | 5715114586672 | 1.5 | 1.5 | 0 | 0 | 0 |  | 3.3 | 3.3 |  |  |  | 4SE
99949077 | SPARE,GAUGE,COMPD,30"-060#,3.5",SM | PAREP | SB | 304 | 5715114586740 | 2.1 | 2.1 | 0 | 0 | 0 |  | 4.62 | 4.62 |  |  |  | 4SE
99949081 | KIT,GAUGE C ASSY | PAREP | SB | 424 | 5715114586801 | 1.5 | 1.5 | 0 | 0 | 0 |  | 3.3 | 3.3 |  |  |  | 4SE
99949084 | SPARE,SNUBBER,GAUGE,1/4",1106B,ASHCROFT | PAREP | SB | 381 | 5715114586849 | 1.5 | 1.5 | 0 | 0 | 0 |  | 3.3 | 3.3 |  |  |  | 4SE
99949103 | 16-40959-1A0108-1822P BPR1CNS101FT | VL000 | CE | 8227 | 5715114587457 | 472 | 472 | 1219.2 | 812.8 | 609.6 | MM | 1038.4 | 1038.4 | 48 | 32 | 24 | 1CBS
99949138 | DMH 2,2-25 B-SS/V/SS-X-F1VVXAG | MH000 | IM | 4505 | 5715114588195 | 23.96 | 14 | 500 | 480 | 350 | MM | 52.712 | 30.8 | 19.685 | 18.8976 | 13.7795 | 2IN
99949140 | DMH 2,3-16 B-PVC/V/C-X-F1A9A9XAG | MH000 | IM | 4148 | 5715114588232 | 21.96 | 12 | 500 | 480 | 350 | MM | 48.312 | 26.4 | 19.685 | 18.8976 | 13.7795 | 2IN
99949164 | 24-30707-13036A-25D2MS1 GSR1C8S101AA | LSECA | CE | 10534 | 5715114588447 | 162.26 | 162.26 | 1219.2 | 812.8 | 609.6 | MM | 356.972 | 356.972 | 48 | 32 | 24 | 1CBS
99949185 | 150S75- 3 3NPT 6" 60 | SP030 | WG | 3858 | 5715114588881 | 12.48 | 9.92 | 1200 | 165 | 160 | MM | 27.456 | 21.824 | 47.2441 | 6.4961 | 6.2992 | 3WU
99949188 | 17-40707-130268-1622P BPR1C8S101FT | VLS00 | CE | 6570 | 5715114588911 | 402 | 402 | 1270 | 558.8 | 736.6 | MM | 884.4 | 884.4 | 50 | 22 | 29 | 1CBS
99949192 | 29-60153-1500X1-15R2P BGRNC4S101AA | SPLK0 | CF | 39411 | 5715114588942 | 2173 | 2173 | 2794 | 1270 | 1066.8 | MM | 4780.6 | 4780.6 | 110 | 50 | 42 | 1CBS
99949460 | DMH 2,3-16 B-PV/T/T-X-F1A9A9XAG | MH000 | IM | 5502 | 5715114592772 | 21.96 | 12 | 500 | 480 | 350 | MM | 48.312 | 26.4 | 19.685 | 18.8976 | 13.7795 | 2IN
99949462 | DMH 2,3-16 B-SS/V/SS-X-F1VVXAG | MH000 | IM | 6064 | 5715114592802 | 23.96 | 14 | 500 | 480 | 350 | MM | 52.712 | 30.8 | 19.685 | 18.8976 | 13.7795 | 2IN
99949474 | DMH 2,4-10 B-PVC/V/C-X-F1A9A9XAG | MH000 | IM | 3214 | 5715114592949 | 21.96 | 12 | 500 | 480 | 350 | MM | 48.312 | 26.4 | 19.685 | 18.8976 | 13.7795 | 2IN
99949475 | DMH 2,4-10 B-PV/T/T-X-F1A9A9XAG | MH000 | IM | 3643 | 5715114592970 | 21.96 | 12 | 500 | 480 | 350 | MM | 48.312 | 26.4 | 19.685 | 18.8976 | 13.7795 | 2IN
99949477 | DMH 4,5-25 B-SS/V/SS-X-F1VVXAG | MH000 | IM | 4505 | 5715114593007 | 23.96 | 14 | 500 | 480 | 350 | MM | 52.712 | 30.8 | 19.685 | 18.8976 | 13.7795 | 2IN
99949478 | DMH 4,9-16 B-PVC/V/C-X-F1A9A9XAG | MH000 | IM | 3410 | 5715114593120 | 21.96 | 12 | 500 | 480 | 350 | MM | 48.312 | 26.4 | 19.685 | 18.8976 | 13.7795 | 2IN
99949479 | DMH 4,9-16 B-PV/T/T-X-F1A9A9XAG | MH000 | IM | 4971 | 5715114593144 | 21.96 | 12 | 500 | 480 | 350 | MM | 48.312 | 26.4 | 19.685 | 18.8976 | 13.7795 | 2IN
99949480 | DMH 4,9-16 B-SS/V/SS-X-F1VVXAG | MH000 | IM | 4423 | 5715114593168 | 23.96 | 14 | 500 | 480 | 350 | MM | 52.712 | 30.8 | 19.685 | 18.8976 | 13.7795 | 2IN
99949481 | DMH 5-10 B-PV/T/T-X-F1A9A9XAG | MH000 | IM | 3645 | 5715114593182 | 21.96 | 12 | 500 | 480 | 350 | MM | 48.312 | 26.4 | 19.685 | 18.8976 | 13.7795 | 2IN
99949482 | Bulk,Capacitor 6 mF/400V | UPAKT | SA | 133 | 5715114593199 | 0.297 | 0.2 | 148 | 97 | 103 | MM | 0.6534 | 0.44 | 5.8268 | 3.8189 | 4.0551 | 4SE
99949551 | Kit, Chamber stack CR/N185-1-1 36/22 | XCRKT | SC | 7444 | 5715114593847 | 23.93 | 18.604 | 822 | 414 | 421 | MM | 52.646 | 40.9288 | 32.3622 | 16.2992 | 16.5748 | 4SE
99949552 | Kit, Chamber stack CR/N185-1 36/22 | XCRKT | SC | 7444 | 5715114593854 | 24.08 | 18.754 | 820 | 420 | 430 | MM | 52.976 | 41.2588 | 32.2835 | 16.5354 | 16.9291 | 4SE
99949553 | Kit, Chamber stack CR/N185-2-2 36/22 | XCRKT | SC | 10455 | 5715114593861 | 32.3 | 26.974 | 830 | 420 | 420 | MM | 71.06 | 59.3428 | 32.6772 | 16.5354 | 16.5354 | 4SE
99949559 | Kit, Chamber stack CR/N185-2-1 36/28 THD | XCRKT | SC | 10455 | 5715114593922 | 33.564 | 28.238 | 822 | 414 | 421 | MM | 73.8408 | 62.1236 | 32.3622 | 16.2992 | 16.5748 | 4SE
99949560 | Kit, Chamber stack CR/N185-2 36/28 THD | XCRKT | SC | 10455 | 5715114593939 | 33.714 | 28.388 | 822 | 414 | 421 | MM | 74.1708 | 62.4536 | 32.3622 | 16.2992 | 16.5748 | 4SE
99949564 | Kit, Chamber stack CR/N185-3-3 36/28 THD | XCRKT | SC | 13372 | 5715114593977 | 42.177 | 36.851 | 822 | 414 | 421 | MM | 92.7894 | 81.0722 | 32.3622 | 16.2992 | 16.5748 | 4SE
99949565 | Kit, Chamber stack CR/N185-3-2 36/28 THD | XCRKT | SC | 13372 | 5715114593984 | 42.327 | 37.001 | 822 | 414 | 421 | MM | 93.1194 | 81.4022 | 32.3622 | 16.2992 | 16.5748 | 4SE
99949566 | Kit, Chamber stack CR/N185-3-1 36/28 THD | XCRKT | SC | 13372 | 5715114593991 | 42.477 | 37.151 | 822 | 414 | 421 | MM | 93.4494 | 81.7322 | 32.3622 | 16.2992 | 16.5748 | 4SE
99949567 | Kit, Chamber stack CR/N185-3 36/28 THD | XCRKT | SC | 13372 | 5715114594004 | 42.627 | 37.301 | 822 | 414 | 421 | MM | 93.7794 | 82.0622 | 32.3622 | 16.2992 | 16.5748 | 4SE
99949569 | Kit, Chamber stack CR/N185-4-4 36/28 THD | XCRKT | SC | 17429 | 5715114594028 | 51.565 | 45.211 | 992 | 414 | 421 | MM | 113.443 | 99.4642 | 39.0551 | 16.2992 | 16.5748 | 4SE
99949581 | Kit, Chamber stack CR/N185-4-3 36/36 THD | XCRKT | SC | 17429 | 5715114594141 | 52.156 | 45.802 | 992 | 414 | 421 | MM | 114.7432 | 100.7644 | 39.0551 | 16.2992 | 16.5748 | 4SE
99949582 | Kit, Chamber stack CR/N185-4-2 36/36 THD | XCRKT | SC | 17429 | 5715114594158 | 52.306 | 45.952 | 992 | 414 | 421 | MM | 115.0732 | 101.0944 | 39.0551 | 16.2992 | 16.5748 | 4SE
99949583 | Kit, Chamber stack CR/N185-4-1 36/36 THD | XCRKT | SC | 17429 | 5715114594165 | 52.456 | 46.102 | 992 | 414 | 421 | MM | 115.4032 | 101.4244 | 39.0551 | 16.2992 | 16.5748 | 4SE
99949584 | Kit, Chamber stack CR/N185-4 36/36 THD | XCRKT | SC | 17429 | 5715114594172 | 52.606 | 46.252 | 992 | 414 | 421 | MM | 115.7332 | 101.7544 | 39.0551 | 16.2992 | 16.5748 | 4SE
99949585 | Kit, Chamber stack CR/N185-5-4 36/36 THD | XCRKT | SC | 21303 | 5715114594189 | 61.748 | 54.52 | 1242 | 414 | 421 | MM | 135.8456 | 119.944 | 48.8976 | 16.2992 | 16.5748 | 4SE
99949586 | Kit, Chamber stack CR/N185-5-3 36/36 THD | XCRKT | SC | 21303 | 5715114594196 | 61.898 | 54.67 | 1242 | 414 | 421 | MM | 136.1756 | 120.274 | 48.8976 | 16.2992 | 16.5748 | 4SE
99949587 | Kit, Chamber stack CR/N185-5-2 36/36 THD | XCRKT | SC | 21303 | 5715114594202 | 62.048 | 54.82 | 1242 | 414 | 421 | MM | 136.5056 | 120.604 | 48.8976 | 16.2992 | 16.5748 | 4SE
99949588 | Kit, Chamber stack CR/N185-5-1 36/36 THD | XCRKT | SC | 21303 | 5715114594219 | 62.198 | 54.97 | 1242 | 414 | 421 | MM | 136.8356 | 120.934 | 48.8976 | 16.2992 | 16.5748 | 4SE
99949589 | Kit, Chamber stack CR/N185-5 36/36 THD | XCRKT | SC | 21303 | 5715114594226 | 62.348 | 55.12 | 1242 | 414 | 421 | MM | 137.1656 | 121.264 | 48.8976 | 16.2992 | 16.5748 | 4SE
99949590 | Kit, Chamber stack CR/N185-6-4 36/36 THD | XCRKT | SC | 23237 | 5715114594233 | 70.261 | 63.033 | 1242 | 414 | 421 | MM | 154.5742 | 138.6726 | 48.8976 | 16.2992 | 16.5748 | 4SE
99949591 | Kit, Chamber stack CR/N185-6-3 36/36 THD | XCRKT | SC | 23237 | 5715114594240 | 70.411 | 63.183 | 1242 | 414 | 421 | MM | 154.9042 | 139.0026 | 48.8976 | 16.2992 | 16.5748 | 4SE
99949592 | Kit, Chamber stack CR/N185-6-2 36/36 THD | XCRKT | SC | 23237 | 5715114594257 | 70.561 | 63.333 | 1242 | 414 | 421 | MM | 155.2342 | 139.3326 | 48.8976 | 16.2992 | 16.5748 | 4SE
99949593 | Kit, Chamber stack CR/N185-6-1 36/36 THD | XCRKT | SC | 23237 | 5715114594264 | 70.711 | 63.483 | 1242 | 414 | 421 | MM | 155.5642 | 139.6626 | 48.8976 | 16.2992 | 16.5748 | 4SE
99949594 | Kit, Chamber stack CR/N185-6 36/36 THD | XCRKT | SC | 23237 | 5715114594271 | 70.861 | 63.633 | 1242 | 414 | 421 | MM | 155.8942 | 139.9926 | 48.8976 | 16.2992 | 16.5748 | 4SE
99949612 | DMH 10-16 B-PVC/V/C-X-F1A9A9XAG | MH000 | IM | 7646 | 5715114595131 | 21.96 | 12 | 500 | 480 | 350 | MM | 48.312 | 26.4 | 19.685 | 18.8976 | 13.7795 | 2IN
99949613 | DMH 11-25 B-SS/V/SS-X-F1VVXAG | MH000 | IM | 4813 | 5715114594417 | 23.96 | 14 | 500 | 480 | 350 | MM | 52.712 | 30.8 | 19.685 | 18.8976 | 13.7795 | 2IN
99949614 | Spare,Double nipple 11/2" x 88 | CMBKT | SA | 217 | 5715114594424 | 0.342 | 0.245 | 148 | 97 | 103 | MM | 0.7524 | 0.539 | 5.8268 | 3.8189 | 4.0551 | 4SE
99949616 | DMH 12-16 B-PVC/V/C-X-F1A9A9XAG | MH000 | IM | 3710 | 5715114594462 | 21.96 | 12 | 500 | 480 | 350 | MM | 48.312 | 26.4 | 19.685 | 18.8976 | 13.7795 | 2IN
99949621 | DMH 12-16 B-PV/T/T-X-F1A9A9XAG | MH000 | IM | 5008 | 5715114594677 | 21.96 | 12 | 500 | 480 | 350 | MM | 48.312 | 26.4 | 19.685 | 18.8976 | 13.7795 | 2IN
99949626 | DMH 13-10 B-SS/V/SS-X-F1VVXAG | MH000 | IM | 6008 | 5715114594752 | 23.96 | 14 | 500 | 480 | 350 | MM | 52.712 | 30.8 | 19.685 | 18.8976 | 13.7795 | 2IN
99949630 | DMH 17-25 B-SS/V/SS-X-F1VVXAG | MH000 | IM | 5114 | 5715114594806 | 23.96 | 14 | 500 | 480 | 350 | MM | 52.712 | 30.8 | 19.685 | 18.8976 | 13.7795 | 2IN
99949631 | DMH 18-16 B-PVC/V/C-X-F1A9A9XAG | MH000 | IM | 4731 | 5715114594820 | 21.96 | 12 | 500 | 480 | 350 | MM | 48.312 | 26.4 | 19.685 | 18.8976 | 13.7795 | 2IN
99949634 | DMH 18-16 B-PV/T/T-X-F1A9A9XAG | MH000 | IM | 6295 | 5715114594875 | 21.96 | 12 | 500 | 480 | 350 | MM | 48.312 | 26.4 | 19.685 | 18.8976 | 13.7795 | 2IN
99949636 | DMH 18-16 B-SS/V/SS-X-F1VVXAG | MH000 | IM | 5034 | 5715114594905 | 23.96 | 14 | 500 | 480 | 350 | MM | 52.712 | 30.8 | 19.685 | 18.8976 | 13.7795 | 2IN
99949639 | DMH 19-10 B-PVC/V/C-X-F1A9A9XAG | MH000 | IM | 3522 | 5715114594967 | 21.96 | 12 | 500 | 480 | 350 | MM | 48.312 | 26.4 | 19.685 | 18.8976 | 13.7795 | 2IN
99949640 | DMH 19-10 B-PV/T/T-X-F1A9A9XAG | MH000 | IM | 4244 | 5715114594981 | 21.96 | 12 | 500 | 480 | 350 | MM | 48.312 | 26.4 | 19.685 | 18.8976 | 13.7795 | 2IN
99949642 | DMH 19-10 B-SS/V/SS-X-F1VVXAG | MH000 | IM | 4533 | 5715114595018 | 23.96 | 14 | 500 | 480 | 350 | MM | 52.712 | 30.8 | 19.685 | 18.8976 | 13.7795 | 2IN
99949653 | DMH 10-16 B-PV/T/T-X-F1A9A9XAG | MH000 | IM | 5585 | 5715114595162 | 21.96 | 12 | 500 | 480 | 350 | MM | 48.312 | 26.4 | 19.685 | 18.8976 | 13.7795 | 2IN
99949654 | DMH 10-16 B-SS/V/SS-X-F1VVXAG | MH000 | IM | 5782 | 5715114595186 | 23.96 | 14 | 500 | 480 | 350 | MM | 52.712 | 30.8 | 19.685 | 18.8976 | 13.7795 | 2IN
99949655 | DMH 11-10 B-PVC/V/C-X-F1A9A9XAG | MH000 | IM | 3117 | 5715114595209 | 21.96 | 12 | 500 | 480 | 350 | MM | 48.312 | 26.4 | 19.685 | 18.8976 | 13.7795 | 2IN
99949657 | DMH 11-10 B-SS/V/SS-X-F1VVXAG | MH000 | IM | 4665 | 5715114595445 | 23.96 | 14 | 500 | 480 | 350 | MM | 52.712 | 30.8 | 19.685 | 18.8976 | 13.7795 | 2IN
99949658 | DMH 23-16 B-PVC/V/C-X-F1A9A9XAG | MH000 | IM | 4148 | 5715114595476 | 21.96 | 12 | 500 | 480 | 350 | MM | 48.312 | 26.4 | 19.685 | 18.8976 | 13.7795 | 2IN
99949659 | DMH 23-16 B-PV/T/T-X-F1A9A9XAG | MH000 | IM | 7375 | 5715114595506 | 21.96 | 12 | 500 | 480 | 350 | MM | 48.312 | 26.4 | 19.685 | 18.8976 | 13.7795 | 2IN
99949660 | DMH 23-16 B-SS/V/SS-X-F1VVXAG | MH000 | IM | 7931 | 5715114595636 | 23.96 | 14 | 500 | 480 | 350 | MM | 52.712 | 30.8 | 19.685 | 18.8976 | 13.7795 | 2IN
99949662 | DMH 24-10 B-PVC/V/C-X-F1A9A9XAG | MH000 | IM | 3428 | 5715114595681 | 21.96 | 12 | 500 | 480 | 350 | MM | 48.312 | 26.4 | 19.685 | 18.8976 | 13.7795 | 2IN
99949673 | DMH 24-10 B-SS/V/SS-X-F1VVXAG | MH000 | IM | 5433 | 5715114595704 | 23.96 | 14 | 500 | 480 | 350 | MM | 52.712 | 30.8 | 19.685 | 18.8976 | 13.7795 | 2IN
99949674 | DMH 36-16 B-PVC/V/C-X-F1A9A9XAG | MH000 | IM | 4148 | 5715114595735 | 21.96 | 12 | 500 | 480 | 350 | MM | 48.312 | 26.4 | 19.685 | 18.8976 | 13.7795 | 2IN
99949675 | DMH 36-16 B-SS/V/SS-X-F1VVXAG | MH000 | IM | 5607 | 5715114595759 | 23.96 | 14 | 500 | 480 | 350 | MM | 52.712 | 30.8 | 19.685 | 18.8976 | 13.7795 | 2IN
99949677 | DMH 37-10 B-SS/V/SS-X-F1VVXAG | MH000 | IM | 4361 | 5715114595803 | 23.96 | 14 | 500 | 480 | 350 | MM | 52.712 | 30.8 | 19.685 | 18.8976 | 13.7795 | 2IN
99949681 | DMH 21-10 B-PV/T/T-X-F1A7A7XAG | MH000 | IM | 6267 | 5715114595889 | 24.96 | 15 | 500 | 480 | 350 | MM | 54.912 | 33 | 19.685 | 18.8976 | 13.7795 | 2IN
99949682 | DMH 21-10 B-SS/V/SS-X-F1A3A3XAG | MH000 | IM | 6352 | 5715114595902 | 28.96 | 19 | 500 | 480 | 350 | MM | 63.712 | 41.8 | 19.685 | 18.8976 | 13.7795 | 2IN
99949685 | DMH 43-10 B-PVC/V/C-X-F1A7A7XAG | MH000 | IM | 3727 | 5715114596053 | 24.96 | 15 | 500 | 480 | 350 | MM | 54.912 | 33 | 19.685 | 18.8976 | 13.7795 | 2IN
99949687 | DMH 67-10 B-SS/V/SS-X-F1A3A3XAG | MH000 | IM | 5617 | 5715114596107 | 28.96 | 19 | 500 | 480 | 350 | MM | 63.712 | 41.8 | 19.685 | 18.8976 | 13.7795 | 2IN
99949801 | DMH 213-10 B-PV/T/T-X-F1A7A7XAG | MH000 | IM | 8014 | 5715114598248 | 44 | 35 | 800 | 600 | 580 | MM | 96.8 | 77 | 31.4961 | 23.622 | 22.8346 | 2IN
99949880 | 10-30707-130008-2383 BARNCNSN01AA | LC000 | CE | 3761 | 5715114599276 | 105 | 105 | 1219.2 | 812.8 | 609.6 | MM | 231 | 231 | 48 | 32 | 24 | 1CBS
99950087 | Spare,Base plate NBG type 200-3 cpl | NBKIT | SB | 3053 | 5715114601979 | 152.152 | 78.5 | 1550 | 1080 | 320 | MM | 334.7344 | 172.7 | 61.0236 | 42.5197 | 12.5984 | 4SE
99950141 | kit, parts f.valve DN65 Hast.C | MDAKT | SF | 615 | 5715114602808 | 0.23 | 0.133 | 150 | 100 | 100 | MM | 0.506 | 0.2926 | 5.9055 | 3.937 | 3.937 | 4SE
99950142 | DMH 50-10 B-PV/T/T-X-F1A7A7XAG | MH000 | IM | 7853 | 5715114603126 | 44 | 35 | 800 | 600 | 580 | MM | 96.8 | 77 | 31.4961 | 23.622 | 22.8346 | 2IN
99950163 | DMH 50-10 B-SS/V/SS-X-F1A3A3XAG | MH000 | IM | 8426 | 5715114603140 | 50 | 41 | 800 | 600 | 580 | MM | 110 | 90.2 | 31.4961 | 23.622 | 22.8346 | 2IN
99950164 | DMH 97-16 B-SS/V/SS-X-F1A3A3XAG | MH000 | IM | 11814 | 5715114603164 | 50 | 41 | 800 | 600 | 580 | MM | 110 | 90.2 | 31.4961 | 23.622 | 22.8346 | 2IN
99950165 | DMH 102-10 B-SS/V/SS-X-F1A3A3XAG | MH000 | IM | 7877 | 5715114603188 | 50 | 41 | 800 | 600 | 580 | MM | 110 | 90.2 | 31.4961 | 23.622 | 22.8346 | 2IN
99950166 | DMH 136-16 B-SS/V/SS-X-F1A3A3XAG | MH000 | IM | 11815 | 5715114603201 | 50 | 41 | 800 | 600 | 580 | MM | 110 | 90.2 | 31.4961 | 23.622 | 22.8346 | 2IN
99950167 | DMH 143-10 B-PVC/V/C-X-F1A7A7XAG | MH000 | IM | 6352 | 5715114603324 | 44 | 35 | 800 | 600 | 580 | MM | 96.8 | 77 | 31.4961 | 23.622 | 22.8346 | 2IN
99950169 | DMH 166-16 B-SS/V/SS-X-F1A3A3XAG | MH000 | IM | 11740 | 5715114603386 | 50 | 41 | 800 | 600 | 580 | MM | 110 | 90.2 | 31.4961 | 23.622 | 22.8346 | 2IN
99950172 | DMH 175-10 B-SS/V/SS-X-F1A3A3XAG | MH000 | IM | 8099 | 5715114603447 | 50 | 41 | 800 | 600 | 580 | MM | 110 | 90.2 | 31.4961 | 23.622 | 22.8346 | 2IN
99950180 | Kit, Discharge casing KPL.500.L | KPLKT | SD | 3093 | 5715114603690 | 60 | 47.8 | 700 | 700 | 500 | MM | 132 | 105.16 | 27.5591 | 27.5591 | 19.685 | 4SE
99950183 | DMH 202-16 B-SS/V/SS-X-F1A3A3XAG | MH000 | IM | 14752 | 5715114603461 | 50 | 41 | 800 | 600 | 580 | MM | 110 | 90.2 | 31.4961 | 23.622 | 22.8346 | 2IN
99950184 | DMH 213-10 B-PVC/V/C-X-F1A7A7XAG | MH000 | IM | 6744 | 5715114603485 | 44 | 35 | 800 | 600 | 580 | MM | 96.8 | 77 | 31.4961 | 23.622 | 22.8346 | 2IN
99950186 | DMH 213-10 B-SS/V/SS-X-F1A3A3XAG | MH000 | IM | 8099 | 5715114603515 | 50 | 41 | 800 | 600 | 580 | MM | 110 | 90.2 | 31.4961 | 23.622 | 22.8346 | 2IN
99950188 | DMH 194-10 B-PVC/V/C-X-F1A7A7XAG | MH000 | IM | 7286 | 5715114603553 | 45 | 36 | 800 | 600 | 580 | MM | 99 | 79.2 | 31.4961 | 23.622 | 22.8346 | 2IN
99950189 | DMH 194-10 B-PV/T/T-X-F1A7A7XAG | MH000 | IM | 8590 | 5715114603577 | 45 | 36 | 800 | 600 | 580 | MM | 99 | 79.2 | 31.4961 | 23.622 | 22.8346 | 2IN
99950191 | DMH 194-10 B-SS/V/SS-X-F1A3A3XAG | MH000 | IM | 10105 | 5715114603713 | 45 | 36 | 800 | 600 | 580 | MM | 99 | 79.2 | 31.4961 | 23.622 | 22.8346 | 2IN
99950192 | DMH 270-10 B-PVC/V/C-X-F1A7A7XAG | MH000 | IM | 7286 | 5715114603737 | 45 | 36 | 800 | 600 | 580 | MM | 99 | 79.2 | 31.4961 | 23.622 | 22.8346 | 2IN
99950196 | DMH 270-10 B-PV/T/T-X-F1A7A7XAG | MH000 | IM | 8590 | 5715114603799 | 45 | 36 | 800 | 600 | 580 | MM | 99 | 79.2 | 31.4961 | 23.622 | 22.8346 | 2IN
99950202 | DMH 332-10 B-PV/T/T-X-F1A7A7XAG | MH000 | IM | 8655 | 5715114603904 | 45 | 36 | 800 | 600 | 580 | MM | 99 | 79.2 | 31.4961 | 23.622 | 22.8346 | 2IN
99950204 | DMH 332-10 B-SS/V/SS-X-F1A3A3XAG | MH000 | IM | 9419 | 5715114603959 | 45 | 36 | 800 | 600 | 580 | MM | 99 | 79.2 | 31.4961 | 23.622 | 22.8346 | 2IN
99950207 | DMH 403-10 B-SS/V/SS-X-F7A3PXAG | MH000 | IM | 9680 | 5715114604123 | 50 | 41 | 800 | 600 | 580 | MM | 110 | 90.2 | 31.4961 | 23.622 | 22.8346 | 2IN
99950227 | DMH 440-10 B-PVC/V/G-X-F1PPXAG | MH000 | IM | 10954 | 5715114604444 | 74 | 65 | 800 | 600 | 580 | MM | 162.8 | 143 | 31.4961 | 23.622 | 22.8346 | 2IN
99950229 | DMH 440-10 B-PV/T/T-X-F1PPXAG | MH000 | IM | 14143 | 5715114604475 | 74 | 65 | 800 | 600 | 580 | MM | 162.8 | 143 | 31.4961 | 23.622 | 22.8346 | 2IN
99950230 | DMH 575-10 B-PVC/V/G-X-F1PPXAG | MH000 | IM | 10984 | 5715114604499 | 74 | 65 | 800 | 600 | 580 | MM | 162.8 | 143 | 31.4961 | 23.622 | 22.8346 | 2IN
99950231 | DMH 575-10 B-PV/T/T-X-F1PPXAG | MH000 | IM | 14177 | 5715114604611 | 60 | 44 | 800 | 600 | 580 | MM | 132 | 96.8 | 31.4961 | 23.622 | 22.8346 | 2IN
99950253 | DMH 575-10 B-SS/V/SS-X-F1PPXAG | MH000 | IM | 14919 | 5715114604659 | 78 | 69 | 800 | 600 | 580 | MM | 171.6 | 151.8 | 31.4961 | 23.622 | 22.8346 | 2IN
99950255 | DMH 770-10 B-PVC/V/G-X-F1PPXAG | MH000 | IM | 11065 | 5715114604697 | 74 | 65 | 800 | 600 | 580 | MM | 162.8 | 143 | 31.4961 | 23.622 | 22.8346 | 2IN
99950256 | DMH 770-10 B-SS/V/SS-X-F1PPXAG | MH000 | IM | 14919 | 5715114604918 | 78 | 69 | 800 | 600 | 580 | MM | 171.6 | 151.8 | 31.4961 | 23.622 | 22.8346 | 2IN
99950257 | DMH 880-10 B-PVC/V/G-X-F1PPXAG | MH000 | IM | 10739 | 5715114604932 | 74 | 65 | 800 | 600 | 580 | MM | 162.8 | 143 | 31.4961 | 23.622 | 22.8346 | 2IN
99950258 | DMH 880-10 B-PV/T/T-X-F1PPXAG | MH000 | IM | 13339 | 5715114604956 | 74 | 65 | 800 | 600 | 580 | MM | 162.8 | 143 | 31.4961 | 23.622 | 22.8346 | 2IN
99950260 | DMH 880-10 B-SS/V/SS-X-F1PPXAG | MH000 | IM | 14083 | 5715114604987 | 78 | 69 | 800 | 600 | 580 | MM | 171.6 | 151.8 | 31.4961 | 23.622 | 22.8346 | 2IN
99950276 | DMH 4,2-100 AR-SS/T/SS-S-H2VVBEMAG | MH28X | IM | 9520 | 5715114605106 | 26.26 | 15 | 610 | 580 | 440 | MM | 57.772 | 33 | 24.0157 | 22.8346 | 17.3228 | 2IN
99950304 | DMH 8-100 AR-SS/T/SS-S-H2VVBEMAG | MH28X | IM | 9598 | 5715114605533 | 26.26 | 15 | 610 | 580 | 440 | MM | 57.772 | 33 | 24.0157 | 22.8346 | 17.3228 | 2IN
99950307 | DMH 19-100 B-SS/V/SS-X-F2A3A3XAG | MH28X | IM | 13294 | 5715114605588 | 45 | 36 | 800 | 600 | 580 | MM | 99 | 79.2 | 31.4961 | 23.622 | 22.8346 | 2IN
99950311 | DMH 33-100 B-SS/V/SS-X-F2A3A3XAG | MH28X | IM | 16666 | 5715114605649 | 45 | 36 | 800 | 600 | 580 | MM | 99 | 79.2 | 31.4961 | 23.622 | 22.8346 | 2IN
99950312 | DMH 40-100 B-SS/V/SS-X-F2A3A3XAG | MH28X | IM | 10392 | 5715114605663 | 45 | 36 | 800 | 600 | 580 | MM | 99 | 79.2 | 31.4961 | 23.622 | 22.8346 | 2IN
99950327 | DMH 52-100 B-SS/V/SS-X-F2A3A3XAG | MH28X | IM | 18446 | 5715114606042 | 65 | 56 | 800 | 600 | 580 | MM | 143 | 123.2 | 31.4961 | 23.622 | 22.8346 | 2IN
99950328 | DMH 70-100 B-SS/V/SS-X-F2A3A3XAG | MH28X | IM | 15170 | 5715114606066 | 65 | 56 | 800 | 600 | 580 | MM | 143 | 123.2 | 31.4961 | 23.622 | 22.8346 | 2IN
99950329 | DMH 80-100 B-SS/V/SS-X-F2A3A3XAG | MH28X | IM | 18534 | 5715114606080 | 65 | 56 | 800 | 600 | 580 | MM | 143 | 123.2 | 31.4961 | 23.622 | 22.8346 | 2IN
99950330 | DMH 85-50 B-SS/V/SS-X-F1A3A3XAG | MH28X | IM | 16084 | 5715114606103 | 61 | 52 | 800 | 600 | 580 | MM | 134.2 | 114.4 | 31.4961 | 23.622 | 22.8346 | 2IN
99950331 | DMH 111-50 B-SS/V/SS-X-F1A3A3XAG | MH28X | IM | 16342 | 5715114606127 | 61 | 52 | 800 | 600 | 580 | MM | 134.2 | 114.4 | 31.4961 | 23.622 | 22.8346 | 2IN
99950334 | DMH 170-50 B-SS/V/SS-X-F1A3A3XAG | MH28X | IM | 15915 | 5715114606189 | 61 | 52 | 800 | 600 | 580 | MM | 134.2 | 114.4 | 31.4961 | 23.622 | 22.8346 | 2IN
99950351 | 10N-25957-13000Y-2682P BPRNCNSNTCEP | LC000 | CE | 6062 | 5715114606868 | 195 | 195 | 1219.2 | 812.8 | 609.6 | MM | 429 | 429 | 48 | 32 | 24 | 1CBS
99950372 | 10-25957-730008-2742P BPR4CNSN01AA | LC000 | CE | 4913 | 5715114606943 | 237 | 237 | 1219.2 | 812.8 | 609.6 | MM | 521.4 | 521.4 | 48 | 32 | 24 | 1CBS
99950395 | 10N6-20953-130008-1682P BPRNCNSNTCAA | LC000 | CE | 4013 | 5715114607117 | 155 | 155 | 1219.2 | 812.8 | 609.6 | MM | 341 | 341 | 48 | 32 | 24 | 1CBS
99950403 | 10N-40957-13000Y-2782P BPRNCNSNTCEP | LC000 | CE | 8185 | 5715114606882 | 303 | 303 | 1219.2 | 812.8 | 609.6 | MM | 666.6 | 666.6 | 48 | 32 | 24 | 1CBS
99950415 | 11-15959-133P0X-1742P BPRNC2S101AA | LF000 | CE | 8685 | 5715114607346 | 302 | 302 | 1524 | 660.4 | 736.6 | MM | 664.4 | 664.4 | 60 | 26 | 29 | 1CBS
99950439 | KIT,ROTATE,29-60198-1600X1 | PAREP | SB | 17438 | 5715114607605 | 272 | 272 | 0 | 0 | 0 |  | 598.4 | 598.4 |  |  |  | 4SE
99950495 | Kit, Stuffing box Power D74 | KJIKT | SD | 5529 | 5715114608497 | 7 | 6 | 250 | 250 | 250 | MM | 15.4 | 13.2 | 9.8425 | 9.8425 | 9.8425 | 4SE
99950497 | Kit, Stuffing box Sensor D32 | KJIKT | SD | 1777 | 5715114608527 | 5 | 4 | 250 | 250 | 250 | MM | 11 | 8.8 | 9.8425 | 9.8425 | 9.8425 | 4SE
99950859 | Spare,PTC thermistors sensors | MOCKT | SC | 388 | 5715114613132 | 2.3 | 2.3 | 0 | 0 | 0 |  | 5.06 | 5.06 |  |  |  | 4SE
99950885 | Spare,Impeller KP20135 H304,Trim:316.4mm | PASE1 | SB | 1898 | 5715114613507 | 10.09 | 10.09 | 500 | 500 | 320 | MM | 22.198 | 22.198 | 19.685 | 19.685 | 12.5984 | 4SE
99950887 | Spare,Coupling half HL2 2"x0.875"x2" CI | PASE1 | SB | 622 | 5715114613729 | 3.8 | 3.8 | 1 | 1 | 1 | MM | 8.36 | 8.36 | 0.03937 | 0.03937 | 0.03937 | 4SE
99950972 | SPARE,O-RING, 1.00"ID, 1.12"OD,#022G4 | PAREP | SB | 143 | 5715114615013 | 1.1 | 1.1 | 0 | 0 | 0 |  | 2.42 | 2.42 |  |  |  | 4SE
99950995 | SPARE,SLEEVE,LF,XA SEAL,2B,BRNZB | PAREP | SB | 628 | 5715114615297 | 3.5 | 3.5 | 0 | 0 | 0 |  | 7.7 | 7.7 |  |  |  | 4SE
99951000 | SPARE,O-RING, 1.37"ID, 1.62"OD,#220G | PAREP | SB | 143 | 5715114615365 | 1.5 | 1.5 | 0 | 0 | 0 |  | 3.3 | 3.3 |  |  |  | 4SE
99951163 | 14-50957-140368-1852P BPR3C8S101AA | LCSCA | CE | 11620 | 5715114614832 | 550 | 550 | 1219.2 | 812.8 | 609.6 | MM | 1210 | 1210 | 48 | 32 | 24 | 1CBS
99951198 | Spare,TERM.B.CASE TB1H00 AL 2XDM32,M16 | MOCKT | SC | 388 | 5715114618403 | 0.3 | 0.3 | 0 | 0 | 0 |  | 0.66 | 0.66 |  |  |  | 4SE
99951392 | Bulk, Hex socket head cap screw M5x55 | DOSKT | SF | 63 | 5715114621298 | 0.16 | 0.116 | 180 | 90 | 60 | MM | 0.352 | 0.2552 | 7.0866 | 3.5433 | 2.3622 | 4SE
99951403 | Bulk, Washer, ISO 7093, 1.4301, A2 | DOSKT | SF | 61 | 5715114621304 | 0.14 | 0.14 | 180 | 180 | 100 | MM | 0.308 | 0.308 | 7.0866 | 7.0866 | 3.937 | 4SE
99951518 | Spare, MMG225MC 3X400-4 45 KW B03 IE3 | MO6KT | SC | 12778 | 5715114623223 | 429.302 | 360 | 1165 | 765 | 600 | MM | 944.4644 | 792 | 45.8661 | 30.1181 | 23.622 | 4SE
99951811 | KIT, CR15/20 ADAPTER 2" HALF NIPPLE | BOKIT | SA | 116 | 5715114627771 | 0.445 | 0.372 | 0 | 0 | 0 |  | 0.979 | 0.8184 |  |  |  | 4SE
99951892 | Spare, Impeller CM 3 | CMKIT | SC | 118 | 5715114629010 | 0.252 | 0.037 | 185 | 185 | 97 | MM | 0.5544 | 0.0814 | 7.2835 | 7.2835 | 3.8189 | 4SE
99952180 | Spare, Impeller CM 1 | CMKIT | SC | 118 | 5715114632928 | 0.252 | 0.037 | 185 | 185 | 97 | MM | 0.5544 | 0.0814 | 7.2835 | 7.2835 | 3.8189 | 4SE
99952209 | Kit, intermediate cover black | VACKT | SF | 362 | 5715114633673 | 0.4 | 0.35 | 180 | 180 | 100 | MM | 0.88 | 0.77 | 7.0866 | 7.0866 | 3.937 | 4SE
99952311 | 10-12709-030008-1711 BAR1CNSN01AA | LC000 | CE | 4601 | 5715114635196 | 45 | 45 | 812.8 | 609.6 | 660.4 | MM | 99 | 99 | 32 | 24 | 26 | 1CBS
99952443 | Spare,RTR/SHFT,60HP,4P,320CLC/320 | YAKIT | SD | 7146 | 5715114637268 | 118.121 | 118.121 | 0 | 0 | 0 |  | 259.8662 | 259.8662 |  |  |  | 4SE
99952630 | Spare, Chamber CM5, A/I reinforced | CMKIT | SC | 116 | 5715114639521 | 0.25 | 0.004 | 220 | 150 | 40 | MM | 0.55 | 0.0088 | 8.6614 | 5.9055 | 1.5748 | 4SE
99952672 | Kit, Chamber stack CR 120-2 | XCRKT | SC | 6828 | 5715114640114 | 19.811 | 19.81 | 695 | 302 | 302 | MM | 43.5842 | 43.582 | 27.3622 | 11.8898 | 11.8898 | 4SE
99952783 | Spare, Sine Wave 410A IP23 130B3187 | SYCKT | SB | 40182 | 5715114641470 | 372.608 | 370 | 1214 | 334 | 327 | MM | 819.7376 | 814 | 47.7953 | 13.1496 | 12.874 | 4SE
99953269 | 10N6-25957-130008-1742P BPRNCNSNTCAA | LC000 | CE | 4703 | 5715114649490 | 218 | 218 | 812.8 | 609.6 | 660.4 | MM | 479.6 | 479.6 | 32 | 24 | 26 | 1CBS
99953282 | Kit, Chamber stack CRN 3-11 | CRSKT | SC | 1592 | 5715114649667 | 3.78 | 3.547 | 400 | 158 | 166 | MM | 8.316 | 7.8034 | 15.748 | 6.2205 | 6.5354 | 4SE
99953296 | Kit, Chamber stack CRN 3-15 | CRSKT | SC | 1842 | 5715114649711 | 5.498 | 4.697 | 594 | 196 | 311 | MM | 12.0956 | 10.3334 | 23.3858 | 7.7165 | 12.2441 | 4SE
99953297 | Kit, Chamber stack CRN 3-19 | CRSKT | SC | 2129 | 5715114649728 | 6.651 | 5.85 | 594 | 196 | 311 | MM | 14.6322 | 12.87 | 23.3858 | 7.7165 | 12.2441 | 4SE
99953318 | Kit, Chamber stack CRN 5-15 | CRSKT | SC | 2185 | 5715114650076 | 6.383 | 5.582 | 594 | 196 | 311 | MM | 14.0426 | 12.2804 | 23.3858 | 7.7165 | 12.2441 | 4SE
99953415 | Kit, Chamber stack CR/CRI 1s-3 | CRSKT | SC | 1244 | 5715114651059 | 1.539 | 1.306 | 400 | 158 | 166 | MM | 3.3858 | 2.8732 | 15.748 | 6.2205 | 6.5354 | 4SE
99953618 | Kit, Chamber stack CR/CRI 5-11 | CRSKT | SC | 1971 | 5715114653985 | 5.047 | 4.246 | 594 | 196 | 311 | MM | 11.1034 | 9.3412 | 23.3858 | 7.7165 | 12.2441 | 4SE
99953622 | Kit, Chamber stack CR/CRI 5-36 | CRSKT | SC | 3823 | 5715114654227 | 16 | 13.392 | 1540 | 170 | 170 | MM | 35.2 | 29.4624 | 60.6299 | 6.6929 | 6.6929 | 4SE
99953963 | SPARE,GAUGE,TRERICE 600-CB-45-02-L-A-110 | PAREP | SB | 788 | 5715114659109 | 3 | 3 | 0 | 0 | 0 |  | 6.6 | 6.6 |  |  |  | 4SE
99954342 | Kit, Wear Ring AP70 | APHKT | SD | 558 | 5715114662987 | 0.38 | 0.38 | 220 | 160 | 140 | MM | 0.836 | 0.836 | 8.6614 | 6.2992 | 5.5118 | 4SE
99954382 | Spare,NY YBX3 160M2-2 380/660 15KW | MO6KT | SC | 9581 | 5715114664509 | 160.001 | 160 | 745 | 350 | 550 | MM | 352.0022 | 352 | 29.3307 | 13.7795 | 21.6535 | 4SE
99954520 | Bulk,Shaft seal AQ6Q6E FF X 12 for CM | CMKIT | SC | 619 | 5715114666268 | 1.129 | 0.53 | 190 | 190 | 190 | MM | 2.4838 | 1.166 | 7.4803 | 7.4803 | 7.4803 | 4SE
99954601 | Spare,Shaft 4stages CHM5 H316 | PASE1 | SB | 1707 | 5715114667326 | 2.1 | 2.1 | 1 | 1 | 1 | MM | 4.62 | 4.62 | 0.03937 | 0.03937 | 0.03937 | 4SE
99954647 | Spare,MMG112M 3X400D-2 4.0KW B14-28 IE3 | MO6KT | SC | 2659 | 5715114668002 | 68.802 | 47 | 565 | 375 | 430 | MM | 151.3644 | 103.4 | 22.2441 | 14.7638 | 16.9291 | 4SE
99954730 | DMH 2,4-10 B-SS/V/SS-X-F1VVXAG | MH000 | IM | 3892 | 5715114669481 | 23.96 | 14 | 500 | 480 | 350 | MM | 52.712 | 30.8 | 19.685 | 18.8976 | 13.7795 | 2IN
99954732 | DMH 5-10 B-SS/V/SS-X-F1VVXAG | MH000 | IM | 3931 | 5715114669641 | 23.96 | 14 | 500 | 480 | 350 | MM | 52.712 | 30.8 | 19.685 | 18.8976 | 13.7795 | 2IN
99954733 | DMH 13-10 B-PVC/T/T-X-F1A9A9XAG | MH000 | IM | 3751 | 5715114669665 | 21.96 | 12 | 500 | 480 | 350 | MM | 48.312 | 26.4 | 19.685 | 18.8976 | 13.7795 | 2IN
99954734 | DMH 13-10 B-PV/T/T-X-F1A9A9XAG | MH000 | IM | 3995 | 5715114669689 | 21.96 | 12 | 500 | 480 | 350 | MM | 48.312 | 26.4 | 19.685 | 18.8976 | 13.7795 | 2IN
99954739 | DMH 24-10 B-PV/T/T-X-F1A9A9XAG | MH000 | IM | 3710 | 5715114669740 | 21.96 | 12 | 500 | 480 | 350 | MM | 48.312 | 26.4 | 19.685 | 18.8976 | 13.7795 | 2IN
99954741 | DMH 43-10 B-PV/T/T-X-F1A7A7XAG | MH000 | IM | 5427 | 5715114669771 | 24.96 | 15 | 500 | 480 | 350 | MM | 54.912 | 33 | 19.685 | 18.8976 | 13.7795 | 2IN
99954753 | DMH 67-10 B-PV/T/T-X-F1A7A7XAG | MH000 | IM | 5552 | 5715114669924 | 24.96 | 15 | 500 | 480 | 350 | MM | 54.912 | 33 | 19.685 | 18.8976 | 13.7795 | 2IN
99954754 | DMH 83-10 B-PV/T/T-X-F1A7A7XAG | MH000 | IM | 5512 | 5715114669948 | 24.96 | 15 | 500 | 480 | 350 | MM | 54.912 | 33 | 19.685 | 18.8976 | 13.7795 | 2IN
99954786 | Kit, Cable SESL_7x4mm2_Std_1 | SEKIT | SD | 3707 | 5715114670333 | 10.66 | 10.66 | 550 | 370 | 370 | MM | 23.452 | 23.452 | 21.6535 | 14.5669 | 14.5669 | 4SE
99954787 | Kit, Cable SESL_7x4mm2_Std_1_EX | SEKIT | SD | 3680 | 5715114670340 | 12.21 | 12.21 | 541 | 356 | 347 | MM | 26.862 | 26.862 | 21.2992 | 14.0157 | 13.6614 | 4SE
99954788 | Kit, Cable SESL_7x6mm2_Std_1 | SEKIT | SD | 3922 | 5715114670357 | 13.8 | 13.8 | 550 | 370 | 370 | MM | 30.36 | 30.36 | 21.6535 | 14.5669 | 14.5669 | 4SE
99954789 | Kit, Cable SESL_7x6mm2_Std_1_EX | SEKIT | SD | 3890 | 5715114670364 | 14.697 | 14.697 | 541 | 356 | 347 | MM | 32.3334 | 32.3334 | 21.2992 | 14.0157 | 13.6614 | 4SE
99954790 | Kit, Cable SESL_7x10mm2_Std_1 | SEKIT | SD | 4230 | 5715114670371 | 17.627 | 17.627 | 541 | 356 | 347 | MM | 38.7794 | 38.7794 | 21.2992 | 14.0157 | 13.6614 | 4SE
99954791 | Kit, Cable SESL_7x10mm2_Std_1_EX | SEKIT | SD | 4179 | 5715114670388 | 17.48 | 17.48 | 541 | 356 | 347 | MM | 38.456 | 38.456 | 21.2992 | 14.0157 | 13.6614 | 4SE
99954792 | Kit, Cable SESL_3x6mm2_EMC_1 | SEKIT | SD | 4813 | 5715114670395 | 0.28 | 0.28 | 190 | 190 | 100 | MM | 0.616 | 0.616 | 7.4803 | 7.4803 | 3.937 | 4SE
99954793 | Kit, Cable SESL_3x6mm2_EMC_1_EX | SEKIT | SD | 4760 | 5715114670418 | 18.33 | 18.33 | 541 | 356 | 347 | MM | 40.326 | 40.326 | 21.2992 | 14.0157 | 13.6614 | 4SE
99954794 | Kit, Cable SESL_3x10mm2_EMC_1 | SEKIT | SD | 4929 | 5715114670425 | 19.38 | 19.38 | 541 | 356 | 347 | MM | 42.636 | 42.636 | 21.2992 | 14.0157 | 13.6614 | 4SE
99954795 | Kit, Cable SESL_3x10mm2_EMC_1_EX | SEKIT | SD | 4877 | 5715114670432 | 19.233 | 19.233 | 541 | 356 | 347 | MM | 42.3126 | 42.3126 | 21.2992 | 14.0157 | 13.6614 | 4SE
99954796 | Kit, Cable SESL_3x16mm2_EMC_1 | SEKIT | SD | 5223 | 5715114670449 | 21.449 | 21.449 | 541 | 356 | 347 | MM | 47.1878 | 47.1878 | 21.2992 | 14.0157 | 13.6614 | 4SE
99954797 | Kit, Cable SESL_3x16mm2_EMC_1_EX | SEKIT | SD | 5191 | 5715114670456 | 21.302 | 21.302 | 541 | 356 | 347 | MM | 46.8644 | 46.8644 | 21.2992 | 14.0157 | 13.6614 | 4SE
99954798 | Kit, Cable SESL_3x16mm2_EMC_2 | SEKIT | SD | 9732 | 5715114670463 | 40.203 | 40.203 | 541 | 356 | 347 | MM | 88.4466 | 88.4466 | 21.2992 | 14.0157 | 13.6614 | 4SE
99954799 | Kit, Cable SESL_3x16mm2_EMC_2_EX | SEKIT | SD | 9708 | 5715114670470 | 40.053 | 40.053 | 541 | 356 | 347 | MM | 88.1166 | 88.1166 | 21.2992 | 14.0157 | 13.6614 | 4SE
99954920 | 14-50157-15036A-2922P BGR4C8S101AA | LCSCA | CE | 32839 | 5715114672641 | 904 | 904 | 1701.8 | 1143 | 939.8 | MM | 1988.8 | 1988.8 | 67 | 45 | 37 | 1CBS
99955037 | Spare, Terminal Connector KV 5 for M6 | MOCKT | SC | 101 | 5715114674065 | 0.099 | 0.002 | 148 | 97 | 103 | MM | 0.2178 | 0.0044 | 5.8268 | 3.8189 | 4.0551 | 4SE
99955215 | DMH 102-10 B-PVC/V/C-X-F1A7A7XAG | MH000 | IM | 6133 | 5715114676083 | 44 | 35 | 800 | 600 | 580 | MM | 96.8 | 77 | 31.4961 | 23.622 | 22.8346 | 2IN
99955216 | DMH 102-10 B-PV/T/T-X-F1A7A7XAG | MH000 | IM | 7419 | 5715114676106 | 44 | 35 | 800 | 600 | 580 | MM | 96.8 | 77 | 31.4961 | 23.622 | 22.8346 | 2IN
99955237 | DMH 175-10 B-PV/T/T-X-F1A7A7XAG | MH000 | IM | 8064 | 5715114676465 | 44 | 35 | 800 | 600 | 580 | MM | 96.8 | 77 | 31.4961 | 23.622 | 22.8346 | 2IN
99955277 | Kit, aut. coupling 113,117 | VACKT | SF | 712 | 5715114677271 | 0.266 | 0.052 | 150 | 100 | 100 | MM | 0.5852 | 0.1144 | 5.9055 | 3.937 | 3.937 | 4SE
99955323 | bulk, spring f. valve DMX227 Hast.C 4pcs | MDAKT | SF | 296 | 5715114677974 | 0.088 | 0.06 | 230 | 160 | 40 | MM | 0.1936 | 0.132 | 9.0551 | 6.2992 | 1.5748 | 4SE